112781 | 180352 | https://lms.nederlandslicht.nl/qr/report/180352 | 52.0683 | 5.3762 | 1542427908 | 4533394837 | APPELVINKLN |  |  | Maarn - Noord | MAARN | 1994-08-03 | Gemeente Utrechtse Heuvelrug |  |  |  | Gemeente Utrechtse Heuvelrug | In bedrijf | [5 empty] | Nacht | Bemeterd | [38 empty] | 19 - MAST 4,0 M ST CONISCH | 1 | 1994-08-03 |  | PM ST 4,0 CO T60 ET M N6005 | 4.00 | CONISCH | STAAL | 6005 MOSGROEN | GESCHILDERD | NVT |  | 350400 |  | 303012 - GFK 5148 TLD 18W NV | 1 | 1994-08-03 | [11 empty] | 175200 |  |  | TLD Xtra 18W 830 | 1 | 2014-01-01 |  | 18W TLD 830 XTRA |  |  |  | 16000 | TL
113839 | 180353 | https://lms.nederlandslicht.nl/qr/report/180353 | 52.0677 | 5.3757 | 1542145298 | 4532670397 | APPELVINKLN |  |  | Maarn - Noord | MAARN | 1994-01-12 | Gemeente Utrechtse Heuvelrug |  |  |  | Gemeente Utrechtse Heuvelrug | In bedrijf | [5 empty] | Nacht | Bemeterd | [38 empty] | 19 - MAST 4,0 M ST CONISCH | 1 | 1994-01-12 |  | PM ST 4,0 CO T60 ET M N6005 | 4.00 | CONISCH | STAAL | 6005 MOSGROEN | GESCHILDERD | NVT |  | 350400 |  | 303012 - GFK 5148 TLD 18W NV | 1 | 1994-01-12 | [11 empty] | 175200 |  |  | TLD Xtra 18W 830 | 1 | 2014-01-01 |  | 18W TLD 830 XTRA |  |  |  | 16000 | TL
113842 | 180354 | https://lms.nederlandslicht.nl/qr/report/180354 | 52.0678 | 5.3762 | 1542453019 | 4532813729 | APPELVINKLN |  |  | Maarn - Noord | MAARN | 1994-01-12 | Gemeente Utrechtse Heuvelrug |  |  |  | Gemeente Utrechtse Heuvelrug | In bedrijf | [5 empty] | Nacht | Bemeterd | [38 empty] | 19 - MAST 4,0 M ST CONISCH | 1 | 1994-01-12 |  | PM ST 4,0 CO T60 ET M N6005 | 4.00 | CONISCH | STAAL | 6005 MOSGROEN | GESCHILDERD | NVT |  | 350400 |  | 303012 - GFK 5148 TLD 18W NV | 1 | 1994-01-12 | [11 empty] | 175200 |  |  | TLD Xtra 18W 830 | 1 | 2014-01-01 |  | 18W TLD 830 XTRA |  |  |  | 16000 | TL
113844 | 180355 | https://lms.nederlandslicht.nl/qr/report/180355 | 52.0681 | 5.3763 | 1542495699 | 4533154875 | APPELVINKLN |  |  | Maarn - Noord | MAARN | 1994-02-12 | Gemeente Utrechtse Heuvelrug |  |  |  | Gemeente Utrechtse Heuvelrug | In bedrijf | [5 empty] | Nacht | Bemeterd | [38 empty] | 19 - MAST 4,0 M ST CONISCH | 1 | 1994-02-12 |  | PM ST 4,0 CO T60 ET M N6005 | 4.00 | CONISCH | STAAL | 6005 MOSGROEN | GESCHILDERD | NVT |  | 350400 |  | CPS 200 1XPLL 24W EVSA | 1 | 2019-10-03 |  | CPS200 9010 | Philips | [8 empty] | 175200
113845 | 180356 | https://lms.nederlandslicht.nl/qr/report/180356 | 52.0679 | 5.3764 | 1542590309 | 4532910515 | APPELVINKLN |  |  | Maarn - Noord | MAARN | 1994-02-12 | Gemeente Utrechtse Heuvelrug |  |  |  | Gemeente Utrechtse Heuvelrug | In bedrijf | [5 empty] | Nacht | Bemeterd | [38 empty] | 19 - MAST 4,0 M ST CONISCH | 1 | 1994-02-12 |  | PM ST 4,0 CO T60 ET M N6005 | 4.00 | CONISCH | STAAL | 6005 MOSGROEN | GESCHILDERD | NVT |  | 350400 |  | 303012 - GFK 5148 TLD 18W NV | 1 | 1994-02-12 | [11 empty] | 175200 |  |  | TLD Xtra 18W 830 | 1 | 2014-01-01 |  | 18W TLD 830 XTRA |  |  |  | 16000 | TL
113846 | 180357 | https://lms.nederlandslicht.nl/qr/report/180357 | 52.0678 | 5.3767 | 1542822938 | 4532754908 | APPELVINKLN |  |  | Maarn - Noord | MAARN | 1994-02-12 | Gemeente Utrechtse Heuvelrug |  |  |  | Gemeente Utrechtse Heuvelrug | In bedrijf | [5 empty] | Nacht | Bemeterd | [38 empty] | 19 - MAST 4,0 M ST CONISCH | 1 | 1994-02-12 |  | PM ST 4,0 CO T60 ET M N6005 | 4.00 | CONISCH | STAAL | 6005 MOSGROEN | GESCHILDERD | NVT |  | 350400 |  | 303012 - GFK 5148 TLD 18W NV | 1 | 1994-02-12 | [11 empty] | 175200 |  |  | TLD Xtra 18W 830 | 1 | 2014-01-01 |  | 18W TLD 830 XTRA |  |  |  | 16000 | TL
21696 | 180358 | https://lms.nederlandslicht.nl/qr/report/180358 | 52.0645 | 5.3774 | 1543254438 | 4529132732 | BAKKERSWG |  |  | Maarn - Noord | MAARN | 1970-01-01 | Gemeente Utrechtse Heuvelrug |  |  |  | Gemeente Utrechtse Heuvelrug | In bedrijf | [5 empty] | Nacht | Bemeterd | [38 empty] | 881 - MAST 6,0 M ST - EL TYPE 0 | 1 | 1970-01-01 |  | LM ST 6,0 CV EU1250/20/5 T60 ET Z N6005 | 6.00 | CILINDRISCH | STAAL | 6005 MOSGROEN | GESCHILDERD | NVT |  | 350400 |  | 302912 - LRB 303 TLD 18W NV | 1 | 1986-01-01 | [11 empty] | 175200 |  |  | TLD Xtra 18W 830 | 1 | 2020-12-18 |  | 18W TLD 830 XTRA |  |  |  | 16000 | TL |  | Starter S10 | 1 | 2020-12-18 |  | Starter S10 | NVT | Starter
21697 | 180359 | https://lms.nederlandslicht.nl/qr/report/180359 | 52.0646 | 5.3777 | 1543500558 | 4529270026 | BAKKERSWG |  |  | Maarn - Noord | MAARN | 1975-01-01 | Gemeente Utrechtse Heuvelrug |  |  |  | Gemeente Utrechtse Heuvelrug | In bedrijf | [5 empty] | Nacht | Bemeterd | [38 empty] | 30 - MAST 6,0 M ST - EL TYPE 0 | 1 | 1975-01-01 |  | LM ST 6,0 CV EU1250/20/5 T60 ET Z N6005 | 6.00 | CILINDRISCH | STAAL | 6005 MOSGROEN | GESCHILDERD | NVT |  | 350400 |  | 302912 - LRB 303 TLD 18W NV | 1 | 1986-01-01 | [11 empty] | 175200 |  |  | TLD Xtra 18W 830 | 1 | 2014-01-01 |  | 18W TLD 830 XTRA |  |  |  | 16000 | TL
21698 | 180360 | https://lms.nederlandslicht.nl/qr/report/180360 | 52.0648 | 5.378 | 1543690258 | 4529470824 | BAKKERSWG |  |  | Maarn - Noord | MAARN | 1970-01-01 | Gemeente Utrechtse Heuvelrug |  |  |  | Gemeente Utrechtse Heuvelrug | In bedrijf | [5 empty] | Nacht | Bemeterd | [38 empty] | 879 - MAST 6,0 M ST - EL TYPE 0 | 1 | 1970-01-01 |  | LM ST 6,0 CV EU1250/20/5 T60 ET Z N6005 | 6.00 | CILINDRISCH | STAAL | 6005 MOSGROEN | GESCHILDERD | NVT |  | 350400 |  | 302912 - LRB 303 TLD 18W NV | 1 | 1986-01-01 | [11 empty] | 175200 |  |  | TLD Xtra 18W 830 | 1 | 2021-10-18 |  | 18W TLD 830 XTRA |  |  |  | 16000 | TL |  | Starter S10 | 1 | 2021-10-18 |  | Starter S10 | NVT | Starter
21699 | 180361 | https://lms.nederlandslicht.nl/qr/report/180361 | 52.0652 | 5.3786 | 1544070449 | 4529865235 | BAKKERSWG |  |  | Maarn - Noord | MAARN | 1975-01-01 | Gemeente Utrechtse Heuvelrug |  |  |  | Gemeente Utrechtse Heuvelrug | In bedrijf | [5 empty] | Nacht | Bemeterd | [38 empty] | 30 - MAST 6,0 M ST - EL TYPE 0 | 1 | 1975-01-01 |  | LM ST 6,0 CV EU1250/20/5 T60 ET Z N6005 | 6.00 | CILINDRISCH | STAAL | 6005 MOSGROEN | GESCHILDERD | NVT |  | 350400 |  | 302912 - LRB 303 TLD 18W NV | 1 | 1986-01-01 | [11 empty] | 175200 |  |  | TLD Xtra 18W 830 | 1 | 2022-02-22 |  | 18W TLD 830 XTRA |  |  |  | 16000 | TL |  | Starter S10 | 1 | 2022-02-22 |  | Starter S10 | NVT | Starter
21700 | 180362 | https://lms.nederlandslicht.nl/qr/report/180362 | 52.0655 | 5.3791 | 1544413128 | 4530224695 | BAKKERSWG |  |  | Maarn - Noord | MAARN | 1970-01-01 | Gemeente Utrechtse Heuvelrug |  |  |  | Gemeente Utrechtse Heuvelrug | In bedrijf | [5 empty] | Nacht | Bemeterd | [38 empty] | 879 - MAST 6,0 M ST - EL TYPE 0 | 1 | 1970-01-01 |  | LM ST 6,0 CV EU1250/20/5 T60 ET Z N6005 | 6.00 | CILINDRISCH | STAAL | 6005 MOSGROEN | GESCHILDERD | NVT |  | 350400 |  | 302912 - LRB 303 TLD 18W NV | 1 | 1986-01-01 | [11 empty] | 175200 |  |  | TLD Xtra 18W 830 | 1 | 2014-01-01 |  | 18W TLD 830 XTRA |  |  |  | 16000 | TL
21702 | 180363 | https://lms.nederlandslicht.nl/qr/report/180363 | 52.0662 | 5.3803 | 1545261899 | 4530954099 | BAKKERSWG |  |  | Maarn - Noord | MAARN | 1970-01-01 | Gemeente Utrechtse Heuvelrug |  |  |  | Gemeente Utrechtse Heuvelrug | In bedrijf | [5 empty] | Nacht | Bemeterd | [38 empty] | 881 - MAST 6,0 M ST - EL TYPE 0 | 1 | 1970-01-01 |  | LM ST 6,0 CV EU1250/20/5 T60 ET Z N6005 | 6.00 | CILINDRISCH | STAAL | 6005 MOSGROEN | GESCHILDERD | NVT |  | 350400 |  | 302912 - LRB 303 TLD 18W NV | 1 | 1986-01-01 | [11 empty] | 175200 |  |  | TLD Xtra 18W 830 | 1 | 2014-01-01 |  | 18W TLD 830 XTRA |  |  |  | 16000 | TL
21908 | 180364 | https://lms.nederlandslicht.nl/qr/report/180364 | 52.0661 | 5.3817 | 1546243588 | 4530889097 | BAKKERSWG |  |  | Maarn - Noord | MAARN | 1987-01-01 | Gemeente Utrechtse Heuvelrug |  |  |  | Gemeente Utrechtse Heuvelrug | In bedrijf | [5 empty] | Nacht | Bemeterd | [38 empty] | 14 - MAST 3,5 M ST CON | 1 | 1987-01-01 |  | PM ST 3,5 CO T60 ET N6005 | 3.50 | CONISCH | STAAL | 6005 MOSGROEN | GESCHILDERD | NVT |  | 350400 |  | 303012 - GFK 5148 TLD 18W NV | 1 | 1986-01-01 | [11 empty] | 175200 |  |  | TLD Xtra 18W 830 | 1 | 2022-01-11 |  | 18W TLD 830 XTRA |  |  |  | 16000 | TL |  | Starter S10 | 1 | 2022-01-11 |  | Starter S10 | NVT | Starter
52655 | 180365 | https://lms.nederlandslicht.nl/qr/report/180365 | 52.0658 | 5.3796 | 1544819588 | 4530610708 | BAKKERSWG |  |  | Maarn - Noord | MAARN | 1989-01-01 | Gemeente Utrechtse Heuvelrug |  |  |  | Gemeente Utrechtse Heuvelrug | In bedrijf | [5 empty] | Nacht | Bemeterd | [38 empty] | 30 - MAST 6,0 M ST - EL TYPE 0 | 1 | 1989-01-01 |  | LM ST 6,0 CV EU1250/20/5 T60 ET Z N6005 | 6.00 | CILINDRISCH | STAAL | 6005 MOSGROEN | GESCHILDERD | NVT |  | 350400 |  | 302912 - LRB 303 TLD 18W NV | 1 | 1986-01-01 | [11 empty] | 175200 |  |  | TLD Xtra 18W 830 | 1 | 2014-01-01 |  | 18W TLD 830 XTRA |  |  |  | 16000 | TL
57285 | 180366 | https://lms.nederlandslicht.nl/qr/report/180366 | 52.0662 | 5.3801 | 1545138518 | 4530973113 | BAKKERSWG |  |  | Maarn - Noord | MAARN | 1990-08-03 | Gemeente Utrechtse Heuvelrug |  |  |  | Gemeente Utrechtse Heuvelrug | In bedrijf | [5 empty] | Nacht | Bemeterd | [38 empty] | 13 - MAST 3,5 M ST CON | 1 | 1990-08-03 |  | PM ST 3,5 CO T60 ET M N6005 | 3.50 | CONISCH | STAAL | 6005 MOSGROEN | GESCHILDERD | NVT |  | 350400 |  | 303012 - GFK 5148 TLD 18W NV | 1 | 1990-08-03 | [11 empty] | 175200 |  |  | TLD Xtra 18W 830 | 1 | 2014-01-01 |  | 18W TLD 830 XTRA |  |  |  | 16000 | TL
112337 | 180367 | https://lms.nederlandslicht.nl/qr/report/180367 | 52.0637 | 5.3763 | 1542512109 | 4528231774 | BAKKERSWG |  |  | Maarn - Noord | MAARN | 2006-01-01 | Gemeente Utrechtse Heuvelrug |  |  |  | Gemeente Utrechtse Heuvelrug | In bedrijf | [5 empty] | Nacht | Bemeterd | [38 empty] | 230 - MAST 6 M ST - EL UITL 5 GR | 1 | 2006-01-01 |  | LM ST 6,0 CV EU125020/5 T60 ET Z N6005 | 6.00 | CILINDRISCH | STAAL | 6005 MOSGROEN | GESCHILDERD | NVT |  | 350400 |  | 323112 - 2550 PLL 24W HF NV | 1 | 2003-12-02 | [11 empty] | 175200 |  |  | PLL 24W 830 (HF) | 1 | 2014-01-01 |  | 24W PLL 830 |  |  | 24.00 | 16000 | PLL
112347 | 180368 | https://lms.nederlandslicht.nl/qr/report/180368 | 52.0639 | 5.3765 | 1542659679 | 4528505171 | BAKKERSWG |  |  | Maarn - Noord | MAARN | 1993-01-01 | Gemeente Utrechtse Heuvelrug |  |  |  | Gemeente Utrechtse Heuvelrug | In bedrijf | [5 empty] | Nacht | Bemeterd | [38 empty] | 30 - MAST 6,0 M ST - EL TYPE 0 | 1 | 1993-01-01 |  | LM ST 6,0 CV EU1250/20/5 T60 ET Z N6005 | 6.00 | CILINDRISCH | STAAL | 6005 MOSGROEN | GESCHILDERD | NVT |  | 350400 |  | 302912 - LRB 303 TLD 18W NV | 1 | 1993-01-01 | [11 empty] | 175200 |  |  | TLD Xtra 18W 830 | 1 | 2014-01-01 |  | 18W TLD 830 XTRA |  |  |  | 16000 | TL
113136 | 180369 | https://lms.nederlandslicht.nl/qr/report/180369 | 52.0663 | 5.3813 | 1545934359 | 4531136583 | BAKKERSWG |  |  | Maarn - Noord | MAARN | 1994-04-07 | Gemeente Utrechtse Heuvelrug |  |  |  | Gemeente Utrechtse Heuvelrug | In bedrijf | [5 empty] | Nacht | Bemeterd | [38 empty] | 30 - MAST 6,0 M ST - EL TYPE 0 | 1 | 1994-04-07 |  | LM ST 6,0 CV EU1250/20/5 T60 ET Z N6005 | 6.00 | CILINDRISCH | STAAL | 6005 MOSGROEN | GESCHILDERD | NVT |  | 350400 |  | 302912 - LRB 303 TLD 18W NV | 1 | 1986-01-01 | [11 empty] | 175200 |  |  | TLD Xtra 18W 830 | 1 | 2018-10-29 |  | 18W TLD 830 XTRA |  |  |  | 16000 | TL
129401 | 180370 | https://lms.nederlandslicht.nl/qr/report/180370 | 52.0665 | 5.3821 | 1546517099 | 4531309703 | BAKKERSWG |  |  | Maarn - Noord | MAARN | 1995-05-09 | Gemeente Utrechtse Heuvelrug |  |  |  | Gemeente Utrechtse Heuvelrug | In bedrijf | [5 empty] | Nacht | Bemeterd | [38 empty] | 30 - MAST 6,0 M ST - EL TYPE 0 | 1 | 1995-05-09 |  | LM ST 6,0 CV EU1250/20/5 T60 ET Z N6005 | 6.00 | CILINDRISCH | STAAL | 6005 MOSGROEN | GESCHILDERD | NVT |  | 350400 |  | 302912 - LRB 303 TLD 18W NV | 1 | 1995-05-09 | [11 empty] | 175200 |  |  | TLD Xtra 18W 830 | 1 | 2021-12-24 |  | 18W TLD 830 XTRA |  |  |  | 16000 | TL |  | Starter S10 | 1 | 2021-12-24 |  | Starter S10 | NVT | Starter
129402 | 180371 | https://lms.nederlandslicht.nl/qr/report/180371 | 52.0664 | 5.3817 | 1546205058 | 4531214065 | BAKKERSWG |  |  | Maarn - Noord | MAARN | 1995-05-09 | Gemeente Utrechtse Heuvelrug |  |  |  | Gemeente Utrechtse Heuvelrug | In bedrijf | [5 empty] | Nacht | Bemeterd | [38 empty] | 30 - MAST 6,0 M ST - EL TYPE 0 | 1 | 1995-05-09 |  | LM ST 6,0 CV EU1250/20/5 T60 ET Z N6005 | 6.00 | CILINDRISCH | STAAL | 6005 MOSGROEN | GESCHILDERD | NVT |  | 350400 |  | 302912 - LRB 303 TLD 18W NV | 1 | 1995-05-09 | [11 empty] | 175200 |  |  | TLD Xtra 18W 830 | 1 | 2022-01-25 |  | 18W TLD 830 XTRA |  |  |  | 16000 | TL |  | Starter S10 | 1 | 2022-01-25 |  | Starter S10 | NVT | Starter
129403 | 180372 | https://lms.nederlandslicht.nl/qr/report/180372 | 52.0662 | 5.3808 | 1545605938 | 4531050863 | BAKKERSWG |  |  | Maarn - Noord | MAARN | 1995-05-09 | Gemeente Utrechtse Heuvelrug |  |  |  | Gemeente Utrechtse Heuvelrug | In bedrijf | [5 empty] | Nacht | Bemeterd | [38 empty] | 30 - MAST 6,0 M ST - EL TYPE 0 | 1 | 1995-05-09 |  | LM ST 6,0 CV EU1250/20/5 T60 ET Z N6005 | 6.00 | CILINDRISCH | STAAL | 6005 MOSGROEN | GESCHILDERD | NVT |  | 350400 |  | 302912 - LRB 303 TLD 18W NV | 1 | 1995-05-09 | [11 empty] | 175200 |  |  | TLD Xtra 18W 830 | 1 | 2014-01-01 |  | 18W TLD 830 XTRA |  |  |  | 16000 | TL
129404 | 180373 | https://lms.nederlandslicht.nl/qr/report/180373 | 52.066 | 5.3799 | 1545001638 | 4530760823 | BAKKERSWG |  |  | Maarn - Noord | MAARN | 1995-06-09 | Gemeente Utrechtse Heuvelrug |  |  |  | Gemeente Utrechtse Heuvelrug | In bedrijf | [5 empty] | Nacht | Bemeterd | [38 empty] | 30 - MAST 6,0 M ST - EL TYPE 0 | 1 | 1995-06-09 |  | LM ST 6,0 CV EU1250/20/5 T60 ET Z N6005 | 6.00 | CILINDRISCH | STAAL | 6005 MOSGROEN | GESCHILDERD | NVT |  | 350400 |  | 302912 - LRB 303 TLD 18W NV | 1 | 1995-06-09 | [11 empty] | 175200 |  |  | TLD Xtra 18W 830 | 1 | 2014-01-01 |  | 18W TLD 830 XTRA |  |  |  | 16000 | TL
129405 | 180374 | https://lms.nederlandslicht.nl/qr/report/180374 | 52.0657 | 5.3794 | 1544621699 | 4530432771 | BAKKERSWG |  |  | Maarn - Noord | MAARN | 1995-07-09 | Gemeente Utrechtse Heuvelrug |  |  |  | Gemeente Utrechtse Heuvelrug | In bedrijf | [5 empty] | Nacht | Bemeterd | [38 empty] | 30 - MAST 6,0 M ST - EL TYPE 0 | 1 | 1995-07-09 |  | LM ST 6,0 CV EU1250/20/5 T60 ET Z N6005 | 6.00 | CILINDRISCH | STAAL | 6005 MOSGROEN | GESCHILDERD | NVT |  | 350400 |  | 302912 - LRB 303 TLD 18W NV | 1 | 1995-07-09 | [11 empty] | 175200 |  |  | TLD Xtra 18W 830 | 1 | 2014-01-01 |  | 18W TLD 830 XTRA |  |  |  | 16000 | TL
129406 | 180375 | https://lms.nederlandslicht.nl/qr/report/180375 | 52.0653 | 5.3788 | 1544231949 | 4530024105 | BAKKERSWG |  |  | Maarn - Noord | MAARN | 1995-07-09 | Gemeente Utrechtse Heuvelrug |  |  |  | Gemeente Utrechtse Heuvelrug | In bedrijf | [5 empty] | Nacht | Bemeterd | [38 empty] | 30 - MAST 6,0 M ST - EL TYPE 0 | 1 | 1995-07-09 |  | LM ST 6,0 CV EU1250/20/5 T60 ET Z N6005 | 6.00 | CILINDRISCH | STAAL | 6005 MOSGROEN | GESCHILDERD | NVT |  | 350400 |  | 302912 - LRB 303 TLD 18W NV | 1 | 1995-07-09 | [11 empty] | 175200 |  |  | TLD Xtra 18W 830 | 1 | 2014-01-01 |  | 18W TLD 830 XTRA |  |  |  | 16000 | TL
129407 | 180376 | https://lms.nederlandslicht.nl/qr/report/180376 | 52.0643 | 5.3771 | 1543075098 | 4528932657 | BAKKERSWG |  |  | Maarn - Noord | MAARN | 1995-07-09 | Gemeente Utrechtse Heuvelrug |  |  |  | Gemeente Utrechtse Heuvelrug | In bedrijf | [5 empty] | Nacht | Bemeterd | [38 empty] | 30 - MAST 6,0 M ST - EL TYPE 0 | 1 | 1995-07-09 |  | LM ST 6,0 CV EU1250/20/5 T60 ET Z N6005 | 6.00 | CILINDRISCH | STAAL | 6005 MOSGROEN | GESCHILDERD | NVT |  | 350400 |  | 302912 - LRB 303 TLD 18W NV | 1 | 1995-07-09 | [11 empty] | 175200 |  |  | TLD Xtra 18W 830 | 1 | 2020-12-18 |  | 18W TLD 830 XTRA |  |  |  | 16000 | TL |  | Starter S10 | 1 | 2020-12-18 |  | Starter S10 | NVT | Starter
129409 | 180377 | https://lms.nederlandslicht.nl/qr/report/180377 | 52.065 | 5.3783 | 1543877909 | 4529673770 | BAKKERSWG |  |  | Maarn - Noord | MAARN | 1995-07-09 | Gemeente Utrechtse Heuvelrug |  |  |  | Gemeente Utrechtse Heuvelrug | In bedrijf | [5 empty] | Nacht | Bemeterd | [38 empty] | 30 - MAST 6,0 M ST - EL TYPE 0 | 1 | 1995-07-09 |  | LM ST 6,0 CV EU1250/20/5 T60 ET Z N6005 | 6.00 | CILINDRISCH | STAAL | 6005 MOSGROEN | GESCHILDERD | NVT |  | 350400 |  | 302912 - LRB 303 TLD 18W NV | 1 | 1995-07-09 | [11 empty] | 175200 |  |  | TLD Xtra 18W 830 | 1 | 2021-04-30 |  | 18W TLD 830 XTRA |  |  |  | 16000 | TL |  | Starter S10 | 1 | 2021-04-30 |  | Starter S10 | NVT | Starter
148405 | 180378 | https://lms.nederlandslicht.nl/qr/report/180378 | 52.0641 | 5.3768 | 1542865398 | 4528712272 | BAKKERSWG |  |  | Maarn - Noord | MAARN | 1999-01-01 | Gemeente Utrechtse Heuvelrug |  |  |  | Gemeente Utrechtse Heuvelrug | In bedrijf | [5 empty] | Nacht | Bemeterd | [38 empty] | 230 - MAST 6 M ST - EL UITL 5 GR | 1 | 1999-01-01 |  | LM ST 6,0 CV EU125020/5 T60 ET Z N6005 | 6.00 | CILINDRISCH | STAAL | 6005 MOSGROEN | GESCHILDERD | NVT |  | 350400 |  | 302912 - LRB 303 TLD 18W NV | 1 | 1986-01-01 | [11 empty] | 175200 |  |  | TLD Xtra 18W 830 | 1 | 2020-06-19 |  | 18W TLD 830 XTRA |  |  |  | 16000 | TL |  | Starter S10 | 1 | 2020-08-31 |  | Starter S10 | NVT | Starter
21871 | 180379 | https://lms.nederlandslicht.nl/qr/report/180379 | 52.0657 | 5.3806 | 1545461198 | 4530507588 | BEEKLN |  |  | Maarn - Noord | MAARN | 1974-01-01 | Gemeente Utrechtse Heuvelrug |  |  |  | Gemeente Utrechtse Heuvelrug | In bedrijf | [5 empty] | Nacht | Bemeterd | [38 empty] | 828 - MAST 4,7 M ST TYPE I | 1 | 1974-01-01 |  | LM ST 6,0 CV EU1250/20/5 T60 ET N6005 | 6.00 | CILINDRISCH | STAAL | 6005 MOSGROEN | GESCHILDERD | NVT |  | 350400 |  | 302912 - LRB 303 TLD 18W NV | 1 | 1986-01-01 | [11 empty] | 175200 |  |  | TLD Xtra 18W 830 | 1 | 2021-12-24 |  | 18W TLD 830 XTRA |  |  |  | 16000 | TL |  | Starter S10 | 1 | 2021-12-24 |  | Starter S10 | NVT | Starter
21872 | 180380 | https://lms.nederlandslicht.nl/qr/report/180380 | 52.0652 | 5.381 | 1545713699 | 4529906358 | BEEKLN |  |  | Maarn - Noord | MAARN | 1974-01-01 | Gemeente Utrechtse Heuvelrug |  |  |  | Gemeente Utrechtse Heuvelrug | In bedrijf | [5 empty] | Nacht | Bemeterd | [38 empty] | 827 - MAST 4,7 M ST TYPE I | 1 | 1974-01-01 |  | PM ST 4,7 CO T60 ET M N6005 | 4.70 | CONISCH | STAAL | 6005 MOSGROEN | GESCHILDERD | NVT |  | 350400 |  | 302912 - LRB 303 TLD 18W NV | 1 | 1986-01-01 | [11 empty] | 175200 |  |  | TLD Xtra 18W 830 | 1 | 2014-01-01 |  | 18W TLD 830 XTRA |  |  |  | 16000 | TL
21873 | 180381 | https://lms.nederlandslicht.nl/qr/report/180381 | 52.0647 | 5.3812 | 1545870919 | 4529305514 | BEEKLN |  |  | Maarn - Noord | MAARN | 2002-01-01 | Gemeente Utrechtse Heuvelrug |  |  |  | Gemeente Utrechtse Heuvelrug | In bedrijf | [5 empty] | Nacht | Bemeterd | [38 empty] | 230 - MAST 6 M ST - EL UITL 5 GR | 1 | 2002-01-01 |  | LM ST 6,0 CV EU125020/5 T60 ET Z N6005 | 6.00 | CILINDRISCH | STAAL | 6005 MOSGROEN | GESCHILDERD | NVT |  | 350400 |  | 302912 - LRB 303 TLD 18W NV | 1 | 1986-01-01 | [11 empty] | 175200 |  |  | TLD Xtra 18W 830 | 1 | 2014-01-01 |  | 18W TLD 830 XTRA |  |  |  | 16000 | TL
21874 | 180382 | https://lms.nederlandslicht.nl/qr/report/180382 | 52.0642 | 5.3816 | 1546176529 | 4528760924 | BEEKLN |  |  | Maarn - Noord | MAARN | 1975-01-01 | Gemeente Utrechtse Heuvelrug |  |  |  | Gemeente Utrechtse Heuvelrug | In bedrijf | [5 empty] | Nacht | Bemeterd | [38 empty] | 81 - MAST 6,0 M ST - EL TYPE 0 | 1 | 1975-01-01 |  | LM ST 6,0 CV EU1250/20/5 T60 ET Z N6005 | 5.00 | CILINDRISCH | STAAL | 6005 MOSGROEN | GESCHILDERD | NVT |  | 350400 |  | 302912 - LRB 303 TLD 18W NV | 1 | 1986-01-01 | [11 empty] | 175200 |  |  | TLD Xtra 18W 830 | 1 | 2014-01-01 |  | 18W TLD 830 XTRA |  |  |  | 16000 | TL
21875 | 180383 | https://lms.nederlandslicht.nl/qr/report/180383 | 52.0637 | 5.382 | 1546411929 | 4528186678 | BEEKLN |  |  | Maarn - Noord | MAARN | 1975-01-01 | Gemeente Utrechtse Heuvelrug |  |  |  | Gemeente Utrechtse Heuvelrug | In bedrijf | [5 empty] | Nacht | Bemeterd | [38 empty] | 81 - MAST 6,0 M ST - EL TYPE 0 | 1 | 1975-01-01 |  | LM ST 6,0 CV EU1250/20/5 T60 ET Z N6005 | 5.00 | CILINDRISCH | STAAL | 6005 MOSGROEN | GESCHILDERD | NVT |  | 350400 |  | 302912 - LRB 303 TLD 18W NV | 1 | 1986-01-01 | [11 empty] | 175200 |  |  | TLD Xtra 18W 830 | 1 | 2014-01-01 |  | 18W TLD 830 XTRA |  |  |  | 16000 | TL
21876 | 180384 | https://lms.nederlandslicht.nl/qr/report/180384 | 52.0632 | 5.3823 | 1546631598 | 4527632005 | BEEKLN |  |  | Maarn - Noord | MAARN | 1975-01-01 | Gemeente Utrechtse Heuvelrug |  |  |  | Gemeente Utrechtse Heuvelrug | In bedrijf | [5 empty] | Nacht | Bemeterd | [38 empty] | 81 - MAST 6,0 M ST - EL TYPE 0 | 1 | 1975-01-01 |  | LM ST 6,0 CV EU1250/20/5 T60 ET Z N6005 | 5.00 | CILINDRISCH | STAAL | 6005 MOSGROEN | GESCHILDERD | NVT |  | 350400 |  | 302912 - LRB 303 TLD 18W NV | 1 | 1986-01-01 | [11 empty] | 175200 |  |  | TLD Xtra 18W 830 | 1 | 2014-01-01 |  | 18W TLD 830 XTRA |  |  |  | 16000 | TL
21877 | 180385 | https://lms.nederlandslicht.nl/qr/report/180385 | 52.0626 | 5.3827 | 1546889969 | 4527021502 | BEEKLN |  |  | Maarn - Noord | MAARN | 1975-01-01 | Gemeente Utrechtse Heuvelrug |  |  |  | Gemeente Utrechtse Heuvelrug | In bedrijf | [5 empty] | Nacht | Bemeterd | [38 empty] | 30 - MAST 6,0 M ST - EL TYPE 0 | 1 | 1975-01-01 |  | LM ST 6,0 CV EU1250/20/5 T60 ET Z N6005 | 6.00 | CILINDRISCH | STAAL | 6005 MOSGROEN | GESCHILDERD | NVT |  | 350400 |  | 302912 - LRB 303 TLD 18W NV | 1 | 1986-01-01 | [11 empty] | 175200 |  |  | TLD Xtra 18W 830 | 1 | 2019-10-21 |  | 18W TLD 830 XTRA |  |  |  | 16000 | TL
21878 | 180386 | https://lms.nederlandslicht.nl/qr/report/180386 | 52.0621 | 5.3829 | 1547040168 | 4526463608 | BEEKLN |  |  | Maarn - Noord | MAARN | 1975-01-01 | Gemeente Utrechtse Heuvelrug |  |  |  | Gemeente Utrechtse Heuvelrug | In bedrijf | [5 empty] | Nacht | Bemeterd | [38 empty] | 30 - MAST 6,0 M ST - EL TYPE 0 | 1 | 1975-01-01 |  | LM ST 6,0 CV EU1250/20/5 T60 ET Z N6005 | 6.00 | CILINDRISCH | STAAL | 6005 MOSGROEN | GESCHILDERD | NVT |  | 350400 |  | 302912 - LRB 303 TLD 18W NV | 1 | 1986-01-01 | [11 empty] | 175200 |  |  | TLD Xtra 18W 830 | 1 | 2014-01-01 |  | 18W TLD 830 XTRA |  |  |  | 16000 | TL
190484 | 180387 | https://lms.nederlandslicht.nl/qr/report/180387 | 52.0436 | 5.3775 | 1543341546 | 4505901463 | BEEKLN |  |  | Maarn - Noord | MAARN | 2005-01-12 | Gemeente Utrechtse Heuvelrug |  |  |  | Gemeente Utrechtse Heuvelrug | In bedrijf | [5 empty] | Nacht | Bemeterd | [38 empty] | 230 - MAST 6 M ST - EL UITL 5 GR | 1 | 2005-01-12 |  | LM ST 6,0 CV EU125020/5 T60 ET Z N6005 | 6.00 | CILINDRISCH | STAAL | 6005 MOSGROEN | GESCHILDERD | NVT |  | 350400 |  | 323212 - 2551 PLL 36W HF NV | 1 | 2005-01-12 | [11 empty] | 175200 |  |  | PLL 36W 830 (HF) | 1 | 2014-01-01 |  | 36W PLL 830 |  |  | 36.00 | 16000 | PLL
190485 | 180388 | https://lms.nederlandslicht.nl/qr/report/180388 | 52.0617 | 5.3832 | 1547281079 | 4526057279 | BEEKLN |  |  | Maarn - Noord | MAARN | 2005-01-12 | Gemeente Utrechtse Heuvelrug |  |  |  | Gemeente Utrechtse Heuvelrug | In bedrijf | [5 empty] | Nacht | Bemeterd | [38 empty] | 230 - MAST 6 M ST - EL UITL 5 GR | 1 | 2005-01-12 |  | LM ST 6,0 CV EU125020/5 T60 ET Z N6005 | 6.00 | CILINDRISCH | STAAL | 6005 MOSGROEN | GESCHILDERD | NVT |  | 350400 |  | 323212 - 2551 PLL 36W HF NV | 1 | 2005-01-12 | [11 empty] | 175200 |  |  | PLL 36W 830 (HF) | 1 | 2014-01-01 |  | 36W PLL 830 |  |  | 36.00 | 16000 | PLL
21401 | 180389 | https://lms.nederlandslicht.nl/qr/report/180389 | 52.0639 | 5.3559 | 1528564609 | 4528452608 | BERGWG |  |  | Maarn - Buitengebied | MAARN | 1975-01-01 | Gemeente Utrechtse Heuvelrug |  |  |  | Gemeente Utrechtse Heuvelrug | In bedrijf | [5 empty] | Nacht | Bemeterd | [38 empty] | 30 - MAST 6,0 M ST - EL TYPE 0 | 1 | 1975-01-01 |  | LM ST 6,0 CV EU1250/20/5 T60 ET Z N6005 | 6.00 | CILINDRISCH | STAAL | 6005 MOSGROEN | GESCHILDERD | NVT |  | 350400 |  | 302912 - LRB 303 TLD 18W NV | 1 | 1986-01-01 | [11 empty] | 175200 |  |  | TLD Xtra 18W 830 | 1 | 2014-01-01 |  | 18W TLD 830 XTRA |  |  |  | 16000 | TL
21402 | 180390 | https://lms.nederlandslicht.nl/qr/report/180390 | 52.0636 | 5.3557 | 1528419339 | 4528115312 | BERGWG |  |  | Maarn - Buitengebied | MAARN | 1975-01-01 | Gemeente Utrechtse Heuvelrug |  |  |  | Gemeente Utrechtse Heuvelrug | In bedrijf | [5 empty] | Nacht | Bemeterd | [38 empty] | 30 - MAST 6,0 M ST - EL TYPE 0 | 1 | 1975-01-01 |  | LM ST 6,0 CV EU1250/20/5 T60 ET Z N6005 | 6.00 | CILINDRISCH | STAAL | 6005 MOSGROEN | GESCHILDERD | NVT |  | 350400 |  | 302912 - LRB 303 TLD 18W NV | 1 | 1986-01-01 | [11 empty] | 175200 |  |  | TLD Xtra 18W 830 | 1 | 2014-01-01 |  | 18W TLD 830 XTRA |  |  |  | 16000 | TL
21404 | 180391 | https://lms.nederlandslicht.nl/qr/report/180391 | 52.0632 | 5.3548 | 1527801459 | 4527728224 | BERGWG |  |  | Maarn - Buitengebied | MAARN | 1975-01-01 | Gemeente Utrechtse Heuvelrug |  |  |  | Gemeente Utrechtse Heuvelrug | In bedrijf | [5 empty] | Nacht | Bemeterd | [38 empty] | 30 - MAST 6,0 M ST - EL TYPE 0 | 1 | 1975-01-01 |  | LM ST 6,0 CV EU1250/20/5 T60 ET Z N6005 | 6.00 | CILINDRISCH | STAAL | 6005 MOSGROEN | GESCHILDERD | NVT |  | 350400 |  | 302912 - LRB 303 TLD 18W NV | 1 | 1999-01-02 | [11 empty] | 175200 |  |  | TLD Xtra 18W 830 | 1 | 2014-01-01 |  | 18W TLD 830 XTRA |  |  |  | 16000 | TL
21405 | 180392 | https://lms.nederlandslicht.nl/qr/report/180392 | 52.0632 | 5.3543 | 1527428759 | 4527730727 | BERGWG |  |  | Maarn - Buitengebied | MAARN | 1975-01-01 | Gemeente Utrechtse Heuvelrug |  |  |  | Gemeente Utrechtse Heuvelrug | In bedrijf | [5 empty] | Nacht | Bemeterd | [38 empty] | 30 - MAST 6,0 M ST - EL TYPE 0 | 1 | 1975-01-01 |  | LM ST 6,0 CV EU1250/20/5 T60 ET Z N6005 | 6.00 | CILINDRISCH | STAAL | 6005 MOSGROEN | GESCHILDERD | NVT |  | 350400 |  | 302912 - LRB 303 TLD 18W NV | 1 | 1986-01-01 | [11 empty] | 175200 |  |  | TLD Xtra 18W 830 | 1 | 2020-12-21 |  | 18W TLD 830 XTRA |  |  |  | 16000 | TL
21406 | 180393 | https://lms.nederlandslicht.nl/qr/report/180393 | 52.0633 | 5.3537 | 1527056049 | 4527747107 | BERGWG |  |  | Maarn - Buitengebied | MAARN | 1975-01-01 | Gemeente Utrechtse Heuvelrug |  |  |  | Gemeente Utrechtse Heuvelrug | In bedrijf | [5 empty] | Nacht | Bemeterd | [38 empty] | 30 - MAST 6,0 M ST - EL TYPE 0 | 1 | 1975-01-01 |  | LM ST 6,0 CV EU1250/20/5 T60 ET Z N6005 | 6.00 | CILINDRISCH | STAAL | 6005 MOSGROEN | GESCHILDERD | NVT |  | 350400 |  | 302912 - LRB 303 TLD 18W NV | 1 | 1986-01-01 | [11 empty] | 175200 |  |  | TLD Xtra 18W 830 | 1 | 2014-01-01 |  | 18W TLD 830 XTRA |  |  |  | 16000 | TL
21407 | 180394 | https://lms.nederlandslicht.nl/qr/report/180394 | 52.0633 | 5.3532 | 1526664249 | 4527834082 | BERGWG |  |  | Maarn - Buitengebied | MAARN | 1975-01-01 | Gemeente Utrechtse Heuvelrug |  |  |  | Gemeente Utrechtse Heuvelrug | In bedrijf | [5 empty] | Nacht | Bemeterd | [38 empty] | 30 - MAST 6,0 M ST - EL TYPE 0 | 1 | 1975-01-01 |  | LM ST 6,0 CV EU1250/20/5 T60 ET Z N6005 | 6.00 | CILINDRISCH | STAAL | 6005 MOSGROEN | GESCHILDERD | NVT |  | 350400 |  | 302912 - LRB 303 TLD 18W NV | 1 | 1986-01-01 | [11 empty] | 175200 |  |  | TLD Xtra 18W 830 | 1 | 2014-01-01 |  | 18W TLD 830 XTRA |  |  |  | 16000 | TL
21408 | 180395 | https://lms.nederlandslicht.nl/qr/report/180395 | 52.0633 | 5.3526 | 1526289739 | 4527738809 | BERGWG |  |  | Maarn - Buitengebied | MAARN | 1975-01-01 | Gemeente Utrechtse Heuvelrug |  |  |  | Gemeente Utrechtse Heuvelrug | In bedrijf | [5 empty] | Nacht | Bemeterd | [38 empty] | 30 - MAST 6,0 M ST - EL TYPE 0 | 1 | 1975-01-01 |  | LM ST 6,0 CV EU1250/20/5 T60 ET Z N6005 | 6.00 | CILINDRISCH | STAAL | 6005 MOSGROEN | GESCHILDERD | NVT |  | 350400 |  | 302912 - LRB 303 TLD 18W NV | 1 | 1986-01-01 | [11 empty] | 175200 |  |  | TLD Xtra 18W 830 | 1 | 2020-10-23 |  | 18W TLD 830 XTRA |  |  |  | 16000 | TL |  | Starter S10 | 1 | 2020-12-21 |  | Starter S10 | NVT | Starter
21409 | 180396 | https://lms.nederlandslicht.nl/qr/report/180396 | 52.065 | 5.3508 | 1525037819 | 4529698106 | BERGWG |  |  | Maarn - Buitengebied | MAARN | 1964-01-01 | Gemeente Utrechtse Heuvelrug |  |  |  | Gemeente Utrechtse Heuvelrug | In bedrijf | [5 empty] | Nacht | Bemeterd | [38 empty] | 881 - MAST 6,0 M ST - EL TYPE 0 | 1 | 1964-01-01 |  | LM ST 6,0 CV EU1250/20/5 T60 ET Z N6005 | 6.00 | CILINDRISCH | STAAL | 6005 MOSGROEN | GESCHILDERD | NVT |  | 350400 |  | 302912 - LRB 303 TLD 18W NV | 1 | 1986-01-01 | [11 empty] | 175200 |  |  | TLD Xtra 18W 830 | 1 | 2014-01-01 |  | 18W TLD 830 XTRA |  |  |  | 16000 | TL
21410 | 180397 | https://lms.nederlandslicht.nl/qr/report/180397 | 52.0652 | 5.352 | 1525891519 | 4529850656 | BERGWG |  |  | Maarn - Buitengebied | MAARN | 1975-01-01 | Gemeente Utrechtse Heuvelrug |  |  |  | Gemeente Utrechtse Heuvelrug | In bedrijf | [5 empty] | Nacht | Bemeterd | [38 empty] | 30 - MAST 6,0 M ST - EL TYPE 0 | 1 | 1975-01-01 |  | LM ST 6,0 CV EU1250/20/5 T60 ET Z N6005 | 6.00 | CILINDRISCH | STAAL | 6005 MOSGROEN | GESCHILDERD | NVT |  | 350400 |  | 302912 - LRB 303 TLD 18W NV | 1 | 1986-01-01 | [11 empty] | 175200 |  |  | TLD Xtra 18W 830 | 1 | 2014-01-01 |  | 18W TLD 830 XTRA |  |  |  | 16000 | TL
21411 | 180398 | https://lms.nederlandslicht.nl/qr/report/180398 | 52.0647 | 5.352 | 1525866219 | 4529348736 | BERGWG |  |  | Maarn - Buitengebied | MAARN | 1964-01-01 | Gemeente Utrechtse Heuvelrug |  |  |  | Gemeente Utrechtse Heuvelrug | In bedrijf | [5 empty] | Nacht | Bemeterd | [38 empty] | 828 - MAST 4,7 M ST TYPE I | 1 | 1964-01-01 |  | LM ST 6,0 CV EU1250/20/5 T60 ET N6005 | 6.00 | CILINDRISCH | STAAL | 6005 MOSGROEN | GESCHILDERD | NVT |  | 350400 |  | 302912 - LRB 303 TLD 18W NV | 1 | 1986-01-01 | [11 empty] | 175200 |  |  | TLD Xtra 18W 830 | 1 | 2014-01-01 |  | 18W TLD 830 XTRA |  |  |  | 16000 | TL
21412 | 180399 | https://lms.nederlandslicht.nl/qr/report/180399 | 52.0642 | 5.352 | 1525869859 | 4528800696 | BERGWG |  |  | Maarn - Buitengebied | MAARN | 1985-01-01 | Gemeente Utrechtse Heuvelrug |  |  |  | Gemeente Utrechtse Heuvelrug | In bedrijf | [5 empty] | Nacht | Bemeterd | [38 empty] | 30 - MAST 6,0 M ST - EL TYPE 0 | 1 | 1985-01-01 |  | LM ST 6,0 CV EU1250/20/5 T60 ET Z N6005 | 6.00 | CILINDRISCH | STAAL | 6005 MOSGROEN | GESCHILDERD | NVT |  | 350400 |  | 302912 - LRB 303 TLD 18W NV | 1 | 1986-01-01 | [11 empty] | 175200 |  |  | TLD Xtra 18W 830 | 1 | 2021-10-22 |  | 18W TLD 830 XTRA |  |  |  | 16000 | TL |  | Starter S10 | 1 | 2021-10-22 |  | Starter S10 | NVT | Starter
21413 | 180400 | https://lms.nederlandslicht.nl/qr/report/180400 | 52.0637 | 5.352 | 1525865799 | 4528279028 | BERGWG |  |  | Maarn - Buitengebied | MAARN | 1964-01-01 | Gemeente Utrechtse Heuvelrug |  |  |  | Gemeente Utrechtse Heuvelrug | In bedrijf | [5 empty] | Nacht | Bemeterd | [38 empty] | 828 - MAST 4,7 M ST TYPE I | 1 | 1964-01-01 |  | LM ST 6,0 CV EU1250/20/5 T60 ET N6005 | 6.00 | CILINDRISCH | STAAL | 6005 MOSGROEN | GESCHILDERD | NVT |  | 350400 |  | 302912 - LRB 303 TLD 18W NV | 1 | 1986-01-01 | [11 empty] | 175200 |  |  | TLD Xtra 18W 830 | 1 | 2014-01-01 |  | 18W TLD 830 XTRA |  |  |  | 16000 | TL
21414 | 180401 | https://lms.nederlandslicht.nl/qr/report/180401 | 52.0635 | 5.3521 | 1525944699 | 4527973363 | BERGWG |  |  | Maarn - Buitengebied | MAARN | 1964-01-01 | Gemeente Utrechtse Heuvelrug |  |  |  | Gemeente Utrechtse Heuvelrug | In bedrijf | [5 empty] | Nacht | Bemeterd | [38 empty] | 828 - MAST 4,7 M ST TYPE I | 1 | 1964-01-01 |  | LM ST 6,0 CV EU1250/20/5 T60 ET N6005 | 6.00 | CILINDRISCH | STAAL | 6005 MOSGROEN | GESCHILDERD | NVT |  | 350400 |  | 302912 - LRB 303 TLD 18W NV | 1 | 1986-01-01 | [11 empty] | 175200 |  |  | TLD Xtra 18W 830 | 1 | 2014-01-01 |  | 18W TLD 830 XTRA |  |  |  | 16000 | TL
21415 | 180402 | https://lms.nederlandslicht.nl/qr/report/180402 | 52.0632 | 5.3521 | 1525941449 | 4527674724 | BERGWG |  |  | Maarn - Buitengebied | MAARN | 1975-01-01 | Gemeente Utrechtse Heuvelrug |  |  |  | Gemeente Utrechtse Heuvelrug | In bedrijf | [5 empty] | Nacht | Bemeterd | [38 empty] | 30 - MAST 6,0 M ST - EL TYPE 0 | 1 | 1975-01-01 |  | LM ST 6,0 CV EU1250/20/5 T60 ET Z N6005 | 6.00 | CILINDRISCH | STAAL | 6005 MOSGROEN | GESCHILDERD | NVT |  | 350400 |  | 302912 - LRB 303 TLD 18W NV | 1 | 1986-01-01 | [11 empty] | 175200 |  |  | TLD Xtra 18W 830 | 1 | 2014-01-01 |  | 18W TLD 830 XTRA |  |  |  | 16000 | TL
21416 | 180403 | https://lms.nederlandslicht.nl/qr/report/180403 | 52.0628 | 5.3521 | 1525915939 | 4527268708 | BERGWG |  |  | Maarn - Buitengebied | MAARN | 1964-01-01 | Gemeente Utrechtse Heuvelrug |  |  |  | Gemeente Utrechtse Heuvelrug | In bedrijf | [5 empty] | Nacht | Bemeterd | [38 empty] | 828 - MAST 4,7 M ST TYPE I | 1 | 1964-01-01 |  | LM ST 6,0 CV EU1250/20/5 T60 ET N6005 | 6.00 | CILINDRISCH | STAAL | 6005 MOSGROEN | GESCHILDERD | NVT |  | 350400 |  | 302912 - LRB 303 TLD 18W NV | 1 | 1986-01-01 | [11 empty] | 175200 |  |  | TLD Xtra 18W 830 | 1 | 2014-01-01 |  | 18W TLD 830 XTRA |  |  |  | 16000 | TL
41841 | 180404 | https://lms.nederlandslicht.nl/qr/report/180404 | 52.0633 | 5.3554 | 1528181709 | 4527811979 | BERGWG |  |  | Maarn - Buitengebied | MAARN | 1989-01-01 | Gemeente Utrechtse Heuvelrug |  |  |  | Gemeente Utrechtse Heuvelrug | In bedrijf | [5 empty] | Nacht | Bemeterd | [38 empty] | 30 - MAST 6,0 M ST - EL TYPE 0 | 1 | 1989-01-01 |  | LM ST 6,0 CV EU1250/20/5 T60 ET Z N6005 | 6.00 | CILINDRISCH | STAAL | 6005 MOSGROEN | GESCHILDERD | NVT |  | 350400 |  | 302912 - LRB 303 TLD 18W NV | 1 | 1989-01-01 | [11 empty] | 175200 |  |  | TLD Xtra 18W 830 | 1 | 2014-01-01 |  | 18W TLD 830 XTRA |  |  |  | 16000 | TL
134862 | 180405 | https://lms.nederlandslicht.nl/qr/report/180405 | 52.0622 | 5.3521 | 1525896179 | 4526609188 | BERGWG |  |  | Maarn - Buitengebied | MAARN | 1996-04-10 | Gemeente Utrechtse Heuvelrug |  |  |  | Gemeente Utrechtse Heuvelrug | In bedrijf | [5 empty] | Nacht | Bemeterd | [38 empty] | 30 - MAST 6,0 M ST - EL TYPE 0 | 1 | 1996-04-10 |  | LM ST 6,0 CV EU1250/20/5 T60 ET Z N6005 | 6.00 | CILINDRISCH | STAAL | 6005 MOSGROEN | GESCHILDERD | NVT |  | 350400 |  | 302912 - LRB 303 TLD 18W NV | 1 | 1986-01-01 | [11 empty] | 175200 |  |  | TLD Xtra 18W 830 | 1 | 2014-01-01 |  | 18W TLD 830 XTRA |  |  |  | 16000 | TL
21551 | 180406 | https://lms.nederlandslicht.nl/qr/report/180406 | 52.063 | 5.3682 | 1536939479 | 4527428090 | BERKENLN |  |  | Maarn - Zuid | MAARN | 1975-01-01 | Gemeente Utrechtse Heuvelrug |  |  |  | Gemeente Utrechtse Heuvelrug | In bedrijf | [5 empty] | Nacht | Bemeterd | [38 empty] | 30 - MAST 6,0 M ST - EL TYPE 0 | 1 | 1975-01-01 |  | LM ST 6,0 CV EU1250/20/5 T60 ET Z N6005 | 6.00 | CILINDRISCH | STAAL | 6005 MOSGROEN | GESCHILDERD | NVT |  | 350400 |  | 302912 - LRB 303 TLD 18W NV | 1 | 1986-01-01 | [11 empty] | 175200 |  |  | TLD Xtra 18W 830 | 1 | 2020-07-31 |  | 18W TLD 830 XTRA |  |  |  | 16000 | TL
21552 | 180407 | https://lms.nederlandslicht.nl/qr/report/180407 | 52.0624 | 5.3687 | 1537342309 | 4526742867 | BERKENLN |  |  | Maarn - Zuid | MAARN | 1975-01-01 | Gemeente Utrechtse Heuvelrug |  |  |  | Gemeente Utrechtse Heuvelrug | In bedrijf | [5 empty] | Nacht | Bemeterd | [38 empty] | 30 - MAST 6,0 M ST - EL TYPE 0 | 1 | 1975-01-01 |  | LM ST 6,0 CV EU1250/20/5 T60 ET Z N6005 | 6.00 | CILINDRISCH | STAAL | 6005 MOSGROEN | GESCHILDERD | NVT |  | 350400 |  | 302912 - LRB 303 TLD 18W NV | 1 | 1986-01-01 | [11 empty] | 175200 |  |  | TLD Xtra 18W 830 | 1 | 2014-01-01 |  | 18W TLD 830 XTRA |  |  |  | 16000 | TL
21557 | 180408 | https://lms.nederlandslicht.nl/qr/report/180408 | 52.0606 | 5.3712 | 1539017779 | 4524795969 | BERKENLN |  |  | Maarn - Zuid | MAARN | 1987-01-01 | Gemeente Utrechtse Heuvelrug |  |  |  | Gemeente Utrechtse Heuvelrug | In bedrijf | [5 empty] | Nacht | Bemeterd | [38 empty] | 30 - MAST 6,0 M ST - EL TYPE 0 | 1 | 1987-01-01 |  | LM ST 6,0 CV EU1250/20/5 T60 ET Z N6005 | 6.00 | CILINDRISCH | STAAL | 6005 MOSGROEN | GESCHILDERD | NVT |  | 350400 |  | 302912 - LRB 303 TLD 18W NV | 1 | 1986-01-01 | [11 empty] | 175200 |  |  | TLD Xtra 18W 830 | 1 | 2014-01-01 |  | 18W TLD 830 XTRA |  |  |  | 16000 | TL
62312 | 180409 | https://lms.nederlandslicht.nl/qr/report/180409 | 52.0615 | 5.3697 | 1537971958 | 4525798872 | BERKENLN |  |  | Maarn - Zuid | MAARN | 2011-01-01 | Gemeente Utrechtse Heuvelrug |  |  |  | Gemeente Utrechtse Heuvelrug | In bedrijf | [5 empty] | Nacht | Bemeterd | [38 empty] | 230 - MAST 6 M ST - EL UITL 5 GR | 1 | 2011-01-01 |  | LM ST 6,0 CV EU125020/5 T60 ET Z N6005 | 6.00 | CILINDRISCH | STAAL | 6005 MOSGROEN | GESCHILDERD | NVT |  | 350400 |  | 302912 - LRB 303 TLD 18W NV | 1 | 1989-01-01 | [11 empty] | 175200 |  |  | TLD Xtra 18W 830 | 1 | 2014-01-01 |  | 18W TLD 830 XTRA |  |  |  | 16000 | TL
97289 | 180410 | https://lms.nederlandslicht.nl/qr/report/180410 | 52.0611 | 5.3701 | 1538250919 | 4525334123 | BERKENLN |  |  | Maarn - Zuid | MAARN | 1992-03-02 | Gemeente Utrechtse Heuvelrug |  |  |  | Gemeente Utrechtse Heuvelrug | In bedrijf | [5 empty] | Nacht | Bemeterd | [38 empty] | 30 - MAST 6,0 M ST - EL TYPE 0 | 1 | 1992-03-02 |  | LM ST 6,0 CV EU1250/20/5 T60 ET Z N6005 | 6.00 | CILINDRISCH | STAAL | 6005 MOSGROEN | GESCHILDERD | NVT |  | 350400 |  | 302912 - LRB 303 TLD 18W NV | 1 | 1986-01-01 | [11 empty] | 175200 |  |  | TLD Xtra 18W 830 | 1 | 2014-01-01 |  | 18W TLD 830 XTRA |  |  |  | 16000 | TL
97290 | 180411 | https://lms.nederlandslicht.nl/qr/report/180411 | 52.0608 | 5.3703 | 1538391299 | 4524961897 | BERKENLN |  |  | Maarn - Zuid | MAARN | 1992-03-02 | Gemeente Utrechtse Heuvelrug |  |  |  | Gemeente Utrechtse Heuvelrug | In bedrijf | [5 empty] | Nacht | Bemeterd | [38 empty] | 30 - MAST 6,0 M ST - EL TYPE 0 | 1 | 1992-03-02 |  | LM ST 6,0 CV EU1250/20/5 T60 ET Z N6005 | 6.00 | CILINDRISCH | STAAL | 6005 MOSGROEN | GESCHILDERD | NVT |  | 350400 |  | 302912 - LRB 303 TLD 18W NV | 1 | 1986-01-01 | [11 empty] | 175200 |  |  | TLD Xtra 18W 830 | 1 | 2014-01-01 |  | 18W TLD 830 XTRA |  |  |  | 16000 | TL
97291 | 180412 | https://lms.nederlandslicht.nl/qr/report/180412 | 52.0604 | 5.3707 | 1538659888 | 4524580174 | BERKENLN |  |  | Maarn - Zuid | MAARN | 1992-03-02 | Gemeente Utrechtse Heuvelrug |  |  |  | Gemeente Utrechtse Heuvelrug | In bedrijf | [5 empty] | Nacht | Bemeterd | [38 empty] | 30 - MAST 6,0 M ST - EL TYPE 0 | 1 | 1992-03-02 |  | LM ST 6,0 CV EU1250/20/5 T60 ET Z N6005 | 6.00 | CILINDRISCH | STAAL | 6005 MOSGROEN | GESCHILDERD | NVT |  | 350400 |  | 302912 - LRB 303 TLD 18W NV | 1 | 1986-01-01 | [11 empty] | 175200 |  |  | TLD Xtra 18W 830 | 1 | 2014-01-01 |  | 18W TLD 830 XTRA |  |  |  | 16000 | TL
97292 | 180413 | https://lms.nederlandslicht.nl/qr/report/180413 | 52.062 | 5.3691 | 1537611409 | 4526290089 | BERKENLN |  |  | Maarn - Zuid | MAARN | 1992-01-01 | Gemeente Utrechtse Heuvelrug |  |  |  | Gemeente Utrechtse Heuvelrug | In bedrijf | [5 empty] | Nacht | Bemeterd | [38 empty] | 30 - MAST 6,0 M ST - EL TYPE 0 | 1 | 1992-01-01 |  | LM ST 6,0 CV EU1250/20/5 T60 ET Z N6005 | 6.00 | CILINDRISCH | STAAL | 6005 MOSGROEN | GESCHILDERD | NVT |  | 350400 |  | 302912 - LRB 303 TLD 18W NV | 1 | 1986-01-01 | [11 empty] | 175200 |  |  | TLD Xtra 18W 830 | 1 | 2014-01-01 |  | 18W TLD 830 XTRA |  |  |  | 16000 | TL
97293 | 180414 | https://lms.nederlandslicht.nl/qr/report/180414 | 52.0633 | 5.3679 | 1536736558 | 4527788077 | BERKENLN |  |  | Maarn - Zuid | MAARN | 1992-01-01 | Gemeente Utrechtse Heuvelrug |  |  |  | Gemeente Utrechtse Heuvelrug | In bedrijf | [5 empty] | Nacht | Bemeterd | [38 empty] | 30 - MAST 6,0 M ST - EL TYPE 0 | 1 | 1992-01-01 |  | LM ST 6,0 CV EU1250/20/5 T60 ET Z N6005 | 6.00 | CILINDRISCH | STAAL | 6005 MOSGROEN | GESCHILDERD | NVT |  | 350400 |  | 302912 - LRB 303 TLD 18W NV | 1 | 1986-01-01 | [11 empty] | 175200 |  |  | TLD Xtra 18W 830 | 1 | 2014-01-01 |  | 18W TLD 830 XTRA |  |  |  | 16000 | TL
21598 | 180415 | https://lms.nederlandslicht.nl/qr/report/180415 | 52.0666 | 5.3618 | 1532612029 | 4531441517 | BOOMWG,A |  |  | Maarn - Noord | MAARN | 2004-01-01 | Gemeente Utrechtse Heuvelrug |  |  |  | Gemeente Utrechtse Heuvelrug | In bedrijf | [5 empty] | Nacht | Bemeterd | [38 empty] | 230 - MAST 6 M ST - EL UITL 5 GR | 1 | 2004-01-01 |  | LM ST 6,0 CV EU125020/5 T60 ET Z N6005 | 6.00 | CILINDRISCH | STAAL | 6005 MOSGROEN | GESCHILDERD | NVT |  | 350400 |  | 323212 - 2551 PLL 36W HF NV | 1 | 2004-01-01 | [11 empty] | 175200 |  |  | PLL 36W 830 (HF) | 1 | 2014-01-01 |  | 36W PLL 830 |  |  | 36.00 | 16000 | PLL
21599 | 180416 | https://lms.nederlandslicht.nl/qr/report/180416 | 52.0674 | 5.3626 | 1533118589 | 4532358527 | BOOMWG,A |  |  | Maarn - Noord | MAARN | 1970-01-01 | Gemeente Utrechtse Heuvelrug |  |  |  | Gemeente Utrechtse Heuvelrug | In bedrijf | [5 empty] | Nacht | Bemeterd | [38 empty] | 879 - MAST 6,0 M ST - EL TYPE 0 | 1 | 1970-01-01 |  | LM ST 6,0 CV EU1250/20/5 T60 ET Z N6005 | 6.00 | CILINDRISCH | STAAL | 6005 MOSGROEN | GESCHILDERD | NVT |  | 350400 |  | 302912 - LRB 303 TLD 18W NV | 1 | 1986-01-01 | [11 empty] | 175200 |  |  | TLD Xtra 18W 830 | 1 | 2014-01-01 |  | 18W TLD 830 XTRA |  |  |  | 16000 | TL
21600 | 180417 | https://lms.nederlandslicht.nl/qr/report/180417 | 52.0679 | 5.3628 | 1533300969 | 4532887201 | BOOMWG,A |  |  | Maarn - Noord | MAARN | 1970-01-01 | Gemeente Utrechtse Heuvelrug |  |  |  | Gemeente Utrechtse Heuvelrug | In bedrijf | [5 empty] | Nacht | Bemeterd | [38 empty] | 828 - MAST 4,7 M ST TYPE I | 1 | 1970-01-01 |  | LM ST 6,0 CV EU1250/20/5 T60 ET N6005 | 6.00 | CILINDRISCH | STAAL | 6005 MOSGROEN | GESCHILDERD | NVT |  | 350400 |  | 302912 - LRB 303 TLD 18W NV | 1 | 1986-01-01 | [11 empty] | 175200 |  |  | TLD Xtra 18W 830 | 1 | 2014-01-01 |  | 18W TLD 830 XTRA |  |  |  | 16000 | TL
9286 | 180418 | https://lms.nederlandslicht.nl/qr/report/180418 | 52.0673 | 5.3583 | 1530181369 | 4532254987 | BOS,POORTSE |  |  | Maarn - Hoofdwegen | MAARN | 1975-01-01 | Gemeente Utrechtse Heuvelrug |  |  |  | Gemeente Utrechtse Heuvelrug | In bedrijf | [5 empty] | Nacht | Bemeterd | [38 empty] | 826 - MAST 5,7 M ST TYPE II | 1 | 1975-01-01 |  | LM ST 6,0 CV EU1250/20/5 T60 ET Z N6005 | 6.00 | CILINDRISCH | STAAL | 6005 MOSGROEN | GESCHILDERD | NVT |  | 350400 |  | 311812 - LRB 301 TLD 36W NV | 1 | 1992-01-01 | [11 empty] | 175200 |  |  | TLD Xtra 36W 830 | 1 | 2021-03-12 | [5 empty] | 16000 | TL |  | Starter S10 | 1 | 2021-03-12 |  | Starter S10 | NVT | Starter
21737 | 180419 | https://lms.nederlandslicht.nl/qr/report/180419 | 52.0672 | 5.3587 | 1530474449 | 4532176257 | BOS,POORTSE |  |  | Maarn - Hoofdwegen | MAARN | 1966-01-01 | Gemeente Utrechtse Heuvelrug |  |  |  | Gemeente Utrechtse Heuvelrug | In bedrijf | [5 empty] | Nacht | Bemeterd | [38 empty] | 828 - MAST 4,7 M ST TYPE I | 1 | 1966-01-01 |  | LM ST 6,0 CV EU1250/20/5 T60 ET N6005 | 6.00 | CILINDRISCH | STAAL | 6005 MOSGROEN | GESCHILDERD | NVT |  | 350400 |  | 311812 - LRB 301 TLD 36W NV | 1 | 1986-01-01 | [11 empty] | 175200 |  |  | TLD Xtra 36W 830 | 1 | 2021-11-30 | [5 empty] | 16000 | TL
21738 | 180420 | https://lms.nederlandslicht.nl/qr/report/180420 | 52.0671 | 5.3597 | 1531160318 | 4532056424 | BOS,POORTSE |  |  | Maarn - Hoofdwegen | MAARN | 1975-01-01 | Gemeente Utrechtse Heuvelrug |  |  |  | Gemeente Utrechtse Heuvelrug | In bedrijf | [5 empty] | Nacht | Bemeterd | [38 empty] | 30 - MAST 6,0 M ST - EL TYPE 0 | 1 | 1975-01-01 |  | LM ST 6,0 CV EU1250/20/5 T60 ET Z N6005 | 6.00 | CILINDRISCH | STAAL | 6005 MOSGROEN | GESCHILDERD | NVT |  | 350400 |  | 311812 - LRB 301 TLD 36W NV | 1 | 1986-01-01 | [11 empty] | 175200 |  |  | TLD Xtra 36W 830 | 1 | 2014-01-01 | [5 empty] | 16000 | TL
21739 | 180421 | https://lms.nederlandslicht.nl/qr/report/180421 | 52.0671 | 5.3603 | 1531523108 | 4531986730 | BOS,POORTSE |  |  | Maarn - Hoofdwegen | MAARN | 1966-01-01 | Gemeente Utrechtse Heuvelrug |  |  |  | Gemeente Utrechtse Heuvelrug | In bedrijf | [5 empty] | Nacht | Bemeterd | [38 empty] | 828 - MAST 4,7 M ST TYPE I | 1 | 1966-01-01 |  | LM ST 6,0 CV EU1250/20/5 T60 ET N6005 | 6.00 | CILINDRISCH | STAAL | 6005 MOSGROEN | GESCHILDERD | NVT |  | 350400 |  | 311812 - LRB 301 TLD 36W NV | 1 | 1986-01-01 | [11 empty] | 175200 |  |  | TLD Xtra 36W 830 | 1 | 2018-10-25 | [5 empty] | 16000 | TL
21740 | 180422 | https://lms.nederlandslicht.nl/qr/report/180422 | 52.0672 | 5.3611 | 1532104339 | 4532093727 | BOS,POORTSE |  |  | Maarn - Hoofdwegen | MAARN | 1966-01-01 | Gemeente Utrechtse Heuvelrug |  |  |  | Gemeente Utrechtse Heuvelrug | In bedrijf | [5 empty] | Nacht | Bemeterd | [38 empty] | 826 - MAST 5,7 M ST TYPE II | 1 | 1966-01-01 |  | LM ST 6,0 CV EU1250/20/5 T60 ET Z N6005 | 6.00 | CILINDRISCH | STAAL | 6005 MOSGROEN | GESCHILDERD | NVT |  | 350400 |  | 311812 - LRB 301 TLD 36W NV | 1 | 1986-01-01 | [11 empty] | 175200 |  |  | TLD Xtra 36W 830 | 1 | 2022-03-07 | [5 empty] | 16000 | TL |  | Starter S10 | 1 | 2022-03-07 |  | Starter S10 | NVT | Starter
21741 | 180423 | https://lms.nederlandslicht.nl/qr/report/180423 | 52.0672 | 5.3619 | 1532638449 | 4532096910 | BOS,POORTSE |  |  | Maarn - Hoofdwegen | MAARN | 1966-01-01 | Gemeente Utrechtse Heuvelrug |  |  |  | Gemeente Utrechtse Heuvelrug | In bedrijf | [5 empty] | Nacht | Bemeterd | [38 empty] | 881 - MAST 6,0 M ST - EL TYPE 0 | 1 | 1966-01-01 |  | LM ST 6,0 CV EU1250/20/5 T60 ET Z N6005 | 6.00 | CILINDRISCH | STAAL | 6005 MOSGROEN | GESCHILDERD | NVT |  | 350400 |  | 311812 - LRB 301 TLD 36W NV | 1 | 1986-01-01 | [11 empty] | 175200 |  |  | TLD Xtra 36W 830 | 1 | 2018-08-30 | [5 empty] | 16000 | TL
21742 | 180424 | https://lms.nederlandslicht.nl/qr/report/180424 | 52.0671 | 5.3623 | 1532945549 | 4532062237 | BOS,POORTSE |  |  | Maarn - Hoofdwegen | MAARN | 1975-01-01 | Gemeente Utrechtse Heuvelrug |  |  |  | Gemeente Utrechtse Heuvelrug | In bedrijf | [5 empty] | Nacht | Bemeterd | [38 empty] | 26 - MAST 5,7 M ST VERL TYPE II (7,0 M) | 1 | 1975-01-01 |  | LM ST 7,0 CV EU1250/20/5 T60 ET Z N6005 | 7.00 | CILINDRISCH | STAAL | 6005 MOSGROEN | GESCHILDERD | NVT |  | 350400 |  | 311812 - LRB 301 TLD 36W NV | 1 | 1986-01-01 | [11 empty] | 175200 |  |  | TLD Xtra 36W 830 | 1 | 2014-01-01 | [5 empty] | 16000 | TL
21743 | 180425 | https://lms.nederlandslicht.nl/qr/report/180425 | 52.067 | 5.3628 | 1533244809 | 4531874576 | BOS,POORTSE |  |  | Maarn - Hoofdwegen | MAARN | 1966-01-01 | Gemeente Utrechtse Heuvelrug |  |  |  | Gemeente Utrechtse Heuvelrug | In bedrijf | [5 empty] | Nacht | Bemeterd | [38 empty] | 828 - MAST 4,7 M ST TYPE I | 1 | 1966-01-01 |  | LM ST 6,0 CV EU1250/20/5 T60 ET N6005 | 6.00 | CILINDRISCH | STAAL | 6005 MOSGROEN | GESCHILDERD | NVT |  | 350400 |  | 311812 - LRB 301 TLD 36W NV | 1 | 1986-01-01 | [11 empty] | 175200 |  |  | TLD Xtra 36W 830 | 1 | 2020-10-23 | [5 empty] | 16000 | TL
21745 | 180426 | https://lms.nederlandslicht.nl/qr/report/180426 | 52.0661 | 5.3632 | 1533574439 | 4530896747 | BOS,POORTSE |  |  | Maarn - Hoofdwegen | MAARN | 1966-01-01 | Gemeente Utrechtse Heuvelrug |  |  |  | Gemeente Utrechtse Heuvelrug | In bedrijf | [5 empty] | Nacht | Bemeterd | [38 empty] | 828 - MAST 4,7 M ST TYPE I | 1 | 1966-01-01 |  | LM ST 6,0 CV EU1250/20/5 T60 ET N6005 | 6.00 | CILINDRISCH | STAAL | 6005 MOSGROEN | GESCHILDERD | NVT |  | 350400 |  | 311812 - LRB 301 TLD 36W NV | 1 | 1986-01-01 | [11 empty] | 175200 |  |  | TLD Xtra 36W 830 | 1 | 2018-12-19 | [5 empty] | 16000 | TL
21746 | 180427 | https://lms.nederlandslicht.nl/qr/report/180427 | 52.0658 | 5.3636 | 1533807479 | 4530600167 | BOS,POORTSE |  |  | Maarn - Hoofdwegen | MAARN | 1975-01-01 | Gemeente Utrechtse Heuvelrug |  |  |  | Gemeente Utrechtse Heuvelrug | In bedrijf | [5 empty] | Nacht | Bemeterd | [38 empty] | 26 - MAST 5,7 M ST VERL TYPE II (7,0 M) | 1 | 1975-01-01 |  | LM ST 7,0 CV EU1250/20/5 T60 ET Z N6005 | 7.00 | CILINDRISCH | STAAL | 6005 MOSGROEN | GESCHILDERD | NVT |  | 350400 |  | 311812 - LRB 301 TLD 36W NV | 1 | 1986-01-01 | [11 empty] | 175200 |  |  | TLD Xtra 36W 830 | 1 | 2014-01-01 | [5 empty] | 16000 | TL
121018 | 180428 | https://lms.nederlandslicht.nl/qr/report/180428 | 52.0675 | 5.3579 | 1529910289 | 4532409500 | BOS,POORTSE |  |  | Maarn - Hoofdwegen | MAARN | 1995-01-01 | Gemeente Utrechtse Heuvelrug |  |  |  | Gemeente Utrechtse Heuvelrug | In bedrijf | [5 empty] | Nacht | Bemeterd | [38 empty] | 30 - MAST 6,0 M ST - EL TYPE 0 | 1 | 1995-01-01 |  | LM ST 6,0 CV EU1250/20/5 T60 ET Z N6005 | 6.00 | CILINDRISCH | STAAL | 6005 MOSGROEN | GESCHILDERD | NVT |  | 350400 |  | 311812 - LRB 301 TLD 36W NV | 1 | 1995-01-01 | [11 empty] | 175200 |  |  | TLD Xtra 36W 830 | 1 | 2020-09-14 | [5 empty] | 16000 | TL |  | Starter S10 | 1 | 2020-09-14 |  | Starter S10 | NVT | Starter
121019 | 180429 | https://lms.nederlandslicht.nl/qr/report/180429 | 52.0672 | 5.3592 | 1530830809 | 4532102521 | BOS,POORTSE |  |  | Maarn - Hoofdwegen | MAARN | 1995-01-01 | Gemeente Utrechtse Heuvelrug |  |  |  | Gemeente Utrechtse Heuvelrug | In bedrijf | [5 empty] | Nacht | Bemeterd | [38 empty] | 30 - MAST 6,0 M ST - EL TYPE 0 | 1 | 1995-01-01 |  | LM ST 6,0 CV EU1250/20/5 T60 ET Z N6005 | 6.00 | CILINDRISCH | STAAL | 6005 MOSGROEN | GESCHILDERD | NVT |  | 350400 |  | 311812 - LRB 301 TLD 36W NV | 1 | 1995-01-01 | [11 empty] | 175200 |  |  | TLD Xtra 36W 830 | 1 | 2018-10-25 | [5 empty] | 16000 | TL
121020 | 180430 | https://lms.nederlandslicht.nl/qr/report/180430 | 52.0671 | 5.3607 | 1531799229 | 4532056532 | BOS,POORTSE |  |  | Maarn - Hoofdwegen | MAARN | 1995-01-01 | Gemeente Utrechtse Heuvelrug |  |  |  | Gemeente Utrechtse Heuvelrug | In bedrijf | [5 empty] | Nacht | Bemeterd | [38 empty] | 30 - MAST 6,0 M ST - EL TYPE 0 | 1 | 1995-01-01 |  | LM ST 6,0 CV EU1250/20/5 T60 ET Z N6005 | 6.00 | CILINDRISCH | STAAL | 6005 MOSGROEN | GESCHILDERD | NVT |  | 350400 |  | 311812 - LRB 301 TLD 36W NV | 1 | 1995-01-01 | [11 empty] | 175200 |  |  | TLD Xtra 36W 830 | 1 | 2014-01-01 | [5 empty] | 16000 | TL
121022 | 180431 | https://lms.nederlandslicht.nl/qr/report/180431 | 52.066 | 5.3634 | 1533660229 | 4530758814 | BOS,POORTSE |  |  | Maarn - Hoofdwegen | MAARN | 1995-01-01 | Gemeente Utrechtse Heuvelrug |  |  |  | Gemeente Utrechtse Heuvelrug | In bedrijf | [5 empty] | Nacht | Bemeterd | [38 empty] | 30 - MAST 6,0 M ST - EL TYPE 0 | 1 | 1995-01-01 |  | LM ST 6,0 CV EU1250/20/5 T60 ET Z N6005 | 6.00 | CILINDRISCH | STAAL | 6005 MOSGROEN | GESCHILDERD | NVT |  | 350400 |  | 311812 - LRB 301 TLD 36W NV | 1 | 1995-01-01 | [11 empty] | 175200 |  |  | TLD Xtra 36W 830 | 1 | 2014-01-01 | [5 empty] | 16000 | TL
121027 | 180432 | https://lms.nederlandslicht.nl/qr/report/180432 | 52.0667 | 5.363 | 1533399599 | 4531562310 | BOS,POORTSE |  |  | Maarn - Hoofdwegen | MAARN | 1995-01-01 | Gemeente Utrechtse Heuvelrug |  |  |  | Gemeente Utrechtse Heuvelrug | In bedrijf | [5 empty] | Nacht | Bemeterd | [38 empty] | 30 - MAST 6,0 M ST - EL TYPE 0 | 1 | 1995-01-01 |  | LM ST 6,0 CV EU1250/20/5 T60 ET Z N6005 | 6.00 | CILINDRISCH | STAAL | 6005 MOSGROEN | GESCHILDERD | NVT |  | 350400 |  | 311812 - LRB 301 TLD 36W NV | 1 | 1995-01-01 | [11 empty] | 175200 |  |  | TLD Xtra 36W 830 | 1 | 2019-10-21 | [5 empty] | 16000 | TL
138285 | 180433 | https://lms.nederlandslicht.nl/qr/report/180433 | 52.0672 | 5.3615 | 1532371508 | 4532079325 | BOS,POORTSE |  |  | Maarn - Hoofdwegen | MAARN | 1997-01-01 | Gemeente Utrechtse Heuvelrug |  |  |  | Gemeente Utrechtse Heuvelrug | In bedrijf | [5 empty] | Nacht | Bemeterd | [38 empty] | 30 - MAST 6,0 M ST - EL TYPE 0 | 1 | 1997-01-01 |  | LM ST 6,0 CV EU1250/20/5 T60 ET Z N6005 | 6.00 | CILINDRISCH | STAAL | 6005 MOSGROEN | GESCHILDERD | NVT |  | 350400 |  | 311812 - LRB 301 TLD 36W NV | 1 | 1997-01-01 | [11 empty] | 175200 |  |  | TLD Xtra 36W 830 | 1 | 2014-01-01 | [5 empty] | 16000 | TL
157542 | 180434 | https://lms.nederlandslicht.nl/qr/report/180434 | 52.0664 | 5.3632 | 1533516829 | 4531272320 | BOS,POORTSE |  |  | Maarn - Hoofdwegen | MAARN | 2001-07-03 | Gemeente Utrechtse Heuvelrug |  |  |  | Gemeente Utrechtse Heuvelrug | In bedrijf | [5 empty] | Nacht | Bemeterd | [38 empty] | 26 - MAST 5,7 M ST VERL TYPE II (7,0 M) | 1 | 2001-07-03 |  | LM ST 7,0 CV EU1250/20/5 T60 ET Z N6005 | 7.00 | CILINDRISCH | STAAL | 6005 MOSGROEN | GESCHILDERD | NVT |  | 350400 |  | 311812 - LRB 301 TLD 36W NV | 1 | 2001-07-03 | [11 empty] | 175200 |  |  | TLD Xtra 36W 830 | 1 | 2018-08-31 | [5 empty] | 16000 | TL
21657 | 180435 | https://lms.nederlandslicht.nl/qr/report/180435 | 52.0674 | 5.3703 | 1538390849 | 4532315407 | BOSLN |  |  | Maarn - Noord | MAARN | 1983-01-01 | Gemeente Utrechtse Heuvelrug |  |  |  | Gemeente Utrechtse Heuvelrug | In bedrijf | [5 empty] | Nacht | Bemeterd | [38 empty] | 30 - MAST 6,0 M ST - EL TYPE 0 | 1 | 1983-01-01 |  | LM ST 6,0 CV EU1250/20/5 T60 ET Z N6005 | 6.00 | CILINDRISCH | STAAL | 6005 MOSGROEN | GESCHILDERD | NVT |  | 350400 |  | 302912 - LRB 303 TLD 18W NV | 1 | 1986-01-01 | [11 empty] | 175200 |  |  | TLD Xtra 18W 830 | 1 | 2014-01-01 |  | 18W TLD 830 XTRA |  |  |  | 16000 | TL
21659 | 180436 | https://lms.nederlandslicht.nl/qr/report/180436 | 52.0683 | 5.3699 | 1538163858 | 4533306497 | BOSLN |  |  | Maarn - Noord | MAARN | 1973-01-01 | Gemeente Utrechtse Heuvelrug |  |  |  | Gemeente Utrechtse Heuvelrug | In bedrijf | [5 empty] | Nacht | Bemeterd | [38 empty] | 828 - MAST 4,7 M ST TYPE I | 1 | 1973-01-01 |  | LM ST 6,0 CV EU1250/20/5 T60 ET N6005 | 6.00 | CILINDRISCH | STAAL | 6005 MOSGROEN | GESCHILDERD | NVT |  | 350400 |  | 302912 - LRB 303 TLD 18W NV | 1 | 1986-01-01 | [11 empty] | 175200 |  |  | TLD Xtra 18W 830 | 1 | 2014-01-01 |  | 18W TLD 830 XTRA |  |  |  | 16000 | TL
21660 | 180437 | https://lms.nederlandslicht.nl/qr/report/180437 | 52.0688 | 5.37 | 1538190949 | 4533928650 | BOSLN |  |  | Maarn - Noord | MAARN | 2005-08-04 | Gemeente Utrechtse Heuvelrug |  |  |  | Gemeente Utrechtse Heuvelrug | In bedrijf | [5 empty] | Nacht | Bemeterd | [38 empty] | 230 - MAST 6 M ST - EL UITL 5 GR | 1 | 2005-08-04 |  | LM ST 6,0 CV EU125020/5 T60 ET Z N6005 | 6.00 | CILINDRISCH | STAAL | 6005 MOSGROEN | GESCHILDERD | NVT |  | 350400 |  | 302912 - LRB 303 TLD 18W NV | 1 | 1986-01-01 | [11 empty] | 175200 |  |  | TLD Xtra 18W 830 | 1 | 2014-01-01 |  | 18W TLD 830 XTRA |  |  |  | 16000 | TL
21661 | 180438 | https://lms.nederlandslicht.nl/qr/report/180438 | 52.0691 | 5.3698 | 1538082638 | 4534257723 | BOSLN |  |  | Maarn - Noord | MAARN | 1983-01-01 | Gemeente Utrechtse Heuvelrug |  |  |  | Gemeente Utrechtse Heuvelrug | In bedrijf | [5 empty] | Nacht | Bemeterd | [38 empty] | 30 - MAST 6,0 M ST - EL TYPE 0 | 1 | 1983-01-01 |  | LM ST 6,0 CV EU1250/20/5 T60 ET Z N6005 | 6.00 | CILINDRISCH | STAAL | 6005 MOSGROEN | GESCHILDERD | NVT |  | 350400 |  | 302912 - LRB 303 TLD 18W NV | 1 | 1986-01-01 | [11 empty] | 175200 |  |  | TLD Xtra 18W 830 | 1 | 2014-01-01 |  | 18W TLD 830 XTRA |  |  |  | 16000 | TL
21662 | 180439 | https://lms.nederlandslicht.nl/qr/report/180439 | 52.0692 | 5.369 | 1537546263 | 4534385668 | BOSLN |  |  | Maarn - Noord | MAARN | 2010-01-01 | Gemeente Utrechtse Heuvelrug |  |  |  | Gemeente Utrechtse Heuvelrug | In bedrijf | [5 empty] | Nacht | Bemeterd | [38 empty] | 230 - MAST 6 M ST - EL UITL 5 GR | 1 | 2010-01-01 |  | LM ST 6,0 CV EU125020/5 T60 ET Z N6005 | 6.00 | CILINDRISCH | STAAL | 6005 MOSGROEN | GESCHILDERD | NVT |  | 350400 |  | 302912 - LRB 303 TLD 18W NV | 1 | 1986-01-01 | [11 empty] | 175200 |  |  | TLD Xtra 18W 830 | 1 | 2014-01-01 |  | 18W TLD 830 XTRA |  |  |  | 16000 | TL
21664 | 180440 | https://lms.nederlandslicht.nl/qr/report/180440 | 52.0697 | 5.3703 | 1538430199 | 4534868130 | BOSLN |  |  | Maarn - Noord | MAARN | 1983-01-01 | Gemeente Utrechtse Heuvelrug |  |  |  | Gemeente Utrechtse Heuvelrug | In bedrijf | [5 empty] | Nacht | Bemeterd | [38 empty] | 30 - MAST 6,0 M ST - EL TYPE 0 | 1 | 1983-01-01 |  | LM ST 6,0 CV EU1250/20/5 T60 ET Z N6005 | 6.00 | CILINDRISCH | STAAL | 6005 MOSGROEN | GESCHILDERD | NVT |  | 350400 |  | 302912 - LRB 303 TLD 18W NV | 1 | 1986-01-01 | [11 empty] | 175200 |  |  | TLD Xtra 18W 830 | 1 | 2022-01-10 |  | 18W TLD 830 XTRA |  |  |  | 16000 | TL |  | Starter S10 | 1 | 2022-01-10 |  | Starter S10 | NVT | Starter
31323 | 180441 | https://lms.nederlandslicht.nl/qr/report/180441 | 52.069 | 5.3683 | 1537018899 | 4534137260 | BOSLN |  |  | Maarn - Noord | MAARN | 1988-04-11 | Gemeente Utrechtse Heuvelrug |  |  |  | Gemeente Utrechtse Heuvelrug | In bedrijf | [5 empty] | Nacht | Bemeterd | [38 empty] | 30 - MAST 6,0 M ST - EL TYPE 0 | 1 | 1988-04-11 |  | LM ST 6,0 CV EU1250/20/5 T60 ET Z N6005 | 6.00 | CILINDRISCH | STAAL | 6005 MOSGROEN | GESCHILDERD | NVT |  | 350400 |  | 302912 - LRB 303 TLD 18W NV | 1 | 1988-04-11 | [11 empty] | 175200 |  |  | TLD Xtra 18W 830 | 1 | 2014-01-01 |  | 18W TLD 830 XTRA |  |  |  | 16000 | TL
75923 | 180442 | https://lms.nederlandslicht.nl/qr/report/180442 | 52.0677 | 5.3701 | 1538245348 | 4532679101 | BOSLN |  |  | Maarn - Noord | MAARN | 2001-01-01 | Gemeente Utrechtse Heuvelrug |  |  |  | Gemeente Utrechtse Heuvelrug | In bedrijf | [5 empty] | Nacht | Bemeterd | [38 empty] | 230 - MAST 6 M ST - EL UITL 5 GR | 1 | 2001-01-01 |  | LM ST 6,0 CV EU125020/5 T60 ET Z N6005 | 6.00 | CILINDRISCH | STAAL | 6005 MOSGROEN | GESCHILDERD | NVT |  | 350400 |  | 302912 - LRB 303 TLD 18W NV | 1 | 1986-01-01 | [11 empty] | 175200 |  |  | TLD Xtra 18W 830 | 1 | 2014-01-01 |  | 18W TLD 830 XTRA |  |  |  | 16000 | TL | [15 empty] | Mastdeur | 1 | 2019-06-28 |  | Mastdeur | Mastdeur | NVT
97382 | 180443 | https://lms.nederlandslicht.nl/qr/report/180443 | 52.0436 | 5.3775 | 1543341547 | 4505901463 | BOSLN |  |  | Maarn - Noord | MAARN | 1973-01-01 | Gemeente Utrechtse Heuvelrug |  |  |  | Gemeente Utrechtse Heuvelrug | In bedrijf | [5 empty] | Nacht | Bemeterd | [38 empty] | 30 - MAST 6,0 M ST - EL TYPE 0 | 1 | 1973-01-01 |  | LM ST 6,0 CV EU1250/20/5 T60 ET Z N6005 | 6.00 | CILINDRISCH | STAAL | 6005 MOSGROEN | GESCHILDERD | NVT |  | 350400 |  | 302912 - LRB 303 TLD 18W NV | 1 | 1986-01-01 | [11 empty] | 175200 |  |  | TLD Xtra 18W 830 | 1 | 2014-01-01 |  | 18W TLD 830 XTRA |  |  |  | 16000 | TL
135939 | 180444 | https://lms.nederlandslicht.nl/qr/report/180444 | 52.0692 | 5.3683 | 1537058988 | 4534366632 | BOSLN |  |  | Maarn - Noord | MAARN | 2003-01-01 | Gemeente Utrechtse Heuvelrug |  |  |  | Gemeente Utrechtse Heuvelrug | In bedrijf | [5 empty] | Nacht | Bemeterd | [38 empty] | 19 - MAST 4,0 M ST CONISCH | 1 | 2003-01-01 |  | PM ST 4,0 CO T60 ET M N6005 | 4.00 | CONISCH | STAAL | 6005 MOSGROEN | GESCHILDERD | NVT |  | 350400 |  | 322512 - 2000 PLL 24W HF NV RAL9005 | 1 | 2003-01-01 | [11 empty] | 175200 |  |  | PLL 24W 830 (HF) | 1 | 2022-01-10 |  | 24W PLL 830 |  |  | 24.00 | 16000 | PLL
135940 | 180445 | https://lms.nederlandslicht.nl/qr/report/180445 | 52.0694 | 5.3683 | 1537013619 | 4534603848 | BOSLN |  |  | Maarn - Noord | MAARN | 1997-01-01 | Gemeente Utrechtse Heuvelrug |  |  |  | Gemeente Utrechtse Heuvelrug | In bedrijf | [5 empty] | Nacht | Bemeterd | [38 empty] | 19 - MAST 4,0 M ST CONISCH | 1 | 1997-01-01 |  | PM ST 4,0 CO T60 ET M N6005 | 4.00 | CONISCH | STAAL | 6005 MOSGROEN | GESCHILDERD | NVT |  | 350400 |  | 322512 - 2000 PLL 24W HF NV RAL9005 | 1 | 1997-01-01 | [11 empty] | 175200 |  |  | PLL 24W 830 (HF) | 1 | 2022-01-11 |  | 24W PLL 830 |  |  | 24.00 | 16000 | PLL |  | HF-P 1 22-42 PL-T/C/L/TL5C | 1 | 2022-03-04 |  | HFP22-42 |  |  | 3.00 | 175200
135988 | 180446 | https://lms.nederlandslicht.nl/qr/report/180446 | 52.0696 | 5.3682 | 1536949499 | 4534822755 | BOSLN |  |  | Maarn - Noord | MAARN | 1997-01-01 | Gemeente Utrechtse Heuvelrug |  |  |  | Gemeente Utrechtse Heuvelrug | In bedrijf | [5 empty] | Nacht | Bemeterd | [38 empty] | 19 - MAST 4,0 M ST CONISCH | 1 | 1997-01-01 |  | PM ST 4,0 CO T60 ET M N6005 | 4.00 | CONISCH | STAAL | 6005 MOSGROEN | GESCHILDERD | NVT |  | 350400 |  | 322512 - 2000 PLL 24W HF NV RAL9005 | 1 | 1997-01-01 | [11 empty] | 175200 |  |  | PLL 24W 830 (HF) | 1 | 2022-01-10 |  | 24W PLL 830 |  |  | 24.00 | 16000 | PLL
143330 | 180447 | https://lms.nederlandslicht.nl/qr/report/180447 | 52.0691 | 5.3684 | 1537090619 | 4534222678 | BOSLN |  |  | Maarn - Noord | MAARN | 1998-01-01 | Gemeente Utrechtse Heuvelrug |  |  |  | Gemeente Utrechtse Heuvelrug | In bedrijf | [5 empty] | Nacht | Bemeterd | [38 empty] | 19 - MAST 4,0 M ST CONISCH | 1 | 1998-01-01 |  | PM ST 4,0 CO T60 ET M N6005 | 4.00 | CONISCH | STAAL | 6005 MOSGROEN | GESCHILDERD | NVT |  | 350400 |  | 322512 - 2000 PLL 24W HF NV RAL9005 | 1 | 1997-01-01 | [11 empty] | 175200 |  |  | PLL 24W 830 (HF) | 1 | 2022-01-04 |  | 24W PLL 830 |  |  | 24.00 | 16000 | PLL |  | EVSA PH 1 x PL-T/C/L/TL5C 22-42W VIERK | 1 | 2022-01-04 |  | HFP22-42 |  |  | 3.00 | 175200
13442 | 180448 | https://lms.nederlandslicht.nl/qr/report/180448 | 52.065 | 5.3808 | 1545641089 | 4529654797 | BREESCHOTENLN |  |  | Maarn - Noord | MAARN | 1972-01-01 | Gemeente Utrechtse Heuvelrug |  |  |  | Gemeente Utrechtse Heuvelrug | In bedrijf | [5 empty] | Nacht | Bemeterd | [38 empty] | 1005 - MAST 3,7 M AL PLT | 1 | 1972-01-01 |  | PM AL 4,0 CO T60 TP | 4.00 | CONISCH | ALUMINIUM | NVT | NVT | NVT |  | 350400 |  | 303012 - GFK 5148 TLD 18W NV | 1 | 1986-01-01 | [11 empty] | 175200 |  |  | TLD Xtra 18W 830 | 1 | 2014-01-01 |  | 18W TLD 830 XTRA |  |  |  | 16000 | TL
21858 | 180449 | https://lms.nederlandslicht.nl/qr/report/180449 | 52.0642 | 5.3783 | 1543887609 | 4528791532 | BREESCHOTENLN |  |  | Maarn - Noord | MAARN | 1972-01-01 | Gemeente Utrechtse Heuvelrug |  |  |  | Gemeente Utrechtse Heuvelrug | In bedrijf | [5 empty] | Nacht | Bemeterd | [38 empty] | 1005 - MAST 3,7 M AL PLT | 1 | 1972-01-01 |  | PM AL 4,0 CO T60 TP | 4.00 | CONISCH | ALUMINIUM | NVT | NVT | NVT |  | 350400 |  | 303012 - GFK 5148 TLD 18W NV | 1 | 1986-01-01 | [11 empty] | 175200 |  |  | TLD Xtra 18W 830 | 1 | 2014-01-01 |  | 18W TLD 830 XTRA |  |  |  | 16000 | TL
21859 | 180450 | https://lms.nederlandslicht.nl/qr/report/180450 | 52.0644 | 5.3786 | 1544097229 | 4528980291 | BREESCHOTENLN |  |  | Maarn - Noord | MAARN | 1972-01-01 | Gemeente Utrechtse Heuvelrug |  |  |  | Gemeente Utrechtse Heuvelrug | In bedrijf | [5 empty] | Nacht | Bemeterd | [38 empty] | 1005 - MAST 3,7 M AL PLT | 1 | 1972-01-01 |  | PM AL 4,0 CO T60 TP | 4.00 | CONISCH | ALUMINIUM | NVT | NVT | NVT |  | 350400 |  | 303012 - GFK 5148 TLD 18W NV | 1 | 1986-01-01 | [11 empty] | 175200 |  |  | TLD Xtra 18W 830 | 1 | 2014-01-01 |  | 18W TLD 830 XTRA |  |  |  | 16000 | TL
21860 | 180451 | https://lms.nederlandslicht.nl/qr/report/180451 | 52.0642 | 5.3789 | 1544317009 | 4528808082 | BREESCHOTENLN |  |  | Maarn - Noord | MAARN | 1972-01-01 | Gemeente Utrechtse Heuvelrug |  |  |  | Gemeente Utrechtse Heuvelrug | In bedrijf | [5 empty] | Nacht | Bemeterd | [38 empty] | 1005 - MAST 3,7 M AL PLT | 1 | 1972-01-01 |  | PM AL 4,0 CO T60 TP | 4.00 | CONISCH | ALUMINIUM | NVT | NVT | NVT |  | 350400 |  | 303012 - GFK 5148 TLD 18W NV | 1 | 1986-01-01 | [11 empty] | 175200 |  |  | TLD Xtra 18W 830 | 1 | 2021-04-21 |  | 18W TLD 830 XTRA |  |  |  | 16000 | TL |  | Starter S10 | 1 | 2021-04-21 |  | Starter S10 | NVT | Starter
21861 | 180452 | https://lms.nederlandslicht.nl/qr/report/180452 | 52.0644 | 5.3796 | 1544761538 | 4529025278 | BREESCHOTENLN |  |  | Maarn - Noord | MAARN | 1972-01-01 | Gemeente Utrechtse Heuvelrug |  |  |  | Gemeente Utrechtse Heuvelrug | In bedrijf | [5 empty] | Nacht | Bemeterd | [38 empty] | 1005 - MAST 3,7 M AL PLT | 1 | 1972-01-01 |  | PM AL 4,0 CO T60 TP | 4.00 | CONISCH | ALUMINIUM | NVT | NVT | NVT |  | 350400 |  | 303012 - GFK 5148 TLD 18W NV | 1 | 1986-01-01 | [11 empty] | 175200 |  |  | TLD Xtra 18W 830 | 1 | 2014-01-01 |  | 18W TLD 830 XTRA |  |  |  | 16000 | TL
21862 | 180453 | https://lms.nederlandslicht.nl/qr/report/180453 | 52.0645 | 5.379 | 1544346938 | 4529150967 | BREESCHOTENLN |  |  | Maarn - Noord | MAARN | 1972-01-01 | Gemeente Utrechtse Heuvelrug |  |  |  | Gemeente Utrechtse Heuvelrug | In bedrijf | [5 empty] | Nacht | Bemeterd | [38 empty] | 1005 - MAST 3,7 M AL PLT | 1 | 1972-01-01 |  | PM AL 4,0 CO T60 TP | 4.00 | CONISCH | ALUMINIUM | NVT | NVT | NVT |  | 350400 |  | 303012 - GFK 5148 TLD 18W NV | 1 | 1986-01-01 | [11 empty] | 175200 |  |  | TLD Xtra 18W 830 | 1 | 2014-01-01 |  | 18W TLD 830 XTRA |  |  |  | 16000 | TL
21863 | 180454 | https://lms.nederlandslicht.nl/qr/report/180454 | 52.0647 | 5.3794 | 1544660428 | 4529297561 | BREESCHOTENLN |  |  | Maarn - Noord | MAARN | 1972-01-01 | Gemeente Utrechtse Heuvelrug |  |  |  | Gemeente Utrechtse Heuvelrug | In bedrijf | [5 empty] | Nacht | Bemeterd | [38 empty] | 1005 - MAST 3,7 M AL PLT | 1 | 1972-01-01 |  | PM AL 4,0 CO T60 TP | 4.00 | CONISCH | ALUMINIUM | NVT | NVT | NVT |  | 350400 |  | 303012 - GFK 5148 TLD 18W NV | 1 | 1986-01-01 | [11 empty] | 175200 |  |  | TLD Xtra 18W 830 | 1 | 2014-01-01 |  | 18W TLD 830 XTRA |  |  |  | 16000 | TL
21864 | 180455 | https://lms.nederlandslicht.nl/qr/report/180455 | 52.0648 | 5.3799 | 1545014128 | 4529411565 | BREESCHOTENLN |  |  | Maarn - Noord | MAARN | 1972-01-01 | Gemeente Utrechtse Heuvelrug |  |  |  | Gemeente Utrechtse Heuvelrug | In bedrijf | [5 empty] | Nacht | Bemeterd | [38 empty] | 1005 - MAST 3,7 M AL PLT | 1 | 1972-01-01 |  | PM AL 4,0 CO T60 TP | 4.00 | CONISCH | ALUMINIUM | NVT | NVT | NVT |  | 350400 |  | 303012 - GFK 5148 TLD 18W NV | 1 | 1986-01-01 | [11 empty] | 175200 |  |  | TLD Xtra 18W 830 | 1 | 2014-01-01 |  | 18W TLD 830 XTRA |  |  |  | 16000 | TL
21865 | 180456 | https://lms.nederlandslicht.nl/qr/report/180456 | 52.0649 | 5.3804 | 1545342938 | 4529525908 | BREESCHOTENLN |  |  | Maarn - Noord | MAARN | 1972-01-01 | Gemeente Utrechtse Heuvelrug |  |  |  | Gemeente Utrechtse Heuvelrug | In bedrijf | [5 empty] | Nacht | Bemeterd | [38 empty] | 1005 - MAST 3,7 M AL PLT | 1 | 1972-01-01 |  | PM AL 4,0 CO T60 TP | 4.00 | CONISCH | ALUMINIUM | NVT | NVT | NVT |  | 350400 |  | 303012 - GFK 5148 TLD 18W NV | 1 | 1986-01-01 | [11 empty] | 175200 |  |  | TLD Xtra 18W 830 | 1 | 2014-01-01 |  | 18W TLD 830 XTRA |  |  |  | 16000 | TL
21580 | 180457 | https://lms.nederlandslicht.nl/qr/report/180457 | 52.0663 | 5.3581 | 1530011218 | 4531145327 | BRIEDELN |  |  | Maarn - Noord | MAARN | 1965-01-01 | Gemeente Utrechtse Heuvelrug |  |  |  | Gemeente Utrechtse Heuvelrug | In bedrijf | [5 empty] | Nacht | Bemeterd | [38 empty] | 828 - MAST 4,7 M ST TYPE I | 1 | 1965-01-01 |  | LM ST 6,0 CV EU1250/20/5 T60 ET N6005 | 6.00 | CILINDRISCH | STAAL | 6005 MOSGROEN | GESCHILDERD | NVT |  | 350400 |  | 311812 - LRB 301 TLD 36W NV | 1 | 1986-01-01 | [11 empty] | 175200 |  |  | TLD Xtra 36W 830 | 1 | 2018-11-26 | [5 empty] | 16000 | TL
21581 | 180458 | https://lms.nederlandslicht.nl/qr/report/180458 | 52.0662 | 5.3591 | 1530744599 | 4531063587 | BRIEDELN |  |  | Maarn - Noord | MAARN | 1965-01-01 | Gemeente Utrechtse Heuvelrug |  |  |  | Gemeente Utrechtse Heuvelrug | In bedrijf | [5 empty] | Nacht | Bemeterd | [38 empty] | 828 - MAST 4,7 M ST TYPE I | 1 | 1965-01-01 |  | LM ST 6,0 CV EU1250/20/5 T60 ET N6005 | 6.00 | CILINDRISCH | STAAL | 6005 MOSGROEN | GESCHILDERD | NVT |  | 350400 |  | IRIS 2550 PLL24W HF / 255012 | 1 | 2022-03-08 |  |  | Indal/Philips | [8 empty] | 175200
21582 | 180459 | https://lms.nederlandslicht.nl/qr/report/180459 | 52.0661 | 5.3602 | 1531511349 | 4530905733 | BRIEDELN |  |  | Maarn - Noord | MAARN | 1965-01-01 | Gemeente Utrechtse Heuvelrug |  |  |  | Gemeente Utrechtse Heuvelrug | In bedrijf | [5 empty] | Nacht | Bemeterd | [38 empty] | 828 - MAST 4,7 M ST TYPE I | 1 | 1965-01-01 |  | LM ST 6,0 CV EU1250/20/5 T60 ET N6005 | 6.00 | CILINDRISCH | STAAL | 6005 MOSGROEN | GESCHILDERD | NVT |  | 350400 |  | 311812 - LRB 301 TLD 36W NV | 1 | 1986-01-01 | [11 empty] | 175200 |  |  | TLD Xtra 36W 830 | 1 | 2020-01-27 | [5 empty] | 16000 | TL
21583 | 180460 | https://lms.nederlandslicht.nl/qr/report/180460 | 52.0662 | 5.361 | 1532027349 | 4530959038 | BRIEDELN |  |  | Maarn - Noord | MAARN | 1965-01-01 | Gemeente Utrechtse Heuvelrug |  |  |  | Gemeente Utrechtse Heuvelrug | In bedrijf | [5 empty] | Nacht | Bemeterd | [38 empty] | 828 - MAST 4,7 M ST TYPE I | 1 | 1965-01-01 |  | LM ST 6,0 CV EU1250/20/5 T60 ET N6005 | 6.00 | CILINDRISCH | STAAL | 6005 MOSGROEN | GESCHILDERD | NVT |  | 350400 |  | 311812 - LRB 301 TLD 36W NV | 1 | 1986-01-01 | [11 empty] | 175200 |  |  | TLD Xtra 36W 830 | 1 | 2014-01-01 | [5 empty] | 16000 | TL
21584 | 180461 | https://lms.nederlandslicht.nl/qr/report/180461 | 52.066 | 5.3617 | 1532508779 | 4530789643 | BRIEDELN |  |  | Maarn - Noord | MAARN | 1965-01-01 | Gemeente Utrechtse Heuvelrug |  |  |  | Gemeente Utrechtse Heuvelrug | In bedrijf | [5 empty] | Nacht | Bemeterd | [38 empty] | 828 - MAST 4,7 M ST TYPE I | 1 | 1965-01-01 |  | LM ST 6,0 CV EU1250/20/5 T60 ET N6005 | 6.00 | CILINDRISCH | STAAL | 6005 MOSGROEN | GESCHILDERD | NVT |  | 350400 |  | 311812 - LRB 301 TLD 36W NV | 1 | 1986-01-01 | [11 empty] | 175200 |  |  | TLD Xtra 36W 830 | 1 | 2020-05-20 | [5 empty] | 16000 | TL |  | Starter S10 | 1 | 2020-05-20 |  | Starter S10 | NVT | Starter
21585 | 180462 | https://lms.nederlandslicht.nl/qr/report/180462 | 52.066 | 5.3625 | 1533086389 | 4530738043 | BRIEDELN |  |  | Maarn - Noord | MAARN | 1965-01-01 | Gemeente Utrechtse Heuvelrug |  |  |  | Gemeente Utrechtse Heuvelrug | In bedrijf | [5 empty] | Nacht | Bemeterd | [38 empty] | 828 - MAST 4,7 M ST TYPE I | 1 | 1965-01-01 |  | LM ST 6,0 CV EU1250/20/5 T60 ET N6005 | 6.00 | CILINDRISCH | STAAL | 6005 MOSGROEN | GESCHILDERD | NVT |  | 350400 |  | 311812 - LRB 301 TLD 36W NV | 1 | 1986-01-01 | [11 empty] | 175200 |  |  | TLD Xtra 36W 830 | 1 | 2019-03-15 | [5 empty] | 16000 | TL |  | Starter S10 | 1 | 2019-03-15 |  | Starter S10 | NVT | Starter
21586 | 180463 | https://lms.nederlandslicht.nl/qr/report/180463 | 52.0659 | 5.3631 | 1533463309 | 4530712595 | BRIEDELN |  |  | Maarn - Noord | MAARN | 2010-01-01 | Gemeente Utrechtse Heuvelrug |  |  |  | Gemeente Utrechtse Heuvelrug | In bedrijf | [5 empty] | Nacht | Bemeterd | [38 empty] | 230 - MAST 6 M ST - EL UITL 5 GR | 1 | 2010-01-01 |  | LM ST 6,0 CV EU125020/5 T60 ET Z N6005 | 6.00 | CILINDRISCH | STAAL | 6005 MOSGROEN | GESCHILDERD | NVT |  | 350400 |  | 323212 - 2551 PLL 36W HF NV | 1 | 2010-01-01 | [11 empty] | 175200 |  |  | PLL 36W 840 (HF) | 1 | 2014-01-01 |  | 36W PLL 830 |  |  | 36.00 | 16000 | PLL
21587 | 180464 | https://lms.nederlandslicht.nl/qr/report/180464 | 52.0658 | 5.3628 | 1533244038 | 4530607773 | BRIEDELN |  |  | Maarn - Noord | MAARN | 1975-01-01 | Gemeente Utrechtse Heuvelrug |  |  |  | Gemeente Utrechtse Heuvelrug | In bedrijf | [5 empty] | Nacht | Bemeterd | [38 empty] | 26 - MAST 5,7 M ST VERL TYPE II (7,0 M) | 1 | 1975-01-01 |  | LM ST 7,0 CV EU1250/20/5 T60 ET Z N6005 | 7.00 | CILINDRISCH | STAAL | 6005 MOSGROEN | GESCHILDERD | NVT |  | 350400 |  | 311812 - LRB 301 TLD 36W NV | 1 | 1986-01-01 | [11 empty] | 175200 |  |  | TLD Xtra 36W 830 | 1 | 2014-01-01 | [5 empty] | 16000 | TL
21561 | 180465 | https://lms.nederlandslicht.nl/qr/report/180465 | 52.0619 | 5.3723 | 1539802439 | 4526179083 | BRUINLN,WETH DE |  |  | Maarn - Zuid | MAARN | 1975-01-01 | Gemeente Utrechtse Heuvelrug |  |  |  | Gemeente Utrechtse Heuvelrug | In bedrijf | [5 empty] | Nacht | Bemeterd | [38 empty] | 30 - MAST 6,0 M ST - EL TYPE 0 | 1 | 1975-01-01 |  | LM ST 6,0 CV EU1250/20/5 T60 ET Z N6005 | 6.00 | CILINDRISCH | STAAL | 6005 MOSGROEN | GESCHILDERD | NVT |  | 350400 |  | 302912 - LRB 303 TLD 18W NV | 1 | 1986-01-01 | [11 empty] | 175200 |  |  | TLD Xtra 18W 830 | 1 | 2014-01-01 |  | 18W TLD 830 XTRA |  |  |  | 16000 | TL
21562 | 180466 | https://lms.nederlandslicht.nl/qr/report/180466 | 52.0616 | 5.3727 | 1540053168 | 4525872148 | BRUINLN,WETH DE |  |  | Maarn - Zuid | MAARN | 1980-01-01 | Gemeente Utrechtse Heuvelrug |  |  |  | Gemeente Utrechtse Heuvelrug | In bedrijf | [5 empty] | Nacht | Bemeterd | [38 empty] | 30 - MAST 6,0 M ST - EL TYPE 0 | 1 | 1980-01-01 |  | LM ST 6,0 CV EU1250/20/5 T60 ET Z N6005 | 6.00 | CILINDRISCH | STAAL | 6005 MOSGROEN | GESCHILDERD | NVT |  | 350400 |  | 302912 - LRB 303 TLD 18W NV | 1 | 1986-01-01 | [11 empty] | 175200 |  |  | TLD Xtra 18W 830 | 1 | 2020-10-23 |  | 18W TLD 830 XTRA |  |  |  | 16000 | TL |  | Starter S10 | 1 | 2020-10-23 |  | Starter S10 | NVT | Starter
111521 | 180467 | https://lms.nederlandslicht.nl/qr/report/180467 | 52.0623 | 5.3717 | 1539341198 | 4526712107 | BRUINLN,WETH DE |  |  | Maarn - Zuid | MAARN | 1993-01-01 | Gemeente Utrechtse Heuvelrug |  |  |  | Gemeente Utrechtse Heuvelrug | In bedrijf | [5 empty] | Nacht | Bemeterd | [38 empty] | 30 - MAST 6,0 M ST - EL TYPE 0 | 1 | 1993-01-01 |  | LM ST 6,0 CV EU1250/20/5 T60 ET Z N6005 | 6.00 | CILINDRISCH | STAAL | 6005 MOSGROEN | GESCHILDERD | NVT |  | 350400 |  | 302912 - LRB 303 TLD 18W NV | 1 | 1993-01-01 | [11 empty] | 175200 |  |  | TLD Xtra 18W 830 | 1 | 2014-01-01 |  | 18W TLD 830 XTRA |  |  |  | 16000 | TL
111522 | 180468 | https://lms.nederlandslicht.nl/qr/report/180468 | 52.0624 | 5.3713 | 1539069209 | 4526795788 | BRUINLN,WETH DE |  |  | Maarn - Zuid | MAARN | 1993-01-01 | Gemeente Utrechtse Heuvelrug |  |  |  | Gemeente Utrechtse Heuvelrug | In bedrijf | [5 empty] | Nacht | Bemeterd | [38 empty] | 30 - MAST 6,0 M ST - EL TYPE 0 | 1 | 1993-01-01 |  | LM ST 6,0 CV EU1250/20/5 T60 ET Z N6005 | 6.00 | CILINDRISCH | STAAL | 6005 MOSGROEN | GESCHILDERD | NVT |  | 350400 |  | 302912 - LRB 303 TLD 18W NV | 1 | 1993-01-01 | [11 empty] | 175200 |  |  | TLD Xtra 18W 830 | 1 | 2014-01-01 |  | 18W TLD 830 XTRA |  |  |  | 16000 | TL
155648 | 180469 | https://lms.nederlandslicht.nl/qr/report/180469 | 52.0625 | 5.3709 | 1538796139 | 4526880572 | BRUINLN,WETH DE |  |  | Maarn - Zuid | MAARN | 2006-02-06 | Gemeente Utrechtse Heuvelrug |  |  |  | Gemeente Utrechtse Heuvelrug | In bedrijf | [5 empty] | Nacht | Bemeterd | [38 empty] | 230 - MAST 6 M ST - EL UITL 5 GR | 1 | 2006-02-06 |  | LM ST 6,0 CV EU125020/5 T60 ET Z N6005 | 6.00 | CILINDRISCH | STAAL | 6005 MOSGROEN | GESCHILDERD | NVT |  | 350400 |  | 302912 - LRB 303 TLD 18W NV | 1 | 2000-01-12 | [11 empty] | 175200 |  |  | TLD Xtra 18W 830 | 1 | 2014-01-01 |  | 18W TLD 830 XTRA |  |  |  | 16000 | TL
21815 | 180470 | https://lms.nederlandslicht.nl/qr/report/180470 | 52.0645 | 5.3776 | 1543439408 | 4529089439 | BUNTLN |  |  | Maarn - Noord | MAARN | 1985-01-01 | Gemeente Utrechtse Heuvelrug |  |  |  | Gemeente Utrechtse Heuvelrug | In bedrijf | [5 empty] | Nacht | Bemeterd | [38 empty] | 30 - MAST 6,0 M ST - EL TYPE 0 | 1 | 1985-01-01 |  | LM ST 6,0 CV EU1250/20/5 T60 ET Z N6005 | 6.00 | CILINDRISCH | STAAL | 6005 MOSGROEN | GESCHILDERD | NVT |  | 350400 |  | 302912 - LRB 303 TLD 18W NV | 1 | 1986-01-01 | [11 empty] | 175200 |  |  | TLD Xtra 18W 830 | 1 | 2014-01-01 |  | 18W TLD 830 XTRA |  |  |  | 16000 | TL
21816 | 180471 | https://lms.nederlandslicht.nl/qr/report/180471 | 52.0643 | 5.378 | 1543659528 | 4528942972 | BUNTLN |  |  | Maarn - Noord | MAARN | 1972-01-01 | Gemeente Utrechtse Heuvelrug |  |  |  | Gemeente Utrechtse Heuvelrug | In bedrijf | [5 empty] | Nacht | Bemeterd | [38 empty] | 879 - MAST 6,0 M ST - EL TYPE 0 | 1 | 1972-01-01 |  | LM ST 6,0 CV EU1250/20/5 T60 ET Z N6005 | 6.00 | CILINDRISCH | STAAL | 6005 MOSGROEN | GESCHILDERD | NVT |  | 350400 |  | 302912 - LRB 303 TLD 18W NV | 1 | 1986-01-01 | [11 empty] | 175200 |  |  | TLD Xtra 18W 830 | 1 | 2014-01-01 |  | 18W TLD 830 XTRA |  |  |  | 16000 | TL
21817 | 180472 | https://lms.nederlandslicht.nl/qr/report/180472 | 52.064 | 5.3784 | 1543992228 | 4528574254 | BUNTLN |  |  | Maarn - Noord | MAARN | 1973-01-01 | Gemeente Utrechtse Heuvelrug |  |  |  | Gemeente Utrechtse Heuvelrug | In bedrijf | [5 empty] | Nacht | Bemeterd | [38 empty] | 879 - MAST 6,0 M ST - EL TYPE 0 | 1 | 1973-01-01 |  | LM ST 6,0 CV EU1250/20/5 T60 ET Z N6005 | 6.00 | CILINDRISCH | STAAL | 6005 MOSGROEN | GESCHILDERD | NVT |  | 350400 |  | 302912 - LRB 303 TLD 18W NV | 1 | 1986-01-01 | [11 empty] | 175200 |  |  | TLD Xtra 18W 830 | 1 | 2014-01-01 |  | 18W TLD 830 XTRA |  |  |  | 16000 | TL
21818 | 180473 | https://lms.nederlandslicht.nl/qr/report/180473 | 52.0638 | 5.3787 | 1544176959 | 4528293237 | BUNTLN |  |  | Maarn - Noord | MAARN | 1972-01-01 | Gemeente Utrechtse Heuvelrug |  |  |  | Gemeente Utrechtse Heuvelrug | In bedrijf | [5 empty] | Nacht | Bemeterd | [38 empty] | 879 - MAST 6,0 M ST - EL TYPE 0 | 1 | 1972-01-01 |  | LM ST 6,0 CV EU1250/20/5 T60 ET Z N6005 | 6.00 | CILINDRISCH | STAAL | 6005 MOSGROEN | GESCHILDERD | NVT |  | 350400 |  | 302912 - LRB 303 TLD 18W NV | 1 | 1986-01-01 | [11 empty] | 175200 |  |  | TLD Xtra 18W 830 | 1 | 2021-09-20 |  | 18W TLD 830 XTRA |  |  |  | 16000 | TL |  | Starter S10 | 1 | 2021-09-20 |  | Starter S10 | NVT | Starter
21819 | 180474 | https://lms.nederlandslicht.nl/qr/report/180474 | 52.0635 | 5.3795 | 1544693408 | 4528038854 | BUNTLN |  |  | Maarn - Noord | MAARN | 1972-01-01 | Gemeente Utrechtse Heuvelrug |  |  |  | Gemeente Utrechtse Heuvelrug | In bedrijf | [5 empty] | Nacht | Bemeterd | [38 empty] | 879 - MAST 6,0 M ST - EL TYPE 0 | 1 | 1972-01-01 |  | LM ST 6,0 CV EU1250/20/5 T60 ET Z N6005 | 6.00 | CILINDRISCH | STAAL | 6005 MOSGROEN | GESCHILDERD | NVT |  | 350400 |  | 302912 - LRB 303 TLD 18W NV | 1 | 1986-01-01 | [11 empty] | 175200 |  |  | TLD Xtra 18W 830 | 1 | 2014-01-01 |  | 18W TLD 830 XTRA |  |  |  | 16000 | TL
21820 | 180475 | https://lms.nederlandslicht.nl/qr/report/180475 | 52.0632 | 5.3798 | 1544949158 | 4527666367 | BUNTLN |  |  | Maarn - Noord | MAARN | 2006-01-05 | Gemeente Utrechtse Heuvelrug |  |  |  | Gemeente Utrechtse Heuvelrug | In bedrijf | [5 empty] | Nacht | Bemeterd | [38 empty] | 230 - MAST 6 M ST - EL UITL 5 GR | 1 | 2006-01-05 |  | LM ST 6,0 CV EU125020/5 T60 ET Z N6005 | 6.00 | CILINDRISCH | STAAL | 6005 MOSGROEN | GESCHILDERD | NVT |  | 350400 |  | 323112 - 2550 PLL 24W HF NV | 1 | 2006-01-05 | [11 empty] | 175200 |  |  | PLL 24W 830 (HF) | 1 | 2014-01-01 |  | 24W PLL 830 |  |  | 24.00 | 16000 | PLL
21821 | 180476 | https://lms.nederlandslicht.nl/qr/report/180476 | 52.0629 | 5.3803 | 1545289158 | 4527298536 | BUNTLN |  |  | Maarn - Noord | MAARN | 1972-01-01 | Gemeente Utrechtse Heuvelrug |  |  |  | Gemeente Utrechtse Heuvelrug | In bedrijf | [5 empty] | Nacht | Bemeterd | [38 empty] | 879 - MAST 6,0 M ST - EL TYPE 0 | 1 | 1972-01-01 |  | LM ST 6,0 CV EU1250/20/5 T60 ET Z N6005 | 6.00 | CILINDRISCH | STAAL | 6005 MOSGROEN | GESCHILDERD | NVT |  | 350400 |  | 302912 - LRB 303 TLD 18W NV | 1 | 1986-01-01 | [11 empty] | 175200 |  |  | TLD Xtra 18W 830 | 1 | 2014-01-01 |  | 18W TLD 830 XTRA |  |  |  | 16000 | TL
21822 | 180477 | https://lms.nederlandslicht.nl/qr/report/180477 | 52.0624 | 5.3806 | 1545480399 | 4526726916 | BUNTLN |  |  | Maarn - Noord | MAARN | 2008-01-01 | Gemeente Utrechtse Heuvelrug |  |  |  | Gemeente Utrechtse Heuvelrug | In bedrijf | [5 empty] | Nacht | Bemeterd | [38 empty] | 230 - MAST 6 M ST - EL UITL 5 GR | 1 | 2008-01-01 |  | LM ST 6,0 CV EU125020/5 T60 ET Z N6005 | 6.00 | CILINDRISCH | STAAL | 6005 MOSGROEN | GESCHILDERD | NVT |  | 350400 |  | 302912 - LRB 303 TLD 18W NV | 1 | 1986-01-01 | [11 empty] | 175200 |  |  | TLD Xtra 18W 830 | 1 | 2014-01-01 |  | 18W TLD 830 XTRA |  |  |  | 16000 | TL
64509 | 180478 | https://lms.nederlandslicht.nl/qr/report/180478 | 52.0621 | 5.3807 | 1545525238 | 4526480574 | BUNTLN |  |  | Maarn - Noord | MAARN | 1990-01-01 | Gemeente Utrechtse Heuvelrug |  |  |  | Gemeente Utrechtse Heuvelrug | In bedrijf | [5 empty] | Nacht | Bemeterd | [38 empty] | 30 - MAST 6,0 M ST - EL TYPE 0 | 1 | 1990-01-01 |  | LM ST 6,0 CV EU1250/20/5 T60 ET Z N6005 | 6.00 | CILINDRISCH | STAAL | 6005 MOSGROEN | GESCHILDERD | NVT |  | 350400 |  | 302912 - LRB 303 TLD 18W NV | 1 | 1990-01-01 | [11 empty] | 175200 |  |  | TLD Xtra 18W 830 | 1 | 2014-01-01 |  | 18W TLD 830 XTRA |  |  |  | 16000 | TL
128170 | 180479 | https://lms.nederlandslicht.nl/qr/report/180479 | 52.0637 | 5.3792 | 1544488598 | 4528182767 | BUNTLN |  |  | Maarn - Noord | MAARN | 1994-03-11 | Gemeente Utrechtse Heuvelrug |  |  |  | Gemeente Utrechtse Heuvelrug | In bedrijf | [5 empty] | Nacht | Bemeterd | [38 empty] | 30 - MAST 6,0 M ST - EL TYPE 0 | 1 | 1994-03-11 |  | LM ST 6,0 CV EU1250/20/5 T60 ET Z N6005 | 6.00 | CILINDRISCH | STAAL | 6005 MOSGROEN | GESCHILDERD | NVT |  | 350400 |  | 302912 - LRB 303 TLD 18W NV | 1 | 1994-03-11 | [11 empty] | 175200 |  |  | PLL 24W 830 (HF) | 1 | 2021-10-01 |  | 24W PLL 830 |  |  | 24.00 | 16000 | PLL |  | EVSA PH 1 x PL-T/C/L/TL5C 22-42W VIERK | 1 | 2021-10-01 |  | HFP22-42 |  |  | 3.00 | 175200
128172 | 180481 | https://lms.nederlandslicht.nl/qr/report/180481 | 52.0637 | 5.3794 | 1544663638 | 4528191371 | BUNTLN |  |  | Maarn - Noord | MAARN | 1994-03-11 | Gemeente Utrechtse Heuvelrug |  |  |  | Gemeente Utrechtse Heuvelrug | In bedrijf | [5 empty] | Nacht | Bemeterd | [38 empty] | 19 - MAST 4,0 M ST CONISCH | 1 | 1994-03-11 |  | PM ST 4,0 CO T60 ET M N6005 | 4.00 | CONISCH | STAAL | 6005 MOSGROEN | GESCHILDERD | NVT |  | 350400 |  | 353912 - LAF 433 PLTE 20W NV | 1 | 1994-03-11 | [11 empty] | 175200 |  |  | PLE 20W E27 | 1 | 2014-01-01 |  | 20W PLET |  |  |  | 8000 | PLL
129438 | 180482 | https://lms.nederlandslicht.nl/qr/report/180482 | 52.0626 | 5.3805 | 1545382728 | 4526971460 | BUNTLN |  |  | Maarn - Noord | MAARN | 1995-01-01 | Gemeente Utrechtse Heuvelrug |  |  |  | Gemeente Utrechtse Heuvelrug | In bedrijf | [5 empty] | Nacht | Bemeterd | [38 empty] | 30 - MAST 6,0 M ST - EL TYPE 0 | 1 | 1995-01-01 |  | LM ST 6,0 CV EU1250/20/5 T60 ET Z N6005 | 6.00 | CILINDRISCH | STAAL | 6005 MOSGROEN | GESCHILDERD | NVT |  | 350400 |  | 302912 - LRB 303 TLD 18W NV | 1 | 1995-01-01 | [11 empty] | 175200 |  |  | TLD Xtra 18W 830 | 1 | 2014-01-01 |  | 18W TLD 830 XTRA |  |  |  | 16000 | TL
129439 | 180483 | https://lms.nederlandslicht.nl/qr/report/180483 | 52.0631 | 5.3801 | 1545153469 | 4527510118 | BUNTLN |  |  | Maarn - Noord | MAARN | 1995-01-01 | Gemeente Utrechtse Heuvelrug |  |  |  | Gemeente Utrechtse Heuvelrug | In bedrijf | [5 empty] | Nacht | Bemeterd | [38 empty] | 30 - MAST 6,0 M ST - EL TYPE 0 | 1 | 1995-01-01 |  | LM ST 6,0 CV EU1250/20/5 T60 ET Z N6005 | 6.00 | CILINDRISCH | STAAL | 6005 MOSGROEN | GESCHILDERD | NVT |  | 350400 |  | 302912 - LRB 303 TLD 18W NV | 1 | 1995-01-01 | [11 empty] | 175200 |  |  | TLD Xtra 18W 830 | 1 | 2014-01-01 |  | 18W TLD 830 XTRA |  |  |  | 16000 | TL
129440 | 180484 | https://lms.nederlandslicht.nl/qr/report/180484 | 52.0634 | 5.3797 | 1544859409 | 4527892187 | BUNTLN |  |  | Maarn - Noord | MAARN | 1995-01-01 | Gemeente Utrechtse Heuvelrug |  |  |  | Gemeente Utrechtse Heuvelrug | In bedrijf | [5 empty] | Nacht | Bemeterd | [38 empty] | 30 - MAST 6,0 M ST - EL TYPE 0 | 1 | 1995-01-01 |  | LM ST 6,0 CV EU1250/20/5 T60 ET Z N6005 | 6.00 | CILINDRISCH | STAAL | 6005 MOSGROEN | GESCHILDERD | NVT |  | 350400 |  | 302912 - LRB 303 TLD 18W NV | 1 | 1995-01-01 | [11 empty] | 175200 |  |  | TLD Xtra 18W 830 | 1 | 2014-01-01 |  | 18W TLD 830 XTRA |  |  |  | 16000 | TL
129441 | 180485 | https://lms.nederlandslicht.nl/qr/report/180485 | 52.0642 | 5.3781 | 1543759389 | 4528732647 | BUNTLN |  |  | Maarn - Noord | MAARN | 1995-01-01 | Gemeente Utrechtse Heuvelrug |  |  |  | Gemeente Utrechtse Heuvelrug | In bedrijf | [5 empty] | Nacht | Bemeterd | [38 empty] | 30 - MAST 6,0 M ST - EL TYPE 0 | 1 | 1995-01-01 |  | LM ST 6,0 CV EU1250/20/5 T60 ET Z N6005 | 6.00 | CILINDRISCH | STAAL | 6005 MOSGROEN | GESCHILDERD | NVT |  | 350400 |  | 302912 - LRB 303 TLD 18W NV | 1 | 1995-01-01 | [11 empty] | 175200 |  |  | TLD Xtra 18W 830 | 1 | 2019-03-18 |  | 18W TLD 830 XTRA |  |  |  | 16000 | TL |  | Starter S10 | 1 | 2019-03-18 |  | Starter S10 | NVT | Starter | [7 empty] | Snoer | 1 | 2019-07-08 |  | Snoer | Snoer | NVT
21847 | 180486 | https://lms.nederlandslicht.nl/qr/report/180486 | 52.0633 | 5.3803 | 1545257038 | 4527823925 | BUNTPLN |  |  | Maarn - Noord | MAARN | 1974-01-01 | Gemeente Utrechtse Heuvelrug |  |  |  | Gemeente Utrechtse Heuvelrug | In bedrijf | [5 empty] | Nacht | Bemeterd | [38 empty] | 1005 - MAST 3,7 M AL PLT | 1 | 1974-01-01 |  | PM AL 4,0 CO T60 TP | 4.00 | CONISCH | ALUMINIUM | NVT | NVT | NVT |  | 350400 |  | 303012 - GFK 5148 TLD 18W NV | 1 | 1986-01-01 | [11 empty] | 175200 |  |  | TLD Xtra 18W 830 | 1 | 2014-01-01 |  | 18W TLD 830 XTRA |  |  |  | 16000 | TL
21848 | 180487 | https://lms.nederlandslicht.nl/qr/report/180487 | 52.0636 | 5.3801 | 1545137349 | 4528111428 | BUNTPLN |  |  | Maarn - Noord | MAARN | 1974-01-01 | Gemeente Utrechtse Heuvelrug |  |  |  | Gemeente Utrechtse Heuvelrug | In bedrijf | [5 empty] | Nacht | Bemeterd | [38 empty] | 1005 - MAST 3,7 M AL PLT | 1 | 1974-01-01 |  | PM AL 4,0 CO T60 TP | 4.00 | CONISCH | ALUMINIUM | NVT | NVT | NVT |  | 350400 |  | 303012 - GFK 5148 TLD 18W NV | 1 | 1986-01-01 | [11 empty] | 175200 |  |  | TLD Xtra 18W 830 | 1 | 2021-11-30 |  | 18W TLD 830 XTRA |  |  |  | 16000 | TL |  | Starter S10 | 1 | 2021-11-30 |  | Starter S10 | NVT | Starter
21849 | 180488 | https://lms.nederlandslicht.nl/qr/report/180488 | 52.0638 | 5.3805 | 1545410858 | 4528325687 | BUNTPLN |  |  | Maarn - Noord | MAARN | 1974-01-01 | Gemeente Utrechtse Heuvelrug |  |  |  | Gemeente Utrechtse Heuvelrug | In bedrijf | [5 empty] | Nacht | Bemeterd | [38 empty] | 1005 - MAST 3,7 M AL PLT | 1 | 1974-01-01 |  | PM AL 4,0 CO T60 TP | 4.00 | CONISCH | ALUMINIUM | NVT | NVT | NVT |  | 350400 |  | 303012 - GFK 5148 TLD 18W NV | 1 | 1986-01-01 | [11 empty] | 175200 |  |  | TLD Xtra 18W 830 | 1 | 2021-09-20 |  | 18W TLD 830 XTRA |  |  |  | 16000 | TL |  | Starter S10 | 1 | 2021-09-20 |  | Starter S10 | NVT | Starter
21850 | 180489 | https://lms.nederlandslicht.nl/qr/report/180489 | 52.0638 | 5.38 | 1545033278 | 4528369358 | BUNTPLN |  |  | Maarn - Noord | MAARN | 1974-01-01 | Gemeente Utrechtse Heuvelrug |  |  |  | Gemeente Utrechtse Heuvelrug | In bedrijf | [5 empty] | Nacht | Bemeterd | [38 empty] | 1005 - MAST 3,7 M AL PLT | 1 | 1974-01-01 |  | PM AL 4,0 CO T60 TP | 4.00 | CONISCH | ALUMINIUM | NVT | NVT | NVT |  | 350400 |  | 303012 - GFK 5148 TLD 18W NV | 1 | 1986-01-01 | [11 empty] | 175200 |  |  | TLD Xtra 18W 830 | 1 | 2021-10-01 |  | 18W TLD 830 XTRA |  |  |  | 16000 | TL |  | Starter S10 | 1 | 2021-10-01 |  | Starter S10 | NVT | Starter
21472 | 180490 | https://lms.nederlandslicht.nl/qr/report/180490 | 52.0618 | 5.3752 | 1541746788 | 4526167968 | BUURTSTG |  |  | Maarn - Zuid | MAARN | 1969-01-01 | Gemeente Utrechtse Heuvelrug |  |  |  | Gemeente Utrechtse Heuvelrug | In bedrijf | [5 empty] | Nacht | Bemeterd | [38 empty] | 881 - MAST 6,0 M ST - EL TYPE 0 | 1 | 1969-01-01 |  | LM ST 6,0 CV EU1250/20/5 T60 ET Z N6005 | 6.00 | CILINDRISCH | STAAL | 6005 MOSGROEN | GESCHILDERD | NVT |  | 350400 |  | 302912 - LRB 303 TLD 18W NV | 1 | 1986-01-01 | [11 empty] | 175200 |  |  | TLD Xtra 18W 830 | 1 | 2021-07-23 |  | 18W TLD 830 XTRA |  |  |  | 16000 | TL |  | Starter S10 | 1 | 2021-07-23 |  | Starter S10 | NVT | Starter
21473 | 180491 | https://lms.nederlandslicht.nl/qr/report/180491 | 52.0614 | 5.3754 | 1541908649 | 4525719669 | BUURTSTG |  |  | Maarn - Zuid | MAARN | 1969-01-01 | Gemeente Utrechtse Heuvelrug |  |  |  | Gemeente Utrechtse Heuvelrug | In bedrijf | [5 empty] | Nacht | Bemeterd | [38 empty] | 881 - MAST 6,0 M ST - EL TYPE 0 | 1 | 1969-01-01 |  | LM ST 6,0 CV EU1250/20/5 T60 ET Z N6005 | 6.00 | CILINDRISCH | STAAL | 6005 MOSGROEN | GESCHILDERD | NVT |  | 350400 |  | 302912 - LRB 303 TLD 18W NV | 1 | 1986-01-01 | [11 empty] | 175200 |  |  | TLD Xtra 18W 830 | 1 | 2021-07-16 |  | 18W TLD 830 XTRA |  |  |  | 16000 | TL |  | Starter S10 | 1 | 2021-07-16 |  | Starter S10 | NVT | Starter
21474 | 180492 | https://lms.nederlandslicht.nl/qr/report/180492 | 52.0611 | 5.3757 | 1542144968 | 4525384387 | BUURTSTG |  |  | Maarn - Zuid | MAARN | 1975-01-01 | Gemeente Utrechtse Heuvelrug |  |  |  | Gemeente Utrechtse Heuvelrug | In bedrijf | [5 empty] | Nacht | Bemeterd | [38 empty] | 30 - MAST 6,0 M ST - EL TYPE 0 | 1 | 1975-01-01 |  | LM ST 6,0 CV EU1250/20/5 T60 ET Z N6005 | 6.00 | CILINDRISCH | STAAL | 6005 MOSGROEN | GESCHILDERD | NVT |  | 350400 |  | 302912 - LRB 303 TLD 18W NV | 1 | 1986-01-01 | [11 empty] | 175200 |  |  | TLD Xtra 18W 830 | 1 | 2014-01-01 |  | 18W TLD 830 XTRA |  |  |  | 16000 | TL
57200 | 180493 | https://lms.nederlandslicht.nl/qr/report/180493 | 52.06 | 5.3762 | 1542474908 | 4524128572 | BUURTSTG |  |  | Maarn - Zuid | MAARN | 1989-01-01 | Gemeente Utrechtse Heuvelrug |  |  |  | Gemeente Utrechtse Heuvelrug | In bedrijf | [5 empty] | Nacht | Bemeterd | [38 empty] | 30 - MAST 6,0 M ST - EL TYPE 0 | 1 | 1989-01-01 |  | LM ST 6,0 CV EU1250/20/5 T60 ET Z N6005 | 6.00 | CILINDRISCH | STAAL | 6005 MOSGROEN | GESCHILDERD | NVT |  | 350400 |  | 302912 - LRB 303 TLD 18W NV | 1 | 1989-01-01 | [11 empty] | 175200 |  |  | TLD Xtra 18W 830 | 1 | 2021-07-16 |  | 18W TLD 830 XTRA |  |  |  | 16000 | TL |  | Starter S10 | 1 | 2021-07-16 |  | Starter S10 | NVT | Starter
57201 | 180494 | https://lms.nederlandslicht.nl/qr/report/180494 | 52.0597 | 5.3764 | 1542602838 | 4523792107 | BUURTSTG |  |  | Maarn - Zuid | MAARN | 1989-01-01 | Gemeente Utrechtse Heuvelrug |  |  |  | Gemeente Utrechtse Heuvelrug | In bedrijf | [5 empty] | Nacht | Bemeterd | [38 empty] | 30 - MAST 6,0 M ST - EL TYPE 0 | 1 | 1989-01-01 |  | LM ST 6,0 CV EU1250/20/5 T60 ET Z N6005 | 6.00 | CILINDRISCH | STAAL | 6005 MOSGROEN | GESCHILDERD | NVT |  | 350400 |  | 302912 - LRB 303 TLD 18W NV | 1 | 1989-01-01 | [11 empty] | 175200 |  |  | TLD Xtra 18W 830 | 1 | 2021-07-16 |  | 18W TLD 830 XTRA |  |  |  | 16000 | TL |  | Starter S10 | 1 | 2021-07-16 |  | Starter S10 | NVT | Starter
90159 | 180495 | https://lms.nederlandslicht.nl/qr/report/180495 | 52.0608 | 5.3758 | 1542161458 | 4524997449 | BUURTSTG |  |  | Maarn - Zuid | MAARN | 1991-01-01 | Gemeente Utrechtse Heuvelrug |  |  |  | Gemeente Utrechtse Heuvelrug | In bedrijf | [5 empty] | Nacht | Bemeterd | [38 empty] | 230 - MAST 6 M ST - EL UITL 5 GR | 1 | 2019-04-03 |  | LM ST 6,0 CV EU125020/5 T60 ET Z N6005 | 6.00 | CILINDRISCH | STAAL | 6005 MOSGROEN | GESCHILDERD | NVT |  | 350400 |  | 323112 - 2550 PLL 24W HF NV | 1 | 2008-01-01 | [11 empty] | 175200 |  |  | PLL 24W 840 (HF) | 1 | 2021-07-16 |  | 24W PLL | Philips |  | 24.00 | 16000 | PLL
161665 | 180496 | https://lms.nederlandslicht.nl/qr/report/180496 | 52.0603 | 5.376 | 1542333208 | 4524450854 | BUURTSTG |  |  | Maarn - Zuid | MAARN | 2001-01-01 | Gemeente Utrechtse Heuvelrug |  |  |  | Gemeente Utrechtse Heuvelrug | In bedrijf | [5 empty] | Nacht | Bemeterd | [38 empty] | 19 - MAST 4,0 M ST CONISCH | 1 | 2001-01-01 |  | PM ST 4,0 CO T60 ET M N6005 | 4.00 | CONISCH | STAAL | 6005 MOSGROEN | GESCHILDERD | NVT |  | 350400 |  | 322512 - 2000 PLL 24W HF NV RAL9005 | 1 | 2001-01-01 | [11 empty] | 175200 |  |  | PLL 24W 830 (HF) | 1 | 2021-07-16 |  | 24W PLL 830 |  |  | 24.00 | 16000 | PLL |  | EVSA PH 1 x PL-T/C/L/TL5C 22-42W VIERK | 1 | 2021-07-16 |  | HFP22-42 |  |  | 3.00 | 175200
161666 | 180497 | https://lms.nederlandslicht.nl/qr/report/180497 | 52.0606 | 5.3759 | 1542236389 | 4524738539 | BUURTSTG |  |  | Maarn - Zuid | MAARN | 2001-01-01 | Gemeente Utrechtse Heuvelrug |  |  |  | Gemeente Utrechtse Heuvelrug | In bedrijf | [5 empty] | Nacht | Bemeterd | [38 empty] | 19 - MAST 4,0 M ST CONISCH | 1 | 2001-01-01 |  | PM ST 4,0 CO T60 ET M N6005 | 4.00 | CONISCH | STAAL | 6005 MOSGROEN | GESCHILDERD | NVT |  | 350400 |  | 322512 - 2000 PLL 24W HF NV RAL9005 | 1 | 2001-01-01 | [11 empty] | 175200 |  |  | PLL 24W 830 (HF) | 1 | 2021-07-16 |  | 24W PLL 830 |  |  | 24.00 | 16000 | PLL
21920 | 180498 | https://lms.nederlandslicht.nl/qr/report/180498 | 52.063 | 5.3844 | 1548044019 | 4527399647 | CERESHOF |  |  | Maarn - Noord | MAARN | 1975-01-01 | Gemeente Utrechtse Heuvelrug |  |  |  | Gemeente Utrechtse Heuvelrug | In bedrijf | [5 empty] | Nacht | Bemeterd | [38 empty] | 1005 - MAST 3,7 M AL PLT | 1 | 1975-01-01 |  | PM AL 4,0 CO T60 TP | 4.00 | CONISCH | ALUMINIUM | NVT | NVT | NVT |  | 350400 |  | 303012 - GFK 5148 TLD 18W NV | 1 | 1986-01-01 | [11 empty] | 175200 |  |  | TLD Xtra 18W 830 | 1 | 2014-01-01 |  | 18W TLD 830 XTRA |  |  |  | 16000 | TL
21921 | 180499 | https://lms.nederlandslicht.nl/qr/report/180499 | 52.0628 | 5.3841 | 1547851929 | 4527277426 | CERESHOF |  |  | Maarn - Noord | MAARN | 1975-01-01 | Gemeente Utrechtse Heuvelrug |  |  |  | Gemeente Utrechtse Heuvelrug | In bedrijf | [5 empty] | Nacht | Bemeterd | [38 empty] | 1005 - MAST 3,7 M AL PLT | 1 | 1975-01-01 |  | PM AL 4,0 CO T60 TP | 4.00 | CONISCH | ALUMINIUM | NVT | NVT | NVT |  | 350400 |  | 303012 - GFK 5148 TLD 18W NV | 1 | 2004-01-10 | [11 empty] | 175200 |  |  | TLD Xtra 18W 830 | 1 | 2021-12-10 |  | 18W TLD 830 XTRA |  |  |  | 16000 | TL |  | Starter S10 | 1 | 2021-12-10 |  | Starter S10 | NVT | Starter
44744 | 180500 | https://lms.nederlandslicht.nl/qr/report/180500 | 52.0436 | 5.3775 | 1543341540 | 4505901452 | DAM,HOGE |  |  | Maarn - Buitengebied | MAARN | 1989-01-01 | Gemeente Utrechtse Heuvelrug |  |  |  | Gemeente Utrechtse Heuvelrug | In bedrijf | [5 empty] | Nacht | Bemeterd | [38 empty] | 19 - MAST 4,0 M ST CONISCH | 1 | 1989-01-01 |  | PM ST 4,0 CO T60 ET M N6005 | 4.00 | CONISCH | STAAL | 6005 MOSGROEN | GESCHILDERD | NVT |  | 350400 |  | 303012 - GFK 5148 TLD 18W NV | 1 | 1989-01-01 | [11 empty] | 175200 |  |  | TLD Xtra 18W 830 | 1 | 2014-01-01 |  | 18W TLD 830 XTRA |  |  |  | 16000 | TL
21525 | 180501 | https://lms.nederlandslicht.nl/qr/report/180501 | 52.0628 | 5.3696 | 1537924239 | 4527184020 | DENNENLN |  |  | Maarn - Zuid | MAARN | 1975-01-01 | Gemeente Utrechtse Heuvelrug |  |  |  | Gemeente Utrechtse Heuvelrug | In bedrijf | [5 empty] | Nacht | Bemeterd | [38 empty] | 30 - MAST 6,0 M ST - EL TYPE 0 | 1 | 1975-01-01 |  | LM ST 6,0 CV EU1250/20/5 T60 ET Z N6005 | 6.00 | CILINDRISCH | STAAL | 6005 MOSGROEN | GESCHILDERD | NVT |  | 350400 |  | 302912 - LRB 303 TLD 18W NV | 1 | 1986-01-01 | [11 empty] | 175200 |  |  | TLD Xtra 18W 830 | 1 | 2021-10-01 |  | 18W TLD 830 XTRA |  |  |  | 16000 | TL |  | Starter S10 | 1 | 2021-10-01 |  | Starter S10 | NVT | Starter
21527 | 180502 | https://lms.nederlandslicht.nl/qr/report/180502 | 52.0627 | 5.3684 | 1537102578 | 4527087396 | DENNENLN |  |  | Maarn - Zuid | MAARN | 1970-01-01 | Gemeente Utrechtse Heuvelrug |  |  |  | Gemeente Utrechtse Heuvelrug | In bedrijf | [5 empty] | Nacht | Bemeterd | [38 empty] | 828 - MAST 4,7 M ST TYPE I | 1 | 1970-01-01 |  | LM ST 6,0 CV EU1250/20/5 T60 ET N6005 | 6.00 | CILINDRISCH | STAAL | 6005 MOSGROEN | GESCHILDERD | NVT |  | 350400 |  | 302912 - LRB 303 TLD 18W NV | 1 | 1986-01-01 | [11 empty] | 175200 |  |  | TLD Xtra 18W 830 | 1 | 2020-11-23 |  | 18W TLD 830 XTRA |  |  |  | 16000 | TL |  | Starter S10 | 1 | 2020-11-23 |  | Starter S10 | NVT | Starter
21529 | 180503 | https://lms.nederlandslicht.nl/qr/report/180503 | 52.062 | 5.3669 | 1536071578 | 4526358861 | DENNENLN |  |  | Maarn - Zuid | MAARN | 1975-01-01 | Gemeente Utrechtse Heuvelrug |  |  |  | Gemeente Utrechtse Heuvelrug | In bedrijf | [5 empty] | Nacht | Bemeterd | [38 empty] | 30 - MAST 6,0 M ST - EL TYPE 0 | 1 | 1975-01-01 |  | LM ST 6,0 CV EU1250/20/5 T60 ET Z N6005 | 6.00 | CILINDRISCH | STAAL | 6005 MOSGROEN | GESCHILDERD | NVT |  | 350400 |  | 302912 - LRB 303 TLD 18W NV | 1 | 1986-01-01 | [11 empty] | 175200 |  |  | TLD Xtra 18W 830 | 1 | 2014-01-01 |  | 18W TLD 830 XTRA |  |  |  | 16000 | TL
21530 | 180504 | https://lms.nederlandslicht.nl/qr/report/180504 | 52.0618 | 5.3663 | 1535672789 | 4526123339 | DENNENLN |  |  | Maarn - Zuid | MAARN | 2006-01-01 | Gemeente Utrechtse Heuvelrug |  |  |  | Gemeente Utrechtse Heuvelrug | In bedrijf | [5 empty] | Nacht | Bemeterd | [38 empty] | 230 - MAST 6 M ST - EL UITL 5 GR | 1 | 2006-01-01 |  | LM ST 6,0 CV EU125020/5 T60 ET Z N6005 | 6.00 | CILINDRISCH | STAAL | 6005 MOSGROEN | GESCHILDERD | NVT |  | 350400 |  | 302912 - LRB 303 TLD 18W NV | 1 | 1986-01-01 | [11 empty] | 175200 |  |  | TLD Xtra 18W 830 | 1 | 2014-01-01 |  | 18W TLD 830 XTRA |  |  |  | 16000 | TL
57047 | 180505 | https://lms.nederlandslicht.nl/qr/report/180505 | 52.0627 | 5.3701 | 1538271909 | 4527065002 | DENNENLN |  |  | Maarn - Zuid | MAARN | 2001-01-01 | Gemeente Utrechtse Heuvelrug |  |  |  | Gemeente Utrechtse Heuvelrug | In bedrijf | [5 empty] | Nacht | Bemeterd | [38 empty] | 230 - MAST 6 M ST - EL UITL 5 GR | 1 | 2001-01-01 |  | LM ST 6,0 CV EU125020/5 T60 ET Z N6005 | 6.00 | CILINDRISCH | STAAL | 6005 MOSGROEN | GESCHILDERD | NVT |  | 350400 |  | 302912 - LRB 303 TLD 18W NV | 1 | 1986-01-01 | [11 empty] | 175200 |  |  | TLD Xtra 18W 830 | 1 | 2021-05-25 |  | 18W TLD 830 XTRA |  |  |  | 16000 | TL |  | Starter S10 | 1 | 2021-05-25 |  | Starter S10 | NVT | Starter
111549 | 180506 | https://lms.nederlandslicht.nl/qr/report/180506 | 52.0623 | 5.3676 | 1536551488 | 4526627509 | DENNENLN |  |  | Maarn - Zuid | MAARN | 1993-08-02 | Gemeente Utrechtse Heuvelrug |  |  |  | Gemeente Utrechtse Heuvelrug | In bedrijf | [5 empty] | Nacht | Bemeterd | [38 empty] | 30 - MAST 6,0 M ST - EL TYPE 0 | 1 | 1993-08-02 |  | LM ST 6,0 CV EU1250/20/5 T60 ET Z N6005 | 6.00 | CILINDRISCH | STAAL | 6005 MOSGROEN | GESCHILDERD | NVT |  | 350400 |  | 302912 - LRB 303 TLD 18W NV | 1 | 1986-01-01 | [11 empty] | 175200 |  |  | TLD Xtra 18W 830 | 1 | 2022-03-04 |  | 18W TLD 830 XTRA |  |  |  | 16000 | TL |  | Starter S10 | 1 | 2022-03-04 |  | Starter S10 | NVT | Starter
162779 | 180507 | https://lms.nederlandslicht.nl/qr/report/180507 | 52.0629 | 5.3691 | 1537559049 | 4527322437 | DENNENLN |  |  | Maarn - Zuid | MAARN | 2001-01-01 | Gemeente Utrechtse Heuvelrug |  |  |  | Gemeente Utrechtse Heuvelrug | In bedrijf | [5 empty] | Nacht | Bemeterd | [38 empty] | 230 - MAST 6 M ST - EL UITL 5 GR | 1 | 2001-01-01 |  | LM ST 6,0 CV EU125020/5 T60 ET Z N6005 | 6.00 | CILINDRISCH | STAAL | 6005 MOSGROEN | GESCHILDERD | NVT |  | 350400 |  | 302912 - LRB 303 TLD 18W NV | 1 | 1986-01-01 | [11 empty] | 175200 |  |  | TLD Xtra 18W 830 | 1 | 2021-10-01 |  | 18W TLD 830 XTRA |  |  |  | 16000 | TL |  | Starter S10 | 1 | 2021-10-01 |  | Starter S10 | NVT | Starter
176669 | 180508 | https://lms.nederlandslicht.nl/qr/report/180508 | 52.0659 | 5.3676 | 1536572538 | 4530665904 | DINGSHOFPLN,V H T |  |  | Maarn - Noord | MAARN | 2003-02-04 | Gemeente Utrechtse Heuvelrug |  |  |  | Gemeente Utrechtse Heuvelrug | In bedrijf | [5 empty] | Nacht | Bemeterd | [38 empty] | 230 - MAST 6 M ST - EL UITL 5 GR | 1 | 2003-02-04 |  | LM ST 6,0 CV EU125020/5 T60 ET Z N6005 | 6.00 | CILINDRISCH | STAAL | 6005 MOSGROEN | GESCHILDERD | NVT |  | 350400 |  | 323212 - 2551 PLL 36W HF NV | 1 | 2003-02-04 | [11 empty] | 175200 |  |  | PLL 36W 830 (HF) | 1 | 2014-01-01 |  | 36W PLL 830 |  |  | 36.00 | 16000 | PLL
192385 | 180509 | https://lms.nederlandslicht.nl/qr/report/180509 | 52.0654 | 5.3664 | 1535713609 | 4530120073 | DINGSHOFPLN,V H T |  |  | Maarn - Noord | MAARN | 2006-01-01 | Gemeente Utrechtse Heuvelrug |  |  |  | Gemeente Utrechtse Heuvelrug | In bedrijf | [5 empty] | Nacht | Bemeterd | [38 empty] | 19 - MAST 4,0 M ST CONISCH | 1 | 2006-01-01 |  | PM ST 4,0 CO T60 ET M N6005 | 4.00 | CONISCH | STAAL | 6005 MOSGROEN | GESCHILDERD | NVT |  | 350400 |  | 322312 - 2000 PLL 36W HF NV RAL9005 | 1 | 2006-01-01 | [11 empty] | 175200 |  |  | PLL 36W 830 (HF) | 1 | 2014-01-01 |  | 36W PLL 830 |  |  | 36.00 | 16000 | PLL
192386 | 180510 | https://lms.nederlandslicht.nl/qr/report/180510 | 52.0656 | 5.3664 | 1535736619 | 4530314135 | DINGSHOFPLN,V H T |  |  | Maarn - Noord | MAARN | 2006-01-01 | Gemeente Utrechtse Heuvelrug |  |  |  | Gemeente Utrechtse Heuvelrug | In bedrijf | [5 empty] | Nacht | Bemeterd | [38 empty] | 19 - MAST 4,0 M ST CONISCH | 1 | 2006-01-01 |  | PM ST 4,0 CO T60 ET M N6005 | 4.00 | CONISCH | STAAL | 6005 MOSGROEN | GESCHILDERD | NVT |  | 350400 |  | 322312 - 2000 PLL 36W HF NV RAL9005 | 1 | 2006-01-01 | [11 empty] | 175200 |  |  | PLL 36W 830 (HF) | 1 | 2022-01-25 |  | 36W PLL 830 |  |  | 36.00 | 16000 | PLL
192387 | 180511 | https://lms.nederlandslicht.nl/qr/report/180511 | 52.0658 | 5.3664 | 1535768948 | 4530541260 | DINGSHOFPLN,V H T |  |  | Maarn - Noord | MAARN | 2006-01-01 | Gemeente Utrechtse Heuvelrug |  |  |  | Gemeente Utrechtse Heuvelrug | In bedrijf | [5 empty] | Nacht | Bemeterd | [38 empty] | 19 - MAST 4,0 M ST CONISCH | 1 | 2006-01-01 |  | PM ST 4,0 CO T60 ET M N6005 | 4.00 | CONISCH | STAAL | 6005 MOSGROEN | GESCHILDERD | NVT |  | 350400 |  | 322312 - 2000 PLL 36W HF NV RAL9005 | 1 | 2006-01-01 | [11 empty] | 175200 |  |  | PLL 36W 830 (HF) | 1 | 2014-01-01 |  | 36W PLL 830 |  |  | 36.00 | 16000 | PLL
192388 | 180512 | https://lms.nederlandslicht.nl/qr/report/180512 | 52.0658 | 5.3669 | 1536072039 | 4530566620 | DINGSHOFPLN,V H T |  |  | Maarn - Noord | MAARN | 2006-01-01 | Gemeente Utrechtse Heuvelrug |  |  |  | Gemeente Utrechtse Heuvelrug | In bedrijf | [5 empty] | Nacht | Bemeterd | [38 empty] | 19 - MAST 4,0 M ST CONISCH | 1 | 2006-01-01 |  | PM ST 4,0 CO T60 ET M N6005 | 4.00 | CONISCH | STAAL | 6005 MOSGROEN | GESCHILDERD | NVT |  | 350400 |  | 322312 - 2000 PLL 36W HF NV RAL9005 | 1 | 2006-01-01 | [11 empty] | 175200 |  |  | PLL 36W 830 (HF) | 1 | 2022-01-25 |  | 36W PLL 830 |  |  | 36.00 | 16000 | PLL
192389 | 180513 | https://lms.nederlandslicht.nl/qr/report/180513 | 52.0657 | 5.3673 | 1536323449 | 4530498116 | DINGSHOFPLN,V H T |  |  | Maarn - Noord | MAARN | 2006-01-01 | Gemeente Utrechtse Heuvelrug |  |  |  | Gemeente Utrechtse Heuvelrug | In bedrijf | [5 empty] | Nacht | Bemeterd | [38 empty] | 19 - MAST 4,0 M ST CONISCH | 1 | 2006-01-01 |  | PM ST 4,0 CO T60 ET M N6005 | 4.00 | CONISCH | STAAL | 6005 MOSGROEN | GESCHILDERD | NVT |  | 350400 |  | 322312 - 2000 PLL 36W HF NV RAL9005 | 1 | 2006-01-01 | [11 empty] | 175200 |  |  | PLL 36W 830 (HF) | 1 | 2014-01-01 |  | 36W PLL 830 |  |  | 36.00 | 16000 | PLL
192390 | 180514 | https://lms.nederlandslicht.nl/qr/report/180514 | 52.0655 | 5.3672 | 1536305589 | 4530283180 | DINGSHOFPLN,V H T |  |  | Maarn - Noord | MAARN | 2006-01-01 | Gemeente Utrechtse Heuvelrug |  |  |  | Gemeente Utrechtse Heuvelrug | In bedrijf | [5 empty] | Nacht | Bemeterd | [38 empty] | 19 - MAST 4,0 M ST CONISCH | 1 | 2006-01-01 |  | PM ST 4,0 CO T60 ET M N6005 | 4.00 | CONISCH | STAAL | 6005 MOSGROEN | GESCHILDERD | NVT |  | 350400 |  | 322312 - 2000 PLL 36W HF NV RAL9005 | 1 | 2006-01-01 | [11 empty] | 175200 |  |  | PLL 36W 830 (HF) | 1 | 2022-03-04 |  | 36W PLL 830 |  |  | 36.00 | 16000 | PLL
192391 | 180515 | https://lms.nederlandslicht.nl/qr/report/180515 | 52.0436 | 5.3775 | 1543341549 | 4505901463 | DINGSHOFPLN,V H T |  |  | Maarn - Noord | MAARN | 2006-01-01 | Gemeente Utrechtse Heuvelrug |  |  |  | Gemeente Utrechtse Heuvelrug | In bedrijf | [5 empty] | Nacht | Bemeterd | [38 empty] | 19 - MAST 4,0 M ST CONISCH | 1 | 2006-01-01 |  | PM ST 4,0 CO T60 ET M N6005 | 4.00 | CONISCH | STAAL | 6005 MOSGROEN | GESCHILDERD | NVT |  | 350400 |  | 322312 - 2000 PLL 36W HF NV RAL9005 | 1 | 2006-01-01 | [11 empty] | 175200 |  |  | PLL 36W 830 (HF) | 1 | 2014-01-01 |  | 36W PLL 830 |  |  | 36.00 | 16000 | PLL
192392 | 180516 | https://lms.nederlandslicht.nl/qr/report/180516 | 52.0653 | 5.3671 | 1536240529 | 4530027826 | DINGSHOFPLN,V H T |  |  | Maarn - Noord | MAARN | 2006-01-01 | Gemeente Utrechtse Heuvelrug |  |  |  | Gemeente Utrechtse Heuvelrug | In bedrijf | [5 empty] | Nacht | Bemeterd | [38 empty] | 19 - MAST 4,0 M ST CONISCH | 1 | 2006-01-01 |  | PM ST 4,0 CO T60 ET M N6005 | 4.00 | CONISCH | STAAL | 6005 MOSGROEN | GESCHILDERD | NVT |  | 350400 |  | 322312 - 2000 PLL 36W HF NV RAL9005 | 1 | 2006-01-01 | [11 empty] | 175200 |  |  | PLL 36W 830 (HF) | 1 | 2022-03-07 |  | 36W PLL 830 |  |  | 36.00 | 16000 | PLL
192393 | 180517 | https://lms.nederlandslicht.nl/qr/report/180517 | 52.0436 | 5.3775 | 1543341551 | 4505901463 | DINGSHOFPLN,V H T |  |  | Maarn - Noord | MAARN | 2006-01-01 | Gemeente Utrechtse Heuvelrug |  |  |  | Gemeente Utrechtse Heuvelrug | In bedrijf | [5 empty] | Nacht | Bemeterd | [38 empty] | 19 - MAST 4,0 M ST CONISCH | 1 | 2006-01-01 |  | PM ST 4,0 CO T60 ET M N6005 | 4.00 | CONISCH | STAAL | 6005 MOSGROEN | GESCHILDERD | NVT |  | 350400 |  | 322312 - 2000 PLL 36W HF NV RAL9005 | 1 | 2006-01-01 | [11 empty] | 175200 |  |  | PLL 36W 830 (HF) | 1 | 2014-01-01 |  | 36W PLL 830 |  |  | 36.00 | 16000 | PLL
192394 | 180518 | https://lms.nederlandslicht.nl/qr/report/180518 | 52.0656 | 5.3666 | 1535882838 | 4530324986 | DINGSHOFPLN,V H T |  |  | Maarn - Noord | MAARN | 2006-01-01 | Gemeente Utrechtse Heuvelrug |  |  |  | Gemeente Utrechtse Heuvelrug | In bedrijf | [5 empty] | Nacht | Bemeterd | [38 empty] | 19 - MAST 4,0 M ST CONISCH | 1 | 2006-01-01 |  | PM ST 4,0 CO T60 ET M N6005 | 4.00 | CONISCH | STAAL | 6005 MOSGROEN | GESCHILDERD | NVT |  | 350400 |  | 322312 - 2000 PLL 36W HF NV RAL9005 | 1 | 2006-01-01 | [11 empty] | 175200 |  |  | PLL 36W 830 (HF) | 1 | 2022-03-04 |  | 36W PLL 830 |  |  | 36.00 | 16000 | PLL
192395 | 180519 | https://lms.nederlandslicht.nl/qr/report/180519 | 52.0436 | 5.3775 | 1543341551 | 4505901463 | DINGSHOFPLN,V H T |  |  | Maarn - Noord | MAARN | 2006-01-01 | Gemeente Utrechtse Heuvelrug |  |  |  | Gemeente Utrechtse Heuvelrug | In bedrijf | [5 empty] | Nacht | Bemeterd | [38 empty] | 19 - MAST 4,0 M ST CONISCH | 1 | 2006-01-01 |  | PM ST 4,0 CO T60 ET M N6005 | 4.00 | CONISCH | STAAL | 6005 MOSGROEN | GESCHILDERD | NVT |  | 350400 |  | 322312 - 2000 PLL 36W HF NV RAL9005 | 1 | 2006-01-01 | [11 empty] | 175200 |  |  | PLL 36W 830 (HF) | 1 | 2014-01-01 |  | 36W PLL 830 |  |  | 36.00 | 16000 | PLL
97442 | 180520 | https://lms.nederlandslicht.nl/qr/report/180520 | 52.0681 | 5.3744 | 1541247108 | 4533109372 | DISTELVINKLN |  |  | Maarn - Noord | MAARN | 1993-01-01 | Gemeente Utrechtse Heuvelrug |  |  |  | Gemeente Utrechtse Heuvelrug | In bedrijf | [5 empty] | Nacht | Bemeterd | [38 empty] | 19 - MAST 4,0 M ST CONISCH | 1 | 1993-01-01 |  | PM ST 4,0 CO T60 ET M N6005 | 4.00 | CONISCH | STAAL | 6005 MOSGROEN | GESCHILDERD | NVT |  | 350400 |  | 303012 - GFK 5148 TLD 18W NV | 1 | 1993-01-01 | [11 empty] | 175200 |  |  | TLD Xtra 18W 830 | 1 | 2014-01-01 |  | 18W TLD 830 XTRA |  |  |  | 16000 | TL
111676 | 180521 | https://lms.nederlandslicht.nl/qr/report/180521 | 52.0674 | 5.3748 | 1541507869 | 4532386423 | DISTELVINKLN |  |  | Maarn - Noord | MAARN | 1993-08-07 | Gemeente Utrechtse Heuvelrug |  |  |  | Gemeente Utrechtse Heuvelrug | In bedrijf | [5 empty] | Nacht | Bemeterd | [38 empty] | 30 - MAST 6,0 M ST - EL TYPE 0 | 1 | 1993-08-07 |  | LM ST 6,0 CV EU1250/20/5 T60 ET Z N6005 | 6.00 | CILINDRISCH | STAAL | 6005 MOSGROEN | GESCHILDERD | NVT |  | 350400 |  | 302912 - LRB 303 TLD 18W NV | 1 | 1993-08-07 | [11 empty] | 175200 |  |  | TLD Xtra 18W 830 | 1 | 2014-01-01 |  | 18W TLD 830 XTRA |  |  |  | 16000 | TL
111810 | 180522 | https://lms.nederlandslicht.nl/qr/report/180522 | 52.0678 | 5.3745 | 1541268918 | 4532825636 | DISTELVINKLN |  |  | Maarn - Noord | MAARN | 1992-08-12 | Gemeente Utrechtse Heuvelrug |  |  |  | Gemeente Utrechtse Heuvelrug | In bedrijf | [5 empty] | Nacht | Bemeterd | [38 empty] | 19 - MAST 4,0 M ST CONISCH | 1 | 1992-08-12 |  | PM ST 4,0 CO T60 ET M N6005 | 4.00 | CONISCH | STAAL | 6005 MOSGROEN | GESCHILDERD | NVT |  | 350400 |  | 303012 - GFK 5148 TLD 18W NV | 1 | 1992-08-12 | [11 empty] | 175200 |  |  | TLD Xtra 18W 830 | 1 | 2014-01-01 |  | 18W TLD 830 XTRA |  |  |  | 16000 | TL
111811 | 180523 | https://lms.nederlandslicht.nl/qr/report/180523 | 52.0677 | 5.3747 | 1541425939 | 4532677590 | DISTELVINKLN |  |  | Maarn - Noord | MAARN | 1992-08-12 | Gemeente Utrechtse Heuvelrug |  |  |  | Gemeente Utrechtse Heuvelrug | In bedrijf | [5 empty] | Nacht | Bemeterd | [38 empty] | 30 - MAST 6,0 M ST - EL TYPE 0 | 1 | 1992-08-12 |  | LM ST 6,0 CV EU1250/20/5 T60 ET Z N6005 | 6.00 | CILINDRISCH | STAAL | 6005 MOSGROEN | GESCHILDERD | NVT |  | 350400 |  | 302912 - LRB 303 TLD 18W NV | 1 | 1992-08-12 | [11 empty] | 175200 |  |  | TLD Xtra 18W 830 | 1 | 2014-01-01 |  | 18W TLD 830 XTRA |  |  |  | 16000 | TL
111844 | 180524 | https://lms.nederlandslicht.nl/qr/report/180524 | 52.0683 | 5.3744 | 1541190399 | 4533318537 | DISTELVINKLN |  |  | Maarn - Noord | MAARN | 1993-01-01 | Gemeente Utrechtse Heuvelrug |  |  |  | Gemeente Utrechtse Heuvelrug | In bedrijf | [5 empty] | Nacht | Bemeterd | [38 empty] | 19 - MAST 4,0 M ST CONISCH | 1 | 1993-01-01 |  | PM ST 4,0 CO T60 ET M N6005 | 4.00 | CONISCH | STAAL | 6005 MOSGROEN | GESCHILDERD | NVT |  | 350400 |  | 320112 - CPS 200 PLL 24W HF NV | 1 | 2020-11-16 | [11 empty] | 175200 |  |  | TLD Xtra 18W 840 | 1 | 2022-03-04 |  | 18W TLD |  |  |  | 16000 | TL |  | Starter S10 | 1 | 2022-03-04 |  | Starter S10 | NVT | Starter
111845 | 180525 | https://lms.nederlandslicht.nl/qr/report/180525 | 52.0685 | 5.3743 | 1541122249 | 4533550512 | DISTELVINKLN |  |  | Maarn - Noord | MAARN | 1993-01-01 | Gemeente Utrechtse Heuvelrug |  |  |  | Gemeente Utrechtse Heuvelrug | In bedrijf | [5 empty] | Nacht | Bemeterd | [38 empty] | 19 - MAST 4,0 M ST CONISCH | 1 | 1993-01-01 |  | PM ST 4,0 CO T60 ET M N6005 | 4.00 | CONISCH | STAAL | 6005 MOSGROEN | GESCHILDERD | NVT |  | 350400 |  | 303012 - GFK 5148 TLD 18W NV | 1 | 1993-01-01 | [11 empty] | 175200 |  |  | TLD Xtra 18W 830 | 1 | 2014-01-01 |  | 18W TLD 830 XTRA |  |  |  | 16000 | TL
112398 | 180526 | https://lms.nederlandslicht.nl/qr/report/180526 | 52.0678 | 5.3752 | 1541745758 | 4532748264 | DISTELVINKLN |  |  | Maarn - Noord | MAARN | 1993-01-11 | Gemeente Utrechtse Heuvelrug |  |  |  | Gemeente Utrechtse Heuvelrug | In bedrijf | [5 empty] | Nacht | Bemeterd | [38 empty] | 19 - MAST 4,0 M ST CONISCH | 1 | 1993-01-11 |  | PM ST 4,0 CO T60 ET M N6005 | 4.00 | CONISCH | STAAL | 6005 MOSGROEN | GESCHILDERD | NVT |  | 350400 |  | 303012 - GFK 5148 TLD 18W NV | 1 | 1993-01-11 | [11 empty] | 175200 |  |  | TLD Xtra 18W 830 | 1 | 2014-01-01 |  | 18W TLD 830 XTRA |  |  |  | 16000 | TL
113840 | 180527 | https://lms.nederlandslicht.nl/qr/report/180527 | 52.0679 | 5.3755 | 1541987978 | 4532893507 | DISTELVINKLN |  |  | Maarn - Noord | MAARN | 1994-01-12 | Gemeente Utrechtse Heuvelrug |  |  |  | Gemeente Utrechtse Heuvelrug | In bedrijf | [5 empty] | Nacht | Bemeterd | [38 empty] | 19 - MAST 4,0 M ST CONISCH | 1 | 1994-01-12 |  | PM ST 4,0 CO T60 ET M N6005 | 4.00 | CONISCH | STAAL | 6005 MOSGROEN | GESCHILDERD | NVT |  | 350400 |  | 303012 - GFK 5148 TLD 18W NV | 1 | 1994-01-12 | [11 empty] | 175200 |  |  | TLD Xtra 18W 830 | 1 | 2014-01-01 |  | 18W TLD 830 XTRA |  |  |  | 16000 | TL
12604 | 180528 | https://lms.nederlandslicht.nl/qr/report/180528 | 52.0627 | 5.3801 | 1545111998 | 4527132332 | DOEZELN |  |  | Maarn - Noord | MAARN | 1988-07-06 | Gemeente Utrechtse Heuvelrug |  |  |  | Gemeente Utrechtse Heuvelrug | In bedrijf | [5 empty] | Nacht | Bemeterd | [38 empty] | 1005 - MAST 3,7 M AL PLT | 1 | 1988-07-06 |  | PM AL 4,0 CO T60 TP | 4.00 | CONISCH | ALUMINIUM | NVT | NVT | NVT |  | 350400 |  | 303012 - GFK 5148 TLD 18W NV | 1 | 1988-07-06 | [11 empty] | 175200 |  |  | TLD Xtra 18W 830 | 1 | 2014-01-01 |  | 18W TLD 830 XTRA |  |  |  | 16000 | TL
12605 | 180529 | https://lms.nederlandslicht.nl/qr/report/180529 | 52.0628 | 5.3786 | 1544085268 | 4527243945 | DOEZELN |  |  | Maarn - Noord | MAARN | 1988-08-06 | Gemeente Utrechtse Heuvelrug |  |  |  | Gemeente Utrechtse Heuvelrug | In bedrijf | [5 empty] | Nacht | Bemeterd | [38 empty] | 19 - MAST 4,0 M ST CONISCH | 1 | 1988-08-06 |  | PM ST 4,0 CO T60 ET M N6005 | 4.00 | CONISCH | STAAL | 6005 MOSGROEN | GESCHILDERD | NVT |  | 350400 |  | 303012 - GFK 5148 TLD 18W NV | 1 | 1988-08-06 | [11 empty] | 175200 |  |  | TLD Xtra 18W 830 | 1 | 2014-01-01 |  | 18W TLD 830 XTRA |  |  |  | 16000 | TL
12606 | 180530 | https://lms.nederlandslicht.nl/qr/report/180530 | 52.063 | 5.3792 | 1544511749 | 4527410674 | DOEZELN |  |  | Maarn - Noord | MAARN | 1988-08-06 | Gemeente Utrechtse Heuvelrug |  |  |  | Gemeente Utrechtse Heuvelrug | In bedrijf | [5 empty] | Nacht | Bemeterd | [38 empty] | 19 - MAST 4,0 M ST CONISCH | 1 | 1988-08-06 |  | PM ST 4,0 CO T60 ET M N6005 | 4.00 | CONISCH | STAAL | 6005 MOSGROEN | GESCHILDERD | NVT |  | 350400 |  | 303012 - GFK 5148 TLD 18W NV | 1 | 1988-08-06 | [11 empty] | 175200 |  |  | TLD Xtra 18W 830 | 1 | 2021-11-29 |  | 18W TLD 830 XTRA |  |  |  | 16000 | TL |  | Starter S10 | 1 | 2021-11-29 |  | Starter S10 | NVT | Starter
21824 | 180531 | https://lms.nederlandslicht.nl/qr/report/180531 | 52.0627 | 5.3798 | 1544921359 | 4527077956 | DOEZELN |  |  | Maarn - Noord | MAARN | 1973-01-01 | Gemeente Utrechtse Heuvelrug |  |  |  | Gemeente Utrechtse Heuvelrug | In bedrijf | [5 empty] | Nacht | Bemeterd | [38 empty] | 1005 - MAST 3,7 M AL PLT | 1 | 1973-01-01 |  | PM AL 4,0 CO T60 TP | 4.00 | CONISCH | ALUMINIUM | NVT | NVT | NVT |  | 350400 |  | 303012 - GFK 5148 TLD 18W NV | 1 | 1986-01-01 | [11 empty] | 175200 |  |  | TLD Xtra 18W 830 | 1 | 2014-01-01 |  | 18W TLD 830 XTRA |  |  |  | 16000 | TL
21825 | 180532 | https://lms.nederlandslicht.nl/qr/report/180532 | 52.0625 | 5.3792 | 1544510548 | 4526926687 | DOEZELN |  |  | Maarn - Noord | MAARN | 1973-01-01 | Gemeente Utrechtse Heuvelrug |  |  |  | Gemeente Utrechtse Heuvelrug | In bedrijf | [5 empty] | Nacht | Bemeterd | [38 empty] | 1005 - MAST 3,7 M AL PLT | 1 | 1973-01-01 |  | PM AL 4,0 CO T60 TP | 4.00 | CONISCH | ALUMINIUM | NVT | NVT | NVT |  | 350400 |  | 303012 - GFK 5148 TLD 18W NV | 1 | 1986-01-01 | [11 empty] | 175200 |  |  | TLD Xtra 18W 830 | 1 | 2014-01-01 |  | 18W TLD 830 XTRA |  |  |  | 16000 | TL
21826 | 180533 | https://lms.nederlandslicht.nl/qr/report/180533 | 52.0629 | 5.3796 | 1544766438 | 4527367545 | DOEZELN |  |  | Maarn - Noord | MAARN | 1973-01-01 | Gemeente Utrechtse Heuvelrug |  |  |  | Gemeente Utrechtse Heuvelrug | In bedrijf | [5 empty] | Nacht | Bemeterd | [38 empty] | 1005 - MAST 3,7 M AL PLT | 1 | 1973-01-01 |  | PM AL 4,0 CO T60 TP | 4.00 | CONISCH | ALUMINIUM | NVT | NVT | NVT |  | 350400 |  | 303012 - GFK 5148 TLD 18W NV | 1 | 1986-01-01 | [11 empty] | 175200 |  |  | TLD Xtra 18W 830 | 1 | 2014-01-01 |  | 18W TLD 830 XTRA |  |  |  | 16000 | TL
21687 | 180534 | https://lms.nederlandslicht.nl/qr/report/180534 | 52.0665 | 5.3735 | 1540572678 | 4531304343 | DOORMANLN,K |  |  | Maarn - Noord | MAARN | 1976-01-01 | Gemeente Utrechtse Heuvelrug |  |  |  | Gemeente Utrechtse Heuvelrug | In bedrijf | [5 empty] | Nacht | Bemeterd | [38 empty] | 30 - MAST 6,0 M ST - EL TYPE 0 | 1 | 1976-01-01 |  | LM ST 6,0 CV EU1250/20/5 T60 ET Z N6005 | 6.00 | CILINDRISCH | STAAL | 6005 MOSGROEN | GESCHILDERD | NVT |  | 350400 |  | 302912 - LRB 303 TLD 18W NV | 1 | 1986-01-01 | [11 empty] | 175200 |  |  | TLD Xtra 18W 830 | 1 | 2014-01-01 |  | 18W TLD 830 XTRA |  |  |  | 16000 | TL
21688 | 180535 | https://lms.nederlandslicht.nl/qr/report/180535 | 52.0666 | 5.3742 | 1541050359 | 4531463188 | DOORMANLN,K |  |  | Maarn - Noord | MAARN | 1975-01-01 | Gemeente Utrechtse Heuvelrug |  |  |  | Gemeente Utrechtse Heuvelrug | In bedrijf | [5 empty] | Nacht | Bemeterd | [38 empty] | 879 - MAST 6,0 M ST - EL TYPE 0 | 1 | 1975-01-01 |  | LM ST 6,0 CV EU1250/20/5 T60 ET Z N6005 | 6.00 | CILINDRISCH | STAAL | 6005 MOSGROEN | GESCHILDERD | NVT |  | 350400 |  | 302912 - LRB 303 TLD 18W NV | 1 | 1986-01-01 | [11 empty] | 175200 |  |  | TLD Xtra 18W 830 | 1 | 2014-01-01 |  | 18W TLD 830 XTRA |  |  |  | 16000 | TL
21851 | 180536 | https://lms.nederlandslicht.nl/qr/report/180536 | 52.0639 | 5.3791 | 1544436648 | 4528451117 | DRIESPRONGLN |  |  | Maarn - Noord | MAARN | 1974-01-01 | Gemeente Utrechtse Heuvelrug |  |  |  | Gemeente Utrechtse Heuvelrug | In bedrijf | [5 empty] | Nacht | Bemeterd | [38 empty] | 1005 - MAST 3,7 M AL PLT | 1 | 1974-01-01 |  | PM AL 4,0 CO T60 TP | 4.00 | CONISCH | ALUMINIUM | NVT | NVT | NVT |  | 350400 |  | 303012 - GFK 5148 TLD 18W NV | 1 | 1986-01-01 | [11 empty] | 175200 |  |  | TLD Xtra 18W 830 | 1 | 2022-03-04 |  | 18W TLD 830 XTRA |  |  |  | 16000 | TL |  | Starter S10 | 1 | 2022-03-04 |  | Starter S10 | NVT | Starter
21852 | 180537 | https://lms.nederlandslicht.nl/qr/report/180537 | 52.064 | 5.3795 | 1544730608 | 4528568275 | DRIESPRONGLN |  |  | Maarn - Noord | MAARN | 1974-01-01 | Gemeente Utrechtse Heuvelrug |  |  |  | Gemeente Utrechtse Heuvelrug | In bedrijf | [5 empty] | Nacht | Bemeterd | [38 empty] | 1005 - MAST 3,7 M AL PLT | 1 | 1974-01-01 |  | PM AL 4,0 CO T60 TP | 4.00 | CONISCH | ALUMINIUM | NVT | NVT | NVT |  | 350400 |  | 303012 - GFK 5148 TLD 18W NV | 1 | 1986-01-01 | [11 empty] | 175200 |  |  | TLD Xtra 18W 830 | 1 | 2014-01-01 |  | 18W TLD 830 XTRA |  |  |  | 16000 | TL
21853 | 180538 | https://lms.nederlandslicht.nl/qr/report/180538 | 52.0641 | 5.3799 | 1545015158 | 4528686570 | DRIESPRONGLN |  |  | Maarn - Noord | MAARN | 1974-01-01 | Gemeente Utrechtse Heuvelrug |  |  |  | Gemeente Utrechtse Heuvelrug | In bedrijf | [5 empty] | Nacht | Bemeterd | [38 empty] | 1005 - MAST 3,7 M AL PLT | 1 | 1974-01-01 |  | PM AL 4,0 CO T60 TP | 4.00 | CONISCH | ALUMINIUM | NVT | NVT | NVT |  | 350400 |  | 303012 - GFK 5148 TLD 18W NV | 1 | 1986-01-01 | [11 empty] | 175200 |  |  | TLD Xtra 18W 830 | 1 | 2014-01-01 |  | 18W TLD 830 XTRA |  |  |  | 16000 | TL
21854 | 180539 | https://lms.nederlandslicht.nl/qr/report/180539 | 52.0642 | 5.3803 | 1545293928 | 4528808438 | DRIESPRONGLN |  |  | Maarn - Noord | MAARN | 1974-01-01 | Gemeente Utrechtse Heuvelrug |  |  |  | Gemeente Utrechtse Heuvelrug | In bedrijf | [5 empty] | Nacht | Bemeterd | [38 empty] | 1005 - MAST 3,7 M AL PLT | 1 | 1974-01-01 |  | PM AL 4,0 CO T60 TP | 4.00 | CONISCH | ALUMINIUM | NVT | NVT | NVT |  | 350400 |  | 303012 - GFK 5148 TLD 18W NV | 1 | 1986-01-01 | [11 empty] | 175200 |  |  | TLD Xtra 18W 830 | 1 | 2014-01-01 |  | 18W TLD 830 XTRA |  |  |  | 16000 | TL
21855 | 180540 | https://lms.nederlandslicht.nl/qr/report/180540 | 52.0645 | 5.3802 | 1545200828 | 4529094537 | DRIESPRONGLN |  |  | Maarn - Noord | MAARN | 1974-01-01 | Gemeente Utrechtse Heuvelrug |  |  |  | Gemeente Utrechtse Heuvelrug | In bedrijf | [5 empty] | Nacht | Bemeterd | [38 empty] | 1005 - MAST 3,7 M AL PLT | 1 | 1974-01-01 |  | PM AL 4,0 CO T60 TP | 4.00 | CONISCH | ALUMINIUM | NVT | NVT | NVT |  | 350400 |  | 303012 - GFK 5148 TLD 18W NV | 1 | 1986-01-01 | [11 empty] | 175200 |  |  | TLD Xtra 18W 830 | 1 | 2014-01-01 |  | 18W TLD 830 XTRA |  |  |  | 16000 | TL
21856 | 180541 | https://lms.nederlandslicht.nl/qr/report/180541 | 52.0643 | 5.3808 | 1545581338 | 4528913596 | DRIESPRONGLN |  |  | Maarn - Noord | MAARN | 1974-01-01 | Gemeente Utrechtse Heuvelrug |  |  |  | Gemeente Utrechtse Heuvelrug | In bedrijf | [5 empty] | Nacht | Bemeterd | [38 empty] | 1005 - MAST 3,7 M AL PLT | 1 | 1974-01-01 |  | PM AL 4,0 CO T60 TP | 4.00 | CONISCH | ALUMINIUM | NVT | NVT | NVT |  | 350400 |  | 303012 - GFK 5148 TLD 18W NV | 1 | 1991-03-12 | [11 empty] | 175200 |  |  | TLD Xtra 18W 830 | 1 | 2014-01-01 |  | 18W TLD 830 XTRA |  |  |  | 16000 | TL
21857 | 180542 | https://lms.nederlandslicht.nl/qr/report/180542 | 52.0644 | 5.3812 | 1545861009 | 4529039039 | DRIESPRONGLN |  |  | Maarn - Noord | MAARN | 1974-01-01 | Gemeente Utrechtse Heuvelrug |  |  |  | Gemeente Utrechtse Heuvelrug | In bedrijf | [5 empty] | Nacht | Bemeterd | [38 empty] | 1005 - MAST 3,7 M AL PLT | 1 | 1974-01-01 |  | PM AL 4,0 CO T60 TP | 4.00 | CONISCH | ALUMINIUM | NVT | NVT | NVT |  | 350400 |  | 303012 - GFK 5148 TLD 18W NV | 1 | 1986-01-01 | [11 empty] | 175200 |  |  | TLD Xtra 18W 830 | 1 | 2014-01-01 |  | 18W TLD 830 XTRA |  |  |  | 16000 | TL
21844 | 180543 | https://lms.nederlandslicht.nl/qr/report/180543 | 52.0619 | 5.3828 | 1546960639 | 4526244389 | DUIKERLN |  |  | Maarn - Noord | MAARN | 1972-01-01 | Gemeente Utrechtse Heuvelrug |  |  |  | Gemeente Utrechtse Heuvelrug | In bedrijf | [5 empty] | Nacht | Bemeterd | [38 empty] | 1005 - MAST 3,7 M AL PLT | 1 | 1972-01-01 |  | PM AL 4,0 CO T60 TP | 4.00 | CONISCH | ALUMINIUM | NVT | NVT | NVT |  | 350400 |  | 303012 - GFK 5148 TLD 18W NV | 1 | 1986-01-01 | [11 empty] | 175200 |  |  | TLD Xtra 18W 830 | 1 | 2014-01-01 |  | 18W TLD 830 XTRA |  |  |  | 16000 | TL
21845 | 180544 | https://lms.nederlandslicht.nl/qr/report/180544 | 52.0618 | 5.3823 | 1546637698 | 4526134652 | DUIKERLN |  |  | Maarn - Noord | MAARN | 1972-01-01 | Gemeente Utrechtse Heuvelrug |  |  |  | Gemeente Utrechtse Heuvelrug | In bedrijf | [5 empty] | Nacht | Bemeterd | [38 empty] | 1005 - MAST 3,7 M AL PLT | 1 | 1972-01-01 |  | PM AL 4,0 CO T60 TP | 4.00 | CONISCH | ALUMINIUM | NVT | NVT | NVT |  | 350400 |  | 303012 - GFK 5148 TLD 18W NV | 1 | 1986-01-01 | [11 empty] | 175200 |  |  | TLD Xtra 18W 830 | 1 | 2014-01-01 |  | 18W TLD 830 XTRA |  |  |  | 16000 | TL
104847 | 180545 | https://lms.nederlandslicht.nl/qr/report/180545 | 52.0619 | 5.3817 | 1546199039 | 4526252384 | DUIKERLN |  |  | Maarn - Noord | MAARN | 1989-01-01 | Gemeente Utrechtse Heuvelrug |  |  |  | Gemeente Utrechtse Heuvelrug | In bedrijf | [5 empty] | Nacht | Bemeterd | [38 empty] | 1005 - MAST 3,7 M AL PLT | 1 | 1989-01-01 |  | PM AL 4,0 CO T60 TP | 4.00 | CONISCH | ALUMINIUM | NVT | NVT | NVT |  | 350400 |  | 303012 - GFK 5148 TLD 18W NV | 1 | 1986-01-01 | [11 empty] | 175200 |  |  | TLD Xtra 18W 830 | 1 | 2014-01-01 |  | 18W TLD 830 XTRA |  |  |  | 16000 | TL
92436 | 180546 | https://lms.nederlandslicht.nl/qr/report/180546 | 52.0436 | 5.3775 | 1543341542 | 4505901452 | DWARSWG |  |  | Maarn - Buitengebied | MAARN | 1975-01-01 | Gemeente Utrechtse Heuvelrug |  |  |  | Gemeente Utrechtse Heuvelrug | In bedrijf | [5 empty] | Nacht | Bemeterd | [38 empty] | 30 - MAST 6,0 M ST - EL TYPE 0 | 1 | 1975-01-01 |  | LM ST 6,0 CV EU1250/20/5 T60 ET Z N6005 | 6.00 | CILINDRISCH | STAAL | 6005 MOSGROEN | GESCHILDERD | NVT |  | 350400 |  | 302912 - LRB 303 TLD 18W NV | 1 | 1987-01-07 | [11 empty] | 175200 |  |  | TLD Xtra 18W 830 | 1 | 2014-01-01 |  | 18W TLD 830 XTRA |  |  |  | 16000 | TL
21536 | 180547 | https://lms.nederlandslicht.nl/qr/report/180547 | 52.0621 | 5.3652 | 1534927019 | 4526405198 | EEKHOORNLN |  |  | Maarn - Zuid | MAARN | 2002-01-10 | Gemeente Utrechtse Heuvelrug |  |  |  | Gemeente Utrechtse Heuvelrug | In bedrijf | [5 empty] | Nacht | Bemeterd | [38 empty] | 230 - MAST 6 M ST - EL UITL 5 GR | 1 | 2002-01-10 |  | LM ST 6,0 CV EU125020/5 T60 ET Z N6005 | 6.00 | CILINDRISCH | STAAL | 6005 MOSGROEN | GESCHILDERD | NVT |  | 350400 |  | 302912 - LRB 303 TLD 18W NV | 1 | 1986-01-01 | [11 empty] | 175200 |  |  | TLD Xtra 18W 830 | 1 | 2021-05-10 |  | 18W TLD 830 XTRA |  |  |  | 16000 | TL |  | Starter S10 | 1 | 2021-05-10 |  | Starter S10 | NVT | Starter
21537 | 180548 | https://lms.nederlandslicht.nl/qr/report/180548 | 52.0616 | 5.3657 | 1535224659 | 4525903444 | EEKHOORNLN |  |  | Maarn - Zuid | MAARN | 2007-06-03 | Gemeente Utrechtse Heuvelrug |  |  |  | Gemeente Utrechtse Heuvelrug | In bedrijf | [5 empty] | Nacht | Bemeterd | [38 empty] | 228 - MAST 4,7 M ST VERL (6,0 M) | 1 | 2007-06-03 |  | LM ST 6,0 CV EU1250/20/5 T60 ET Z N6005 | 6.00 | CILINDRISCH | STAAL | 6005 MOSGROEN | GESCHILDERD | NVT |  | 350400 |  | 323112 - 2550 PLL 24W HF NV | 1 | 2007-06-03 | [11 empty] | 175200 |  |  | PLL 24W 830 (HF) | 1 | 2014-01-01 |  | 24W PLL 830 |  |  | 24.00 | 16000 | PLL
21575 | 180549 | https://lms.nederlandslicht.nl/qr/report/180549 | 52.061 | 5.3725 | 1539935958 | 4525249479 | EIKENLN |  |  | Maarn - Zuid | MAARN | 1968-01-01 | Gemeente Utrechtse Heuvelrug |  |  |  | Gemeente Utrechtse Heuvelrug | In bedrijf | [5 empty] | Nacht | Bemeterd | [38 empty] | 881 - MAST 6,0 M ST - EL TYPE 0 | 1 | 1968-01-01 |  | LM ST 6,0 CV EU1250/20/5 T60 ET Z N6005 | 6.00 | CILINDRISCH | STAAL | 6005 MOSGROEN | GESCHILDERD | NVT |  | 350400 |  | 302912 - LRB 303 TLD 18W NV | 1 | 1986-01-01 | [11 empty] | 175200 |  |  | TLD Xtra 18W 830 | 1 | 2014-01-01 |  | 18W TLD 830 XTRA |  |  |  | 16000 | TL
21577 | 180550 | https://lms.nederlandslicht.nl/qr/report/180550 | 52.0614 | 5.3737 | 1540730719 | 4525680342 | EIKENLN |  |  | Maarn - Zuid | MAARN | 1980-01-01 | Gemeente Utrechtse Heuvelrug |  |  |  | Gemeente Utrechtse Heuvelrug | In bedrijf | [5 empty] | Nacht | Bemeterd | [38 empty] | 30 - MAST 6,0 M ST - EL TYPE 0 | 1 | 1980-01-01 |  | LM ST 6,0 CV EU1250/20/5 T60 ET Z N6005 | 6.00 | CILINDRISCH | STAAL | 6005 MOSGROEN | GESCHILDERD | NVT |  | 350400 |  | 302912 - LRB 303 TLD 18W NV | 1 | 1986-01-01 | [11 empty] | 175200 |  |  | TLD Xtra 18W 830 | 1 | 2014-01-01 |  | 18W TLD 830 XTRA |  |  |  | 16000 | TL
21578 | 180551 | https://lms.nederlandslicht.nl/qr/report/180551 | 52.0616 | 5.3742 | 1541085729 | 4525920419 | EIKENLN |  |  | Maarn - Zuid | MAARN | 1968-01-01 | Gemeente Utrechtse Heuvelrug |  |  |  | Gemeente Utrechtse Heuvelrug | In bedrijf | [5 empty] | Nacht | Bemeterd | [38 empty] | 828 - MAST 4,7 M ST TYPE I | 1 | 1968-01-01 |  | LM ST 6,0 CV EU1250/20/5 T60 ET N6005 | 6.00 | CILINDRISCH | STAAL | 6005 MOSGROEN | GESCHILDERD | NVT |  | 350400 |  | 302912 - LRB 303 TLD 18W NV | 1 | 1986-01-01 | [11 empty] | 175200 |  |  | TLD Xtra 18W 830 | 1 | 2021-07-16 |  | 18W TLD 830 XTRA |  |  |  | 16000 | TL |  | Starter S10 | 1 | 2021-07-16 |  | Starter S10 | NVT | Starter
155649 | 180552 | https://lms.nederlandslicht.nl/qr/report/180552 | 52.0611 | 5.3732 | 1540388899 | 4525388875 | EIKENLN |  |  | Maarn - Zuid | MAARN | 2000-01-12 | Gemeente Utrechtse Heuvelrug |  |  |  | Gemeente Utrechtse Heuvelrug | In bedrijf | [5 empty] | Nacht | Bemeterd | [38 empty] | 30 - MAST 6,0 M ST - EL TYPE 0 | 1 | 2000-01-12 |  | LM ST 6,0 CV EU1250/20/5 T60 ET Z N6005 | 6.00 | CILINDRISCH | STAAL | 6005 MOSGROEN | GESCHILDERD | NVT |  | 350400 |  | 302912 - LRB 303 TLD 18W NV | 1 | 2000-01-12 | [11 empty] | 175200 |  |  | TLD Xtra 18W 830 | 1 | 2014-01-01 |  | 18W TLD 830 XTRA |  |  |  | 16000 | TL
21544 | 180553 | https://lms.nederlandslicht.nl/qr/report/180553 | 52.0606 | 5.3665 | 1535787899 | 4524782027 | ESDOORNLN |  |  | Maarn - Zuid | MAARN | 1969-01-01 | Gemeente Utrechtse Heuvelrug |  |  |  | Gemeente Utrechtse Heuvelrug | In bedrijf | [5 empty] | Nacht | Bemeterd | [38 empty] | 881 - MAST 6,0 M ST - EL TYPE 0 | 1 | 1969-01-01 |  | LM ST 6,0 CV EU1250/20/5 T60 ET Z N6005 | 6.00 | CILINDRISCH | STAAL | 6005 MOSGROEN | GESCHILDERD | NVT |  | 350400 |  | 302912 - LRB 303 TLD 18W NV | 1 | 1986-01-01 | [11 empty] | 175200 |  |  | TLD Xtra 18W 830 | 1 | 2014-01-01 |  | 18W TLD 830 XTRA |  |  |  | 16000 | TL
21545 | 180554 | https://lms.nederlandslicht.nl/qr/report/180554 | 52.0606 | 5.367 | 1536131989 | 4524760870 | ESDOORNLN |  |  | Maarn - Zuid | MAARN | 1969-01-01 | Gemeente Utrechtse Heuvelrug |  |  |  | Gemeente Utrechtse Heuvelrug | In bedrijf | [5 empty] | Nacht | Bemeterd | [38 empty] | 879 - MAST 6,0 M ST - EL TYPE 0 | 1 | 1969-01-01 |  | LM ST 6,0 CV EU1250/20/5 T60 ET Z N6005 | 6.00 | CILINDRISCH | STAAL | 6005 MOSGROEN | GESCHILDERD | NVT |  | 350400 |  | 302912 - LRB 303 TLD 18W NV | 1 | 1986-01-01 | [11 empty] | 175200 |  |  | TLD Xtra 18W 830 | 1 | 2014-01-01 |  | 18W TLD 830 XTRA |  |  |  | 16000 | TL | [15 empty] | Mastdeur | 1 | 2019-09-09 |  | Mastdeur | Mastdeur | NVT
21546 | 180555 | https://lms.nederlandslicht.nl/qr/report/180555 | 52.0606 | 5.3677 | 1536655290 | 4524818994 | ESDOORNLN |  |  | Maarn - Zuid | MAARN | 1969-01-01 | Gemeente Utrechtse Heuvelrug |  |  |  | Gemeente Utrechtse Heuvelrug | In bedrijf | [5 empty] | Nacht | Bemeterd | [38 empty] | 879 - MAST 6,0 M ST - EL TYPE 0 | 1 | 1969-01-01 |  | LM ST 6,0 CV EU1250/20/5 T60 ET Z N6005 | 6.00 | CILINDRISCH | STAAL | 6005 MOSGROEN | GESCHILDERD | NVT |  | 350400 |  | 302912 - LRB 303 TLD 18W NV | 1 | 1986-01-01 | [11 empty] | 175200 |  |  | TLD Xtra 18W 830 | 1 | 2014-01-01 |  | 18W TLD 830 XTRA |  |  |  | 16000 | TL
21547 | 180556 | https://lms.nederlandslicht.nl/qr/report/180556 | 52.0608 | 5.3684 | 1537106119 | 4525012777 | ESDOORNLN |  |  | Maarn - Zuid | MAARN | 1969-01-01 | Gemeente Utrechtse Heuvelrug |  |  |  | Gemeente Utrechtse Heuvelrug | In bedrijf | [5 empty] | Nacht | Bemeterd | [38 empty] | 879 - MAST 6,0 M ST - EL TYPE 0 | 1 | 1969-01-01 |  | LM ST 6,0 CV EU1250/20/5 T60 ET Z N6005 | 6.00 | CILINDRISCH | STAAL | 6005 MOSGROEN | GESCHILDERD | NVT |  | 350400 |  | 302912 - LRB 303 TLD 18W NV | 1 | 1986-01-01 | [11 empty] | 175200 |  |  | TLD Xtra 18W 830 | 1 | 2014-01-01 |  | 18W TLD 830 XTRA |  |  |  | 16000 | TL
112968 | 180557 | https://lms.nederlandslicht.nl/qr/report/180557 | 52.0609 | 5.369 | 1537522629 | 4525059657 | ESDOORNLN |  |  | Maarn - Zuid | MAARN | 1994-02-05 | Gemeente Utrechtse Heuvelrug |  |  |  | Gemeente Utrechtse Heuvelrug | In bedrijf | [5 empty] | Nacht | Bemeterd | [38 empty] | 30 - MAST 6,0 M ST - EL TYPE 0 | 1 | 1994-02-05 |  | LM ST 6,0 CV EU1250/20/5 T60 ET Z N6005 | 6.00 | CILINDRISCH | STAAL | 6005 MOSGROEN | GESCHILDERD | NVT |  | 350400 |  | 302912 - LRB 303 TLD 18W NV | 1 | 1986-01-01 | [11 empty] | 175200 |  |  | TLD Xtra 18W 830 | 1 | 2014-01-01 |  | 18W TLD 830 XTRA |  |  |  | 16000 | TL
168708 | 180558 | https://lms.nederlandslicht.nl/qr/report/180558 | 52.0609 | 5.3695 | 1537845730 | 4525128547 | ESDOORNLN |  |  | Maarn - Zuid | MAARN | 2002-01-01 | Gemeente Utrechtse Heuvelrug |  |  |  | Gemeente Utrechtse Heuvelrug | In bedrijf | [5 empty] | Nacht | Bemeterd | [38 empty] | 19 - MAST 4,0 M ST CONISCH | 1 | 2002-01-01 |  | PM ST 4,0 CO T60 ET M N6005 | 4.00 | CONISCH | STAAL | 6005 MOSGROEN | GESCHILDERD | NVT |  | 350400 |  | 322312 - 2000 PLL 36W HF NV RAL9005 | 1 | 2002-01-01 | [11 empty] | 175200 |  |  | PLL 36W 830 (HF) | 1 | 2014-01-01 |  | 36W PLL 830 |  |  | 36.00 | 16000 | PLL
21502 | 180559 | https://lms.nederlandslicht.nl/qr/report/180559 | 52.0637 | 5.3616 | 1532432448 | 4528260715 | FAZANTENLN |  |  | Maarn - Zuid | MAARN | 1975-01-01 | Gemeente Utrechtse Heuvelrug |  |  |  | Gemeente Utrechtse Heuvelrug | In bedrijf | [5 empty] | Nacht | Bemeterd | [38 empty] | PM AL 4,0 CO T60 TM | 1 | 2021-01-27 |  | PM ST 4,0 CO T60 ET M N6005 | 4.00 | CONISCH | ALUMINIUM | NVT | NVT | NVT |  | 350400 |  | 303012 - GFK 5148 TLD 18W NV | 1 | 1992-01-01 | [11 empty] | 175200 |  |  | TLD Xtra 18W 830 | 1 | 2020-12-04 |  | 18W TLD 830 XTRA |  |  |  | 16000 | TL |  | Starter S10 | 1 | 2020-12-04 |  | Starter S10 | NVT | Starter
21504 | 180560 | https://lms.nederlandslicht.nl/qr/report/180560 | 52.0636 | 5.3618 | 1532577258 | 4528064337 | FAZANTENLN |  |  | Maarn - Zuid | MAARN | 1975-01-01 | Gemeente Utrechtse Heuvelrug |  |  |  | Gemeente Utrechtse Heuvelrug | In bedrijf | [5 empty] | Nacht | Bemeterd | [38 empty] | 1005 - MAST 3,7 M AL PLT | 1 | 1975-01-01 |  | PM AL 4,0 CO T60 TP | 4.00 | CONISCH | ALUMINIUM | NVT | NVT | NVT |  | 350400 |  | 303012 - GFK 5148 TLD 18W NV | 1 | 1992-01-01 | [11 empty] | 175200 |  |  | TLD Xtra 18W 830 | 1 | 2014-01-01 |  | 18W TLD 830 XTRA |  |  |  | 16000 | TL
21505 | 180561 | https://lms.nederlandslicht.nl/qr/report/180561 | 52.0635 | 5.3621 | 1532761349 | 4528057731 | FAZANTENLN |  |  | Maarn - Zuid | MAARN | 1975-01-01 | Gemeente Utrechtse Heuvelrug |  |  |  | Gemeente Utrechtse Heuvelrug | In bedrijf | [5 empty] | Nacht | Bemeterd | [38 empty] | 1005 - MAST 3,7 M AL PLT | 1 | 1975-01-01 |  | PM AL 4,0 CO T60 TP | 4.00 | CONISCH | ALUMINIUM | NVT | NVT | NVT |  | 350400 |  | 303012 - GFK 5148 TLD 18W NV | 1 | 1992-01-01 | [11 empty] | 175200 |  |  | TLD Xtra 18W 830 | 1 | 2014-01-01 |  | 18W TLD 830 XTRA |  |  |  | 16000 | TL
21509 | 180562 | https://lms.nederlandslicht.nl/qr/report/180562 | 52.0618 | 5.364 | 1534090508 | 4526113947 | FAZANTENLN |  |  | Maarn - Zuid | MAARN | 1975-01-01 | Gemeente Utrechtse Heuvelrug |  |  |  | Gemeente Utrechtse Heuvelrug | In bedrijf | [5 empty] | Nacht | Bemeterd | [38 empty] | 30 - MAST 6,0 M ST - EL TYPE 0 | 1 | 1975-01-01 |  | LM ST 6,0 CV EU1250/20/5 T60 ET Z N6005 | 6.00 | CILINDRISCH | STAAL | 6005 MOSGROEN | GESCHILDERD | NVT |  | 350400 |  | 302912 - LRB 303 TLD 18W NV | 1 | 1986-01-01 | [11 empty] | 175200 |  |  | TLD Xtra 18W 830 | 1 | 2014-01-01 |  | 18W TLD 830 XTRA |  |  |  | 16000 | TL
21511 | 180563 | https://lms.nederlandslicht.nl/qr/report/180563 | 52.0612 | 5.3646 | 1534505069 | 4525431913 | FAZANTENLN |  |  | Maarn - Zuid | MAARN | 1975-01-01 | Gemeente Utrechtse Heuvelrug |  |  |  | Gemeente Utrechtse Heuvelrug | In bedrijf | [5 empty] | Nacht | Bemeterd | [38 empty] | 30 - MAST 6,0 M ST - EL TYPE 0 | 1 | 1975-01-01 |  | LM ST 6,0 CV EU1250/20/5 T60 ET Z N6005 | 6.00 | CILINDRISCH | STAAL | 6005 MOSGROEN | GESCHILDERD | NVT |  | 350400 |  | 302912 - LRB 303 TLD 18W NV | 1 | 1986-01-01 | [11 empty] | 175200 |  |  | TLD Xtra 18W 830 | 1 | 2014-01-01 |  | 18W TLD 830 XTRA |  |  |  | 16000 | TL
52409 | 180564 | https://lms.nederlandslicht.nl/qr/report/180564 | 52.0633 | 5.3621 | 1532769599 | 4527776411 | FAZANTENLN |  |  | Maarn - Zuid | MAARN | 1989-01-01 | Gemeente Utrechtse Heuvelrug |  |  |  | Gemeente Utrechtse Heuvelrug | In bedrijf | [5 empty] | Nacht | Bemeterd | [38 empty] | 1005 - MAST 3,7 M AL PLT | 1 | 1989-01-01 |  | PM AL 4,0 CO T60 TP | 4.00 | CONISCH | ALUMINIUM | NVT | NVT | NVT |  | 350400 |  | 303012 - GFK 5148 TLD 18W NV | 1 | 1992-01-01 | [11 empty] | 175200 |  |  | TLD Xtra 18W 830 | 1 | 2014-01-01 |  | 18W TLD 830 XTRA |  |  |  | 16000 | TL
113105 | 180565 | https://lms.nederlandslicht.nl/qr/report/180565 | 52.0616 | 5.3642 | 1534236349 | 4525882428 | FAZANTENLN |  |  | Maarn - Zuid | MAARN | 1994-01-01 | Gemeente Utrechtse Heuvelrug |  |  |  | Gemeente Utrechtse Heuvelrug | In bedrijf | [5 empty] | Nacht | Bemeterd | [38 empty] | 30 - MAST 6,0 M ST - EL TYPE 0 | 1 | 1994-01-01 |  | LM ST 6,0 CV EU1250/20/5 T60 ET Z N6005 | 6.00 | CILINDRISCH | STAAL | 6005 MOSGROEN | GESCHILDERD | NVT |  | 350400 |  | 302912 - LRB 303 TLD 18W NV | 1 | 1986-01-01 | [11 empty] | 175200 |  |  | TLD Xtra 18W 830 | 1 | 2014-01-01 |  | 18W TLD 830 XTRA |  |  |  | 16000 | TL
128235 | 180566 | https://lms.nederlandslicht.nl/qr/report/180566 | 52.0609 | 5.365 | 1534792619 | 4525099807 | FAZANTENLN |  |  | Maarn - Zuid | MAARN | 1995-12-01 | Gemeente Utrechtse Heuvelrug |  |  |  | Gemeente Utrechtse Heuvelrug | In bedrijf | [5 empty] | Nacht | Bemeterd | [38 empty] | 30 - MAST 6,0 M ST - EL TYPE 0 | 1 | 1995-12-01 |  | LM ST 6,0 CV EU1250/20/5 T60 ET Z N6005 | 6.00 | CILINDRISCH | STAAL | 6005 MOSGROEN | GESCHILDERD | NVT |  | 350400 |  | 302912 - LRB 303 TLD 18W NV | 1 | 1995-12-01 | [11 empty] | 175200 |  |  | TLD Xtra 18W 830 | 1 | 2014-01-01 |  | 18W TLD 830 XTRA |  |  |  | 16000 | TL
129447 | 180567 | https://lms.nederlandslicht.nl/qr/report/180567 | 52.061 | 5.3648 | 1534621779 | 4525249012 | FAZANTENLN |  |  | Maarn - Zuid | MAARN | 1995-01-01 | Gemeente Utrechtse Heuvelrug |  |  |  | Gemeente Utrechtse Heuvelrug | In bedrijf | [5 empty] | Nacht | Bemeterd | [38 empty] | 30 - MAST 6,0 M ST - EL TYPE 0 | 1 | 1995-01-01 |  | LM ST 6,0 CV EU1250/20/5 T60 ET Z N6005 | 6.00 | CILINDRISCH | STAAL | 6005 MOSGROEN | GESCHILDERD | NVT |  | 350400 |  | 302912 - LRB 303 TLD 18W NV | 1 | 1995-01-01 | [11 empty] | 175200 |  |  | TLD Xtra 18W 830 | 1 | 2014-01-01 |  | 18W TLD 830 XTRA |  |  |  | 16000 | TL
129448 | 180568 | https://lms.nederlandslicht.nl/qr/report/180568 | 52.0614 | 5.3644 | 1534377889 | 4525648495 | FAZANTENLN |  |  | Maarn - Zuid | MAARN | 1995-01-01 | Gemeente Utrechtse Heuvelrug |  |  |  | Gemeente Utrechtse Heuvelrug | In bedrijf | [5 empty] | Nacht | Bemeterd | [38 empty] | 30 - MAST 6,0 M ST - EL TYPE 0 | 1 | 1995-01-01 |  | LM ST 6,0 CV EU1250/20/5 T60 ET Z N6005 | 6.00 | CILINDRISCH | STAAL | 6005 MOSGROEN | GESCHILDERD | NVT |  | 350400 |  | 302912 - LRB 303 TLD 18W NV | 1 | 1995-01-01 | [11 empty] | 175200 |  |  | TLD Xtra 18W 830 | 1 | 2014-01-01 |  | 18W TLD 830 XTRA |  |  |  | 16000 | TL
129550 | 180569 | https://lms.nederlandslicht.nl/qr/report/180569 | 52.062 | 5.3638 | 1533969909 | 4526319380 | FAZANTENLN |  |  | Maarn - Zuid | MAARN | 1995-01-01 | Gemeente Utrechtse Heuvelrug |  |  |  | Gemeente Utrechtse Heuvelrug | In bedrijf | [5 empty] | Nacht | Bemeterd | [38 empty] | 30 - MAST 6,0 M ST - EL TYPE 0 | 1 | 1995-01-01 |  | LM ST 6,0 CV EU1250/20/5 T60 ET Z N6005 | 6.00 | CILINDRISCH | STAAL | 6005 MOSGROEN | GESCHILDERD | NVT |  | 350400 |  | 302912 - LRB 303 TLD 18W NV | 1 | 1995-01-01 | [11 empty] | 175200 |  |  | TLD Xtra 18W 830 | 1 | 2014-01-01 |  | 18W TLD 830 XTRA |  |  |  | 16000 | TL
129551 | 180570 | https://lms.nederlandslicht.nl/qr/report/180570 | 52.0624 | 5.3634 | 1533682509 | 4526733444 | FAZANTENLN |  |  | Maarn - Zuid | MAARN | 1995-01-01 | Gemeente Utrechtse Heuvelrug |  |  |  | Gemeente Utrechtse Heuvelrug | In bedrijf | [5 empty] | Nacht | Bemeterd | [38 empty] | 30 - MAST 6,0 M ST - EL TYPE 0 | 1 | 1995-01-01 |  | LM ST 6,0 CV EU1250/20/5 T60 ET Z N6005 | 6.00 | CILINDRISCH | STAAL | 6005 MOSGROEN | GESCHILDERD | NVT |  | 350400 |  | 302912 - LRB 303 TLD 18W NV | 1 | 1995-01-01 | [11 empty] | 175200 |  |  | TLD Xtra 18W 830 | 1 | 2014-01-01 |  | 18W TLD 830 XTRA |  |  |  | 16000 | TL
147693 | 180571 | https://lms.nederlandslicht.nl/qr/report/180571 | 52.0629 | 5.3628 | 1533290209 | 4527309960 | FAZANTENLN |  |  | Maarn - Zuid | MAARN | 1999-01-01 | Gemeente Utrechtse Heuvelrug |  |  |  | Gemeente Utrechtse Heuvelrug | In bedrijf | [5 empty] | Nacht | Bemeterd | [38 empty] | 230 - MAST 6 M ST - EL UITL 5 GR | 1 | 1999-01-01 |  | LM ST 6,0 CV EU125020/5 T60 ET Z N6005 | 6.00 | CILINDRISCH | STAAL | 6005 MOSGROEN | GESCHILDERD | NVT |  | 350400 |  | 302912 - LRB 303 TLD 18W NV | 1 | 1986-01-01 | [11 empty] | 175200 |  |  | TLD Xtra 18W 830 | 1 | 2014-01-01 |  | 18W TLD 830 XTRA |  |  |  | 16000 | TL
148825 | 180572 | https://lms.nederlandslicht.nl/qr/report/180572 | 52.0621 | 5.3637 | 1533857399 | 4526468447 | FAZANTENLN |  |  | Maarn - Zuid | MAARN | 1999-01-01 | Gemeente Utrechtse Heuvelrug |  |  |  | Gemeente Utrechtse Heuvelrug | In bedrijf | [5 empty] | Nacht | Bemeterd | [38 empty] | 28 - MAST 4,7 M ST VERL TYPE I (6,0 M) | 1 | 1999-01-01 |  | LM ST 6,0 CV EU1250/20/5 T60 ET Z N6005 | 6.00 | CILINDRISCH | STAAL | 6005 MOSGROEN | GESCHILDERD | NVT |  | 350400 |  | 302912 - LRB 303 TLD 18W NV | 1 | 1986-01-01 | [11 empty] | 175200 |  |  | TLD Xtra 18W 830 | 1 | 2014-01-01 |  | 18W TLD 830 XTRA |  |  |  | 16000 | TL
163954 | 180573 | https://lms.nederlandslicht.nl/qr/report/180573 | 52.063 | 5.3624 | 1532982249 | 4527477286 | FAZANTENLN |  |  | Maarn - Zuid | MAARN | 2001-01-01 | Gemeente Utrechtse Heuvelrug |  |  |  | Gemeente Utrechtse Heuvelrug | In bedrijf | [5 empty] | Nacht | Bemeterd | [38 empty] | 230 - MAST 6 M ST - EL UITL 5 GR | 1 | 2001-01-01 |  | LM ST 6,0 CV EU125020/5 T60 ET Z N6005 | 6.00 | CILINDRISCH | STAAL | 6005 MOSGROEN | GESCHILDERD | NVT |  | 350400 |  | 302912 - LRB 303 TLD 18W NV | 1 | 1986-01-01 | [11 empty] | 175200 |  |  | TLD Xtra 18W 830 | 1 | 2014-01-01 |  | 18W TLD 830 XTRA |  |  |  | 16000 | TL
112884 | 180574 | https://lms.nederlandslicht.nl/qr/report/180574 | 52.0687 | 5.3774 | 1543269768 | 4533775446 | GOUDVINKLN |  |  | Maarn - Noord | MAARN | 1994-01-01 | Gemeente Utrechtse Heuvelrug |  |  |  | Gemeente Utrechtse Heuvelrug | In bedrijf | [5 empty] | Nacht | Bemeterd | [38 empty] | 19 - MAST 4,0 M ST CONISCH | 1 | 1994-01-01 |  | PM ST 4,0 CO T60 ET M N6005 | 4.00 | CONISCH | STAAL | 6005 MOSGROEN | GESCHILDERD | NVT |  | 350400 |  | 303012 - GFK 5148 TLD 18W NV | 1 | 1994-01-01 | [11 empty] | 175200 |  |  | TLD Xtra 18W 830 | 1 | 2022-03-07 |  | 18W TLD 830 XTRA |  |  |  | 16000 | TL |  | Starter S10 | 1 | 2022-03-07 |  | Starter S10 | NVT | Starter
112888 | 180575 | https://lms.nederlandslicht.nl/qr/report/180575 | 52.0689 | 5.3776 | 1543396139 | 4534020376 | GOUDVINKLN |  |  | Maarn - Noord | MAARN | 1994-01-01 | Gemeente Utrechtse Heuvelrug |  |  |  | Gemeente Utrechtse Heuvelrug | In bedrijf | [5 empty] | Nacht | Bemeterd | [38 empty] | 19 - MAST 4,0 M ST CONISCH | 1 | 1994-01-01 |  | PM ST 4,0 CO T60 ET M N6005 | 4.00 | CONISCH | STAAL | 6005 MOSGROEN | GESCHILDERD | NVT |  | 350400 |  | 303012 - GFK 5148 TLD 18W NV | 1 | 1994-01-01 | [11 empty] | 175200 |  |  | TLD Xtra 18W 830 | 1 | 2014-01-01 |  | 18W TLD 830 XTRA |  |  |  | 16000 | TL
9288 | 180576 | https://lms.nederlandslicht.nl/qr/report/180576 | 52.0638 | 5.3572 | 1529423189 | 4528337951 | GRINDWG,MAARNSE |  |  | Maarn - Buitengebied | MAARN | 2009-10-03 | Gemeente Utrechtse Heuvelrug |  |  |  | Gemeente Utrechtse Heuvelrug | In bedrijf | [5 empty] | Nacht | Bemeterd | [38 empty] | 234 - MAST 7,8 M ST VERL ( 9 ,0M) | 1 | 2009-10-03 |  | LM ST 9,0 CV EU1250/20/5 T60 ET Z N6005 | 9.00 | CILINDRISCH | STAAL | 6005 MOSGROEN | GESCHILDERD | NVT |  | 350400 |  | 260312 - SRS 201 SOXE 66WHF NV | 1 | 2009-10-03 | [11 empty] | 175200 |  |  | SOXE 66W (HF) | 1 | 2019-11-25 |  | 66W SOX-E |  |  |  | 8000 | SOX
9289 | 180577 | https://lms.nederlandslicht.nl/qr/report/180577 | 52.0637 | 5.3576 | 1529717569 | 4528261452 | GRINDWG,MAARNSE |  |  | Maarn - Buitengebied | MAARN | 1975-01-01 | Gemeente Utrechtse Heuvelrug |  |  |  | Gemeente Utrechtse Heuvelrug | In bedrijf | [5 empty] | Nacht | Bemeterd | [38 empty] | 32 - MAST 9,0 M ST STVERL ST - EL | 1 | 1975-01-01 |  | LM ST 9,0 CV EU1250/20/5 T60 ET Z N6005 | 9.00 | CILINDRISCH | STAAL | 6005 MOSGROEN | GESCHILDERD | NVT |  | 350400 |  | 257212 - SRL SOX 55W NV | 1 | 1975-01-01 | [11 empty] | 175200 |  |  | SOX 55W | 1 | 2019-11-25 | [5 empty] | 8000 | SOX
21418 | 180578 | https://lms.nederlandslicht.nl/qr/report/180578 | 52.0636 | 5.3581 | 1530020179 | 4528103532 | GRINDWG,MAARNSE |  |  | Maarn - Buitengebied | MAARN | 1975-01-01 | Gemeente Utrechtse Heuvelrug |  |  |  | Gemeente Utrechtse Heuvelrug | In bedrijf | [5 empty] | Nacht | Bemeterd | [38 empty] | 826 - MAST 5,7 M ST TYPE II | 1 | 1975-01-01 |  | LM ST 6,0 CV EU1250/20/5 T60 ET Z N6005 | 6.00 | CILINDRISCH | STAAL | 6005 MOSGROEN | GESCHILDERD | NVT |  | 350400 |  | 323212 - 2551 PLL 36W HF NV | 1 | 1995-01-08 | [11 empty] | 175200 |  |  | PLL 36W 830 (HF) | 1 | 2014-01-01 |  | 36W PLL 830 |  |  | 36.00 | 16000 | PLL
21419 | 180579 | https://lms.nederlandslicht.nl/qr/report/180579 | 52.0633 | 5.3588 | 1530543569 | 4527826948 | GRINDWG,MAARNSE |  |  | Maarn - Buitengebied | MAARN | 1975-01-01 | Gemeente Utrechtse Heuvelrug |  |  |  | Gemeente Utrechtse Heuvelrug | In bedrijf | [5 empty] | Nacht | Bemeterd | [38 empty] | 828 - MAST 4,7 M ST TYPE I | 1 | 1975-01-01 |  | LM ST 6,0 CV EU1250/20/5 T60 ET N6005 | 6.00 | CILINDRISCH | STAAL | 6005 MOSGROEN | GESCHILDERD | NVT |  | 350400 |  | 323212 - 2551 PLL 36W HF NV | 1 | 1995-01-08 | [11 empty] | 175200 |  |  | PLL 36W 830 (HF) | 1 | 2022-01-11 |  | 36W PLL 830 |  |  | 36.00 | 16000 | PLL |  | EVSA PH 1 x PL-T/C/L/TL5C 22-42W VIERK | 1 | 2022-01-11 |  | HFP22-42 |  |  | 3.00 | 175200
21420 | 180580 | https://lms.nederlandslicht.nl/qr/report/180580 | 52.0629 | 5.3593 | 1530855319 | 4527370968 | GRINDWG,MAARNSE |  |  | Maarn - Buitengebied | MAARN | 1975-01-01 | Gemeente Utrechtse Heuvelrug |  |  |  | Gemeente Utrechtse Heuvelrug | In bedrijf | [5 empty] | Nacht | Bemeterd | [38 empty] | 826 - MAST 5,7 M ST TYPE II | 1 | 1975-01-01 |  | LM ST 6,0 CV EU1250/20/5 T60 ET Z N6005 | 6.00 | CILINDRISCH | STAAL | 6005 MOSGROEN | GESCHILDERD | NVT |  | 350400 |  | 323212 - 2551 PLL 36W HF NV | 1 | 1995-01-08 | [11 empty] | 175200 |  |  | PLL 36W 830 (HF) | 1 | 2014-01-01 |  | 36W PLL 830 |  |  | 36.00 | 16000 | PLL |  | EVSA PH 1 x PL-T/C/L/TL5C 22-42W VIERK | 1 | 2019-01-14 |  | HFP22-42 |  |  | 3.00 | 175200
21422 | 180581 | https://lms.nederlandslicht.nl/qr/report/180581 | 52.0622 | 5.3601 | 1531386749 | 4526543548 | GRINDWG,MAARNSE |  |  | Maarn - Buitengebied | MAARN | 1975-01-01 | Gemeente Utrechtse Heuvelrug |  |  |  | Gemeente Utrechtse Heuvelrug | In bedrijf | [5 empty] | Nacht | Bemeterd | [38 empty] | 881 - MAST 6,0 M ST - EL TYPE 0 | 1 | 1975-01-01 |  | LM ST 6,0 CV EU1250/20/5 T60 ET Z N6005 | 6.00 | CILINDRISCH | STAAL | 6005 MOSGROEN | GESCHILDERD | NVT |  | 350400 |  | 323212 - 2551 PLL 36W HF NV | 1 | 1995-01-08 | [11 empty] | 175200 |  |  | PLL 36W 830 (HF) | 1 | 2014-01-01 |  | 36W PLL 830 |  |  | 36.00 | 16000 | PLL |  | HF-P 1 22-42 PL-T/C/L/TL5C | 1 | 2018-07-19 |  | HFP22-42 |  |  | 3.00 | 175200
21423 | 180582 | https://lms.nederlandslicht.nl/qr/report/180582 | 52.0619 | 5.3605 | 1531701629 | 4526275432 | GRINDWG,MAARNSE |  |  | Maarn - Buitengebied | MAARN | 1975-01-01 | Gemeente Utrechtse Heuvelrug |  |  |  | Gemeente Utrechtse Heuvelrug | In bedrijf | [5 empty] | Nacht | Bemeterd | [38 empty] | 826 - MAST 5,7 M ST TYPE II | 1 | 1975-01-01 |  | LM ST 6,0 CV EU1250/20/5 T60 ET Z N6005 | 6.00 | CILINDRISCH | STAAL | 6005 MOSGROEN | GESCHILDERD | NVT |  | 350400 |  | 323212 - 2551 PLL 36W HF NV | 1 | 1995-01-08 | [11 empty] | 175200 |  |  | PLL 36W 830 (HF) | 1 | 2014-01-01 |  | 36W PLL 830 |  |  | 36.00 | 16000 | PLL
21424 | 180583 | https://lms.nederlandslicht.nl/qr/report/180583 | 52.0616 | 5.3612 | 1532136319 | 4525860402 | GRINDWG,MAARNSE |  |  | Maarn - Buitengebied | MAARN | 2004-11-02 | Gemeente Utrechtse Heuvelrug |  |  |  | Gemeente Utrechtse Heuvelrug | In bedrijf | [5 empty] | Nacht | Bemeterd | [38 empty] | 230 - MAST 6 M ST - EL UITL 5 GR | 1 | 2004-11-02 |  | LM ST 6,0 CV EU125020/5 T60 ET Z N6005 | 6.00 | CILINDRISCH | STAAL | 6005 MOSGROEN | GESCHILDERD | NVT |  | 350400 |  | 323212 - 2551 PLL 36W HF NV | 1 | 2004-11-02 | [11 empty] | 175200 |  |  | PLL 36W 830 (HF) | 1 | 2014-01-01 |  | 36W PLL 830 |  |  | 36.00 | 16000 | PLL
21425 | 180584 | https://lms.nederlandslicht.nl/qr/report/180584 | 52.0583 | 5.3647 | 1534599064 | 4522249365 | GRINDWG,MAARNSE |  |  | Maarn - Buitengebied | MAARN | 1975-01-01 | Gemeente Utrechtse Heuvelrug |  |  |  | Gemeente Utrechtse Heuvelrug | In bedrijf | [5 empty] | Nacht | Bemeterd | [38 empty] | 826 - MAST 5,7 M ST TYPE II | 1 | 1975-01-01 |  | LM ST 6,0 CV EU1250/20/5 T60 ET Z N6005 | 6.00 | CILINDRISCH | STAAL | 6005 MOSGROEN | GESCHILDERD | NVT |  | 350400 |  | 311812 - LRB 301 TLD 36W NV | 1 | 1986-01-01 | [11 empty] | 175200 |  |  | TLD Xtra 36W 830 | 1 | 2018-09-13 | [5 empty] | 16000 | TL
21426 | 180585 | https://lms.nederlandslicht.nl/qr/report/180585 | 52.0562 | 5.3663 | 1535649475 | 4519836244 | GRINDWG,MAARNSE |  |  | Maarn - Buitengebied | MAARN | 1975-01-01 | Gemeente Utrechtse Heuvelrug |  |  |  | Gemeente Utrechtse Heuvelrug | In bedrijf | [5 empty] | Nacht | Bemeterd | [38 empty] | 826 - MAST 5,7 M ST TYPE II | 1 | 1975-01-01 |  | LM ST 6,0 CV EU1250/20/5 T60 ET Z N6005 | 6.00 | CILINDRISCH | STAAL | 6005 MOSGROEN | GESCHILDERD | NVT |  | 350400 |  | 311812 - LRB 301 TLD 36W NV | 1 | 1986-01-01 | [11 empty] | 175200 |  |  | TLD Xtra 36W 830 | 1 | 2019-04-03 | [5 empty] | 16000 | TL |  | Starter S10 | 1 | 2019-04-03 |  | Starter S10 | NVT | Starter
21427 | 180586 | https://lms.nederlandslicht.nl/qr/report/180586 | 52.0553 | 5.3679 | 1536738329 | 4518923023 | GRINDWG,MAARNSE |  |  | Maarn - Buitengebied | MAARN | 1985-01-01 | Gemeente Utrechtse Heuvelrug |  |  |  | Gemeente Utrechtse Heuvelrug | In bedrijf | [5 empty] | Nacht | Bemeterd | [38 empty] | 30 - MAST 6,0 M ST - EL TYPE 0 | 1 | 1985-01-01 |  | LM ST 6,0 CV EU1250/20/5 T60 ET Z N6005 | 6.00 | CILINDRISCH | STAAL | 6005 MOSGROEN | GESCHILDERD | NVT |  | 350400 |  | 302912 - LRB 303 TLD 18W NV | 1 | 1986-01-01 | [11 empty] | 175200 |  |  | TLD Xtra 18W 830 | 1 | 2014-01-01 |  | 18W TLD 830 XTRA |  |  |  | 16000 | TL
21428 | 180587 | https://lms.nederlandslicht.nl/qr/report/180587 | 52.0547 | 5.369 | 1537497768 | 4518264400 | GRINDWG,MAARNSE |  |  | Maarn - Buitengebied | MAARN | 1985-01-01 | Gemeente Utrechtse Heuvelrug |  |  |  | Gemeente Utrechtse Heuvelrug | In bedrijf | [5 empty] | Nacht | Bemeterd | [38 empty] | 30 - MAST 6,0 M ST - EL TYPE 0 | 1 | 1985-01-01 |  | LM ST 6,0 CV EU1250/20/5 T60 ET Z N6005 | 6.00 | CILINDRISCH | STAAL | 6005 MOSGROEN | GESCHILDERD | NVT |  | 350400 |  | 302912 - LRB 303 TLD 18W NV | 1 | 1986-01-01 | [11 empty] | 175200 |  |  | TLD Xtra 18W 830 | 1 | 2014-01-01 |  | 18W TLD 830 XTRA |  |  |  | 16000 | TL
21441 | 180588 | https://lms.nederlandslicht.nl/qr/report/180588 | 52.0624 | 5.3601 | 1531422489 | 4526786401 | GRINDWG,MAARNSE |  |  | Maarn - Buitengebied | MAARN | 1980-01-01 | Gemeente Utrechtse Heuvelrug |  |  |  | Gemeente Utrechtse Heuvelrug | In bedrijf | [5 empty] | Nacht | Bemeterd | [38 empty] | 1005 - MAST 3,7 M AL PLT | 1 | 1980-01-01 |  | PM AL 4,0 CO T60 TP | 4.00 | CONISCH | ALUMINIUM | NVT | NVT | NVT |  | 350400 |  | 303012 - GFK 5148 TLD 18W NV | 1 | 1991-01-01 | [11 empty] | 175200 |  |  | TLD Xtra 18W 830 | 1 | 2014-01-01 |  | 18W TLD 830 XTRA |  |  |  | 16000 | TL
21442 | 180589 | https://lms.nederlandslicht.nl/qr/report/180589 | 52.0621 | 5.3605 | 1531696948 | 4526469179 | GRINDWG,MAARNSE |  |  | Maarn - Buitengebied | MAARN | 1980-01-01 | Gemeente Utrechtse Heuvelrug |  |  |  | Gemeente Utrechtse Heuvelrug | In bedrijf | [5 empty] | Nacht | Bemeterd | [38 empty] | 1005 - MAST 3,7 M AL PLT | 1 | 1980-01-01 |  | PM AL 4,0 CO T60 TP | 4.00 | CONISCH | ALUMINIUM | NVT | NVT | NVT |  | 350400 |  | 303012 - GFK 5148 TLD 18W NV | 1 | 1991-01-01 | [11 empty] | 175200 |  |  | TLD Xtra 18W 830 | 1 | 2014-01-01 |  | 18W TLD 830 XTRA |  |  |  | 16000 | TL
21488 | 180590 | https://lms.nederlandslicht.nl/qr/report/180590 | 52.0631 | 5.3594 | 1530936778 | 4527607172 | GRINDWG,MAARNSE |  |  | Maarn - Buitengebied | MAARN | 1980-01-01 | Gemeente Utrechtse Heuvelrug |  |  |  | Gemeente Utrechtse Heuvelrug | In bedrijf | [5 empty] | Nacht | Bemeterd | [38 empty] | 1005 - MAST 3,7 M AL PLT | 1 | 1980-01-01 |  | PM AL 4,0 CO T60 TP | 4.00 | CONISCH | ALUMINIUM | NVT | NVT | NVT |  | 350400 |  | 303012 - GFK 5148 TLD 18W NV | 1 | 1980-01-01 | [11 empty] | 175200 |  |  | TLD Xtra 18W 830 | 1 | 2014-01-01 |  | 18W TLD 830 XTRA |  |  |  | 16000 | TL
23811 | 180591 | https://lms.nederlandslicht.nl/qr/report/180591 | 52.0477 | 5.4 | 1558769287 | 4510374474 | GRINDWG,MAARNSE |  |  | Maarn - Buitengebied | MAARN | 1983-01-01 | Gemeente Utrechtse Heuvelrug |  |  |  | Gemeente Utrechtse Heuvelrug | In bedrijf | [5 empty] | Nacht | Bemeterd | [38 empty] | 30 - MAST 6,0 M ST - EL TYPE 0 | 1 | 1983-01-01 |  | LM ST 6,0 CV EU1250/20/5 T60 ET Z N6005 | 6.00 | CILINDRISCH | STAAL | 6005 MOSGROEN | GESCHILDERD | NVT |  | 350400 |  | 302912 - LRB 303 TLD 18W NV | 1 | 1986-01-01 | [11 empty] | 175200 |  |  | TLD Xtra 18W 830 | 1 | 2014-01-01 |  | 18W TLD 830 XTRA |  |  |  | 16000 | TL
23812 | 180592 | https://lms.nederlandslicht.nl/qr/report/180592 | 52.0477 | 5.3986 | 1557817708 | 4510471198 | GRINDWG,MAARNSE |  |  | Maarn - Buitengebied | MAARN | 1982-01-01 | Gemeente Utrechtse Heuvelrug |  |  |  | Gemeente Utrechtse Heuvelrug | In bedrijf | [5 empty] | Nacht | Bemeterd | [38 empty] | 81 - MAST 6,0 M ST - EL TYPE 0 | 1 | 1982-01-01 |  | LM ST 6,0 CV EU1250/20/5 T60 ET Z N6005 | 5.00 | CILINDRISCH | STAAL | 6005 MOSGROEN | GESCHILDERD | NVT |  | 350400 |  | 302912 - LRB 303 TLD 18W NV | 1 | 1986-01-01 | [11 empty] | 175200 |  |  | TLD Xtra 18W 830 | 1 | 2014-01-01 |  | 18W TLD 830 XTRA |  |  |  | 16000 | TL
23813 | 180593 | https://lms.nederlandslicht.nl/qr/report/180593 | 52.048 | 5.3953 | 1555564258 | 4510771066 | GRINDWG,MAARNSE |  |  | Maarn - Buitengebied | MAARN | 1983-01-01 | Gemeente Utrechtse Heuvelrug |  |  |  | Gemeente Utrechtse Heuvelrug | In bedrijf | [5 empty] | Nacht | Bemeterd | [38 empty] | 30 - MAST 6,0 M ST - EL TYPE 0 | 1 | 1983-01-01 |  | LM ST 6,0 CV EU1250/20/5 T60 ET Z N6005 | 6.00 | CILINDRISCH | STAAL | 6005 MOSGROEN | GESCHILDERD | NVT |  | 350400 |  | 302912 - LRB 303 TLD 18W NV | 1 | 1986-01-01 | [11 empty] | 175200 |  |  | TLD Xtra 18W 830 | 1 | 2014-01-01 |  | 18W TLD 830 XTRA |  |  |  | 16000 | TL
23815 | 180594 | https://lms.nederlandslicht.nl/qr/report/180594 | 52.0474 | 5.3937 | 1554435533 | 4510127509 | GRINDWG,MAARNSE |  |  | Maarn - Buitengebied | MAARN | 1975-01-01 | Gemeente Utrechtse Heuvelrug |  |  |  | Gemeente Utrechtse Heuvelrug | In bedrijf | [5 empty] | Nacht | Bemeterd | [38 empty] | 881 - MAST 6,0 M ST - EL TYPE 0 | 1 | 1975-01-01 |  | LM ST 6,0 CV EU1250/20/5 T60 ET Z N6005 | 6.00 | CILINDRISCH | STAAL | 6005 MOSGROEN | GESCHILDERD | NVT |  | 350400 |  | 302912 - LRB 303 TLD 18W NV | 1 | 1986-01-01 | [11 empty] | 175200 |  |  | TLD Xtra 18W 830 | 1 | 2014-01-01 |  | 18W TLD 830 XTRA |  |  |  | 16000 | TL
23816 | 180595 | https://lms.nederlandslicht.nl/qr/report/180595 | 52.0469 | 5.3931 | 1554037004 | 4509576568 | GRINDWG,MAARNSE |  |  | Maarn - Buitengebied | MAARN | 1975-01-01 | Gemeente Utrechtse Heuvelrug |  |  |  | Gemeente Utrechtse Heuvelrug | In bedrijf | [5 empty] | Nacht | Bemeterd | [38 empty] | 881 - MAST 6,0 M ST - EL TYPE 0 | 1 | 1975-01-01 |  | LM ST 6,0 CV EU1250/20/5 T60 ET Z N6005 | 6.00 | CILINDRISCH | STAAL | 6005 MOSGROEN | GESCHILDERD | NVT |  | 350400 |  | 302912 - LRB 303 TLD 18W NV | 1 | 1986-01-01 | [11 empty] | 175200 |  |  | TLD Xtra 18W 830 | 1 | 2014-01-01 |  | 18W TLD 830 XTRA |  |  |  | 16000 | TL
90243 | 180596 | https://lms.nederlandslicht.nl/qr/report/180596 | 52.0475 | 5.4017 | 1559932298 | 4510188326 | GRINDWG,MAARNSE |  |  | Maarn - Buitengebied | MAARN | 1990-01-01 | Gemeente Utrechtse Heuvelrug |  |  |  | Gemeente Utrechtse Heuvelrug | In bedrijf | [5 empty] | Nacht | Bemeterd | [38 empty] | 30 - MAST 6,0 M ST - EL TYPE 0 | 1 | 1990-01-01 |  | LM ST 6,0 CV EU1250/20/5 T60 ET Z N6005 | 6.00 | CILINDRISCH | STAAL | 6005 MOSGROEN | GESCHILDERD | NVT |  | 350400 |  | 302912 - LRB 303 TLD 18W NV | 1 | 1986-01-01 | [11 empty] | 175200 |  |  | TLD Xtra 18W 830 | 1 | 2014-01-01 |  | 18W TLD 830 XTRA |  |  |  | 16000 | TL
128243 | 180597 | https://lms.nederlandslicht.nl/qr/report/180597 | 52.0479 | 5.3944 | 1554934374 | 4510599604 | GRINDWG,MAARNSE |  |  | Maarn - Buitengebied | MAARN | 1995-01-01 | Gemeente Utrechtse Heuvelrug |  |  |  | Gemeente Utrechtse Heuvelrug | In bedrijf | [5 empty] | Nacht | Bemeterd | [38 empty] | 30 - MAST 6,0 M ST - EL TYPE 0 | 1 | 1995-01-01 |  | LM ST 6,0 CV EU1250/20/5 T60 ET Z N6005 | 6.00 | CILINDRISCH | STAAL | 6005 MOSGROEN | GESCHILDERD | NVT |  | 350400 |  | 302912 - LRB 303 TLD 18W NV | 1 | 1995-01-01 | [11 empty] | 175200 |  |  | TLD Xtra 18W 830 | 1 | 2014-01-01 |  | 18W TLD 830 XTRA |  |  |  | 16000 | TL
129552 | 180598 | https://lms.nederlandslicht.nl/qr/report/180598 | 52.0632 | 5.3591 | 1530719219 | 4527625368 | GRINDWG,MAARNSE |  |  | Maarn - Buitengebied | MAARN | 1995-01-01 | Gemeente Utrechtse Heuvelrug |  |  |  | Gemeente Utrechtse Heuvelrug | In bedrijf | [5 empty] | Nacht | Bemeterd | [38 empty] | 30 - MAST 6,0 M ST - EL TYPE 0 | 1 | 1995-01-01 |  | LM ST 6,0 CV EU1250/20/5 T60 ET Z N6005 | 6.00 | CILINDRISCH | STAAL | 6005 MOSGROEN | GESCHILDERD | NVT |  | 350400 |  | 322012 - 2500 PLL 36W HF NV | 1 | 1995-01-01 | [11 empty] | 175200 |  |  | PLL 36W 830 (HF) | 1 | 2014-01-01 |  | 36W PLL 830 |  |  | 36.00 | 16000 | PLL |  | EVSA PH 1 x PL-T/C/L/TL5C 22-42W VIERK | 1 | 2018-11-26 |  | HFP22-42 |  |  | 3.00 | 175200
129553 | 180599 | https://lms.nederlandslicht.nl/qr/report/180599 | 52.0627 | 5.3595 | 1531002979 | 4527141251 | GRINDWG,MAARNSE |  |  | Maarn - Buitengebied | MAARN | 1995-01-01 | Gemeente Utrechtse Heuvelrug |  |  |  | Gemeente Utrechtse Heuvelrug | In bedrijf | [5 empty] | Nacht | Bemeterd | [38 empty] | 30 - MAST 6,0 M ST - EL TYPE 0 | 1 | 1995-01-01 |  | LM ST 6,0 CV EU1250/20/5 T60 ET Z N6005 | 6.00 | CILINDRISCH | STAAL | 6005 MOSGROEN | GESCHILDERD | NVT |  | 350400 |  | 322012 - 2500 PLL 36W HF NV | 1 | 1995-01-01 | [11 empty] | 175200 |  |  | PLL 36W 830 (HF) | 1 | 2022-03-04 |  | 36W PLL 830 |  |  | 36.00 | 16000 | PLL
129554 | 180600 | https://lms.nederlandslicht.nl/qr/report/180600 | 52.0618 | 5.3608 | 1531887958 | 4526088772 | GRINDWG,MAARNSE |  |  | Maarn - Buitengebied | MAARN | 1995-01-01 | Gemeente Utrechtse Heuvelrug |  |  |  | Gemeente Utrechtse Heuvelrug | In bedrijf | [5 empty] | Nacht | Bemeterd | [38 empty] | 30 - MAST 6,0 M ST - EL TYPE 0 | 1 | 1995-01-01 |  | LM ST 6,0 CV EU1250/20/5 T60 ET Z N6005 | 6.00 | CILINDRISCH | STAAL | 6005 MOSGROEN | GESCHILDERD | NVT |  | 350400 |  | 322012 - 2500 PLL 36W HF NV | 1 | 1995-01-01 | [11 empty] | 175200 |  |  | PLL 36W 830 (HF) | 1 | 2014-01-01 |  | 36W PLL 830 |  |  | 36.00 | 16000 | PLL
129599 | 180601 | https://lms.nederlandslicht.nl/qr/report/180601 | 52.0635 | 5.3584 | 1530273919 | 4527975584 | GRINDWG,MAARNSE |  |  | Maarn - Buitengebied | MAARN | 1995-01-01 | Gemeente Utrechtse Heuvelrug |  |  |  | Gemeente Utrechtse Heuvelrug | In bedrijf | [5 empty] | Nacht | Bemeterd | [38 empty] | 30 - MAST 6,0 M ST - EL TYPE 0 | 1 | 1995-01-01 |  | LM ST 6,0 CV EU1250/20/5 T60 ET Z N6005 | 6.00 | CILINDRISCH | STAAL | 6005 MOSGROEN | GESCHILDERD | NVT |  | 350400 |  | 322012 - 2500 PLL 36W HF NV | 1 | 1995-01-01 | [11 empty] | 175200 |  |  | PLL 36W 830 (HF) | 1 | 2022-01-04 |  | 36W PLL 830 |  |  | 36.00 | 16000 | PLL |  | EVSA PH 1 x PL-T/C/L/TL5C 22-42W VIERK | 1 | 2022-01-04 |  | HFP22-42 |  |  | 3.00 | 175200
135832 | 180602 | https://lms.nederlandslicht.nl/qr/report/180602 | 52.0518 | 5.3759 | 1542256958 | 4514965695 | GRINDWG,MAARNSE |  |  | Maarn - Buitengebied | MAARN | 1997-01-01 | Gemeente Utrechtse Heuvelrug |  |  |  | Gemeente Utrechtse Heuvelrug | In bedrijf | [5 empty] | Nacht | Bemeterd | [38 empty] | 230 - MAST 6 M ST - EL UITL 5 GR | 1 | 1997-01-01 |  | LM ST 6,0 CV EU125020/5 T60 ET Z N6005 | 6.00 | CILINDRISCH | STAAL | 6005 MOSGROEN | GESCHILDERD | NVT |  | 350400 |  | 323112 - 2550 PLL 24W HF NV | 1 | 1997-01-01 | [11 empty] | 175200 |  |  | PLL 24W 830 (HF) | 1 | 2022-01-04 |  | 24W PLL 830 |  |  | 24.00 | 16000 | PLL
135833 | 180603 | https://lms.nederlandslicht.nl/qr/report/180603 | 52.0519 | 5.3756 | 1542012470 | 4515110970 | GRINDWG,MAARNSE |  |  | Maarn - Buitengebied | MAARN | 1997-01-01 | Gemeente Utrechtse Heuvelrug |  |  |  | Gemeente Utrechtse Heuvelrug | In bedrijf | [5 empty] | Nacht | Bemeterd | [38 empty] | 230 - MAST 6 M ST - EL UITL 5 GR | 1 | 1997-01-01 |  | LM ST 6,0 CV EU125020/5 T60 ET Z N6005 | 6.00 | CILINDRISCH | STAAL | 6005 MOSGROEN | GESCHILDERD | NVT |  | 350400 |  | 323112 - 2550 PLL 24W HF NV | 1 | 1997-01-01 | [11 empty] | 175200 |  |  | PLL 24W 830 (HF) | 1 | 2022-01-10 |  | 24W PLL 830 |  |  | 24.00 | 16000 | PLL
135834 | 180604 | https://lms.nederlandslicht.nl/qr/report/180604 | 52.0521 | 5.3752 | 1541774049 | 4515287843 | GRINDWG,MAARNSE |  |  | Maarn - Buitengebied | MAARN | 1997-01-01 | Gemeente Utrechtse Heuvelrug |  |  |  | Gemeente Utrechtse Heuvelrug | In bedrijf | [5 empty] | Nacht | Bemeterd | [38 empty] | 230 - MAST 6 M ST - EL UITL 5 GR | 1 | 1997-01-01 |  | LM ST 6,0 CV EU125020/5 T60 ET Z N6005 | 6.00 | CILINDRISCH | STAAL | 6005 MOSGROEN | GESCHILDERD | NVT |  | 350400 |  | 323112 - 2550 PLL 24W HF NV | 1 | 1997-01-01 | [11 empty] | 175200 |  |  | PLL 24W 830 (HF) | 1 | 2014-01-01 |  | 24W PLL 830 |  |  | 24.00 | 16000 | PLL
135835 | 180605 | https://lms.nederlandslicht.nl/qr/report/180605 | 52.047 | 5.3929 | 1553893199 | 4509667076 | GRINDWG,MAARNSE |  |  | Maarn - Buitengebied | MAARN | 1997-01-01 | Gemeente Utrechtse Heuvelrug |  |  |  | Gemeente Utrechtse Heuvelrug | In bedrijf | [5 empty] | Nacht | Bemeterd | [38 empty] | 230 - MAST 6 M ST - EL UITL 5 GR | 1 | 1997-01-01 |  | LM ST 6,0 CV EU125020/5 T60 ET Z N6005 | 6.00 | CILINDRISCH | STAAL | 6005 MOSGROEN | GESCHILDERD | NVT |  | 350400 |  | 323112 - 2550 PLL 24W HF NV | 1 | 1997-01-01 | [11 empty] | 175200 |  |  | PLL 24W 830 (HF) | 1 | 2022-01-10 |  | 24W PLL 830 |  |  | 24.00 | 16000 | PLL
135836 | 180606 | https://lms.nederlandslicht.nl/qr/report/180606 | 52.047 | 5.3925 | 1553638760 | 4509702503 | GRINDWG,MAARNSE |  |  | Maarn - Buitengebied | MAARN | 1997-01-01 | Gemeente Utrechtse Heuvelrug |  |  |  | Gemeente Utrechtse Heuvelrug | In bedrijf | [5 empty] | Nacht | Bemeterd | [38 empty] | 230 - MAST 6 M ST - EL UITL 5 GR | 1 | 1997-01-01 |  | LM ST 6,0 CV EU125020/5 T60 ET Z N6005 | 6.00 | CILINDRISCH | STAAL | 6005 MOSGROEN | GESCHILDERD | NVT |  | 350400 |  | 323112 - 2550 PLL 24W HF NV | 1 | 1997-01-01 | [11 empty] | 175200 |  |  | PLL 24W 830 (HF) | 1 | 2014-01-01 |  | 24W PLL 830 |  |  | 24.00 | 16000 | PLL
154541 | 180607 | https://lms.nederlandslicht.nl/qr/report/180607 | 52.0624 | 5.3597 | 1531126779 | 4526816240 | GRINDWG,MAARNSE |  |  | Maarn - Buitengebied | MAARN | 2000-10-04 | Gemeente Utrechtse Heuvelrug |  |  |  | Gemeente Utrechtse Heuvelrug | In bedrijf | [5 empty] | Nacht | Bemeterd | [38 empty] | 230 - MAST 6 M ST - EL UITL 5 GR | 1 | 2000-10-04 |  | LM ST 6,0 CV EU125020/5 T60 ET Z N6005 | 6.00 | CILINDRISCH | STAAL | 6005 MOSGROEN | GESCHILDERD | NVT |  | 350400 |  | 323212 - 2551 PLL 36W HF NV | 1 | 1995-01-08 | [11 empty] | 175200 |  |  | PLL 36W 830 (HF) | 1 | 2014-01-01 |  | 36W PLL 830 |  |  | 36.00 | 16000 | PLL |  | HF-P 1 22-42 PL-T/C/L/TL5C | 1 | 2019-11-01 |  | HFP22-42 |  |  | 3.00 | 175200
154548 | 180608 | https://lms.nederlandslicht.nl/qr/report/180608 | 52.0627 | 5.3597 | 1531171439 | 4527117734 | GRINDWG,MAARNSE |  |  | Maarn - Buitengebied | MAARN | 2000-01-01 | Gemeente Utrechtse Heuvelrug |  |  |  | Gemeente Utrechtse Heuvelrug | In bedrijf | [5 empty] | Nacht | Bemeterd | [38 empty] | 19 - MAST 4,0 M ST CONISCH | 1 | 2000-01-01 |  | PM ST 4,0 CO T60 ET M N6005 | 4.00 | CONISCH | STAAL | 6005 MOSGROEN | GESCHILDERD | NVT |  | 350400 |  | 303012 - GFK 5148 TLD 18W NV | 1 | 1991-01-01 | [11 empty] | 175200 |  |  | TLD Xtra 18W 830 | 1 | 2020-10-23 |  | 18W TLD 830 XTRA |  |  |  | 16000 | TL
154549 | 180609 | https://lms.nederlandslicht.nl/qr/report/180609 | 52.063 | 5.3594 | 1530962479 | 4527422707 | GRINDWG,MAARNSE |  |  | Maarn - Buitengebied | MAARN | 2000-01-01 | Gemeente Utrechtse Heuvelrug |  |  |  | Gemeente Utrechtse Heuvelrug | In bedrijf | [5 empty] | Nacht | Bemeterd | [38 empty] | 19 - MAST 4,0 M ST CONISCH | 1 | 2000-01-01 |  | PM ST 4,0 CO T60 ET M N6005 | 4.00 | CONISCH | STAAL | 6005 MOSGROEN | GESCHILDERD | NVT |  | 350400 |  | 303012 - GFK 5148 TLD 18W NV | 1 | 1991-01-01 | [11 empty] | 175200 |  |  | TLD Xtra 18W 830 | 1 | 2022-01-11 |  | 18W TLD 830 XTRA |  |  |  | 16000 | TL |  | Starter S10 | 1 | 2022-01-11 |  | Starter S10 | NVT | Starter
11743 | 180610 | https://lms.nederlandslicht.nl/qr/report/180610 | 52.0436 | 5.3775 | 1543341553 | 4505901463 | GROENLINGLN |  |  | Maarn - Noord | MAARN | 2004-01-01 | Gemeente Utrechtse Heuvelrug |  |  |  | Gemeente Utrechtse Heuvelrug | In bedrijf | [5 empty] | Nacht | Bemeterd | [38 empty] | 19 - MAST 4,0 M ST CONISCH | 1 | 2004-01-01 |  | PM ST 4,0 CO T60 ET M N6005 | 4.00 | CONISCH | STAAL | 6005 MOSGROEN | GESCHILDERD | NVT |  | 350400 |  | 303012 - GFK 5148 TLD 18W NV | 1 | 2004-01-01 | [11 empty] | 175200 |  |  | TLD Xtra 18W 830 | 1 | 2014-01-01 |  | 18W TLD 830 XTRA |  |  |  | 16000 | TL
97433 | 180611 | https://lms.nederlandslicht.nl/qr/report/180611 | 52.0683 | 5.373 | 1540274589 | 4533328463 | GROENLINGLN |  |  | Maarn - Noord | MAARN | 1993-01-01 | Gemeente Utrechtse Heuvelrug |  |  |  | Gemeente Utrechtse Heuvelrug | In bedrijf | [5 empty] | Nacht | Bemeterd | [38 empty] | 19 - MAST 4,0 M ST CONISCH | 1 | 1993-01-01 |  | PM ST 4,0 CO T60 ET M N6005 | 4.00 | CONISCH | STAAL | 6005 MOSGROEN | GESCHILDERD | NVT |  | 350400 |  | 303012 - GFK 5148 TLD 18W NV | 1 | 2008-01-01 | [11 empty] | 175200 |  |  | TLD Xtra 18W 830 | 1 | 2014-01-01 |  | 18W TLD 830 XTRA |  |  |  | 16000 | TL
97434 | 180612 | https://lms.nederlandslicht.nl/qr/report/180612 | 52.0681 | 5.3733 | 1540438269 | 4533162356 | GROENLINGLN |  |  | Maarn - Noord | MAARN | 1993-01-01 | Gemeente Utrechtse Heuvelrug |  |  |  | Gemeente Utrechtse Heuvelrug | In bedrijf | [5 empty] | Nacht | Bemeterd | [38 empty] | 19 - MAST 4,0 M ST CONISCH | 1 | 1993-01-01 |  | PM ST 4,0 CO T60 ET M N6005 | 4.00 | CONISCH | STAAL | 6005 MOSGROEN | GESCHILDERD | NVT |  | 350400 |  | 303012 - GFK 5148 TLD 18W NV | 1 | 1993-01-01 | [11 empty] | 175200 |  |  | TLD Xtra 18W 830 | 1 | 2014-01-01 |  | 18W TLD 830 XTRA |  |  |  | 16000 | TL
97435 | 180613 | https://lms.nederlandslicht.nl/qr/report/180613 | 52.0681 | 5.373 | 1540262819 | 4533121457 | GROENLINGLN |  |  | Maarn - Noord | MAARN | 1993-01-01 | Gemeente Utrechtse Heuvelrug |  |  |  | Gemeente Utrechtse Heuvelrug | In bedrijf | [5 empty] | Nacht | Bemeterd | [38 empty] | 19 - MAST 4,0 M ST CONISCH | 1 | 1993-01-01 |  | PM ST 4,0 CO T60 ET M N6005 | 4.00 | CONISCH | STAAL | 6005 MOSGROEN | GESCHILDERD | NVT |  | 350400 |  | 303012 - GFK 5148 TLD 18W NV | 1 | 1993-01-01 | [11 empty] | 175200 |  |  | TLD Xtra 18W 830 | 1 | 2014-01-01 |  | 18W TLD 830 XTRA |  |  |  | 16000 | TL
97436 | 180614 | https://lms.nederlandslicht.nl/qr/report/180614 | 52.0676 | 5.3734 | 1540549439 | 4532563774 | GROENLINGLN |  |  | Maarn - Noord | MAARN | 1993-01-01 | Gemeente Utrechtse Heuvelrug |  |  |  | Gemeente Utrechtse Heuvelrug | In bedrijf | [5 empty] | Nacht | Bemeterd | [38 empty] | 19 - MAST 4,0 M ST CONISCH | 1 | 1993-01-01 |  | PM ST 4,0 CO T60 ET M N6005 | 4.00 | CONISCH | STAAL | 6005 MOSGROEN | GESCHILDERD | NVT |  | 350400 |  | 303012 - GFK 5148 TLD 18W NV | 1 | 1993-01-01 | [11 empty] | 175200 |  |  | TLD Xtra 18W 830 | 1 | 2014-01-01 |  | 18W TLD 830 XTRA |  |  |  | 16000 | TL
97437 | 180615 | https://lms.nederlandslicht.nl/qr/report/180615 | 52.068 | 5.3736 | 1540683939 | 4533009084 | GROENLINGLN |  |  | Maarn - Noord | MAARN | 1993-01-01 | Gemeente Utrechtse Heuvelrug |  |  |  | Gemeente Utrechtse Heuvelrug | In bedrijf | [5 empty] | Nacht | Bemeterd | [38 empty] | 19 - MAST 4,0 M ST CONISCH | 1 | 1993-01-01 |  | PM ST 4,0 CO T60 ET M N6005 | 4.00 | CONISCH | STAAL | 6005 MOSGROEN | GESCHILDERD | NVT |  | 350400 |  | 303012 - GFK 5148 TLD 18W NV | 1 | 1993-01-01 | [11 empty] | 175200 |  |  | TLD Xtra 18W 830 | 1 | 2014-01-01 |  | 18W TLD 830 XTRA |  |  |  | 16000 | TL
97438 | 180616 | https://lms.nederlandslicht.nl/qr/report/180616 | 52.0678 | 5.3737 | 1540767479 | 4532841246 | GROENLINGLN |  |  | Maarn - Noord | MAARN | 1993-01-01 | Gemeente Utrechtse Heuvelrug |  |  |  | Gemeente Utrechtse Heuvelrug | In bedrijf | [5 empty] | Nacht | Bemeterd | [38 empty] | 19 - MAST 4,0 M ST CONISCH | 1 | 1993-01-01 |  | PM ST 4,0 CO T60 ET M N6005 | 4.00 | CONISCH | STAAL | 6005 MOSGROEN | GESCHILDERD | NVT |  | 350400 |  | 303012 - GFK 5148 TLD 18W NV | 1 | 1993-01-01 | [11 empty] | 175200 |  |  | TLD Xtra 18W 830 | 1 | 2014-01-01 |  | 18W TLD 830 XTRA |  |  |  | 16000 | TL
97439 | 180617 | https://lms.nederlandslicht.nl/qr/report/180617 | 52.0678 | 5.3742 | 1541095849 | 4532810757 | GROENLINGLN |  |  | Maarn - Noord | MAARN | 1993-01-01 | Gemeente Utrechtse Heuvelrug |  |  |  | Gemeente Utrechtse Heuvelrug | In bedrijf | [5 empty] | Nacht | Bemeterd | [38 empty] | 19 - MAST 4,0 M ST CONISCH | 1 | 1993-01-01 |  | PM ST 4,0 CO T60 ET M N6005 | 4.00 | CONISCH | STAAL | 6005 MOSGROEN | GESCHILDERD | NVT |  | 350400 |  | 303012 - GFK 5148 TLD 18W NV | 1 | 1993-01-01 | [11 empty] | 175200 |  |  | TLD Xtra 18W 830 | 1 | 2014-01-01 |  | 18W TLD 830 XTRA |  |  |  | 16000 | TL
97440 | 180618 | https://lms.nederlandslicht.nl/qr/report/180618 | 52.0679 | 5.374 | 1540953708 | 4532952226 | GROENLINGLN |  |  | Maarn - Noord | MAARN | 1993-01-01 | Gemeente Utrechtse Heuvelrug |  |  |  | Gemeente Utrechtse Heuvelrug | In bedrijf | [5 empty] | Nacht | Bemeterd | [38 empty] | 19 - MAST 4,0 M ST CONISCH | 1 | 1993-01-01 |  | PM ST 4,0 CO T60 ET M N6005 | 4.00 | CONISCH | STAAL | 6005 MOSGROEN | GESCHILDERD | NVT |  | 350400 |  | 303012 - GFK 5148 TLD 18W NV | 1 | 2000-01-01 | [11 empty] | 175200 |  |  | TLD Xtra 18W 830 | 1 | 2014-01-01 |  | 18W TLD 830 XTRA |  |  |  | 16000 | TL
97441 | 180619 | https://lms.nederlandslicht.nl/qr/report/180619 | 52.068 | 5.3744 | 1541230699 | 4532979936 | GROENLINGLN |  |  | Maarn - Noord | MAARN | 1993-01-01 | Gemeente Utrechtse Heuvelrug |  |  |  | Gemeente Utrechtse Heuvelrug | In bedrijf | [5 empty] | Nacht | Bemeterd | [38 empty] | 19 - MAST 4,0 M ST CONISCH | 1 | 1993-01-01 |  | PM ST 4,0 CO T60 ET M N6005 | 4.00 | CONISCH | STAAL | 6005 MOSGROEN | GESCHILDERD | NVT |  | 350400 |  | 303012 - GFK 5148 TLD 18W NV | 1 | 1993-01-01 | [11 empty] | 175200 |  |  | TLD Xtra 18W 830 | 1 | 2014-01-01 |  | 18W TLD 830 XTRA |  |  |  | 16000 | TL
111559 | 180620 | https://lms.nederlandslicht.nl/qr/report/180620 | 52.0677 | 5.3731 | 1540362549 | 4532732399 | GROENLINGLN |  |  | Maarn - Noord | MAARN | 1992-04-11 | Gemeente Utrechtse Heuvelrug |  |  |  | Gemeente Utrechtse Heuvelrug | In bedrijf | [5 empty] | Nacht | Bemeterd | [38 empty] | 19 - MAST 4,0 M ST CONISCH | 1 | 1992-04-11 |  | PM ST 4,0 CO T60 ET M N6005 | 4.00 | CONISCH | STAAL | 6005 MOSGROEN | GESCHILDERD | NVT |  | 350400 |  | 303012 - GFK 5148 TLD 18W NV | 1 | 1992-04-11 | [11 empty] | 175200 |  |  | TLD Xtra 18W 830 | 1 | 2014-01-01 |  | 18W TLD 830 XTRA |  |  |  | 16000 | TL
111560 | 180621 | https://lms.nederlandslicht.nl/qr/report/180621 | 52.0679 | 5.3733 | 1540481009 | 4532929550 | GROENLINGLN |  |  | Maarn - Noord | MAARN | 1992-04-11 | Gemeente Utrechtse Heuvelrug |  |  |  | Gemeente Utrechtse Heuvelrug | In bedrijf | [5 empty] | Nacht | Bemeterd | [38 empty] | 19 - MAST 4,0 M ST CONISCH | 1 | 1992-04-11 |  | PM ST 4,0 CO T60 ET M N6005 | 4.00 | CONISCH | STAAL | 6005 MOSGROEN | GESCHILDERD | NVT |  | 350400 |  | 303012 - GFK 5148 TLD 18W NV | 1 | 1992-04-11 | [11 empty] | 175200 |  |  | TLD Xtra 18W 830 | 1 | 2014-01-01 |  | 18W TLD 830 XTRA |  |  |  | 16000 | TL
111682 | 180622 | https://lms.nederlandslicht.nl/qr/report/180622 | 52.068 | 5.3747 | 1541408919 | 4532967812 | GROENLINGLN |  |  | Maarn - Noord | MAARN | 1993-01-01 | Gemeente Utrechtse Heuvelrug |  |  |  | Gemeente Utrechtse Heuvelrug | In bedrijf | [5 empty] | Nacht | Bemeterd | [38 empty] | 19 - MAST 4,0 M ST CONISCH | 1 | 1993-01-01 |  | PM ST 4,0 CO T60 ET M N6005 | 4.00 | CONISCH | STAAL | 6005 MOSGROEN | GESCHILDERD | NVT |  | 350400 |  | 303012 - GFK 5148 TLD 18W NV | 1 | 1993-01-01 | [11 empty] | 175200 |  |  | TLD Xtra 18W 830 | 1 | 2014-01-01 |  | 18W TLD 830 XTRA |  |  |  | 16000 | TL
111739 | 180623 | https://lms.nederlandslicht.nl/qr/report/180623 | 52.0683 | 5.3735 | 1540617828 | 4533384862 | GROENLINGLN |  |  | Maarn - Noord | MAARN | 1993-01-01 | Gemeente Utrechtse Heuvelrug |  |  |  | Gemeente Utrechtse Heuvelrug | In bedrijf | [5 empty] | Nacht | Bemeterd | [38 empty] | 19 - MAST 4,0 M ST CONISCH | 1 | 1993-01-01 |  | PM ST 4,0 CO T60 ET M N6005 | 4.00 | CONISCH | STAAL | 6005 MOSGROEN | GESCHILDERD | NVT |  | 350400 |  | 320112 - CPS 200 PLL 24W HF NV | 1 | 2009-01-01 | [11 empty] | 175200 |  |  | PLL 24W 830 (HF) | 1 | 2014-01-01 |  | 24W PLL 830 |  |  | 24.00 | 16000 | PLL
111740 | 180624 | https://lms.nederlandslicht.nl/qr/report/180624 | 52.0686 | 5.3753 | 1541849498 | 4533676245 | GROENLINGLN |  |  | Maarn - Noord | MAARN | 1993-01-01 | Gemeente Utrechtse Heuvelrug |  |  |  | Gemeente Utrechtse Heuvelrug | In bedrijf | [5 empty] | Nacht | Bemeterd | [38 empty] | 19 - MAST 4,0 M ST CONISCH | 1 | 1993-01-01 |  | PM ST 4,0 CO T60 ET M N6005 | 4.00 | CONISCH | STAAL | 6005 MOSGROEN | GESCHILDERD | NVT |  | 350400 |  | 303012 - GFK 5148 TLD 18W NV | 1 | 1993-01-01 | [11 empty] | 175200 |  |  | TLD Xtra 18W 830 | 1 | 2014-01-01 |  | 18W TLD 830 XTRA |  |  |  | 16000 | TL
111741 | 180625 | https://lms.nederlandslicht.nl/qr/report/180625 | 52.0688 | 5.3755 | 1542003559 | 4533853478 | GROENLINGLN |  |  | Maarn - Noord | MAARN | 1993-01-01 | Gemeente Utrechtse Heuvelrug |  |  |  | Gemeente Utrechtse Heuvelrug | In bedrijf | [5 empty] | Nacht | Bemeterd | [38 empty] | 19 - MAST 4,0 M ST CONISCH | 1 | 1993-01-01 |  | PM ST 4,0 CO T60 ET M N6005 | 4.00 | CONISCH | STAAL | 6005 MOSGROEN | GESCHILDERD | NVT |  | 350400 |  | 303012 - GFK 5148 TLD 18W NV | 1 | 1993-01-01 | [11 empty] | 175200 |  |  | TLD Xtra 18W 830 | 1 | 2014-01-01 |  | 18W TLD 830 XTRA |  |  |  | 16000 | TL
111742 | 180626 | https://lms.nederlandslicht.nl/qr/report/180626 | 52.0686 | 5.375 | 1541604419 | 4533718475 | GROENLINGLN |  |  | Maarn - Noord | MAARN | 1993-01-01 | Gemeente Utrechtse Heuvelrug |  |  |  | Gemeente Utrechtse Heuvelrug | In bedrijf | [5 empty] | Nacht | Bemeterd | [38 empty] | 19 - MAST 4,0 M ST CONISCH | 1 | 1993-01-01 |  | PM ST 4,0 CO T60 ET M N6005 | 4.00 | CONISCH | STAAL | 6005 MOSGROEN | GESCHILDERD | NVT |  | 350400 |  | 303012 - GFK 5148 TLD 18W NV | 1 | 1993-01-01 | [11 empty] | 175200 |  |  | TLD Xtra 18W 830 | 1 | 2014-01-01 |  | 18W TLD 830 XTRA |  |  |  | 16000 | TL
111743 | 180627 | https://lms.nederlandslicht.nl/qr/report/180627 | 52.0685 | 5.3757 | 1542120458 | 4533518893 | GROENLINGLN |  |  | Maarn - Noord | MAARN | 1993-01-01 | Gemeente Utrechtse Heuvelrug |  |  |  | Gemeente Utrechtse Heuvelrug | In bedrijf | [5 empty] | Nacht | Bemeterd | [38 empty] | 19 - MAST 4,0 M ST CONISCH | 1 | 1993-01-01 |  | PM ST 4,0 CO T60 ET M N6005 | 4.00 | CONISCH | STAAL | 6005 MOSGROEN | GESCHILDERD | NVT |  | 350400 |  | 303012 - GFK 5148 TLD 18W NV | 1 | 1993-01-01 | [11 empty] | 175200 |  |  | TLD Xtra 18W 830 | 1 | 2014-01-01 |  | 18W TLD 830 XTRA |  |  |  | 16000 | TL
111744 | 180628 | https://lms.nederlandslicht.nl/qr/report/180628 | 52.0683 | 5.3754 | 1541907168 | 4533366414 | GROENLINGLN |  |  | Maarn - Noord | MAARN | 1993-01-01 | Gemeente Utrechtse Heuvelrug |  |  |  | Gemeente Utrechtse Heuvelrug | In bedrijf | [5 empty] | Nacht | Bemeterd | [38 empty] | 19 - MAST 4,0 M ST CONISCH | 1 | 1993-01-01 |  | PM ST 4,0 CO T60 ET M N6005 | 4.00 | CONISCH | STAAL | 6005 MOSGROEN | GESCHILDERD | NVT |  | 350400 |  | 303012 - GFK 5148 TLD 18W NV | 1 | 1993-01-01 | [11 empty] | 175200 |  |  | TLD Xtra 18W 830 | 1 | 2022-02-22 |  | 18W TLD 830 XTRA |  |  |  | 16000 | TL |  | Starter S10 | 1 | 2022-02-22 |  | Starter S10 | NVT | Starter
111745 | 180629 | https://lms.nederlandslicht.nl/qr/report/180629 | 52.0683 | 5.3756 | 1542066699 | 4533320160 | GROENLINGLN |  |  | Maarn - Noord | MAARN | 1993-01-01 | Gemeente Utrechtse Heuvelrug |  |  |  | Gemeente Utrechtse Heuvelrug | In bedrijf | [5 empty] | Nacht | Bemeterd | [38 empty] | 19 - MAST 4,0 M ST CONISCH | 1 | 1993-01-01 |  | PM ST 4,0 CO T60 ET M N6005 | 4.00 | CONISCH | STAAL | 6005 MOSGROEN | GESCHILDERD | NVT |  | 350400 |  | 303012 - GFK 5148 TLD 18W NV | 1 | 1993-01-01 | [11 empty] | 175200 |  |  | TLD Xtra 18W 830 | 1 | 2014-01-01 |  | 18W TLD 830 XTRA |  |  |  | 16000 | TL
111746 | 180630 | https://lms.nederlandslicht.nl/qr/report/180630 | 52.0681 | 5.3753 | 1541834308 | 4533119387 | GROENLINGLN |  |  | Maarn - Noord | MAARN | 1993-01-01 | Gemeente Utrechtse Heuvelrug |  |  |  | Gemeente Utrechtse Heuvelrug | In bedrijf | [5 empty] | Nacht | Bemeterd | [38 empty] | 19 - MAST 4,0 M ST CONISCH | 1 | 1993-01-01 |  | PM ST 4,0 CO T60 ET M N6005 | 4.00 | CONISCH | STAAL | 6005 MOSGROEN | GESCHILDERD | NVT |  | 350400 |  | 303012 - GFK 5148 TLD 18W NV | 1 | 1993-01-01 | [11 empty] | 175200 |  |  | TLD Xtra 18W 830 | 1 | 2014-01-01 |  | 18W TLD 830 XTRA |  |  |  | 16000 | TL
111807 | 180631 | https://lms.nederlandslicht.nl/qr/report/180631 | 52.0682 | 5.3751 | 1541734418 | 4533215775 | GROENLINGLN |  |  | Maarn - Noord | MAARN | 1992-08-12 | Gemeente Utrechtse Heuvelrug |  |  |  | Gemeente Utrechtse Heuvelrug | In bedrijf | [5 empty] | Nacht | Bemeterd | [38 empty] | 19 - MAST 4,0 M ST CONISCH | 1 | 1992-08-12 |  | PM ST 4,0 CO T60 ET M N6005 | 4.00 | CONISCH | STAAL | 6005 MOSGROEN | GESCHILDERD | NVT |  | 350400 |  | 303012 - GFK 5148 TLD 18W NV | 1 | 1992-08-12 | [11 empty] | 175200 |  |  | TLD Xtra 18W 830 | 1 | 2014-01-01 |  | 18W TLD 830 XTRA |  |  |  | 16000 | TL
111808 | 180632 | https://lms.nederlandslicht.nl/qr/report/180632 | 52.0681 | 5.3748 | 1541525108 | 4533085526 | GROENLINGLN |  |  | Maarn - Noord | MAARN | 1992-08-12 | Gemeente Utrechtse Heuvelrug |  |  |  | Gemeente Utrechtse Heuvelrug | In bedrijf | [5 empty] | Nacht | Bemeterd | [38 empty] | 19 - MAST 4,0 M ST CONISCH | 1 | 1992-08-12 |  | PM ST 4,0 CO T60 ET M N6005 | 4.00 | CONISCH | STAAL | 6005 MOSGROEN | GESCHILDERD | NVT |  | 350400 |  | 303012 - GFK 5148 TLD 18W NV | 1 | 1992-08-12 | [11 empty] | 175200 |  |  | TLD Xtra 18W 830 | 1 | 2014-01-01 |  | 18W TLD 830 XTRA |  |  |  | 16000 | TL
111846 | 180633 | https://lms.nederlandslicht.nl/qr/report/180633 | 52.0685 | 5.3726 | 1539985999 | 4533564900 | GROENLINGLN |  |  | Maarn - Noord | MAARN | 1993-01-01 | Gemeente Utrechtse Heuvelrug |  |  |  | Gemeente Utrechtse Heuvelrug | In bedrijf | [5 empty] | Nacht | Bemeterd | [38 empty] | 19 - MAST 4,0 M ST CONISCH | 1 | 1993-01-01 |  | PM ST 4,0 CO T60 ET M N6005 | 4.00 | CONISCH | STAAL | 6005 MOSGROEN | GESCHILDERD | NVT |  | 350400 |  | 303012 - GFK 5148 TLD 18W NV | 1 | 1993-01-01 | [11 empty] | 175200 |  |  | TLD Xtra 18W 830 | 1 | 2014-01-01 |  | 18W TLD 830 XTRA |  |  |  | 16000 | TL
111847 | 180634 | https://lms.nederlandslicht.nl/qr/report/180634 | 52.0686 | 5.3727 | 1540057508 | 4533673741 | GROENLINGLN |  |  | Maarn - Noord | MAARN | 1993-01-01 | Gemeente Utrechtse Heuvelrug |  |  |  | Gemeente Utrechtse Heuvelrug | In bedrijf | [5 empty] | Nacht | Bemeterd | [38 empty] | 19 - MAST 4,0 M ST CONISCH | 1 | 1993-01-01 |  | PM ST 4,0 CO T60 ET M N6005 | 4.00 | CONISCH | STAAL | 6005 MOSGROEN | GESCHILDERD | NVT |  | 350400 |  | 303012 - GFK 5148 TLD 18W NV | 1 | 1993-01-01 | [11 empty] | 175200 |  |  | TLD Xtra 18W 830 | 1 | 2014-01-01 |  | 18W TLD 830 XTRA |  |  |  | 16000 | TL
111848 | 180635 | https://lms.nederlandslicht.nl/qr/report/180635 | 52.0685 | 5.3729 | 1540168029 | 4533517635 | GROENLINGLN |  |  | Maarn - Noord | MAARN | 1993-01-01 | Gemeente Utrechtse Heuvelrug |  |  |  | Gemeente Utrechtse Heuvelrug | In bedrijf | [5 empty] | Nacht | Bemeterd | [38 empty] | 19 - MAST 4,0 M ST CONISCH | 1 | 1993-01-01 |  | PM ST 4,0 CO T60 ET M N6005 | 4.00 | CONISCH | STAAL | 6005 MOSGROEN | GESCHILDERD | NVT |  | 350400 |  | 303012 - GFK 5148 TLD 18W NV | 1 | 1993-01-01 | [11 empty] | 175200 |  |  | TLD Xtra 18W 830 | 1 | 2014-01-01 |  | 18W TLD 830 XTRA |  |  |  | 16000 | TL
111849 | 180636 | https://lms.nederlandslicht.nl/qr/report/180636 | 52.0683 | 5.3728 | 1540106999 | 4533332757 | GROENLINGLN |  |  | Maarn - Noord | MAARN | 1993-01-01 | Gemeente Utrechtse Heuvelrug |  |  |  | Gemeente Utrechtse Heuvelrug | In bedrijf | [5 empty] | Nacht | Bemeterd | [38 empty] | 19 - MAST 4,0 M ST CONISCH | 1 | 1993-01-01 |  | PM ST 4,0 CO T60 ET M N6005 | 4.00 | CONISCH | STAAL | 6005 MOSGROEN | GESCHILDERD | NVT |  | 350400 |  | 303012 - GFK 5148 TLD 18W NV | 1 | 1993-01-01 | [11 empty] | 175200 |  |  | TLD Xtra 18W 830 | 1 | 2014-01-01 |  | 18W TLD 830 XTRA |  |  |  | 16000 | TL
112778 | 180637 | https://lms.nederlandslicht.nl/qr/report/180637 | 52.0685 | 5.3762 | 1542481899 | 4533573589 | GROENLINGLN |  |  | Maarn - Noord | MAARN | 1994-08-03 | Gemeente Utrechtse Heuvelrug |  |  |  | Gemeente Utrechtse Heuvelrug | In bedrijf | [5 empty] | Nacht | Bemeterd | [38 empty] | 19 - MAST 4,0 M ST CONISCH | 1 | 1994-08-03 |  | PM ST 4,0 CO T60 ET M N6005 | 4.00 | CONISCH | STAAL | 6005 MOSGROEN | GESCHILDERD | NVT |  | 350400 |  | 303012 - GFK 5148 TLD 18W NV | 1 | 1994-08-03 | [11 empty] | 175200 |  |  | TLD Xtra 18W 830 | 1 | 2014-01-01 |  | 18W TLD 830 XTRA |  |  |  | 16000 | TL
112779 | 180638 | https://lms.nederlandslicht.nl/qr/report/180638 | 52.0686 | 5.3766 | 1542702599 | 4533686161 | GROENLINGLN |  |  | Maarn - Noord | MAARN | 1994-08-03 | Gemeente Utrechtse Heuvelrug |  |  |  | Gemeente Utrechtse Heuvelrug | In bedrijf | [5 empty] | Nacht | Bemeterd | [38 empty] | 19 - MAST 4,0 M ST CONISCH | 1 | 1994-08-03 |  | PM ST 4,0 CO T60 ET M N6005 | 4.00 | CONISCH | STAAL | 6005 MOSGROEN | GESCHILDERD | NVT |  | 350400 |  | Industria 2000-PL-L 24 | 1 | 2022-02-22 | [14 empty] | PLL 18W 830 (HF) | 1 | 2022-03-04 |  |  |  |  | 18.00 | 16000 | PLL
112780 | 180639 | https://lms.nederlandslicht.nl/qr/report/180639 | 52.0685 | 5.376 | 1542321548 | 4533608092 | GROENLINGLN |  |  | Maarn - Noord | MAARN | 1994-08-03 | Gemeente Utrechtse Heuvelrug |  |  |  | Gemeente Utrechtse Heuvelrug | In bedrijf | [5 empty] | Nacht | Bemeterd | [38 empty] | 19 - MAST 4,0 M ST CONISCH | 1 | 1994-08-03 |  | PM ST 4,0 CO T60 ET M N6005 | 4.00 | CONISCH | STAAL | 6005 MOSGROEN | GESCHILDERD | NVT |  | 350400 |  | 303012 - GFK 5148 TLD 18W NV | 1 | 1994-08-03 | [11 empty] | 175200 |  |  | TLD Xtra 18W 830 | 1 | 2014-01-01 |  | 18W TLD 830 XTRA |  |  |  | 16000 | TL
112782 | 180640 | https://lms.nederlandslicht.nl/qr/report/180640 | 52.0689 | 5.3767 | 1542817168 | 4533988301 | GROENLINGLN |  |  | Maarn - Noord | MAARN | 1994-08-03 | Gemeente Utrechtse Heuvelrug |  |  |  | Gemeente Utrechtse Heuvelrug | In bedrijf | [5 empty] | Nacht | Bemeterd | [38 empty] | 19 - MAST 4,0 M ST CONISCH | 1 | 1994-08-03 |  | PM ST 4,0 CO T60 ET M N6005 | 4.00 | CONISCH | STAAL | 6005 MOSGROEN | GESCHILDERD | NVT |  | 350400 |  | 303012 - GFK 5148 TLD 18W NV | 1 | 1994-08-03 | [11 empty] | 175200 |  |  | TLD Xtra 18W 830 | 1 | 2014-01-01 |  | 18W TLD 830 XTRA |  |  |  | 16000 | TL
112783 | 180641 | https://lms.nederlandslicht.nl/qr/report/180641 | 52.0686 | 5.377 | 1542988479 | 4533641217 | GROENLINGLN |  |  | Maarn - Noord | MAARN | 1994-08-03 | Gemeente Utrechtse Heuvelrug |  |  |  | Gemeente Utrechtse Heuvelrug | In bedrijf | [5 empty] | Nacht | Bemeterd | [38 empty] | 19 - MAST 4,0 M ST CONISCH | 1 | 1994-08-03 |  | PM ST 4,0 CO T60 ET M N6005 | 4.00 | CONISCH | STAAL | 6005 MOSGROEN | GESCHILDERD | NVT |  | 350400 |  | 303012 - GFK 5148 TLD 18W NV | 1 | 1994-08-03 | [11 empty] | 175200 |  |  | TLD Xtra 18W 830 | 1 | 2014-01-01 |  | 18W TLD 830 XTRA |  |  |  | 16000 | TL
112784 | 180642 | https://lms.nederlandslicht.nl/qr/report/180642 | 52.0686 | 5.3779 | 1543588578 | 4533666204 | GROENLINGLN |  |  | Maarn - Noord | MAARN | 1994-10-03 | Gemeente Utrechtse Heuvelrug |  |  |  | Gemeente Utrechtse Heuvelrug | In bedrijf | [5 empty] | Nacht | Bemeterd | [38 empty] | 19 - MAST 4,0 M ST CONISCH | 1 | 1994-10-03 |  | PM ST 4,0 CO T60 ET M N6005 | 4.00 | CONISCH | STAAL | 6005 MOSGROEN | GESCHILDERD | NVT |  | 350400 |  | 303012 - GFK 5148 TLD 18W NV | 1 | 1994-10-03 | [11 empty] | 175200 |  |  | TLD Xtra 18W 830 | 1 | 2014-01-01 |  | 18W TLD 830 XTRA |  |  |  | 16000 | TL
112875 | 180643 | https://lms.nederlandslicht.nl/qr/report/180643 | 52.0682 | 5.3777 | 1543458208 | 4533182200 | GROENLINGLN |  |  | Maarn - Noord | MAARN | 1994-01-01 | Gemeente Utrechtse Heuvelrug |  |  |  | Gemeente Utrechtse Heuvelrug | In bedrijf | [5 empty] | Nacht | Bemeterd | [38 empty] | 19 - MAST 4,0 M ST CONISCH | 1 | 1994-01-01 |  | PM ST 4,0 CO T60 ET M N6005 | 4.00 | CONISCH | STAAL | 6005 MOSGROEN | GESCHILDERD | NVT |  | 350400 |  | 303012 - GFK 5148 TLD 18W NV | 1 | 1994-01-01 | [11 empty] | 175200 |  |  | TLD Xtra 18W 830 | 1 | 2014-01-01 |  | 18W TLD 830 XTRA |  |  |  | 16000 | TL
112876 | 180644 | https://lms.nederlandslicht.nl/qr/report/180644 | 52.0684 | 5.3775 | 1543349629 | 4533410417 | GROENLINGLN |  |  | Maarn - Noord | MAARN | 1994-01-01 | Gemeente Utrechtse Heuvelrug |  |  |  | Gemeente Utrechtse Heuvelrug | In bedrijf | [5 empty] | Nacht | Bemeterd | [38 empty] | 19 - MAST 4,0 M ST CONISCH | 1 | 2020-05-08 |  | PM ST 4,0 CO T60 ET M N6005 | 4.00 | CONISCH | STAAL | 6005 MOSGROEN | GESCHILDERD | NVT |  | 350400 |  | INDUSTRIA 200012 SDN 1PLL 24 (kegel) | 1 | 2020-05-08 |  | CDS711 9005 | Philips | [8 empty] | 175200 |  |  | PLL 24W 830 (HF) | 1 | 2020-05-08 |  | 24W PLL 830 |  |  | 24.00 | 16000 | PLL
112877 | 180645 | https://lms.nederlandslicht.nl/qr/report/180645 | 52.0685 | 5.3773 | 1543184709 | 4533526649 | GROENLINGLN |  |  | Maarn - Noord | MAARN | 1994-01-01 | Gemeente Utrechtse Heuvelrug |  |  |  | Gemeente Utrechtse Heuvelrug | In bedrijf | [5 empty] | Nacht | Bemeterd | [38 empty] | 19 - MAST 4,0 M ST CONISCH | 1 | 1994-01-01 |  | PM ST 4,0 CO T60 ET M N6005 | 4.00 | CONISCH | STAAL | 6005 MOSGROEN | GESCHILDERD | NVT |  | 350400 |  | 303012 - GFK 5148 TLD 18W NV | 1 | 1994-01-01 | [11 empty] | 175200 |  |  | TLD Xtra 18W 830 | 1 | 2014-01-01 |  | 18W TLD 830 XTRA |  |  |  | 16000 | TL
112878 | 180646 | https://lms.nederlandslicht.nl/qr/report/180646 | 52.0685 | 5.3768 | 1542881989 | 4533528271 | GROENLINGLN |  |  | Maarn - Noord | MAARN | 1994-01-01 | Gemeente Utrechtse Heuvelrug |  |  |  | Gemeente Utrechtse Heuvelrug | In bedrijf | [5 empty] | Nacht | Bemeterd | [38 empty] | 19 - MAST 4,0 M ST CONISCH | 1 | 1994-01-01 |  | PM ST 4,0 CO T60 ET M N6005 | 4.00 | CONISCH | STAAL | 6005 MOSGROEN | GESCHILDERD | NVT |  | 350400 |  | 303012 - GFK 5148 TLD 18W NV | 1 | 1994-01-01 | [11 empty] | 175200 |  |  | TLD Xtra 18W 830 | 1 | 2014-01-01 |  | 18W TLD 830 XTRA |  |  |  | 16000 | TL
112879 | 180647 | https://lms.nederlandslicht.nl/qr/report/180647 | 52.0684 | 5.3771 | 1543066289 | 4533447827 | GROENLINGLN |  |  | Maarn - Noord | MAARN | 1994-01-01 | Gemeente Utrechtse Heuvelrug |  |  |  | Gemeente Utrechtse Heuvelrug | In bedrijf | [5 empty] | Nacht | Bemeterd | [38 empty] | 19 - MAST 4,0 M ST CONISCH | 1 | 1994-01-01 |  | PM ST 4,0 CO T60 ET M N6005 | 4.00 | CONISCH | STAAL | 6005 MOSGROEN | GESCHILDERD | NVT |  | 350400 |  | 303012 - GFK 5148 TLD 18W NV | 1 | 1994-01-01 | [11 empty] | 175200 |  |  | TLD Xtra 18W 830 | 1 | 2019-03-15 |  | 18W TLD 830 XTRA |  |  |  | 16000 | TL |  | Starter S10 | 1 | 2019-03-15 |  | Starter S10 | NVT | Starter | [7 empty] | Mastdeur | 1 | 2019-02-19 |  | Mastdeur | Mastdeur | NVT
112880 | 180648 | https://lms.nederlandslicht.nl/qr/report/180648 | 52.0683 | 5.3774 | 1543257119 | 4533293018 | GROENLINGLN |  |  | Maarn - Noord | MAARN | 1994-01-01 | Gemeente Utrechtse Heuvelrug |  |  |  | Gemeente Utrechtse Heuvelrug | In bedrijf | [5 empty] | Nacht | Bemeterd | [38 empty] | 19 - MAST 4,0 M ST CONISCH | 1 | 1994-01-01 |  | PM ST 4,0 CO T60 ET M N6005 | 4.00 | CONISCH | STAAL | 6005 MOSGROEN | GESCHILDERD | NVT |  | 350400 |  | 303012 - GFK 5148 TLD 18W NV | 1 | 1994-01-01 | [11 empty] | 175200 |  |  | TLD Xtra 18W 830 | 1 | 2014-01-01 |  | 18W TLD 830 XTRA |  |  |  | 16000 | TL
112881 | 180649 | https://lms.nederlandslicht.nl/qr/report/180649 | 52.0679 | 5.3776 | 1543406499 | 4532917077 | GROENLINGLN |  |  | Maarn - Noord | MAARN | 1994-01-01 | Gemeente Utrechtse Heuvelrug |  |  |  | Gemeente Utrechtse Heuvelrug | In bedrijf | [5 empty] | Nacht | Bemeterd | [38 empty] | 19 - MAST 4,0 M ST CONISCH | 1 | 1994-01-01 |  | PM ST 4,0 CO T60 ET M N6005 | 4.00 | CONISCH | STAAL | 6005 MOSGROEN | GESCHILDERD | NVT |  | 350400 |  | 303012 - GFK 5148 TLD 18W NV | 1 | 1994-01-01 | [11 empty] | 175200 |  |  | TLD Xtra 18W 830 | 1 | 2014-01-01 |  | 18W TLD 830 XTRA |  |  |  | 16000 | TL
112882 | 180650 | https://lms.nederlandslicht.nl/qr/report/180650 | 52.0681 | 5.3771 | 1543040889 | 4533124146 | GROENLINGLN |  |  | Maarn - Noord | MAARN | 1994-01-01 | Gemeente Utrechtse Heuvelrug |  |  |  | Gemeente Utrechtse Heuvelrug | In bedrijf | [5 empty] | Nacht | Bemeterd | [38 empty] | 19 - MAST 4,0 M ST CONISCH | 1 | 1994-01-01 |  | PM ST 4,0 CO T60 ET M N6005 | 4.00 | CONISCH | STAAL | 6005 MOSGROEN | GESCHILDERD | NVT |  | 350400 |  | 303012 - GFK 5148 TLD 18W NV | 1 | 1994-01-01 | [11 empty] | 175200 |  |  | TLD Xtra 18W 830 | 1 | 2014-01-01 |  | 18W TLD 830 XTRA |  |  |  | 16000 | TL
112883 | 180651 | https://lms.nederlandslicht.nl/qr/report/180651 | 52.0682 | 5.3767 | 1542823629 | 4533288004 | GROENLINGLN |  |  | Maarn - Noord | MAARN | 1994-01-01 | Gemeente Utrechtse Heuvelrug |  |  |  | Gemeente Utrechtse Heuvelrug | In bedrijf | [5 empty] | Nacht | Bemeterd | [38 empty] | 19 - MAST 4,0 M ST CONISCH | 1 | 1994-01-01 |  | PM ST 4,0 CO T60 ET M N6005 | 4.00 | CONISCH | STAAL | 6005 MOSGROEN | GESCHILDERD | NVT |  | 350400 |  | 303012 - GFK 5148 TLD 18W NV | 1 | 1994-01-01 | [11 empty] | 175200 |  |  | TLD Xtra 18W 830 | 1 | 2014-01-01 |  | 18W TLD 830 XTRA |  |  |  | 16000 | TL
112885 | 180652 | https://lms.nederlandslicht.nl/qr/report/180652 | 52.0679 | 5.3778 | 1543563989 | 4532871541 | GROENLINGLN |  |  | Maarn - Noord | MAARN | 1994-01-01 | Gemeente Utrechtse Heuvelrug |  |  |  | Gemeente Utrechtse Heuvelrug | In bedrijf | [5 empty] | Nacht | Bemeterd | [38 empty] | 30 - MAST 6,0 M ST - EL TYPE 0 | 1 | 1994-01-01 |  | LM ST 6,0 CV EU1250/20/5 T60 ET Z N6005 | 6.00 | CILINDRISCH | STAAL | 6005 MOSGROEN | GESCHILDERD | NVT |  | 350400 |  | 302912 - LRB 303 TLD 18W NV | 1 | 1994-01-01 | [11 empty] | 175200 |  |  | TLD Xtra 18W 830 | 1 | 2022-03-04 |  | 18W TLD 830 XTRA |  |  |  | 16000 | TL |  | Starter S10 | 1 | 2022-03-04 |  | Starter S10 | NVT | Starter
112887 | 180653 | https://lms.nederlandslicht.nl/qr/report/180653 | 52.068 | 5.3782 | 1543841619 | 4533026557 | GROENLINGLN |  |  | Maarn - Noord | MAARN | 1994-01-01 | Gemeente Utrechtse Heuvelrug |  |  |  | Gemeente Utrechtse Heuvelrug | In bedrijf | [5 empty] | Nacht | Bemeterd | [38 empty] | 19 - MAST 4,0 M ST CONISCH | 1 | 1994-01-01 |  | PM ST 4,0 CO T60 ET M N6005 | 4.00 | CONISCH | STAAL | 6005 MOSGROEN | GESCHILDERD | NVT |  | 350400 |  | 303012 - GFK 5148 TLD 18W NV | 1 | 1994-01-01 | [11 empty] | 175200 |  |  | TLD Xtra 18W 830 | 1 | 2022-03-07 |  | 18W TLD 830 XTRA |  |  |  | 16000 | TL |  | Starter S10 | 1 | 2022-03-07 |  | Starter S10 | NVT | Starter
113843 | 180654 | https://lms.nederlandslicht.nl/qr/report/180654 | 52.0678 | 5.3772 | 1543141859 | 4532836517 | GROENLINGLN |  |  | Maarn - Noord | MAARN | 1994-02-12 | Gemeente Utrechtse Heuvelrug |  |  |  | Gemeente Utrechtse Heuvelrug | In bedrijf | [5 empty] | Nacht | Bemeterd | [38 empty] | 19 - MAST 4,0 M ST CONISCH | 1 | 1994-02-12 |  | PM ST 4,0 CO T60 ET M N6005 | 4.00 | CONISCH | STAAL | 6005 MOSGROEN | GESCHILDERD | NVT |  | 350400 |  | 303012 - GFK 5148 TLD 18W NV | 1 | 1994-02-12 | [11 empty] | 175200 |  |  | TLD Xtra 18W 830 | 1 | 2021-08-25 |  | 18W TLD 830 XTRA |  |  |  | 16000 | TL |  | Starter S10 | 1 | 2021-08-25 |  | Starter S10 | NVT | Starter
148103 | 180655 | https://lms.nederlandslicht.nl/qr/report/180655 | 52.0684 | 5.3722 | 1539724419 | 4533470205 | GROENLINGLN |  |  | Maarn - Noord | MAARN | 1998-11-11 | Gemeente Utrechtse Heuvelrug |  |  |  | Gemeente Utrechtse Heuvelrug | In bedrijf | [5 empty] | Nacht | Bemeterd | [38 empty] | 19 - MAST 4,0 M ST CONISCH | 1 | 1998-11-11 |  | PM ST 4,0 CO T60 ET M N6005 | 4.00 | CONISCH | STAAL | 6005 MOSGROEN | GESCHILDERD | NVT |  | 350400 |  | 341812 - 2000 PLL 24W HF NV RAL7032 | 1 | 1998-11-11 | [11 empty] | 175200 |  |  | PLL 24W 830 (HF) | 1 | 2014-01-01 |  | 24W PLL 830 |  |  | 24.00 | 16000 | PLL
21723 | 180656 | https://lms.nederlandslicht.nl/qr/report/180656 | 52.0655 | 5.3774 | 1543266339 | 4530179296 | HEINLN,P |  |  | Maarn - Noord | MAARN | 1985-01-01 | Gemeente Utrechtse Heuvelrug |  |  |  | Gemeente Utrechtse Heuvelrug | In bedrijf | [5 empty] | Nacht | Bemeterd | [38 empty] | 30 - MAST 6,0 M ST - EL TYPE 0 | 1 | 1985-01-01 |  | LM ST 6,0 CV EU1250/20/5 T60 ET Z N6005 | 6.00 | CILINDRISCH | STAAL | 6005 MOSGROEN | GESCHILDERD | NVT |  | 350400 |  | 302912 - LRB 303 TLD 18W NV | 1 | 1986-01-01 | [11 empty] | 175200 |  |  | TLD Xtra 18W 830 | 1 | 2022-01-11 |  | 18W TLD 830 XTRA |  |  |  | 16000 | TL |  | Starter S10 | 1 | 2022-01-11 |  | Starter S10 | NVT | Starter
21538 | 180657 | https://lms.nederlandslicht.nl/qr/report/180657 | 52.0638 | 5.3653 | 1534967369 | 4528309767 | HERTENLN |  |  | Maarn - Zuid | MAARN | 1970-01-01 | Gemeente Utrechtse Heuvelrug |  |  |  | Gemeente Utrechtse Heuvelrug | In bedrijf | [5 empty] | Nacht | Bemeterd | [38 empty] | 879 - MAST 6,0 M ST - EL TYPE 0 | 1 | 1970-01-01 |  | LM ST 6,0 CV EU1250/20/5 T60 ET Z N6005 | 6.00 | CILINDRISCH | STAAL | 6005 MOSGROEN | GESCHILDERD | NVT |  | 350400 |  | 302912 - LRB 303 TLD 18W NV | 1 | 1986-01-01 | [11 empty] | 175200 |  |  | TLD Xtra 18W 830 | 1 | 2014-01-01 |  | 18W TLD 830 XTRA |  |  |  | 16000 | TL
21539 | 180658 | https://lms.nederlandslicht.nl/qr/report/180658 | 52.0633 | 5.3657 | 1535248229 | 4527742075 | HERTENLN |  |  | Maarn - Zuid | MAARN | 1975-01-01 | Gemeente Utrechtse Heuvelrug |  |  |  | Gemeente Utrechtse Heuvelrug | In bedrijf | [5 empty] | Nacht | Bemeterd | [38 empty] | 30 - MAST 6,0 M ST - EL TYPE 0 | 1 | 1975-01-01 |  | LM ST 6,0 CV EU1250/20/5 T60 ET Z N6005 | 6.00 | CILINDRISCH | STAAL | 6005 MOSGROEN | GESCHILDERD | NVT |  | 350400 |  | 302912 - LRB 303 TLD 18W NV | 1 | 1986-01-01 | [11 empty] | 175200 |  |  | TLD Xtra 18W 830 | 1 | 2014-01-01 |  | 18W TLD 830 XTRA |  |  |  | 16000 | TL
21543 | 180659 | https://lms.nederlandslicht.nl/qr/report/180659 | 52.0618 | 5.3677 | 1536656518 | 4526097188 | HERTENLN |  |  | Maarn - Zuid | MAARN | 1975-01-01 | Gemeente Utrechtse Heuvelrug |  |  |  | Gemeente Utrechtse Heuvelrug | In bedrijf | [5 empty] | Nacht | Bemeterd | [38 empty] | 30 - MAST 6,0 M ST - EL TYPE 0 | 1 | 1975-01-01 |  | LM ST 6,0 CV EU1250/20/5 T60 ET Z N6005 | 6.00 | CILINDRISCH | STAAL | 6005 MOSGROEN | GESCHILDERD | NVT |  | 350400 |  | 302912 - LRB 303 TLD 18W NV | 1 | 1986-01-01 | [11 empty] | 175200 |  |  | TLD Xtra 18W 830 | 1 | 2014-01-01 |  | 18W TLD 830 XTRA |  |  |  | 16000 | TL
57046 | 180660 | https://lms.nederlandslicht.nl/qr/report/180660 | 52.0627 | 5.3668 | 1536015719 | 4527104666 | HERTENLN |  |  | Maarn - Zuid | MAARN | 2001-01-01 | Gemeente Utrechtse Heuvelrug |  |  |  | Gemeente Utrechtse Heuvelrug | In bedrijf | [5 empty] | Nacht | Bemeterd | [38 empty] | 230 - MAST 6 M ST - EL UITL 5 GR | 1 | 2001-01-01 |  | LM ST 6,0 CV EU125020/5 T60 ET Z N6005 | 6.00 | CILINDRISCH | STAAL | 6005 MOSGROEN | GESCHILDERD | NVT |  | 350400 |  | 302912 - LRB 303 TLD 18W NV | 1 | 1986-01-01 | [11 empty] | 175200 |  |  | TLD Xtra 18W 830 | 1 | 2014-01-01 |  | 18W TLD 830 XTRA |  |  |  | 16000 | TL
147690 | 180661 | https://lms.nederlandslicht.nl/qr/report/180661 | 52.0621 | 5.3674 | 1536398169 | 4526424748 | HERTENLN |  |  | Maarn - Zuid | MAARN | 1999-01-01 | Gemeente Utrechtse Heuvelrug |  |  |  | Gemeente Utrechtse Heuvelrug | In bedrijf | [5 empty] | Nacht | Bemeterd | [38 empty] | 230 - MAST 6 M ST - EL UITL 5 GR | 1 | 1999-01-01 |  | LM ST 6,0 CV EU125020/5 T60 ET Z N6005 | 6.00 | CILINDRISCH | STAAL | 6005 MOSGROEN | GESCHILDERD | NVT |  | 350400 |  | 302912 - LRB 303 TLD 18W NV | 1 | 1986-01-01 | [11 empty] | 175200 |  |  | TLD Xtra 18W 830 | 1 | 2014-01-01 |  | 18W TLD 830 XTRA |  |  |  | 16000 | TL
158487 | 180662 | https://lms.nederlandslicht.nl/qr/report/180662 | 52.063 | 5.3661 | 1535540759 | 4527410739 | HERTENLN |  |  | Maarn - Zuid | MAARN | 2000-01-01 | Gemeente Utrechtse Heuvelrug |  |  |  | Gemeente Utrechtse Heuvelrug | In bedrijf | [5 empty] | Nacht | Bemeterd | [38 empty] | 230 - MAST 6 M ST - EL UITL 5 GR | 1 | 2000-01-01 |  | LM ST 6,0 CV EU125020/5 T60 ET Z N6005 | 6.00 | CILINDRISCH | STAAL | 6005 MOSGROEN | GESCHILDERD | NVT |  | 350400 |  | 302912 - LRB 303 TLD 18W NV | 1 | 1986-01-01 | [11 empty] | 175200 |  |  | TLD Xtra 18W 830 | 1 | 2014-01-01 |  | 18W TLD 830 XTRA |  |  |  | 16000 | TL
21902 | 180663 | https://lms.nederlandslicht.nl/qr/report/180663 | 52.0655 | 5.3812 | 1545854618 | 4530277149 | JUPITERHOF |  |  | Maarn - Noord | MAARN | 1973-01-01 | Gemeente Utrechtse Heuvelrug |  |  |  | Gemeente Utrechtse Heuvelrug | In bedrijf | [5 empty] | Nacht | Bemeterd | [38 empty] | 1005 - MAST 3,7 M AL PLT | 1 | 1973-01-01 |  | PM AL 4,0 CO T60 TP | 4.00 | CONISCH | ALUMINIUM | NVT | NVT | NVT |  | 350400 |  | 303012 - GFK 5148 TLD 18W NV | 1 | 1986-01-01 | [11 empty] | 175200 |  |  | TLD Xtra 18W 830 | 1 | 2014-01-01 |  | 18W TLD 830 XTRA |  |  |  | 16000 | TL
21903 | 180664 | https://lms.nederlandslicht.nl/qr/report/180664 | 52.0657 | 5.3814 | 1546053438 | 4530448638 | JUPITERHOF |  |  | Maarn - Noord | MAARN | 1973-01-01 | Gemeente Utrechtse Heuvelrug |  |  |  | Gemeente Utrechtse Heuvelrug | In bedrijf | [5 empty] | Nacht | Bemeterd | [38 empty] | 1005 - MAST 3,7 M AL PLT | 1 | 1973-01-01 |  | PM AL 4,0 CO T60 TP | 4.00 | CONISCH | ALUMINIUM | NVT | NVT | NVT |  | 350400 |  | 303012 - GFK 5148 TLD 18W NV | 1 | 1986-01-01 | [11 empty] | 175200 |  |  | TLD Xtra 18W 830 | 1 | 2014-01-01 |  | 18W TLD 830 XTRA |  |  |  | 16000 | TL
21904 | 180665 | https://lms.nederlandslicht.nl/qr/report/180665 | 52.0658 | 5.3817 | 1546211909 | 4530513412 | JUPITERHOF |  |  | Maarn - Noord | MAARN | 1987-01-01 | Gemeente Utrechtse Heuvelrug |  |  |  | Gemeente Utrechtse Heuvelrug | In bedrijf | [5 empty] | Nacht | Bemeterd | [38 empty] | 14 - MAST 3,5 M ST CON | 1 | 1987-01-01 |  | PM ST 3,5 CO T60 ET N6005 | 3.50 | CONISCH | STAAL | 6005 MOSGROEN | GESCHILDERD | NVT |  | 350400 |  | 303012 - GFK 5148 TLD 18W NV | 1 | 1986-01-01 | [11 empty] | 175200 |  |  | TLD Xtra 18W 830 | 1 | 2014-01-01 |  | 18W TLD 830 XTRA |  |  |  | 16000 | TL
75948 | 180666 | https://lms.nederlandslicht.nl/qr/report/180666 | 52.0436 | 5.3775 | 1543341527 | 4505901440 | KAPELHOF |  |  |  | MAARN | 2012-01-01 | Gemeente Utrechtse Heuvelrug |  |  |  | Gemeente Utrechtse Heuvelrug | In bedrijf | [5 empty] | Nacht | Bemeterd | [38 empty] | 19 - MAST 4,0 M ST CONISCH | 1 | 2012-01-01 |  | PM ST 4,0 CO T60 ET M N6005 | 4.00 | CONISCH | STAAL | 6005 MOSGROEN | GESCHILDERD | NVT |  | 350400 |  | 303012 - GFK 5148 TLD 18W NV | 1 | 1990-01-01 | [11 empty] | 175200 |  |  | TLD Xtra 18W 830 | 1 | 2014-01-01 |  | 18W TLD 830 XTRA |  |  |  | 16000 | TL
75950 | 180667 | https://lms.nederlandslicht.nl/qr/report/180667 | 52.0637 | 5.3665 | 1535773948 | 4528196582 | KAPELHOF |  |  | Maarn - Zuid | MAARN | 1990-01-01 | Gemeente Utrechtse Heuvelrug |  |  |  | Gemeente Utrechtse Heuvelrug | In bedrijf | [5 empty] | Nacht | Bemeterd | [38 empty] | 19 - MAST 4,0 M ST CONISCH | 1 | 1990-01-01 |  | PM ST 4,0 CO T60 ET M N6005 | 4.00 | CONISCH | STAAL | 6005 MOSGROEN | GESCHILDERD | NVT |  | 350400 |  | 303012 - GFK 5148 TLD 18W NV | 1 | 1990-01-01 | [11 empty] | 175200 |  |  | TLD Xtra 18W 830 | 1 | 2014-01-01 |  | 18W TLD 830 XTRA |  |  |  | 16000 | TL
75951 | 180668 | https://lms.nederlandslicht.nl/qr/report/180668 | 52.0634 | 5.3664 | 1535704299 | 4527905037 | KAPELHOF |  |  | Maarn - Zuid | MAARN | 1990-01-01 | Gemeente Utrechtse Heuvelrug |  |  |  | Gemeente Utrechtse Heuvelrug | In bedrijf | [5 empty] | Nacht | Bemeterd | [38 empty] | 19 - MAST 4,0 M ST CONISCH | 1 | 1990-01-01 |  | PM ST 4,0 CO T60 ET M N6005 | 4.00 | CONISCH | STAAL | 6005 MOSGROEN | GESCHILDERD | NVT |  | 350400 |  | 303012 - GFK 5148 TLD 18W NV | 1 | 1990-01-01 | [11 empty] | 175200 |  |  | TLD Xtra 18W 830 | 1 | 2014-01-01 |  | 18W TLD 830 XTRA |  |  |  | 16000 | TL
75952 | 180669 | https://lms.nederlandslicht.nl/qr/report/180669 | 52.0637 | 5.3667 | 1535919079 | 4528252905 | KAPELHOF |  |  | Maarn - Zuid | MAARN | 1990-01-01 | Gemeente Utrechtse Heuvelrug |  |  |  | Gemeente Utrechtse Heuvelrug | In bedrijf | [5 empty] | Nacht | Bemeterd | [38 empty] | 19 - MAST 4,0 M ST CONISCH | 1 | 1990-01-01 |  | PM ST 4,0 CO T60 ET M N6005 | 4.00 | CONISCH | STAAL | 6005 MOSGROEN | GESCHILDERD | NVT |  | 350400 |  | 303012 - GFK 5148 TLD 18W NV | 1 | 1990-01-01 | [11 empty] | 175200 |  |  | TLD Xtra 18W 830 | 1 | 2014-01-01 |  | 18W TLD 830 XTRA |  |  |  | 16000 | TL
75953 | 180670 | https://lms.nederlandslicht.nl/qr/report/180670 | 52.0635 | 5.367 | 1536159669 | 4528060126 | KAPELHOF |  |  | Maarn - Zuid | MAARN | 1990-01-01 | Gemeente Utrechtse Heuvelrug |  |  |  | Gemeente Utrechtse Heuvelrug | In bedrijf | [5 empty] | Nacht | Bemeterd | [38 empty] | 19 - MAST 4,0 M ST CONISCH | 1 | 1990-01-01 |  | PM ST 4,0 CO T60 ET M N6005 | 4.00 | CONISCH | STAAL | 6005 MOSGROEN | GESCHILDERD | NVT |  | 350400 |  | 303012 - GFK 5148 TLD 18W NV | 1 | 1990-01-01 | [11 empty] | 175200 |  |  | TLD Xtra 18W 830 | 1 | 2019-11-11 |  | 18W TLD 830 XTRA |  |  |  | 16000 | TL
21443 | 180671 | https://lms.nederlandslicht.nl/qr/report/180671 | 52.0618 | 5.3617 | 1532486958 | 4526128379 | KAPELWG |  |  | Maarn - Zuid | MAARN | 1971-01-01 | Gemeente Utrechtse Heuvelrug |  |  |  | Gemeente Utrechtse Heuvelrug | In bedrijf | [5 empty] | Nacht | Bemeterd | [38 empty] | 879 - MAST 6,0 M ST - EL TYPE 0 | 1 | 1971-01-01 |  | LM ST 6,0 CV EU1250/20/5 T60 ET Z N6005 | 6.00 | CILINDRISCH | STAAL | 6005 MOSGROEN | GESCHILDERD | NVT |  | 350400 |  | 323212 - 2551 PLL 36W HF NV | 1 | 1995-01-08 | [11 empty] | 175200 |  |  | PLL 36W 830 (HF) | 1 | 2014-01-01 |  | 36W PLL 830 |  |  | 36.00 | 16000 | PLL
21445 | 180672 | https://lms.nederlandslicht.nl/qr/report/180672 | 52.0622 | 5.3624 | 1532968819 | 4526565748 | KAPELWG |  |  | Maarn - Zuid | MAARN | 1971-01-01 | Gemeente Utrechtse Heuvelrug |  |  |  | Gemeente Utrechtse Heuvelrug | In bedrijf | [5 empty] | Nacht | Bemeterd | [38 empty] | 879 - MAST 6,0 M ST - EL TYPE 0 | 1 | 1971-01-01 |  | LM ST 6,0 CV EU1250/20/5 T60 ET Z N6005 | 6.00 | CILINDRISCH | STAAL | 6005 MOSGROEN | GESCHILDERD | NVT |  | 350400 |  | 323212 - 2551 PLL 36W HF NV | 1 | 1995-01-08 | [11 empty] | 175200 |  |  | PLL 36W 830 (HF) | 1 | 2014-01-01 |  | 36W PLL 830 |  |  | 36.00 | 16000 | PLL
21446 | 180673 | https://lms.nederlandslicht.nl/qr/report/180673 | 52.0626 | 5.3631 | 1533476069 | 4526956152 | KAPELWG |  |  | Maarn - Zuid | MAARN | 2006-01-01 | Gemeente Utrechtse Heuvelrug |  |  |  | Gemeente Utrechtse Heuvelrug | In bedrijf | [5 empty] | Nacht | Bemeterd | [38 empty] | 230 - MAST 6 M ST - EL UITL 5 GR | 1 | 2006-01-01 |  | LM ST 6,0 CV EU125020/5 T60 ET Z N6005 | 6.00 | CILINDRISCH | STAAL | 6005 MOSGROEN | GESCHILDERD | NVT |  | 350400 |  | 323212 - 2551 PLL 36W HF NV | 1 | 1995-01-08 | [11 empty] | 175200 |  |  | PLL 36W 830 (HF) | 1 | 2014-01-01 |  | 36W PLL 830 |  |  | 36.00 | 16000 | PLL
21448 | 180674 | https://lms.nederlandslicht.nl/qr/report/180674 | 52.063 | 5.364 | 1534088619 | 4527406674 | KAPELWG |  |  | Maarn - Zuid | MAARN | 1971-01-01 | Gemeente Utrechtse Heuvelrug |  |  |  | Gemeente Utrechtse Heuvelrug | In bedrijf | [5 empty] | Nacht | Bemeterd | [38 empty] | 879 - MAST 6,0 M ST - EL TYPE 0 | 1 | 1971-01-01 |  | LM ST 6,0 CV EU1250/20/5 T60 ET Z N6005 | 6.00 | CILINDRISCH | STAAL | 6005 MOSGROEN | GESCHILDERD | NVT |  | 350400 |  | 323212 - 2551 PLL 36W HF NV | 1 | 1995-01-08 | [11 empty] | 175200 |  |  | PLL 36W 830 (HF) | 1 | 2021-09-08 |  | 36W PLL 830 |  |  | 36.00 | 16000 | PLL
21449 | 180675 | https://lms.nederlandslicht.nl/qr/report/180675 | 52.0631 | 5.3644 | 1534329049 | 4527574487 | KAPELWG |  |  | Maarn - Zuid | MAARN | 1971-01-01 | Gemeente Utrechtse Heuvelrug |  |  |  | Gemeente Utrechtse Heuvelrug | In bedrijf | [5 empty] | Nacht | Bemeterd | [38 empty] | 828 - MAST 4,7 M ST TYPE I | 1 | 1971-01-01 |  | LM ST 6,0 CV EU1250/20/5 T60 ET N6005 | 6.00 | CILINDRISCH | STAAL | 6005 MOSGROEN | GESCHILDERD | NVT |  | 350400 |  | 323212 - 2551 PLL 36W HF NV | 1 | 1995-01-08 | [11 empty] | 175200 |  |  | PLL 36W 830 (HF) | 1 | 2018-09-13 |  | 36W PLL 830 |  |  | 36.00 | 16000 | PLL |  | EVSA PH 1 x PL-T/C/L/TL5C 22-42W VIERK | 1 | 2018-09-13 |  | HFP22-42 |  |  | 3.00 | 175200
21450 | 180676 | https://lms.nederlandslicht.nl/qr/report/180676 | 52.0633 | 5.3648 | 1534619589 | 4527758408 | KAPELWG |  |  | Maarn - Zuid | MAARN | 1971-01-01 | Gemeente Utrechtse Heuvelrug |  |  |  | Gemeente Utrechtse Heuvelrug | In bedrijf | [5 empty] | Nacht | Bemeterd | [38 empty] | 879 - MAST 6,0 M ST - EL TYPE 0 | 1 | 1971-01-01 |  | LM ST 6,0 CV EU1250/20/5 T60 ET Z N6005 | 6.00 | CILINDRISCH | STAAL | 6005 MOSGROEN | GESCHILDERD | NVT |  | 350400 |  | 323212 - 2551 PLL 36W HF NV | 1 | 1995-01-08 | [11 empty] | 175200 |  |  | PLL 36W 830 (HF) | 1 | 2020-12-21 |  | 36W PLL 830 |  |  | 36.00 | 16000 | PLL
21451 | 180677 | https://lms.nederlandslicht.nl/qr/report/180677 | 52.0634 | 5.3652 | 1534914868 | 4527925796 | KAPELWG |  |  | Maarn - Zuid | MAARN | 1971-01-01 | Gemeente Utrechtse Heuvelrug |  |  |  | Gemeente Utrechtse Heuvelrug | In bedrijf | [5 empty] | Nacht | Bemeterd | [38 empty] | 879 - MAST 6,0 M ST - EL TYPE 0 | 1 | 1971-01-01 |  | LM ST 6,0 CV EU1250/20/5 T60 ET Z N6005 | 6.00 | CILINDRISCH | STAAL | 6005 MOSGROEN | GESCHILDERD | NVT |  | 350400 |  | 323212 - 2551 PLL 36W HF NV | 1 | 1995-01-08 | [11 empty] | 175200 |  |  | PLL 36W 830 (HF) | 1 | 2021-09-08 |  | 36W PLL 830 |  |  | 36.00 | 16000 | PLL |  | EVSA PH 1 x PL-T/C/L/TL5C 22-42W VIERK | 1 | 2021-09-08 |  | HFP22-42 |  |  | 3.00 | 175200
21452 | 180678 | https://lms.nederlandslicht.nl/qr/report/180678 | 52.0636 | 5.3654 | 1535022579 | 4528087856 | KAPELWG |  |  | Maarn - Zuid | MAARN | 1975-01-01 | Gemeente Utrechtse Heuvelrug |  |  |  | Gemeente Utrechtse Heuvelrug | In bedrijf | [5 empty] | Nacht | Bemeterd | [38 empty] | 30 - MAST 6,0 M ST - EL TYPE 0 | 1 | 1975-01-01 |  | LM ST 6,0 CV EU1250/20/5 T60 ET Z N6005 | 6.00 | CILINDRISCH | STAAL | 6005 MOSGROEN | GESCHILDERD | NVT |  | 350400 |  | 323212 - 2551 PLL 36W HF NV | 1 | 1995-01-08 | [11 empty] | 175200 |  |  | PLL 36W 830 (HF) | 1 | 2014-01-01 |  | 36W PLL 830 |  |  | 36.00 | 16000 | PLL
21455 | 180679 | https://lms.nederlandslicht.nl/qr/report/180679 | 52.0639 | 5.3664 | 1535724489 | 4528460223 | KAPELWG |  |  | Maarn - Zuid | MAARN | 1971-01-01 | Gemeente Utrechtse Heuvelrug |  |  |  | Gemeente Utrechtse Heuvelrug | In bedrijf | [5 empty] | Nacht | Bemeterd | [38 empty] | 826 - MAST 5,7 M ST TYPE II | 1 | 1971-01-01 |  | LM ST 6,0 CV EU1250/20/5 T60 ET Z N6005 | 6.00 | CILINDRISCH | STAAL | 6005 MOSGROEN | GESCHILDERD | NVT |  | 350400 |  | 323212 - 2551 PLL 36W HF NV | 1 | 1995-01-08 | [11 empty] | 175200 |  |  | PLL 36W 830 (HF) | 1 | 2021-11-29 |  | 36W PLL 830 |  |  | 36.00 | 16000 | PLL |  | EVSA PH 1 x PL-T/C/L/TL5C 22-42W VIERK | 1 | 2021-09-08 |  | HFP22-42 |  |  | 3.00 | 175200
21456 | 180680 | https://lms.nederlandslicht.nl/qr/report/180680 | 52.064 | 5.3667 | 1535972359 | 4528585486 | KAPELWG |  |  | Maarn - Zuid | MAARN | 1971-01-01 | Gemeente Utrechtse Heuvelrug |  |  |  | Gemeente Utrechtse Heuvelrug | In bedrijf | [5 empty] | Nacht | Bemeterd | [38 empty] | 826 - MAST 5,7 M ST TYPE II | 1 | 2020-05-08 |  | LM ST 6,0 CV EU1250/20/5 T60 ET Z N6005 | 6.00 | CILINDRISCH | STAAL | 6005 MOSGROEN | GESCHILDERD | NVT |  | 350400 |  | 20077387 IND 2550 IRIS PL-L 24 W | 1 | 2020-05-08 | [14 empty] | PLL 36W 830 (HF) | 1 | 2021-02-22 |  | 36W PLL 830 |  |  | 36.00 | 16000 | PLL |  | EVSA PH 1 x PL-T/C 26- 42W DIMB VIERK | 1 | 2018-09-13 |  | HFP22-42 |  |  | 3.00 | 175200
21457 | 180681 | https://lms.nederlandslicht.nl/qr/report/180681 | 52.064 | 5.3672 | 1536277348 | 4528536826 | KAPELWG |  |  | Maarn - Zuid | MAARN | 1971-01-01 | Gemeente Utrechtse Heuvelrug |  |  |  | Gemeente Utrechtse Heuvelrug | In bedrijf | [5 empty] | Nacht | Bemeterd | [38 empty] | 826 - MAST 5,7 M ST TYPE II | 1 | 1971-01-01 |  | LM ST 6,0 CV EU1250/20/5 T60 ET Z N6005 | 6.00 | CILINDRISCH | STAAL | 6005 MOSGROEN | GESCHILDERD | NVT |  | 350400 |  | 322012 - 2500 PLL 36W HF NV | 1 | 1995-01-01 | [11 empty] | 175200 |  |  | PLL 36W 830 (HF) | 1 | 2022-02-22 |  | 36W PLL 830 |  |  | 36.00 | 16000 | PLL |  | EVSA PH 1 x PLL 36W LANGW | 1 | 2019-03-15 |  | HFP136 |  |  | 5.00 | 175200 | [5 empty] | Mastdeur | 1 | 2019-07-15 |  | Mastdeur | Mastdeur | NVT
21458 | 180682 | https://lms.nederlandslicht.nl/qr/report/180682 | 52.0638 | 5.3681 | 1536911549 | 4528289073 | KAPELWG |  |  | Maarn - Zuid | MAARN | 1971-01-01 | Gemeente Utrechtse Heuvelrug |  |  |  | Gemeente Utrechtse Heuvelrug | In bedrijf | [5 empty] | Nacht | Bemeterd | [38 empty] | 826 - MAST 5,7 M ST TYPE II | 1 | 1971-01-01 |  | LM ST 6,0 CV EU1250/20/5 T60 ET Z N6005 | 6.00 | CILINDRISCH | STAAL | 6005 MOSGROEN | GESCHILDERD | NVT |  | 350400 |  | 323212 - 2551 PLL 36W HF NV | 1 | 1995-12-10 | [11 empty] | 175200 |  |  | PLL 36W 830 (HF) | 1 | 2019-08-30 |  | 36W PLL 830 |  |  | 36.00 | 16000 | PLL
21459 | 180683 | https://lms.nederlandslicht.nl/qr/report/180683 | 52.0636 | 5.369 | 1537514068 | 4528068071 | KAPELWG |  |  | Maarn - Zuid | MAARN | 1971-01-01 | Gemeente Utrechtse Heuvelrug |  |  |  | Gemeente Utrechtse Heuvelrug | In bedrijf | [5 empty] | Nacht | Bemeterd | [38 empty] | 826 - MAST 5,7 M ST TYPE II | 1 | 1971-01-01 |  | LM ST 6,0 CV EU1250/20/5 T60 ET Z N6005 | 6.00 | CILINDRISCH | STAAL | 6005 MOSGROEN | GESCHILDERD | NVT |  | 350400 |  | 311812 - LRB 301 TLD 36W NV | 1 | 1986-01-01 | [11 empty] | 175200 |  |  | TLD Xtra 36W 830 | 1 | 2021-02-22 | [5 empty] | 16000 | TL |  | EVSA PH 1 x PL-T/C/L/TL5C 22-42W VIERK | 1 | 2021-02-22 |  | HFP22-42 |  |  | 3.00 | 175200
21460 | 180684 | https://lms.nederlandslicht.nl/qr/report/180684 | 52.0633 | 5.3699 | 1538109579 | 4527837343 | KAPELWG |  |  | Maarn - Zuid | MAARN | 1971-01-01 | Gemeente Utrechtse Heuvelrug |  |  |  | Gemeente Utrechtse Heuvelrug | In bedrijf | [5 empty] | Nacht | Bemeterd | [38 empty] | 826 - MAST 5,7 M ST TYPE II | 1 | 1971-01-01 |  | LM ST 6,0 CV EU1250/20/5 T60 ET Z N6005 | 6.00 | CILINDRISCH | STAAL | 6005 MOSGROEN | GESCHILDERD | NVT |  | 350400 |  | 311812 - LRB 301 TLD 36W NV | 1 | 1986-01-01 | [11 empty] | 175200 |  |  | TLD Xtra 36W 830 | 1 | 2014-01-01 | [5 empty] | 16000 | TL
21461 | 180685 | https://lms.nederlandslicht.nl/qr/report/180685 | 52.0633 | 5.3703 | 1538391369 | 4527735219 | KAPELWG |  |  | Maarn - Zuid | MAARN | 1971-01-01 | Gemeente Utrechtse Heuvelrug |  |  |  | Gemeente Utrechtse Heuvelrug | In bedrijf | [5 empty] | Nacht | Bemeterd | [38 empty] | 826 - MAST 5,7 M ST TYPE II | 1 | 1971-01-01 |  | LM ST 6,0 CV EU1250/20/5 T60 ET Z N6005 | 6.00 | CILINDRISCH | STAAL | 6005 MOSGROEN | GESCHILDERD | NVT |  | 350400 |  | 311812 - LRB 301 TLD 36W NV | 1 | 1986-01-01 | [11 empty] | 175200 |  |  | TLD Xtra 36W 830 | 1 | 2018-10-25 | [5 empty] | 16000 | TL
21462 | 180686 | https://lms.nederlandslicht.nl/qr/report/180686 | 52.0632 | 5.3707 | 1538676749 | 4527620257 | KAPELWG |  |  | Maarn - Zuid | MAARN | 1971-01-01 | Gemeente Utrechtse Heuvelrug |  |  |  | Gemeente Utrechtse Heuvelrug | In bedrijf | [5 empty] | Nacht | Bemeterd | [38 empty] | 826 - MAST 5,7 M ST TYPE II | 1 | 1971-01-01 |  | LM ST 6,0 CV EU1250/20/5 T60 ET Z N6005 | 6.00 | CILINDRISCH | STAAL | 6005 MOSGROEN | GESCHILDERD | NVT |  | 350400 |  | 311812 - LRB 301 TLD 36W NV | 1 | 1986-01-01 | [11 empty] | 175200 |  |  | TLD Xtra 36W 830 | 1 | 2018-09-13 | [5 empty] | 16000 | TL
21464 | 180687 | https://lms.nederlandslicht.nl/qr/report/180687 | 52.0631 | 5.3711 | 1538939139 | 4527513123 | KAPELWG |  |  | Maarn - Zuid | MAARN | 1971-01-01 | Gemeente Utrechtse Heuvelrug |  |  |  | Gemeente Utrechtse Heuvelrug | In bedrijf | [5 empty] | Nacht | Bemeterd | [38 empty] | 826 - MAST 5,7 M ST TYPE II | 1 | 1971-01-01 |  | LM ST 6,0 CV EU1250/20/5 T60 ET Z N6005 | 6.00 | CILINDRISCH | STAAL | 6005 MOSGROEN | GESCHILDERD | NVT |  | 350400 |  | 311812 - LRB 301 TLD 36W NV | 1 | 1986-01-01 | [11 empty] | 175200 |  |  | TLD Xtra 36W 830 | 1 | 2018-10-25 | [5 empty] | 16000 | TL
21465 | 180688 | https://lms.nederlandslicht.nl/qr/report/180688 | 52.063 | 5.3715 | 1539250569 | 4527395678 | KAPELWG |  |  | Maarn - Zuid | MAARN | 1971-01-01 | Gemeente Utrechtse Heuvelrug |  |  |  | Gemeente Utrechtse Heuvelrug | In bedrijf | [5 empty] | Nacht | Bemeterd | [38 empty] | 826 - MAST 5,7 M ST TYPE II | 1 | 1971-01-01 |  | LM ST 6,0 CV EU1250/20/5 T60 ET Z N6005 | 6.00 | CILINDRISCH | STAAL | 6005 MOSGROEN | GESCHILDERD | NVT |  | 350400 |  | 311812 - LRB 301 TLD 36W NV | 1 | 1986-01-01 | [11 empty] | 175200 |  |  | TLD Xtra 36W 830 | 1 | 2020-10-12 | [5 empty] | 16000 | TL |  | Starter S10 | 1 | 2020-10-12 |  | Starter S10 | NVT | Starter
21466 | 180689 | https://lms.nederlandslicht.nl/qr/report/180689 | 52.0628 | 5.3723 | 1539780439 | 4527192031 | KAPELWG |  |  | Maarn - Zuid | MAARN | 1971-01-01 | Gemeente Utrechtse Heuvelrug |  |  |  | Gemeente Utrechtse Heuvelrug | In bedrijf | [5 empty] | Nacht | Bemeterd | [38 empty] | 826 - MAST 5,7 M ST TYPE II | 1 | 1971-01-01 |  | LM ST 6,0 CV EU1250/20/5 T60 ET Z N6005 | 6.00 | CILINDRISCH | STAAL | 6005 MOSGROEN | GESCHILDERD | NVT |  | 350400 |  | 311812 - LRB 301 TLD 36W NV | 1 | 1986-01-01 | [11 empty] | 175200 |  |  | TLD Xtra 36W 830 | 1 | 2019-03-15 | [5 empty] | 16000 | TL |  | Starter S10 | 1 | 2019-03-15 |  | Starter S10 | NVT | Starter
21467 | 180690 | https://lms.nederlandslicht.nl/qr/report/180690 | 52.0626 | 5.3731 | 1540320979 | 4526984771 | KAPELWG |  |  | Maarn - Zuid | MAARN | 1971-01-01 | Gemeente Utrechtse Heuvelrug |  |  |  | Gemeente Utrechtse Heuvelrug | In bedrijf | [5 empty] | Nacht | Bemeterd | [38 empty] | 826 - MAST 5,7 M ST TYPE II | 1 | 1971-01-01 |  | LM ST 6,0 CV EU1250/20/5 T60 ET Z N6005 | 6.00 | CILINDRISCH | STAAL | 6005 MOSGROEN | GESCHILDERD | NVT |  | 350400 |  | 311812 - LRB 301 TLD 36W NV | 1 | 1986-01-01 | [11 empty] | 175200 |  |  | TLD Xtra 36W 830 | 1 | 2019-11-01 | [5 empty] | 16000 | TL |  | Starter S10 | 1 | 2019-11-11 |  | Starter S10 | NVT | Starter
21468 | 180691 | https://lms.nederlandslicht.nl/qr/report/180691 | 52.0624 | 5.374 | 1540941538 | 4526738017 | KAPELWG |  |  | Maarn - Zuid | MAARN | 1971-01-01 | Gemeente Utrechtse Heuvelrug |  |  |  | Gemeente Utrechtse Heuvelrug | In bedrijf | [5 empty] | Nacht | Bemeterd | [38 empty] | 826 - MAST 5,7 M ST TYPE II | 1 | 1971-01-01 |  | LM ST 6,0 CV EU1250/20/5 T60 ET Z N6005 | 6.00 | CILINDRISCH | STAAL | 6005 MOSGROEN | GESCHILDERD | NVT |  | 350400 |  | 311812 - LRB 301 TLD 36W NV | 1 | 1986-01-01 | [11 empty] | 175200 |  |  | TLD Xtra 36W 830 | 1 | 2018-12-11 | [5 empty] | 16000 | TL
21469 | 180692 | https://lms.nederlandslicht.nl/qr/report/180692 | 52.0623 | 5.3744 | 1541249599 | 4526622788 | KAPELWG |  |  | Maarn - Zuid | MAARN | 1971-01-01 | Gemeente Utrechtse Heuvelrug |  |  |  | Gemeente Utrechtse Heuvelrug | In bedrijf | [5 empty] | Nacht | Bemeterd | [38 empty] | 826 - MAST 5,7 M ST TYPE II | 1 | 1971-01-01 |  | LM ST 6,0 CV EU1250/20/5 T60 ET Z N6005 | 6.00 | CILINDRISCH | STAAL | 6005 MOSGROEN | GESCHILDERD | NVT |  | 350400 |  | 311812 - LRB 301 TLD 36W NV | 1 | 1986-01-01 | [11 empty] | 175200 |  |  | TLD Xtra 36W 830 | 1 | 2019-01-14 | [5 empty] | 16000 | TL
21470 | 180693 | https://lms.nederlandslicht.nl/qr/report/180693 | 52.0621 | 5.3749 | 1541544219 | 4526494245 | KAPELWG |  |  | Maarn - Zuid | MAARN | 1971-01-01 | Gemeente Utrechtse Heuvelrug |  |  |  | Gemeente Utrechtse Heuvelrug | In bedrijf | [5 empty] | Nacht | Bemeterd | [38 empty] | 826 - MAST 5,7 M ST TYPE II | 1 | 1971-01-01 |  | LM ST 6,0 CV EU1250/20/5 T60 ET Z N6005 | 6.00 | CILINDRISCH | STAAL | 6005 MOSGROEN | GESCHILDERD | NVT |  | 350400 |  | 311812 - LRB 301 TLD 36W NV | 1 | 1986-01-01 | [11 empty] | 175200 |  |  | TLD Xtra 36W 830 | 1 | 2018-08-30 | [5 empty] | 16000 | TL
21471 | 180694 | https://lms.nederlandslicht.nl/qr/report/180694 | 52.0621 | 5.3751 | 1541683649 | 4526468399 | KAPELWG |  |  | Maarn - Zuid | MAARN | 1984-01-01 | Gemeente Utrechtse Heuvelrug |  |  |  | Gemeente Utrechtse Heuvelrug | In bedrijf | [5 empty] | Nacht | Bemeterd | [38 empty] | 30 - MAST 6,0 M ST - EL TYPE 0 | 1 | 1984-01-01 |  | LM ST 6,0 CV EU1250/20/5 T60 ET Z N6005 | 6.00 | CILINDRISCH | STAAL | 6005 MOSGROEN | GESCHILDERD | NVT |  | 350400 |  | 323212 - 2551 PLL 36W HF NV | 1 | 2002-01-05 | [11 empty] | 175200 |  |  | PLL 36W 830 (HF) | 1 | 2014-01-01 |  | 36W PLL 830 |  |  | 36.00 | 16000 | PLL
129555 | 180695 | https://lms.nederlandslicht.nl/qr/report/180695 | 52.0616 | 5.3614 | 1532289038 | 4525939142 | KAPELWG |  |  | Maarn - Zuid | MAARN | 1995-01-01 | Gemeente Utrechtse Heuvelrug |  |  |  | Gemeente Utrechtse Heuvelrug | In bedrijf | [5 empty] | Nacht | Bemeterd | [38 empty] | 30 - MAST 6,0 M ST - EL TYPE 0 | 1 | 1995-01-01 |  | LM ST 6,0 CV EU1250/20/5 T60 ET Z N6005 | 6.00 | CILINDRISCH | STAAL | 6005 MOSGROEN | GESCHILDERD | NVT |  | 350400 |  | 322012 - 2500 PLL 36W HF NV | 1 | 1995-01-01 | [11 empty] | 175200 |  |  | PLL 36W 830 (HF) | 1 | 2014-01-01 |  | 36W PLL 830 |  |  | 36.00 | 16000 | PLL
129556 | 180696 | https://lms.nederlandslicht.nl/qr/report/180696 | 52.0624 | 5.3627 | 1533220968 | 4526751910 | KAPELWG |  |  | Maarn - Zuid | MAARN | 1995-01-01 | Gemeente Utrechtse Heuvelrug |  |  |  | Gemeente Utrechtse Heuvelrug | In bedrijf | [5 empty] | Nacht | Bemeterd | [38 empty] | 30 - MAST 6,0 M ST - EL TYPE 0 | 1 | 1995-01-01 |  | LM ST 6,0 CV EU1250/20/5 T60 ET Z N6005 | 6.00 | CILINDRISCH | STAAL | 6005 MOSGROEN | GESCHILDERD | NVT |  | 350400 |  | 322012 - 2500 PLL 36W HF NV | 1 | 1995-01-01 | [11 empty] | 175200 |  |  | PLL 36W 830 (HF) | 1 | 2014-01-01 |  | 36W PLL 830 |  |  | 36.00 | 16000 | PLL
129557 | 180697 | https://lms.nederlandslicht.nl/qr/report/180697 | 52.0627 | 5.3632 | 1533547109 | 4527111790 | KAPELWG |  |  | Maarn - Zuid | MAARN | 1995-01-01 | Gemeente Utrechtse Heuvelrug |  |  |  | Gemeente Utrechtse Heuvelrug | In bedrijf | [5 empty] | Nacht | Bemeterd | [38 empty] | 30 - MAST 6,0 M ST - EL TYPE 0 | 1 | 1995-01-01 |  | LM ST 6,0 CV EU1250/20/5 T60 ET Z N6005 | 6.00 | CILINDRISCH | STAAL | 6005 MOSGROEN | GESCHILDERD | NVT |  | 350400 |  | 322012 - 2500 PLL 36W HF NV | 1 | 1995-01-01 | [11 empty] | 175200 |  |  | PLL 36W 830 (HF) | 1 | 2014-01-01 |  | 36W PLL 830 |  |  | 36.00 | 16000 | PLL
129558 | 180698 | https://lms.nederlandslicht.nl/qr/report/180698 | 52.0638 | 5.366 | 1535460219 | 4528336135 | KAPELWG |  |  | Maarn - Zuid | MAARN | 1995-01-01 | Gemeente Utrechtse Heuvelrug |  |  |  | Gemeente Utrechtse Heuvelrug | In bedrijf | [5 empty] | Nacht | Bemeterd | [38 empty] | 30 - MAST 6,0 M ST - EL TYPE 0 | 1 | 1995-01-01 |  | LM ST 6,0 CV EU1250/20/5 T60 ET Z N6005 | 6.00 | CILINDRISCH | STAAL | 6005 MOSGROEN | GESCHILDERD | NVT |  | 350400 |  | 322012 - 2500 PLL 36W HF NV | 1 | 1995-01-01 | [11 empty] | 175200 |  |  | PLL 36W 830 (HF) | 1 | 2018-10-25 |  | 36W PLL 830 |  |  | 36.00 | 16000 | PLL
129559 | 180699 | https://lms.nederlandslicht.nl/qr/report/180699 | 52.0639 | 5.3677 | 1536611559 | 4528408466 | KAPELWG |  |  | Maarn - Zuid | MAARN | 1995-01-01 | Gemeente Utrechtse Heuvelrug |  |  |  | Gemeente Utrechtse Heuvelrug | In bedrijf | [5 empty] | Nacht | Bemeterd | [38 empty] | 30 - MAST 6,0 M ST - EL TYPE 0 | 1 | 1995-01-01 |  | LM ST 6,0 CV EU1250/20/5 T60 ET Z N6005 | 6.00 | CILINDRISCH | STAAL | 6005 MOSGROEN | GESCHILDERD | NVT |  | 350400 |  | 323212 - 2551 PLL 36W HF NV | 1 | 1995-01-01 | [11 empty] | 175200 |  |  | PLL 36W 830 (HF) | 1 | 2014-01-01 |  | 36W PLL 830 |  |  | 36.00 | 16000 | PLL
129560 | 180700 | https://lms.nederlandslicht.nl/qr/report/180700 | 52.0637 | 5.3686 | 1537218709 | 4528179015 | KAPELWG |  |  | Maarn - Zuid | MAARN | 1995-01-01 | Gemeente Utrechtse Heuvelrug |  |  |  | Gemeente Utrechtse Heuvelrug | In bedrijf | [5 empty] | Nacht | Bemeterd | [38 empty] | 30 - MAST 6,0 M ST - EL TYPE 0 | 1 | 1995-01-01 |  | LM ST 6,0 CV EU1250/20/5 T60 ET Z N6005 | 6.00 | CILINDRISCH | STAAL | 6005 MOSGROEN | GESCHILDERD | NVT |  | 350400 |  | 311812 - LRB 301 TLD 36W NV | 1 | 1995-01-01 | [11 empty] | 175200 |  |  | TLD Xtra 36W 830 | 1 | 2014-01-01 | [5 empty] | 16000 | TL
129561 | 180701 | https://lms.nederlandslicht.nl/qr/report/180701 | 52.0634 | 5.3694 | 1537821549 | 4527943463 | KAPELWG |  |  | Maarn - Zuid | MAARN | 1995-01-01 | Gemeente Utrechtse Heuvelrug |  |  |  | Gemeente Utrechtse Heuvelrug | In bedrijf | [5 empty] | Nacht | Bemeterd | [38 empty] | 30 - MAST 6,0 M ST - EL TYPE 0 | 1 | 1995-01-01 |  | LM ST 6,0 CV EU1250/20/5 T60 ET Z N6005 | 6.00 | CILINDRISCH | STAAL | 6005 MOSGROEN | GESCHILDERD | NVT |  | 350400 |  | 311812 - LRB 301 TLD 36W NV | 1 | 1995-01-01 | [11 empty] | 175200 |  |  | TLD Xtra 36W 830 | 1 | 2020-04-21 | [5 empty] | 16000 | TL |  | Starter S10 | 1 | 2020-04-21 |  | Starter S10 | NVT | Starter
154542 | 180702 | https://lms.nederlandslicht.nl/qr/report/180702 | 52.062 | 5.362 | 1532696169 | 4526315999 | KAPELWG |  |  | Maarn - Zuid | MAARN | 2000-10-04 | Gemeente Utrechtse Heuvelrug |  |  |  | Gemeente Utrechtse Heuvelrug | In bedrijf | [5 empty] | Nacht | Bemeterd | [38 empty] | 230 - MAST 6 M ST - EL UITL 5 GR | 1 | 2000-10-04 |  | LM ST 6,0 CV EU125020/5 T60 ET Z N6005 | 6.00 | CILINDRISCH | STAAL | 6005 MOSGROEN | GESCHILDERD | NVT |  | 350400 |  | 323212 - 2551 PLL 36W HF NV | 1 | 1995-01-08 | [11 empty] | 175200 |  |  | PLL 36W 830 (HF) | 1 | 2014-01-01 |  | 36W PLL 830 |  |  | 36.00 | 16000 | PLL
154544 | 180703 | https://lms.nederlandslicht.nl/qr/report/180703 | 52.0636 | 5.3657 | 1535264648 | 4528139342 | KAPELWG |  |  | Maarn - Zuid | MAARN | 2000-11-04 | Gemeente Utrechtse Heuvelrug |  |  |  | Gemeente Utrechtse Heuvelrug | In bedrijf | [5 empty] | Nacht | Bemeterd | [38 empty] | 230 - MAST 6 M ST - EL UITL 5 GR | 1 | 2000-11-04 |  | LM ST 6,0 CV EU125020/5 T60 ET Z N6005 | 6.00 | CILINDRISCH | STAAL | 6005 MOSGROEN | GESCHILDERD | NVT |  | 350400 |  | 323212 - 2551 PLL 36W HF NV | 1 | 1995-01-08 | [11 empty] | 175200 |  |  | PLL 36W 830 (HF) | 1 | 2014-01-01 |  | 36W PLL 830 |  |  | 36.00 | 16000 | PLL
158401 | 180704 | https://lms.nederlandslicht.nl/qr/report/180704 | 52.0628 | 5.3636 | 1533846179 | 4527250588 | KAPELWG |  |  | Maarn - Zuid | MAARN | 2007-05-04 | Gemeente Utrechtse Heuvelrug |  |  |  | Gemeente Utrechtse Heuvelrug | In bedrijf | [5 empty] | Nacht | Bemeterd | [38 empty] | 230 - MAST 6 M ST - EL UITL 5 GR | 1 | 2007-05-04 |  | LM ST 6,0 CV EU125020/5 T60 ET Z N6005 | 6.00 | CILINDRISCH | STAAL | 6005 MOSGROEN | GESCHILDERD | NVT |  | 350400 |  | 323212 - 2551 PLL 36W HF NV | 1 | 1995-01-08 | [11 empty] | 175200 |  |  | PLL 36W 830 (HF) | 1 | 2014-01-01 |  | 36W PLL 830 |  |  | 36.00 | 16000 | PLL
162684 | 180705 | https://lms.nederlandslicht.nl/qr/report/180705 | 52.0619 | 5.3754 | 1541922029 | 4526271421 | KAPELWG |  |  | Maarn - Zuid | MAARN | 2002-01-01 | Gemeente Utrechtse Heuvelrug |  |  |  | Gemeente Utrechtse Heuvelrug | In bedrijf | [5 empty] | Nacht | Bemeterd | [38 empty] | 230 - MAST 6 M ST - EL UITL 5 GR | 1 | 2002-01-01 |  | LM ST 6,0 CV EU125020/5 T60 ET Z N6005 | 6.00 | CILINDRISCH | STAAL | 6005 MOSGROEN | GESCHILDERD | NVT |  | 350400 |  | 323212 - 2551 PLL 36W HF NV | 1 | 2002-01-01 | [11 empty] | 175200 |  |  | PLL 36W 830 (HF) | 1 | 2021-07-16 |  | 36W PLL 830 |  |  | 36.00 | 16000 | PLL
162685 | 180706 | https://lms.nederlandslicht.nl/qr/report/180706 | 52.0622 | 5.3754 | 1541871869 | 4526510479 | KAPELWG |  |  | Maarn - Zuid | MAARN | 2002-01-01 | Gemeente Utrechtse Heuvelrug |  |  |  | Gemeente Utrechtse Heuvelrug | In bedrijf | [5 empty] | Nacht | Bemeterd | [38 empty] | 230 - MAST 6 M ST - EL UITL 5 GR | 1 | 2002-01-01 |  | LM ST 6,0 CV EU125020/5 T60 ET Z N6005 | 6.00 | CILINDRISCH | STAAL | 6005 MOSGROEN | GESCHILDERD | NVT |  | 350400 |  | 323212 - 2551 PLL 36W HF NV | 1 | 2002-01-01 | [11 empty] | 175200 |  |  | PLL 36W 830 (HF) | 1 | 2021-07-16 |  | 36W PLL 830 |  |  | 36.00 | 16000 | PLL
162686 | 180707 | https://lms.nederlandslicht.nl/qr/report/180707 | 52.0623 | 5.3751 | 1541678429 | 4526676119 | KAPELWG |  |  | Maarn - Zuid | MAARN | 2002-01-01 | Gemeente Utrechtse Heuvelrug |  |  |  | Gemeente Utrechtse Heuvelrug | In bedrijf | [5 empty] | Nacht | Bemeterd | [38 empty] | 230 - MAST 6 M ST - EL UITL 5 GR | 1 | 2002-01-01 |  | LM ST 6,0 CV EU125020/5 T60 ET Z N6005 | 6.00 | CILINDRISCH | STAAL | 6005 MOSGROEN | GESCHILDERD | NVT |  | 350400 |  | 323212 - 2551 PLL 36W HF NV | 1 | 2002-01-01 | [11 empty] | 175200 |  |  | PLL 36W 830 (HF) | 1 | 2020-10-23 |  | 36W PLL 830 |  |  | 36.00 | 16000 | PLL
21513 | 180708 | https://lms.nederlandslicht.nl/qr/report/180708 | 52.061 | 5.3658 | 1535291798 | 4525253251 | KASTANJELN |  |  | Maarn - Zuid | MAARN | 1975-01-01 | Gemeente Utrechtse Heuvelrug |  |  |  | Gemeente Utrechtse Heuvelrug | In bedrijf | [5 empty] | Nacht | Bemeterd | [38 empty] | 30 - MAST 6,0 M ST - EL TYPE 0 | 1 | 1975-01-01 |  | LM ST 6,0 CV EU1250/20/5 T60 ET Z N6005 | 6.00 | CILINDRISCH | STAAL | 6005 MOSGROEN | GESCHILDERD | NVT |  | 350400 |  | 302912 - LRB 303 TLD 18W NV | 1 | 1986-01-01 | [11 empty] | 175200 |  |  | TLD Xtra 18W 830 | 1 | 2014-01-01 |  | 18W TLD 830 XTRA |  |  |  | 16000 | TL
21516 | 180709 | https://lms.nederlandslicht.nl/qr/report/180709 | 52.0612 | 5.367 | 1536158188 | 4525417400 | KASTANJELN |  |  | Maarn - Zuid | MAARN | 1965-01-01 | Gemeente Utrechtse Heuvelrug |  |  |  | Gemeente Utrechtse Heuvelrug | In bedrijf | [5 empty] | Nacht | Bemeterd | [38 empty] | 828 - MAST 4,7 M ST TYPE I | 1 | 1965-01-01 |  | LM ST 6,0 CV EU1250/20/5 T60 ET N6005 | 6.00 | CILINDRISCH | STAAL | 6005 MOSGROEN | GESCHILDERD | NVT |  | 350400 |  | 302912 - LRB 303 TLD 18W NV | 1 | 1986-01-01 | [11 empty] | 175200 |  |  | TLD Xtra 18W 830 | 1 | 2014-01-01 |  | 18W TLD 830 XTRA |  |  |  | 16000 | TL
21522 | 180710 | https://lms.nederlandslicht.nl/qr/report/180710 | 52.062 | 5.3699 | 1538116248 | 4526379474 | KASTANJELN |  |  | Maarn - Zuid | MAARN | 1985-01-01 | Gemeente Utrechtse Heuvelrug |  |  |  | Gemeente Utrechtse Heuvelrug | In bedrijf | [5 empty] | Nacht | Bemeterd | [38 empty] | 30 - MAST 6,0 M ST - EL TYPE 0 | 1 | 1985-01-01 |  | LM ST 6,0 CV EU1250/20/5 T60 ET Z N6005 | 6.00 | CILINDRISCH | STAAL | 6005 MOSGROEN | GESCHILDERD | NVT |  | 350400 |  | 302912 - LRB 303 TLD 18W NV | 1 | 1986-01-01 | [11 empty] | 175200 |  |  | TLD Xtra 18W 830 | 1 | 2014-01-01 |  | 18W TLD 830 XTRA |  |  |  | 16000 | TL
21523 | 180711 | https://lms.nederlandslicht.nl/qr/report/180711 | 52.0623 | 5.3701 | 1538294939 | 4526624057 | KASTANJELN |  |  | Maarn - Zuid | MAARN | 1975-01-01 | Gemeente Utrechtse Heuvelrug |  |  |  | Gemeente Utrechtse Heuvelrug | In bedrijf | [5 empty] | Nacht | Bemeterd | [38 empty] | 30 - MAST 6,0 M ST - EL TYPE 0 | 1 | 1975-01-01 |  | LM ST 6,0 CV EU1250/20/5 T60 ET Z N6005 | 6.00 | CILINDRISCH | STAAL | 6005 MOSGROEN | GESCHILDERD | NVT |  | 350400 |  | 302912 - LRB 303 TLD 18W NV | 1 | 1986-01-01 | [11 empty] | 175200 |  |  | TLD Xtra 18W 830 | 1 | 2020-07-17 |  | 18W TLD 830 XTRA |  |  |  | 16000 | TL
52656 | 180712 | https://lms.nederlandslicht.nl/qr/report/180712 | 52.0613 | 5.368 | 1536853579 | 4525607342 | KASTANJELN |  |  | Maarn - Zuid | MAARN | 1989-01-01 | Gemeente Utrechtse Heuvelrug |  |  |  | Gemeente Utrechtse Heuvelrug | In bedrijf | [5 empty] | Nacht | Bemeterd | [38 empty] | 30 - MAST 6,0 M ST - EL TYPE 0 | 1 | 1989-01-01 |  | LM ST 6,0 CV EU1250/20/5 T60 ET Z N6005 | 6.00 | CILINDRISCH | STAAL | 6005 MOSGROEN | GESCHILDERD | NVT |  | 350400 |  | 302912 - LRB 303 TLD 18W NV | 1 | 1986-01-01 | [11 empty] | 175200 |  |  | TLD Xtra 18W 830 | 1 | 2014-01-01 |  | 18W TLD 830 XTRA |  |  |  | 16000 | TL
111517 | 180713 | https://lms.nederlandslicht.nl/qr/report/180713 | 52.0619 | 5.3701 | 1538246519 | 4526174572 | KASTANJELN |  |  | Maarn - Zuid | MAARN | 1993-01-01 | Gemeente Utrechtse Heuvelrug |  |  |  | Gemeente Utrechtse Heuvelrug | In bedrijf | [5 empty] | Nacht | Bemeterd | [38 empty] | 19 - MAST 4,0 M ST CONISCH | 1 | 1993-01-01 |  | PM ST 4,0 CO T60 ET M N6005 | 4.00 | CONISCH | STAAL | 6005 MOSGROEN | GESCHILDERD | NVT |  | 350400 |  | 303012 - GFK 5148 TLD 18W NV | 1 | 1993-01-01 | [11 empty] | 175200 |  |  | TLD Xtra 18W 830 | 1 | 2020-07-31 |  | 18W TLD 830 XTRA |  |  |  | 16000 | TL
111518 | 180714 | https://lms.nederlandslicht.nl/qr/report/180714 | 52.0617 | 5.3697 | 1537969089 | 4526018397 | KASTANJELN |  |  | Maarn - Zuid | MAARN | 1993-01-01 | Gemeente Utrechtse Heuvelrug |  |  |  | Gemeente Utrechtse Heuvelrug | In bedrijf | [5 empty] | Nacht | Bemeterd | [38 empty] | 19 - MAST 4,0 M ST CONISCH | 1 | 1993-01-01 |  | PM ST 4,0 CO T60 ET M N6005 | 4.00 | CONISCH | STAAL | 6005 MOSGROEN | GESCHILDERD | NVT |  | 350400 |  | 303012 - GFK 5148 TLD 18W NV | 1 | 1993-01-01 | [11 empty] | 175200 |  |  | TLD Xtra 18W 830 | 1 | 2014-01-01 |  | 18W TLD 830 XTRA |  |  |  | 16000 | TL
111519 | 180715 | https://lms.nederlandslicht.nl/qr/report/180715 | 52.0615 | 5.3691 | 1537575148 | 4525746521 | KASTANJELN |  |  | Maarn - Zuid | MAARN | 1993-01-01 | Gemeente Utrechtse Heuvelrug |  |  |  | Gemeente Utrechtse Heuvelrug | In bedrijf | [5 empty] | Nacht | Bemeterd | [38 empty] | 19 - MAST 4,0 M ST CONISCH | 1 | 1993-01-01 |  | PM ST 4,0 CO T60 ET M N6005 | 4.00 | CONISCH | STAAL | 6005 MOSGROEN | GESCHILDERD | NVT |  | 350400 |  | 303012 - GFK 5148 TLD 18W NV | 1 | 1993-01-01 | [11 empty] | 175200 |  |  | TLD Xtra 18W 830 | 1 | 2014-01-01 |  | 18W TLD 830 XTRA |  |  |  | 16000 | TL
113106 | 180716 | https://lms.nederlandslicht.nl/qr/report/180716 | 52.0618 | 5.3696 | 1537898721 | 4526113729 | KASTANJELN |  |  | Maarn - Zuid | MAARN | 1994-01-01 | Gemeente Utrechtse Heuvelrug |  |  |  | Gemeente Utrechtse Heuvelrug | In bedrijf | [5 empty] | Nacht | Bemeterd | [38 empty] | 30 - MAST 6,0 M ST - EL TYPE 0 | 1 | 1994-01-01 |  | LM ST 6,0 CV EU1250/20/5 T60 ET Z N6005 | 6.00 | CILINDRISCH | STAAL | 6005 MOSGROEN | GESCHILDERD | NVT |  | 350400 |  | 302912 - LRB 303 TLD 18W NV | 1 | 1986-01-01 | [11 empty] | 175200 |  |  | TLD Xtra 18W 830 | 1 | 2014-01-01 |  | 18W TLD 830 XTRA |  |  |  | 16000 | TL
121017 | 180717 | https://lms.nederlandslicht.nl/qr/report/180717 | 52.0613 | 5.3676 | 1536589238 | 4525578285 | KASTANJELN |  |  | Maarn - Zuid | MAARN | 1995-01-01 | Gemeente Utrechtse Heuvelrug |  |  |  | Gemeente Utrechtse Heuvelrug | In bedrijf | [5 empty] | Nacht | Bemeterd | [38 empty] | 30 - MAST 6,0 M ST - EL TYPE 0 | 1 | 1995-01-01 |  | LM ST 6,0 CV EU1250/20/5 T60 ET Z N6005 | 6.00 | CILINDRISCH | STAAL | 6005 MOSGROEN | GESCHILDERD | NVT |  | 350400 |  | 302912 - LRB 303 TLD 18W NV | 1 | 1986-01-01 | [11 empty] | 175200 |  |  | TLD Xtra 18W 830 | 1 | 2014-01-01 |  | 18W TLD 830 XTRA |  |  |  | 16000 | TL
129443 | 180718 | https://lms.nederlandslicht.nl/qr/report/180718 | 52.0616 | 5.3688 | 1537374599 | 4525890473 | KASTANJELN |  |  | Maarn - Zuid | MAARN | 1995-01-01 | Gemeente Utrechtse Heuvelrug |  |  |  | Gemeente Utrechtse Heuvelrug | In bedrijf | [5 empty] | Nacht | Bemeterd | [38 empty] | 30 - MAST 6,0 M ST - EL TYPE 0 | 1 | 1995-01-01 |  | LM ST 6,0 CV EU1250/20/5 T60 ET Z N6005 | 6.00 | CILINDRISCH | STAAL | 6005 MOSGROEN | GESCHILDERD | NVT |  | 350400 |  | 302912 - LRB 303 TLD 18W NV | 1 | 1995-01-01 | [11 empty] | 175200 |  |  | TLD Xtra 18W 830 | 1 | 2014-01-01 |  | 18W TLD 830 XTRA |  |  |  | 16000 | TL
129444 | 180719 | https://lms.nederlandslicht.nl/qr/report/180719 | 52.0615 | 5.3685 | 1537170788 | 4525771422 | KASTANJELN |  |  | Maarn - Zuid | MAARN | 1995-01-01 | Gemeente Utrechtse Heuvelrug |  |  |  | Gemeente Utrechtse Heuvelrug | In bedrijf | [5 empty] | Nacht | Bemeterd | [38 empty] | 30 - MAST 6,0 M ST - EL TYPE 0 | 1 | 1995-01-01 |  | LM ST 6,0 CV EU1250/20/5 T60 ET Z N6005 | 6.00 | CILINDRISCH | STAAL | 6005 MOSGROEN | GESCHILDERD | NVT |  | 350400 |  | 302912 - LRB 303 TLD 18W NV | 1 | 1986-01-01 | [11 empty] | 175200 |  |  | TLD Xtra 18W 830 | 1 | 2014-01-01 |  | 18W TLD 830 XTRA |  |  |  | 16000 | TL
129445 | 180720 | https://lms.nederlandslicht.nl/qr/report/180720 | 52.0613 | 5.3673 | 1536355039 | 4525543658 | KASTANJELN |  |  | Maarn - Zuid | MAARN | 1995-01-01 | Gemeente Utrechtse Heuvelrug |  |  |  | Gemeente Utrechtse Heuvelrug | In bedrijf | [5 empty] | Nacht | Bemeterd | [38 empty] | 30 - MAST 6,0 M ST - EL TYPE 0 | 1 | 1995-01-01 |  | LM ST 6,0 CV EU1250/20/5 T60 ET Z N6005 | 6.00 | CILINDRISCH | STAAL | 6005 MOSGROEN | GESCHILDERD | NVT |  | 350400 |  | 302912 - LRB 303 TLD 18W NV | 1 | 1995-01-01 | [11 empty] | 175200 |  |  | TLD Xtra 18W 830 | 1 | 2014-01-01 |  | 18W TLD 830 XTRA |  |  |  | 16000 | TL
129446 | 180721 | https://lms.nederlandslicht.nl/qr/report/180721 | 52.0609 | 5.3654 | 1535047689 | 4525109643 | KASTANJELN |  |  | Maarn - Zuid | MAARN | 1995-01-01 | Gemeente Utrechtse Heuvelrug |  |  |  | Gemeente Utrechtse Heuvelrug | In bedrijf | [5 empty] | Nacht | Bemeterd | [38 empty] | 30 - MAST 6,0 M ST - EL TYPE 0 | 1 | 1995-01-01 |  | LM ST 6,0 CV EU1250/20/5 T60 ET Z N6005 | 6.00 | CILINDRISCH | STAAL | 6005 MOSGROEN | GESCHILDERD | NVT |  | 350400 |  | 302912 - LRB 303 TLD 18W NV | 1 | 1995-01-01 | [11 empty] | 175200 |  |  | TLD Xtra 18W 830 | 1 | 2014-01-01 |  | 18W TLD 830 XTRA |  |  |  | 16000 | TL
154543 | 180722 | https://lms.nederlandslicht.nl/qr/report/180722 | 52.0617 | 5.3692 | 1537628269 | 4526052180 | KASTANJELN |  |  | Maarn - Zuid | MAARN | 2000-11-04 | Gemeente Utrechtse Heuvelrug |  |  |  | Gemeente Utrechtse Heuvelrug | In bedrijf | [5 empty] | Nacht | Bemeterd | [38 empty] | 230 - MAST 6 M ST - EL UITL 5 GR | 1 | 2000-11-04 |  | LM ST 6,0 CV EU125020/5 T60 ET Z N6005 | 6.00 | CILINDRISCH | STAAL | 6005 MOSGROEN | GESCHILDERD | NVT |  | 350400 |  | 302912 - LRB 303 TLD 18W NV | 1 | 1986-01-01 | [11 empty] | 175200 |  |  | TLD Xtra 18W 830 | 1 | 2014-01-01 |  | 18W TLD 830 XTRA |  |  |  | 16000 | TL
162777 | 180723 | https://lms.nederlandslicht.nl/qr/report/180723 | 52.061 | 5.3662 | 1535563989 | 4525257989 | KASTANJELN |  |  | Maarn - Zuid | MAARN | 2001-01-01 | Gemeente Utrechtse Heuvelrug |  |  |  | Gemeente Utrechtse Heuvelrug | In bedrijf | [5 empty] | Nacht | Bemeterd | [38 empty] | 230 - MAST 6 M ST - EL UITL 5 GR | 1 | 2001-01-01 |  | LM ST 6,0 CV EU125020/5 T60 ET Z N6005 | 6.00 | CILINDRISCH | STAAL | 6005 MOSGROEN | GESCHILDERD | NVT |  | 350400 |  | 302912 - LRB 303 TLD 18W NV | 1 | 1986-01-01 | [11 empty] | 175200 |  |  | TLD Xtra 18W 830 | 1 | 2014-01-01 |  | 18W TLD 830 XTRA |  |  |  | 16000 | TL
162778 | 180724 | https://lms.nederlandslicht.nl/qr/report/180724 | 52.0612 | 5.3666 | 1535857418 | 4525399927 | KASTANJELN |  |  | Maarn - Zuid | MAARN | 2001-01-01 | Gemeente Utrechtse Heuvelrug |  |  |  | Gemeente Utrechtse Heuvelrug | In bedrijf | [5 empty] | Nacht | Bemeterd | [38 empty] | 230 - MAST 6 M ST - EL UITL 5 GR | 1 | 2001-01-01 |  | LM ST 6,0 CV EU125020/5 T60 ET Z N6005 | 6.00 | CILINDRISCH | STAAL | 6005 MOSGROEN | GESCHILDERD | NVT |  | 350400 |  | 302912 - LRB 303 TLD 18W NV | 1 | 1986-01-01 | [11 empty] | 175200 |  |  | TLD Xtra 18W 830 | 1 | 2014-01-01 |  | 18W TLD 830 XTRA |  |  |  | 16000 | TL
21925 | 180725 | https://lms.nederlandslicht.nl/qr/report/180725 | 52.0616 | 5.3854 | 1548767498 | 4525903508 | KOMETENHOF |  |  | Maarn - Noord | MAARN | 1975-01-01 | Gemeente Utrechtse Heuvelrug |  |  |  | Gemeente Utrechtse Heuvelrug | In bedrijf | [5 empty] | Nacht | Bemeterd | [38 empty] | 1005 - MAST 3,7 M AL PLT | 1 | 1975-01-01 |  | PM AL 4,0 CO T60 TP | 4.00 | CONISCH | ALUMINIUM | NVT | NVT | NVT |  | 350400 |  | 303012 - GFK 5148 TLD 18W NV | 1 | 1986-01-01 | [11 empty] | 175200 |  |  | TLD Xtra 18W 830 | 1 | 2014-01-01 |  | 18W TLD 830 XTRA |  |  |  | 16000 | TL
21926 | 180726 | https://lms.nederlandslicht.nl/qr/report/180726 | 52.0616 | 5.385 | 1548511428 | 4525837649 | KOMETENHOF |  |  | Maarn - Noord | MAARN | 1975-01-01 | Gemeente Utrechtse Heuvelrug |  |  |  | Gemeente Utrechtse Heuvelrug | In bedrijf | [5 empty] | Nacht | Bemeterd | [38 empty] | 1005 - MAST 3,7 M AL PLT | 1 | 1975-01-01 |  | PM AL 4,0 CO T60 TP | 4.00 | CONISCH | ALUMINIUM | NVT | NVT | NVT |  | 350400 |  | 303012 - GFK 5148 TLD 18W NV | 1 | 1986-01-01 | [11 empty] | 175200 |  |  | TLD Xtra 18W 830 | 1 | 2022-02-22 |  | 18W TLD 830 XTRA |  |  |  | 16000 | TL |  | Starter S10 | 1 | 2022-02-22 |  | Starter S10 | NVT | Starter
21927 | 180727 | https://lms.nederlandslicht.nl/qr/report/180727 | 52.0615 | 5.3848 | 1548318758 | 4525734930 | KOMETENHOF |  |  | Maarn - Noord | MAARN | 1987-01-01 | Gemeente Utrechtse Heuvelrug |  |  |  | Gemeente Utrechtse Heuvelrug | In bedrijf | [5 empty] | Nacht | Bemeterd | [38 empty] | 14 - MAST 3,5 M ST CON | 1 | 1987-01-01 |  | PM ST 3,5 CO T60 ET N6005 | 3.50 | CONISCH | STAAL | 6005 MOSGROEN | GESCHILDERD | NVT |  | 350400 |  | 303012 - GFK 5148 TLD 18W NV | 1 | 1986-01-01 | [11 empty] | 175200 |  |  | TLD Xtra 18W 830 | 1 | 2014-01-01 |  | 18W TLD 830 XTRA |  |  |  | 16000 | TL
21676 | 180728 | https://lms.nederlandslicht.nl/qr/report/180728 | 52.0667 | 5.3749 | 1541595059 | 4531604037 | KORTENAERLN |  |  | Maarn - Noord | MAARN | 1983-01-01 | Gemeente Utrechtse Heuvelrug |  |  |  | Gemeente Utrechtse Heuvelrug | In bedrijf | [5 empty] | Nacht | Bemeterd | [38 empty] | 30 - MAST 6,0 M ST - EL TYPE 0 | 1 | 1983-01-01 |  | LM ST 6,0 CV EU1250/20/5 T60 ET Z N6005 | 6.00 | CILINDRISCH | STAAL | 6005 MOSGROEN | GESCHILDERD | NVT |  | 350400 |  | 302912 - LRB 303 TLD 18W NV | 1 | 1986-01-01 | [11 empty] | 175200 |  |  | TLD Xtra 18W 830 | 1 | 2021-01-18 |  | 18W TLD 830 XTRA |  |  |  | 16000 | TL |  | Starter S10 | 1 | 2021-01-18 |  | Starter S10 | NVT | Starter
21677 | 180729 | https://lms.nederlandslicht.nl/qr/report/180729 | 52.0661 | 5.3748 | 1541520879 | 4530951795 | KORTENAERLN |  |  | Maarn - Noord | MAARN | 1972-01-01 | Gemeente Utrechtse Heuvelrug |  |  |  | Gemeente Utrechtse Heuvelrug | In bedrijf | [5 empty] | Nacht | Bemeterd | [38 empty] | 879 - MAST 6,0 M ST - EL TYPE 0 | 1 | 1972-01-01 |  | LM ST 6,0 CV EU1250/20/5 T60 ET Z N6005 | 6.00 | CILINDRISCH | STAAL | 6005 MOSGROEN | GESCHILDERD | NVT |  | 350400 |  | 302912 - LRB 303 TLD 18W NV | 1 | 1986-01-01 | [11 empty] | 175200 |  |  | TLD Xtra 18W 830 | 1 | 2014-01-01 |  | 18W TLD 830 XTRA |  |  |  | 16000 | TL
129418 | 180730 | https://lms.nederlandslicht.nl/qr/report/180730 | 52.0659 | 5.3748 | 1541511768 | 4530651187 | KORTENAERLN |  |  | Maarn - Noord | MAARN | 1995-12-09 | Gemeente Utrechtse Heuvelrug |  |  |  | Gemeente Utrechtse Heuvelrug | In bedrijf | [5 empty] | Nacht | Bemeterd | [38 empty] | 30 - MAST 6,0 M ST - EL TYPE 0 | 1 | 1995-12-09 |  | LM ST 6,0 CV EU1250/20/5 T60 ET Z N6005 | 6.00 | CILINDRISCH | STAAL | 6005 MOSGROEN | GESCHILDERD | NVT |  | 350400 |  | 302912 - LRB 303 TLD 18W NV | 1 | 1995-12-09 | [11 empty] | 175200 |  |  | TLD Xtra 18W 830 | 1 | 2014-01-01 |  | 18W TLD 830 XTRA |  |  |  | 16000 | TL
129419 | 180731 | https://lms.nederlandslicht.nl/qr/report/180731 | 52.0665 | 5.3749 | 1541548319 | 4531288170 | KORTENAERLN |  |  | Maarn - Noord | MAARN | 1995-12-09 | Gemeente Utrechtse Heuvelrug |  |  |  | Gemeente Utrechtse Heuvelrug | In bedrijf | [5 empty] | Nacht | Bemeterd | [38 empty] | 30 - MAST 6,0 M ST - EL TYPE 0 | 1 | 1995-12-09 |  | LM ST 6,0 CV EU1250/20/5 T60 ET Z N6005 | 6.00 | CILINDRISCH | STAAL | 6005 MOSGROEN | GESCHILDERD | NVT |  | 350400 |  | 302912 - LRB 303 TLD 18W NV | 1 | 1995-12-09 | [11 empty] | 175200 |  |  | TLD Xtra 18W 830 | 1 | 2014-01-01 |  | 18W TLD 830 XTRA |  |  |  | 16000 | TL
129420 | 180732 | https://lms.nederlandslicht.nl/qr/report/180732 | 52.0436 | 5.3775 | 1543341553 | 4505901463 | KORTENAERLN |  |  | Maarn - Noord | MAARN | 1995-12-09 | Gemeente Utrechtse Heuvelrug |  |  |  | Gemeente Utrechtse Heuvelrug | In bedrijf | [5 empty] | Nacht | Bemeterd | [38 empty] | 30 - MAST 6,0 M ST - EL TYPE 0 | 1 | 1995-12-09 |  | LM ST 6,0 CV EU1250/20/5 T60 ET Z N6005 | 6.00 | CILINDRISCH | STAAL | 6005 MOSGROEN | GESCHILDERD | NVT |  | 350400 |  | 302912 - LRB 303 TLD 18W NV | 1 | 1995-12-09 | [11 empty] | 175200 |  |  | TLD Xtra 18W 830 | 1 | 2014-01-01 |  | 18W TLD 830 XTRA |  |  |  | 16000 | TL
21601 | 180733 | https://lms.nederlandslicht.nl/qr/report/180733 | 52.0681 | 5.3637 | 1533888348 | 4533139588 | KRONERWG |  |  | Maarn - Noord | MAARN | 1966-01-01 | Gemeente Utrechtse Heuvelrug |  |  |  | Gemeente Utrechtse Heuvelrug | In bedrijf | [5 empty] | Nacht | Bemeterd | [38 empty] | 881 - MAST 6,0 M ST - EL TYPE 0 | 1 | 1966-01-01 |  | LM ST 6,0 CV EU1250/20/5 T60 ET Z N6005 | 6.00 | CILINDRISCH | STAAL | 6005 MOSGROEN | GESCHILDERD | NVT |  | 350400 |  | 302912 - LRB 303 TLD 18W NV | 1 | 1986-01-01 | [11 empty] | 175200 |  |  | TLD Xtra 18W 830 | 1 | 2014-01-01 |  | 18W TLD 830 XTRA |  |  |  | 16000 | TL
21602 | 180734 | https://lms.nederlandslicht.nl/qr/report/180734 | 52.0682 | 5.3648 | 1534621958 | 4533280723 | KRONERWG |  |  | Maarn - Noord | MAARN | 1966-01-01 | Gemeente Utrechtse Heuvelrug |  |  |  | Gemeente Utrechtse Heuvelrug | In bedrijf | [5 empty] | Nacht | Bemeterd | [38 empty] | 881 - MAST 6,0 M ST - EL TYPE 0 | 1 | 1966-01-01 |  | LM ST 6,0 CV EU1250/20/5 T60 ET Z N6005 | 6.00 | CILINDRISCH | STAAL | 6005 MOSGROEN | GESCHILDERD | NVT |  | 350400 |  | IRIS 2550 1XPLL 24W R9005 EVSA | 1 | 2021-12-24 |  | IRIS 2550 1XPLL 24W R9005 EVSA | INDAL |  |  |  |  | 7035 LICHTGRIJS |  |  |  | 175200
21603 | 180735 | https://lms.nederlandslicht.nl/qr/report/180735 | 52.0676 | 5.3652 | 1534906489 | 4532543992 | KRONERWG |  |  | Maarn - Noord | MAARN | 1966-01-01 | Gemeente Utrechtse Heuvelrug |  |  |  | Gemeente Utrechtse Heuvelrug | In bedrijf | [5 empty] | Nacht | Bemeterd | [38 empty] | 881 - MAST 6,0 M ST - EL TYPE 0 | 1 | 1966-01-01 |  | LM ST 6,0 CV EU1250/20/5 T60 ET Z N6005 | 6.00 | CILINDRISCH | STAAL | 6005 MOSGROEN | GESCHILDERD | NVT |  | 350400 |  | 302912 - LRB 303 TLD 18W NV | 1 | 1986-01-01 | [11 empty] | 175200 |  |  | TLD Xtra 18W 830 | 1 | 2019-02-05 |  | 18W TLD 830 XTRA |  |  |  | 16000 | TL
21604 | 180736 | https://lms.nederlandslicht.nl/qr/report/180736 | 52.0669 | 5.3655 | 1535121589 | 4531821035 | KRONERWG |  |  | Maarn - Noord | MAARN | 1966-01-01 | Gemeente Utrechtse Heuvelrug |  |  |  | Gemeente Utrechtse Heuvelrug | In bedrijf | [5 empty] | Nacht | Bemeterd | [38 empty] | 828 - MAST 4,7 M ST TYPE I | 1 | 1966-01-01 |  | LM ST 6,0 CV EU1250/20/5 T60 ET N6005 | 6.00 | CILINDRISCH | STAAL | 6005 MOSGROEN | GESCHILDERD | NVT |  | 350400 |  | 302912 - LRB 303 TLD 18W NV | 1 | 1986-01-01 | [11 empty] | 175200 |  |  | TLD Xtra 18W 830 | 1 | 2014-01-01 |  | 18W TLD 830 XTRA |  |  |  | 16000 | TL
21605 | 180737 | https://lms.nederlandslicht.nl/qr/report/180737 | 52.0662 | 5.3658 | 1535290418 | 4531007539 | KRONERWG |  |  | Maarn - Noord | MAARN | 1966-01-01 | Gemeente Utrechtse Heuvelrug |  |  |  | Gemeente Utrechtse Heuvelrug | In bedrijf | [5 empty] | Nacht | Bemeterd | [38 empty] | 828 - MAST 4,7 M ST TYPE I | 1 | 1966-01-01 |  | LM ST 6,0 CV EU1250/20/5 T60 ET N6005 | 6.00 | CILINDRISCH | STAAL | 6005 MOSGROEN | GESCHILDERD | NVT |  | 350400 |  | 302912 - LRB 303 TLD 18W NV | 1 | 1986-01-01 | [11 empty] | 175200 |  |  | TLD Xtra 18W 830 | 1 | 2021-12-24 |  | 18W TLD 830 XTRA |  |  |  | 16000 | TL |  | Starter S10 | 1 | 2021-12-24 |  | Starter S10 | NVT | Starter
111525 | 180738 | https://lms.nederlandslicht.nl/qr/report/180738 | 52.066 | 5.3661 | 1535530869 | 4530762956 | KRONERWG |  |  | Maarn - Noord | MAARN | 1993-06-04 | Gemeente Utrechtse Heuvelrug |  |  |  | Gemeente Utrechtse Heuvelrug | In bedrijf | [5 empty] | Nacht | Bemeterd | [38 empty] | 19 - MAST 4,0 M ST CONISCH | 1 | 1993-06-04 |  | PM ST 4,0 CO T60 ET M N6005 | 4.00 | CONISCH | STAAL | 6005 MOSGROEN | GESCHILDERD | NVT |  | 350400 |  | 341812 - 2000 PLL 24W HF NV RAL7032 | 1 | 2003-01-01 | [11 empty] | 175200 |  |  | PLL 24W 830 (HF) | 1 | 2014-01-01 |  | 24W PLL 830 |  |  | 24.00 | 16000 | PLL
111555 | 180739 | https://lms.nederlandslicht.nl/qr/report/180739 | 52.0687 | 5.373 | 1540269088 | 4533743270 | KRUISBEKLN |  |  | Maarn - Noord | MAARN | 1992-04-11 | Gemeente Utrechtse Heuvelrug |  |  |  | Gemeente Utrechtse Heuvelrug | In bedrijf | [5 empty] | Nacht | Bemeterd | [38 empty] | 19 - MAST 4,0 M ST CONISCH | 1 | 1992-04-11 |  | PM ST 4,0 CO T60 ET M N6005 | 4.00 | CONISCH | STAAL | 6005 MOSGROEN | GESCHILDERD | NVT |  | 350400 |  | 303012 - GFK 5148 TLD 18W NV | 1 | 1992-04-11 | [11 empty] | 175200 |  |  | TLD Xtra 18W 830 | 1 | 2014-01-01 |  | 18W TLD 830 XTRA |  |  |  | 16000 | TL
111556 | 180740 | https://lms.nederlandslicht.nl/qr/report/180740 | 52.0687 | 5.3733 | 1540473779 | 4533798070 | KRUISBEKLN |  |  | Maarn - Noord | MAARN | 1992-04-11 | Gemeente Utrechtse Heuvelrug |  |  |  | Gemeente Utrechtse Heuvelrug | In bedrijf | [5 empty] | Nacht | Bemeterd | [38 empty] | 19 - MAST 4,0 M ST CONISCH | 1 | 1992-04-11 |  | PM ST 4,0 CO T60 ET M N6005 | 4.00 | CONISCH | STAAL | 6005 MOSGROEN | GESCHILDERD | NVT |  | 350400 |  | 303012 - GFK 5148 TLD 18W NV | 1 | 1992-04-11 | [11 empty] | 175200 |  |  | TLD Xtra 18W 830 | 1 | 2014-01-01 |  | 18W TLD 830 XTRA |  |  |  | 16000 | TL
111557 | 180741 | https://lms.nederlandslicht.nl/qr/report/180741 | 52.0688 | 5.3736 | 1540679958 | 4533850579 | KRUISBEKLN |  |  | Maarn - Noord | MAARN | 1992-04-11 | Gemeente Utrechtse Heuvelrug |  |  |  | Gemeente Utrechtse Heuvelrug | In bedrijf | [5 empty] | Nacht | Bemeterd | [38 empty] | 19 - MAST 4,0 M ST CONISCH | 1 | 1992-04-11 |  | PM ST 4,0 CO T60 ET M N6005 | 4.00 | CONISCH | STAAL | 6005 MOSGROEN | GESCHILDERD | NVT |  | 350400 |  | 322511 - 2000 PLL 24W HF AV RAL 9005 | 1 | 2007-11-10 | [11 empty] | 175200 |  |  | PLL 24W 830 (HF) | 1 | 2014-01-01 |  | 24W PLL 830 |  |  | 24.00 | 16000 | PLL
111809 | 180742 | https://lms.nederlandslicht.nl/qr/report/180742 | 52.0687 | 5.3742 | 1541110208 | 4533748221 | KRUISBEKLN |  |  | Maarn - Noord | MAARN | 1992-08-12 | Gemeente Utrechtse Heuvelrug |  |  |  | Gemeente Utrechtse Heuvelrug | In bedrijf | [5 empty] | Nacht | Bemeterd | [38 empty] | 19 - MAST 4,0 M ST CONISCH | 1 | 1992-08-12 |  | PM ST 4,0 CO T60 ET M N6005 | 4.00 | CONISCH | STAAL | 6005 MOSGROEN | GESCHILDERD | NVT |  | 350400 |  | 303012 - GFK 5148 TLD 18W NV | 1 | 1992-08-12 | [11 empty] | 175200 |  |  | TLD Xtra 18W 830 | 1 | 2014-01-01 |  | 18W TLD 830 XTRA |  |  |  | 16000 | TL
112356 | 180743 | https://lms.nederlandslicht.nl/qr/report/180743 | 52.0688 | 5.3744 | 1541240378 | 4533944659 | KRUISBEKLN |  |  | Maarn - Noord | MAARN | 1993-05-10 | Gemeente Utrechtse Heuvelrug |  |  |  | Gemeente Utrechtse Heuvelrug | In bedrijf | [5 empty] | Nacht | Bemeterd | [38 empty] | 19 - MAST 4,0 M ST CONISCH | 1 | 1993-05-10 |  | PM ST 4,0 CO T60 ET M N6005 | 4.00 | CONISCH | STAAL | 6005 MOSGROEN | GESCHILDERD | NVT |  | 350400 |  | 303012 - GFK 5148 TLD 18W NV | 1 | 1995-01-01 | [11 empty] | 175200 |  |  | TLD Xtra 18W 830 | 1 | 2014-01-01 |  | 18W TLD 830 XTRA |  |  |  | 16000 | TL
112357 | 180744 | https://lms.nederlandslicht.nl/qr/report/180744 | 52.0689 | 5.3747 | 1541446478 | 4534050130 | KRUISBEKLN |  |  | Maarn - Noord | MAARN | 1993-05-10 | Gemeente Utrechtse Heuvelrug |  |  |  | Gemeente Utrechtse Heuvelrug | In bedrijf | [5 empty] | Nacht | Bemeterd | [38 empty] | 19 - MAST 4,0 M ST CONISCH | 1 | 1993-05-10 |  | PM ST 4,0 CO T60 ET M N6005 | 4.00 | CONISCH | STAAL | 6005 MOSGROEN | GESCHILDERD | NVT |  | 350400 |  | 303012 - GFK 5148 TLD 18W NV | 1 | 1993-05-10 | [11 empty] | 175200 |  |  | TLD Xtra 18W 830 | 1 | 2014-01-01 |  | 18W TLD 830 XTRA |  |  |  | 16000 | TL
112358 | 180745 | https://lms.nederlandslicht.nl/qr/report/180745 | 52.069 | 5.375 | 1541637318 | 4534107219 | KRUISBEKLN |  |  | Maarn - Noord | MAARN | 1993-05-10 | Gemeente Utrechtse Heuvelrug |  |  |  | Gemeente Utrechtse Heuvelrug | In bedrijf | [5 empty] | Nacht | Bemeterd | [38 empty] | 19 - MAST 4,0 M ST CONISCH | 1 | 1993-05-10 |  | PM ST 4,0 CO T60 ET M N6005 | 4.00 | CONISCH | STAAL | 6005 MOSGROEN | GESCHILDERD | NVT |  | 350400 |  | 303012 - GFK 5148 TLD 18W NV | 1 | 1993-05-10 | [11 empty] | 175200 |  |  | TLD Xtra 18W 830 | 1 | 2014-01-01 |  | 18W TLD 830 XTRA |  |  |  | 16000 | TL
112359 | 180746 | https://lms.nederlandslicht.nl/qr/report/180746 | 52.069 | 5.3753 | 1541847628 | 4534167030 | KRUISBEKLN |  |  | Maarn - Noord | MAARN | 1993-05-10 | Gemeente Utrechtse Heuvelrug |  |  |  | Gemeente Utrechtse Heuvelrug | In bedrijf | [5 empty] | Nacht | Bemeterd | [38 empty] | 19 - MAST 4,0 M ST CONISCH | 1 | 1993-05-10 |  | PM ST 4,0 CO T60 ET M N6005 | 4.00 | CONISCH | STAAL | 6005 MOSGROEN | GESCHILDERD | NVT |  | 350400 |  | 303012 - GFK 5148 TLD 18W NV | 1 | 1993-05-10 | [11 empty] | 175200 |  |  | TLD Xtra 18W 830 | 1 | 2014-01-01 |  | 18W TLD 830 XTRA |  |  |  | 16000 | TL
112360 | 180747 | https://lms.nederlandslicht.nl/qr/report/180747 | 52.0691 | 5.3757 | 1542082879 | 4534233437 | KRUISBEKLN |  |  | Maarn - Noord | MAARN | 1993-05-10 | Gemeente Utrechtse Heuvelrug |  |  |  | Gemeente Utrechtse Heuvelrug | In bedrijf | [5 empty] | Nacht | Bemeterd | [38 empty] | 19 - MAST 4,0 M ST CONISCH | 1 | 1993-05-10 |  | PM ST 4,0 CO T60 ET M N6005 | 4.00 | CONISCH | STAAL | 6005 MOSGROEN | GESCHILDERD | NVT |  | 350400 |  | 303012 - GFK 5148 TLD 18W NV | 1 | 1993-05-10 | [11 empty] | 175200 |  |  | TLD Xtra 18W 830 | 1 | 2014-01-01 |  | 18W TLD 830 XTRA |  |  |  | 16000 | TL
112698 | 180748 | https://lms.nederlandslicht.nl/qr/report/180748 | 52.0688 | 5.3739 | 1540869458 | 4533863072 | KRUISBEKLN |  |  | Maarn - Noord | MAARN | 1993-01-01 | Gemeente Utrechtse Heuvelrug |  |  |  | Gemeente Utrechtse Heuvelrug | In bedrijf | [5 empty] | Nacht | Bemeterd | [38 empty] | 19 - MAST 4,0 M ST CONISCH | 1 | 1993-01-01 |  | PM ST 4,0 CO T60 ET M N6005 | 4.00 | CONISCH | STAAL | 6005 MOSGROEN | GESCHILDERD | NVT |  | 350400 |  | 303012 - GFK 5148 TLD 18W NV | 1 | 1992-04-11 | [11 empty] | 175200 |  |  | TLD Xtra 18W 830 | 1 | 2014-01-01 |  | 18W TLD 830 XTRA |  |  |  | 16000 | TL
148400 | 180749 | https://lms.nederlandslicht.nl/qr/report/180749 | 52.0641 | 5.3809 | 1545705878 | 4528626538 | KUIPERLN |  |  | Maarn - Noord | MAARN | 1999-11-03 | Gemeente Utrechtse Heuvelrug |  |  |  | Gemeente Utrechtse Heuvelrug | In bedrijf | [5 empty] | Nacht | Bemeterd | [38 empty] | 19 - MAST 4,0 M ST CONISCH | 1 | 1999-11-03 |  | PM ST 4,0 CO T60 ET M N6005 | 4.00 | CONISCH | STAAL | 6005 MOSGROEN | GESCHILDERD | NVT |  | 350400 |  | 303012 - GFK 5148 TLD 18W NV | 1 | 1986-01-01 | [11 empty] | 175200 |  |  | TLD Xtra 18W 830 | 1 | 2014-01-01 |  | 18W TLD 830 XTRA |  |  |  | 16000 | TL
148840 | 180750 | https://lms.nederlandslicht.nl/qr/report/180750 | 52.0638 | 5.3811 | 1545837848 | 4528283684 | KUIPERLN |  |  | Maarn - Noord | MAARN | 1999-11-08 | Gemeente Utrechtse Heuvelrug |  |  |  | Gemeente Utrechtse Heuvelrug | In bedrijf | [5 empty] | Nacht | Bemeterd | [38 empty] | 19 - MAST 4,0 M ST CONISCH | 1 | 1999-11-08 |  | PM ST 4,0 CO T60 ET M N6005 | 4.00 | CONISCH | STAAL | 6005 MOSGROEN | GESCHILDERD | NVT |  | 350400 |  | 303012 - GFK 5148 TLD 18W NV | 1 | 1986-01-01 | [11 empty] | 175200 |  |  | TLD Xtra 18W 830 | 1 | 2014-01-01 |  | 18W TLD 830 XTRA |  |  |  | 16000 | TL
148841 | 180751 | https://lms.nederlandslicht.nl/qr/report/180751 | 52.0635 | 5.3814 | 1545990829 | 4527962256 | KUIPERLN |  |  | Maarn - Noord | MAARN | 1999-01-01 | Gemeente Utrechtse Heuvelrug |  |  |  | Gemeente Utrechtse Heuvelrug | In bedrijf | [5 empty] | Nacht | Bemeterd | [38 empty] | 19 - MAST 4,0 M ST CONISCH | 1 | 1999-01-01 |  | PM ST 4,0 CO T60 ET M N6005 | 4.00 | CONISCH | STAAL | 6005 MOSGROEN | GESCHILDERD | NVT |  | 350400 |  | 303012 - GFK 5148 TLD 18W NV | 1 | 1986-01-01 | [11 empty] | 175200 |  |  | TLD Xtra 18W 830 | 1 | 2014-01-01 |  | 18W TLD 830 XTRA |  |  |  | 16000 | TL
148842 | 180752 | https://lms.nederlandslicht.nl/qr/report/180752 | 52.0632 | 5.3817 | 1546218558 | 4527678907 | KUIPERLN |  |  | Maarn - Noord | MAARN | 1999-01-01 | Gemeente Utrechtse Heuvelrug |  |  |  | Gemeente Utrechtse Heuvelrug | In bedrijf | [5 empty] | Nacht | Bemeterd | [38 empty] | 19 - MAST 4,0 M ST CONISCH | 1 | 1999-01-01 |  | PM ST 4,0 CO T60 ET M N6005 | 4.00 | CONISCH | STAAL | 6005 MOSGROEN | GESCHILDERD | NVT |  | 350400 |  | 303012 - GFK 5148 TLD 18W NV | 1 | 1986-01-01 | [11 empty] | 175200 |  |  | TLD Xtra 18W 830 | 1 | 2014-01-01 |  | 18W TLD 830 XTRA |  |  |  | 16000 | TL
21653 | 180753 | https://lms.nederlandslicht.nl/qr/report/180753 | 52.0652 | 5.3698 | 1538095879 | 4529848614 | LANGEPLN,BURG E |  |  | Maarn - Noord | MAARN | 1983-01-01 | Gemeente Utrechtse Heuvelrug |  |  |  | Gemeente Utrechtse Heuvelrug | In bedrijf | [5 empty] | Nacht | Bemeterd | [38 empty] | 20 - MAST 4,0 M ST CON | 1 | 1983-01-01 |  | PM ST 4,0 CO T60 FR M N6005 | 4.00 | CONISCH | STAAL | 6005 MOSGROEN | GESCHILDERD | NVT |  | 350400 |  | 303012 - GFK 5148 TLD 18W NV | 1 | 1986-01-01 | [11 empty] | 175200 |  |  | TLD Xtra 18W 830 | 1 | 2014-01-01 |  | 18W TLD 830 XTRA |  |  |  | 16000 | TL
21654 | 180754 | https://lms.nederlandslicht.nl/qr/report/180754 | 52.0653 | 5.3696 | 1537937768 | 4530054347 | LANGEPLN,BURG E |  |  | Maarn - Noord | MAARN | 2007-01-01 | Gemeente Utrechtse Heuvelrug |  |  |  | Gemeente Utrechtse Heuvelrug | In bedrijf | [5 empty] | Nacht | Bemeterd | [38 empty] | 230 - MAST 6 M ST - EL UITL 5 GR | 1 | 2007-01-01 |  | LM ST 6,0 CV EU125020/5 T60 ET Z N6005 | 6.00 | CILINDRISCH | STAAL | 6005 MOSGROEN | GESCHILDERD | NVT |  | 350400 |  | 302912 - LRB 303 TLD 18W NV | 1 | 1986-01-01 | [11 empty] | 175200 |  |  | TLD Xtra 18W 830 | 1 | 2022-01-25 |  | 18W TLD 830 XTRA |  |  |  | 16000 | TL |  | Starter S10 | 1 | 2022-01-25 |  | Starter S10 | NVT | Starter
21655 | 180755 | https://lms.nederlandslicht.nl/qr/report/180755 | 52.0654 | 5.3703 | 1538432738 | 4530076237 | LANGEPLN,BURG E |  |  | Maarn - Noord | MAARN | 1975-01-01 | Gemeente Utrechtse Heuvelrug |  |  |  | Gemeente Utrechtse Heuvelrug | In bedrijf | [5 empty] | Nacht | Bemeterd | [38 empty] | 828 - MAST 4,7 M ST TYPE I | 1 | 1975-01-01 |  | LM ST 6,0 CV EU1250/20/5 T60 ET N6005 | 6.00 | CILINDRISCH | STAAL | 6005 MOSGROEN | GESCHILDERD | NVT |  | 350400 |  | 302912 - LRB 303 TLD 18W NV | 1 | 1986-01-01 | [11 empty] | 175200 |  |  | TLD Xtra 18W 830 | 1 | 2014-01-01 |  | 18W TLD 830 XTRA |  |  |  | 16000 | TL
21656 | 180756 | https://lms.nederlandslicht.nl/qr/report/180756 | 52.0657 | 5.3703 | 1538423869 | 4530459893 | LANGEPLN,BURG E |  |  | Maarn - Noord | MAARN | 1983-01-01 | Gemeente Utrechtse Heuvelrug |  |  |  | Gemeente Utrechtse Heuvelrug | In bedrijf | [5 empty] | Nacht | Bemeterd | [38 empty] | 30 - MAST 6,0 M ST - EL TYPE 0 | 1 | 1983-01-01 |  | LM ST 6,0 CV EU1250/20/5 T60 ET Z N6005 | 6.00 | CILINDRISCH | STAAL | 6005 MOSGROEN | GESCHILDERD | NVT |  | 350400 |  | 302912 - LRB 303 TLD 18W NV | 1 | 1998-08-05 | [11 empty] | 175200 |  |  | TLD Xtra 18W 830 | 1 | 2014-01-01 |  | 18W TLD 830 XTRA |  |  |  | 16000 | TL
21579 | 180757 | https://lms.nederlandslicht.nl/qr/report/180757 | 52.061 | 5.3709 | 1538829989 | 4525259425 | LARIKSLN |  |  | Maarn - Zuid | MAARN | 1969-01-01 | Gemeente Utrechtse Heuvelrug |  |  |  | Gemeente Utrechtse Heuvelrug | In bedrijf | [5 empty] | Nacht | Bemeterd | [38 empty] | 879 - MAST 6,0 M ST - EL TYPE 0 | 1 | 1969-01-01 |  | LM ST 6,0 CV EU1250/20/5 T60 ET Z N6005 | 6.00 | CILINDRISCH | STAAL | 6005 MOSGROEN | GESCHILDERD | NVT |  | 350400 |  | 302912 - LRB 303 TLD 18W NV | 1 | 1986-01-01 | [11 empty] | 175200 |  |  | TLD Xtra 18W 830 | 1 | 2014-01-01 |  | 18W TLD 830 XTRA |  |  |  | 16000 | TL
11912 | 180758 | https://lms.nederlandslicht.nl/qr/report/180758 | 52.061 | 5.3718 | 1539406068 | 4525186593 | LINDENLN |  |  | Maarn - Zuid | MAARN | 1975-01-01 | Gemeente Utrechtse Heuvelrug |  |  |  | Gemeente Utrechtse Heuvelrug | In bedrijf | [5 empty] | Nacht | Bemeterd | [38 empty] | 30 - MAST 6,0 M ST - EL TYPE 0 | 1 | 1975-01-01 |  | LM ST 6,0 CV EU1250/20/5 T60 ET Z N6005 | 6.00 | CILINDRISCH | STAAL | 6005 MOSGROEN | GESCHILDERD | NVT |  | 350400 |  | 302912 - LRB 303 TLD 18W NV | 1 | 1984-01-01 | [11 empty] | 175200 |  |  | TLD Xtra 18W 830 | 1 | 2014-01-01 |  | 18W TLD 830 XTRA |  |  |  | 16000 | TL
21568 | 180759 | https://lms.nederlandslicht.nl/qr/report/180759 | 52.0619 | 5.3705 | 1538529899 | 4526237379 | LINDENLN |  |  | Maarn - Zuid | MAARN | 1975-01-01 | Gemeente Utrechtse Heuvelrug |  |  |  | Gemeente Utrechtse Heuvelrug | In bedrijf | [5 empty] | Nacht | Bemeterd | [38 empty] | 879 - MAST 6,0 M ST - EL TYPE 0 | 1 | 1975-01-01 |  | LM ST 6,0 CV EU1250/20/5 T60 ET Z N6005 | 6.00 | CILINDRISCH | STAAL | 6005 MOSGROEN | GESCHILDERD | NVT |  | 350400 |  | 302912 - LRB 303 TLD 18W NV | 1 | 1986-01-01 | [11 empty] | 175200 |  |  | TLD Xtra 18W 830 | 1 | 2014-01-01 |  | 18W TLD 830 XTRA |  |  |  | 16000 | TL
21569 | 180760 | https://lms.nederlandslicht.nl/qr/report/180760 | 52.062 | 5.3706 | 1538592148 | 4526291647 | LINDENLN |  |  | Maarn - Zuid | MAARN | 1975-01-01 | Gemeente Utrechtse Heuvelrug |  |  |  | Gemeente Utrechtse Heuvelrug | In bedrijf | [5 empty] | Nacht | Bemeterd | [38 empty] | 20 - MAST 4,0 M ST CON | 1 | 1975-01-01 |  | PM ST 4,0 CO T60 FR M N6005 | 4.00 | CONISCH | STAAL | 6005 MOSGROEN | GESCHILDERD | NVT |  | 350400 |  | 303012 - GFK 5148 TLD 18W NV | 1 | 1986-01-01 | [11 empty] | 175200 |  |  | TLD Xtra 18W 830 | 1 | 2014-01-01 |  | 18W TLD 830 XTRA |  |  |  | 16000 | TL
21570 | 180761 | https://lms.nederlandslicht.nl/qr/report/180761 | 52.062 | 5.3709 | 1538790889 | 4526391958 | LINDENLN |  |  | Maarn - Zuid | MAARN | 1975-01-01 | Gemeente Utrechtse Heuvelrug |  |  |  | Gemeente Utrechtse Heuvelrug | In bedrijf | [5 empty] | Nacht | Bemeterd | [38 empty] | 20 - MAST 4,0 M ST CON | 1 | 1975-01-01 |  | PM ST 4,0 CO T60 FR M N6005 | 4.00 | CONISCH | STAAL | 6005 MOSGROEN | GESCHILDERD | NVT |  | 350400 |  | 303012 - GFK 5148 TLD 18W NV | 1 | 1986-01-01 | [11 empty] | 175200 |  |  | TLD Xtra 18W 830 | 1 | 2014-01-01 |  | 18W TLD 830 XTRA |  |  |  | 16000 | TL
21571 | 180762 | https://lms.nederlandslicht.nl/qr/report/180762 | 52.0619 | 5.371 | 1538856129 | 4526239308 | LINDENLN |  |  | Maarn - Zuid | MAARN | 1975-01-01 | Gemeente Utrechtse Heuvelrug |  |  |  | Gemeente Utrechtse Heuvelrug | In bedrijf | [5 empty] | Nacht | Bemeterd | [38 empty] | 20 - MAST 4,0 M ST CON | 1 | 1975-01-01 |  | PM ST 4,0 CO T60 FR M N6005 | 4.00 | CONISCH | STAAL | 6005 MOSGROEN | GESCHILDERD | NVT |  | 350400 |  | 303012 - GFK 5148 TLD 18W NV | 1 | 1986-01-01 | [11 empty] | 175200 |  |  | TLD Xtra 18W 830 | 1 | 2014-01-01 |  | 18W TLD 830 XTRA |  |  |  | 16000 | TL
21572 | 180763 | https://lms.nederlandslicht.nl/qr/report/180763 | 52.0615 | 5.3712 | 1539002869 | 4525761931 | LINDENLN |  |  | Maarn - Zuid | MAARN | 1975-01-01 | Gemeente Utrechtse Heuvelrug |  |  |  | Gemeente Utrechtse Heuvelrug | In bedrijf | [5 empty] | Nacht | Bemeterd | [38 empty] | 30 - MAST 6,0 M ST - EL TYPE 0 | 1 | 1975-01-01 |  | LM ST 6,0 CV EU1250/20/5 T60 ET Z N6005 | 6.00 | CILINDRISCH | STAAL | 6005 MOSGROEN | GESCHILDERD | NVT |  | 350400 |  | 302912 - LRB 303 TLD 18W NV | 1 | 1986-01-01 | [11 empty] | 175200 |  |  | TLD Xtra 18W 830 | 1 | 2018-12-11 |  | 18W TLD 830 XTRA |  |  |  | 16000 | TL
52657 | 180764 | https://lms.nederlandslicht.nl/qr/report/180764 | 52.0607 | 5.3719 | 1539520769 | 4524899088 | LINDENLN |  |  | Maarn - Zuid | MAARN | 1989-01-01 | Gemeente Utrechtse Heuvelrug |  |  |  | Gemeente Utrechtse Heuvelrug | In bedrijf | [5 empty] | Nacht | Bemeterd | [38 empty] | 30 - MAST 6,0 M ST - EL TYPE 0 | 1 | 1989-01-01 |  | LM ST 6,0 CV EU1250/20/5 T60 ET Z N6005 | 6.00 | CILINDRISCH | STAAL | 6005 MOSGROEN | GESCHILDERD | NVT |  | 350400 |  | 302912 - LRB 303 TLD 18W NV | 1 | 1986-01-01 | [11 empty] | 175200 |  |  | TLD Xtra 18W 830 | 1 | 2014-01-01 |  | 18W TLD 830 XTRA |  |  |  | 16000 | TL
110776 | 180765 | https://lms.nederlandslicht.nl/qr/report/180765 | 52.0612 | 5.3715 | 1539205579 | 4525495556 | LINDENLN |  |  | Maarn - Zuid | MAARN | 1992-01-01 | Gemeente Utrechtse Heuvelrug |  |  |  | Gemeente Utrechtse Heuvelrug | In bedrijf | [5 empty] | Nacht | Bemeterd | [38 empty] | 30 - MAST 6,0 M ST - EL TYPE 0 | 1 | 1992-01-01 |  | LM ST 6,0 CV EU1250/20/5 T60 ET Z N6005 | 6.00 | CILINDRISCH | STAAL | 6005 MOSGROEN | GESCHILDERD | NVT |  | 350400 |  | 302912 - LRB 303 TLD 18W NV | 1 | 1986-01-01 | [11 empty] | 175200 |  |  | TLD Xtra 18W 830 | 1 | 2014-01-01 |  | 18W TLD 830 XTRA |  |  |  | 16000 | TL
21893 | 180766 | https://lms.nederlandslicht.nl/qr/report/180766 | 52.0635 | 5.3831 | 1547158029 | 4528046868 | MAANHOF |  |  | Maarn - Noord | MAARN | 1974-01-01 | Gemeente Utrechtse Heuvelrug |  |  |  | Gemeente Utrechtse Heuvelrug | In bedrijf | [5 empty] | Nacht | Bemeterd | [38 empty] | 1005 - MAST 3,7 M AL PLT | 1 | 1974-01-01 |  | PM AL 4,0 CO T60 TP | 4.00 | CONISCH | ALUMINIUM | NVT | NVT | NVT |  | 350400 |  | 303012 - GFK 5148 TLD 18W NV | 1 | 1986-01-01 | [11 empty] | 175200 |  |  | TLD Xtra 18W 830 | 1 | 2014-01-01 |  | 18W TLD 830 XTRA |  |  |  | 16000 | TL
21894 | 180767 | https://lms.nederlandslicht.nl/qr/report/180767 | 52.0637 | 5.383 | 1547122218 | 4528256170 | MAANHOF |  |  | Maarn - Noord | MAARN | 1987-01-01 | Gemeente Utrechtse Heuvelrug |  |  |  | Gemeente Utrechtse Heuvelrug | In bedrijf | [5 empty] | Nacht | Bemeterd | [38 empty] | 14 - MAST 3,5 M ST CON | 1 | 1987-01-01 |  | PM ST 3,5 CO T60 ET N6005 | 3.50 | CONISCH | STAAL | 6005 MOSGROEN | GESCHILDERD | NVT |  | 350400 |  | 303012 - GFK 5148 TLD 18W NV | 1 | 1986-01-01 | [11 empty] | 175200 |  |  | TLD Xtra 18W 830 | 1 | 2014-01-01 |  | 18W TLD 830 XTRA |  |  |  | 16000 | TL
99467 | 180768 | https://lms.nederlandslicht.nl/qr/report/180768 | 52.0635 | 5.3825 | 1546784308 | 4527977098 | MAANHOF |  |  | Maarn - Noord | MAARN | 1992-07-05 | Gemeente Utrechtse Heuvelrug |  |  |  | Gemeente Utrechtse Heuvelrug | In bedrijf | [5 empty] | Nacht | Bemeterd | [38 empty] | 1005 - MAST 3,7 M AL PLT | 1 | 1992-07-05 |  | PM AL 4,0 CO T60 TP | 4.00 | CONISCH | ALUMINIUM | NVT | NVT | NVT |  | 350400 |  | 303012 - GFK 5148 TLD 18W NV | 1 | 1992-07-05 | [11 empty] | 175200 |  |  | TLD Xtra 18W 830 | 1 | 2014-01-01 |  | 18W TLD 830 XTRA |  |  |  | 16000 | TL
21909 | 180769 | https://lms.nederlandslicht.nl/qr/report/180769 | 52.0656 | 5.3829 | 1547057188 | 4530291452 | MARSHOF |  |  | Maarn - Noord | MAARN | 1973-01-01 | Gemeente Utrechtse Heuvelrug |  |  |  | Gemeente Utrechtse Heuvelrug | In bedrijf | [5 empty] | Nacht | Bemeterd | [38 empty] | 1005 - MAST 3,7 M AL PLT | 1 | 1973-01-01 |  | PM AL 4,0 CO T60 TP | 4.00 | CONISCH | ALUMINIUM | NVT | NVT | NVT |  | 350400 |  | 303012 - GFK 5148 TLD 18W NV | 1 | 1986-01-01 | [11 empty] | 175200 |  |  | TLD Xtra 18W 830 | 1 | 2014-01-01 |  | 18W TLD 830 XTRA |  |  |  | 16000 | TL
21910 | 180770 | https://lms.nederlandslicht.nl/qr/report/180770 | 52.0655 | 5.3826 | 1546817298 | 4530179896 | MARSHOF |  |  | Maarn - Noord | MAARN | 1973-01-01 | Gemeente Utrechtse Heuvelrug |  |  |  | Gemeente Utrechtse Heuvelrug | In bedrijf | [5 empty] | Nacht | Bemeterd | [38 empty] | 1005 - MAST 3,7 M AL PLT | 1 | 1973-01-01 |  | PM AL 4,0 CO T60 TP | 4.00 | CONISCH | ALUMINIUM | NVT | NVT | NVT |  | 350400 |  | 303012 - GFK 5148 TLD 18W NV | 1 | 1986-01-01 | [11 empty] | 175200 |  |  | TLD Xtra 18W 830 | 1 | 2014-01-01 |  | 18W TLD 830 XTRA |  |  |  | 16000 | TL
21911 | 180771 | https://lms.nederlandslicht.nl/qr/report/180771 | 52.0653 | 5.3822 | 1546602668 | 4529978765 | MARSHOF |  |  | Maarn - Noord | MAARN | 1973-01-01 | Gemeente Utrechtse Heuvelrug |  |  |  | Gemeente Utrechtse Heuvelrug | In bedrijf | [5 empty] | Nacht | Bemeterd | [38 empty] | 1005 - MAST 3,7 M AL PLT | 1 | 1973-01-01 |  | PM AL 4,0 CO T60 TP | 4.00 | CONISCH | ALUMINIUM | NVT | NVT | NVT |  | 350400 |  | 303012 - GFK 5148 TLD 18W NV | 1 | 1986-01-01 | [11 empty] | 175200 |  |  | TLD Xtra 18W 830 | 1 | 2014-01-01 |  | 18W TLD 830 XTRA |  |  |  | 16000 | TL
21912 | 180772 | https://lms.nederlandslicht.nl/qr/report/180772 | 52.0654 | 5.3821 | 1546479599 | 4530125835 | MARSHOF |  |  | Maarn - Noord | MAARN | 1987-01-01 | Gemeente Utrechtse Heuvelrug |  |  |  | Gemeente Utrechtse Heuvelrug | In bedrijf | [5 empty] | Nacht | Bemeterd | [38 empty] | 14 - MAST 3,5 M ST CON | 1 | 1987-01-01 |  | PM ST 3,5 CO T60 ET N6005 | 3.50 | CONISCH | STAAL | 6005 MOSGROEN | GESCHILDERD | NVT |  | 350400 |  | 303012 - GFK 5148 TLD 18W NV | 1 | 1986-01-01 | [11 empty] | 175200 |  |  | TLD Xtra 18W 830 | 1 | 2014-01-01 |  | 18W TLD 830 XTRA |  |  |  | 16000 | TL
21913 | 180773 | https://lms.nederlandslicht.nl/qr/report/180773 | 52.0656 | 5.3819 | 1546396149 | 4530319164 | MARSHOF |  |  | Maarn - Noord | MAARN | 1987-01-01 | Gemeente Utrechtse Heuvelrug |  |  |  | Gemeente Utrechtse Heuvelrug | In bedrijf | [5 empty] | Nacht | Bemeterd | [38 empty] | 14 - MAST 3,5 M ST CON | 1 | 1987-01-01 |  | PM ST 3,5 CO T60 ET N6005 | 3.50 | CONISCH | STAAL | 6005 MOSGROEN | GESCHILDERD | NVT |  | 350400 |  | 303012 - GFK 5148 TLD 18W NV | 1 | 1986-01-01 | [11 empty] | 175200 |  |  | TLD Xtra 18W 830 | 1 | 2014-01-01 |  | 18W TLD 830 XTRA |  |  |  | 16000 | TL
21501 | 180774 | https://lms.nederlandslicht.nl/qr/report/180774 | 52.0633 | 5.364 | 1534085628 | 4527825474 | MARTERLN |  |  | Maarn - Zuid | MAARN | 1975-01-01 | Gemeente Utrechtse Heuvelrug |  |  |  | Gemeente Utrechtse Heuvelrug | In bedrijf | [5 empty] | Nacht | Bemeterd | [38 empty] | 879 - MAST 6,0 M ST - EL TYPE 0 | 1 | 1975-01-01 |  | LM ST 6,0 CV EU1250/20/5 T60 ET Z N6005 | 6.00 | CILINDRISCH | STAAL | 6005 MOSGROEN | GESCHILDERD | NVT |  | 350400 |  | 302912 - LRB 303 TLD 18W NV | 1 | 1986-01-01 | [11 empty] | 175200 |  |  | TLD Xtra 18W 830 | 1 | 2014-01-01 |  | 18W TLD 830 XTRA |  |  |  | 16000 | TL
21549 | 180775 | https://lms.nederlandslicht.nl/qr/report/180775 | 52.0612 | 5.3688 | 1537407889 | 4525399948 | MEIDOORNLN |  |  | Maarn - Zuid | MAARN | 1982-01-01 | Gemeente Utrechtse Heuvelrug |  |  |  | Gemeente Utrechtse Heuvelrug | In bedrijf | [5 empty] | Nacht | Bemeterd | [38 empty] | 30 - MAST 6,0 M ST - EL TYPE 0 | 1 | 1982-01-01 |  | LM ST 6,0 CV EU1250/20/5 T60 ET Z N6005 | 6.00 | CILINDRISCH | STAAL | 6005 MOSGROEN | GESCHILDERD | NVT |  | 350400 |  | 302912 - LRB 303 TLD 18W NV | 1 | 1986-01-01 | [11 empty] | 175200 |  |  | TLD Xtra 18W 830 | 1 | 2014-01-01 |  | 18W TLD 830 XTRA |  |  |  | 16000 | TL
21917 | 180776 | https://lms.nederlandslicht.nl/qr/report/180776 | 52.0642 | 5.3838 | 1547672648 | 4528746493 | MERCURIUSHOF |  |  | Maarn - Noord | MAARN | 1974-01-01 | Gemeente Utrechtse Heuvelrug |  |  |  | Gemeente Utrechtse Heuvelrug | In bedrijf | [5 empty] | Nacht | Bemeterd | [38 empty] | 1005 - MAST 3,7 M AL PLT | 1 | 1974-01-01 |  | PM AL 4,0 CO T60 TP | 4.00 | CONISCH | ALUMINIUM | NVT | NVT | NVT |  | 350400 |  | 303012 - GFK 5148 TLD 18W NV | 1 | 1986-01-01 | [11 empty] | 175200 |  |  | TLD Xtra 18W 830 | 1 | 2014-01-01 |  | 18W TLD 830 XTRA |  |  |  | 16000 | TL
21918 | 180777 | https://lms.nederlandslicht.nl/qr/report/180777 | 52.064 | 5.3831 | 1547199679 | 4528536516 | MERCURIUSHOF |  |  | Maarn - Noord | MAARN | 1975-01-01 | Gemeente Utrechtse Heuvelrug |  |  |  | Gemeente Utrechtse Heuvelrug | In bedrijf | [5 empty] | Nacht | Bemeterd | [38 empty] | 1005 - MAST 3,7 M AL PLT | 1 | 1975-01-01 |  | PM AL 4,0 CO T60 TP | 4.00 | CONISCH | ALUMINIUM | NVT | NVT | NVT |  | 350400 |  | 303012 - GFK 5148 TLD 18W NV | 1 | 1986-01-01 | [11 empty] | 175200 |  |  | TLD Xtra 18W 830 | 1 | 2014-01-01 |  | 18W TLD 830 XTRA |  |  |  | 16000 | TL
21919 | 180778 | https://lms.nederlandslicht.nl/qr/report/180778 | 52.0639 | 5.3829 | 1547017808 | 4528477114 | MERCURIUSHOF |  |  | Maarn - Noord | MAARN | 1987-01-01 | Gemeente Utrechtse Heuvelrug |  |  |  | Gemeente Utrechtse Heuvelrug | In bedrijf | [5 empty] | Nacht | Bemeterd | [38 empty] | 14 - MAST 3,5 M ST CON | 1 | 1987-01-01 |  | PM ST 3,5 CO T60 ET N6005 | 3.50 | CONISCH | STAAL | 6005 MOSGROEN | GESCHILDERD | NVT |  | 350400 |  | 303012 - GFK 5148 TLD 18W NV | 1 | 1986-01-01 | [11 empty] | 175200 |  |  | TLD Xtra 18W 830 | 1 | 2022-01-11 |  | 18W TLD 830 XTRA |  |  |  | 16000 | TL |  | Starter S10 | 1 | 2022-01-11 |  | Starter S10 | NVT | Starter
21922 | 180779 | https://lms.nederlandslicht.nl/qr/report/180779 | 52.0623 | 5.3849 | 1548389898 | 4526667653 | NEPTUNUSHOF |  |  | Maarn - Noord | MAARN | 1975-01-01 | Gemeente Utrechtse Heuvelrug |  |  |  | Gemeente Utrechtse Heuvelrug | In bedrijf | [5 empty] | Nacht | Bemeterd | [38 empty] | 1005 - MAST 3,7 M AL PLT | 1 | 1975-01-01 |  | PM AL 4,0 CO T60 TP | 4.00 | CONISCH | ALUMINIUM | NVT | NVT | NVT |  | 350400 |  | 303012 - GFK 5148 TLD 18W NV | 1 | 1986-01-01 | [11 empty] | 175200 |  |  | TLD Xtra 18W 830 | 1 | 2021-12-10 |  | 18W TLD 830 XTRA |  |  |  | 16000 | TL |  | Starter S10 | 1 | 2021-12-10 |  | Starter S10 | NVT | Starter
21923 | 180780 | https://lms.nederlandslicht.nl/qr/report/180780 | 52.0623 | 5.3843 | 1548038279 | 4526647705 | NEPTUNUSHOF |  |  | Maarn - Noord | MAARN | 1975-01-01 | Gemeente Utrechtse Heuvelrug |  |  |  | Gemeente Utrechtse Heuvelrug | In bedrijf | [5 empty] | Nacht | Bemeterd | [38 empty] | 1005 - MAST 3,7 M AL PLT | 1 | 1975-01-01 |  | PM AL 4,0 CO T60 TP | 4.00 | CONISCH | ALUMINIUM | NVT | NVT | NVT |  | 350400 |  | 303012 - GFK 5148 TLD 18W NV | 1 | 1986-01-01 | [11 empty] | 175200 |  |  | TLD Xtra 18W 830 | 1 | 2021-09-08 |  | 18W TLD 830 XTRA |  |  |  | 16000 | TL |  | Starter S10 | 1 | 2021-09-08 |  | Starter S10 | NVT | Starter
21924 | 180781 | https://lms.nederlandslicht.nl/qr/report/180781 | 52.0621 | 5.3842 | 1547972549 | 4526499133 | NEPTUNUSHOF |  |  | Maarn - Noord | MAARN | 1975-01-01 | Gemeente Utrechtse Heuvelrug |  |  |  | Gemeente Utrechtse Heuvelrug | In bedrijf | [5 empty] | Nacht | Bemeterd | [38 empty] | 14 - MAST 3,5 M ST CON | 1 | 1975-01-01 |  | PM ST 3,5 CO T60 ET N6005 | 3.50 | CONISCH | STAAL | 6005 MOSGROEN | GESCHILDERD | NVT |  | 350400 |  | 303012 - GFK 5148 TLD 18W NV | 1 | 1986-01-01 | [11 empty] | 175200 |  |  | TLD Xtra 18W 830 | 1 | 2014-01-01 |  | 18W TLD 830 XTRA |  |  |  | 16000 | TL
21596 | 180782 | https://lms.nederlandslicht.nl/qr/report/180782 | 52.0668 | 5.3603 | 1531575999 | 4531626955 | NOORDAMWG,WETH |  |  | Maarn - Noord | MAARN | 1982-01-01 | Gemeente Utrechtse Heuvelrug |  |  |  | Gemeente Utrechtse Heuvelrug | In bedrijf | [5 empty] | Nacht | Bemeterd | [38 empty] | 30 - MAST 6,0 M ST - EL TYPE 0 | 1 | 1982-01-01 |  | LM ST 6,0 CV EU1250/20/5 T60 ET Z N6005 | 6.00 | CILINDRISCH | STAAL | 6005 MOSGROEN | GESCHILDERD | NVT |  | 350400 |  | 302912 - LRB 303 TLD 18W NV | 1 | 1986-01-01 | [11 empty] | 175200 |  |  | TLD Xtra 18W 830 | 1 | 2021-12-24 |  | 18W TLD 830 XTRA |  |  |  | 16000 | TL |  | Starter S10 | 1 | 2021-12-24 |  | Starter S10 | NVT | Starter
21597 | 180783 | https://lms.nederlandslicht.nl/qr/report/180783 | 52.0665 | 5.3604 | 1531602009 | 4531322675 | NOORDAMWG,WETH |  |  | Maarn - Noord | MAARN | 1975-01-01 | Gemeente Utrechtse Heuvelrug |  |  |  | Gemeente Utrechtse Heuvelrug | In bedrijf | [5 empty] | Nacht | Bemeterd | [38 empty] | 828 - MAST 4,7 M ST TYPE I | 1 | 1975-01-01 |  | LM ST 6,0 CV EU1250/20/5 T60 ET N6005 | 6.00 | CILINDRISCH | STAAL | 6005 MOSGROEN | GESCHILDERD | NVT |  | 350400 |  | IRIS 2550 1XPLL 24W R9005 EVSA | 1 | 2021-12-24 |  | IRIS 2550 1XPLL 24W R9005 EVSA | INDAL |  |  |  |  | 7035 LICHTGRIJS |  |  |  | 175200
21477 | 180784 | https://lms.nederlandslicht.nl/qr/report/180784 | 52.0623 | 5.3616 | 1532473349 | 4526649953 | PATRYZENLN |  |  | Maarn - Zuid | MAARN | 1975-01-01 | Gemeente Utrechtse Heuvelrug |  |  |  | Gemeente Utrechtse Heuvelrug | In bedrijf | [5 empty] | Nacht | Bemeterd | [38 empty] | 81 - MAST 6,0 M ST - EL TYPE 0 | 1 | 1975-01-01 |  | LM ST 6,0 CV EU1250/20/5 T60 ET Z N6005 | 5.00 | CILINDRISCH | STAAL | 6005 MOSGROEN | GESCHILDERD | NVT |  | 350400 |  | 302912 - LRB 303 TLD 18W NV | 1 | 1986-01-01 | [11 empty] | 175200 |  |  | TLD Xtra 18W 830 | 1 | 2014-01-01 |  | 18W TLD 830 XTRA |  |  |  | 16000 | TL
21479 | 180785 | https://lms.nederlandslicht.nl/qr/report/180785 | 52.0629 | 5.361 | 1532017679 | 4527343145 | PATRYZENLN |  |  | Maarn - Zuid | MAARN | 1975-01-01 | Gemeente Utrechtse Heuvelrug |  |  |  | Gemeente Utrechtse Heuvelrug | In bedrijf | [5 empty] | Nacht | Bemeterd | [38 empty] | 81 - MAST 6,0 M ST - EL TYPE 0 | 1 | 1975-01-01 |  | LM ST 6,0 CV EU1250/20/5 T60 ET Z N6005 | 5.00 | CILINDRISCH | STAAL | 6005 MOSGROEN | GESCHILDERD | NVT |  | 350400 |  | 302912 - LRB 303 TLD 18W NV | 1 | 1986-01-01 | [11 empty] | 175200 |  |  | TLD Xtra 18W 830 | 1 | 2014-01-01 |  | 18W TLD 830 XTRA |  |  |  | 16000 | TL
21480 | 180786 | https://lms.nederlandslicht.nl/qr/report/180786 | 52.0632 | 5.3606 | 1531730749 | 4527687661 | PATRYZENLN |  |  | Maarn - Zuid | MAARN | 1975-01-01 | Gemeente Utrechtse Heuvelrug |  |  |  | Gemeente Utrechtse Heuvelrug | In bedrijf | [5 empty] | Nacht | Bemeterd | [38 empty] | 20 - MAST 4,0 M ST CON | 1 | 1975-01-01 |  | PM ST 4,0 CO T60 FR M N6005 | 4.00 | CONISCH | STAAL | 6005 MOSGROEN | GESCHILDERD | NVT |  | 350400 |  | 303012 - GFK 5148 TLD 18W NV | 1 | 1991-01-01 | [11 empty] | 175200 |  |  | TLD Xtra 18W 830 | 1 | 2014-01-01 |  | 18W TLD 830 XTRA |  |  |  | 16000 | TL
154501 | 180787 | https://lms.nederlandslicht.nl/qr/report/180787 | 52.0627 | 5.3613 | 1532260899 | 4527068750 | PATRYZENLN |  |  | Maarn - Zuid | MAARN | 2000-01-01 | Gemeente Utrechtse Heuvelrug |  |  |  | Gemeente Utrechtse Heuvelrug | In bedrijf | [5 empty] | Nacht | Bemeterd | [38 empty] | 30 - MAST 6,0 M ST - EL TYPE 0 | 1 | 2000-01-01 |  | LM ST 6,0 CV EU1250/20/5 T60 ET Z N6005 | 6.00 | CILINDRISCH | STAAL | 6005 MOSGROEN | GESCHILDERD | NVT |  | 350400 |  | 302912 - LRB 303 TLD 18W NV | 1 | 1986-01-01 | [11 empty] | 175200 |  |  | TLD Xtra 18W 830 | 1 | 2014-01-01 |  | 18W TLD 830 XTRA |  |  |  | 16000 | TL
21928 | 180788 | https://lms.nederlandslicht.nl/qr/report/180788 | 52.0661 | 5.3829 | 1547027528 | 4530899115 | PLANETENBAAN |  |  | Maarn - Noord | MAARN | 1974-01-01 | Gemeente Utrechtse Heuvelrug |  |  |  | Gemeente Utrechtse Heuvelrug | In bedrijf | [5 empty] | Nacht | Bemeterd | [38 empty] | 879 - MAST 6,0 M ST - EL TYPE 0 | 1 | 1974-01-01 |  | LM ST 6,0 CV EU1250/20/5 T60 ET Z N6005 | 6.00 | CILINDRISCH | STAAL | 6005 MOSGROEN | GESCHILDERD | NVT |  | 350400 |  | 302912 - LRB 303 TLD 18W NV | 1 | 1986-01-01 | [11 empty] | 175200 |  |  | TLD Xtra 18W 830 | 1 | 2014-01-01 |  | 18W TLD 830 XTRA |  |  |  | 16000 | TL
21929 | 180789 | https://lms.nederlandslicht.nl/qr/report/180789 | 52.0656 | 5.3832 | 1547235949 | 4530311668 | PLANETENBAAN |  |  | Maarn - Noord | MAARN | 1974-01-01 | Gemeente Utrechtse Heuvelrug |  |  |  | Gemeente Utrechtse Heuvelrug | In bedrijf | [5 empty] | Nacht | Bemeterd | [38 empty] | 881 - MAST 6,0 M ST - EL TYPE 0 | 1 | 1974-01-01 |  | LM ST 6,0 CV EU1250/20/5 T60 ET Z N6005 | 6.00 | CILINDRISCH | STAAL | 6005 MOSGROEN | GESCHILDERD | NVT |  | 350400 |  | 302912 - LRB 303 TLD 18W NV | 1 | 1986-01-01 | [11 empty] | 175200 |  |  | TLD Xtra 18W 830 | 1 | 2019-04-15 |  | 18W TLD 830 XTRA |  |  |  | 16000 | TL |  | Starter S10 | 1 | 2019-04-15 |  | Starter S10 | NVT | Starter
21931 | 180790 | https://lms.nederlandslicht.nl/qr/report/180790 | 52.0645 | 5.3839 | 1547742909 | 4529070253 | PLANETENBAAN |  |  | Maarn - Noord | MAARN | 1974-01-01 | Gemeente Utrechtse Heuvelrug |  |  |  | Gemeente Utrechtse Heuvelrug | In bedrijf | [5 empty] | Nacht | Bemeterd | [38 empty] | 881 - MAST 6,0 M ST - EL TYPE 0 | 1 | 1974-01-01 |  | LM ST 6,0 CV EU1250/20/5 T60 ET Z N6005 | 6.00 | CILINDRISCH | STAAL | 6005 MOSGROEN | GESCHILDERD | NVT |  | 350400 |  | 302912 - LRB 303 TLD 18W NV | 1 | 1986-01-01 | [11 empty] | 175200 |  |  | TLD Xtra 18W 830 | 1 | 2014-01-01 |  | 18W TLD 830 XTRA |  |  |  | 16000 | TL
21932 | 180791 | https://lms.nederlandslicht.nl/qr/report/180791 | 52.0639 | 5.3843 | 1547994538 | 4528467254 | PLANETENBAAN |  |  | Maarn - Noord | MAARN | 1974-01-01 | Gemeente Utrechtse Heuvelrug |  |  |  | Gemeente Utrechtse Heuvelrug | In bedrijf | [5 empty] | Nacht | Bemeterd | [38 empty] | 879 - MAST 6,0 M ST - EL TYPE 0 | 1 | 1974-01-01 |  | LM ST 6,0 CV EU1250/20/5 T60 ET Z N6005 | 6.00 | CILINDRISCH | STAAL | 6005 MOSGROEN | GESCHILDERD | NVT |  | 350400 |  | 302912 - LRB 303 TLD 18W NV | 1 | 1986-01-01 | [11 empty] | 175200 |  |  | TLD Xtra 18W 830 | 1 | 2014-01-01 |  | 18W TLD 830 XTRA |  |  |  | 16000 | TL
21933 | 180792 | https://lms.nederlandslicht.nl/qr/report/180792 | 52.0634 | 5.3847 | 1548253518 | 4527843862 | PLANETENBAAN |  |  | Maarn - Noord | MAARN | 1975-01-01 | Gemeente Utrechtse Heuvelrug |  |  |  | Gemeente Utrechtse Heuvelrug | In bedrijf | [5 empty] | Nacht | Bemeterd | [38 empty] | 30 - MAST 6,0 M ST - EL TYPE 0 | 1 | 1975-01-01 |  | LM ST 6,0 CV EU1250/20/5 T60 ET Z N6005 | 6.00 | CILINDRISCH | STAAL | 6005 MOSGROEN | GESCHILDERD | NVT |  | 350400 |  | 324512 - SGS 203 SONT 50W NV | 1 | 1994-01-01 | [11 empty] | 175200 |  |  | SON-T PIA PLUS 50W E27 | 1 | 2020-12-18 |  | 50W SON-T PLUS |  |  |  | 12000 | SON |  | BSN 50 | 1 | 2020-10-23 |  | BSN50 |  |  | 5.00 | 175200
21934 | 180793 | https://lms.nederlandslicht.nl/qr/report/180793 | 52.0628 | 5.385 | 1548481438 | 4527263919 | PLANETENBAAN |  |  | Maarn - Noord | MAARN | 1975-01-01 | Gemeente Utrechtse Heuvelrug |  |  |  | Gemeente Utrechtse Heuvelrug | In bedrijf | [5 empty] | Nacht | Bemeterd | [38 empty] | 30 - MAST 6,0 M ST - EL TYPE 0 | 1 | 1975-01-01 |  | LM ST 6,0 CV EU1250/20/5 T60 ET Z N6005 | 6.00 | CILINDRISCH | STAAL | 6005 MOSGROEN | GESCHILDERD | NVT |  | 350400 |  | 302912 - LRB 303 TLD 18W NV | 1 | 1986-01-01 | [11 empty] | 175200 |  |  | TLD Xtra 18W 830 | 1 | 2014-01-01 |  | 18W TLD 830 XTRA |  |  |  | 16000 | TL
21935 | 180794 | https://lms.nederlandslicht.nl/qr/report/180794 | 52.0624 | 5.3853 | 1548693668 | 4526745882 | PLANETENBAAN |  |  | Maarn - Noord | MAARN | 1975-01-01 | Gemeente Utrechtse Heuvelrug |  |  |  | Gemeente Utrechtse Heuvelrug | In bedrijf | [5 empty] | Nacht | Bemeterd | [38 empty] | 30 - MAST 6,0 M ST - EL TYPE 0 | 1 | 1975-01-01 |  | LM ST 6,0 CV EU1250/20/5 T60 ET Z N6005 | 6.00 | CILINDRISCH | STAAL | 6005 MOSGROEN | GESCHILDERD | NVT |  | 350400 |  | 302912 - LRB 303 TLD 18W NV | 1 | 1986-01-01 | [11 empty] | 175200 |  |  | TLD Xtra 18W 830 | 1 | 2014-01-01 |  | 18W TLD 830 XTRA |  |  |  | 16000 | TL
21936 | 180795 | https://lms.nederlandslicht.nl/qr/report/180795 | 52.0619 | 5.3856 | 1548907598 | 4526219891 | PLANETENBAAN |  |  | Maarn - Noord | MAARN | 1975-01-01 | Gemeente Utrechtse Heuvelrug |  |  |  | Gemeente Utrechtse Heuvelrug | In bedrijf | [5 empty] | Nacht | Bemeterd | [38 empty] | 30 - MAST 6,0 M ST - EL TYPE 0 | 1 | 1975-01-01 |  | LM ST 6,0 CV EU1250/20/5 T60 ET Z N6005 | 6.00 | CILINDRISCH | STAAL | 6005 MOSGROEN | GESCHILDERD | NVT |  | 350400 |  | 302912 - LRB 303 TLD 18W NV | 1 | 1986-01-01 | [11 empty] | 175200 |  |  | TLD Xtra 18W 830 | 1 | 2014-01-01 |  | 18W TLD 830 XTRA |  |  |  | 16000 | TL
21937 | 180796 | https://lms.nederlandslicht.nl/qr/report/180796 | 52.0614 | 5.386 | 1549150698 | 4525642187 | PLANETENBAAN |  |  | Maarn - Noord | MAARN | 1975-01-01 | Gemeente Utrechtse Heuvelrug |  |  |  | Gemeente Utrechtse Heuvelrug | In bedrijf | [5 empty] | Nacht | Bemeterd | [38 empty] | 30 - MAST 6,0 M ST - EL TYPE 0 | 1 | 1975-01-01 |  | LM ST 6,0 CV EU1250/20/5 T60 ET Z N6005 | 6.00 | CILINDRISCH | STAAL | 6005 MOSGROEN | GESCHILDERD | NVT |  | 350400 |  | 302912 - LRB 303 TLD 18W NV | 1 | 1986-01-01 | [11 empty] | 175200 |  |  | TLD Xtra 18W 830 | 1 | 2021-12-10 |  | 18W TLD 830 XTRA |  |  |  | 16000 | TL |  | Starter S10 | 1 | 2021-12-10 |  | Starter S10 | NVT | Starter
21938 | 180797 | https://lms.nederlandslicht.nl/qr/report/180797 | 52.0608 | 5.3862 | 1549304188 | 4525054773 | PLANETENBAAN |  |  | Maarn - Noord | MAARN | 1975-01-01 | Gemeente Utrechtse Heuvelrug |  |  |  | Gemeente Utrechtse Heuvelrug | In bedrijf | [5 empty] | Nacht | Bemeterd | [38 empty] | 30 - MAST 6,0 M ST - EL TYPE 0 | 1 | 1975-01-01 |  | LM ST 6,0 CV EU1250/20/5 T60 ET Z N6005 | 6.00 | CILINDRISCH | STAAL | 6005 MOSGROEN | GESCHILDERD | NVT |  | 350400 |  | 302912 - LRB 303 TLD 18W NV | 1 | 1986-01-01 | [11 empty] | 175200 |  |  | TLD Xtra 18W 830 | 1 | 2014-01-01 |  | 18W TLD 830 XTRA |  |  |  | 16000 | TL
128223 | 180798 | https://lms.nederlandslicht.nl/qr/report/180798 | 52.0636 | 5.3845 | 1548147689 | 4528114970 | PLANETENBAAN |  |  | Maarn - Noord | MAARN | 1994-01-01 | Gemeente Utrechtse Heuvelrug |  |  |  | Gemeente Utrechtse Heuvelrug | In bedrijf | [5 empty] | Nacht | Bemeterd | [38 empty] | 30 - MAST 6,0 M ST - EL TYPE 0 | 1 | 1994-01-01 |  | LM ST 6,0 CV EU1250/20/5 T60 ET Z N6005 | 6.00 | CILINDRISCH | STAAL | 6005 MOSGROEN | GESCHILDERD | NVT |  | 350400 |  | 324512 - SGS 203 SONT 50W NV | 1 | 1994-01-01 | [11 empty] | 175200 |  |  | SON-T PIA PLUS 50W E27 | 1 | 2022-01-10 |  | 50W SON-T PLUS |  |  |  | 12000 | SON |  | BSN 50 | 1 | 2022-01-10 |  | BSN50 |  |  | 5.00 | 175200
129421 | 180799 | https://lms.nederlandslicht.nl/qr/report/180799 | 52.0663 | 5.3826 | 1546857718 | 4531142537 | PLANETENBAAN |  |  | Maarn - Noord | MAARN | 1995-01-01 | Gemeente Utrechtse Heuvelrug |  |  |  | Gemeente Utrechtse Heuvelrug | In bedrijf | [5 empty] | Nacht | Bemeterd | [38 empty] | 30 - MAST 6,0 M ST - EL TYPE 0 | 1 | 1995-01-01 |  | LM ST 6,0 CV EU1250/20/5 T60 ET Z N6005 | 6.00 | CILINDRISCH | STAAL | 6005 MOSGROEN | GESCHILDERD | NVT |  | 350400 |  | IRIS 2550 1XPLL 24W R9005 EVSA | 1 | 2021-02-22 |  | IRIS 2550 1XPLL 24W R9005 EVSA | INDAL |  |  |  |  | 7035 LICHTGRIJS |  |  |  | 175200
129422 | 180800 | https://lms.nederlandslicht.nl/qr/report/180800 | 52.0658 | 5.383 | 1547128728 | 4530608924 | PLANETENBAAN |  |  | Maarn - Noord | MAARN | 1995-01-01 | Gemeente Utrechtse Heuvelrug |  |  |  | Gemeente Utrechtse Heuvelrug | In bedrijf | [5 empty] | Nacht | Bemeterd | [38 empty] | 30 - MAST 6,0 M ST - EL TYPE 0 | 1 | 1995-01-01 |  | LM ST 6,0 CV EU1250/20/5 T60 ET Z N6005 | 6.00 | CILINDRISCH | STAAL | 6005 MOSGROEN | GESCHILDERD | NVT |  | 350400 |  | 302912 - LRB 303 TLD 18W NV | 1 | 1995-01-01 | [11 empty] | 175200 |  |  | TLD Xtra 18W 830 | 1 | 2014-01-01 |  | 18W TLD 830 XTRA |  |  |  | 16000 | TL
129423 | 180801 | https://lms.nederlandslicht.nl/qr/report/180801 | 52.0653 | 5.3834 | 1547358058 | 4530051294 | PLANETENBAAN |  |  | Maarn - Noord | MAARN | 1995-01-01 | Gemeente Utrechtse Heuvelrug |  |  |  | Gemeente Utrechtse Heuvelrug | In bedrijf | [5 empty] | Nacht | Bemeterd | [38 empty] | 30 - MAST 6,0 M ST - EL TYPE 0 | 1 | 1995-01-01 |  | LM ST 6,0 CV EU1250/20/5 T60 ET Z N6005 | 6.00 | CILINDRISCH | STAAL | 6005 MOSGROEN | GESCHILDERD | NVT |  | 350400 |  | 302912 - LRB 303 TLD 18W NV | 1 | 1995-01-01 | [11 empty] | 175200 |  |  | TLD Xtra 18W 830 | 1 | 2014-01-01 |  | 18W TLD 830 XTRA |  |  |  | 16000 | TL
129424 | 180802 | https://lms.nederlandslicht.nl/qr/report/180802 | 52.0651 | 5.3835 | 1547439338 | 4529822976 | PLANETENBAAN |  |  | Maarn - Noord | MAARN | 1995-01-01 | Gemeente Utrechtse Heuvelrug |  |  |  | Gemeente Utrechtse Heuvelrug | In bedrijf | [5 empty] | Nacht | Bemeterd | [38 empty] | 30 - MAST 6,0 M ST - EL TYPE 0 | 1 | 1995-01-01 |  | LM ST 6,0 CV EU1250/20/5 T60 ET Z N6005 | 6.00 | CILINDRISCH | STAAL | 6005 MOSGROEN | GESCHILDERD | NVT |  | 350400 |  | IRIS 2550 1XPLL 24W R9005 EVSA | 1 | 2021-02-22 |  | IRIS 2550 1XPLL 24W R9005 EVSA | INDAL |  |  |  |  | 7035 LICHTGRIJS |  |  |  | 175200
129425 | 180803 | https://lms.nederlandslicht.nl/qr/report/180803 | 52.0647 | 5.3838 | 1547641439 | 4529325863 | PLANETENBAAN |  |  | Maarn - Noord | MAARN | 1995-01-01 | Gemeente Utrechtse Heuvelrug |  |  |  | Gemeente Utrechtse Heuvelrug | In bedrijf | [5 empty] | Nacht | Bemeterd | [38 empty] | 30 - MAST 6,0 M ST - EL TYPE 0 | 1 | 1995-01-01 |  | LM ST 6,0 CV EU1250/20/5 T60 ET Z N6005 | 6.00 | CILINDRISCH | STAAL | 6005 MOSGROEN | GESCHILDERD | NVT |  | 350400 |  | 302912 - LRB 303 TLD 18W NV | 1 | 1995-01-01 | [11 empty] | 175200 |  |  | TLD Xtra 18W 830 | 1 | 2014-01-01 |  | 18W TLD 830 XTRA |  |  |  | 16000 | TL
129426 | 180804 | https://lms.nederlandslicht.nl/qr/report/180804 | 52.0642 | 5.3841 | 1547868849 | 4528767991 | PLANETENBAAN |  |  | Maarn - Noord | MAARN | 1995-01-01 | Gemeente Utrechtse Heuvelrug |  |  |  | Gemeente Utrechtse Heuvelrug | In bedrijf | [5 empty] | Nacht | Bemeterd | [38 empty] | 30 - MAST 6,0 M ST - EL TYPE 0 | 1 | 1995-01-01 |  | LM ST 6,0 CV EU1250/20/5 T60 ET Z N6005 | 6.00 | CILINDRISCH | STAAL | 6005 MOSGROEN | GESCHILDERD | NVT |  | 350400 |  | 302912 - LRB 303 TLD 18W NV | 1 | 1995-01-01 | [11 empty] | 175200 |  |  | TLD Xtra 18W 830 | 1 | 2014-01-01 |  | 18W TLD 830 XTRA |  |  |  | 16000 | TL
129427 | 180805 | https://lms.nederlandslicht.nl/qr/report/180805 | 52.0631 | 5.3849 | 1548390278 | 4527505531 | PLANETENBAAN |  |  | Maarn - Noord | MAARN | 1995-01-01 | Gemeente Utrechtse Heuvelrug |  |  |  | Gemeente Utrechtse Heuvelrug | In bedrijf | [5 empty] | Nacht | Bemeterd | [38 empty] | 30 - MAST 6,0 M ST - EL TYPE 0 | 1 | 1995-01-01 |  | LM ST 6,0 CV EU1250/20/5 T60 ET Z N6005 | 6.00 | CILINDRISCH | STAAL | 6005 MOSGROEN | GESCHILDERD | NVT |  | 350400 |  | 302912 - LRB 303 TLD 18W NV | 1 | 1995-01-01 | [11 empty] | 175200 |  |  | TLD Xtra 18W 830 | 1 | 2014-01-01 |  | 18W TLD 830 XTRA |  |  |  | 16000 | TL
129428 | 180806 | https://lms.nederlandslicht.nl/qr/report/180806 | 52.0626 | 5.3852 | 1548593949 | 4527018424 | PLANETENBAAN |  |  | Maarn - Noord | MAARN | 1995-01-01 | Gemeente Utrechtse Heuvelrug |  |  |  | Gemeente Utrechtse Heuvelrug | In bedrijf | [5 empty] | Nacht | Bemeterd | [38 empty] | 30 - MAST 6,0 M ST - EL TYPE 0 | 1 | 1995-01-01 |  | LM ST 6,0 CV EU1250/20/5 T60 ET Z N6005 | 6.00 | CILINDRISCH | STAAL | 6005 MOSGROEN | GESCHILDERD | NVT |  | 350400 |  | 302912 - LRB 303 TLD 18W NV | 1 | 1995-01-01 | [11 empty] | 175200 |  |  | PLL 36W 830 (HF) | 1 | 2021-12-10 |  | 36W PLL 830 |  |  | 36.00 | 16000 | PLL
129429 | 180807 | https://lms.nederlandslicht.nl/qr/report/180807 | 52.0621 | 5.3855 | 1548807089 | 4526493400 | PLANETENBAAN |  |  | Maarn - Noord | MAARN | 1995-01-01 | Gemeente Utrechtse Heuvelrug |  |  |  | Gemeente Utrechtse Heuvelrug | In bedrijf | [5 empty] | Nacht | Bemeterd | [38 empty] | 30 - MAST 6,0 M ST - EL TYPE 0 | 1 | 1995-01-01 |  | LM ST 6,0 CV EU1250/20/5 T60 ET Z N6005 | 6.00 | CILINDRISCH | STAAL | 6005 MOSGROEN | GESCHILDERD | NVT |  | 350400 |  | 302912 - LRB 303 TLD 18W NV | 1 | 1995-01-01 | [11 empty] | 175200 |  |  | TLD Xtra 18W 830 | 1 | 2014-01-01 |  | 18W TLD 830 XTRA |  |  |  | 16000 | TL
129430 | 180808 | https://lms.nederlandslicht.nl/qr/report/180808 | 52.0617 | 5.3858 | 1549012679 | 4525967855 | PLANETENBAAN |  |  | Maarn - Noord | MAARN | 1995-01-01 | Gemeente Utrechtse Heuvelrug |  |  |  | Gemeente Utrechtse Heuvelrug | In bedrijf | [5 empty] | Nacht | Bemeterd | [38 empty] | 30 - MAST 6,0 M ST - EL TYPE 0 | 1 | 1995-01-01 |  | LM ST 6,0 CV EU1250/20/5 T60 ET Z N6005 | 6.00 | CILINDRISCH | STAAL | 6005 MOSGROEN | GESCHILDERD | NVT |  | 350400 |  | 302912 - LRB 303 TLD 18W NV | 1 | 1995-01-01 | [11 empty] | 175200 |  |  | TLD Xtra 18W 830 | 1 | 2014-01-01 |  | 18W TLD 830 XTRA |  |  |  | 16000 | TL
129431 | 180809 | https://lms.nederlandslicht.nl/qr/report/180809 | 52.0611 | 5.3861 | 1549273279 | 4525352490 | PLANETENBAAN |  |  | Maarn - Noord | MAARN | 1995-01-01 | Gemeente Utrechtse Heuvelrug |  |  |  | Gemeente Utrechtse Heuvelrug | In bedrijf | [5 empty] | Nacht | Bemeterd | [38 empty] | 30 - MAST 6,0 M ST - EL TYPE 0 | 1 | 1995-01-01 |  | LM ST 6,0 CV EU1250/20/5 T60 ET Z N6005 | 6.00 | CILINDRISCH | STAAL | 6005 MOSGROEN | GESCHILDERD | NVT |  | 350400 |  | 302912 - LRB 303 TLD 18W NV | 1 | 1995-01-01 | [11 empty] | 175200 |  |  | TLD Xtra 18W 830 | 1 | 2014-01-01 |  | 18W TLD 830 XTRA |  |  |  | 16000 | TL
158300 | 180810 | https://lms.nederlandslicht.nl/qr/report/180810 | 52.065 | 5.3837 | 1547612648 | 4529623359 | PLANETENBAAN |  |  | Maarn - Noord | MAARN | 2000-01-01 | Gemeente Utrechtse Heuvelrug |  |  |  | Gemeente Utrechtse Heuvelrug | In bedrijf | [5 empty] | Nacht | Bemeterd | [38 empty] | 19 - MAST 4,0 M ST CONISCH | 1 | 2000-01-01 |  | PM ST 4,0 CO T60 ET M N6005 | 4.00 | CONISCH | STAAL | 6005 MOSGROEN | GESCHILDERD | NVT |  | 350400 |  | 322512 - 2000 PLL 24W HF NV RAL9005 | 1 | 2000-01-01 | [11 empty] | 175200 |  |  | PLL 24W 830 (HF) | 1 | 2014-01-01 |  | 24W PLL 830 |  |  | 24.00 | 16000 | PLL
158301 | 180811 | https://lms.nederlandslicht.nl/qr/report/180811 | 52.065 | 5.384 | 1547784609 | 4529654048 | PLANETENBAAN |  |  | Maarn - Noord | MAARN | 2000-01-01 | Gemeente Utrechtse Heuvelrug |  |  |  | Gemeente Utrechtse Heuvelrug | In bedrijf | [5 empty] | Nacht | Bemeterd | [38 empty] | 19 - MAST 4,0 M ST CONISCH | 1 | 2000-01-01 |  | PM ST 4,0 CO T60 ET M N6005 | 4.00 | CONISCH | STAAL | 6005 MOSGROEN | GESCHILDERD | NVT |  | 350400 |  | 322512 - 2000 PLL 24W HF NV RAL9005 | 1 | 2000-01-01 | [11 empty] | 175200 |  |  | PLL 24W 830 (HF) | 1 | 2018-08-31 |  | 24W PLL 830 |  |  | 24.00 | 16000 | PLL |  | EVSA PH 1 x PL-T/C/L/TL5C 22-42W VIERK | 1 | 2018-08-31 |  | HFP22-42 |  |  | 3.00 | 175200
158302 | 180812 | https://lms.nederlandslicht.nl/qr/report/180812 | 52.065 | 5.3842 | 1547930338 | 4529712497 | PLANETENBAAN |  |  | Maarn - Noord | MAARN | 2000-01-01 | Gemeente Utrechtse Heuvelrug |  |  |  | Gemeente Utrechtse Heuvelrug | In bedrijf | [5 empty] | Nacht | Bemeterd | [38 empty] | 19 - MAST 4,0 M ST CONISCH | 1 | 2000-01-01 |  | PM ST 4,0 CO T60 ET M N6005 | 4.00 | CONISCH | STAAL | 6005 MOSGROEN | GESCHILDERD | NVT |  | 350400 |  | 322512 - 2000 PLL 24W HF NV RAL9005 | 1 | 2020-09-07 | [11 empty] | 175200 |  |  | PLL 24W 830 (HF) | 1 | 2022-01-11 |  | 24W PLL 830 |  |  | 24.00 | 16000 | PLL
158303 | 180813 | https://lms.nederlandslicht.nl/qr/report/180813 | 52.0651 | 5.3844 | 1548071809 | 4529771993 | PLANETENBAAN |  |  | Maarn - Noord | MAARN | 2000-01-01 | Gemeente Utrechtse Heuvelrug |  |  |  | Gemeente Utrechtse Heuvelrug | In bedrijf | [5 empty] | Nacht | Bemeterd | [38 empty] | 19 - MAST 4,0 M ST CONISCH | 1 | 2000-01-01 |  | PM ST 4,0 CO T60 ET M N6005 | 4.00 | CONISCH | STAAL | 6005 MOSGROEN | GESCHILDERD | NVT |  | 350400 |  | 322512 - 2000 PLL 24W HF NV RAL9005 | 1 | 2000-01-01 | [11 empty] | 175200 |  |  | PLL 24W 830 (HF) | 1 | 2014-01-01 |  | 24W PLL 830 |  |  | 24.00 | 16000 | PLL
158304 | 180814 | https://lms.nederlandslicht.nl/qr/report/180814 | 52.0652 | 5.3847 | 1548296758 | 4529865498 | PLANETENBAAN |  |  | Maarn - Noord | MAARN | 2000-01-01 | Gemeente Utrechtse Heuvelrug |  |  |  | Gemeente Utrechtse Heuvelrug | In bedrijf | [5 empty] | Nacht | Bemeterd | [38 empty] | 19 - MAST 4,0 M ST CONISCH | 1 | 2000-01-01 |  | PM ST 4,0 CO T60 ET M N6005 | 4.00 | CONISCH | STAAL | 6005 MOSGROEN | GESCHILDERD | NVT |  | 350400 |  | 322512 - 2000 PLL 24W HF NV RAL9005 | 1 | 2000-01-01 | [11 empty] | 175200 |  |  | PLL 24W 830 (HF) | 1 | 2021-12-24 |  | 24W PLL 830 |  |  | 24.00 | 16000 | PLL |  | EVSA PH 1 x PL-T/C 26- 42W DIMB VIERK | 1 | 2019-01-21 |  | HFP22-42 |  |  | 3.00 | 175200 | [5 empty] | Zekering | 1 | 2019-01-21 |  | Zekering | Zekering | NVT
158305 | 180815 | https://lms.nederlandslicht.nl/qr/report/180815 | 52.0647 | 5.3841 | 1547866919 | 4529363247 | PLANETENBAAN |  |  | Maarn - Noord | MAARN | 2000-01-01 | Gemeente Utrechtse Heuvelrug |  |  |  | Gemeente Utrechtse Heuvelrug | In bedrijf | [5 empty] | Avond | Bemeterd | [38 empty] | 19 - MAST 4,0 M ST CONISCH | 1 | 2000-01-01 |  | PM ST 4,0 CO T60 ET M N6005 | 4.00 | CONISCH | STAAL | 6005 MOSGROEN | GESCHILDERD | NVT |  | 350400 |  | 322511 - 2000 PLL 24W HF AV RAL 9005 | 1 | 2000-01-01 | [11 empty] | 175200 |  |  | PLL 24W 830 (HF) | 1 | 2014-01-01 |  | 24W PLL 830 |  |  | 24.00 | 16000 | PLL |  | EVSA PH 1 x PL-T/C 26- 42W DIMB VIERK | 1 | 2019-01-21 |  | HFP22-42 |  |  | 3.00 | 175200 | [5 empty] | Zekering | 1 | 2019-01-21 |  | Zekering | Zekering | NVT
158306 | 180816 | https://lms.nederlandslicht.nl/qr/report/180816 | 52.0649 | 5.3841 | 1547900399 | 4529567572 | PLANETENBAAN |  |  | Maarn - Noord | MAARN | 2000-01-01 | Gemeente Utrechtse Heuvelrug |  |  |  | Gemeente Utrechtse Heuvelrug | In bedrijf | [5 empty] | Avond | Bemeterd | [38 empty] | 19 - MAST 4,0 M ST CONISCH | 1 | 2000-01-01 |  | PM ST 4,0 CO T60 ET M N6005 | 4.00 | CONISCH | STAAL | 6005 MOSGROEN | GESCHILDERD | NVT |  | 350400 |  | 322511 - 2000 PLL 24W HF AV RAL 9005 | 1 | 2000-01-01 | [11 empty] | 175200 |  |  | PLL 24W 830 (HF) | 1 | 2014-01-01 |  | 24W PLL 830 |  |  | 24.00 | 16000 | PLL
158307 | 180817 | https://lms.nederlandslicht.nl/qr/report/180817 | 52.0648 | 5.3842 | 1547968909 | 4529405021 | PLANETENBAAN |  |  | Maarn - Noord | MAARN | 2000-01-01 | Gemeente Utrechtse Heuvelrug |  |  |  | Gemeente Utrechtse Heuvelrug | In bedrijf | [5 empty] | Avond | Bemeterd | [38 empty] | 19 - MAST 4,0 M ST CONISCH | 1 | 2000-01-01 |  | PM ST 4,0 CO T60 ET M N6005 | 4.00 | CONISCH | STAAL | 6005 MOSGROEN | GESCHILDERD | NVT |  | 350400 |  | 322511 - 2000 PLL 24W HF AV RAL 9005 | 1 | 2000-01-01 | [11 empty] | 175200 |  |  | PLL 24W 830 (HF) | 1 | 2018-08-31 |  | 24W PLL 830 |  |  | 24.00 | 16000 | PLL
158308 | 180818 | https://lms.nederlandslicht.nl/qr/report/180818 | 52.065 | 5.3844 | 1548043859 | 4529625232 | PLANETENBAAN |  |  | Maarn - Noord | MAARN | 2000-01-01 | Gemeente Utrechtse Heuvelrug |  |  |  | Gemeente Utrechtse Heuvelrug | In bedrijf | [5 empty] | Avond | Bemeterd | [38 empty] | 19 - MAST 4,0 M ST CONISCH | 1 | 2000-01-01 |  | PM ST 4,0 CO T60 ET M N6005 | 4.00 | CONISCH | STAAL | 6005 MOSGROEN | GESCHILDERD | NVT |  | 350400 |  | 322511 - 2000 PLL 24W HF AV RAL 9005 | 1 | 2000-01-01 | [11 empty] | 175200 |  |  | PLL 24W 830 (HF) | 1 | 2014-01-01 |  | 24W PLL 830 |  |  | 24.00 | 16000 | PLL
158309 | 180819 | https://lms.nederlandslicht.nl/qr/report/180819 | 52.0648 | 5.3845 | 1548112259 | 4529462202 | PLANETENBAAN |  |  | Maarn - Noord | MAARN | 2000-01-01 | Gemeente Utrechtse Heuvelrug |  |  |  | Gemeente Utrechtse Heuvelrug | In bedrijf | [5 empty] | Avond | Bemeterd | [38 empty] | 19 - MAST 4,0 M ST CONISCH | 1 | 2000-01-01 |  | PM ST 4,0 CO T60 ET M N6005 | 4.00 | CONISCH | STAAL | 6005 MOSGROEN | GESCHILDERD | NVT |  | 350400 |  | 322511 - 2000 PLL 24W HF AV RAL 9005 | 1 | 2000-01-01 | [11 empty] | 175200 |  |  | PLL 24W 830 (HF) | 1 | 2014-01-01 |  | 24W PLL 830 |  |  | 24.00 | 16000 | PLL
158310 | 180820 | https://lms.nederlandslicht.nl/qr/report/180820 | 52.065 | 5.3846 | 1548186738 | 4529682514 | PLANETENBAAN |  |  | Maarn - Noord | MAARN | 2000-01-01 | Gemeente Utrechtse Heuvelrug |  |  |  | Gemeente Utrechtse Heuvelrug | In bedrijf | [5 empty] | Avond | Bemeterd | [38 empty] | 19 - MAST 4,0 M ST CONISCH | 1 | 2000-01-01 |  | PM ST 4,0 CO T60 ET M N6005 | 4.00 | CONISCH | STAAL | 6005 MOSGROEN | GESCHILDERD | NVT |  | 350400 |  | 322511 - 2000 PLL 24W HF AV RAL 9005 | 1 | 2000-01-01 | [11 empty] | 175200 |  |  | PLL 24W 830 (HF) | 1 | 2014-01-01 |  | 24W PLL 830 |  |  | 24.00 | 16000 | PLL |  | EVSA PH 1 x PL-T/C/L/TL5C 22-42W VIERK | 1 | 2018-08-17 |  | HFP22-42 |  |  | 3.00 | 175200
158312 | 180821 | https://lms.nederlandslicht.nl/qr/report/180821 | 52.0649 | 5.3847 | 1548255368 | 4529520341 | PLANETENBAAN |  |  | Maarn - Noord | MAARN | 2000-01-01 | Gemeente Utrechtse Heuvelrug |  |  |  | Gemeente Utrechtse Heuvelrug | In bedrijf | [5 empty] | Avond | Bemeterd | [38 empty] | 19 - MAST 4,0 M ST CONISCH | 1 | 2000-01-01 |  | PM ST 4,0 CO T60 ET M N6005 | 4.00 | CONISCH | STAAL | 6005 MOSGROEN | GESCHILDERD | NVT |  | 350400 |  | 322511 - 2000 PLL 24W HF AV RAL 9005 | 1 | 2000-01-01 | [11 empty] | 175200 |  |  | PLL 24W 830 (HF) | 1 | 2021-12-10 |  | 24W PLL 830 |  |  | 24.00 | 16000 | PLL |  | EVSA PH 1 x PL-T/C/L/TL5C 22-42W VIERK | 1 | 2018-08-17 |  | HFP22-42 |  |  | 3.00 | 175200
161397 | 180822 | https://lms.nederlandslicht.nl/qr/report/180822 | 52.0662 | 5.3829 | 1547048369 | 4531049302 | PLANETENBAAN |  |  | Maarn - Noord | MAARN | 2001-09-10 | Gemeente Utrechtse Heuvelrug |  |  |  | Gemeente Utrechtse Heuvelrug | In bedrijf | [5 empty] | Nacht | Bemeterd | [38 empty] | 19 - MAST 4,0 M ST CONISCH | 1 | 2001-09-10 |  | PM ST 4,0 CO T60 ET M N6005 | 4.00 | CONISCH | STAAL | 6005 MOSGROEN | GESCHILDERD | NVT |  | 350400 |  | 322312 - 2000 PLL 36W HF NV RAL9005 | 1 | 2001-09-10 | [11 empty] | 175200 |  |  | PLL 36W 830 (HF) | 1 | 2020-12-04 |  | 36W PLL 830 |  |  | 36.00 | 16000 | PLL |  | HF-P 1 22-42 PL-T/C/L/TL5C | 1 | 2020-12-04 |  | HFP22-42 |  |  | 3.00 | 175200
161398 | 180823 | https://lms.nederlandslicht.nl/qr/report/180823 | 52.0662 | 5.3832 | 1547288338 | 4531039932 | PLANETENBAAN |  |  | Maarn - Noord | MAARN | 2001-09-10 | Gemeente Utrechtse Heuvelrug |  |  |  | Gemeente Utrechtse Heuvelrug | In bedrijf | [5 empty] | Nacht | Bemeterd | [38 empty] | 19 - MAST 4,0 M ST CONISCH | 1 | 2001-09-10 |  | PM ST 4,0 CO T60 ET M N6005 | 4.00 | CONISCH | STAAL | 6005 MOSGROEN | GESCHILDERD | NVT |  | 350400 |  | 322312 - 2000 PLL 36W HF NV RAL9005 | 1 | 2001-09-10 | [11 empty] | 175200 |  |  | PLL 36W 830 (HF) | 1 | 2014-01-01 |  | 36W PLL 830 |  |  | 36.00 | 16000 | PLL
161399 | 180824 | https://lms.nederlandslicht.nl/qr/report/180824 | 52.0664 | 5.3832 | 1547227998 | 4531207168 | PLANETENBAAN |  |  | Maarn - Noord | MAARN | 2001-09-10 | Gemeente Utrechtse Heuvelrug |  |  |  | Gemeente Utrechtse Heuvelrug | In bedrijf | [5 empty] | Nacht | Bemeterd | [38 empty] | 19 - MAST 4,0 M ST CONISCH | 1 | 2001-09-10 |  | PM ST 4,0 CO T60 ET M N6005 | 4.00 | CONISCH | STAAL | 6005 MOSGROEN | GESCHILDERD | NVT |  | 350400 |  | 322312 - 2000 PLL 36W HF NV RAL9005 | 1 | 2001-09-10 | [11 empty] | 175200 |  |  | PLL 36W 830 (HF) | 1 | 2014-01-01 |  | 36W PLL 830 |  |  | 36.00 | 16000 | PLL
161400 | 180825 | https://lms.nederlandslicht.nl/qr/report/180825 | 52.0664 | 5.3834 | 1547424849 | 4531236030 | PLANETENBAAN |  |  | Maarn - Noord | MAARN | 2001-09-10 | Gemeente Utrechtse Heuvelrug |  |  |  | Gemeente Utrechtse Heuvelrug | In bedrijf | [5 empty] | Nacht | Bemeterd | [38 empty] | 19 - MAST 4,0 M ST CONISCH | 1 | 2001-09-10 |  | PM ST 4,0 CO T60 ET M N6005 | 4.00 | CONISCH | STAAL | 6005 MOSGROEN | GESCHILDERD | NVT |  | 350400 |  | 322312 - 2000 PLL 36W HF NV RAL9005 | 1 | 2001-09-10 | [11 empty] | 175200 |  |  | PLL 36W 830 (HF) | 1 | 2021-12-24 |  | 36W PLL 830 |  |  | 36.00 | 16000 | PLL |  | EVSA PH 1 x PL-T/C/L/TL5C 22-42W VIERK | 1 | 2021-12-24 |  | HFP22-42 |  |  | 3.00 | 175200
161401 | 180826 | https://lms.nederlandslicht.nl/qr/report/180826 | 52.0665 | 5.3838 | 1547660008 | 4531344585 | PLANETENBAAN |  |  | Maarn - Noord | MAARN | 2001-09-10 | Gemeente Utrechtse Heuvelrug |  |  |  | Gemeente Utrechtse Heuvelrug | In bedrijf | [5 empty] | Nacht | Bemeterd | [38 empty] | 19 - MAST 4,0 M ST CONISCH | 1 | 2001-09-10 |  | PM ST 4,0 CO T60 ET M N6005 | 4.00 | CONISCH | STAAL | 6005 MOSGROEN | GESCHILDERD | NVT |  | 350400 |  | 322312 - 2000 PLL 36W HF NV RAL9005 | 1 | 2001-09-10 | [11 empty] | 175200 |  |  | PLL 36W 830 (HF) | 1 | 2014-01-01 |  | 36W PLL 830 |  |  | 36.00 | 16000 | PLL
21489 | 180827 | https://lms.nederlandslicht.nl/qr/report/180827 | 52.0633 | 5.3599 | 1531255479 | 4527756372 | PLATTENBERG |  |  | Maarn - Zuid | MAARN | 1974-01-01 | Gemeente Utrechtse Heuvelrug |  |  |  | Gemeente Utrechtse Heuvelrug | In bedrijf | [5 empty] | Nacht | Bemeterd | [38 empty] | 1005 - MAST 3,7 M AL PLT | 1 | 1974-01-01 |  | PM AL 4,0 CO T60 TP | 4.00 | CONISCH | ALUMINIUM | NVT | NVT | NVT |  | 350400 |  | 303012 - GFK 5148 TLD 18W NV | 1 | 1991-01-01 | [11 empty] | 175200 |  |  | TLD Xtra 18W 830 | 1 | 2022-01-11 |  | 18W TLD 830 XTRA |  |  |  | 16000 | TL |  | Starter S10 | 1 | 2022-01-11 |  | Starter S10 | NVT | Starter
21490 | 180828 | https://lms.nederlandslicht.nl/qr/report/180828 | 52.0634 | 5.3601 | 1531422829 | 4527942879 | PLATTENBERG |  |  | Maarn - Zuid | MAARN | 1974-01-01 | Gemeente Utrechtse Heuvelrug |  |  |  | Gemeente Utrechtse Heuvelrug | In bedrijf | [5 empty] | Nacht | Bemeterd | [38 empty] | 1005 - MAST 3,7 M AL PLT | 1 | 1974-01-01 |  | PM AL 4,0 CO T60 TP | 4.00 | CONISCH | ALUMINIUM | NVT | NVT | NVT |  | 350400 |  | 303012 - GFK 5148 TLD 18W NV | 1 | 1991-01-01 | [11 empty] | 175200 |  |  | TLD Xtra 18W 830 | 1 | 2014-01-01 |  | 18W TLD 830 XTRA |  |  |  | 16000 | TL
21491 | 180829 | https://lms.nederlandslicht.nl/qr/report/180829 | 52.0635 | 5.3604 | 1531651779 | 4528055578 | PLATTENBERG |  |  | Maarn - Zuid | MAARN | 1974-01-01 | Gemeente Utrechtse Heuvelrug |  |  |  | Gemeente Utrechtse Heuvelrug | In bedrijf | [5 empty] | Nacht | Bemeterd | [38 empty] | 881 - MAST 6,0 M ST - EL TYPE 0 | 1 | 1974-01-01 |  | LM ST 6,0 CV EU1250/20/5 T60 ET Z N6005 | 6.00 | CILINDRISCH | STAAL | 6005 MOSGROEN | GESCHILDERD | NVT |  | 350400 |  | 302912 - LRB 303 TLD 18W NV | 1 | 1986-01-01 | [11 empty] | 175200 |  |  | TLD Xtra 18W 830 | 1 | 2014-01-01 |  | 18W TLD 830 XTRA |  |  |  | 16000 | TL
21492 | 180830 | https://lms.nederlandslicht.nl/qr/report/180830 | 52.0637 | 5.361 | 1532014789 | 4528250238 | PLATTENBERG |  |  | Maarn - Zuid | MAARN | 1974-01-01 | Gemeente Utrechtse Heuvelrug |  |  |  | Gemeente Utrechtse Heuvelrug | In bedrijf | [5 empty] | Nacht | Bemeterd | [38 empty] | 879 - MAST 6,0 M ST - EL TYPE 0 | 1 | 1974-01-01 |  | LM ST 6,0 CV EU1250/20/5 T60 ET Z N6005 | 6.00 | CILINDRISCH | STAAL | 6005 MOSGROEN | GESCHILDERD | NVT |  | 350400 |  | 302912 - LRB 303 TLD 18W NV | 1 | 1986-01-01 | [11 empty] | 175200 |  |  | TLD Xtra 18W 830 | 1 | 2014-01-01 |  | 18W TLD 830 XTRA |  |  |  | 16000 | TL
21493 | 180831 | https://lms.nederlandslicht.nl/qr/report/180831 | 52.0639 | 5.3616 | 1532410788 | 4528465383 | PLATTENBERG |  |  | Maarn - Zuid | MAARN | 1974-01-01 | Gemeente Utrechtse Heuvelrug |  |  |  | Gemeente Utrechtse Heuvelrug | In bedrijf | [5 empty] | Nacht | Bemeterd | [38 empty] | 879 - MAST 6,0 M ST - EL TYPE 0 | 1 | 1974-01-01 |  | LM ST 6,0 CV EU1250/20/5 T60 ET Z N6005 | 6.00 | CILINDRISCH | STAAL | 6005 MOSGROEN | GESCHILDERD | NVT |  | 350400 |  | 302912 - LRB 303 TLD 18W NV | 1 | 1986-01-01 | [11 empty] | 175200 |  |  | TLD Xtra 18W 830 | 1 | 2014-01-01 |  | 18W TLD 830 XTRA |  |  |  | 16000 | TL
21494 | 180832 | https://lms.nederlandslicht.nl/qr/report/180832 | 52.0641 | 5.3621 | 1532809629 | 4528676091 | PLATTENBERG |  |  | Maarn - Zuid | MAARN | 1974-01-01 | Gemeente Utrechtse Heuvelrug |  |  |  | Gemeente Utrechtse Heuvelrug | In bedrijf | [5 empty] | Nacht | Bemeterd | [38 empty] | 879 - MAST 6,0 M ST - EL TYPE 0 | 1 | 1974-01-01 |  | LM ST 6,0 CV EU1250/20/5 T60 ET Z N6005 | 6.00 | CILINDRISCH | STAAL | 6005 MOSGROEN | GESCHILDERD | NVT |  | 350400 |  | 302912 - LRB 303 TLD 18W NV | 1 | 1986-01-01 | [11 empty] | 175200 |  |  | TLD Xtra 18W 830 | 1 | 2014-01-01 |  | 18W TLD 830 XTRA |  |  |  | 16000 | TL
21495 | 180833 | https://lms.nederlandslicht.nl/qr/report/180833 | 52.0643 | 5.3627 | 1533193929 | 4528853952 | PLATTENBERG |  |  | Maarn - Zuid | MAARN | 1974-01-01 | Gemeente Utrechtse Heuvelrug |  |  |  | Gemeente Utrechtse Heuvelrug | In bedrijf | [5 empty] | Nacht | Bemeterd | [38 empty] | 879 - MAST 6,0 M ST - EL TYPE 0 | 1 | 1974-01-01 |  | LM ST 6,0 CV EU1250/20/5 T60 ET Z N6005 | 6.00 | CILINDRISCH | STAAL | 6005 MOSGROEN | GESCHILDERD | NVT |  | 350400 |  | 302912 - LRB 303 TLD 18W NV | 1 | 1986-01-01 | [11 empty] | 175200 |  |  | TLD Xtra 18W 830 | 1 | 2014-01-01 |  | 18W TLD 830 XTRA |  |  |  | 16000 | TL
21496 | 180834 | https://lms.nederlandslicht.nl/qr/report/180834 | 52.0644 | 5.3633 | 1533585698 | 4529007748 | PLATTENBERG |  |  | Maarn - Zuid | MAARN | 1974-01-01 | Gemeente Utrechtse Heuvelrug |  |  |  | Gemeente Utrechtse Heuvelrug | In bedrijf | [5 empty] | Nacht | Bemeterd | [38 empty] | 879 - MAST 6,0 M ST - EL TYPE 0 | 1 | 1974-01-01 |  | LM ST 6,0 CV EU1250/20/5 T60 ET Z N6005 | 6.00 | CILINDRISCH | STAAL | 6005 MOSGROEN | GESCHILDERD | NVT |  | 350400 |  | 302912 - LRB 303 TLD 18W NV | 1 | 1986-01-01 | [11 empty] | 175200 |  |  | TLD Xtra 18W 830 | 1 | 2014-01-01 |  | 18W TLD 830 XTRA |  |  |  | 16000 | TL
21497 | 180835 | https://lms.nederlandslicht.nl/qr/report/180835 | 52.0645 | 5.3638 | 1533975959 | 4529088207 | PLATTENBERG |  |  | Maarn - Zuid | MAARN | 1974-01-01 | Gemeente Utrechtse Heuvelrug |  |  |  | Gemeente Utrechtse Heuvelrug | In bedrijf | [5 empty] | Nacht | Bemeterd | [38 empty] | 6.0 uithoudermast enkel conisch Aluminium | 1 | 2020-02-23 |  |  | 6.00 | CONISCH | ALUMINIUM |  |  |  |  | 350400 |  | 20077387 IND 2550 IRIS PL-L 24 W | 1 | 2020-02-23
21503 | 180836 | https://lms.nederlandslicht.nl/qr/report/180836 | 52.0638 | 5.362 | 1532719709 | 4528325189 | PLATTENBERG |  |  | Maarn - Zuid | MAARN | 1974-01-01 | Gemeente Utrechtse Heuvelrug |  |  |  | Gemeente Utrechtse Heuvelrug | In bedrijf | [5 empty] | Nacht | Bemeterd | [38 empty] | 1005 - MAST 3,7 M AL PLT | 1 | 1974-01-01 |  | PM AL 4,0 CO T60 TP | 4.00 | CONISCH | ALUMINIUM | NVT | NVT | NVT |  | 350400 |  | 303012 - GFK 5148 TLD 18W NV | 1 | 1992-01-01 | [11 empty] | 175200 |  |  | TLD Xtra 18W 830 | 1 | 2014-01-01 |  | 18W TLD 830 XTRA |  |  |  | 16000 | TL
52658 | 180837 | https://lms.nederlandslicht.nl/qr/report/180837 | 52.0644 | 5.3658 | 1535328888 | 4529034611 | PLATTENBERG |  |  | Maarn - Zuid | MAARN | 1989-01-01 | Gemeente Utrechtse Heuvelrug |  |  |  | Gemeente Utrechtse Heuvelrug | In bedrijf | [5 empty] | Nacht | Bemeterd | [38 empty] | 30 - MAST 6,0 M ST - EL TYPE 0 | 1 | 1989-01-01 |  | LM ST 6,0 CV EU1250/20/5 T60 ET Z N6005 | 6.00 | CILINDRISCH | STAAL | 6005 MOSGROEN | GESCHILDERD | NVT |  | 350400 |  | 302912 - LRB 303 TLD 18W NV | 1 | 1986-01-01 | [11 empty] | 175200 |  |  | TLD Xtra 18W 830 | 1 | 2014-01-01 |  | 18W TLD 830 XTRA |  |  |  | 16000 | TL
90150 | 180838 | https://lms.nederlandslicht.nl/qr/report/180838 | 52.0643 | 5.3665 | 1535785339 | 4528857567 | PLATTENBERG |  |  | Maarn - Zuid | MAARN | 1991-11-04 | Gemeente Utrechtse Heuvelrug |  |  |  | Gemeente Utrechtse Heuvelrug | In bedrijf | [5 empty] | Nacht | Bemeterd | [38 empty] | 30 - MAST 6,0 M ST - EL TYPE 0 | 1 | 1991-11-04 |  | LM ST 6,0 CV EU1250/20/5 T60 ET Z N6005 | 6.00 | CILINDRISCH | STAAL | 6005 MOSGROEN | GESCHILDERD | NVT |  | 350400 |  | 302912 - LRB 303 TLD 18W NV | 1 | 1991-11-04 | [11 empty] | 175200 |  |  | TLD Xtra 18W 830 | 1 | 2014-01-01 |  | 18W TLD 830 XTRA |  |  |  | 16000 | TL
140836 | 180839 | https://lms.nederlandslicht.nl/qr/report/180839 | 52.0645 | 5.365 | 1534774299 | 4529117764 | PLATTENBERG |  |  | Maarn - Zuid | MAARN | 1998-04-08 | Gemeente Utrechtse Heuvelrug |  |  |  | Gemeente Utrechtse Heuvelrug | In bedrijf | [5 empty] | Nacht | Bemeterd | [38 empty] | 230 - MAST 6 M ST - EL UITL 5 GR | 1 | 1998-04-08 |  | LM ST 6,0 CV EU125020/5 T60 ET Z N6005 | 6.00 | CILINDRISCH | STAAL | 6005 MOSGROEN | GESCHILDERD | NVT |  | 350400 |  | 302912 - LRB 303 TLD 18W NV | 1 | 1986-01-01 | [11 empty] | 175200 |  |  | TLD Xtra 18W 830 | 1 | 2014-01-01 |  | 18W TLD 830 XTRA |  |  |  | 16000 | TL
158483 | 180840 | https://lms.nederlandslicht.nl/qr/report/180840 | 52.0645 | 5.3644 | 1534363358 | 4529126457 | PLATTENBERG |  |  | Maarn - Zuid | MAARN | 2000-01-01 | Gemeente Utrechtse Heuvelrug |  |  |  | Gemeente Utrechtse Heuvelrug | In bedrijf | [5 empty] | Nacht | Bemeterd | [38 empty] | 230 - MAST 6 M ST - EL UITL 5 GR | 1 | 2000-01-01 |  | LM ST 6,0 CV EU125020/5 T60 ET Z N6005 | 6.00 | CILINDRISCH | STAAL | 6005 MOSGROEN | GESCHILDERD | NVT |  | 350400 |  | 302912 - LRB 303 TLD 18W NV | 1 | 1986-01-01 | [11 empty] | 175200 |  |  | TLD Xtra 18W 830 | 1 | 2014-01-01 |  | 18W TLD 830 XTRA |  |  |  | 16000 | TL
21880 | 180841 | https://lms.nederlandslicht.nl/qr/report/180841 | 52.0619 | 5.3834 | 1547410008 | 4526232137 | PLUTOHOF |  |  | Maarn - Noord | MAARN | 1975-01-01 | Gemeente Utrechtse Heuvelrug |  |  |  | Gemeente Utrechtse Heuvelrug | In bedrijf | [5 empty] | Nacht | Bemeterd | [38 empty] | 1005 - MAST 3,7 M AL PLT | 1 | 1975-01-01 |  | PM AL 4,0 CO T60 TP | 4.00 | CONISCH | ALUMINIUM | NVT | NVT | NVT |  | 350400 |  | 303012 - GFK 5148 TLD 18W NV | 1 | 1986-01-01 | [11 empty] | 175200 |  |  | TLD Xtra 18W 830 | 1 | 2020-01-03 |  | 18W TLD 830 XTRA |  |  |  | 16000 | TL
21881 | 180842 | https://lms.nederlandslicht.nl/qr/report/180842 | 52.0617 | 5.3839 | 1547717928 | 4525980834 | PLUTOHOF |  |  | Maarn - Noord | MAARN | 1975-01-01 | Gemeente Utrechtse Heuvelrug |  |  |  | Gemeente Utrechtse Heuvelrug | In bedrijf | [5 empty] | Nacht | Bemeterd | [38 empty] | 1005 - MAST 3,7 M AL PLT | 1 | 1975-01-01 |  | PM AL 4,0 CO T60 TP | 4.00 | CONISCH | ALUMINIUM | NVT | NVT | NVT |  | 350400 |  | 303012 - GFK 5148 TLD 18W NV | 1 | 1986-01-01 | [11 empty] | 175200 |  |  | TLD Xtra 18W 830 | 1 | 2014-01-01 |  | 18W TLD 830 XTRA |  |  |  | 16000 | TL
21883 | 180843 | https://lms.nederlandslicht.nl/qr/report/180843 | 52.0616 | 5.3846 | 1548195489 | 4525933909 | PLUTOHOF |  |  | Maarn - Noord | MAARN | 1987-01-01 | Gemeente Utrechtse Heuvelrug |  |  |  | Gemeente Utrechtse Heuvelrug | In bedrijf | [5 empty] | Nacht | Bemeterd | [38 empty] | 14 - MAST 3,5 M ST CON | 1 | 1987-01-01 |  | PM ST 3,5 CO T60 ET N6005 | 3.50 | CONISCH | STAAL | 6005 MOSGROEN | GESCHILDERD | NVT |  | 350400 |  | 303012 - GFK 5148 TLD 18W NV | 1 | 1986-01-01 | [11 empty] | 175200 |  |  | TLD Xtra 18W 830 | 1 | 2014-01-01 |  | 18W TLD 830 XTRA |  |  |  | 16000 | TL
21884 | 180844 | https://lms.nederlandslicht.nl/qr/report/180844 | 52.0618 | 5.3845 | 1548123709 | 4526088661 | PLUTOHOF |  |  | Maarn - Noord | MAARN | 1987-01-01 | Gemeente Utrechtse Heuvelrug |  |  |  | Gemeente Utrechtse Heuvelrug | In bedrijf | [5 empty] | Nacht | Bemeterd | [38 empty] | 14 - MAST 3,5 M ST CON | 1 | 1987-01-01 |  | PM ST 3,5 CO T60 ET N6005 | 3.50 | CONISCH | STAAL | 6005 MOSGROEN | GESCHILDERD | NVT |  | 350400 |  | 303012 - GFK 5148 TLD 18W NV | 1 | 1986-01-01 | [11 empty] | 175200 |  |  | TLD Xtra 18W 830 | 1 | 2014-01-01 |  | 18W TLD 830 XTRA |  |  |  | 16000 | TL
21885 | 180845 | https://lms.nederlandslicht.nl/qr/report/180845 | 52.062 | 5.3843 | 1548019889 | 4526324110 | PLUTOHOF |  |  | Maarn - Noord | MAARN | 1987-01-01 | Gemeente Utrechtse Heuvelrug |  |  |  | Gemeente Utrechtse Heuvelrug | In bedrijf | [5 empty] | Nacht | Bemeterd | [38 empty] | 14 - MAST 3,5 M ST CON | 1 | 1987-01-01 |  | PM ST 3,5 CO T60 ET N6005 | 3.50 | CONISCH | STAAL | 6005 MOSGROEN | GESCHILDERD | NVT |  | 350400 |  | 303012 - GFK 5148 TLD 18W NV | 1 | 1986-01-01 | [11 empty] | 175200 |  |  | TLD Xtra 18W 830 | 1 | 2014-01-01 |  | 18W TLD 830 XTRA |  |  |  | 16000 | TL
148290 | 180846 | https://lms.nederlandslicht.nl/qr/report/180846 | 52.0617 | 5.3844 | 1548058198 | 4525965288 | PLUTOHOF |  |  | Maarn - Noord | MAARN | 1999-03-03 | Gemeente Utrechtse Heuvelrug |  |  |  | Gemeente Utrechtse Heuvelrug | In bedrijf | [5 empty] | Nacht | Bemeterd | [38 empty] | 19 - MAST 4,0 M ST CONISCH | 1 | 1999-03-03 |  | PM ST 4,0 CO T60 ET M N6005 | 4.00 | CONISCH | STAAL | 6005 MOSGROEN | GESCHILDERD | NVT |  | 350400 |  | 303012 - GFK 5148 TLD 18W NV | 1 | 1986-01-01 | [11 empty] | 175200 |  |  | TLD Xtra 18W 830 | 1 | 2014-01-01 |  | 18W TLD 830 XTRA |  |  |  | 16000 | TL
21531 | 180847 | https://lms.nederlandslicht.nl/qr/report/180847 | 52.0617 | 5.3631 | 1533464899 | 4525987549 | POL,DE |  |  | Maarn - Zuid | MAARN | 1975-01-01 | Gemeente Utrechtse Heuvelrug |  |  |  | Gemeente Utrechtse Heuvelrug | In bedrijf | [5 empty] | Nacht | Bemeterd | [38 empty] | 30 - MAST 6,0 M ST - EL TYPE 0 | 1 | 1975-01-01 |  | LM ST 6,0 CV EU1250/20/5 T60 ET Z N6005 | 6.00 | CILINDRISCH | STAAL | 6005 MOSGROEN | GESCHILDERD | NVT |  | 350400 |  | 302912 - LRB 303 TLD 18W NV | 1 | 1986-01-01 | [11 empty] | 175200 |  |  | TLD Xtra 18W 830 | 1 | 2014-01-01 |  | 18W TLD 830 XTRA |  |  |  | 16000 | TL
21532 | 180848 | https://lms.nederlandslicht.nl/qr/report/180848 | 52.0623 | 5.3643 | 1534305759 | 4526621052 | POL,DE |  |  | Maarn - Zuid | MAARN | 1975-01-01 | Gemeente Utrechtse Heuvelrug |  |  |  | Gemeente Utrechtse Heuvelrug | In bedrijf | [5 empty] | Nacht | Bemeterd | [38 empty] | 30 - MAST 6,0 M ST - EL TYPE 0 | 1 | 1975-01-01 |  | LM ST 6,0 CV EU1250/20/5 T60 ET Z N6005 | 6.00 | CILINDRISCH | STAAL | 6005 MOSGROEN | GESCHILDERD | NVT |  | 350400 |  | 302912 - LRB 303 TLD 18W NV | 1 | 1986-01-01 | [11 empty] | 175200 |  |  | TLD Xtra 18W 830 | 1 | 2014-01-01 |  | 18W TLD 830 XTRA |  |  |  | 16000 | TL
21533 | 180849 | https://lms.nederlandslicht.nl/qr/report/180849 | 52.0625 | 5.3648 | 1534655588 | 4526900448 | POL,DE |  |  | Maarn - Zuid | MAARN | 2002-01-10 | Gemeente Utrechtse Heuvelrug |  |  |  | Gemeente Utrechtse Heuvelrug | In bedrijf | [5 empty] | Nacht | Bemeterd | [38 empty] | 230 - MAST 6 M ST - EL UITL 5 GR | 1 | 2002-01-10 |  | LM ST 6,0 CV EU125020/5 T60 ET Z N6005 | 6.00 | CILINDRISCH | STAAL | 6005 MOSGROEN | GESCHILDERD | NVT |  | 350400 |  | 302912 - LRB 303 TLD 18W NV | 1 | 1986-01-01 | [11 empty] | 175200 |  |  | TLD Xtra 18W 830 | 1 | 2014-01-01 |  | 18W TLD 830 XTRA |  |  |  | 16000 | TL
21534 | 180850 | https://lms.nederlandslicht.nl/qr/report/180850 | 52.0627 | 5.3655 | 1535111279 | 4527097060 | POL,DE |  |  | Maarn - Zuid | MAARN | 1975-01-01 | Gemeente Utrechtse Heuvelrug |  |  |  | Gemeente Utrechtse Heuvelrug | In bedrijf | [5 empty] | Nacht | Bemeterd | [38 empty] | 30 - MAST 6,0 M ST - EL TYPE 0 | 1 | 1975-01-01 |  | LM ST 6,0 CV EU1250/20/5 T60 ET Z N6005 | 6.00 | CILINDRISCH | STAAL | 6005 MOSGROEN | GESCHILDERD | NVT |  | 350400 |  | 323112 - 2550 PLL 24W HF NV | 1 | 2004-01-01 | [11 empty] | 175200 |  |  | PLL 24W 830 (HF) | 1 | 2014-01-01 |  | 24W PLL 830 |  |  | 24.00 | 16000 | PLL
21535 | 180851 | https://lms.nederlandslicht.nl/qr/report/180851 | 52.0625 | 5.366 | 1535445869 | 4526880330 | POL,DE |  |  | Maarn - Zuid | MAARN | 1972-01-01 | Gemeente Utrechtse Heuvelrug |  |  |  | Gemeente Utrechtse Heuvelrug | In bedrijf | [5 empty] | Nacht | Bemeterd | [38 empty] | 879 - MAST 6,0 M ST - EL TYPE 0 | 1 | 1972-01-01 |  | LM ST 6,0 CV EU1250/20/5 T60 ET Z N6005 | 6.00 | CILINDRISCH | STAAL | 6005 MOSGROEN | GESCHILDERD | NVT |  | 350400 |  | 302912 - LRB 303 TLD 18W NV | 1 | 1986-01-01 | [11 empty] | 175200 |  |  | TLD Xtra 18W 830 | 1 | 2014-01-01 |  | 18W TLD 830 XTRA |  |  |  | 16000 | TL
21827 | 180852 | https://lms.nederlandslicht.nl/qr/report/180852 | 52.0624 | 5.381 | 1545714108 | 4526763644 | PRINSEHEUVELLN |  |  | Maarn - Noord | MAARN | 1974-01-01 | Gemeente Utrechtse Heuvelrug |  |  |  | Gemeente Utrechtse Heuvelrug | In bedrijf | [5 empty] | Nacht | Bemeterd | [38 empty] | 1005 - MAST 3,7 M AL PLT | 1 | 1974-01-01 |  | PM AL 4,0 CO T60 TP | 4.00 | CONISCH | ALUMINIUM | NVT | NVT | NVT |  | 350400 |  | 303012 - GFK 5148 TLD 18W NV | 1 | 1986-01-01 | [11 empty] | 175200 |  |  | TLD Xtra 18W 830 | 1 | 2014-01-01 |  | 18W TLD 830 XTRA |  |  |  | 16000 | TL
21829 | 180853 | https://lms.nederlandslicht.nl/qr/report/180853 | 52.0625 | 5.3815 | 1546100469 | 4526916527 | PRINSEHEUVELLN |  |  | Maarn - Noord | MAARN | 1974-01-01 | Gemeente Utrechtse Heuvelrug |  |  |  | Gemeente Utrechtse Heuvelrug | In bedrijf | [5 empty] | Nacht | Bemeterd | [38 empty] | 1005 - MAST 3,7 M AL PLT | 1 | 1974-01-01 |  | PM AL 4,0 CO T60 TP | 4.00 | CONISCH | ALUMINIUM | NVT | NVT | NVT |  | 350400 |  | 303012 - GFK 5148 TLD 18W NV | 1 | 1986-01-01 | [11 empty] | 175200 |  |  | TLD Xtra 18W 830 | 1 | 2014-01-01 |  | 18W TLD 830 XTRA |  |  |  | 16000 | TL
21830 | 180854 | https://lms.nederlandslicht.nl/qr/report/180854 | 52.0626 | 5.382 | 1546414338 | 4527048891 | PRINSEHEUVELLN |  |  | Maarn - Noord | MAARN | 1974-01-01 | Gemeente Utrechtse Heuvelrug |  |  |  | Gemeente Utrechtse Heuvelrug | In bedrijf | [5 empty] | Nacht | Bemeterd | [38 empty] | 1005 - MAST 3,7 M AL PLT | 1 | 1974-01-01 |  | PM AL 4,0 CO T60 TP | 4.00 | CONISCH | ALUMINIUM | NVT | NVT | NVT |  | 350400 |  | 303012 - GFK 5148 TLD 18W NV | 1 | 1986-01-01 | [11 empty] | 175200 |  |  | TLD Xtra 18W 830 | 1 | 2014-01-01 |  | 18W TLD 830 XTRA |  |  |  | 16000 | TL
21832 | 180855 | https://lms.nederlandslicht.nl/qr/report/180855 | 52.0627 | 5.3812 | 1545909669 | 4527158675 | PRINSEHEUVELLN |  |  | Maarn - Noord | MAARN | 1974-01-01 | Gemeente Utrechtse Heuvelrug |  |  |  | Gemeente Utrechtse Heuvelrug | In bedrijf | [5 empty] | Nacht | Bemeterd | [38 empty] | 1005 - MAST 3,7 M AL PLT | 1 | 1974-01-01 |  | PM AL 4,0 CO T60 TP | 4.00 | CONISCH | ALUMINIUM | NVT | NVT | NVT |  | 350400 |  | 322512 - 2000 PLL 24W HF NV RAL9005 | 1 | 1995-01-08 | [11 empty] | 175200 |  |  | PLL 24W 830 (HF) | 1 | 2014-01-01 |  | 24W PLL 830 |  |  | 24.00 | 16000 | PLL
21833 | 180856 | https://lms.nederlandslicht.nl/qr/report/180856 | 52.0632 | 5.381 | 1545727658 | 4527639527 | PRINSEHEUVELLN |  |  | Maarn - Noord | MAARN | 1974-01-01 | Gemeente Utrechtse Heuvelrug |  |  |  | Gemeente Utrechtse Heuvelrug | In bedrijf | [5 empty] | Nacht | Bemeterd | [38 empty] | 1005 - MAST 3,7 M AL PLT | 1 | 1974-01-01 |  | PM AL 4,0 CO T60 TP | 4.00 | CONISCH | ALUMINIUM | NVT | NVT | NVT |  | 350400 |  | 303012 - GFK 5148 TLD 18W NV | 1 | 1986-01-01 | [11 empty] | 175200 |  |  | TLD Xtra 18W 830 | 1 | 2014-01-01 |  | 18W TLD 830 XTRA |  |  |  | 16000 | TL
21834 | 180857 | https://lms.nederlandslicht.nl/qr/report/180857 | 52.0629 | 5.3817 | 1546216098 | 4527285341 | PRINSEHEUVELLN |  |  | Maarn - Noord | MAARN | 1974-01-01 | Gemeente Utrechtse Heuvelrug |  |  |  | Gemeente Utrechtse Heuvelrug | In bedrijf | [5 empty] | Nacht | Bemeterd | [38 empty] | 1005 - MAST 3,7 M AL PLT | 1 | 1974-01-01 |  | PM AL 4,0 CO T60 TP | 4.00 | CONISCH | ALUMINIUM | NVT | NVT | NVT |  | 350400 |  | 322512 - 2000 PLL 24W HF NV RAL9005 | 1 | 1995-01-08 | [11 empty] | 175200 |  |  | PLL 24W 830 (HF) | 1 | 2020-01-03 |  | 24W PLL 830 |  |  | 24.00 | 16000 | PLL
21835 | 180858 | https://lms.nederlandslicht.nl/qr/report/180858 | 52.063 | 5.3822 | 1546572888 | 4527431911 | PRINSEHEUVELLN |  |  | Maarn - Noord | MAARN | 1974-01-01 | Gemeente Utrechtse Heuvelrug |  |  |  | Gemeente Utrechtse Heuvelrug | In bedrijf | [5 empty] | Nacht | Bemeterd | [38 empty] | 1005 - MAST 3,7 M AL PLT | 1 | 1974-01-01 |  | PM AL 4,0 CO T60 TP | 4.00 | CONISCH | ALUMINIUM | NVT | NVT | NVT |  | 350400 |  | 303012 - GFK 5148 TLD 18W NV | 1 | 1989-03-11 | [11 empty] | 175200 |  |  | TLD Xtra 18W 830 | 1 | 2014-01-01 |  | 18W TLD 830 XTRA |  |  |  | 16000 | TL
21836 | 180859 | https://lms.nederlandslicht.nl/qr/report/180859 | 52.0631 | 5.3825 | 1546767849 | 4527598953 | PRINSEHEUVELLN |  |  | Maarn - Noord | MAARN | 1974-01-01 | Gemeente Utrechtse Heuvelrug |  |  |  | Gemeente Utrechtse Heuvelrug | In bedrijf | [5 empty] | Nacht | Bemeterd | [38 empty] | 1005 - MAST 3,7 M AL PLT | 1 | 1974-01-01 |  | PM AL 4,0 CO T60 TP | 4.00 | CONISCH | ALUMINIUM | NVT | NVT | NVT |  | 350400 |  | 303012 - GFK 5148 TLD 18W NV | 1 | 1986-01-01 | [11 empty] | 175200 |  |  | TLD Xtra 18W 830 | 1 | 2014-01-01 |  | 18W TLD 830 XTRA |  |  |  | 16000 | TL
21837 | 180860 | https://lms.nederlandslicht.nl/qr/report/180860 | 52.0633 | 5.3831 | 1547191149 | 4527765071 | PRINSEHEUVELLN |  |  | Maarn - Noord | MAARN | 1974-01-01 | Gemeente Utrechtse Heuvelrug |  |  |  | Gemeente Utrechtse Heuvelrug | In bedrijf | [5 empty] | Nacht | Bemeterd | [38 empty] | 1005 - MAST 3,7 M AL PLT | 1 | 1974-01-01 |  | PM AL 4,0 CO T60 TP | 4.00 | CONISCH | ALUMINIUM | NVT | NVT | NVT |  | 350400 |  | 303012 - GFK 5148 TLD 18W NV | 1 | 1986-01-01 | [11 empty] | 175200 |  |  | TLD Xtra 18W 830 | 1 | 2014-01-01 |  | 18W TLD 830 XTRA |  |  |  | 16000 | TL
21838 | 180861 | https://lms.nederlandslicht.nl/qr/report/180861 | 52.0634 | 5.3836 | 1547541928 | 4527916843 | PRINSEHEUVELLN |  |  | Maarn - Noord | MAARN | 1974-01-01 | Gemeente Utrechtse Heuvelrug |  |  |  | Gemeente Utrechtse Heuvelrug | In bedrijf | [5 empty] | Nacht | Bemeterd | [38 empty] | 1005 - MAST 3,7 M AL PLT | 1 | 1974-01-01 |  | PM AL 4,0 CO T60 TP | 4.00 | CONISCH | ALUMINIUM | NVT | NVT | NVT |  | 350400 |  | 303012 - GFK 5148 TLD 18W NV | 1 | 1986-01-01 | [11 empty] | 175200 |  |  | TLD Xtra 18W 830 | 1 | 2014-01-01 |  | 18W TLD 830 XTRA |  |  |  | 16000 | TL
21839 | 180862 | https://lms.nederlandslicht.nl/qr/report/180862 | 52.0636 | 5.3843 | 1548015948 | 4528105362 | PRINSEHEUVELLN |  |  | Maarn - Noord | MAARN | 1974-01-01 | Gemeente Utrechtse Heuvelrug |  |  |  | Gemeente Utrechtse Heuvelrug | In bedrijf | [5 empty] | Nacht | Bemeterd | [38 empty] | 1005 - MAST 3,7 M AL PLT | 1 | 1974-01-01 |  | PM AL 4,0 CO T60 TP | 4.00 | CONISCH | ALUMINIUM | NVT | NVT | NVT |  | 350400 |  | 303012 - GFK 5148 TLD 18W NV | 1 | 1986-01-01 | [11 empty] | 175200 |  |  | TLD Xtra 18W 830 | 1 | 2021-01-18 |  | 18W TLD 830 XTRA |  |  |  | 16000 | TL |  | Starter S10 | 1 | 2021-01-18 |  | Starter S10 | NVT | Starter
21840 | 180863 | https://lms.nederlandslicht.nl/qr/report/180863 | 52.0633 | 5.3842 | 1547970998 | 4527760929 | PRINSEHEUVELLN |  |  | Maarn - Noord | MAARN | 1974-01-01 | Gemeente Utrechtse Heuvelrug |  |  |  | Gemeente Utrechtse Heuvelrug | In bedrijf | [5 empty] | Nacht | Bemeterd | [38 empty] | 1005 - MAST 3,7 M AL PLT | 1 | 1974-01-01 |  | PM AL 4,0 CO T60 TP | 4.00 | CONISCH | ALUMINIUM | NVT | NVT | NVT |  | 350400 |  | 303012 - GFK 5148 TLD 18W NV | 1 | 1986-01-01 | [11 empty] | 175200 |  |  | TLD Xtra 18W 830 | 1 | 2014-01-01 |  | 18W TLD 830 XTRA |  |  |  | 16000 | TL
21841 | 180864 | https://lms.nederlandslicht.nl/qr/report/180864 | 52.0632 | 5.3839 | 1547707598 | 4527655667 | PRINSEHEUVELLN |  |  | Maarn - Noord | MAARN | 1974-01-01 | Gemeente Utrechtse Heuvelrug |  |  |  | Gemeente Utrechtse Heuvelrug | In bedrijf | [5 empty] | Nacht | Bemeterd | [38 empty] | 1005 - MAST 3,7 M AL PLT | 1 | 1974-01-01 |  | PM AL 4,0 CO T60 TP | 4.00 | CONISCH | ALUMINIUM | NVT | NVT | NVT |  | 350400 |  | 303012 - GFK 5148 TLD 18W NV | 1 | 1991-12-12 | [11 empty] | 175200 |  |  | TLD Xtra 18W 830 | 1 | 2021-11-17 |  | 18W TLD 830 XTRA |  |  |  | 16000 | TL |  | Starter S10 | 1 | 2021-11-17 |  | Starter S10 | NVT | Starter
21890 | 180865 | https://lms.nederlandslicht.nl/qr/report/180865 | 52.0628 | 5.3838 | 1547662438 | 4527269323 | PRINSEHEUVELLN |  |  | Maarn - Noord | MAARN | 1987-01-01 | Gemeente Utrechtse Heuvelrug |  |  |  | Gemeente Utrechtse Heuvelrug | In bedrijf | [5 empty] | Nacht | Bemeterd | [38 empty] | 14 - MAST 3,5 M ST CON | 1 | 1987-01-01 |  | PM ST 3,5 CO T60 ET N6005 | 3.50 | CONISCH | STAAL | 6005 MOSGROEN | GESCHILDERD | NVT |  | 350400 |  | 303012 - GFK 5148 TLD 18W NV | 1 | 1986-01-01 | [11 empty] | 175200 |  |  | TLD Xtra 18W 830 | 1 | 2014-01-01 |  | 18W TLD 830 XTRA |  |  |  | 16000 | TL
21891 | 180866 | https://lms.nederlandslicht.nl/qr/report/180866 | 52.0635 | 5.3832 | 1547286738 | 4528045871 | PRINSEHEUVELLN |  |  | Maarn - Noord | MAARN | 1987-01-01 | Gemeente Utrechtse Heuvelrug |  |  |  | Gemeente Utrechtse Heuvelrug | In bedrijf | [5 empty] | Nacht | Bemeterd | [38 empty] | 14 - MAST 3,5 M ST CON | 1 | 1987-01-01 |  | PM ST 3,5 CO T60 ET N6005 | 3.50 | CONISCH | STAAL | 6005 MOSGROEN | GESCHILDERD | NVT |  | 350400 |  | 303012 - GFK 5148 TLD 18W NV | 1 | 1986-01-01 | [11 empty] | 175200 |  |  | TLD Xtra 18W 830 | 1 | 2014-01-01 |  | 18W TLD 830 XTRA |  |  |  | 16000 | TL
52654 | 180867 | https://lms.nederlandslicht.nl/qr/report/180867 | 52.0626 | 5.3808 | 1545583328 | 4527024502 | PRINSEHEUVELLN |  |  | Maarn - Noord | MAARN | 1989-01-01 | Gemeente Utrechtse Heuvelrug |  |  |  | Gemeente Utrechtse Heuvelrug | In bedrijf | [5 empty] | Nacht | Bemeterd | [38 empty] | 19 - MAST 4,0 M ST CONISCH | 1 | 1989-01-01 |  | PM ST 4,0 CO T60 ET M N6005 | 4.00 | CONISCH | STAAL | 6005 MOSGROEN | GESCHILDERD | NVT |  | 350400 |  | 322512 - 2000 PLL 24W HF NV RAL9005 | 1 | 1995-01-08 | [11 empty] | 175200 |  |  | PLL 24W 830 (HF) | 1 | 2014-01-01 |  | 24W PLL 830 |  |  | 24.00 | 16000 | PLL
90151 | 180868 | https://lms.nederlandslicht.nl/qr/report/180868 | 52.0621 | 5.3811 | 1545804489 | 4526496727 | PRINSEHEUVELLN |  |  | Maarn - Noord | MAARN | 1991-12-04 | Gemeente Utrechtse Heuvelrug |  |  |  | Gemeente Utrechtse Heuvelrug | In bedrijf | [5 empty] | Nacht | Bemeterd | [38 empty] | 19 - MAST 4,0 M ST CONISCH | 1 | 1991-12-04 |  | PM ST 4,0 CO T60 ET M N6005 | 4.00 | CONISCH | STAAL | 6005 MOSGROEN | GESCHILDERD | NVT |  | 350400 |  | 303012 - GFK 5148 TLD 18W NV | 1 | 1991-12-04 | [11 empty] | 175200 |  |  | TLD Xtra 18W 830 | 1 | 2014-01-01 |  | 18W TLD 830 XTRA |  |  |  | 16000 | TL
104838 | 180869 | https://lms.nederlandslicht.nl/qr/report/180869 | 52.063 | 5.3833 | 1547323698 | 4527493125 | PRINSEHEUVELLN |  |  | Maarn - Noord | MAARN | 1989-01-01 | Gemeente Utrechtse Heuvelrug |  |  |  | Gemeente Utrechtse Heuvelrug | In bedrijf | [5 empty] | Nacht | Bemeterd | [38 empty] | 1005 - MAST 3,7 M AL PLT | 1 | 1989-01-01 |  | PM AL 4,0 CO T60 TP | 4.00 | CONISCH | ALUMINIUM | NVT | NVT | NVT |  | 350400 |  | 303012 - GFK 5148 TLD 18W NV | 1 | 1986-01-01 | [11 empty] | 175200 |  |  | TLD Xtra 18W 830 | 1 | 2014-01-01 |  | 18W TLD 830 XTRA |  |  |  | 16000 | TL
129432 | 180870 | https://lms.nederlandslicht.nl/qr/report/180870 | 52.0634 | 5.384 | 1547794778 | 4527926422 | PRINSEHEUVELLN |  |  | Maarn - Noord | MAARN | 1995-01-01 | Gemeente Utrechtse Heuvelrug |  |  |  | Gemeente Utrechtse Heuvelrug | In bedrijf | [5 empty] | Nacht | Bemeterd | [38 empty] | 19 - MAST 4,0 M ST CONISCH | 1 | 1995-01-01 |  | PM ST 4,0 CO T60 ET M N6005 | 4.00 | CONISCH | STAAL | 6005 MOSGROEN | GESCHILDERD | NVT |  | 350400 |  | 303012 - GFK 5148 TLD 18W NV | 1 | 1995-01-01 | [11 empty] | 175200 |  |  | TLD Xtra 18W 830 | 1 | 2019-12-06 |  | 18W TLD 830 XTRA |  |  |  | 16000 | TL
129433 | 180871 | https://lms.nederlandslicht.nl/qr/report/180871 | 52.0633 | 5.3834 | 1547410888 | 4527774427 | PRINSEHEUVELLN |  |  | Maarn - Noord | MAARN | 1995-01-01 | Gemeente Utrechtse Heuvelrug |  |  |  | Gemeente Utrechtse Heuvelrug | In bedrijf | [5 empty] | Nacht | Bemeterd | [38 empty] | 19 - MAST 4,0 M ST CONISCH | 1 | 1995-01-01 |  | PM ST 4,0 CO T60 ET M N6005 | 4.00 | CONISCH | STAAL | 6005 MOSGROEN | GESCHILDERD | NVT |  | 350400 |  | 303012 - GFK 5148 TLD 18W NV | 1 | 1995-01-01 | [11 empty] | 175200 |  |  | TLD Xtra 18W 830 | 1 | 2014-01-01 |  | 18W TLD 830 XTRA |  |  |  | 16000 | TL
129434 | 180872 | https://lms.nederlandslicht.nl/qr/report/180872 | 52.0632 | 5.3829 | 1547018119 | 4527620110 | PRINSEHEUVELLN |  |  | Maarn - Noord | MAARN | 1995-01-01 | Gemeente Utrechtse Heuvelrug |  |  |  | Gemeente Utrechtse Heuvelrug | In bedrijf | [5 empty] | Nacht | Bemeterd | [38 empty] | 19 - MAST 4,0 M ST CONISCH | 1 | 1995-01-01 |  | PM ST 4,0 CO T60 ET M N6005 | 4.00 | CONISCH | STAAL | 6005 MOSGROEN | GESCHILDERD | NVT |  | 350400 |  | 303012 - GFK 5148 TLD 18W NV | 1 | 1995-01-01 | [11 empty] | 175200 |  |  | TLD Xtra 18W 830 | 1 | 2014-01-01 |  | 18W TLD 830 XTRA |  |  |  | 16000 | TL
129435 | 180873 | https://lms.nederlandslicht.nl/qr/report/180873 | 52.063 | 5.3819 | 1546382978 | 4527464723 | PRINSEHEUVELLN |  |  | Maarn - Noord | MAARN | 1995-01-01 | Gemeente Utrechtse Heuvelrug |  |  |  | Gemeente Utrechtse Heuvelrug | In bedrijf | [5 empty] | Nacht | Bemeterd | [38 empty] | 19 - MAST 4,0 M ST CONISCH | 1 | 1995-01-01 |  | PM ST 4,0 CO T60 ET M N6005 | 4.00 | CONISCH | STAAL | 6005 MOSGROEN | GESCHILDERD | NVT |  | 350400 |  | 320012 - 2500 PLL 24W HF NV | 1 | 1995-01-01 | [11 empty] | 175200 |  |  | PLL 24W 830 (HF) | 1 | 2014-01-01 |  | 24W PLL 830 |  |  | 24.00 | 16000 | PLL
129436 | 180874 | https://lms.nederlandslicht.nl/qr/report/180874 | 52.0629 | 5.3814 | 1546022948 | 4527309699 | PRINSEHEUVELLN |  |  | Maarn - Noord | MAARN | 1995-01-01 | Gemeente Utrechtse Heuvelrug |  |  |  | Gemeente Utrechtse Heuvelrug | In bedrijf | [5 empty] | Nacht | Bemeterd | [38 empty] | 19 - MAST 4,0 M ST CONISCH | 1 | 1995-01-01 |  | PM ST 4,0 CO T60 ET M N6005 | 4.00 | CONISCH | STAAL | 6005 MOSGROEN | GESCHILDERD | NVT |  | 350400 |  | 320012 - 2500 PLL 24W HF NV | 1 | 1995-01-01 | [11 empty] | 175200 |  |  | PLL 24W 830 (HF) | 1 | 2019-12-06 |  | 24W PLL 830 |  |  | 24.00 | 16000 | PLL |  | HF-P 1 22-42 PL-T/C/L/TL5C | 1 | 2019-10-21 |  | HFP22-42 |  |  | 3.00 | 175200
129437 | 180875 | https://lms.nederlandslicht.nl/qr/report/180875 | 52.0628 | 5.3809 | 1545710659 | 4527190700 | PRINSEHEUVELLN |  |  | Maarn - Noord | MAARN | 1995-01-01 | Gemeente Utrechtse Heuvelrug |  |  |  | Gemeente Utrechtse Heuvelrug | In bedrijf | [5 empty] | Nacht | Bemeterd | [38 empty] | 19 - MAST 4,0 M ST CONISCH | 1 | 1995-01-01 |  | PM ST 4,0 CO T60 ET M N6005 | 4.00 | CONISCH | STAAL | 6005 MOSGROEN | GESCHILDERD | NVT |  | 350400 |  | 320012 - 2500 PLL 24W HF NV | 1 | 1995-01-01 | [11 empty] | 175200 |  |  | PLL 24W 830 (HF) | 1 | 2014-01-01 |  | 24W PLL 830 |  |  | 24.00 | 16000 | PLL
129604 | 180876 | https://lms.nederlandslicht.nl/qr/report/180876 | 52.0629 | 5.3829 | 1547023198 | 4527374840 | PRINSEHEUVELLN |  |  | Maarn - Noord | MAARN | 1995-12-10 | Gemeente Utrechtse Heuvelrug |  |  |  | Gemeente Utrechtse Heuvelrug | In bedrijf | [5 empty] | Nacht | Bemeterd | [38 empty] | 19 - MAST 4,0 M ST CONISCH | 1 | 1995-12-10 |  | PM ST 4,0 CO T60 ET M N6005 | 4.00 | CONISCH | STAAL | 6005 MOSGROEN | GESCHILDERD | NVT |  | 350400 |  | 303012 - GFK 5148 TLD 18W NV | 1 | 1995-12-10 | [11 empty] | 175200 |  |  | TLD Xtra 18W 830 | 1 | 2014-01-01 |  | 18W TLD 830 XTRA |  |  |  | 16000 | TL
129645 | 180877 | https://lms.nederlandslicht.nl/qr/report/180877 | 52.0623 | 5.382 | 1546465179 | 4526666280 | PRINSEHEUVELLN |  |  | Maarn - Noord | MAARN | 1995-12-12 | Gemeente Utrechtse Heuvelrug |  |  |  | Gemeente Utrechtse Heuvelrug | In bedrijf | [5 empty] | Nacht | Bemeterd | [38 empty] | 19 - MAST 4,0 M ST CONISCH | 1 | 1995-12-12 |  | PM ST 4,0 CO T60 ET M N6005 | 4.00 | CONISCH | STAAL | 6005 MOSGROEN | GESCHILDERD | NVT |  | 350400 |  | 303012 - GFK 5148 TLD 18W NV | 1 | 1990-02-05 | [11 empty] | 175200 |  |  | TLD Xtra 18W 830 | 1 | 2014-01-01 |  | 18W TLD 830 XTRA |  |  |  | 16000 | TL
129975 | 180878 | https://lms.nederlandslicht.nl/qr/report/180878 | 52.0623 | 5.3817 | 1546217648 | 4526628147 | PRINSEHEUVELLN |  |  | Maarn - Noord | MAARN | 1996-08-05 | Gemeente Utrechtse Heuvelrug |  |  |  | Gemeente Utrechtse Heuvelrug | In bedrijf | [5 empty] | Nacht | Bemeterd | [38 empty] | 19 - MAST 4,0 M ST CONISCH | 1 | 1996-08-05 |  | PM ST 4,0 CO T60 ET M N6005 | 4.00 | CONISCH | STAAL | 6005 MOSGROEN | GESCHILDERD | NVT |  | 350400 |  | 303012 - GFK 5148 TLD 18W NV | 1 | 1986-01-01 | [11 empty] | 175200 |  |  | TLD Xtra 18W 830 | 1 | 2014-01-01 |  | 18W TLD 830 XTRA |  |  |  | 16000 | TL
12347 | 180879 | https://lms.nederlandslicht.nl/qr/report/180879 | 52.0632 | 5.371 | 1538918748 | 4527723440 | RAADHUISLN |  |  | Maarn - Noord | MAARN | 1988-09-09 | Gemeente Utrechtse Heuvelrug |  |  |  | Gemeente Utrechtse Heuvelrug | In bedrijf | [5 empty] | Nacht | Bemeterd | [38 empty] | 26 - MAST 5,7 M ST VERL TYPE II (7,0 M) | 1 | 1988-09-09 |  | LM ST 7,0 CV EU1250/20/5 T60 ET Z N6005 | 7.00 | CILINDRISCH | STAAL | 6005 MOSGROEN | GESCHILDERD | NVT |  | 350400 |  | 311812 - LRB 301 TLD 36W NV | 1 | 1988-09-09 | [11 empty] | 175200 |  |  | TLD Xtra 36W 830 | 1 | 2014-01-01 | [5 empty] | 16000 | TL
21430 | 180881 | https://lms.nederlandslicht.nl/qr/report/180881 | 52.0635 | 5.3712 | 1539012989 | 4528011535 | RAADHUISLN |  |  | Maarn - Noord | MAARN | 1970-01-01 | Gemeente Utrechtse Heuvelrug |  |  |  | Gemeente Utrechtse Heuvelrug | In bedrijf | [5 empty] | Continue | Bemeterd | [38 empty] | 1999 - TUNNEL/GEVEL-BEVESTIGING | 1 | 1970-01-01 |  | TUNNELARMATUUR | 4.00 | NVT | THERMISCH VERZINKT | NVT | NVT | NVT |  | 350400 |  | 302813 - F3 TUNNEL TLD 18W ETM | 1 | 1984-01-01 | [11 empty] | 175200 |  |  | TLD Xtra 18W 830 | 1 | 2014-01-01 |  | 18W TLD 830 XTRA |  |  |  | 16000 | TL
21431 | 180882 | https://lms.nederlandslicht.nl/qr/report/180882 | 52.0636 | 5.3712 | 1539038108 | 4528076872 | RAADHUISLN |  |  | Maarn - Noord | MAARN | 1970-01-01 | Gemeente Utrechtse Heuvelrug |  |  |  | Gemeente Utrechtse Heuvelrug | In bedrijf | [5 empty] | Continue | Bemeterd | [38 empty] | 1999 - TUNNEL/GEVEL-BEVESTIGING | 1 | 1970-01-01 |  | TUNNELARMATUUR | 4.00 | NVT | THERMISCH VERZINKT | NVT | NVT | NVT |  | 350400 |  | 302813 - F3 TUNNEL TLD 18W ETM | 1 | 1984-01-01 | [11 empty] | 175200 |  |  | TLD Xtra 18W 830 | 1 | 2014-01-01 |  | 18W TLD 830 XTRA |  |  |  | 16000 | TL
21432 | 180883 | https://lms.nederlandslicht.nl/qr/report/180883 | 52.0637 | 5.3713 | 1539085839 | 4528201015 | RAADHUISLN |  |  | Maarn - Noord | MAARN | 1970-01-01 | Gemeente Utrechtse Heuvelrug |  |  |  | Gemeente Utrechtse Heuvelrug | In bedrijf | [5 empty] | Continue | Bemeterd | [38 empty] | 1999 - TUNNEL/GEVEL-BEVESTIGING | 1 | 1970-01-01 |  | TUNNELARMATUUR | 4.00 | NVT | THERMISCH VERZINKT | NVT | NVT | NVT |  | 350400 |  | 302813 - F3 TUNNEL TLD 18W ETM | 1 | 1984-01-01 | [11 empty] | 175200 |  |  | TLD Xtra 18W 830 | 1 | 2014-01-01 |  | 18W TLD 830 XTRA |  |  |  | 16000 | TL
21433 | 180884 | https://lms.nederlandslicht.nl/qr/report/180884 | 52.0635 | 5.3711 | 1538957919 | 4528032708 | RAADHUISLN |  |  | Maarn - Noord | MAARN | 1970-01-01 | Gemeente Utrechtse Heuvelrug |  |  |  | Gemeente Utrechtse Heuvelrug | In bedrijf | [5 empty] | Continue | Bemeterd | [38 empty] | 1999 - TUNNEL/GEVEL-BEVESTIGING | 1 | 1970-01-01 |  | TUNNELARMATUUR | 4.00 | NVT | THERMISCH VERZINKT | NVT | NVT | NVT |  | 350400 |  | 302813 - F3 TUNNEL TLD 18W ETM | 1 | 1984-01-01 | [11 empty] | 175200 |  |  | TLD Xtra 18W 830 | 1 | 2014-01-01 |  | 18W TLD 830 XTRA |  |  |  | 16000 | TL
21434 | 180885 | https://lms.nederlandslicht.nl/qr/report/180885 | 52.0636 | 5.3711 | 1538983039 | 4528098056 | RAADHUISLN |  |  | Maarn - Noord | MAARN | 2003-01-01 | Gemeente Utrechtse Heuvelrug |  |  |  | Gemeente Utrechtse Heuvelrug | In bedrijf | [5 empty] | Continue | Bemeterd | [38 empty] | 1999 - TUNNEL/GEVEL-BEVESTIGING | 1 | 2003-01-01 |  | TUNNELARMATUUR | 4.00 | NVT | THERMISCH VERZINKT | NVT | NVT | NVT |  | 350400 |  | 302813 - F3 TUNNEL TLD 18W ETM | 1 | 1984-01-01 | [11 empty] | 175200 |  |  | TLD Xtra 18W 830 | 1 | 2014-01-01 |  | 18W TLD 830 XTRA |  |  |  | 16000 | TL
21435 | 180886 | https://lms.nederlandslicht.nl/qr/report/180886 | 52.0637 | 5.3712 | 1539030768 | 4528222188 | RAADHUISLN |  |  | Maarn - Noord | MAARN | 1970-01-01 | Gemeente Utrechtse Heuvelrug |  |  |  | Gemeente Utrechtse Heuvelrug | In bedrijf | [5 empty] | Continue | Bemeterd | [38 empty] | 1999 - TUNNEL/GEVEL-BEVESTIGING | 1 | 1970-01-01 |  | TUNNELARMATUUR | 4.00 | NVT | THERMISCH VERZINKT | NVT | NVT | NVT |  | 350400 |  | 302813 - F3 TUNNEL TLD 18W ETM | 1 | 1984-01-01 | [11 empty] | 175200 |  |  | TLD Xtra 18W 830 | 1 | 2014-01-01 |  | 18W TLD 830 XTRA |  |  |  | 16000 | TL
21436 | 180887 | https://lms.nederlandslicht.nl/qr/report/180887 | 52.0639 | 5.3713 | 1539114738 | 4528440604 | RAADHUISLN |  |  | Maarn - Noord | MAARN | 1970-01-01 | Gemeente Utrechtse Heuvelrug |  |  |  | Gemeente Utrechtse Heuvelrug | In bedrijf | [5 empty] | Continue | Bemeterd | [38 empty] | 1999 - TUNNEL/GEVEL-BEVESTIGING | 1 | 1970-01-01 |  | TUNNELARMATUUR | 4.00 | NVT | THERMISCH VERZINKT | NVT | NVT | NVT |  | 350400 |  | 302813 - F3 TUNNEL TLD 18W ETM | 1 | 1984-01-01 | [11 empty] | 175200 |  |  | TLD Xtra 18W 830 | 1 | 2014-01-01 |  | 18W TLD 830 XTRA |  |  |  | 16000 | TL
21437 | 180888 | https://lms.nederlandslicht.nl/qr/report/180888 | 52.064 | 5.3714 | 1539150269 | 4528532997 | RAADHUISLN |  |  | Maarn - Noord | MAARN | 1970-01-01 | Gemeente Utrechtse Heuvelrug |  |  |  | Gemeente Utrechtse Heuvelrug | In bedrijf | [5 empty] | Continue | Bemeterd | [38 empty] | 1999 - TUNNEL/GEVEL-BEVESTIGING | 1 | 1970-01-01 |  | TUNNELARMATUUR | 4.00 | NVT | THERMISCH VERZINKT | NVT | NVT | NVT |  | 350400 |  | 302813 - F3 TUNNEL TLD 18W ETM | 1 | 1984-01-01 | [11 empty] | 175200 |  |  | TLD Xtra 18W 830 | 1 | 2014-01-01 |  | 18W TLD 830 XTRA |  |  |  | 16000 | TL
21438 | 180889 | https://lms.nederlandslicht.nl/qr/report/180889 | 52.064 | 5.3715 | 1539205339 | 4528511835 | RAADHUISLN |  |  | Maarn - Noord | MAARN | 1970-01-01 | Gemeente Utrechtse Heuvelrug |  |  |  | Gemeente Utrechtse Heuvelrug | In bedrijf | [5 empty] | Continue | Bemeterd | [38 empty] | 1999 - TUNNEL/GEVEL-BEVESTIGING | 1 | 1970-01-01 |  | TUNNELARMATUUR | 4.00 | NVT | THERMISCH VERZINKT | NVT | NVT | NVT |  | 350400 |  | 302813 - F3 TUNNEL TLD 18W ETM | 1 | 1984-01-01 | [11 empty] | 175200 |  |  | TLD Xtra 18W 830 | 1 | 2014-01-01 |  | 18W TLD 830 XTRA |  |  |  | 16000 | TL
21439 | 180890 | https://lms.nederlandslicht.nl/qr/report/180890 | 52.0639 | 5.3714 | 1539169808 | 4528419431 | RAADHUISLN |  |  | Maarn - Noord | MAARN | 1970-01-01 | Gemeente Utrechtse Heuvelrug |  |  |  | Gemeente Utrechtse Heuvelrug | In bedrijf | [5 empty] | Continue | Bemeterd | [38 empty] | 1999 - TUNNEL/GEVEL-BEVESTIGING | 1 | 1970-01-01 |  | TUNNELARMATUUR | 4.00 | NVT | THERMISCH VERZINKT | NVT | NVT | NVT |  | 350400 |  | 302813 - F3 TUNNEL TLD 18W ETM | 1 | 1984-01-01 | [11 empty] | 175200 |  |  | TLD Xtra 18W 830 | 1 | 2014-01-01 |  | 18W TLD 830 XTRA |  |  |  | 16000 | TL
21678 | 180891 | https://lms.nederlandslicht.nl/qr/report/180891 | 52.0641 | 5.3716 | 1539284589 | 4528654941 | RAADHUISLN |  |  | Maarn - Noord | MAARN | 1975-01-01 | Gemeente Utrechtse Heuvelrug |  |  |  | Gemeente Utrechtse Heuvelrug | In bedrijf | [5 empty] | Nacht | Bemeterd | [38 empty] | 26 - MAST 5,7 M ST VERL TYPE II (7,0 M) | 1 | 1975-01-01 |  | LM ST 7,0 CV EU1250/20/5 T60 ET Z N6005 | 7.00 | CILINDRISCH | STAAL | 6005 MOSGROEN | GESCHILDERD | NVT |  | 350400 |  | 311812 - LRB 301 TLD 36W NV | 1 | 1986-01-01 | [11 empty] | 175200 |  |  | TLD Xtra 36W 830 | 1 | 2014-01-01 | [5 empty] | 16000 | TL
21679 | 180892 | https://lms.nederlandslicht.nl/qr/report/180892 | 52.0648 | 5.3722 | 1539739019 | 4529485771 | RAADHUISLN |  |  | Maarn - Noord | MAARN | 1975-01-01 | Gemeente Utrechtse Heuvelrug |  |  |  | Gemeente Utrechtse Heuvelrug | In bedrijf | [5 empty] | Nacht | Bemeterd | [38 empty] | 26 - MAST 5,7 M ST VERL TYPE II (7,0 M) | 1 | 1975-01-01 |  | LM ST 7,0 CV EU1250/20/5 T60 ET Z N6005 | 7.00 | CILINDRISCH | STAAL | 6005 MOSGROEN | GESCHILDERD | NVT |  | 350400 |  | 311812 - LRB 301 TLD 36W NV | 1 | 1986-01-01 | [11 empty] | 175200 |  |  | TLD Xtra 36W 830 | 1 | 2021-09-08 | [5 empty] | 16000 | TL |  | Starter S10 | 1 | 2021-09-08 |  | Starter S10 | NVT | Starter
21681 | 180893 | https://lms.nederlandslicht.nl/qr/report/180893 | 52.0651 | 5.3725 | 1539888499 | 4529825780 | RAADHUISLN |  |  | Maarn - Noord | MAARN | 1975-01-01 | Gemeente Utrechtse Heuvelrug |  |  |  | Gemeente Utrechtse Heuvelrug | In bedrijf | [5 empty] | Nacht | Bemeterd | [38 empty] | 26 - MAST 5,7 M ST VERL TYPE II (7,0 M) | 1 | 1975-01-01 |  | LM ST 7,0 CV EU1250/20/5 T60 ET Z N6005 | 7.00 | CILINDRISCH | STAAL | 6005 MOSGROEN | GESCHILDERD | NVT |  | 350400 |  | 311812 - LRB 301 TLD 36W NV | 1 | 1986-01-01 | [11 empty] | 175200 |  |  | TLD Xtra 36W 830 | 1 | 2014-01-01 | [5 empty] | 16000 | TL
21682 | 180894 | https://lms.nederlandslicht.nl/qr/report/180894 | 52.0654 | 5.3728 | 1540106059 | 4530151480 | RAADHUISLN |  |  | Maarn - Noord | MAARN | 1970-01-01 | Gemeente Utrechtse Heuvelrug |  |  |  | Gemeente Utrechtse Heuvelrug | In bedrijf | [5 empty] | Nacht | Bemeterd | [38 empty] | 826 - MAST 5,7 M ST TYPE II | 1 | 1970-01-01 |  | LM ST 6,0 CV EU1250/20/5 T60 ET Z N6005 | 6.00 | CILINDRISCH | STAAL | 6005 MOSGROEN | GESCHILDERD | NVT |  | 350400 |  | 311812 - LRB 301 TLD 36W NV | 1 | 1986-01-01 | [11 empty] | 175200 |  |  | TLD Xtra 36W 830 | 1 | 2019-10-21 | [5 empty] | 16000 | TL
21683 | 180895 | https://lms.nederlandslicht.nl/qr/report/180895 | 52.0659 | 5.3729 | 1540167648 | 4530702243 | RAADHUISLN |  |  | Maarn - Noord | MAARN | 1975-01-01 | Gemeente Utrechtse Heuvelrug |  |  |  | Gemeente Utrechtse Heuvelrug | In bedrijf | [5 empty] | Nacht | Bemeterd | [38 empty] | 26 - MAST 5,7 M ST VERL TYPE II (7,0 M) | 1 | 1975-01-01 |  | LM ST 7,0 CV EU1250/20/5 T60 ET Z N6005 | 7.00 | CILINDRISCH | STAAL | 6005 MOSGROEN | GESCHILDERD | NVT |  | 350400 |  | 311812 - LRB 301 TLD 36W NV | 1 | 1986-01-01 | [11 empty] | 175200 |  |  | TLD Xtra 36W 830 | 1 | 2020-11-09 | [5 empty] | 16000 | TL
21684 | 180896 | https://lms.nederlandslicht.nl/qr/report/180896 | 52.0657 | 5.3726 | 1540018499 | 4530422034 | RAADHUISLN |  |  | Maarn - Noord | MAARN | 1983-01-01 | Gemeente Utrechtse Heuvelrug |  |  |  | Gemeente Utrechtse Heuvelrug | In bedrijf | [5 empty] | Nacht | Bemeterd | [38 empty] | 20 - MAST 4,0 M ST CON | 1 | 1983-01-01 |  | PM ST 4,0 CO T60 FR M N6005 | 4.00 | CONISCH | STAAL | 6005 MOSGROEN | GESCHILDERD | NVT |  | 350400 |  | 322512 - 2000 PLL 24W HF NV RAL9005 | 1 | 2011-01-01 | [11 empty] | 175200 |  |  | PLL 24W 830 (HF) | 1 | 2014-01-01 |  | 24W PLL 830 |  |  | 24.00 | 16000 | PLL
21685 | 180897 | https://lms.nederlandslicht.nl/qr/report/180897 | 52.0663 | 5.3727 | 1540083619 | 4531122962 | RAADHUISLN |  |  | Maarn - Noord | MAARN | 1970-01-01 | Gemeente Utrechtse Heuvelrug |  |  |  | Gemeente Utrechtse Heuvelrug | In bedrijf | [5 empty] | Nacht | Bemeterd | [38 empty] | 828 - MAST 4,7 M ST TYPE I | 1 | 1970-01-01 |  | LM ST 6,0 CV EU1250/20/5 T60 ET N6005 | 6.00 | CILINDRISCH | STAAL | 6005 MOSGROEN | GESCHILDERD | NVT |  | 350400 |  | 302912 - LRB 303 TLD 18W NV | 1 | 1986-01-01 | [11 empty] | 175200 |  |  | TLD Xtra 18W 830 | 1 | 2014-01-01 |  | 18W TLD 830 XTRA |  |  |  | 16000 | TL
21686 | 180898 | https://lms.nederlandslicht.nl/qr/report/180898 | 52.0668 | 5.3726 | 1540013529 | 4531722205 | RAADHUISLN |  |  | Maarn - Noord | MAARN | 1975-01-01 | Gemeente Utrechtse Heuvelrug |  |  |  | Gemeente Utrechtse Heuvelrug | In bedrijf | [5 empty] | Nacht | Bemeterd | [38 empty] | 30 - MAST 6,0 M ST - EL TYPE 0 | 1 | 1975-01-01 |  | LM ST 6,0 CV EU1250/20/5 T60 ET Z N6005 | 6.00 | CILINDRISCH | STAAL | 6005 MOSGROEN | GESCHILDERD | NVT |  | 350400 |  | 302912 - LRB 303 TLD 18W NV | 1 | 1995-10-05 | [11 empty] | 175200 |  |  | TLD Xtra 18W 830 | 1 | 2014-01-01 |  | 18W TLD 830 XTRA |  |  |  | 16000 | TL
41370 | 180900 | https://lms.nederlandslicht.nl/qr/report/180900 | 52.0636 | 5.3713 | 1539061799 | 4528138481 | RAADHUISLN |  |  | Maarn - Noord | MAARN | 1989-01-06 | Gemeente Utrechtse Heuvelrug |  |  |  | Gemeente Utrechtse Heuvelrug | In bedrijf | [5 empty] | Nacht | Bemeterd | [38 empty] | 1999 - TUNNEL/GEVEL-BEVESTIGING | 1 | 1989-01-06 |  | TUNNELARMATUUR | 4.00 | NVT | THERMISCH VERZINKT | NVT | NVT | NVT |  | 350400 |  | 302812 - F3 TUNNEL TLD 18W NV | 1 | 1989-01-06 | [11 empty] | 175200 |  |  | TLD Xtra 18W 830 | 1 | 2014-01-01 |  | 18W TLD 830 XTRA |  |  |  | 16000 | TL
41371 | 180901 | https://lms.nederlandslicht.nl/qr/report/180901 | 52.0636 | 5.3712 | 1539006729 | 4528159655 | RAADHUISLN |  |  | Maarn - Noord | MAARN | 1989-01-06 | Gemeente Utrechtse Heuvelrug |  |  |  | Gemeente Utrechtse Heuvelrug | In bedrijf | [5 empty] | Nacht | Bemeterd | [38 empty] | 1999 - TUNNEL/GEVEL-BEVESTIGING | 1 | 1989-01-06 |  | TUNNELARMATUUR | 4.00 | NVT | THERMISCH VERZINKT | NVT | NVT | NVT |  | 350400 |  | 302812 - F3 TUNNEL TLD 18W NV | 1 | 1989-01-06 | [11 empty] | 175200 |  |  | TLD Xtra 18W 830 | 1 | 2014-01-01 |  | 18W TLD 830 XTRA |  |  |  | 16000 | TL
41373 | 180902 | https://lms.nederlandslicht.nl/qr/report/180902 | 52.0634 | 5.371 | 1538897848 | 4527905531 | RAADHUISLN |  |  | Maarn - Noord | MAARN | 1989-02-06 | Gemeente Utrechtse Heuvelrug |  |  |  | Gemeente Utrechtse Heuvelrug | In bedrijf | [5 empty] | Nacht | Bemeterd | [38 empty] | 26 - MAST 5,7 M ST VERL TYPE II (7,0 M) | 1 | 1989-02-06 |  | LM ST 7,0 CV EU1250/20/5 T60 ET Z N6005 | 7.00 | CILINDRISCH | STAAL | 6005 MOSGROEN | GESCHILDERD | NVT |  | 350400 |  | 311812 - LRB 301 TLD 36W NV | 1 | 1989-02-06 | [11 empty] | 175200 |  |  | TLD Xtra 36W 830 | 1 | 2014-01-01 | [5 empty] | 16000 | TL
112327 | 180903 | https://lms.nederlandslicht.nl/qr/report/180903 | 52.0642 | 5.3714 | 1539160609 | 4528743796 | RAADHUISLN |  |  | Maarn - Noord | MAARN | 1993-01-01 | Gemeente Utrechtse Heuvelrug |  |  |  | Gemeente Utrechtse Heuvelrug | In bedrijf | [5 empty] | Nacht | Bemeterd | [38 empty] | 19 - MAST 4,0 M ST CONISCH | 1 | 1993-01-01 |  | PM ST 4,0 CO T60 ET M N6005 | 4.00 | CONISCH | STAAL | 6005 MOSGROEN | GESCHILDERD | NVT |  | 350400 |  | 353912 - LAF 433 PLTE 20W NV | 1 | 1993-01-01 | [11 empty] | 175200 |  |  | PLE 20W E27 | 1 | 2014-01-01 |  | 20W PLET |  |  |  | 8000 | PLL
112328 | 180904 | https://lms.nederlandslicht.nl/qr/report/180904 | 52.0643 | 5.3715 | 1539226969 | 4528916700 | RAADHUISLN |  |  | Maarn - Noord | MAARN | 1993-01-01 | Gemeente Utrechtse Heuvelrug |  |  |  | Gemeente Utrechtse Heuvelrug | In bedrijf | [5 empty] | Nacht | Bemeterd | [38 empty] | 19 - MAST 4,0 M ST CONISCH | 1 | 1993-01-01 |  | PM ST 4,0 CO T60 ET M N6005 | 4.00 | CONISCH | STAAL | 6005 MOSGROEN | GESCHILDERD | NVT |  | 350400 |  | 353912 - LAF 433 PLTE 20W NV | 1 | 1993-01-01 | [11 empty] | 175200 |  |  | PLE 20W E27 | 1 | 2021-10-18 |  | 20W PLET |  |  |  | 8000 | PLL
112329 | 180905 | https://lms.nederlandslicht.nl/qr/report/180905 | 52.0643 | 5.3718 | 1539407469 | 4528843187 | RAADHUISLN |  |  | Maarn - Noord | MAARN | 2009-01-01 | Gemeente Utrechtse Heuvelrug |  |  |  | Gemeente Utrechtse Heuvelrug | In bedrijf | [5 empty] | Nacht | Bemeterd | [38 empty] | 19 - MAST 4,0 M ST CONISCH | 1 | 2009-01-01 |  | PM ST 4,0 CO T60 ET M N6005 | 4.00 | CONISCH | STAAL | 6005 MOSGROEN | GESCHILDERD | NVT |  | 350400 |  | 353912 - LAF 433 PLTE 20W NV | 1 | 1993-01-01 | [11 empty] | 175200 |  |  | PLE 20W E27 | 1 | 2014-01-01 |  | 20W PLET |  |  |  | 8000 | PLL
112364 | 180906 | https://lms.nederlandslicht.nl/qr/report/180906 | 52.0646 | 5.3723 | 1539789509 | 4529259115 | RAADHUISLN |  |  | Maarn - Noord | MAARN | 1993-06-10 | Gemeente Utrechtse Heuvelrug |  |  |  | Gemeente Utrechtse Heuvelrug | In bedrijf | [5 empty] | Nacht | Bemeterd | [38 empty] | 19 - MAST 4,0 M ST CONISCH | 1 | 1993-06-10 |  | PM ST 4,0 CO T60 ET M N6005 | 4.00 | CONISCH | STAAL | 6005 MOSGROEN | GESCHILDERD | NVT |  | 350400 |  | 353912 - LAF 433 PLTE 20W NV | 1 | 1993-06-10 | [11 empty] | 175200 |  |  | PLE 20W E27 | 1 | 2021-10-18 |  | 20W PLET |  |  |  | 8000 | PLL
112365 | 180907 | https://lms.nederlandslicht.nl/qr/report/180907 | 52.0648 | 5.3724 | 1539855028 | 4529423820 | RAADHUISLN |  |  | Maarn - Noord | MAARN | 1993-06-10 | Gemeente Utrechtse Heuvelrug |  |  |  | Gemeente Utrechtse Heuvelrug | In bedrijf | [5 empty] | Nacht | Bemeterd | [38 empty] | 19 - MAST 4,0 M ST CONISCH | 1 | 1993-06-10 |  | PM ST 4,0 CO T60 ET M N6005 | 4.00 | CONISCH | STAAL | 6005 MOSGROEN | GESCHILDERD | NVT |  | 350400 |  | 353912 - LAF 433 PLTE 20W NV | 1 | 1993-06-10 | [11 empty] | 175200 |  |  | PLE 20W E27 | 1 | 2018-10-25 |  | 20W PLET |  |  |  | 8000 | PLL
129416 | 180908 | https://lms.nederlandslicht.nl/qr/report/180908 | 52.0657 | 5.3729 | 1540208668 | 4530413541 | RAADHUISLN |  |  | Maarn - Noord | MAARN | 1995-11-09 | Gemeente Utrechtse Heuvelrug |  |  |  | Gemeente Utrechtse Heuvelrug | In bedrijf | [5 empty] | Nacht | Bemeterd | [38 empty] | 30 - MAST 6,0 M ST - EL TYPE 0 | 1 | 1995-11-09 |  | LM ST 6,0 CV EU1250/20/5 T60 ET Z N6005 | 6.00 | CILINDRISCH | STAAL | 6005 MOSGROEN | GESCHILDERD | NVT |  | 350400 |  | 311812 - LRB 301 TLD 36W NV | 1 | 1995-11-09 | [11 empty] | 175200 |  |  | TLD Xtra 36W 830 | 1 | 2019-10-21 | [5 empty] | 16000 | TL |  | Starter S10 | 1 | 2019-11-01 |  | Starter S10 | NVT | Starter
129417 | 180909 | https://lms.nederlandslicht.nl/qr/report/180909 | 52.0666 | 5.3728 | 1540094128 | 4531441494 | RAADHUISLN |  |  | Maarn - Noord | MAARN | 1995-12-09 | Gemeente Utrechtse Heuvelrug |  |  |  | Gemeente Utrechtse Heuvelrug | In bedrijf | [5 empty] | Nacht | Bemeterd | [38 empty] | 30 - MAST 6,0 M ST - EL TYPE 0 | 1 | 1995-12-09 |  | LM ST 6,0 CV EU1250/20/5 T60 ET Z N6005 | 6.00 | CILINDRISCH | STAAL | 6005 MOSGROEN | GESCHILDERD | NVT |  | 350400 |  | 302912 - LRB 303 TLD 18W NV | 1 | 1995-12-09 | [11 empty] | 175200 |  |  | TLD Xtra 18W 830 | 1 | 2014-01-01 |  | 18W TLD 830 XTRA |  |  |  | 16000 | TL
148404 | 180910 | https://lms.nederlandslicht.nl/qr/report/180910 | 52.0662 | 5.3729 | 1540218129 | 4530972003 | RAADHUISLN |  |  | Maarn - Noord | MAARN | 1999-01-01 | Gemeente Utrechtse Heuvelrug |  |  |  | Gemeente Utrechtse Heuvelrug | In bedrijf | [5 empty] | Nacht | Bemeterd | [38 empty] | 230 - MAST 6 M ST - EL UITL 5 GR | 1 | 1999-01-01 |  | LM ST 6,0 CV EU125020/5 T60 ET Z N6005 | 6.00 | CILINDRISCH | STAAL | 6005 MOSGROEN | GESCHILDERD | NVT |  | 350400 |  | 302912 - LRB 303 TLD 18W NV | 1 | 1986-01-01 | [11 empty] | 175200 |  |  | TLD Xtra 18W 830 | 1 | 2014-01-01 |  | 18W TLD 830 XTRA |  |  |  | 16000 | TL
111523 | 180911 | https://lms.nederlandslicht.nl/qr/report/180911 | 52.0623 | 5.3707 | 1538679749 | 4526663343 | RAADHUISPLN |  |  | Maarn - Zuid | MAARN | 1993-05-04 | Gemeente Utrechtse Heuvelrug |  |  |  | Gemeente Utrechtse Heuvelrug | In bedrijf | [5 empty] | Nacht | Bemeterd | [38 empty] | 30 - MAST 6,0 M ST - EL TYPE 0 | 1 | 1993-05-04 |  | LM ST 6,0 CV EU1250/20/5 T60 ET Z N6005 | 6.00 | CILINDRISCH | STAAL | 6005 MOSGROEN | GESCHILDERD | NVT |  | 350400 |  | 302912 - LRB 303 TLD 18W NV | 1 | 1993-05-04 | [11 empty] | 175200 |  |  | TLD Xtra 18W 830 | 1 | 2014-01-01 |  | 18W TLD 830 XTRA |  |  |  | 16000 | TL
111524 | 180912 | https://lms.nederlandslicht.nl/qr/report/180912 | 52.0624 | 5.3701 | 1538287839 | 4526806066 | RAADHUISPLN |  |  | Maarn - Zuid | MAARN | 1993-05-04 | Gemeente Utrechtse Heuvelrug |  |  |  | Gemeente Utrechtse Heuvelrug | In bedrijf | [5 empty] | Nacht | Bemeterd | [38 empty] | 30 - MAST 6,0 M ST - EL TYPE 0 | 1 | 1993-05-04 |  | LM ST 6,0 CV EU1250/20/5 T60 ET Z N6005 | 6.00 | CILINDRISCH | STAAL | 6005 MOSGROEN | GESCHILDERD | NVT |  | 350400 |  | 302912 - LRB 303 TLD 18W NV | 1 | 1993-05-04 | [11 empty] | 175200 |  |  | TLD Xtra 18W 830 | 1 | 2014-01-01 |  | 18W TLD 830 XTRA |  |  |  | 16000 | TL
129562 | 180913 | https://lms.nederlandslicht.nl/qr/report/180913 | 52.0626 | 5.3703 | 1538428889 | 4526963943 | RAADHUISPLN |  |  | Maarn - Zuid | MAARN | 1995-01-01 | Gemeente Utrechtse Heuvelrug |  |  |  | Gemeente Utrechtse Heuvelrug | In bedrijf | [5 empty] | Nacht | Bemeterd | [38 empty] | 30 - MAST 6,0 M ST - EL TYPE 0 | 1 | 1995-01-01 |  | LM ST 6,0 CV EU1250/20/5 T60 ET Z N6005 | 6.00 | CILINDRISCH | STAAL | 6005 MOSGROEN | GESCHILDERD | NVT |  | 350400 |  | 302912 - LRB 303 TLD 18W NV | 1 | 1995-01-01 | [11 empty] | 175200 |  |  | TLD Xtra 18W 830 | 1 | 2014-01-01 |  | 18W TLD 830 XTRA |  |  |  | 16000 | TL
148826 | 180914 | https://lms.nederlandslicht.nl/qr/report/180914 | 52.0629 | 5.3704 | 1538484809 | 4527310935 | RAADHUISPLN |  |  | Maarn - Zuid | MAARN | 1999-01-01 | Gemeente Utrechtse Heuvelrug |  |  |  | Gemeente Utrechtse Heuvelrug | In bedrijf | [5 empty] | Nacht | Bemeterd | [38 empty] | 28 - MAST 4,7 M ST VERL TYPE I (6,0 M) | 1 | 1999-01-01 |  | LM ST 6,0 CV EU1250/20/5 T60 ET Z N6005 | 6.00 | CILINDRISCH | STAAL | 6005 MOSGROEN | GESCHILDERD | NVT |  | 350400 |  | 302912 - LRB 303 TLD 18W NV | 1 | 1999-01-01 | [11 empty] | 175200 |  |  | TLD Xtra 18W 830 | 1 | 2014-01-01 |  | 18W TLD 830 XTRA |  |  |  | 16000 | TL
155647 | 180915 | https://lms.nederlandslicht.nl/qr/report/180915 | 52.0627 | 5.371 | 1538867779 | 4527147932 | RAADHUISPLN |  |  | Maarn - Zuid | MAARN | 2000-01-12 | Gemeente Utrechtse Heuvelrug |  |  |  | Gemeente Utrechtse Heuvelrug | In bedrijf | [5 empty] | Nacht | Bemeterd | [38 empty] | 30 - MAST 6,0 M ST - EL TYPE 0 | 1 | 2000-01-12 |  | LM ST 6,0 CV EU1250/20/5 T60 ET Z N6005 | 6.00 | CILINDRISCH | STAAL | 6005 MOSGROEN | GESCHILDERD | NVT |  | 350400 |  | 302912 - LRB 303 TLD 18W NV | 1 | 2000-01-12 | [11 empty] | 175200 |  |  | TLD Xtra 18W 830 | 1 | 2014-01-01 |  | 18W TLD 830 XTRA |  |  |  | 16000 | TL
21720 | 180916 | https://lms.nederlandslicht.nl/qr/report/180916 | 52.0654 | 5.3782 | 1543845649 | 4530075118 | RUYTERLN,DE |  |  | Maarn - Noord | MAARN | 1985-01-01 | Gemeente Utrechtse Heuvelrug |  |  |  | Gemeente Utrechtse Heuvelrug | In bedrijf | [5 empty] | Nacht | Bemeterd | [38 empty] | 30 - MAST 6,0 M ST - EL TYPE 0 | 1 | 1985-01-01 |  | LM ST 6,0 CV EU1250/20/5 T60 ET Z N6005 | 6.00 | CILINDRISCH | STAAL | 6005 MOSGROEN | GESCHILDERD | NVT |  | 350400 |  | 302912 - LRB 303 TLD 18W NV | 1 | 1986-01-01 | [11 empty] | 175200 |  |  | TLD Xtra 18W 830 | 1 | 2014-01-01 |  | 18W TLD 830 XTRA |  |  |  | 16000 | TL
21721 | 180917 | https://lms.nederlandslicht.nl/qr/report/180917 | 52.0657 | 5.3781 | 1543747529 | 4530423470 | RUYTERLN,DE |  |  | Maarn - Noord | MAARN | 1985-01-01 | Gemeente Utrechtse Heuvelrug |  |  |  | Gemeente Utrechtse Heuvelrug | In bedrijf | [5 empty] | Nacht | Bemeterd | [38 empty] | 30 - MAST 6,0 M ST - EL TYPE 0 | 1 | 1985-01-01 |  | LM ST 6,0 CV EU1250/20/5 T60 ET Z N6005 | 6.00 | CILINDRISCH | STAAL | 6005 MOSGROEN | GESCHILDERD | NVT |  | 350400 |  | 302912 - LRB 303 TLD 18W NV | 1 | 1986-01-01 | [11 empty] | 175200 |  |  | TLD Xtra 18W 830 | 1 | 2014-01-01 |  | 18W TLD 830 XTRA |  |  |  | 16000 | TL
21722 | 180918 | https://lms.nederlandslicht.nl/qr/report/180918 | 52.0659 | 5.378 | 1543715668 | 4530717597 | RUYTERLN,DE |  |  | Maarn - Noord | MAARN | 1985-01-01 | Gemeente Utrechtse Heuvelrug |  |  |  | Gemeente Utrechtse Heuvelrug | In bedrijf | [5 empty] | Nacht | Bemeterd | [38 empty] | 30 - MAST 6,0 M ST - EL TYPE 0 | 1 | 1985-01-01 |  | LM ST 6,0 CV EU1250/20/5 T60 ET Z N6005 | 6.00 | CILINDRISCH | STAAL | 6005 MOSGROEN | GESCHILDERD | NVT |  | 350400 |  | 302912 - LRB 303 TLD 18W NV | 1 | 1986-01-01 | [11 empty] | 175200 |  |  | TLD Xtra 18W 830 | 1 | 2022-01-10 |  | 18W TLD 830 XTRA |  |  |  | 16000 | TL |  | Starter S10 | 1 | 2022-01-10 |  | Starter S10 | NVT | Starter
21886 | 180919 | https://lms.nederlandslicht.nl/qr/report/180919 | 52.0622 | 5.3835 | 1547447238 | 4526586861 | SATURNUSHOF |  |  | Maarn - Noord | MAARN | 1976-01-01 | Gemeente Utrechtse Heuvelrug |  |  |  | Gemeente Utrechtse Heuvelrug | In bedrijf | [5 empty] | Nacht | Bemeterd | [38 empty] | 1005 - MAST 3,7 M AL PLT | 1 | 1976-01-01 |  | PM AL 4,0 CO T60 TP | 4.00 | CONISCH | ALUMINIUM | NVT | NVT | NVT |  | 350400 |  | 303012 - GFK 5148 TLD 18W NV | 1 | 1986-01-01 | [11 empty] | 175200 |  |  | TLD Xtra 18W 830 | 1 | 2014-01-01 |  | 18W TLD 830 XTRA |  |  |  | 16000 | TL
21887 | 180920 | https://lms.nederlandslicht.nl/qr/report/180920 | 52.0624 | 5.3839 | 1547702889 | 4526739530 | SATURNUSHOF |  |  | Maarn - Noord | MAARN | 1976-01-01 | Gemeente Utrechtse Heuvelrug |  |  |  | Gemeente Utrechtse Heuvelrug | In bedrijf | [5 empty] | Nacht | Bemeterd | [38 empty] | 1005 - MAST 3,7 M AL PLT | 1 | 1976-01-01 |  | PM AL 4,0 CO T60 TP | 4.00 | CONISCH | ALUMINIUM | NVT | NVT | NVT |  | 350400 |  | 303012 - GFK 5148 TLD 18W NV | 1 | 1986-01-01 | [11 empty] | 175200 |  |  | TLD Xtra 18W 830 | 1 | 2014-01-01 |  | 18W TLD 830 XTRA |  |  |  | 16000 | TL
21888 | 180921 | https://lms.nederlandslicht.nl/qr/report/180921 | 52.0624 | 5.3842 | 1547924289 | 4526732645 | SATURNUSHOF |  |  | Maarn - Noord | MAARN | 1987-01-01 | Gemeente Utrechtse Heuvelrug |  |  |  | Gemeente Utrechtse Heuvelrug | In bedrijf | [5 empty] | Nacht | Bemeterd | [38 empty] | 14 - MAST 3,5 M ST CON | 1 | 1987-01-01 |  | PM ST 3,5 CO T60 ET N6005 | 3.50 | CONISCH | STAAL | 6005 MOSGROEN | GESCHILDERD | NVT |  | 350400 |  | 303012 - GFK 5148 TLD 18W NV | 1 | 1986-01-01 | [11 empty] | 175200 |  |  | TLD Xtra 18W 830 | 1 | 2014-01-01 |  | 18W TLD 830 XTRA |  |  |  | 16000 | TL
21889 | 180922 | https://lms.nederlandslicht.nl/qr/report/180922 | 52.0626 | 5.384 | 1547786128 | 4527056413 | SATURNUSHOF |  |  | Maarn - Noord | MAARN | 1987-01-01 | Gemeente Utrechtse Heuvelrug |  |  |  | Gemeente Utrechtse Heuvelrug | In bedrijf | [5 empty] | Nacht | Bemeterd | [38 empty] | 14 - MAST 3,5 M ST CON | 1 | 1987-01-01 |  | PM ST 3,5 CO T60 ET N6005 | 3.50 | CONISCH | STAAL | 6005 MOSGROEN | GESCHILDERD | NVT |  | 350400 |  | 303012 - GFK 5148 TLD 18W NV | 1 | 1986-01-01 | [11 empty] | 175200 |  |  | TLD Xtra 18W 830 | 1 | 2021-10-18 |  | 18W TLD 830 XTRA |  |  |  | 16000 | TL |  | Starter S10 | 1 | 2021-07-23 |  | Starter S10 | NVT | Starter
21632 | 180923 | https://lms.nederlandslicht.nl/qr/report/180923 | 52.0665 | 5.3827 | 1546885198 | 4531331831 | SCHAPENDRIFT |  |  | Maarn - Buitengebied | MAARN | 1975-01-01 | Gemeente Utrechtse Heuvelrug |  |  |  | Gemeente Utrechtse Heuvelrug | In bedrijf | [5 empty] | Nacht | Bemeterd | [38 empty] | 30 - MAST 6,0 M ST - EL TYPE 0 | 1 | 1975-01-01 |  | LM ST 6,0 CV EU1250/20/5 T60 ET Z N6005 | 6.00 | CILINDRISCH | STAAL | 6005 MOSGROEN | GESCHILDERD | NVT |  | 350400 |  | 302912 - LRB 303 TLD 18W NV | 1 | 1986-01-01 | [11 empty] | 175200 |  |  | TLD Xtra 18W 830 | 1 | 2014-01-01 |  | 18W TLD 830 XTRA |  |  |  | 16000 | TL
212409 | 180925 | https://lms.nederlandslicht.nl/qr/report/180925 | 52.0436 | 5.3775 | 1543341529 | 4505901440 | SCHAPENDRIFT |  |  |  | MAARN | 2010-01-01 | Gemeente Utrechtse Heuvelrug |  |  |  | Gemeente Utrechtse Heuvelrug | In bedrijf | [5 empty] | Avond | Bemeterd | [38 empty] | 253 - MAST 6,7 M ST VERL (8,0 M) | 1 | 2010-01-01 |  | LM ST 8,0 CV EU1250/20/5 T60 ET Z N6005 | 8.00 | CILINDRISCH | STAAL | 6005 MOSGROEN | GESCHILDERD | NVT |  | 350400 |  | 330412 - MC 2 1312 PC SONT 70W NV | 1 | 2010-01-01 | [11 empty] | 175200 |  |  | SON-T PIA PLUS 70W E E27 | 1 | 2014-01-01 |  | 70W SON-T PLUS |  |  |  | 12000 | SON
21645 | 180926 | https://lms.nederlandslicht.nl/qr/report/180926 | 52.066 | 5.3693 | 1537691219 | 4530769911 | SCHOOLLN |  |  | Maarn - Noord | MAARN | 2007-10-07 | Gemeente Utrechtse Heuvelrug |  |  |  | Gemeente Utrechtse Heuvelrug | In bedrijf | [5 empty] | Nacht | Bemeterd | [38 empty] | 230 - MAST 6 M ST - EL UITL 5 GR | 1 | 2007-10-07 |  | LM ST 6,0 CV EU125020/5 T60 ET Z N6005 | 6.00 | CILINDRISCH | STAAL | 6005 MOSGROEN | GESCHILDERD | NVT |  | 350400 |  | 302912 - LRB 303 TLD 18W NV | 1 | 1986-01-01 | [11 empty] | 175200 |  |  | TLD Xtra 18W 830 | 1 | 2022-01-21 |  | 18W TLD 830 XTRA |  |  |  | 16000 | TL |  | Starter S10 | 1 | 2022-01-21 |  | Starter S10 | NVT | Starter
21648 | 180927 | https://lms.nederlandslicht.nl/qr/report/180927 | 52.0655 | 5.3716 | 1539316278 | 4530265493 | SCHOOLLN |  |  | Maarn - Noord | MAARN | 1974-01-01 | Gemeente Utrechtse Heuvelrug |  |  |  | Gemeente Utrechtse Heuvelrug | In bedrijf | [5 empty] | Nacht | Bemeterd | [38 empty] | 828 - MAST 4,7 M ST TYPE I | 1 | 1974-01-01 |  | LM ST 6,0 CV EU1250/20/5 T60 ET N6005 | 6.00 | CILINDRISCH | STAAL | 6005 MOSGROEN | GESCHILDERD | NVT |  | 350400 |  | 302912 - LRB 303 TLD 18W NV | 1 | 1986-01-01 | [11 empty] | 175200 |  |  | TLD Xtra 18W 830 | 1 | 2014-01-01 |  | 18W TLD 830 XTRA |  |  |  | 16000 | TL
21649 | 180928 | https://lms.nederlandslicht.nl/qr/report/180928 | 52.065 | 5.3712 | 1539044969 | 4529696341 | SCHOOLLN |  |  | Maarn - Noord | MAARN | 2008-01-01 | Gemeente Utrechtse Heuvelrug |  |  |  | Gemeente Utrechtse Heuvelrug | In bedrijf | [5 empty] | Nacht | Bemeterd | [38 empty] | 230 - MAST 6 M ST - EL UITL 5 GR | 1 | 2008-01-01 |  | LM ST 6,0 CV EU125020/5 T60 ET Z N6005 | 6.00 | CILINDRISCH | STAAL | 6005 MOSGROEN | GESCHILDERD | NVT |  | 350400 |  | 302912 - LRB 303 TLD 18W NV | 1 | 1986-01-01 | [11 empty] | 175200 |  |  | TLD Xtra 18W 830 | 1 | 2019-02-05 |  | 18W TLD 830 XTRA |  |  |  | 16000 | TL | [15 empty] | Zekering | 1 | 2019-02-05 |  | Zekering | Zekering | NVT
52701 | 180929 | https://lms.nederlandslicht.nl/qr/report/180929 | 52.0665 | 5.3695 | 1537882859 | 4531329007 | SCHOOLLN |  |  | Maarn - Noord | MAARN | 1989-01-01 | Gemeente Utrechtse Heuvelrug |  |  |  | Gemeente Utrechtse Heuvelrug | In bedrijf | [5 empty] | Nacht | Bemeterd | [38 empty] | 19 - MAST 4,0 M ST CONISCH | 1 | 1989-01-01 |  | PM ST 4,0 CO T60 ET M N6005 | 4.00 | CONISCH | STAAL | 6005 MOSGROEN | GESCHILDERD | NVT |  | 350400 |  | 303012 - GFK 5148 TLD 18W NV | 1 | 1989-01-01 | [11 empty] | 175200 |  |  | TLD Xtra 18W 830 | 1 | 2014-01-01 |  | 18W TLD 830 XTRA |  |  |  | 16000 | TL
52702 | 180930 | https://lms.nederlandslicht.nl/qr/report/180930 | 52.0666 | 5.37 | 1538171069 | 4531425210 | SCHOOLLN |  |  | Maarn - Noord | MAARN | 1989-01-01 | Gemeente Utrechtse Heuvelrug |  |  |  | Gemeente Utrechtse Heuvelrug | In bedrijf | [5 empty] | Nacht | Bemeterd | [38 empty] | 19 - MAST 4,0 M ST CONISCH | 1 | 1989-01-01 |  | PM ST 4,0 CO T60 ET M N6005 | 4.00 | CONISCH | STAAL | 6005 MOSGROEN | GESCHILDERD | NVT |  | 350400 |  | 303012 - GFK 5148 TLD 18W NV | 1 | 1989-01-01 | [11 empty] | 175200 |  |  | TLD Xtra 18W 830 | 1 | 2014-01-01 |  | 18W TLD 830 XTRA |  |  |  | 16000 | TL
52703 | 180931 | https://lms.nederlandslicht.nl/qr/report/180931 | 52.0663 | 5.3702 | 1538327749 | 4531120525 | SCHOOLLN |  |  | Maarn - Noord | MAARN | 1989-01-01 | Gemeente Utrechtse Heuvelrug |  |  |  | Gemeente Utrechtse Heuvelrug | In bedrijf | [5 empty] | Nacht | Bemeterd | [38 empty] | 19 - MAST 4,0 M ST CONISCH | 1 | 1989-01-01 |  | PM ST 4,0 CO T60 ET M N6005 | 4.00 | CONISCH | STAAL | 6005 MOSGROEN | GESCHILDERD | NVT |  | 350400 |  | 303012 - GFK 5148 TLD 18W NV | 1 | 1989-01-01 | [11 empty] | 175200 |  |  | TLD Xtra 18W 830 | 1 | 2014-01-01 |  | 18W TLD 830 XTRA |  |  |  | 16000 | TL
52705 | 180932 | https://lms.nederlandslicht.nl/qr/report/180932 | 52.0663 | 5.3699 | 1538132989 | 4531084345 | SCHOOLLN |  |  | Maarn - Noord | MAARN | 1989-01-01 | Gemeente Utrechtse Heuvelrug |  |  |  | Gemeente Utrechtse Heuvelrug | In bedrijf | [5 empty] | Nacht | Bemeterd | [38 empty] | 19 - MAST 4,0 M ST CONISCH | 1 | 1989-01-01 |  | PM ST 4,0 CO T60 ET M N6005 | 4.00 | CONISCH | STAAL | 6005 MOSGROEN | GESCHILDERD | NVT |  | 350400 |  | 303012 - GFK 5148 TLD 18W NV | 1 | 1989-01-01 | [11 empty] | 175200 |  |  | TLD Xtra 18W 830 | 1 | 2014-01-01 |  | 18W TLD 830 XTRA |  |  |  | 16000 | TL
52706 | 180933 | https://lms.nederlandslicht.nl/qr/report/180933 | 52.0666 | 5.3704 | 1538452538 | 4531423687 | SCHOOLLN |  |  | Maarn - Noord | MAARN | 1989-01-01 | Gemeente Utrechtse Heuvelrug |  |  |  | Gemeente Utrechtse Heuvelrug | In bedrijf | [5 empty] | Nacht | Bemeterd | [38 empty] | 19 - MAST 4,0 M ST CONISCH | 1 | 1989-01-01 |  | PM ST 4,0 CO T60 ET M N6005 | 4.00 | CONISCH | STAAL | 6005 MOSGROEN | GESCHILDERD | NVT |  | 350400 |  | 303012 - GFK 5148 TLD 18W NV | 1 | 1989-01-01 | [11 empty] | 175200 |  |  | TLD Xtra 18W 830 | 1 | 2014-01-01 |  | 18W TLD 830 XTRA |  |  |  | 16000 | TL
64461 | 180934 | https://lms.nederlandslicht.nl/qr/report/180934 | 52.0659 | 5.3715 | 1539236558 | 4530640886 | SCHOOLLN |  |  | Maarn - Noord | MAARN | 1990-01-01 | Gemeente Utrechtse Heuvelrug |  |  |  | Gemeente Utrechtse Heuvelrug | In bedrijf | [5 empty] | Nacht | Bemeterd | [38 empty] | 30 - MAST 6,0 M ST - EL TYPE 0 | 1 | 1990-01-01 |  | LM ST 6,0 CV EU1250/20/5 T60 ET Z N6005 | 6.00 | CILINDRISCH | STAAL | 6005 MOSGROEN | GESCHILDERD | NVT |  | 350400 |  | 302912 - LRB 303 TLD 18W NV | 1 | 1990-01-01 | [11 empty] | 175200 |  |  | TLD Xtra 18W 830 | 1 | 2014-01-01 |  | 18W TLD 830 XTRA |  |  |  | 16000 | TL
64462 | 180935 | https://lms.nederlandslicht.nl/qr/report/180935 | 52.0652 | 5.3715 | 1539221589 | 4529947013 | SCHOOLLN |  |  | Maarn - Noord | MAARN | 1990-01-01 | Gemeente Utrechtse Heuvelrug |  |  |  | Gemeente Utrechtse Heuvelrug | In bedrijf | [5 empty] | Nacht | Bemeterd | [38 empty] | 30 - MAST 6,0 M ST - EL TYPE 0 | 1 | 1990-01-01 |  | LM ST 6,0 CV EU1250/20/5 T60 ET Z N6005 | 6.00 | CILINDRISCH | STAAL | 6005 MOSGROEN | GESCHILDERD | NVT |  | 350400 |  | 302912 - LRB 303 TLD 18W NV | 1 | 1990-01-01 | [11 empty] | 175200 |  |  | TLD Xtra 18W 830 | 1 | 2014-01-01 |  | 18W TLD 830 XTRA |  |  |  | 16000 | TL
104942 | 180936 | https://lms.nederlandslicht.nl/qr/report/180936 | 52.0661 | 5.3713 | 1539064068 | 4530938707 | SCHOOLLN |  |  | Maarn - Noord | MAARN | 1989-07-09 | Gemeente Utrechtse Heuvelrug |  |  |  | Gemeente Utrechtse Heuvelrug | In bedrijf | [5 empty] | Nacht | Bemeterd | [38 empty] | 30 - MAST 6,0 M ST - EL TYPE 0 | 1 | 1989-07-09 |  | LM ST 6,0 CV EU1250/20/5 T60 ET Z N6005 | 6.00 | CILINDRISCH | STAAL | 6005 MOSGROEN | GESCHILDERD | NVT |  | 350400 |  | 302912 - LRB 303 TLD 18W NV | 1 | 1986-01-01 | [11 empty] | 175200 |  |  | TLD Xtra 18W 830 | 1 | 2014-01-01 |  | 18W TLD 830 XTRA |  |  |  | 16000 | TL
129637 | 180937 | https://lms.nederlandslicht.nl/qr/report/180937 | 52.0661 | 5.3702 | 1538314638 | 4530930821 | SCHOOLLN |  |  | Maarn - Noord | MAARN | 1995-01-01 | Gemeente Utrechtse Heuvelrug |  |  |  | Gemeente Utrechtse Heuvelrug | In bedrijf | [5 empty] | Nacht | Bemeterd | [38 empty] | 30 - MAST 6,0 M ST - EL TYPE 0 | 1 | 1995-01-01 |  | LM ST 6,0 CV EU1250/20/5 T60 ET Z N6005 | 6.00 | CILINDRISCH | STAAL | 6005 MOSGROEN | GESCHILDERD | NVT |  | 350400 |  | 302912 - LRB 303 TLD 18W NV | 1 | 1986-01-01 | [11 empty] | 175200 |  |  | TLD Xtra 18W 830 | 1 | 2014-01-01 |  | 18W TLD 830 XTRA |  |  |  | 16000 | TL
165171 | 180938 | https://lms.nederlandslicht.nl/qr/report/180938 | 52.0662 | 5.371 | 1538859689 | 4530976224 | SCHOOLLN |  |  | Maarn - Noord | MAARN | 2001-01-01 | Gemeente Utrechtse Heuvelrug |  |  |  | Gemeente Utrechtse Heuvelrug | In bedrijf | [5 empty] | Nacht | Bemeterd | [38 empty] | 30 - MAST 6,0 M ST - EL TYPE 0 | 1 | 2001-01-01 |  | LM ST 6,0 CV EU1250/20/5 T60 ET Z N6005 | 6.00 | CILINDRISCH | STAAL | 6005 MOSGROEN | GESCHILDERD | NVT |  | 350400 |  | 302912 - LRB 303 TLD 18W NV | 1 | 2001-01-01 | [11 empty] | 175200 |  |  | TLD Xtra 18W 830 | 1 | 2014-01-01 |  | 18W TLD 830 XTRA |  |  |  | 16000 | TL
52704 | 180939 | https://lms.nederlandslicht.nl/qr/report/180939 | 52.0436 | 5.3775 | 1543341557 | 4505901474 | SCHOOLPLN |  |  | Maarn - Noord | MAARN | 1989-01-01 | Gemeente Utrechtse Heuvelrug |  |  |  | Gemeente Utrechtse Heuvelrug | In bedrijf | [5 empty] | Nacht | Bemeterd | [38 empty] | 1999 - TUNNEL/GEVEL-BEVESTIGING | 1 | 1989-01-01 |  | TUNNELARMATUUR | 4.00 | NVT | THERMISCH VERZINKT | NVT | NVT | NVT |  | 350400 |  | 302812 - F3 TUNNEL TLD 18W NV | 1 | 1989-01-01 | [11 empty] | 175200 |  |  | TLD Xtra 18W 830 | 1 | 2014-01-01 |  | 18W TLD 830 XTRA |  |  |  | 16000 | TL
21563 | 180940 | https://lms.nederlandslicht.nl/qr/report/180940 | 52.0617 | 5.3731 | 1540343199 | 4526056302 | SPARRENLN |  |  | Maarn - Zuid | MAARN | 1980-01-01 | Gemeente Utrechtse Heuvelrug |  |  |  | Gemeente Utrechtse Heuvelrug | In bedrijf | [5 empty] | Nacht | Bemeterd | [38 empty] | 30 - MAST 6,0 M ST - EL TYPE 0 | 1 | 1980-01-01 |  | LM ST 6,0 CV EU1250/20/5 T60 ET Z N6005 | 6.00 | CILINDRISCH | STAAL | 6005 MOSGROEN | GESCHILDERD | NVT |  | 350400 |  | 302912 - LRB 303 TLD 18W NV | 1 | 1986-01-01 | [11 empty] | 175200 |  |  | TLD Xtra 18W 830 | 1 | 2014-01-01 |  | 18W TLD 830 XTRA |  |  |  | 16000 | TL
21564 | 180941 | https://lms.nederlandslicht.nl/qr/report/180941 | 52.062 | 5.3737 | 1540731309 | 4526360878 | SPARRENLN |  |  | Maarn - Zuid | MAARN | 1980-01-01 | Gemeente Utrechtse Heuvelrug |  |  |  | Gemeente Utrechtse Heuvelrug | In bedrijf | [5 empty] | Nacht | Bemeterd | [38 empty] | 30 - MAST 6,0 M ST - EL TYPE 0 | 1 | 1980-01-01 |  | LM ST 6,0 CV EU1250/20/5 T60 ET Z N6005 | 6.00 | CILINDRISCH | STAAL | 6005 MOSGROEN | GESCHILDERD | NVT |  | 350400 |  | 302912 - LRB 303 TLD 18W NV | 1 | 1986-01-01 | [11 empty] | 175200 |  |  | TLD Xtra 18W 830 | 1 | 2014-01-01 |  | 18W TLD 830 XTRA |  |  |  | 16000 | TL
21717 | 180942 | https://lms.nederlandslicht.nl/qr/report/180942 | 52.0655 | 5.3766 | 1542747198 | 4530256482 | SPEYKLN,V |  |  | Maarn - Noord | MAARN | 1975-01-01 | Gemeente Utrechtse Heuvelrug |  |  |  | Gemeente Utrechtse Heuvelrug | In bedrijf | [5 empty] | Nacht | Bemeterd | [38 empty] | 30 - MAST 6,0 M ST - EL TYPE 0 | 1 | 1975-01-01 |  | LM ST 6,0 CV EU1250/20/5 T60 ET Z N6005 | 6.00 | CILINDRISCH | STAAL | 6005 MOSGROEN | GESCHILDERD | NVT |  | 350400 |  | 302912 - LRB 303 TLD 18W NV | 1 | 1986-01-01 | [11 empty] | 175200 |  |  | TLD Xtra 18W 830 | 1 | 2014-01-01 |  | 18W TLD 830 XTRA |  |  |  | 16000 | TL
21718 | 180943 | https://lms.nederlandslicht.nl/qr/report/180943 | 52.0652 | 5.3767 | 1542802819 | 4529888975 | SPEYKLN,V |  |  | Maarn - Noord | MAARN | 2010-10-09 | Gemeente Utrechtse Heuvelrug |  |  |  | Gemeente Utrechtse Heuvelrug | In bedrijf | [5 empty] | Nacht | Bemeterd | [38 empty] | 230 - MAST 6 M ST - EL UITL 5 GR | 1 | 2010-10-09 |  | LM ST 6,0 CV EU125020/5 T60 ET Z N6005 | 6.00 | CILINDRISCH | STAAL | 6005 MOSGROEN | GESCHILDERD | NVT |  | 350400 |  | 302912 - LRB 303 TLD 18W NV | 1 | 1986-01-01 | [11 empty] | 175200 |  |  | TLD Xtra 18W 830 | 1 | 2014-01-01 |  | 18W TLD 830 XTRA |  |  |  | 16000 | TL
21719 | 180944 | https://lms.nederlandslicht.nl/qr/report/180944 | 52.0649 | 5.3772 | 1543122339 | 4529533515 | SPEYKLN,V |  |  | Maarn - Noord | MAARN | 1985-01-01 | Gemeente Utrechtse Heuvelrug |  |  |  | Gemeente Utrechtse Heuvelrug | In bedrijf | [5 empty] | Nacht | Bemeterd | [38 empty] | 30 - MAST 6,0 M ST - EL TYPE 0 | 1 | 1985-01-01 |  | LM ST 6,0 CV EU1250/20/5 T60 ET Z N6005 | 6.00 | CILINDRISCH | STAAL | 6005 MOSGROEN | GESCHILDERD | NVT |  | 350400 |  | 302912 - LRB 303 TLD 18W NV | 1 | 1986-01-01 | [11 empty] | 175200 |  |  | TLD Xtra 18W 830 | 1 | 2014-01-01 |  | 18W TLD 830 XTRA |  |  |  | 16000 | TL
129408 | 180945 | https://lms.nederlandslicht.nl/qr/report/180945 | 52.0647 | 5.3774 | 1543289239 | 4529359639 | SPEYKLN,V |  |  | Maarn - Noord | MAARN | 1995-08-09 | Gemeente Utrechtse Heuvelrug |  |  |  | Gemeente Utrechtse Heuvelrug | In bedrijf | [5 empty] | Nacht | Bemeterd | [38 empty] | 30 - MAST 6,0 M ST - EL TYPE 0 | 1 | 1995-08-09 |  | LM ST 6,0 CV EU1250/20/5 T60 ET Z N6005 | 6.00 | CILINDRISCH | STAAL | 6005 MOSGROEN | GESCHILDERD | NVT |  | 350400 |  | 302912 - LRB 303 TLD 18W NV | 1 | 1995-08-09 | [11 empty] | 175200 |  |  | TLD Xtra 18W 830 | 1 | 2020-12-18 |  | 18W TLD 830 XTRA |  |  |  | 16000 | TL |  | Starter S10 | 1 | 2020-12-18 |  | Starter S10 | NVT | Starter
129410 | 180946 | https://lms.nederlandslicht.nl/qr/report/180946 | 52.065 | 5.3769 | 1542906398 | 4529682019 | SPEYKLN,V |  |  | Maarn - Noord | MAARN | 1995-08-09 | Gemeente Utrechtse Heuvelrug |  |  |  | Gemeente Utrechtse Heuvelrug | In bedrijf | [5 empty] | Nacht | Bemeterd | [38 empty] | 30 - MAST 6,0 M ST - EL TYPE 0 | 1 | 1995-08-09 |  | LM ST 6,0 CV EU1250/20/5 T60 ET Z N6005 | 6.00 | CILINDRISCH | STAAL | 6005 MOSGROEN | GESCHILDERD | NVT |  | 350400 |  | 302912 - LRB 303 TLD 18W NV | 1 | 1995-08-09 | [11 empty] | 175200 |  |  | TLD Xtra 18W 830 | 1 | 2014-01-01 |  | 18W TLD 830 XTRA |  |  |  | 16000 | TL
129411 | 180947 | https://lms.nederlandslicht.nl/qr/report/180947 | 52.0658 | 5.3764 | 1542574919 | 4530528657 | SPEYKLN,V |  |  | Maarn - Noord | MAARN | 1995-08-09 | Gemeente Utrechtse Heuvelrug |  |  |  | Gemeente Utrechtse Heuvelrug | In bedrijf | [5 empty] | Nacht | Bemeterd | [38 empty] | 30 - MAST 6,0 M ST - EL TYPE 0 | 1 | 1995-08-09 |  | LM ST 6,0 CV EU1250/20/5 T60 ET Z N6005 | 6.00 | CILINDRISCH | STAAL | 6005 MOSGROEN | GESCHILDERD | NVT |  | 350400 |  | 302912 - LRB 303 TLD 18W NV | 1 | 1995-08-09 | [11 empty] | 175200 |  |  | TLD Xtra 18W 830 | 1 | 2014-01-01 |  | 18W TLD 830 XTRA |  |  |  | 16000 | TL
21689 | 180948 | https://lms.nederlandslicht.nl/qr/report/180948 | 52.0665 | 5.3717 | 1539384949 | 4531301876 | SPORTLN |  |  | Maarn - Noord | MAARN | 1964-01-01 | Gemeente Utrechtse Heuvelrug |  |  |  | Gemeente Utrechtse Heuvelrug | In bedrijf | [5 empty] | Nacht | Bemeterd | [38 empty] | 828 - MAST 4,7 M ST TYPE I | 1 | 1964-01-01 |  | LM ST 6,0 CV EU1250/20/5 T60 ET N6005 | 6.00 | CILINDRISCH | STAAL | 6005 MOSGROEN | GESCHILDERD | NVT |  | 350400 |  | 302912 - LRB 303 TLD 18W NV | 1 | 1986-01-01 | [11 empty] | 175200 |  |  | TLD Xtra 18W 830 | 1 | 2014-01-01 |  | 18W TLD 830 XTRA |  |  |  | 16000 | TL
21692 | 180949 | https://lms.nederlandslicht.nl/qr/report/180949 | 52.0652 | 5.3737 | 1540742488 | 4529907224 | SPORTLN |  |  | Maarn - Noord | MAARN | 1964-01-01 | Gemeente Utrechtse Heuvelrug |  |  |  | Gemeente Utrechtse Heuvelrug | In bedrijf | [5 empty] | Nacht | Bemeterd | [38 empty] | 828 - MAST 4,7 M ST TYPE I | 1 | 1964-01-01 |  | LM ST 6,0 CV EU1250/20/5 T60 ET N6005 | 6.00 | CILINDRISCH | STAAL | 6005 MOSGROEN | GESCHILDERD | NVT |  | 350400 |  | 302912 - LRB 303 TLD 18W NV | 1 | 1986-01-01 | [11 empty] | 175200 |  |  | TLD Xtra 18W 830 | 1 | 2014-01-01 |  | 18W TLD 830 XTRA |  |  |  | 16000 | TL
112332 | 180950 | https://lms.nederlandslicht.nl/qr/report/180950 | 52.0645 | 5.3737 | 1540718709 | 4529140289 | SPORTLN |  |  | Maarn - Noord | MAARN | 1993-01-01 | Gemeente Utrechtse Heuvelrug |  |  |  | Gemeente Utrechtse Heuvelrug | In bedrijf | [5 empty] | Nacht | Bemeterd | [38 empty] | 30 - MAST 6,0 M ST - EL TYPE 0 | 1 | 1993-01-01 |  | LM ST 6,0 CV EU1250/20/5 T60 ET Z N6005 | 6.00 | CILINDRISCH | STAAL | 6005 MOSGROEN | GESCHILDERD | NVT |  | 350400 |  | 311812 - LRB 301 TLD 36W NV | 1 | 1993-01-01 | [11 empty] | 175200 |  |  | TLD Xtra 36W 830 | 1 | 2014-01-01 | [5 empty] | 16000 | TL
112346 | 180951 | https://lms.nederlandslicht.nl/qr/report/180951 | 52.0648 | 5.3737 | 1540748499 | 4529444453 | SPORTLN |  |  | Maarn - Noord | MAARN | 1993-01-01 | Gemeente Utrechtse Heuvelrug |  |  |  | Gemeente Utrechtse Heuvelrug | In bedrijf | [5 empty] | Nacht | Bemeterd | [38 empty] | 30 - MAST 6,0 M ST - EL TYPE 0 | 1 | 1993-01-01 |  | LM ST 6,0 CV EU1250/20/5 T60 ET Z N6005 | 6.00 | CILINDRISCH | STAAL | 6005 MOSGROEN | GESCHILDERD | NVT |  | 350400 |  | 302912 - LRB 303 TLD 18W NV | 1 | 1993-01-01 | [11 empty] | 175200 |  |  | TLD Xtra 18W 830 | 1 | 2014-01-01 |  | 18W TLD 830 XTRA |  |  |  | 16000 | TL
129414 | 180952 | https://lms.nederlandslicht.nl/qr/report/180952 | 52.0659 | 5.3736 | 1540642889 | 4530659552 | SPORTLN |  |  | Maarn - Noord | MAARN | 1995-11-09 | Gemeente Utrechtse Heuvelrug |  |  |  | Gemeente Utrechtse Heuvelrug | In bedrijf | [5 empty] | Nacht | Bemeterd | [38 empty] | 30 - MAST 6,0 M ST - EL TYPE 0 | 1 | 1995-11-09 |  | LM ST 6,0 CV EU1250/20/5 T60 ET Z N6005 | 6.00 | CILINDRISCH | STAAL | 6005 MOSGROEN | GESCHILDERD | NVT |  | 350400 |  | 302912 - LRB 303 TLD 18W NV | 1 | 1995-11-09 | [11 empty] | 175200 |  |  | TLD Xtra 18W 830 | 1 | 2014-01-01 |  | 18W TLD 830 XTRA |  |  |  | 16000 | TL
129415 | 180953 | https://lms.nederlandslicht.nl/qr/report/180953 | 52.0659 | 5.3732 | 1540375148 | 4530724277 | SPORTLN |  |  | Maarn - Noord | MAARN | 1995-11-09 | Gemeente Utrechtse Heuvelrug |  |  |  | Gemeente Utrechtse Heuvelrug | In bedrijf | [5 empty] | Nacht | Bemeterd | [38 empty] | 30 - MAST 6,0 M ST - EL TYPE 0 | 1 | 1995-11-09 |  | LM ST 6,0 CV EU1250/20/5 T60 ET Z N6005 | 6.00 | CILINDRISCH | STAAL | 6005 MOSGROEN | GESCHILDERD | NVT |  | 350400 |  | 302912 - LRB 303 TLD 18W NV | 1 | 1995-11-09 | [11 empty] | 175200 |  |  | TLD Xtra 18W 830 | 1 | 2021-02-22 |  | 18W TLD 830 XTRA |  |  |  | 16000 | TL
181307 | 180954 | https://lms.nederlandslicht.nl/qr/report/180954 | 52.0661 | 5.3726 | 1539972769 | 4530940620 | SPORTLN |  |  | Maarn - Noord | MAARN | 2003-01-01 | Gemeente Utrechtse Heuvelrug |  |  |  | Gemeente Utrechtse Heuvelrug | In bedrijf | [5 empty] | Nacht | Bemeterd | [38 empty] | 230 - MAST 6 M ST - EL UITL 5 GR | 1 | 2003-01-01 |  | LM ST 6,0 CV EU125020/5 T60 ET Z N6005 | 6.00 | CILINDRISCH | STAAL | 6005 MOSGROEN | GESCHILDERD | NVT |  | 350400 |  | 344112 - 2552 PLL 55W HF NV | 1 | 2003-01-01 | [11 empty] | 175200 |  |  | PLL 55W 830 (HF) | 1 | 2014-01-01 |  | 55W PLL 830 |  |  |  | 16000 | PLL
181308 | 180955 | https://lms.nederlandslicht.nl/qr/report/180955 | 52.0662 | 5.3722 | 1539701868 | 4531016687 | SPORTLN |  |  | Maarn - Noord | MAARN | 2003-01-01 | Gemeente Utrechtse Heuvelrug |  |  |  | Gemeente Utrechtse Heuvelrug | In bedrijf | [5 empty] | Nacht | Bemeterd | [38 empty] | 230 - MAST 6 M ST - EL UITL 5 GR | 1 | 2003-01-01 |  | LM ST 6,0 CV EU125020/5 T60 ET Z N6005 | 6.00 | CILINDRISCH | STAAL | 6005 MOSGROEN | GESCHILDERD | NVT |  | 350400 |  | 344112 - 2552 PLL 55W HF NV | 1 | 2003-01-01 | [11 empty] | 175200 |  |  | PLL 55W 830 (HF) | 1 | 2020-11-23 |  | 55W PLL 830 |  |  |  | 16000 | PLL
181309 | 180956 | https://lms.nederlandslicht.nl/qr/report/180956 | 52.0663 | 5.3717 | 1539376299 | 4531130717 | SPORTLN |  |  | Maarn - Noord | MAARN | 2003-01-01 | Gemeente Utrechtse Heuvelrug |  |  |  | Gemeente Utrechtse Heuvelrug | In bedrijf | [5 empty] | Nacht | Bemeterd | [38 empty] | 230 - MAST 6 M ST - EL UITL 5 GR | 1 | 2003-01-01 |  | LM ST 6,0 CV EU125020/5 T60 ET Z N6005 | 6.00 | CILINDRISCH | STAAL | 6005 MOSGROEN | GESCHILDERD | NVT |  | 350400 |  | 323212 - 2551 PLL 36W HF NV | 1 | 2003-01-01 | [11 empty] | 175200 |  |  | PLL 55W 830 (HF) | 1 | 2021-11-17 |  | 55W PLL 830 |  |  |  | 16000 | PLL
21606 | 180957 | https://lms.nederlandslicht.nl/qr/report/180957 | 52.0664 | 5.3643 | 1534310869 | 4531196921 | STEENBEEK,HET |  |  | Maarn - Noord | MAARN | 1970-01-01 | Gemeente Utrechtse Heuvelrug |  |  |  | Gemeente Utrechtse Heuvelrug | In bedrijf | [5 empty] | Nacht | Bemeterd | [38 empty] | 828 - MAST 4,7 M ST TYPE I | 1 | 1970-01-01 |  | LM ST 6,0 CV EU1250/20/5 T60 ET N6005 | 6.00 | CILINDRISCH | STAAL | 6005 MOSGROEN | GESCHILDERD | NVT |  | 350400 |  | 302912 - LRB 303 TLD 18W NV | 1 | 1986-01-01 | [11 empty] | 175200 |  |  | TLD Xtra 18W 830 | 1 | 2014-01-01 |  | 18W TLD 830 XTRA |  |  |  | 16000 | TL
21607 | 180958 | https://lms.nederlandslicht.nl/qr/report/180958 | 52.0668 | 5.3644 | 1534347339 | 4531624554 | STEENBEEK,HET |  |  | Maarn - Noord | MAARN | 1970-01-01 | Gemeente Utrechtse Heuvelrug |  |  |  | Gemeente Utrechtse Heuvelrug | In bedrijf | [5 empty] | Nacht | Bemeterd | [38 empty] | 828 - MAST 4,7 M ST TYPE I | 1 | 1970-01-01 |  | LM ST 6,0 CV EU1250/20/5 T60 ET N6005 | 6.00 | CILINDRISCH | STAAL | 6005 MOSGROEN | GESCHILDERD | NVT |  | 350400 |  | 302912 - LRB 303 TLD 18W NV | 1 | 1986-01-01 | [11 empty] | 175200 |  |  | TLD Xtra 18W 830 | 1 | 2014-01-01 |  | 18W TLD 830 XTRA |  |  |  | 16000 | TL
21608 | 180959 | https://lms.nederlandslicht.nl/qr/report/180959 | 52.0668 | 5.3649 | 1534734939 | 4531665289 | STEENBEEK,HET |  |  | Maarn - Noord | MAARN | 1975-01-01 | Gemeente Utrechtse Heuvelrug |  |  |  | Gemeente Utrechtse Heuvelrug | In bedrijf | [5 empty] | Nacht | Bemeterd | [38 empty] | 6.0 uithoudermast enkel conisch Aluminium | 1 | 2021-02-16 |  |  | 6.00 | CONISCH | ALUMINIUM |  |  |  |  | 350400 |  | IRIS 2550 1XPLL 24W R9005 EVSA | 1 | 2021-03-12 |  | IRIS 2550 1XPLL 24W R9005 EVSA | INDAL |  |  |  |  | 7035 LICHTGRIJS |  |  |  | 175200 |  |  | PLL 24W 830 (HF) | 1 | 2021-03-12 |  | 24W PLL 830 |  |  | 24.00 | 16000 | PLL |  | EVSA PH 1 x PL-T/C/L/TL5C 22-42W VIERK | 1 | 2021-09-08 |  | HFP22-42 |  |  | 3.00 | 175200
21609 | 180960 | https://lms.nederlandslicht.nl/qr/report/180960 | 52.0673 | 5.3642 | 1534226859 | 4532183912 | STEENBEEK,HET |  |  | Maarn - Noord | MAARN | 1970-01-01 | Gemeente Utrechtse Heuvelrug |  |  |  | Gemeente Utrechtse Heuvelrug | In bedrijf | [5 empty] | Nacht | Bemeterd | [38 empty] | 881 - MAST 6,0 M ST - EL TYPE 0 | 1 | 1970-01-01 |  | LM ST 6,0 CV EU1250/20/5 T60 ET Z N6005 | 6.00 | CILINDRISCH | STAAL | 6005 MOSGROEN | GESCHILDERD | NVT |  | 350400 |  | 302912 - LRB 303 TLD 18W NV | 1 | 1986-01-01 | [11 empty] | 175200 |  |  | TLD Xtra 18W 830 | 1 | 2014-01-01 |  | 18W TLD 830 XTRA |  |  |  | 16000 | TL
21610 | 180961 | https://lms.nederlandslicht.nl/qr/report/180961 | 52.0677 | 5.3639 | 1534014519 | 4532649197 | STEENBEEK,HET |  |  | Maarn - Noord | MAARN | 1970-01-01 | Gemeente Utrechtse Heuvelrug |  |  |  | Gemeente Utrechtse Heuvelrug | In bedrijf | [5 empty] | Nacht | Bemeterd | [38 empty] | 881 - MAST 6,0 M ST - EL TYPE 0 | 1 | 1970-01-01 |  | LM ST 6,0 CV EU1250/20/5 T60 ET Z N6005 | 6.00 | CILINDRISCH | STAAL | 6005 MOSGROEN | GESCHILDERD | NVT |  | 350400 |  | 302912 - LRB 303 TLD 18W NV | 1 | 1986-01-01 | [11 empty] | 175200 |  |  | TLD Xtra 18W 830 | 1 | 2014-01-01 |  | 18W TLD 830 XTRA |  |  |  | 16000 | TL
21588 | 180962 | https://lms.nederlandslicht.nl/qr/report/180962 | 52.0669 | 5.3581 | 1530073459 | 4531764346 | THERESIAHOF |  |  | Maarn - Noord | MAARN | 1986-01-01 | Gemeente Utrechtse Heuvelrug |  |  |  | Gemeente Utrechtse Heuvelrug | In bedrijf | [5 empty] | Nacht | Bemeterd | [38 empty] | 16 -MAST 4,0 M ST CON | 1 | 1986-01-01 |  | PM ST 4,0 CO T60 ET M N6005 | 4.00 | CONISCH | STAAL | 6005 MOSGROEN | GESCHILDERD | NVT |  | 350400 |  | 303012 - GFK 5148 TLD 18W NV | 1 | 1986-01-01 | [11 empty] | 175200 |  |  | TLD Xtra 18W 830 | 1 | 2014-01-01 |  | 18W TLD 830 XTRA |  |  |  | 16000 | TL
21589 | 180963 | https://lms.nederlandslicht.nl/qr/report/180963 | 52.0669 | 5.3577 | 1529791648 | 4531744399 | THERESIAHOF |  |  | Maarn - Noord | MAARN | 1986-01-01 | Gemeente Utrechtse Heuvelrug |  |  |  | Gemeente Utrechtse Heuvelrug | In bedrijf | [5 empty] | Nacht | Bemeterd | [38 empty] | 16 -MAST 4,0 M ST CON | 1 | 1986-01-01 |  | PM ST 4,0 CO T60 ET M N6005 | 4.00 | CONISCH | STAAL | 6005 MOSGROEN | GESCHILDERD | NVT |  | 350400 |  | 303012 - GFK 5148 TLD 18W NV | 1 | 1986-01-01 | [11 empty] | 175200 |  |  | TLD Xtra 18W 830 | 1 | 2014-01-01 |  | 18W TLD 830 XTRA |  |  |  | 16000 | TL
21590 | 180964 | https://lms.nederlandslicht.nl/qr/report/180964 | 52.0671 | 5.3594 | 1530921239 | 4531964392 | THERESIAHOF |  |  | Maarn - Noord | MAARN | 1986-01-01 | Gemeente Utrechtse Heuvelrug |  |  |  | Gemeente Utrechtse Heuvelrug | In bedrijf | [5 empty] | Nacht | Bemeterd | [38 empty] | 16 -MAST 4,0 M ST CON | 1 | 1986-01-01 |  | PM ST 4,0 CO T60 ET M N6005 | 4.00 | CONISCH | STAAL | 6005 MOSGROEN | GESCHILDERD | NVT |  | 350400 |  | 303012 - GFK 5148 TLD 18W NV | 1 | 1986-01-01 | [11 empty] | 175200 |  |  | TLD Xtra 18W 830 | 1 | 2022-01-10 |  | 18W TLD 830 XTRA |  |  |  | 16000 | TL |  | Starter S10 | 1 | 2022-01-10 |  | Starter S10 | NVT | Starter
21591 | 180965 | https://lms.nederlandslicht.nl/qr/report/180965 | 52.0669 | 5.3586 | 1530404649 | 4531751787 | THERESIAHOF |  |  | Maarn - Noord | MAARN | 1986-01-01 | Gemeente Utrechtse Heuvelrug |  |  |  | Gemeente Utrechtse Heuvelrug | In bedrijf | [5 empty] | Nacht | Bemeterd | [38 empty] | 16 -MAST 4,0 M ST CON | 1 | 1986-01-01 |  | PM ST 4,0 CO T60 ET M N6005 | 4.00 | CONISCH | STAAL | 6005 MOSGROEN | GESCHILDERD | NVT |  | 350400 |  | 303012 - GFK 5148 TLD 18W NV | 1 | 1986-01-01 | [11 empty] | 175200 |  |  | TLD Xtra 18W 830 | 1 | 2014-01-01 |  | 18W TLD 830 XTRA |  |  |  | 16000 | TL
21592 | 180966 | https://lms.nederlandslicht.nl/qr/report/180966 | 52.0668 | 5.3589 | 1530620069 | 4531688731 | THERESIAHOF |  |  | Maarn - Noord | MAARN | 1986-01-01 | Gemeente Utrechtse Heuvelrug |  |  |  | Gemeente Utrechtse Heuvelrug | In bedrijf | [5 empty] | Nacht | Bemeterd | [38 empty] | 16 -MAST 4,0 M ST CON | 1 | 1986-01-01 |  | PM ST 4,0 CO T60 ET M N6005 | 4.00 | CONISCH | STAAL | 6005 MOSGROEN | GESCHILDERD | NVT |  | 350400 |  | 303012 - GFK 5148 TLD 18W NV | 1 | 1986-01-01 | [11 empty] | 175200 |  |  | TLD Xtra 18W 830 | 1 | 2014-01-01 |  | 18W TLD 830 XTRA |  |  |  | 16000 | TL
21593 | 180967 | https://lms.nederlandslicht.nl/qr/report/180967 | 52.0666 | 5.3589 | 1530573059 | 4531437327 | THERESIAHOF |  |  | Maarn - Noord | MAARN | 1986-01-01 | Gemeente Utrechtse Heuvelrug |  |  |  | Gemeente Utrechtse Heuvelrug | In bedrijf | [5 empty] | Nacht | Bemeterd | [38 empty] | 16 -MAST 4,0 M ST CON | 1 | 1986-01-01 |  | PM ST 4,0 CO T60 ET M N6005 | 4.00 | CONISCH | STAAL | 6005 MOSGROEN | GESCHILDERD | NVT |  | 350400 |  | 303012 - GFK 5148 TLD 18W NV | 1 | 1986-01-01 | [11 empty] | 175200 |  |  | TLD Xtra 18W 830 | 1 | 2014-01-01 |  | 18W TLD 830 XTRA |  |  |  | 16000 | TL
21594 | 180968 | https://lms.nederlandslicht.nl/qr/report/180968 | 52.0668 | 5.3593 | 1530875269 | 4531674425 | THERESIAHOF |  |  | Maarn - Noord | MAARN | 1986-01-01 | Gemeente Utrechtse Heuvelrug |  |  |  | Gemeente Utrechtse Heuvelrug | In bedrijf | [5 empty] | Nacht | Bemeterd | [38 empty] | 16 -MAST 4,0 M ST CON | 1 | 1986-01-01 |  | PM ST 4,0 CO T60 ET M N6005 | 4.00 | CONISCH | STAAL | 6005 MOSGROEN | GESCHILDERD | NVT |  | 350400 |  | 303012 - GFK 5148 TLD 18W NV | 1 | 1986-01-01 | [11 empty] | 175200 |  |  | TLD Xtra 18W 830 | 1 | 2014-01-01 |  | 18W TLD 830 XTRA |  |  |  | 16000 | TL
21595 | 180969 | https://lms.nederlandslicht.nl/qr/report/180969 | 52.0666 | 5.3595 | 1530992039 | 4531464458 | THERESIAHOF |  |  | Maarn - Noord | MAARN | 1986-01-01 | Gemeente Utrechtse Heuvelrug |  |  |  | Gemeente Utrechtse Heuvelrug | In bedrijf | [5 empty] | Nacht | Bemeterd | [38 empty] | 16 -MAST 4,0 M ST CON | 1 | 1986-01-01 |  | PM ST 4,0 CO T60 ET M N6005 | 4.00 | CONISCH | STAAL | 6005 MOSGROEN | GESCHILDERD | NVT |  | 350400 |  | 303012 - GFK 5148 TLD 18W NV | 1 | 1986-01-01 | [11 empty] | 175200 |  |  | TLD Xtra 18W 830 | 1 | 2014-01-01 |  | 18W TLD 830 XTRA |  |  |  | 16000 | TL
21710 | 180970 | https://lms.nederlandslicht.nl/qr/report/180970 | 52.0663 | 5.3788 | 1544260468 | 4531168219 | TROMPLN |  |  | Maarn - Noord | MAARN | 1975-01-01 | Gemeente Utrechtse Heuvelrug |  |  |  | Gemeente Utrechtse Heuvelrug | In bedrijf | [5 empty] | Nacht | Bemeterd | [38 empty] | 30 - MAST 6,0 M ST - EL TYPE 0 | 1 | 1975-01-01 |  | LM ST 6,0 CV EU1250/20/5 T60 ET Z N6005 | 6.00 | CILINDRISCH | STAAL | 6005 MOSGROEN | GESCHILDERD | NVT |  | 350400 |  | 302912 - LRB 303 TLD 18W NV | 1 | 1986-01-01 | [11 empty] | 175200 |  |  | TLD Xtra 18W 830 | 1 | 2014-01-01 |  | 18W TLD 830 XTRA |  |  |  | 16000 | TL
21711 | 180971 | https://lms.nederlandslicht.nl/qr/report/180971 | 52.0662 | 5.3779 | 1543594958 | 4531028736 | TROMPLN |  |  | Maarn - Noord | MAARN | 1975-01-01 | Gemeente Utrechtse Heuvelrug |  |  |  | Gemeente Utrechtse Heuvelrug | In bedrijf | [5 empty] | Nacht | Bemeterd | [38 empty] | 30 - MAST 6,0 M ST - EL TYPE 0 | 1 | 1975-01-01 |  | LM ST 6,0 CV EU1250/20/5 T60 ET Z N6005 | 6.00 | CILINDRISCH | STAAL | 6005 MOSGROEN | GESCHILDERD | NVT |  | 350400 |  | 302912 - LRB 303 TLD 18W NV | 1 | 1986-01-01 | [11 empty] | 175200 |  |  | TLD Xtra 18W 830 | 1 | 2014-01-01 |  | 18W TLD 830 XTRA |  |  |  | 16000 | TL
21712 | 180972 | https://lms.nederlandslicht.nl/qr/report/180972 | 52.066 | 5.3771 | 1543085309 | 4530803237 | TROMPLN |  |  | Maarn - Noord | MAARN | 1975-01-01 | Gemeente Utrechtse Heuvelrug |  |  |  | Gemeente Utrechtse Heuvelrug | In bedrijf | [5 empty] | Nacht | Bemeterd | [38 empty] | 30 - MAST 6,0 M ST - EL TYPE 0 | 1 | 1975-01-01 |  | LM ST 6,0 CV EU1250/20/5 T60 ET Z N6005 | 6.00 | CILINDRISCH | STAAL | 6005 MOSGROEN | GESCHILDERD | NVT |  | 350400 |  | 302912 - LRB 303 TLD 18W NV | 1 | 1986-01-01 | [11 empty] | 175200 |  |  | TLD Xtra 18W 830 | 1 | 2014-01-01 |  | 18W TLD 830 XTRA |  |  |  | 16000 | TL
21713 | 180973 | https://lms.nederlandslicht.nl/qr/report/180973 | 52.0436 | 5.3775 | 1543341559 | 4505901474 | TROMPLN |  |  | Maarn - Noord | MAARN | 1975-01-01 | Gemeente Utrechtse Heuvelrug |  |  |  | Gemeente Utrechtse Heuvelrug | In bedrijf | [5 empty] | Nacht | Bemeterd | [38 empty] | 30 - MAST 6,0 M ST - EL TYPE 0 | 1 | 1975-01-01 |  | LM ST 6,0 CV EU1250/20/5 T60 ET Z N6005 | 6.00 | CILINDRISCH | STAAL | 6005 MOSGROEN | GESCHILDERD | NVT |  | 350400 |  | 302912 - LRB 303 TLD 18W NV | 1 | 1986-01-01 | [11 empty] | 175200 |  |  | TLD Xtra 18W 830 | 1 | 2014-01-01 |  | 18W TLD 830 XTRA |  |  |  | 16000 | TL
21716 | 180974 | https://lms.nederlandslicht.nl/qr/report/180974 | 52.0658 | 5.3738 | 1540830749 | 4530534017 | TROMPLN |  |  | Maarn - Noord | MAARN | 1975-01-01 | Gemeente Utrechtse Heuvelrug |  |  |  | Gemeente Utrechtse Heuvelrug | In bedrijf | [5 empty] | Nacht | Bemeterd | [38 empty] | 30 - MAST 6,0 M ST - EL TYPE 0 | 1 | 1975-01-01 |  | LM ST 6,0 CV EU1250/20/5 T60 ET Z N6005 | 6.00 | CILINDRISCH | STAAL | 6005 MOSGROEN | GESCHILDERD | NVT |  | 350400 |  | 302912 - LRB 303 TLD 18W NV | 1 | 1986-01-01 | [11 empty] | 175200 |  |  | TLD Xtra 18W 830 | 1 | 2014-01-01 |  | 18W TLD 830 XTRA |  |  |  | 16000 | TL
51851 | 180975 | https://lms.nederlandslicht.nl/qr/report/180975 | 52.0658 | 5.3755 | 1541988057 | 4530521092 | TROMPLN |  |  | Maarn - Noord | MAARN | 1989-02-06 | Gemeente Utrechtse Heuvelrug |  |  |  | Gemeente Utrechtse Heuvelrug | In bedrijf | [5 empty] | Nacht | Bemeterd | [38 empty] | 30 - MAST 6,0 M ST - EL TYPE 0 | 1 | 1989-02-06 |  | LM ST 6,0 CV EU1250/20/5 T60 ET Z N6005 | 6.00 | CILINDRISCH | STAAL | 6005 MOSGROEN | GESCHILDERD | NVT |  | 350400 |  | 302912 - LRB 303 TLD 18W NV | 1 | 1989-02-06 | [11 empty] | 175200 |  |  | TLD Xtra 18W 830 | 1 | 2014-01-01 |  | 18W TLD 830 XTRA |  |  |  | 16000 | TL
62280 | 180976 | https://lms.nederlandslicht.nl/qr/report/180976 | 52.0655 | 5.3756 | 1542046088 | 4530259536 | TROMPLN |  |  | Maarn - Noord | MAARN | 1990-04-05 | Gemeente Utrechtse Heuvelrug |  |  |  | Gemeente Utrechtse Heuvelrug | In bedrijf | [5 empty] | Nacht | Bemeterd | [38 empty] | 19 - MAST 4,0 M ST CONISCH | 1 | 1990-04-05 |  | PM ST 4,0 CO T60 ET M N6005 | 4.00 | CONISCH | STAAL | 6005 MOSGROEN | GESCHILDERD | NVT |  | 350400 |  | 303012 - GFK 5148 TLD 18W NV | 1 | 1990-04-05 | [11 empty] | 175200 |  |  | TLD Xtra 18W 830 | 1 | 2014-01-01 |  | 18W TLD 830 XTRA |  |  |  | 16000 | TL
62281 | 180977 | https://lms.nederlandslicht.nl/qr/report/180977 | 52.0653 | 5.3747 | 1541457979 | 4529996950 | TROMPLN |  |  | Maarn - Noord | MAARN | 1990-04-05 | Gemeente Utrechtse Heuvelrug |  |  |  | Gemeente Utrechtse Heuvelrug | In bedrijf | [5 empty] | Nacht | Bemeterd | [38 empty] | 19 - MAST 4,0 M ST CONISCH | 1 | 1990-04-05 |  | PM ST 4,0 CO T60 ET M N6005 | 4.00 | CONISCH | STAAL | 6005 MOSGROEN | GESCHILDERD | NVT |  | 350400 |  | 303012 - GFK 5148 TLD 18W NV | 1 | 2010-11-02 | [11 empty] | 175200 |  |  | TLD Xtra 18W 830 | 1 | 2014-01-01 |  | 18W TLD 830 XTRA |  |  |  | 16000 | TL
64452 | 180978 | https://lms.nederlandslicht.nl/qr/report/180978 | 52.0655 | 5.3758 | 1542209978 | 4530212259 | TROMPLN |  |  | Maarn - Noord | MAARN | 1990-01-01 | Gemeente Utrechtse Heuvelrug |  |  |  | Gemeente Utrechtse Heuvelrug | In bedrijf | [5 empty] | Nacht | Bemeterd | [38 empty] | 19 - MAST 4,0 M ST CONISCH | 1 | 1990-01-01 |  | PM ST 4,0 CO T60 ET M N6005 | 4.00 | CONISCH | STAAL | 6005 MOSGROEN | GESCHILDERD | NVT |  | 350400 |  | 303012 - GFK 5148 TLD 18W NV | 1 | 1990-01-01 | [11 empty] | 175200 |  |  | TLD Xtra 18W 830 | 1 | 2014-01-01 |  | 18W TLD 830 XTRA |  |  |  | 16000 | TL
121016 | 180979 | https://lms.nederlandslicht.nl/qr/report/180979 | 52.0657 | 5.3751 | 1541695609 | 4530449711 | TROMPLN |  |  | Maarn - Noord | MAARN | 1995-08-09 | Gemeente Utrechtse Heuvelrug |  |  |  | Gemeente Utrechtse Heuvelrug | In bedrijf | [5 empty] | Nacht | Bemeterd | [38 empty] | 30 - MAST 6,0 M ST - EL TYPE 0 | 1 | 1995-08-09 |  | LM ST 6,0 CV EU1250/20/5 T60 ET Z N6005 | 6.00 | CILINDRISCH | STAAL | 6005 MOSGROEN | GESCHILDERD | NVT |  | 350400 |  | 302912 - LRB 303 TLD 18W NV | 1 | 1986-01-01 | [11 empty] | 175200 |  |  | TLD Xtra 18W 830 | 1 | 2014-01-01 |  | 18W TLD 830 XTRA |  |  |  | 16000 | TL
129412 | 180980 | https://lms.nederlandslicht.nl/qr/report/180980 | 52.0658 | 5.3759 | 1542266389 | 4530605638 | TROMPLN |  |  | Maarn - Noord | MAARN | 1995-08-09 | Gemeente Utrechtse Heuvelrug |  |  |  | Gemeente Utrechtse Heuvelrug | In bedrijf | [5 empty] | Nacht | Bemeterd | [38 empty] | 30 - MAST 6,0 M ST - EL TYPE 0 | 1 | 1995-08-09 |  | LM ST 6,0 CV EU1250/20/5 T60 ET Z N6005 | 6.00 | CILINDRISCH | STAAL | 6005 MOSGROEN | GESCHILDERD | NVT |  | 350400 |  | 302912 - LRB 303 TLD 18W NV | 1 | 1995-08-09 | [11 empty] | 175200 |  |  | TLD Xtra 18W 830 | 1 | 2014-01-01 |  | 18W TLD 830 XTRA |  |  |  | 16000 | TL
129413 | 180981 | https://lms.nederlandslicht.nl/qr/report/180981 | 52.0657 | 5.3744 | 1541189159 | 4530420202 | TROMPLN |  |  | Maarn - Noord | MAARN | 1995-11-09 | Gemeente Utrechtse Heuvelrug |  |  |  | Gemeente Utrechtse Heuvelrug | In bedrijf | [5 empty] | Nacht | Bemeterd | [38 empty] | 30 - MAST 6,0 M ST - EL TYPE 0 | 1 | 1995-11-09 |  | LM ST 6,0 CV EU1250/20/5 T60 ET Z N6005 | 6.00 | CILINDRISCH | STAAL | 6005 MOSGROEN | GESCHILDERD | NVT |  | 350400 |  | 302912 - LRB 303 TLD 18W NV | 1 | 1995-11-09 | [11 empty] | 175200 |  |  | TLD Xtra 18W 830 | 1 | 2014-01-01 |  | 18W TLD 830 XTRA |  |  |  | 16000 | TL
179670 | 180982 | https://lms.nederlandslicht.nl/qr/report/180982 | 52.0436 | 5.3775 | 1543341562 | 4505901474 | TROMPLN |  |  | Maarn - Noord | MAARN | 2003-01-01 | Gemeente Utrechtse Heuvelrug |  |  |  | Gemeente Utrechtse Heuvelrug | In bedrijf | [5 empty] | Nacht | Bemeterd | [38 empty] | 19 - MAST 4,0 M ST CONISCH | 1 | 2003-01-01 |  | PM ST 4,0 CO T60 ET M N6005 | 4.00 | CONISCH | STAAL | 6005 MOSGROEN | GESCHILDERD | NVT |  | 350400 |  | 322312 - 2000 PLL 36W HF NV RAL9005 | 1 | 2003-01-01 | [11 empty] | 175200 |  |  | PLL 36W 830 (HF) | 1 | 2014-01-01 |  | 36W PLL 830 |  |  | 36.00 | 16000 | PLL
179671 | 180983 | https://lms.nederlandslicht.nl/qr/report/180983 | 52.0663 | 5.3773 | 1543184448 | 4531113625 | TROMPLN |  |  | Maarn - Noord | MAARN | 2003-01-01 | Gemeente Utrechtse Heuvelrug |  |  |  | Gemeente Utrechtse Heuvelrug | In bedrijf | [5 empty] | Nacht | Bemeterd | [38 empty] | 19 - MAST 4,0 M ST CONISCH | 1 | 2003-01-01 |  | PM ST 4,0 CO T60 ET M N6005 | 4.00 | CONISCH | STAAL | 6005 MOSGROEN | GESCHILDERD | NVT |  | 350400 |  | 322312 - 2000 PLL 36W HF NV RAL9005 | 1 | 2003-01-01 | [11 empty] | 175200 |  |  | PLL 36W 830 (HF) | 1 | 2014-01-01 |  | 36W PLL 830 |  |  | 36.00 | 16000 | PLL
179672 | 180984 | https://lms.nederlandslicht.nl/qr/report/180984 | 52.0663 | 5.3775 | 1543372959 | 4531086019 | TROMPLN |  |  | Maarn - Noord | MAARN | 2003-01-01 | Gemeente Utrechtse Heuvelrug |  |  |  | Gemeente Utrechtse Heuvelrug | In bedrijf | [5 empty] | Nacht | Bemeterd | [38 empty] | 19 - MAST 4,0 M ST CONISCH | 1 | 2003-01-01 |  | PM ST 4,0 CO T60 ET M N6005 | 4.00 | CONISCH | STAAL | 6005 MOSGROEN | GESCHILDERD | NVT |  | 350400 |  | 322312 - 2000 PLL 36W HF NV RAL9005 | 1 | 2003-01-01 | [11 empty] | 175200 |  |  | PLL 36W 830 (HF) | 1 | 2022-01-10 |  | 36W PLL 830 |  |  | 36.00 | 16000 | PLL
179673 | 180985 | https://lms.nederlandslicht.nl/qr/report/180985 | 52.0666 | 5.3774 | 1543272549 | 4531401117 | TROMPLN |  |  | Maarn - Noord | MAARN | 2003-01-01 | Gemeente Utrechtse Heuvelrug |  |  |  | Gemeente Utrechtse Heuvelrug | In bedrijf | [5 empty] | Nacht | Bemeterd | [38 empty] | 19 - MAST 4,0 M ST CONISCH | 1 | 2003-01-01 |  | PM ST 4,0 CO T60 ET M N6005 | 4.00 | CONISCH | STAAL | 6005 MOSGROEN | GESCHILDERD | NVT |  | 350400 |  | 322312 - 2000 PLL 36W HF NV RAL9005 | 1 | 2003-01-01 | [11 empty] | 175200 |  |  | PLL 36W 830 (HF) | 1 | 2014-01-01 |  | 36W PLL 830 |  |  | 36.00 | 16000 | PLL
179674 | 180986 | https://lms.nederlandslicht.nl/qr/report/180986 | 52.0664 | 5.3772 | 1543138729 | 4531266890 | TROMPLN |  |  | Maarn - Noord | MAARN | 2003-01-01 | Gemeente Utrechtse Heuvelrug |  |  |  | Gemeente Utrechtse Heuvelrug | In bedrijf | [5 empty] | Nacht | Bemeterd | [38 empty] | 19 - MAST 4,0 M ST CONISCH | 1 | 2003-01-01 |  | PM ST 4,0 CO T60 ET M N6005 | 4.00 | CONISCH | STAAL | 6005 MOSGROEN | GESCHILDERD | NVT |  | 350400 |  | 322312 - 2000 PLL 36W HF NV RAL9005 | 1 | 2003-01-01 | [11 empty] | 175200 |  |  | PLL 36W 830 (HF) | 1 | 2022-01-11 |  | 36W PLL 830 |  |  | 36.00 | 16000 | PLL
179675 | 180987 | https://lms.nederlandslicht.nl/qr/report/180987 | 52.0666 | 5.377 | 1543006978 | 4531454357 | TROMPLN |  |  | Maarn - Noord | MAARN | 2003-01-01 | Gemeente Utrechtse Heuvelrug |  |  |  | Gemeente Utrechtse Heuvelrug | In bedrijf | [5 empty] | Nacht | Bemeterd | [38 empty] | 19 - MAST 4,0 M ST CONISCH | 1 | 2003-01-01 |  | PM ST 4,0 CO T60 ET M N6005 | 4.00 | CONISCH | STAAL | 6005 MOSGROEN | GESCHILDERD | NVT |  | 350400 |  | 322312 - 2000 PLL 36W HF NV RAL9005 | 1 | 2003-01-01 | [11 empty] | 175200 |  |  | PLL 36W 830 (HF) | 1 | 2014-01-01 |  | 36W PLL 830 |  |  | 36.00 | 16000 | PLL
179676 | 180988 | https://lms.nederlandslicht.nl/qr/report/180988 | 52.0666 | 5.3762 | 1542457588 | 4531413014 | TROMPLN |  |  | Maarn - Noord | MAARN | 2003-01-01 | Gemeente Utrechtse Heuvelrug |  |  |  | Gemeente Utrechtse Heuvelrug | In bedrijf | [5 empty] | Nacht | Bemeterd | [38 empty] | 19 - MAST 4,0 M ST CONISCH | 1 | 2003-01-01 |  | PM ST 4,0 CO T60 ET M N6005 | 4.00 | CONISCH | STAAL | 6005 MOSGROEN | GESCHILDERD | NVT |  | 350400 |  | 322312 - 2000 PLL 36W HF NV RAL9005 | 1 | 2003-01-01 | [11 empty] | 175200 |  |  | PLL 36W 830 (HF) | 1 | 2014-01-01 |  | 36W PLL 830 |  |  | 36.00 | 16000 | PLL
179677 | 180989 | https://lms.nederlandslicht.nl/qr/report/180989 | 52.0665 | 5.3762 | 1542421459 | 4531376816 | TROMPLN |  |  | Maarn - Noord | MAARN | 2003-01-01 | Gemeente Utrechtse Heuvelrug |  |  |  | Gemeente Utrechtse Heuvelrug | In bedrijf | [5 empty] | Nacht | Bemeterd | [38 empty] | 19 - MAST 4,0 M ST CONISCH | 1 | 2003-01-01 |  | PM ST 4,0 CO T60 ET M N6005 | 4.00 | CONISCH | STAAL | 6005 MOSGROEN | GESCHILDERD | NVT |  | 350400 |  | 322312 - 2000 PLL 36W HF NV RAL9005 | 1 | 2003-01-01 | [11 empty] | 175200 |  |  | PLL 36W 830 (HF) | 1 | 2014-01-01 |  | 36W PLL 830 |  |  | 36.00 | 16000 | PLL
179754 | 180990 | https://lms.nederlandslicht.nl/qr/report/180990 | 52.0436 | 5.3775 | 1543341564 | 4505901474 | TROMPLN |  |  | Maarn - Noord | MAARN | 2004-01-01 | Gemeente Utrechtse Heuvelrug |  |  |  | Gemeente Utrechtse Heuvelrug | In bedrijf | [5 empty] | Nacht | Bemeterd | [38 empty] | 20 - MAST 4,0 M ST CON | 1 | 2004-01-01 |  | PM ST 4,0 CO T60 FR M N6005 | 4.00 | CONISCH | STAAL | 6005 MOSGROEN | GESCHILDERD | NVT |  | 350400 |  | 322512 - 2000 PLL 24W HF NV RAL9005 | 1 | 2004-01-01 | [11 empty] | 175200 |  |  | PLL 24W 830 (HF) | 1 | 2014-01-01 |  | 24W PLL 830 |  |  | 24.00 | 16000 | PLL
179755 | 180991 | https://lms.nederlandslicht.nl/qr/report/180991 | 52.0667 | 5.3761 | 1542400099 | 4531568852 | TROMPLN |  |  | Maarn - Noord | MAARN | 2004-01-01 | Gemeente Utrechtse Heuvelrug |  |  |  | Gemeente Utrechtse Heuvelrug | In bedrijf | [5 empty] | Nacht | Bemeterd | [38 empty] | 20 - MAST 4,0 M ST CON | 1 | 2004-01-01 |  | PM ST 4,0 CO T60 FR M N6005 | 4.00 | CONISCH | STAAL | 6005 MOSGROEN | GESCHILDERD | NVT |  | 350400 |  | 322512 - 2000 PLL 24W HF NV RAL9005 | 1 | 2004-01-01 | [11 empty] | 175200 |  |  | PLL 24W 830 (HF) | 1 | 2014-01-01 |  | 24W PLL 830 |  |  | 24.00 | 16000 | PLL
179764 | 180992 | https://lms.nederlandslicht.nl/qr/report/180992 | 52.0664 | 5.3772 | 1543140358 | 4531271618 | TROMPLN |  |  | Maarn - Noord | MAARN | 2004-01-01 | Gemeente Utrechtse Heuvelrug |  |  |  | Gemeente Utrechtse Heuvelrug | In bedrijf | [5 empty] | Nacht | Bemeterd | [38 empty] | 20 - MAST 4,0 M ST CON | 1 | 2004-01-01 |  | PM ST 4,0 CO T60 FR M N6005 | 4.00 | CONISCH | STAAL | 6005 MOSGROEN | GESCHILDERD | NVT |  | 350400 |  | 322512 - 2000 PLL 24W HF NV RAL9005 | 1 | 2004-01-01 | [11 empty] | 175200 |  |  | PLL 24W 830 (HF) | 1 | 2014-01-01 |  | 24W PLL 830 |  |  | 24.00 | 16000 | PLL
179765 | 180993 | https://lms.nederlandslicht.nl/qr/report/180993 | 52.0666 | 5.3774 | 1543268348 | 4531402341 | TROMPLN |  |  | Maarn - Noord | MAARN | 2004-01-01 | Gemeente Utrechtse Heuvelrug |  |  |  | Gemeente Utrechtse Heuvelrug | In bedrijf | [5 empty] | Nacht | Bemeterd | [38 empty] | 20 - MAST 4,0 M ST CON | 1 | 2004-01-01 |  | PM ST 4,0 CO T60 FR M N6005 | 4.00 | CONISCH | STAAL | 6005 MOSGROEN | GESCHILDERD | NVT |  | 350400 |  | 322512 - 2000 PLL 24W HF NV RAL9005 | 1 | 2004-01-01 | [11 empty] | 175200 |  |  | PLL 24W 830 (HF) | 1 | 2014-01-01 |  | 24W PLL 830 |  |  | 24.00 | 16000 | PLL
179767 | 180994 | https://lms.nederlandslicht.nl/qr/report/180994 | 52.0668 | 5.3769 | 1542923989 | 4531723470 | TROMPLN |  |  | Maarn - Noord | MAARN | 2003-01-01 | Gemeente Utrechtse Heuvelrug |  |  |  | Gemeente Utrechtse Heuvelrug | In bedrijf | [5 empty] | Nacht | Bemeterd | [38 empty] | 19 - MAST 4,0 M ST CONISCH | 1 | 2003-01-01 |  | PM ST 4,0 CO T60 ET M N6005 | 4.00 | CONISCH | STAAL | 6005 MOSGROEN | GESCHILDERD | NVT |  | 350400 |  | 322312 - 2000 PLL 36W HF NV RAL9005 | 1 | 2003-01-01 | [11 empty] | 175200 |  |  | PLL 36W 830 (HF) | 1 | 2022-01-11 |  | 36W PLL 830 |  |  | 36.00 | 16000 | PLL
179768 | 180995 | https://lms.nederlandslicht.nl/qr/report/180995 | 52.0671 | 5.3768 | 1542853738 | 4531983936 | TROMPLN |  |  | Maarn - Noord | MAARN | 2003-01-01 | Gemeente Utrechtse Heuvelrug |  |  |  | Gemeente Utrechtse Heuvelrug | In bedrijf | [5 empty] | Nacht | Bemeterd | [38 empty] | 19 - MAST 4,0 M ST CONISCH | 1 | 2003-01-01 |  | PM ST 4,0 CO T60 ET M N6005 | 4.00 | CONISCH | STAAL | 6005 MOSGROEN | GESCHILDERD | NVT |  | 350400 |  | 322312 - 2000 PLL 36W HF NV RAL9005 | 1 | 2003-01-01 | [11 empty] | 175200 |  |  | PLL 36W 830 (HF) | 1 | 2014-01-01 |  | 36W PLL 830 |  |  | 36.00 | 16000 | PLL
179769 | 180996 | https://lms.nederlandslicht.nl/qr/report/180996 | 52.0673 | 5.3767 | 1542796388 | 4532189439 | TROMPLN |  |  | Maarn - Noord | MAARN | 2003-01-01 | Gemeente Utrechtse Heuvelrug |  |  |  | Gemeente Utrechtse Heuvelrug | In bedrijf | [5 empty] | Nacht | Bemeterd | [38 empty] | 19 - MAST 4,0 M ST CONISCH | 1 | 2003-01-01 |  | PM ST 4,0 CO T60 ET M N6005 | 4.00 | CONISCH | STAAL | 6005 MOSGROEN | GESCHILDERD | NVT |  | 350400 |  | 322312 - 2000 PLL 36W HF NV RAL9005 | 1 | 2003-01-01 | [11 empty] | 175200 |  |  | PLL 36W 830 (HF) | 1 | 2022-01-10 |  | 36W PLL 830 |  |  | 36.00 | 16000 | PLL
179770 | 180997 | https://lms.nederlandslicht.nl/qr/report/180997 | 52.0675 | 5.3766 | 1542723809 | 4532421391 | TROMPLN |  |  | Maarn - Noord | MAARN | 2003-01-01 | Gemeente Utrechtse Heuvelrug |  |  |  | Gemeente Utrechtse Heuvelrug | In bedrijf | [5 empty] | Nacht | Bemeterd | [38 empty] | 19 - MAST 4,0 M ST CONISCH | 1 | 2003-01-01 |  | PM ST 4,0 CO T60 ET M N6005 | 4.00 | CONISCH | STAAL | 6005 MOSGROEN | GESCHILDERD | NVT |  | 350400 |  | 322312 - 2000 PLL 36W HF NV RAL9005 | 1 | 2003-01-01 | [11 empty] | 175200 |  |  | PLL 36W 830 (HF) | 1 | 2014-01-01 |  | 36W PLL 830 |  |  | 36.00 | 16000 | PLL
179771 | 180998 | https://lms.nederlandslicht.nl/qr/report/180998 | 52.0668 | 5.3767 | 1542798358 | 4531636962 | TROMPLN |  |  | Maarn - Noord | MAARN | 2003-01-01 | Gemeente Utrechtse Heuvelrug |  |  |  | Gemeente Utrechtse Heuvelrug | In bedrijf | [5 empty] | Nacht | Bemeterd | [38 empty] | 19 - MAST 4,0 M ST CONISCH | 1 | 2003-01-01 |  | PM ST 4,0 CO T60 ET M N6005 | 4.00 | CONISCH | STAAL | 6005 MOSGROEN | GESCHILDERD | NVT |  | 350400 |  | 322312 - 2000 PLL 36W HF NV RAL9005 | 1 | 2003-01-01 | [11 empty] | 175200 |  |  | PLL 36W 830 (HF) | 1 | 2014-01-01 |  | 36W PLL 830 |  |  | 36.00 | 16000 | PLL
179772 | 180999 | https://lms.nederlandslicht.nl/qr/report/180999 | 52.0667 | 5.3764 | 1542623028 | 4531589257 | TROMPLN |  |  | Maarn - Noord | MAARN | 2003-01-01 | Gemeente Utrechtse Heuvelrug |  |  |  | Gemeente Utrechtse Heuvelrug | In bedrijf | [5 empty] | Nacht | Bemeterd | [38 empty] | 19 - MAST 4,0 M ST CONISCH | 1 | 2003-01-01 |  | PM ST 4,0 CO T60 ET M N6005 | 4.00 | CONISCH | STAAL | 6005 MOSGROEN | GESCHILDERD | NVT |  | 350400 |  | 322312 - 2000 PLL 36W HF NV RAL9005 | 1 | 2003-01-01 | [11 empty] | 175200 |  |  | PLL 36W 830 (HF) | 1 | 2014-01-01 |  | 36W PLL 830 |  |  | 36.00 | 16000 | PLL
179773 | 181000 | https://lms.nederlandslicht.nl/qr/report/181000 | 52.0666 | 5.3763 | 1542530478 | 4531488348 | TROMPLN |  |  | Maarn - Noord | MAARN | 2004-01-01 | Gemeente Utrechtse Heuvelrug |  |  |  | Gemeente Utrechtse Heuvelrug | In bedrijf | [5 empty] | Nacht | Bemeterd | [38 empty] | 20 - MAST 4,0 M ST CON | 1 | 2004-01-01 |  | PM ST 4,0 CO T60 FR M N6005 | 4.00 | CONISCH | STAAL | 6005 MOSGROEN | GESCHILDERD | NVT |  | 350400 |  | 322512 - 2000 PLL 24W HF NV RAL9005 | 1 | 2004-01-01 | [11 empty] | 175200 |  |  | PLL 24W 830 (HF) | 1 | 2022-01-10 |  | 24W PLL 830 |  |  | 24.00 | 16000 | PLL
179775 | 181001 | https://lms.nederlandslicht.nl/qr/report/181001 | 52.0667 | 5.3761 | 1542404138 | 4531566259 | TROMPLN |  |  | Maarn - Noord | MAARN | 2003-01-01 | Gemeente Utrechtse Heuvelrug |  |  |  | Gemeente Utrechtse Heuvelrug | In bedrijf | [5 empty] | Nacht | Bemeterd | [38 empty] | 19 - MAST 4,0 M ST CONISCH | 1 | 2003-01-01 |  | PM ST 4,0 CO T60 ET M N6005 | 4.00 | CONISCH | STAAL | 6005 MOSGROEN | GESCHILDERD | NVT |  | 350400 |  | 322312 - 2000 PLL 36W HF NV RAL9005 | 1 | 2003-01-01 | [11 empty] | 175200 |  |  | PLL 36W 830 (HF) | 1 | 2014-01-01 |  | 36W PLL 830 |  |  | 36.00 | 16000 | PLL
184450 | 181002 | https://lms.nederlandslicht.nl/qr/report/181002 | 52.0436 | 5.3775 | 1543341533 | 4505901452 | TROMPLN |  |  |  | MAARN | 1995-01-01 | Gemeente Utrechtse Heuvelrug |  |  |  | Gemeente Utrechtse Heuvelrug | In bedrijf | [5 empty] | Nacht | Bemeterd | [38 empty] | 30 - MAST 6,0 M ST - EL TYPE 0 | 1 | 1995-01-01 |  | LM ST 6,0 CV EU1250/20/5 T60 ET Z N6005 | 6.00 | CILINDRISCH | STAAL | 6005 MOSGROEN | GESCHILDERD | NVT |  | 350400 |  | 302912 - LRB 303 TLD 18W NV | 1 | 1995-01-01 | [11 empty] | 175200 |  |  | TLD Xtra 18W 830 | 1 | 2014-01-01 |  | 18W TLD 830 XTRA |  |  |  | 16000 | TL
184451 | 181003 | https://lms.nederlandslicht.nl/qr/report/181003 | 52.0436 | 5.3775 | 1543341536 | 4505901452 | TROMPLN |  |  |  | MAARN | 1995-01-01 | Gemeente Utrechtse Heuvelrug |  |  |  | Gemeente Utrechtse Heuvelrug | In bedrijf | [5 empty] | Nacht | Bemeterd | [38 empty] | 30 - MAST 6,0 M ST - EL TYPE 0 | 1 | 1995-01-01 |  | LM ST 6,0 CV EU1250/20/5 T60 ET Z N6005 | 6.00 | CILINDRISCH | STAAL | 6005 MOSGROEN | GESCHILDERD | NVT |  | 350400 |  | 302912 - LRB 303 TLD 18W NV | 1 | 1995-01-01 | [11 empty] | 175200 |  |  | TLD Xtra 18W 830 | 1 | 2014-01-01 |  | 18W TLD 830 XTRA |  |  |  | 16000 | TL
21724 | 181004 | https://lms.nederlandslicht.nl/qr/report/181004 | 52.0657 | 5.3758 | 1542164529 | 4530418406 | TROMPPLN |  |  | Maarn - Noord | MAARN | 1975-01-01 | Gemeente Utrechtse Heuvelrug |  |  |  | Gemeente Utrechtse Heuvelrug | In bedrijf | [5 empty] | Nacht | Bemeterd | [38 empty] | 13 - MAST 3,5 M ST CON | 1 | 1975-01-01 |  | PM ST 3,5 CO T60 ET M N6005 | 3.50 | CONISCH | STAAL | 6005 MOSGROEN | GESCHILDERD | NVT |  | 350400 |  | 303012 - GFK 5148 TLD 18W NV | 1 | 1989-01-01 | [11 empty] | 175200 |  |  | TLD Xtra 18W 830 | 1 | 2014-01-01 |  | 18W TLD 830 XTRA |  |  |  | 16000 | TL
21732 | 181005 | https://lms.nederlandslicht.nl/qr/report/181005 | 52.0648 | 5.3756 | 1542073748 | 4529414366 | TROMPPLN |  |  | Maarn - Noord | MAARN | 1975-01-01 | Gemeente Utrechtse Heuvelrug |  |  |  | Gemeente Utrechtse Heuvelrug | In bedrijf | [5 empty] | Nacht | Bemeterd | [38 empty] | 13 - MAST 3,5 M ST CON | 1 | 1975-01-01 |  | PM ST 3,5 CO T60 ET M N6005 | 3.50 | CONISCH | STAAL | 6005 MOSGROEN | GESCHILDERD | NVT |  | 350400 |  | 303012 - GFK 5148 TLD 18W NV | 1 | 1989-01-01 | [11 empty] | 175200 |  |  | TLD Xtra 18W 830 | 1 | 2014-01-01 |  | 18W TLD 830 XTRA |  |  |  | 16000 | TL
21774 | 181006 | https://lms.nederlandslicht.nl/qr/report/181006 | 52.065 | 5.3757 | 1542115558 | 4529685241 | TROMPPLN |  |  | Maarn - Noord | MAARN | 2011-01-01 | Gemeente Utrechtse Heuvelrug |  |  |  | Gemeente Utrechtse Heuvelrug | In bedrijf | [5 empty] | Nacht | Bemeterd | [38 empty] | 19 - MAST 4,0 M ST CONISCH | 1 | 2011-01-01 |  | PM ST 4,0 CO T60 ET M N6005 | 4.00 | CONISCH | STAAL | 6005 MOSGROEN | GESCHILDERD | NVT |  | 350400 |  | 320112 - CPS 200 PLL 24W HF NV | 1 | 2011-01-01 | [11 empty] | 175200 |  |  | PLL 24W 840 (HF) | 1 | 2014-01-01 |  | 24W PLL | Philips |  | 24.00 | 16000 | PLL
52291 | 181007 | https://lms.nederlandslicht.nl/qr/report/181007 | 52.0657 | 5.3762 | 1542455209 | 4530402385 | TROMPPLN |  |  | Maarn - Noord | MAARN | 1989-01-01 | Gemeente Utrechtse Heuvelrug |  |  |  | Gemeente Utrechtse Heuvelrug | In bedrijf | [5 empty] | Nacht | Bemeterd | [38 empty] | 19 - MAST 4,0 M ST CONISCH | 1 | 1989-01-01 |  | PM ST 4,0 CO T60 ET M N6005 | 4.00 | CONISCH | STAAL | 6005 MOSGROEN | GESCHILDERD | NVT |  | 350400 |  | 303012 - GFK 5148 TLD 18W NV | 1 | 1989-01-01 | [11 empty] | 175200 |  |  | TLD Xtra 18W 830 | 1 | 2014-01-01 |  | 18W TLD 830 XTRA |  |  |  | 16000 | TL
52292 | 181008 | https://lms.nederlandslicht.nl/qr/report/181008 | 52.0655 | 5.3762 | 1542476419 | 4530228273 | TROMPPLN |  |  | Maarn - Noord | MAARN | 1989-01-01 | Gemeente Utrechtse Heuvelrug |  |  |  | Gemeente Utrechtse Heuvelrug | In bedrijf | [5 empty] | Nacht | Bemeterd | [38 empty] | 19 - MAST 4,0 M ST CONISCH | 1 | 1989-01-01 |  | PM ST 4,0 CO T60 ET M N6005 | 4.00 | CONISCH | STAAL | 6005 MOSGROEN | GESCHILDERD | NVT |  | 350400 |  | 303012 - GFK 5148 TLD 18W NV | 1 | 1989-01-01 | [11 empty] | 175200 |  |  | TLD Xtra 18W 830 | 1 | 2014-01-01 |  | 18W TLD 830 XTRA |  |  |  | 16000 | TL
52293 | 181009 | https://lms.nederlandslicht.nl/qr/report/181009 | 52.0656 | 5.3759 | 1542255298 | 4530326370 | TROMPPLN |  |  | Maarn - Noord | MAARN | 1989-01-01 | Gemeente Utrechtse Heuvelrug |  |  |  | Gemeente Utrechtse Heuvelrug | In bedrijf | [5 empty] | Nacht | Bemeterd | [38 empty] | 19 - MAST 4,0 M ST CONISCH | 1 | 1989-01-01 |  | PM ST 4,0 CO T60 ET M N6005 | 4.00 | CONISCH | STAAL | 6005 MOSGROEN | GESCHILDERD | NVT |  | 350400 |  | 303012 - GFK 5148 TLD 18W NV | 1 | 1989-01-01 | [11 empty] | 175200 |  |  | TLD Xtra 18W 830 | 1 | 2014-01-01 |  | 18W TLD 830 XTRA |  |  |  | 16000 | TL
52294 | 181010 | https://lms.nederlandslicht.nl/qr/report/181010 | 52.0654 | 5.376 | 1542309098 | 4530133450 | TROMPPLN |  |  | Maarn - Noord | MAARN | 1989-01-01 | Gemeente Utrechtse Heuvelrug |  |  |  | Gemeente Utrechtse Heuvelrug | In bedrijf | [5 empty] | Nacht | Bemeterd | [38 empty] | 19 - MAST 4,0 M ST CONISCH | 1 | 1989-01-01 |  | PM ST 4,0 CO T60 ET M N6005 | 4.00 | CONISCH | STAAL | 6005 MOSGROEN | GESCHILDERD | NVT |  | 350400 |  | 303012 - GFK 5148 TLD 18W NV | 1 | 1989-01-01 | [11 empty] | 175200 |  |  | TLD Xtra 18W 830 | 1 | 2014-01-01 |  | 18W TLD 830 XTRA |  |  |  | 16000 | TL
52295 | 181011 | https://lms.nederlandslicht.nl/qr/report/181011 | 52.0652 | 5.3751 | 1541715439 | 4529861817 | TROMPPLN |  |  | Maarn - Noord | MAARN | 1989-01-01 | Gemeente Utrechtse Heuvelrug |  |  |  | Gemeente Utrechtse Heuvelrug | In bedrijf | [5 empty] | Nacht | Bemeterd | [38 empty] | 19 - MAST 4,0 M ST CONISCH | 1 | 1989-01-01 |  | PM ST 4,0 CO T60 ET M N6005 | 4.00 | CONISCH | STAAL | 6005 MOSGROEN | GESCHILDERD | NVT |  | 350400 |  | 303012 - GFK 5148 TLD 18W NV | 1 | 1989-01-01 | [11 empty] | 175200 |  |  | TLD Xtra 18W 830 | 1 | 2014-01-01 |  | 18W TLD 830 XTRA |  |  |  | 16000 | TL
52296 | 181013 | https://lms.nederlandslicht.nl/qr/report/181013 | 52.0654 | 5.3751 | 1541670868 | 4530140149 | TROMPPLN |  |  | Maarn - Noord | MAARN | 1989-01-01 | Gemeente Utrechtse Heuvelrug |  |  |  | Gemeente Utrechtse Heuvelrug | In bedrijf | [5 empty] | Nacht | Bemeterd | [38 empty] | 19 - MAST 4,0 M ST CONISCH | 1 | 1989-01-01 |  | PM ST 4,0 CO T60 ET M N6005 | 4.00 | CONISCH | STAAL | 6005 MOSGROEN | GESCHILDERD | NVT |  | 350400 |  | 321112 - CPS 200 PLL 36W HF NV | 1 | 2011-08-08 | [11 empty] | 175200 |  |  | PLL 36W 840 (HF) | 1 | 2014-01-01 |  | 36W PLL 830 |  |  | 36.00 | 16000 | PLL
52297 | 181014 | https://lms.nederlandslicht.nl/qr/report/181014 | 52.0655 | 5.3748 | 1541519188 | 4530182063 | TROMPPLN |  |  | Maarn - Noord | MAARN | 1989-01-01 | Gemeente Utrechtse Heuvelrug |  |  |  | Gemeente Utrechtse Heuvelrug | In bedrijf | [5 empty] | Nacht | Bemeterd | [38 empty] | 19 - MAST 4,0 M ST CONISCH | 1 | 1989-01-01 |  | PM ST 4,0 CO T60 ET M N6005 | 4.00 | CONISCH | STAAL | 6005 MOSGROEN | GESCHILDERD | NVT |  | 350400 |  | 303012 - GFK 5148 TLD 18W NV | 1 | 1989-01-01 | [11 empty] | 175200 |  |  | TLD Xtra 18W 830 | 1 | 2014-01-01 |  | 18W TLD 830 XTRA |  |  |  | 16000 | TL
52650 | 181015 | https://lms.nederlandslicht.nl/qr/report/181015 | 52.0653 | 5.3764 | 1542595098 | 4530061389 | TROMPPLN |  |  | Maarn - Noord | MAARN | 1989-01-01 | Gemeente Utrechtse Heuvelrug |  |  |  | Gemeente Utrechtse Heuvelrug | In bedrijf | [5 empty] | Nacht | Bemeterd | [38 empty] | 19 - MAST 4,0 M ST CONISCH | 1 | 1989-01-01 |  | PM ST 4,0 CO T60 ET M N6005 | 4.00 | CONISCH | STAAL | 6005 MOSGROEN | GESCHILDERD | NVT |  | 350400 |  | 303012 - GFK 5148 TLD 18W NV | 1 | 1989-01-01 | [11 empty] | 175200 |  |  | TLD Xtra 18W 830 | 1 | 2021-12-24 |  | 18W TLD 830 XTRA |  |  |  | 16000 | TL |  | Starter S10 | 1 | 2021-12-24 |  | Starter S10 | NVT | Starter
52651 | 181016 | https://lms.nederlandslicht.nl/qr/report/181016 | 52.0649 | 5.3766 | 1542752179 | 4529601857 | TROMPPLN |  |  | Maarn - Noord | MAARN | 1989-01-01 | Gemeente Utrechtse Heuvelrug |  |  |  | Gemeente Utrechtse Heuvelrug | In bedrijf | [5 empty] | Nacht | Bemeterd | [38 empty] | 19 - MAST 4,0 M ST CONISCH | 1 | 1989-01-01 |  | PM ST 4,0 CO T60 ET M N6005 | 4.00 | CONISCH | STAAL | 6005 MOSGROEN | GESCHILDERD | NVT |  | 350400 |  | 303012 - GFK 5148 TLD 18W NV | 1 | 1989-01-01 | [11 empty] | 175200 |  |  | TLD Xtra 18W 830 | 1 | 2014-01-01 |  | 18W TLD 830 XTRA |  |  |  | 16000 | TL
52652 | 181017 | https://lms.nederlandslicht.nl/qr/report/181017 | 52.0647 | 5.3763 | 1542546289 | 4529297049 | TROMPPLN |  |  | Maarn - Noord | MAARN | 1989-01-01 | Gemeente Utrechtse Heuvelrug |  |  |  | Gemeente Utrechtse Heuvelrug | In bedrijf | [5 empty] | Nacht | Bemeterd | [38 empty] | 19 - MAST 4,0 M ST CONISCH | 1 | 1989-01-01 |  | PM ST 4,0 CO T60 ET M N6005 | 4.00 | CONISCH | STAAL | 6005 MOSGROEN | GESCHILDERD | NVT |  | 350400 |  | 303012 - GFK 5148 TLD 18W NV | 1 | 1989-01-01 | [11 empty] | 175200 |  |  | TLD Xtra 18W 830 | 1 | 2022-01-11 |  | 18W TLD 830 XTRA |  |  |  | 16000 | TL |  | Starter S10 | 1 | 2022-01-11 |  | Starter S10 | NVT | Starter
52653 | 181018 | https://lms.nederlandslicht.nl/qr/report/181018 | 52.065 | 5.3752 | 1541775979 | 4529633126 | TROMPPLN |  |  | Maarn - Noord | MAARN | 1989-01-01 | Gemeente Utrechtse Heuvelrug |  |  |  | Gemeente Utrechtse Heuvelrug | In bedrijf | [5 empty] | Nacht | Bemeterd | [38 empty] | 19 - MAST 4,0 M ST CONISCH | 1 | 1989-01-01 |  | PM ST 4,0 CO T60 ET M N6005 | 4.00 | CONISCH | STAAL | 6005 MOSGROEN | GESCHILDERD | NVT |  | 350400 |  | 303012 - GFK 5148 TLD 18W NV | 1 | 1989-01-01 | [11 empty] | 175200 |  |  | TLD Xtra 18W 830 | 1 | 2014-01-01 |  | 18W TLD 830 XTRA |  |  |  | 16000 | TL
64453 | 181019 | https://lms.nederlandslicht.nl/qr/report/181019 | 52.0436 | 5.3775 | 1543341564 | 4505901474 | TROMPPLN |  |  | Maarn - Noord | MAARN | 1990-01-01 | Gemeente Utrechtse Heuvelrug |  |  |  | Gemeente Utrechtse Heuvelrug | In bedrijf | [5 empty] | Nacht | Bemeterd | [38 empty] | 19 - MAST 4,0 M ST CONISCH | 1 | 1990-01-01 |  | PM ST 4,0 CO T60 ET M N6005 | 4.00 | CONISCH | STAAL | 6005 MOSGROEN | GESCHILDERD | NVT |  | 350400 |  | 303012 - GFK 5148 TLD 18W NV | 1 | 1990-01-01 | [11 empty] | 175200 |  |  | TLD Xtra 18W 830 | 1 | 2014-01-01 |  | 18W TLD 830 XTRA |  |  |  | 16000 | TL
208041 | 181020 | https://lms.nederlandslicht.nl/qr/report/181020 | 52.0436 | 5.3775 | 1543341566 | 4505901485 | TROMPPLN |  |  | Maarn - Noord | MAARN | 2009-01-01 | Gemeente Utrechtse Heuvelrug |  |  |  | Gemeente Utrechtse Heuvelrug | In bedrijf | [5 empty] | Nacht | Bemeterd | [38 empty] | 19 - MAST 4,0 M ST CONISCH | 1 | 2009-01-01 |  | PM ST 4,0 CO T60 ET M N6005 | 4.00 | CONISCH | STAAL | 6005 MOSGROEN | GESCHILDERD | NVT |  | 350400 |  | 320112 - CPS 200 PLL 24W HF NV | 1 | 2009-01-01 | [11 empty] | 175200 |  |  | PLL 24W 840 (HF) | 1 | 2014-01-01 |  | 24W PLL | Philips |  | 24.00 | 16000 | PLL
12607 | 181021 | https://lms.nederlandslicht.nl/qr/report/181021 | 52.0639 | 5.3758 | 1542171269 | 4528430957 | TUINDORPWG |  |  | Maarn - Noord | MAARN | 1988-08-06 | Gemeente Utrechtse Heuvelrug |  |  |  | Gemeente Utrechtse Heuvelrug | In bedrijf | [5 empty] | Nacht | Bemeterd | [38 empty] | 26 - MAST 5,7 M ST VERL TYPE II (7,0 M) | 1 | 1988-08-06 |  | LM ST 7,0 CV EU1250/20/5 T60 ET Z N6005 | 7.00 | CILINDRISCH | STAAL | 6005 MOSGROEN | GESCHILDERD | NVT |  | 350400 |  | 311812 - LRB 301 TLD 36W NV | 1 | 1988-08-06 | [11 empty] | 175200 |  |  | TLD Xtra 36W 830 | 1 | 2018-10-25 | [5 empty] | 16000 | TL
21635 | 181022 | https://lms.nederlandslicht.nl/qr/report/181022 | 52.0658 | 5.366 | 1535461649 | 4530605756 | TUINDORPWG |  |  | Maarn - Noord | MAARN | 1983-01-01 | Gemeente Utrechtse Heuvelrug |  |  |  | Gemeente Utrechtse Heuvelrug | In bedrijf | [5 empty] | Nacht | Bemeterd | [38 empty] | 20 - MAST 4,0 M ST CON | 1 | 1983-01-01 |  | PM ST 4,0 CO T60 FR M N6005 | 4.00 | CONISCH | STAAL | 6005 MOSGROEN | GESCHILDERD | NVT |  | 350400 |  | 303012 - GFK 5148 TLD 18W NV | 1 | 1986-01-01 | [11 empty] | 175200 |  |  | TLD Xtra 18W 830 | 1 | 2014-01-01 |  | 18W TLD 830 XTRA |  |  |  | 16000 | TL
21636 | 181023 | https://lms.nederlandslicht.nl/qr/report/181023 | 52.0657 | 5.3657 | 1535253378 | 4530475845 | TUINDORPWG |  |  | Maarn - Noord | MAARN | 1983-01-01 | Gemeente Utrechtse Heuvelrug |  |  |  | Gemeente Utrechtse Heuvelrug | In bedrijf | [5 empty] | Nacht | Bemeterd | [38 empty] | 20 - MAST 4,0 M ST CON | 1 | 1983-01-01 |  | PM ST 4,0 CO T60 FR M N6005 | 4.00 | CONISCH | STAAL | 6005 MOSGROEN | GESCHILDERD | NVT |  | 350400 |  | CPS 200 1XPLL 24W EVSA | 1 | 2021-03-01 |  | CPS200 9010 | Philips | [8 empty] | 175200
21637 | 181024 | https://lms.nederlandslicht.nl/qr/report/181024 | 52.0656 | 5.3655 | 1535150059 | 4530322839 | TUINDORPWG |  |  | Maarn - Noord | MAARN | 1983-01-01 | Gemeente Utrechtse Heuvelrug |  |  |  | Gemeente Utrechtse Heuvelrug | In bedrijf | [5 empty] | Nacht | Bemeterd | [38 empty] | 20 - MAST 4,0 M ST CON | 1 | 1983-01-01 |  | PM ST 4,0 CO T60 FR M N6005 | 4.00 | CONISCH | STAAL | 6005 MOSGROEN | GESCHILDERD | NVT |  | 350400 |  | 303012 - GFK 5148 TLD 18W NV | 1 | 1986-01-01 | [11 empty] | 175200 |  |  | TLD Xtra 18W 830 | 1 | 2014-01-01 |  | 18W TLD 830 XTRA |  |  |  | 16000 | TL
21638 | 181025 | https://lms.nederlandslicht.nl/qr/report/181025 | 52.0656 | 5.3658 | 1535349439 | 4530346467 | TUINDORPWG |  |  | Maarn - Noord | MAARN | 1983-01-01 | Gemeente Utrechtse Heuvelrug |  |  |  | Gemeente Utrechtse Heuvelrug | In bedrijf | [5 empty] | Nacht | Bemeterd | [38 empty] | 20 - MAST 4,0 M ST CON | 1 | 1983-01-01 |  | PM ST 4,0 CO T60 FR M N6005 | 4.00 | CONISCH | STAAL | 6005 MOSGROEN | GESCHILDERD | NVT |  | 350400 |  | 303012 - GFK 5148 TLD 18W NV | 1 | 1986-01-01 | [11 empty] | 175200 |  |  | TLD Xtra 18W 830 | 1 | 2014-01-01 |  | 18W TLD 830 XTRA |  |  |  | 16000 | TL
21747 | 181026 | https://lms.nederlandslicht.nl/qr/report/181026 | 52.0657 | 5.3639 | 1534035138 | 4530473136 | TUINDORPWG |  |  | Maarn - Noord | MAARN | 1975-01-01 | Gemeente Utrechtse Heuvelrug |  |  |  | Gemeente Utrechtse Heuvelrug | In bedrijf | [5 empty] | Nacht | Bemeterd | [38 empty] | 828 - MAST 4,7 M ST TYPE I | 1 | 1975-01-01 |  | LM ST 6,0 CV EU1250/20/5 T60 ET N6005 | 6.00 | CILINDRISCH | STAAL | 6005 MOSGROEN | GESCHILDERD | NVT |  | 350400 |  | 311812 - LRB 301 TLD 36W NV | 1 | 1986-01-01 | [11 empty] | 175200 |  |  | TLD Xtra 36W 830 | 1 | 2014-01-01 | [5 empty] | 16000 | TL
21748 | 181027 | https://lms.nederlandslicht.nl/qr/report/181027 | 52.0656 | 5.3644 | 1534372859 | 4530384612 | TUINDORPWG |  |  | Maarn - Noord | MAARN | 1975-01-01 | Gemeente Utrechtse Heuvelrug |  |  |  | Gemeente Utrechtse Heuvelrug | In bedrijf | [5 empty] | Nacht | Bemeterd | [38 empty] | 881 - MAST 6,0 M ST - EL TYPE 0 | 1 | 1975-01-01 |  | LM ST 6,0 CV EU1250/20/5 T60 ET Z N6005 | 6.00 | CILINDRISCH | STAAL | 6005 MOSGROEN | GESCHILDERD | NVT |  | 350400 |  | 311812 - LRB 301 TLD 36W NV | 1 | 1986-01-01 | [11 empty] | 175200 |  |  | TLD Xtra 36W 830 | 1 | 2018-11-26 | [5 empty] | 16000 | TL
21749 | 181028 | https://lms.nederlandslicht.nl/qr/report/181028 | 52.0655 | 5.3653 | 1534961419 | 4530197751 | TUINDORPWG |  |  | Maarn - Noord | MAARN | 1975-01-01 | Gemeente Utrechtse Heuvelrug |  |  |  | Gemeente Utrechtse Heuvelrug | In bedrijf | [5 empty] | Nacht | Bemeterd | [38 empty] | 826 - MAST 5,7 M ST TYPE II | 1 | 1975-01-01 |  | LM ST 6,0 CV EU1250/20/5 T60 ET Z N6005 | 6.00 | CILINDRISCH | STAAL | 6005 MOSGROEN | GESCHILDERD | NVT |  | 350400 |  | 311812 - LRB 301 TLD 36W NV | 1 | 1986-01-01 | [11 empty] | 175200 |  |  | TLD Xtra 36W 830 | 1 | 2021-04-21 | [5 empty] | 16000 | TL |  | Starter S10 | 1 | 2021-04-21 |  | Starter S10 | NVT | Starter
21750 | 181029 | https://lms.nederlandslicht.nl/qr/report/181029 | 52.0654 | 5.3657 | 1535264639 | 4530108120 | TUINDORPWG |  |  | Maarn - Noord | MAARN | 1975-01-01 | Gemeente Utrechtse Heuvelrug |  |  |  | Gemeente Utrechtse Heuvelrug | In bedrijf | [5 empty] | Nacht | Bemeterd | [38 empty] | 826 - MAST 5,7 M ST TYPE II | 1 | 1975-01-01 |  | LM ST 6,0 CV EU1250/20/5 T60 ET Z N6005 | 6.00 | CILINDRISCH | STAAL | 6005 MOSGROEN | GESCHILDERD | NVT |  | 350400 |  | 311812 - LRB 301 TLD 36W NV | 1 | 1986-01-01 | [11 empty] | 175200 |  |  | TLD Xtra 36W 830 | 1 | 2020-09-14 | [5 empty] | 16000 | TL |  | Starter S10 | 1 | 2020-09-14 |  | Starter S10 | NVT | Starter
21751 | 181030 | https://lms.nederlandslicht.nl/qr/report/181030 | 52.0653 | 5.3665 | 1535815763 | 4529956827 | TUINDORPWG |  |  | Maarn - Noord | MAARN | 1975-01-01 | Gemeente Utrechtse Heuvelrug |  |  |  | Gemeente Utrechtse Heuvelrug | In bedrijf | [5 empty] | Nacht | Bemeterd | [38 empty] | 26 - MAST 5,7 M ST VERL TYPE II (7,0 M) | 1 | 1975-01-01 |  | LM ST 7,0 CV EU1250/20/5 T60 ET Z N6005 | 7.00 | CILINDRISCH | STAAL | 6005 MOSGROEN | GESCHILDERD | NVT |  | 350400 |  | 311812 - LRB 301 TLD 36W NV | 1 | 1986-01-01 | [11 empty] | 175200 |  |  | TLD Xtra 36W 830 | 1 | 2018-11-26 | [5 empty] | 16000 | TL
21752 | 181031 | https://lms.nederlandslicht.nl/qr/report/181031 | 52.0652 | 5.367 | 1536136601 | 4529869756 | TUINDORPWG |  |  | Maarn - Noord | MAARN | 1975-01-01 | Gemeente Utrechtse Heuvelrug |  |  |  | Gemeente Utrechtse Heuvelrug | In bedrijf | [5 empty] | Nacht | Bemeterd | [38 empty] | 826 - MAST 5,7 M ST TYPE II | 1 | 1975-01-01 |  | LM ST 6,0 CV EU1250/20/5 T60 ET Z N6005 | 6.00 | CILINDRISCH | STAAL | 6005 MOSGROEN | GESCHILDERD | NVT |  | 350400 |  | 311812 - LRB 301 TLD 36W NV | 1 | 1986-01-01 | [11 empty] | 175200 |  |  | TLD Xtra 36W 830 | 1 | 2019-04-15 | [5 empty] | 16000 | TL |  | Starter S10 | 1 | 2019-04-15 |  | Starter S10 | NVT | Starter
21756 | 181032 | https://lms.nederlandslicht.nl/qr/report/181032 | 52.065 | 5.3691 | 1537613508 | 4529703939 | TUINDORPWG |  |  | Maarn - Noord | MAARN | 1975-01-01 | Gemeente Utrechtse Heuvelrug |  |  |  | Gemeente Utrechtse Heuvelrug | In bedrijf | [5 empty] | Nacht | Bemeterd | [38 empty] | 26 - MAST 5,7 M ST VERL TYPE II (7,0 M) | 1 | 1975-01-01 |  | LM ST 7,0 CV EU1250/20/5 T60 ET Z N6005 | 7.00 | CILINDRISCH | STAAL | 6005 MOSGROEN | GESCHILDERD | NVT |  | 350400 |  | 311812 - LRB 301 TLD 36W NV | 1 | 1986-01-01 | [11 empty] | 175200 |  |  | TLD Xtra 36W 830 | 1 | 2018-08-30 | [5 empty] | 16000 | TL |  | EVSA PH 1 x PL-T/C/L/TL5C 22-42W VIERK | 1 | 2018-09-13 |  | HFP22-42 |  |  | 3.00 | 175200
21758 | 181033 | https://lms.nederlandslicht.nl/qr/report/181033 | 52.0647 | 5.3705 | 1538521949 | 4529355650 | TUINDORPWG |  |  | Maarn - Noord | MAARN | 1975-01-01 | Gemeente Utrechtse Heuvelrug |  |  |  | Gemeente Utrechtse Heuvelrug | In bedrijf | [5 empty] | Nacht | Bemeterd | [38 empty] | 26 - MAST 5,7 M ST VERL TYPE II (7,0 M) | 1 | 1975-01-01 |  | LM ST 7,0 CV EU1250/20/5 T60 ET Z N6005 | 7.00 | CILINDRISCH | STAAL | 6005 MOSGROEN | GESCHILDERD | NVT |  | 350400 |  | 311812 - LRB 301 TLD 36W NV | 1 | 1986-01-01 | [11 empty] | 175200 |  |  | TLD Xtra 36W 830 | 1 | 2019-04-15 | [5 empty] | 16000 | TL |  | Starter S10 | 1 | 2019-04-15 |  | Starter S10 | NVT | Starter
21762 | 181034 | https://lms.nederlandslicht.nl/qr/report/181034 | 52.0644 | 5.3727 | 1540035418 | 4529011282 | TUINDORPWG |  |  | Maarn - Noord | MAARN | 1975-01-01 | Gemeente Utrechtse Heuvelrug |  |  |  | Gemeente Utrechtse Heuvelrug | In bedrijf | [5 empty] | Nacht | Bemeterd | [38 empty] | 26 - MAST 5,7 M ST VERL TYPE II (7,0 M) | 1 | 1975-01-01 |  | LM ST 7,0 CV EU1250/20/5 T60 ET Z N6005 | 7.00 | CILINDRISCH | STAAL | 6005 MOSGROEN | GESCHILDERD | NVT |  | 350400 |  | 311812 - LRB 301 TLD 36W NV | 1 | 1986-01-01 | [11 empty] | 175200 |  |  | TLD Xtra 36W 830 | 1 | 2014-01-01 | [5 empty] | 16000 | TL
21764 | 181035 | https://lms.nederlandslicht.nl/qr/report/181035 | 52.0644 | 5.3735 | 1540636699 | 4528967386 | TUINDORPWG |  |  | Maarn - Noord | MAARN | 1975-01-01 | Gemeente Utrechtse Heuvelrug |  |  |  | Gemeente Utrechtse Heuvelrug | In bedrijf | [5 empty] | Nacht | Bemeterd | [38 empty] | 26 - MAST 5,7 M ST VERL TYPE II (7,0 M) | 1 | 1975-01-01 |  | LM ST 7,0 CV EU1250/20/5 T60 ET Z N6005 | 7.00 | CILINDRISCH | STAAL | 6005 MOSGROEN | GESCHILDERD | NVT |  | 350400 |  | 311812 - LRB 301 TLD 36W NV | 1 | 1986-01-01 | [11 empty] | 175200 |  |  | TLD Xtra 36W 830 | 1 | 2014-01-01 | [5 empty] | 16000 | TL
21769 | 181036 | https://lms.nederlandslicht.nl/qr/report/181036 | 52.0436 | 5.3775 | 1543341566 | 4505901485 | TUINDORPWG |  |  | Maarn - Noord | MAARN | 1975-01-01 | Gemeente Utrechtse Heuvelrug |  |  |  | Gemeente Utrechtse Heuvelrug | In bedrijf | [5 empty] | Nacht | Bemeterd | [38 empty] | 26 - MAST 5,7 M ST VERL TYPE II (7,0 M) | 1 | 1975-01-01 |  | LM ST 7,0 CV EU1250/20/5 T60 ET Z N6005 | 7.00 | CILINDRISCH | STAAL | 6005 MOSGROEN | GESCHILDERD | NVT |  | 350400 |  | 311812 - LRB 301 TLD 36W NV | 1 | 1986-01-01 | [11 empty] | 175200 |  |  | TLD Xtra 36W 830 | 1 | 2014-01-01 | [5 empty] | 16000 | TL
21770 | 181037 | https://lms.nederlandslicht.nl/qr/report/181037 | 52.0624 | 5.3788 | 1544258338 | 4526803218 | TUINDORPWG |  |  | Maarn - Noord | MAARN | 1975-01-01 | Gemeente Utrechtse Heuvelrug |  |  |  | Gemeente Utrechtse Heuvelrug | In bedrijf | [5 empty] | Nacht | Bemeterd | [38 empty] | 881 - MAST 6,0 M ST - EL TYPE 0 | 1 | 1975-01-01 |  | LM ST 6,0 CV EU1250/20/5 T60 ET Z N6005 | 6.00 | CILINDRISCH | STAAL | 6005 MOSGROEN | GESCHILDERD | NVT |  | 350400 |  | 311812 - LRB 301 TLD 36W NV | 1 | 1986-01-01 | [11 empty] | 175200 |  |  | TLD Xtra 36W 830 | 1 | 2021-10-18 | [5 empty] | 16000 | TL |  | Starter S10 | 1 | 2021-10-18 |  | Starter S10 | NVT | Starter
21772 | 181038 | https://lms.nederlandslicht.nl/qr/report/181038 | 52.0617 | 5.3817 | 1546203199 | 4526049181 | TUINDORPWG |  |  | Maarn - Noord | MAARN | 1975-01-01 | Gemeente Utrechtse Heuvelrug |  |  |  | Gemeente Utrechtse Heuvelrug | In bedrijf | [5 empty] | Nacht | Bemeterd | [38 empty] | 826 - MAST 5,7 M ST TYPE II | 1 | 1975-01-01 |  | LM ST 6,0 CV EU1250/20/5 T60 ET Z N6005 | 6.00 | CILINDRISCH | STAAL | 6005 MOSGROEN | GESCHILDERD | NVT |  | 350400 |  | 311812 - LRB 301 TLD 36W NV | 1 | 1986-01-01 | [11 empty] | 175200 |  |  | TLD Xtra 36W 830 | 1 | 2014-01-01 | [5 empty] | 16000 | TL
21773 | 181039 | https://lms.nederlandslicht.nl/qr/report/181039 | 52.0614 | 5.3831 | 1547155758 | 4525671752 | TUINDORPWG |  |  | Maarn - Noord | MAARN | 1975-01-01 | Gemeente Utrechtse Heuvelrug |  |  |  | Gemeente Utrechtse Heuvelrug | In bedrijf | [5 empty] | Nacht | Bemeterd | [38 empty] | 26 - MAST 5,7 M ST VERL TYPE II (7,0 M) | 1 | 1975-01-01 |  | LM ST 7,0 CV EU1250/20/5 T60 ET Z N6005 | 7.00 | CILINDRISCH | STAAL | 6005 MOSGROEN | GESCHILDERD | NVT |  | 350400 |  | 311812 - LRB 301 TLD 36W NV | 1 | 1986-01-01 | [11 empty] | 175200 |  |  | TLD Xtra 36W 830 | 1 | 2014-01-01 | [5 empty] | 16000 | TL
21775 | 181040 | https://lms.nederlandslicht.nl/qr/report/181040 | 52.0609 | 5.3849 | 1548436129 | 4525161777 | TUINDORPWG |  |  | Maarn - Noord | MAARN | 1975-01-01 | Gemeente Utrechtse Heuvelrug |  |  |  | Gemeente Utrechtse Heuvelrug | In bedrijf | [5 empty] | Nacht | Bemeterd | [38 empty] | 26 - MAST 5,7 M ST VERL TYPE II (7,0 M) | 1 | 1975-01-01 |  | LM ST 7,0 CV EU1250/20/5 T60 ET Z N6005 | 7.00 | CILINDRISCH | STAAL | 6005 MOSGROEN | GESCHILDERD | NVT |  | 350400 |  | 311812 - LRB 301 TLD 36W NV | 1 | 1986-01-01 | [11 empty] | 175200 |  |  | TLD Xtra 36W 830 | 1 | 2014-01-01 | [5 empty] | 16000 | TL
21776 | 181041 | https://lms.nederlandslicht.nl/qr/report/181041 | 52.0608 | 5.3856 | 1548916448 | 4524969933 | TUINDORPWG |  |  | Maarn - Noord | MAARN | 1975-01-01 | Gemeente Utrechtse Heuvelrug |  |  |  | Gemeente Utrechtse Heuvelrug | In bedrijf | [5 empty] | Nacht | Bemeterd | [38 empty] | 26 - MAST 5,7 M ST VERL TYPE II (7,0 M) | 1 | 1975-01-01 |  | LM ST 7,0 CV EU1250/20/5 T60 ET Z N6005 | 7.00 | CILINDRISCH | STAAL | 6005 MOSGROEN | GESCHILDERD | NVT |  | 350400 |  | 324512 - SGS 203 SONT 50W NV | 1 | 2012-01-01 | [11 empty] | 175200 |  |  | SON-T PIA PLUS 50W E27 | 1 | 2014-01-01 |  | 50W SON-T PLUS |  |  |  | 12000 | SON
21777 | 181042 | https://lms.nederlandslicht.nl/qr/report/181042 | 52.0606 | 5.3864 | 1549462658 | 4524769849 | TUINDORPWG |  |  | Maarn - Noord | MAARN | 1975-01-01 | Gemeente Utrechtse Heuvelrug |  |  |  | Gemeente Utrechtse Heuvelrug | In bedrijf | [5 empty] | Nacht | Bemeterd | [38 empty] | 826 - MAST 5,7 M ST TYPE II | 1 | 1975-01-01 |  | LM ST 6,0 CV EU1250/20/5 T60 ET Z N6005 | 6.00 | CILINDRISCH | STAAL | 6005 MOSGROEN | GESCHILDERD | NVT |  | 350400 |  | 311812 - LRB 301 TLD 36W NV | 1 | 1986-01-01 | [11 empty] | 175200 |  |  | TLD Xtra 36W 830 | 1 | 2014-01-01 | [5 empty] | 16000 | TL
21778 | 181043 | https://lms.nederlandslicht.nl/qr/report/181043 | 52.0602 | 5.3878 | 1550412381 | 4524367349 | TUINDORPWG |  |  | Maarn - Noord | MAARN | 1975-01-01 | Gemeente Utrechtse Heuvelrug |  |  |  | Gemeente Utrechtse Heuvelrug | In bedrijf | [5 empty] | Nacht | Bemeterd | [38 empty] | 881 - MAST 6,0 M ST - EL TYPE 0 | 1 | 1975-01-01 |  | LM ST 6,0 CV EU1250/20/5 T60 ET Z N6005 | 6.00 | CILINDRISCH | STAAL | 6005 MOSGROEN | GESCHILDERD | NVT |  | 350400 |  | 302912 - LRB 303 TLD 18W NV | 1 | 1986-01-01 | [11 empty] | 175200 |  |  | TLD Xtra 18W 830 | 1 | 2014-01-01 |  | 18W TLD 830 XTRA |  |  |  | 16000 | TL
21779 | 181044 | https://lms.nederlandslicht.nl/qr/report/181044 | 52.0599 | 5.3891 | 1551329489 | 4524000870 | TUINDORPWG |  |  | Maarn - Noord | MAARN | 1975-01-01 | Gemeente Utrechtse Heuvelrug |  |  |  | Gemeente Utrechtse Heuvelrug | In bedrijf | [5 empty] | Nacht | Bemeterd | [38 empty] | 881 - MAST 6,0 M ST - EL TYPE 0 | 1 | 1975-01-01 |  | LM ST 6,0 CV EU1250/20/5 T60 ET Z N6005 | 6.00 | CILINDRISCH | STAAL | 6005 MOSGROEN | GESCHILDERD | NVT |  | 350400 |  | 302912 - LRB 303 TLD 18W NV | 1 | 1986-01-01 | [11 empty] | 175200 |  |  | TLD Xtra 18W 830 | 1 | 2014-01-01 |  | 18W TLD 830 XTRA |  |  |  | 16000 | TL
21781 | 181045 | https://lms.nederlandslicht.nl/qr/report/181045 | 52.059 | 5.3927 | 1553801128 | 4523015051 | TUINDORPWG |  |  | Maarn - Noord | MAARN | 2011-01-01 | Gemeente Utrechtse Heuvelrug |  |  |  | Gemeente Utrechtse Heuvelrug | In bedrijf | [5 empty] | Nacht | Bemeterd | [38 empty] | 30 - MAST 6,0 M ST - EL TYPE 0 | 1 | 2011-01-01 |  | LM ST 6,0 CV EU1250/20/5 T60 ET Z N6005 | 6.00 | CILINDRISCH | STAAL | 6005 MOSGROEN | GESCHILDERD | NVT |  | 350400 |  | 302912 - LRB 303 TLD 18W NV | 1 | 1986-01-01 | [11 empty] | 175200 |  |  | TLD Xtra 18W 830 | 1 | 2014-01-01 |  | 18W TLD 830 XTRA |  |  |  | 16000 | TL
21782 | 181046 | https://lms.nederlandslicht.nl/qr/report/181046 | 52.0586 | 5.3949 | 1555270588 | 4522514257 | TUINDORPWG |  |  | Maarn - Noord | MAARN | 2011-01-01 | Gemeente Utrechtse Heuvelrug |  |  |  | Gemeente Utrechtse Heuvelrug | In bedrijf | [5 empty] | Nacht | Bemeterd | [38 empty] | 30 - MAST 6,0 M ST - EL TYPE 0 | 1 | 2011-01-01 |  | LM ST 6,0 CV EU1250/20/5 T60 ET Z N6005 | 6.00 | CILINDRISCH | STAAL | 6005 MOSGROEN | GESCHILDERD | NVT |  | 350400 |  | 302912 - LRB 303 TLD 18W NV | 1 | 1986-01-01 | [11 empty] | 175200 |  |  | TLD Xtra 18W 830 | 1 | 2014-01-01 |  | 18W TLD 830 XTRA |  |  |  | 16000 | TL
21783 | 181047 | https://lms.nederlandslicht.nl/qr/report/181047 | 52.058 | 5.3967 | 1556529723 | 4521924616 | TUINDORPWG |  |  | Maarn - Noord | MAARN | 1975-01-01 | Gemeente Utrechtse Heuvelrug |  |  |  | Gemeente Utrechtse Heuvelrug | In bedrijf | [5 empty] | Nacht | Bemeterd | [38 empty] | 881 - MAST 6,0 M ST - EL TYPE 0 | 1 | 1975-01-01 |  | LM ST 6,0 CV EU1250/20/5 T60 ET Z N6005 | 6.00 | CILINDRISCH | STAAL | 6005 MOSGROEN | GESCHILDERD | NVT |  | 350400 |  | 302912 - LRB 303 TLD 18W NV | 1 | 1986-01-01 | [11 empty] | 175200 |  |  | TLD Xtra 18W 830 | 1 | 2014-01-01 |  | 18W TLD 830 XTRA |  |  |  | 16000 | TL
21784 | 181048 | https://lms.nederlandslicht.nl/qr/report/181048 | 52.0577 | 5.3982 | 1557559498 | 4521577426 | TUINDORPWG |  |  | Maarn - Noord | MAARN | 1975-01-01 | Gemeente Utrechtse Heuvelrug |  |  |  | Gemeente Utrechtse Heuvelrug | In bedrijf | [5 empty] | Nacht | Bemeterd | [38 empty] | 828 - MAST 4,7 M ST TYPE I | 1 | 1975-01-01 |  | LM ST 6,0 CV EU1250/20/5 T60 ET N6005 | 6.00 | CILINDRISCH | STAAL | 6005 MOSGROEN | GESCHILDERD | NVT |  | 350400 |  | 302912 - LRB 303 TLD 18W NV | 1 | 1986-01-01 | [11 empty] | 175200 |  |  | TLD Xtra 18W 830 | 1 | 2014-01-01 |  | 18W TLD 830 XTRA |  |  |  | 16000 | TL
21785 | 181049 | https://lms.nederlandslicht.nl/qr/report/181049 | 52.0576 | 5.3996 | 1558520988 | 4521391926 | TUINDORPWG |  |  | Maarn - Noord | MAARN | 1975-01-01 | Gemeente Utrechtse Heuvelrug |  |  |  | Gemeente Utrechtse Heuvelrug | In bedrijf | [5 empty] | Nacht | Bemeterd | [38 empty] | 30 - MAST 6,0 M ST - EL TYPE 0 | 1 | 1975-01-01 |  | LM ST 6,0 CV EU1250/20/5 T60 ET Z N6005 | 6.00 | CILINDRISCH | STAAL | 6005 MOSGROEN | GESCHILDERD | NVT |  | 350400 |  | 302912 - LRB 303 TLD 18W NV | 1 | 1986-01-01 | [11 empty] | 175200 |  |  | PLL 36W 830 (HF) | 1 | 2021-12-24 |  | 36W PLL 830 |  |  | 36.00 | 16000 | PLL
21786 | 181050 | https://lms.nederlandslicht.nl/qr/report/181050 | 52.0574 | 5.4008 | 1559323458 | 4521267195 | TUINDORPWG |  |  | Maarn - Noord | MAARN | 1975-01-01 | Gemeente Utrechtse Heuvelrug |  |  |  | Gemeente Utrechtse Heuvelrug | In bedrijf | [5 empty] | Nacht | Bemeterd | [38 empty] | 879 - MAST 6,0 M ST - EL TYPE 0 | 1 | 1975-01-01 |  | LM ST 6,0 CV EU1250/20/5 T60 ET Z N6005 | 6.00 | CILINDRISCH | STAAL | 6005 MOSGROEN | GESCHILDERD | NVT |  | 350400 |  | 322012 - 2500 PLL 36W HF NV | 1 | 1995-11-10 | [11 empty] | 175200 |  |  | PLL 36W 830 (HF) | 1 | 2014-01-01 |  | 36W PLL 830 |  |  | 36.00 | 16000 | PLL
21787 | 181051 | https://lms.nederlandslicht.nl/qr/report/181051 | 52.0575 | 5.402 | 1560168998 | 4521363634 | TUINDORPWG |  |  | Maarn - Noord | MAARN | 2010-01-01 | Gemeente Utrechtse Heuvelrug |  |  |  | Gemeente Utrechtse Heuvelrug | In bedrijf | [5 empty] | Nacht | Bemeterd | [38 empty] | 230 - MAST 6 M ST - EL UITL 5 GR | 1 | 2010-01-01 |  | LM ST 6,0 CV EU125020/5 T60 ET Z N6005 | 6.00 | CILINDRISCH | STAAL | 6005 MOSGROEN | GESCHILDERD | NVT |  | 350400 |  | 322012 - 2500 PLL 36W HF NV | 1 | 1995-11-10 | [11 empty] | 175200 |  |  | PLL 36W 830 (HF) | 1 | 2021-10-18 |  | 36W PLL 830 |  |  | 36.00 | 16000 | PLL
21788 | 181052 | https://lms.nederlandslicht.nl/qr/report/181052 | 52.0574 | 5.4002 | 1558891088 | 4521264400 | TUINDORPWG |  |  | Maarn - Noord | MAARN | 2004-01-01 | Gemeente Utrechtse Heuvelrug |  |  |  | Gemeente Utrechtse Heuvelrug | In bedrijf | [5 empty] | Nacht | Bemeterd | [38 empty] | 230 - MAST 6 M ST - EL UITL 5 GR | 1 | 2004-01-01 |  | LM ST 6,0 CV EU125020/5 T60 ET Z N6005 | 6.00 | CILINDRISCH | STAAL | 6005 MOSGROEN | GESCHILDERD | NVT |  | 350400 |  | 323212 - 2551 PLL 36W HF NV | 1 | 2005-09-12 | [11 empty] | 175200 |  |  | PLL 36W 830 (HF) | 1 | 2021-09-20 |  | 36W PLL 830 |  |  | 36.00 | 16000 | PLL |  | Starter S10 | 1 | 2021-09-08 |  | Starter S10 | NVT | Starter
61431 | 181053 | https://lms.nederlandslicht.nl/qr/report/181053 | 52.062 | 5.3805 | 1545430949 | 4526341676 | TUINDORPWG |  |  | Maarn - Noord | MAARN | 1990-07-02 | Gemeente Utrechtse Heuvelrug |  |  |  | Gemeente Utrechtse Heuvelrug | In bedrijf | [5 empty] | Nacht | Bemeterd | [38 empty] | 26 - MAST 5,7 M ST VERL TYPE II (7,0 M) | 1 | 1990-07-02 |  | LM ST 7,0 CV EU1250/20/5 T60 ET Z N6005 | 7.00 | CILINDRISCH | STAAL | 6005 MOSGROEN | GESCHILDERD | NVT |  | 350400 |  | 311812 - LRB 301 TLD 36W NV | 1 | 1990-07-02 | [11 empty] | 175200 |  |  | TLD Xtra 36W 830 | 1 | 2021-10-18 | [5 empty] | 16000 | TL |  | Starter S10 | 1 | 2021-10-18 |  | Starter S10 | NVT | Starter
75925 | 181054 | https://lms.nederlandslicht.nl/qr/report/181054 | 52.0653 | 5.3661 | 1535550139 | 4530034128 | TUINDORPWG |  |  | Maarn - Noord | MAARN | 2001-01-01 | Gemeente Utrechtse Heuvelrug |  |  |  | Gemeente Utrechtse Heuvelrug | In bedrijf | [5 empty] | Nacht | Bemeterd | [38 empty] | 30 - MAST 6,0 M ST - EL TYPE 0 | 1 | 2001-01-01 |  | LM ST 6,0 CV EU1250/20/5 T60 ET Z N6005 | 6.00 | CILINDRISCH | STAAL | 6005 MOSGROEN | GESCHILDERD | NVT |  | 350400 |  | 311812 - LRB 301 TLD 36W NV | 1 | 1995-01-01 | [11 empty] | 175200 |  |  | TLD Xtra 36W 830 | 1 | 2020-09-14 | [5 empty] | 16000 | TL |  | Starter S10 | 1 | 2020-09-14 |  | Starter S10 | NVT | Starter
75928 | 181055 | https://lms.nederlandslicht.nl/qr/report/181055 | 52.063 | 5.3768 | 1542883368 | 4527476942 | TUINDORPWG |  |  | Maarn - Noord | MAARN | 2001-01-06 | Gemeente Utrechtse Heuvelrug |  |  |  | Gemeente Utrechtse Heuvelrug | In bedrijf | [5 empty] | Nacht | Bemeterd | [38 empty] | 26 - MAST 5,7 M ST VERL TYPE II (7,0 M) | 1 | 2001-01-06 |  | LM ST 7,0 CV EU1250/20/5 T60 ET Z N6005 | 7.00 | CILINDRISCH | STAAL | 6005 MOSGROEN | GESCHILDERD | NVT |  | 350400 |  | 311812 - LRB 301 TLD 36W NV | 1 | 1993-01-01 | [11 empty] | 175200 |  |  | TLD Xtra 36W 830 | 1 | 2014-01-01 | [5 empty] | 16000 | TL
77021 | 181056 | https://lms.nederlandslicht.nl/qr/report/181056 | 52.0575 | 5.3993 | 1558318818 | 4521328607 | TUINDORPWG |  |  | Maarn - Noord | MAARN | 1990-01-01 | Gemeente Utrechtse Heuvelrug |  |  |  | Gemeente Utrechtse Heuvelrug | In bedrijf | [5 empty] | Nacht | Bemeterd | [38 empty] | 19 - MAST 4,0 M ST CONISCH | 1 | 1990-01-01 |  | PM ST 4,0 CO T60 ET M N6005 | 4.00 | CONISCH | STAAL | 6005 MOSGROEN | GESCHILDERD | NVT |  | 350400 |  | 341812 - 2000 PLL 24W HF NV RAL7032 | 1 | 1998-09-06 | [11 empty] | 175200 |  |  | PLL 24W 830 (HF) | 1 | 2022-01-10 |  | 24W PLL 830 |  |  | 24.00 | 16000 | PLL
77022 | 181057 | https://lms.nederlandslicht.nl/qr/report/181057 | 52.0577 | 5.3983 | 1557644758 | 4521508269 | TUINDORPWG |  |  | Maarn - Noord | MAARN | 1990-01-01 | Gemeente Utrechtse Heuvelrug |  |  |  | Gemeente Utrechtse Heuvelrug | In bedrijf | [5 empty] | Nacht | Bemeterd | [38 empty] | 19 - MAST 4,0 M ST CONISCH | 1 | 1990-01-01 |  | PM ST 4,0 CO T60 ET M N6005 | 4.00 | CONISCH | STAAL | 6005 MOSGROEN | GESCHILDERD | NVT |  | 350400 |  | 341812 - 2000 PLL 24W HF NV RAL7032 | 1 | 1998-09-06 | [11 empty] | 175200 |  |  | PLL 24W 830 (HF) | 1 | 2014-01-01 |  | 24W PLL 830 |  |  | 24.00 | 16000 | PLL
77023 | 181058 | https://lms.nederlandslicht.nl/qr/report/181058 | 52.0578 | 5.3974 | 1557024659 | 4521718700 | TUINDORPWG |  |  | Maarn - Noord | MAARN | 1990-01-01 | Gemeente Utrechtse Heuvelrug |  |  |  | Gemeente Utrechtse Heuvelrug | In bedrijf | [5 empty] | Nacht | Bemeterd | [38 empty] | 19 - MAST 4,0 M ST CONISCH | 1 | 1990-01-01 |  | PM ST 4,0 CO T60 ET M N6005 | 4.00 | CONISCH | STAAL | 6005 MOSGROEN | GESCHILDERD | NVT |  | 350400 |  | 303012 - GFK 5148 TLD 18W NV | 1 | 1993-04-05 | [11 empty] | 175200 |  |  | TLD Xtra 18W 830 | 1 | 2014-01-01 |  | 18W TLD 830 XTRA |  |  |  | 16000 | TL
77024 | 181059 | https://lms.nederlandslicht.nl/qr/report/181059 | 52.0581 | 5.3966 | 1556444562 | 4521945922 | TUINDORPWG |  |  | Maarn - Noord | MAARN | 1990-01-01 | Gemeente Utrechtse Heuvelrug |  |  |  | Gemeente Utrechtse Heuvelrug | In bedrijf | [5 empty] | Nacht | Bemeterd | [38 empty] | 19 - MAST 4,0 M ST CONISCH | 1 | 1990-01-01 |  | PM ST 4,0 CO T60 ET M N6005 | 4.00 | CONISCH | STAAL | 6005 MOSGROEN | GESCHILDERD | NVT |  | 350400 |  | 303012 - GFK 5148 TLD 18W NV | 1 | 1990-01-01 | [11 empty] | 175200 |  |  | TLD Xtra 18W 830 | 1 | 2014-01-01 |  | 18W TLD 830 XTRA |  |  |  | 16000 | TL
77025 | 181060 | https://lms.nederlandslicht.nl/qr/report/181060 | 52.0583 | 5.3957 | 1555852158 | 4522174773 | TUINDORPWG |  |  | Maarn - Noord | MAARN | 1990-01-01 | Gemeente Utrechtse Heuvelrug |  |  |  | Gemeente Utrechtse Heuvelrug | In bedrijf | [5 empty] | Nacht | Bemeterd | [38 empty] | 19 - MAST 4,0 M ST CONISCH | 1 | 1990-01-01 |  | PM ST 4,0 CO T60 ET M N6005 | 4.00 | CONISCH | STAAL | 6005 MOSGROEN | GESCHILDERD | NVT |  | 350400 |  | 341812 - 2000 PLL 24W HF NV RAL7032 | 1 | 2005-01-01 | [11 empty] | 175200 |  |  | PLL 24W 830 (HF) | 1 | 2021-10-18 |  | 24W PLL 830 |  |  | 24.00 | 16000 | PLL |  | EVSA PH 1 x PL-T/C/L/TL5C 22-42W VIERK | 1 | 2021-10-18 |  | HFP22-42 |  |  | 3.00 | 175200
77026 | 181061 | https://lms.nederlandslicht.nl/qr/report/181061 | 52.0584 | 5.3949 | 1555296768 | 4522383487 | TUINDORPWG |  |  | Maarn - Noord | MAARN | 1990-01-01 | Gemeente Utrechtse Heuvelrug |  |  |  | Gemeente Utrechtse Heuvelrug | In bedrijf | [5 empty] | Nacht | Bemeterd | [38 empty] | 19 - MAST 4,0 M ST CONISCH | 1 | 1990-01-01 |  | PM ST 4,0 CO T60 ET M N6005 | 4.00 | CONISCH | STAAL | 6005 MOSGROEN | GESCHILDERD | NVT |  | 350400 |  | 303012 - GFK 5148 TLD 18W NV | 1 | 1990-01-01 | [11 empty] | 175200 |  |  | TLD Xtra 18W 830 | 1 | 2014-01-01 |  | 18W TLD 830 XTRA |  |  |  | 16000 | TL
77028 | 181062 | https://lms.nederlandslicht.nl/qr/report/181062 | 52.0586 | 5.3941 | 1554741258 | 4522601530 | TUINDORPWG |  |  | Maarn - Noord | MAARN | 1990-01-01 | Gemeente Utrechtse Heuvelrug |  |  |  | Gemeente Utrechtse Heuvelrug | In bedrijf | [5 empty] | Nacht | Bemeterd | [38 empty] | 19 - MAST 4,0 M ST CONISCH | 1 | 1990-01-01 |  | PM ST 4,0 CO T60 ET M N6005 | 4.00 | CONISCH | STAAL | 6005 MOSGROEN | GESCHILDERD | NVT |  | 350400 |  | 341812 - 2000 PLL 24W HF NV RAL7032 | 1 | 1998-09-06 | [11 empty] | 175200 |  |  | PLL 24W 830 (HF) | 1 | 2021-10-18 |  | 24W PLL 830 |  |  | 24.00 | 16000 | PLL |  | EVSA PH 1 x PL-T/C/L/TL5C 22-42W VIERK | 1 | 2021-10-18 |  | HFP22-42 |  |  | 3.00 | 175200
77029 | 181063 | https://lms.nederlandslicht.nl/qr/report/181063 | 52.0588 | 5.3933 | 1554179778 | 4522822138 | TUINDORPWG |  |  | Maarn - Noord | MAARN | 1990-01-01 | Gemeente Utrechtse Heuvelrug |  |  |  | Gemeente Utrechtse Heuvelrug | In bedrijf | [5 empty] | Nacht | Bemeterd | [38 empty] | 19 - MAST 4,0 M ST CONISCH | 1 | 1990-01-01 |  | PM ST 4,0 CO T60 ET M N6005 | 4.00 | CONISCH | STAAL | 6005 MOSGROEN | GESCHILDERD | NVT |  | 350400 |  | 303012 - GFK 5148 TLD 18W NV | 1 | 2009-01-01 | [11 empty] | 175200 |  |  | TLD Xtra 18W 840 | 1 | 2014-01-01 |  | 18W TLD |  |  |  | 16000 | TL
77030 | 181064 | https://lms.nederlandslicht.nl/qr/report/181064 | 52.059 | 5.3925 | 1553643874 | 4522999952 | TUINDORPWG |  |  | Maarn - Noord | MAARN | 1990-01-01 | Gemeente Utrechtse Heuvelrug |  |  |  | Gemeente Utrechtse Heuvelrug | In bedrijf | [5 empty] | Nacht | Bemeterd | [38 empty] | 19 - MAST 4,0 M ST CONISCH | 1 | 1990-01-01 |  | PM ST 4,0 CO T60 ET M N6005 | 4.00 | CONISCH | STAAL | 6005 MOSGROEN | GESCHILDERD | NVT |  | 350400 |  | 303012 - GFK 5148 TLD 18W NV | 1 | 1990-01-01 | [11 empty] | 175200 |  |  | TLD Xtra 18W 830 | 1 | 2014-01-01 |  | 18W TLD 830 XTRA |  |  |  | 16000 | TL
77031 | 181065 | https://lms.nederlandslicht.nl/qr/report/181065 | 52.0592 | 5.3917 | 1553074109 | 4523248398 | TUINDORPWG |  |  | Maarn - Noord | MAARN | 1990-01-01 | Gemeente Utrechtse Heuvelrug |  |  |  | Gemeente Utrechtse Heuvelrug | In bedrijf | [5 empty] | Nacht | Bemeterd | [38 empty] | 19 - MAST 4,0 M ST CONISCH | 1 | 1990-01-01 |  | PM ST 4,0 CO T60 ET M N6005 | 4.00 | CONISCH | STAAL | 6005 MOSGROEN | GESCHILDERD | NVT |  | 350400 |  | 303012 - GFK 5148 TLD 18W NV | 1 | 2003-02-07 | [11 empty] | 175200 |  |  | TLD Xtra 18W 830 | 1 | 2014-01-01 |  | 18W TLD 830 XTRA |  |  |  | 16000 | TL
77032 | 181066 | https://lms.nederlandslicht.nl/qr/report/181066 | 52.0594 | 5.3909 | 1552527519 | 4523466500 | TUINDORPWG |  |  | Maarn - Noord | MAARN | 1990-01-01 | Gemeente Utrechtse Heuvelrug |  |  |  | Gemeente Utrechtse Heuvelrug | In bedrijf | [5 empty] | Nacht | Bemeterd | [38 empty] | 19 - MAST 4,0 M ST CONISCH | 1 | 1990-01-01 |  | PM ST 4,0 CO T60 ET M N6005 | 4.00 | CONISCH | STAAL | 6005 MOSGROEN | GESCHILDERD | NVT |  | 350400 |  | 303012 - GFK 5148 TLD 18W NV | 1 | 1990-01-01 | [11 empty] | 175200 |  |  | TLD Xtra 18W 830 | 1 | 2014-01-01 |  | 18W TLD 830 XTRA |  |  |  | 16000 | TL
77033 | 181067 | https://lms.nederlandslicht.nl/qr/report/181067 | 52.0596 | 5.3901 | 1551978408 | 4523686710 | TUINDORPWG |  |  | Maarn - Noord | MAARN | 1990-01-01 | Gemeente Utrechtse Heuvelrug |  |  |  | Gemeente Utrechtse Heuvelrug | In bedrijf | [5 empty] | Nacht | Bemeterd | [38 empty] | 19 - MAST 4,0 M ST CONISCH | 1 | 1990-01-01 |  | PM ST 4,0 CO T60 ET M N6005 | 4.00 | CONISCH | STAAL | 6005 MOSGROEN | GESCHILDERD | NVT |  | 350400 |  | 341812 - 2000 PLL 24W HF NV RAL7032 | 1 | 1998-09-06 | [11 empty] | 175200 |  |  | PLL 24W 830 (HF) | 1 | 2014-01-01 |  | 24W PLL 830 |  |  | 24.00 | 16000 | PLL
77034 | 181068 | https://lms.nederlandslicht.nl/qr/report/181068 | 52.0598 | 5.3893 | 1551453478 | 4523895167 | TUINDORPWG |  |  | Maarn - Noord | MAARN | 1990-01-01 | Gemeente Utrechtse Heuvelrug |  |  |  | Gemeente Utrechtse Heuvelrug | In bedrijf | [5 empty] | Nacht | Bemeterd | [38 empty] | 19 - MAST 4,0 M ST CONISCH | 1 | 1990-01-01 |  | PM ST 4,0 CO T60 ET M N6005 | 4.00 | CONISCH | STAAL | 6005 MOSGROEN | GESCHILDERD | NVT |  | 350400 |  | 303012 - GFK 5148 TLD 18W NV | 1 | 2003-02-07 | [11 empty] | 175200 |  |  | TLD Xtra 18W 830 | 1 | 2014-01-01 |  | 18W TLD 830 XTRA |  |  |  | 16000 | TL
77035 | 181069 | https://lms.nederlandslicht.nl/qr/report/181069 | 52.06 | 5.3885 | 1550901989 | 4524124557 | TUINDORPWG |  |  | Maarn - Noord | MAARN | 1990-01-01 | Gemeente Utrechtse Heuvelrug |  |  |  | Gemeente Utrechtse Heuvelrug | In bedrijf | [5 empty] | Nacht | Bemeterd | [38 empty] | 19 - MAST 4,0 M ST CONISCH | 1 | 1990-01-01 |  | PM ST 4,0 CO T60 ET M N6005 | 4.00 | CONISCH | STAAL | 6005 MOSGROEN | GESCHILDERD | NVT |  | 350400 |  | 303012 - GFK 5148 TLD 18W NV | 1 | 1990-01-01 | [11 empty] | 175200 |  |  | TLD Xtra 18W 830 | 1 | 2014-01-01 |  | 18W TLD 830 XTRA |  |  |  | 16000 | TL
77036 | 181070 | https://lms.nederlandslicht.nl/qr/report/181070 | 52.0602 | 5.3877 | 1550345519 | 4524338477 | TUINDORPWG |  |  | Maarn - Noord | MAARN | 1990-01-01 | Gemeente Utrechtse Heuvelrug |  |  |  | Gemeente Utrechtse Heuvelrug | In bedrijf | [5 empty] | Nacht | Bemeterd | [38 empty] | 19 - MAST 4,0 M ST CONISCH | 1 | 1990-01-01 |  | PM ST 4,0 CO T60 ET M N6005 | 4.00 | CONISCH | STAAL | 6005 MOSGROEN | GESCHILDERD | NVT |  | 350400 |  | 303012 - GFK 5148 TLD 18W NV | 1 | 1990-01-01 | [11 empty] | 175200 |  |  | TLD Xtra 18W 830 | 1 | 2021-12-24 |  | 18W TLD 830 XTRA |  |  |  | 16000 | TL |  | Starter S10 | 1 | 2021-12-24 |  | Starter S10 | NVT | Starter
77037 | 181071 | https://lms.nederlandslicht.nl/qr/report/181071 | 52.0604 | 5.3869 | 1549784928 | 4524562172 | TUINDORPWG |  |  | Maarn - Noord | MAARN | 1990-01-01 | Gemeente Utrechtse Heuvelrug |  |  |  | Gemeente Utrechtse Heuvelrug | In bedrijf | [5 empty] | Nacht | Bemeterd | [38 empty] | 19 - MAST 4,0 M ST CONISCH | 1 | 1990-01-01 |  | PM ST 4,0 CO T60 ET M N6005 | 4.00 | CONISCH | STAAL | 6005 MOSGROEN | GESCHILDERD | NVT |  | 350400 |  | 303012 - GFK 5148 TLD 18W NV | 1 | 1990-01-01 | [11 empty] | 175200 |  |  | TLD Xtra 18W 830 | 1 | 2014-01-01 |  | 18W TLD 830 XTRA |  |  |  | 16000 | TL
77038 | 181072 | https://lms.nederlandslicht.nl/qr/report/181072 | 52.0606 | 5.3861 | 1549232268 | 4524762230 | TUINDORPWG |  |  | Maarn - Noord | MAARN | 1990-01-01 | Gemeente Utrechtse Heuvelrug |  |  |  | Gemeente Utrechtse Heuvelrug | In bedrijf | [5 empty] | Nacht | Bemeterd | [38 empty] | 19 - MAST 4,0 M ST CONISCH | 1 | 1990-01-01 |  | PM ST 4,0 CO T60 ET M N6005 | 4.00 | CONISCH | STAAL | 6005 MOSGROEN | GESCHILDERD | NVT |  | 350400 |  | 303012 - GFK 5148 TLD 18W NV | 1 | 1990-01-01 | [11 empty] | 175200 |  |  | TLD Xtra 18W 830 | 1 | 2014-01-01 |  | 18W TLD 830 XTRA |  |  |  | 16000 | TL
77039 | 181073 | https://lms.nederlandslicht.nl/qr/report/181073 | 52.0608 | 5.3853 | 1548669509 | 4524970506 | TUINDORPWG |  |  | Maarn - Noord | MAARN | 1990-01-01 | Gemeente Utrechtse Heuvelrug |  |  |  | Gemeente Utrechtse Heuvelrug | In bedrijf | [5 empty] | Nacht | Bemeterd | [38 empty] | 19 - MAST 4,0 M ST CONISCH | 1 | 1990-01-01 |  | PM ST 4,0 CO T60 ET M N6005 | 4.00 | CONISCH | STAAL | 6005 MOSGROEN | GESCHILDERD | NVT |  | 350400 |  | 303012 - GFK 5148 TLD 18W NV | 1 | 1992-01-01 | [11 empty] | 175200 |  |  | TLD Xtra 18W 830 | 1 | 2014-01-01 |  | 18W TLD 830 XTRA |  |  |  | 16000 | TL
77040 | 181074 | https://lms.nederlandslicht.nl/qr/report/181074 | 52.061 | 5.3844 | 1548103038 | 4525184006 | TUINDORPWG |  |  | Maarn - Noord | MAARN | 1990-01-01 | Gemeente Utrechtse Heuvelrug |  |  |  | Gemeente Utrechtse Heuvelrug | In bedrijf | [5 empty] | Nacht | Bemeterd | [38 empty] | 19 - MAST 4,0 M ST CONISCH | 1 | 1990-01-01 |  | PM ST 4,0 CO T60 ET M N6005 | 4.00 | CONISCH | STAAL | 6005 MOSGROEN | GESCHILDERD | NVT |  | 350400 |  | 303012 - GFK 5148 TLD 18W NV | 1 | 1993-04-05 | [11 empty] | 175200 |  |  | TLD Xtra 18W 830 | 1 | 2014-01-01 |  | 18W TLD 830 XTRA |  |  |  | 16000 | TL
77041 | 181075 | https://lms.nederlandslicht.nl/qr/report/181075 | 52.0612 | 5.3836 | 1547546119 | 4525407537 | TUINDORPWG |  |  | Maarn - Noord | MAARN | 1990-01-01 | Gemeente Utrechtse Heuvelrug |  |  |  | Gemeente Utrechtse Heuvelrug | In bedrijf | [5 empty] | Nacht | Bemeterd | [38 empty] | 19 - MAST 4,0 M ST CONISCH | 1 | 1990-01-01 |  | PM ST 4,0 CO T60 ET M N6005 | 4.00 | CONISCH | STAAL | 6005 MOSGROEN | GESCHILDERD | NVT |  | 350400 |  | 303012 - GFK 5148 TLD 18W NV | 1 | 1990-01-01 | [11 empty] | 175200 |  |  | TLD Xtra 18W 830 | 1 | 2014-01-01 |  | 18W TLD 830 XTRA |  |  |  | 16000 | TL
77042 | 181076 | https://lms.nederlandslicht.nl/qr/report/181076 | 52.0614 | 5.3828 | 1546993218 | 4525624554 | TUINDORPWG |  |  | Maarn - Noord | MAARN | 1990-01-01 | Gemeente Utrechtse Heuvelrug |  |  |  | Gemeente Utrechtse Heuvelrug | In bedrijf | [5 empty] | Nacht | Bemeterd | [38 empty] | 19 - MAST 4,0 M ST CONISCH | 1 | 1990-01-01 |  | PM ST 4,0 CO T60 ET M N6005 | 4.00 | CONISCH | STAAL | 6005 MOSGROEN | GESCHILDERD | NVT |  | 350400 |  | 303012 - GFK 5148 TLD 18W NV | 1 | 1991-03-12 | [11 empty] | 175200 |  |  | TLD Xtra 18W 830 | 1 | 2014-01-01 |  | 18W TLD 830 XTRA |  |  |  | 16000 | TL
77044 | 181077 | https://lms.nederlandslicht.nl/qr/report/181077 | 52.0618 | 5.3812 | 1545889199 | 4526069487 | TUINDORPWG |  |  | Maarn - Noord | MAARN | 1990-01-01 | Gemeente Utrechtse Heuvelrug |  |  |  | Gemeente Utrechtse Heuvelrug | In bedrijf | [5 empty] | Nacht | Bemeterd | [38 empty] | 19 - MAST 4,0 M ST CONISCH | 1 | 1990-01-01 |  | PM ST 4,0 CO T60 ET M N6005 | 4.00 | CONISCH | STAAL | 6005 MOSGROEN | GESCHILDERD | NVT |  | 350400 |  | 303012 - GFK 5148 TLD 18W NV | 1 | 1990-01-01 | [11 empty] | 175200 |  |  | TLD Xtra 18W 830 | 1 | 2014-01-01 |  | 18W TLD 830 XTRA |  |  |  | 16000 | TL
77045 | 181078 | https://lms.nederlandslicht.nl/qr/report/181078 | 52.062 | 5.3804 | 1545332009 | 4526290673 | TUINDORPWG |  |  | Maarn - Noord | MAARN | 1990-01-01 | Gemeente Utrechtse Heuvelrug |  |  |  | Gemeente Utrechtse Heuvelrug | In bedrijf | [5 empty] | Nacht | Bemeterd | [38 empty] | 19 - MAST 4,0 M ST CONISCH | 1 | 1990-01-01 |  | PM ST 4,0 CO T60 ET M N6005 | 4.00 | CONISCH | STAAL | 6005 MOSGROEN | GESCHILDERD | NVT |  | 350400 |  | 303012 - GFK 5148 TLD 18W NV | 1 | 1990-01-01 | [11 empty] | 175200 |  |  | TLD Xtra 18W 830 | 1 | 2014-01-01 |  | 18W TLD 830 XTRA |  |  |  | 16000 | TL
77046 | 181079 | https://lms.nederlandslicht.nl/qr/report/181079 | 52.0622 | 5.3796 | 1544768089 | 4526518018 | TUINDORPWG |  |  | Maarn - Noord | MAARN | 1990-01-01 | Gemeente Utrechtse Heuvelrug |  |  |  | Gemeente Utrechtse Heuvelrug | In bedrijf | [5 empty] | Nacht | Bemeterd | [38 empty] | 19 - MAST 4,0 M ST CONISCH | 1 | 1990-01-01 |  | PM ST 4,0 CO T60 ET M N6005 | 4.00 | CONISCH | STAAL | 6005 MOSGROEN | GESCHILDERD | NVT |  | 350400 |  | 303012 - GFK 5148 TLD 18W NV | 1 | 1990-01-01 | [11 empty] | 175200 |  |  | TLD Xtra 18W 830 | 1 | 2014-01-01 |  | 18W TLD 830 XTRA |  |  |  | 16000 | TL
77047 | 181080 | https://lms.nederlandslicht.nl/qr/report/181080 | 52.0624 | 5.3788 | 1544211308 | 4526727145 | TUINDORPWG |  |  | Maarn - Noord | MAARN | 1990-01-01 | Gemeente Utrechtse Heuvelrug |  |  |  | Gemeente Utrechtse Heuvelrug | In bedrijf | [5 empty] | Nacht | Bemeterd | [38 empty] | 19 - MAST 4,0 M ST CONISCH | 1 | 1990-01-01 |  | PM ST 4,0 CO T60 ET M N6005 | 4.00 | CONISCH | STAAL | 6005 MOSGROEN | GESCHILDERD | NVT |  | 350400 |  | 303012 - GFK 5148 TLD 18W NV | 1 | 1990-01-01 | [11 empty] | 175200 |  |  | TLD Xtra 18W 830 | 1 | 2014-01-01 |  | 18W TLD 830 XTRA |  |  |  | 16000 | TL
77049 | 181081 | https://lms.nederlandslicht.nl/qr/report/181081 | 52.0625 | 5.378 | 1543660038 | 4526944399 | TUINDORPWG |  |  | Maarn - Noord | MAARN | 1990-01-01 | Gemeente Utrechtse Heuvelrug |  |  |  | Gemeente Utrechtse Heuvelrug | In bedrijf | [5 empty] | Nacht | Bemeterd | [38 empty] | 19 - MAST 4,0 M ST CONISCH | 1 | 1990-01-01 |  | PM ST 4,0 CO T60 ET M N6005 | 4.00 | CONISCH | STAAL | 6005 MOSGROEN | GESCHILDERD | NVT |  | 350400 |  | 303012 - GFK 5148 TLD 18W NV | 1 | 1990-01-01 | [11 empty] | 175200 |  |  | TLD Xtra 18W 830 | 1 | 2014-01-01 |  | 18W TLD 830 XTRA |  |  |  | 16000 | TL
90158 | 181082 | https://lms.nederlandslicht.nl/qr/report/181082 | 52.0595 | 5.3906 | 1552331050 | 4523600701 | TUINDORPWG |  |  | Maarn - Noord | MAARN | 1991-01-01 | Gemeente Utrechtse Heuvelrug |  |  |  | Gemeente Utrechtse Heuvelrug | In bedrijf | [5 empty] | Nacht | Bemeterd | [38 empty] | 30 - MAST 6,0 M ST - EL TYPE 0 | 1 | 1991-01-01 |  | LM ST 6,0 CV EU1250/20/5 T60 ET Z N6005 | 6.00 | CILINDRISCH | STAAL | 6005 MOSGROEN | GESCHILDERD | NVT |  | 350400 |  | 302912 - LRB 303 TLD 18W NV | 1 | 1991-01-01 | [11 empty] | 175200 |  |  | TLD Xtra 18W 830 | 1 | 2014-01-01 |  | 18W TLD 830 XTRA |  |  |  | 16000 | TL
112323 | 181083 | https://lms.nederlandslicht.nl/qr/report/181083 | 52.064 | 5.3754 | 1541878718 | 4528553455 | TUINDORPWG |  |  | Maarn - Noord | MAARN | 1993-01-01 | Gemeente Utrechtse Heuvelrug |  |  |  | Gemeente Utrechtse Heuvelrug | In bedrijf | [5 empty] | Nacht | Bemeterd | [38 empty] | 26 - MAST 5,7 M ST VERL TYPE II (7,0 M) | 1 | 1993-01-01 |  | LM ST 7,0 CV EU1250/20/5 T60 ET Z N6005 | 7.00 | CILINDRISCH | STAAL | 6005 MOSGROEN | GESCHILDERD | NVT |  | 350400 |  | 311812 - LRB 301 TLD 36W NV | 1 | 1993-01-01 | [11 empty] | 175200 |  |  | TLD Xtra 36W 830 | 1 | 2018-11-26 | [5 empty] | 16000 | TL
112324 | 181084 | https://lms.nederlandslicht.nl/qr/report/181084 | 52.0641 | 5.375 | 1541615169 | 4528663833 | TUINDORPWG |  |  | Maarn - Noord | MAARN | 1993-01-01 | Gemeente Utrechtse Heuvelrug |  |  |  | Gemeente Utrechtse Heuvelrug | In bedrijf | [5 empty] | Nacht | Bemeterd | [38 empty] | 26 - MAST 5,7 M ST VERL TYPE II (7,0 M) | 1 | 1993-01-01 |  | LM ST 7,0 CV EU1250/20/5 T60 ET Z N6005 | 7.00 | CILINDRISCH | STAAL | 6005 MOSGROEN | GESCHILDERD | NVT |  | 350400 |  | 311812 - LRB 301 TLD 36W NV | 1 | 1993-01-01 | [11 empty] | 175200 |  |  | TLD Xtra 36W 830 | 1 | 2018-10-29 | [5 empty] | 16000 | TL
112325 | 181085 | https://lms.nederlandslicht.nl/qr/report/181085 | 52.0642 | 5.3745 | 1541304489 | 4528797608 | TUINDORPWG |  |  | Maarn - Noord | MAARN | 1993-01-01 | Gemeente Utrechtse Heuvelrug |  |  |  | Gemeente Utrechtse Heuvelrug | In bedrijf | [5 empty] | Nacht | Bemeterd | [38 empty] | 26 - MAST 5,7 M ST VERL TYPE II (7,0 M) | 1 | 1993-01-01 |  | LM ST 7,0 CV EU1250/20/5 T60 ET Z N6005 | 7.00 | CILINDRISCH | STAAL | 6005 MOSGROEN | GESCHILDERD | NVT |  | 350400 |  | 311812 - LRB 301 TLD 36W NV | 1 | 1993-01-01 | [11 empty] | 175200 |  |  | TLD Xtra 36W 830 | 1 | 2019-01-14 | [5 empty] | 16000 | TL
112326 | 181086 | https://lms.nederlandslicht.nl/qr/report/181086 | 52.0643 | 5.374 | 1540974708 | 4528850258 | TUINDORPWG |  |  | Maarn - Noord | MAARN | 1993-01-01 | Gemeente Utrechtse Heuvelrug |  |  |  | Gemeente Utrechtse Heuvelrug | In bedrijf | [5 empty] | Nacht | Bemeterd | [38 empty] | 26 - MAST 5,7 M ST VERL TYPE II (7,0 M) | 1 | 1993-01-01 |  | LM ST 7,0 CV EU1250/20/5 T60 ET Z N6005 | 7.00 | CILINDRISCH | STAAL | 6005 MOSGROEN | GESCHILDERD | NVT |  | 350400 |  | 311812 - LRB 301 TLD 36W NV | 1 | 1993-01-01 | [11 empty] | 175200 |  |  | TLD Xtra 36W 830 | 1 | 2021-09-08 | [5 empty] | 16000 | TL |  | Starter S10 | 1 | 2021-09-08 |  | Starter S10 | NVT | Starter
112330 | 181087 | https://lms.nederlandslicht.nl/qr/report/181087 | 52.0646 | 5.3716 | 1539309038 | 4529207702 | TUINDORPWG |  |  | Maarn - Noord | MAARN | 1993-01-01 | Gemeente Utrechtse Heuvelrug |  |  |  | Gemeente Utrechtse Heuvelrug | In bedrijf | [5 empty] | Nacht | Bemeterd | [38 empty] | 19 - MAST 4,0 M ST CONISCH | 1 | 1993-01-01 |  | PM ST 4,0 CO T60 ET M N6005 | 4.00 | CONISCH | STAAL | 6005 MOSGROEN | GESCHILDERD | NVT |  | 350400 |  | 353912 - LAF 433 PLTE 20W NV | 1 | 1993-01-01 | [11 empty] | 175200 |  |  | PLE 20W E27 | 1 | 2022-02-22 |  | 20W PLET |  |  |  | 8000 | PLL
112331 | 181088 | https://lms.nederlandslicht.nl/qr/report/181088 | 52.0647 | 5.3717 | 1539360919 | 4529341636 | TUINDORPWG |  |  | Maarn - Noord | MAARN | 1993-01-01 | Gemeente Utrechtse Heuvelrug |  |  |  | Gemeente Utrechtse Heuvelrug | In bedrijf | [5 empty] | Nacht | Bemeterd | [38 empty] | 19 - MAST 4,0 M ST CONISCH | 1 | 1993-01-01 |  | PM ST 4,0 CO T60 ET M N6005 | 4.00 | CONISCH | STAAL | 6005 MOSGROEN | GESCHILDERD | NVT |  | 350400 |  | 353912 - LAF 433 PLTE 20W NV | 1 | 1993-01-01 | [11 empty] | 175200 |  |  | PLE 20W E27 | 1 | 2014-01-01 |  | 20W PLET |  |  |  | 8000 | PLL
112333 | 181089 | https://lms.nederlandslicht.nl/qr/report/181089 | 52.0645 | 5.3722 | 1539717439 | 4529116073 | TUINDORPWG |  |  | Maarn - Noord | MAARN | 1993-01-01 | Gemeente Utrechtse Heuvelrug |  |  |  | Gemeente Utrechtse Heuvelrug | In bedrijf | [5 empty] | Nacht | Bemeterd | [38 empty] | 19 - MAST 4,0 M ST CONISCH | 1 | 1993-01-01 |  | PM ST 4,0 CO T60 ET M N6005 | 4.00 | CONISCH | STAAL | 6005 MOSGROEN | GESCHILDERD | NVT |  | 350400 |  | 353912 - LAF 433 PLTE 20W NV | 1 | 1993-01-01 | [11 empty] | 175200 |  |  | PLE 20W E27 | 1 | 2014-01-01 |  | 20W PLET |  |  |  | 8000 | PLL
112334 | 181090 | https://lms.nederlandslicht.nl/qr/report/181090 | 52.0644 | 5.3724 | 1539859709 | 4529054708 | TUINDORPWG |  |  | Maarn - Noord | MAARN | 1993-01-01 | Gemeente Utrechtse Heuvelrug |  |  |  | Gemeente Utrechtse Heuvelrug | In bedrijf | [5 empty] | Nacht | Bemeterd | [38 empty] | 19 - MAST 4,0 M ST CONISCH | 1 | 1993-01-01 |  | PM ST 4,0 CO T60 ET M N6005 | 4.00 | CONISCH | STAAL | 6005 MOSGROEN | GESCHILDERD | NVT |  | 350400 |  | 353912 - LAF 433 PLTE 20W NV | 1 | 1993-01-01 | [11 empty] | 175200 |  |  | PLE 20W E27 | 1 | 2018-08-31 |  | 20W PLET |  |  |  | 8000 | PLL
112339 | 181091 | https://lms.nederlandslicht.nl/qr/report/181091 | 52.0634 | 5.3764 | 1542566178 | 4527925716 | TUINDORPWG |  |  | Maarn - Noord | MAARN | 1993-01-01 | Gemeente Utrechtse Heuvelrug |  |  |  | Gemeente Utrechtse Heuvelrug | In bedrijf | [5 empty] | Nacht | Bemeterd | [38 empty] | 26 - MAST 5,7 M ST VERL TYPE II (7,0 M) | 1 | 1993-01-01 |  | LM ST 7,0 CV EU1250/20/5 T60 ET Z N6005 | 7.00 | CILINDRISCH | STAAL | 6005 MOSGROEN | GESCHILDERD | NVT |  | 350400 |  | 311812 - LRB 301 TLD 36W NV | 1 | 1993-01-01 | [11 empty] | 175200 |  |  | TLD Xtra 36W 830 | 1 | 2014-01-01 | [5 empty] | 16000 | TL
112340 | 181092 | https://lms.nederlandslicht.nl/qr/report/181092 | 52.0644 | 5.3731 | 1540324659 | 4529023374 | TUINDORPWG |  |  | Maarn - Noord | MAARN | 2010-04-11 | Gemeente Utrechtse Heuvelrug |  |  |  | Gemeente Utrechtse Heuvelrug | In bedrijf | [5 empty] | Nacht | Bemeterd | [38 empty] | 226 - MAST 5,7 M ST VERL (7,0 M) | 1 | 2010-04-11 |  | LM ST 7,0 CV EU1250/20/5 T60 ET Z V | 7.00 | CILINDRISCH | THERMISCH VERZINKT | NVT | NVT | NVT |  | 350400 |  | 323212 - 2551 PLL 36W HF NV | 1 | 2010-04-11 | [11 empty] | 175200 |  |  | PLL 36W 840 (HF) | 1 | 2014-01-01 |  | 36W PLL 830 |  |  | 36.00 | 16000 | PLL
112363 | 181093 | https://lms.nederlandslicht.nl/qr/report/181093 | 52.0645 | 5.3711 | 1538942879 | 4529125784 | TUINDORPWG |  |  | Maarn - Noord | MAARN | 1993-06-10 | Gemeente Utrechtse Heuvelrug |  |  |  | Gemeente Utrechtse Heuvelrug | In bedrijf | [5 empty] | Nacht | Bemeterd | [38 empty] | 19 - MAST 4,0 M ST CONISCH | 1 | 1993-06-10 |  | PM ST 4,0 CO T60 ET M N6005 | 4.00 | CONISCH | STAAL | 6005 MOSGROEN | GESCHILDERD | NVT |  | 350400 |  | 353912 - LAF 433 PLTE 20W NV | 1 | 1993-06-10 | [11 empty] | 175200 |  |  | PLE 20W E27 | 1 | 2019-07-15 |  | 20W PLET |  |  |  | 8000 | PLL
112366 | 181094 | https://lms.nederlandslicht.nl/qr/report/181094 | 52.0645 | 5.372 | 1539589468 | 4529124199 | TUINDORPWG |  |  | Maarn - Noord | MAARN | 2002-11-11 | Gemeente Utrechtse Heuvelrug |  |  |  | Gemeente Utrechtse Heuvelrug | In bedrijf | [5 empty] | Nacht | Bemeterd | [38 empty] | 19 - MAST 4,0 M ST CONISCH | 1 | 2002-11-11 |  | PM ST 4,0 CO T60 ET M N6005 | 4.00 | CONISCH | STAAL | 6005 MOSGROEN | GESCHILDERD | NVT |  | 350400 |  | 353912 - LAF 433 PLTE 20W NV | 1 | 1993-08-10 | [11 empty] | 175200 |  |  | PLE 20W E27 | 1 | 2021-10-18 |  | 20W PLET |  |  |  | 8000 | PLL
112367 | 181095 | https://lms.nederlandslicht.nl/qr/report/181095 | 52.0645 | 5.3717 | 1539393308 | 4529106383 | TUINDORPWG |  |  | Maarn - Noord | MAARN | 1993-08-10 | Gemeente Utrechtse Heuvelrug |  |  |  | Gemeente Utrechtse Heuvelrug | In bedrijf | [5 empty] | Nacht | Bemeterd | [38 empty] | 19 - MAST 4,0 M ST CONISCH | 1 | 1993-08-10 |  | PM ST 4,0 CO T60 ET M N6005 | 4.00 | CONISCH | STAAL | 6005 MOSGROEN | GESCHILDERD | NVT |  | 350400 |  | 353912 - LAF 433 PLTE 20W NV | 1 | 1993-08-10 | [11 empty] | 175200 |  |  | PLE 20W E27 | 1 | 2021-01-04 |  | 20W PLET |  |  |  | 8000 | PLL
112368 | 181096 | https://lms.nederlandslicht.nl/qr/report/181096 | 52.0645 | 5.3719 | 1539489419 | 4529098197 | TUINDORPWG |  |  | Maarn - Noord | MAARN | 1993-08-10 | Gemeente Utrechtse Heuvelrug |  |  |  | Gemeente Utrechtse Heuvelrug | In bedrijf | [5 empty] | Nacht | Bemeterd | [38 empty] | 19 - MAST 4,0 M ST CONISCH | 1 | 1993-08-10 |  | PM ST 4,0 CO T60 ET M N6005 | 4.00 | CONISCH | STAAL | 6005 MOSGROEN | GESCHILDERD | NVT |  | 350400 |  | 353912 - LAF 433 PLTE 20W NV | 1 | 1993-08-10 | [11 empty] | 175200 |  |  | PLE 20W E27 | 1 | 2018-10-25 |  | 20W PLET |  |  |  | 8000 | PLL
112369 | 181097 | https://lms.nederlandslicht.nl/qr/report/181097 | 52.0644 | 5.3721 | 1539640619 | 4529012207 | TUINDORPWG |  |  | Maarn - Noord | MAARN | 1993-08-10 | Gemeente Utrechtse Heuvelrug |  |  |  | Gemeente Utrechtse Heuvelrug | In bedrijf | [5 empty] | Nacht | Bemeterd | [38 empty] | 19 - MAST 4,0 M ST CONISCH | 1 | 1993-08-10 |  | PM ST 4,0 CO T60 ET M N6005 | 4.00 | CONISCH | STAAL | 6005 MOSGROEN | GESCHILDERD | NVT |  | 350400 |  | 353912 - LAF 433 PLTE 20W NV | 1 | 1993-08-10 | [11 empty] | 175200 |  |  | PLE 20W E27 | 1 | 2018-10-25 |  | 20W PLET |  |  |  | 8000 | PLL
112376 | 181098 | https://lms.nederlandslicht.nl/qr/report/181098 | 52.0651 | 5.3683 | 1537068449 | 4529833303 | TUINDORPWG |  |  | Maarn - Noord | MAARN | 2004-01-01 | Gemeente Utrechtse Heuvelrug |  |  |  | Gemeente Utrechtse Heuvelrug | In bedrijf | [5 empty] | Nacht | Bemeterd | [38 empty] | 26 - MAST 5,7 M ST VERL TYPE II (7,0 M) | 1 | 2004-01-01 |  | LM ST 7,0 CV EU1250/20/5 T60 ET Z N6005 | 7.00 | CILINDRISCH | STAAL | 6005 MOSGROEN | GESCHILDERD | NVT |  | 350400 |  | 311812 - LRB 301 TLD 36W NV | 1 | 1993-01-01 | [11 empty] | 175200 |  |  | TLD Xtra 36W 830 | 1 | 2021-01-18 | [5 empty] | 16000 | TL
112377 | 181099 | https://lms.nederlandslicht.nl/qr/report/181099 | 52.0649 | 5.3695 | 1537886509 | 4529611427 | TUINDORPWG |  |  | Maarn - Noord | MAARN | 1993-01-01 | Gemeente Utrechtse Heuvelrug |  |  |  | Gemeente Utrechtse Heuvelrug | In bedrijf | [5 empty] | Nacht | Bemeterd | [38 empty] | 26 - MAST 5,7 M ST VERL TYPE II (7,0 M) | 1 | 1993-01-01 |  | LM ST 7,0 CV EU1250/20/5 T60 ET Z N6005 | 7.00 | CILINDRISCH | STAAL | 6005 MOSGROEN | GESCHILDERD | NVT |  | 350400 |  | 311812 - LRB 301 TLD 36W NV | 1 | 1993-01-01 | [11 empty] | 175200 |  |  | TLD Xtra 36W 830 | 1 | 2021-02-01 | [5 empty] | 16000 | TL |  | Starter S10 | 1 | 2021-02-01 |  | Starter S10 | NVT | Starter
112378 | 181100 | https://lms.nederlandslicht.nl/qr/report/181100 | 52.0652 | 5.3687 | 1537341319 | 4529886137 | TUINDORPWG |  |  | Maarn - Noord | MAARN | 1993-01-01 | Gemeente Utrechtse Heuvelrug |  |  |  | Gemeente Utrechtse Heuvelrug | In bedrijf | [5 empty] | Nacht | Bemeterd | [38 empty] | 26 - MAST 5,7 M ST VERL TYPE II (7,0 M) | 1 | 1993-01-01 |  | LM ST 7,0 CV EU1250/20/5 T60 ET Z N6005 | 7.00 | CILINDRISCH | STAAL | 6005 MOSGROEN | GESCHILDERD | NVT |  | 350400 |  | 311812 - LRB 301 TLD 36W NV | 1 | 1993-01-01 | [11 empty] | 175200 |  |  | TLD Xtra 36W 830 | 1 | 2014-01-01 | [5 empty] | 16000 | TL
112382 | 181101 | https://lms.nederlandslicht.nl/qr/report/181101 | 52.0646 | 5.3709 | 1538812109 | 4529244626 | TUINDORPWG |  |  | Maarn - Noord | MAARN | 1993-01-01 | Gemeente Utrechtse Heuvelrug |  |  |  | Gemeente Utrechtse Heuvelrug | In bedrijf | [5 empty] | Nacht | Bemeterd | [38 empty] | 26 - MAST 5,7 M ST VERL TYPE II (7,0 M) | 1 | 1993-01-01 |  | LM ST 7,0 CV EU1250/20/5 T60 ET Z N6005 | 7.00 | CILINDRISCH | STAAL | 6005 MOSGROEN | GESCHILDERD | NVT |  | 350400 |  | 311812 - LRB 301 TLD 36W NV | 1 | 1993-01-01 | [11 empty] | 175200 |  |  | TLD Xtra 36W 830 | 1 | 2014-01-01 | [5 empty] | 16000 | TL
112383 | 181102 | https://lms.nederlandslicht.nl/qr/report/181102 | 52.0644 | 5.3708 | 1538734459 | 4529003301 | TUINDORPWG |  |  | Maarn - Noord | MAARN | 1993-01-01 | Gemeente Utrechtse Heuvelrug |  |  |  | Gemeente Utrechtse Heuvelrug | In bedrijf | [5 empty] | Nacht | Bemeterd | [38 empty] | 30 - MAST 6,0 M ST - EL TYPE 0 | 1 | 1993-01-01 |  | LM ST 6,0 CV EU1250/20/5 T60 ET Z N6005 | 6.00 | CILINDRISCH | STAAL | 6005 MOSGROEN | GESCHILDERD | NVT |  | 350400 |  | 302912 - LRB 303 TLD 18W NV | 1 | 1993-01-01 | [11 empty] | 175200 |  |  | TLD Xtra 18W 830 | 1 | 2021-03-19 |  | 18W TLD 830 XTRA |  |  |  | 16000 | TL |  | Starter S10 | 1 | 2021-03-19 |  | Starter S10 | NVT | Starter
112385 | 181103 | https://lms.nederlandslicht.nl/qr/report/181103 | 52.0651 | 5.3674 | 1536439519 | 4529799146 | TUINDORPWG |  |  | Maarn - Noord | MAARN | 1993-01-01 | Gemeente Utrechtse Heuvelrug |  |  |  | Gemeente Utrechtse Heuvelrug | In bedrijf | [5 empty] | Nacht | Bemeterd | [38 empty] | 26 - MAST 5,7 M ST VERL TYPE II (7,0 M) | 1 | 1993-01-01 |  | LM ST 7,0 CV EU1250/20/5 T60 ET Z N6005 | 7.00 | CILINDRISCH | STAAL | 6005 MOSGROEN | GESCHILDERD | NVT |  | 350400 |  | 311812 - LRB 301 TLD 36W NV | 1 | 1993-01-01 | [11 empty] | 175200 |  |  | TLD Xtra 36W 830 | 1 | 2018-11-26 | [5 empty] | 16000 | TL
112395 | 181104 | https://lms.nederlandslicht.nl/qr/report/181104 | 52.0644 | 5.3718 | 1539449179 | 4529020847 | TUINDORPWG |  |  | Maarn - Noord | MAARN | 1993-01-01 | Gemeente Utrechtse Heuvelrug |  |  |  | Gemeente Utrechtse Heuvelrug | In bedrijf | [5 empty] | Nacht | Bemeterd | [38 empty] | 19 - MAST 4,0 M ST CONISCH | 1 | 1993-01-01 |  | PM ST 4,0 CO T60 ET M N6005 | 4.00 | CONISCH | STAAL | 6005 MOSGROEN | GESCHILDERD | NVT |  | 350400 |  | 353912 - LAF 433 PLTE 20W NV | 1 | 1993-01-01 | [11 empty] | 175200 |  |  | PLE 20W E27 | 1 | 2021-10-18 |  | 20W PLET |  |  |  | 8000 | PLL
112395 | 181104 | https://lms.nederlandslicht.nl/qr/report/181104 | 52.0644 | 5.3718 | 1539449179 | 4529020847 | TUINDORPWG |  |  | Maarn - Noord | MAARN | 1993-01-01 | Gemeente Utrechtse Heuvelrug |  |  |  | Gemeente Utrechtse Heuvelrug | In bedrijf | [5 empty] | Nacht | Bemeterd | [69 empty] | PLE 20W E27 | 2 | 2021-10-18 |  | 20W PLET |  |  |  | 8000 | PLL
112396 | 181105 | https://lms.nederlandslicht.nl/qr/report/181105 | 52.0644 | 5.3721 | 1539640619 | 4529012207 | TUINDORPWG |  |  | Maarn - Noord | MAARN | 1993-01-01 | Gemeente Utrechtse Heuvelrug |  |  |  | Gemeente Utrechtse Heuvelrug | In bedrijf | [5 empty] | Nacht | Bemeterd | [38 empty] | 19 - MAST 4,0 M ST CONISCH | 1 | 2020-10-13 |  | PM ST 4,0 CO T60 ET M N6005 | 4.00 | CONISCH | STAAL | 6005 MOSGROEN | GESCHILDERD | NVT |  | 350400 |  | CPS 200 1XPLL 24W EVSA | 1 | 2020-10-13 |  | CPS200 9010 | Philips | [8 empty] | 175200
112397 | 181106 | https://lms.nederlandslicht.nl/qr/report/181106 | 52.0644 | 5.3724 | 1539826709 | 4528967521 | TUINDORPWG |  |  | Maarn - Noord | MAARN | 1993-01-01 | Gemeente Utrechtse Heuvelrug |  |  |  | Gemeente Utrechtse Heuvelrug | In bedrijf | [5 empty] | Nacht | Bemeterd | [38 empty] | 19 - MAST 4,0 M ST CONISCH | 1 | 1993-01-01 |  | PM ST 4,0 CO T60 ET M N6005 | 4.00 | CONISCH | STAAL | 6005 MOSGROEN | GESCHILDERD | NVT |  | 350400 |  | 353912 - LAF 433 PLTE 20W NV | 1 | 1993-01-01 | [11 empty] | 175200 |  |  | PLE 20W E27 | 1 | 2019-03-15 |  | 20W PLET |  |  |  | 8000 | PLL
112399 | 181107 | https://lms.nederlandslicht.nl/qr/report/181107 | 52.0648 | 5.37 | 1538179749 | 4529485524 | TUINDORPWG |  |  | Maarn - Noord | MAARN | 1993-01-11 | Gemeente Utrechtse Heuvelrug |  |  |  | Gemeente Utrechtse Heuvelrug | In bedrijf | [5 empty] | Nacht | Bemeterd | [38 empty] | 26 - MAST 5,7 M ST VERL TYPE II (7,0 M) | 1 | 1993-01-11 |  | LM ST 7,0 CV EU1250/20/5 T60 ET Z N6005 | 7.00 | CILINDRISCH | STAAL | 6005 MOSGROEN | GESCHILDERD | NVT |  | 350400 |  | 311812 - LRB 301 TLD 36W NV | 1 | 1993-01-11 | [11 empty] | 175200 |  |  | TLD Xtra 36W 830 | 1 | 2020-07-31 | [5 empty] | 16000 | TL |  | Starter S10 | 1 | 2020-09-14 |  | Starter S10 | NVT | Starter
112826 | 181108 | https://lms.nederlandslicht.nl/qr/report/181108 | 52.0628 | 5.3771 | 1543093179 | 4527178228 | TUINDORPWG |  |  | Maarn - Noord | MAARN | 1994-01-01 | Gemeente Utrechtse Heuvelrug |  |  |  | Gemeente Utrechtse Heuvelrug | In bedrijf | [5 empty] | Nacht | Bemeterd | [38 empty] | 19 - MAST 4,0 M ST CONISCH | 1 | 1994-01-01 |  | PM ST 4,0 CO T60 ET M N6005 | 4.00 | CONISCH | STAAL | 6005 MOSGROEN | GESCHILDERD | NVT |  | 350400 |  | 303012 - GFK 5148 TLD 18W NV | 1 | 1994-01-01 | [11 empty] | 175200 |  |  | LAMP TLD 36W 830 G13 | 1 | 2019-11-25 |  | 36W TLD |  |  | 36.00 | 8000 | TL
113450 | 181109 | https://lms.nederlandslicht.nl/qr/report/181109 | 52.0646 | 5.3713 | 1539107969 | 4529209348 | TUINDORPWG |  |  | Maarn - Noord | MAARN | 1993-01-11 | Gemeente Utrechtse Heuvelrug |  |  |  | Gemeente Utrechtse Heuvelrug | In bedrijf | [5 empty] | Nacht | Bemeterd | [38 empty] | 26 - MAST 5,7 M ST VERL TYPE II (7,0 M) | 1 | 1993-01-11 |  | LM ST 7,0 CV EU1250/20/5 T60 ET Z N6005 | 7.00 | CILINDRISCH | STAAL | 6005 MOSGROEN | GESCHILDERD | NVT |  | 350400 |  | 311812 - LRB 301 TLD 36W NV | 1 | 1993-01-11 | [11 empty] | 175200 |  |  | TLD Xtra 36W 830 | 1 | 2019-11-01 | [5 empty] | 16000 | TL |  | Starter S10 | 1 | 2019-03-15 |  | Starter S10 | NVT | Starter
113471 | 181110 | https://lms.nederlandslicht.nl/qr/report/181110 | 52.0645 | 5.3712 | 1539058249 | 4529081822 | TUINDORPWG |  |  | Maarn - Noord | MAARN | 1993-06-10 | Gemeente Utrechtse Heuvelrug |  |  |  | Gemeente Utrechtse Heuvelrug | In bedrijf | [5 empty] | Nacht | Bemeterd | [38 empty] | 19 - MAST 4,0 M ST CONISCH | 1 | 1993-06-10 |  | PM ST 4,0 CO T60 ET M N6005 | 4.00 | CONISCH | STAAL | 6005 MOSGROEN | GESCHILDERD | NVT |  | 350400 |  | 353912 - LAF 433 PLTE 20W NV | 1 | 1993-06-10 | [11 empty] | 175200 |  |  | PLE 20W E27 | 1 | 2018-08-31 |  | 20W PLET |  |  |  | 8000 | PLL
113471 | 181110 | https://lms.nederlandslicht.nl/qr/report/181110 | 52.0645 | 5.3712 | 1539058249 | 4529081822 | TUINDORPWG |  |  | Maarn - Noord | MAARN | 1993-06-10 | Gemeente Utrechtse Heuvelrug |  |  |  | Gemeente Utrechtse Heuvelrug | In bedrijf | [5 empty] | Nacht | Bemeterd | [69 empty] | PLE 20W E27 | 2 | 2018-08-31 |  | 20W PLET |  |  |  | 8000 | PLL
121023 | 181111 | https://lms.nederlandslicht.nl/qr/report/181111 | 52.0655 | 5.3648 | 1534670889 | 4530275587 | TUINDORPWG |  |  | Maarn - Noord | MAARN | 1995-01-01 | Gemeente Utrechtse Heuvelrug |  |  |  | Gemeente Utrechtse Heuvelrug | In bedrijf | [5 empty] | Nacht | Bemeterd | [38 empty] | 30 - MAST 6,0 M ST - EL TYPE 0 | 1 | 1995-01-01 |  | LM ST 6,0 CV EU1250/20/5 T60 ET Z N6005 | 6.00 | CILINDRISCH | STAAL | 6005 MOSGROEN | GESCHILDERD | NVT |  | 350400 |  | 311812 - LRB 301 TLD 36W NV | 1 | 1995-01-01 | [11 empty] | 175200 |  |  | TLD Xtra 36W 830 | 1 | 2014-01-01 | [5 empty] | 16000 | TL
135433 | 181112 | https://lms.nederlandslicht.nl/qr/report/181112 | 52.0651 | 5.3679 | 1536774468 | 4529786807 | TUINDORPWG |  |  | Maarn - Noord | MAARN | 1997-01-01 | Gemeente Utrechtse Heuvelrug |  |  |  | Gemeente Utrechtse Heuvelrug | In bedrijf | [5 empty] | Nacht | Bemeterd | [38 empty] | LM AL 6,0 CO EU750/20/5 T60 MV | 1 | 2020-10-22 |  | LM AL 6,0 CO EU750/20/5 T60 MV | 6.00 | CONISCH | ALUMINIUM |  |  |  |  | 350400 |  | IRIS 2550 1XPLL 24W R9005 EVSA | 1 | 2020-10-22 |  | IRIS 2550 1XPLL 24W R9005 EVSA | INDAL |  |  |  |  | 7035 LICHTGRIJS |  |  |  | 175200 |  |  | PLL 24W 830 (HF) | 1 | 2020-10-22 |  | 24W PLL 830 |  |  | 24.00 | 16000 | PLL
148177 | 181113 | https://lms.nederlandslicht.nl/qr/report/181113 | 52.0644 | 5.3715 | 1539202468 | 4529023503 | TUINDORPWG |  |  | Maarn - Noord | MAARN | 1998-01-01 | Gemeente Utrechtse Heuvelrug |  |  |  | Gemeente Utrechtse Heuvelrug | In bedrijf | [5 empty] | Nacht | Bemeterd | [38 empty] | 19 - MAST 4,0 M ST CONISCH | 1 | 1998-01-01 |  | PM ST 4,0 CO T60 ET M N6005 | 4.00 | CONISCH | STAAL | 6005 MOSGROEN | GESCHILDERD | NVT |  | 350400 |  | 353912 - LAF 433 PLTE 20W NV | 1 | 1993-06-10 | [11 empty] | 175200 |  |  | PLE 20W E27 | 1 | 2021-10-18 |  | 20W PLET |  |  |  | 8000 | PLL
152472 | 181114 | https://lms.nederlandslicht.nl/qr/report/181114 | 52.0607 | 5.386 | 1549195348 | 4524861307 | TUINDORPWG |  |  | Maarn - Noord | MAARN | 2000-01-01 | Gemeente Utrechtse Heuvelrug |  |  |  | Gemeente Utrechtse Heuvelrug | In bedrijf | [5 empty] | Nacht | Bemeterd | [38 empty] | 226 - MAST 5,7 M ST VERL (7,0 M) | 1 | 2000-01-01 |  | LM ST 7,0 CV EU1250/20/5 T60 ET Z V | 7.00 | CILINDRISCH | THERMISCH VERZINKT | NVT | NVT | NVT |  | 350400 |  | 328412 - SGS 203 SONT 70W NV | 1 | 2000-01-01 | [11 empty] | 175200 |  |  | SON-T PIA PLUS 70W E E27 | 1 | 2014-01-01 |  | 70W SON-T PLUS |  |  |  | 12000 | SON
162420 | 181115 | https://lms.nederlandslicht.nl/qr/report/181115 | 52.0616 | 5.382 | 1546445088 | 4525852447 | TUINDORPWG |  |  | Maarn - Noord | MAARN | 2001-01-01 | Gemeente Utrechtse Heuvelrug |  |  |  | Gemeente Utrechtse Heuvelrug | In bedrijf | [5 empty] | Nacht | Bemeterd | [38 empty] | 19 - MAST 4,0 M ST CONISCH | 1 | 2001-01-01 |  | PM ST 4,0 CO T60 ET M N6005 | 4.00 | CONISCH | STAAL | 6005 MOSGROEN | GESCHILDERD | NVT |  | 350400 |  | 303012 - GFK 5148 TLD 18W NV | 1 | 1990-01-01 | [11 empty] | 175200 |  |  | TLD Xtra 18W 830 | 1 | 2014-01-01 |  | 18W TLD 830 XTRA |  |  |  | 16000 | TL
21905 | 181116 | https://lms.nederlandslicht.nl/qr/report/181116 | 52.0436 | 5.3775 | 1543341570 | 4505901485 | URANUSHOF |  |  | Maarn - Noord | MAARN | 1973-01-01 | Gemeente Utrechtse Heuvelrug |  |  |  | Gemeente Utrechtse Heuvelrug | In bedrijf | [5 empty] | Nacht | Bemeterd | [38 empty] | 1005 - MAST 3,7 M AL PLT | 1 | 1973-01-01 |  | PM AL 4,0 CO T60 TP | 4.00 | CONISCH | ALUMINIUM | NVT | NVT | NVT |  | 350400 |  | 303012 - GFK 5148 TLD 18W NV | 1 | 1986-01-01 | [11 empty] | 175200 |  |  | TLD Xtra 18W 830 | 1 | 2014-01-01 |  | 18W TLD 830 XTRA |  |  |  | 16000 | TL
21906 | 181117 | https://lms.nederlandslicht.nl/qr/report/181117 | 52.066 | 5.3821 | 1546523448 | 4530756012 | URANUSHOF |  |  | Maarn - Noord | MAARN | 1973-01-01 | Gemeente Utrechtse Heuvelrug |  |  |  | Gemeente Utrechtse Heuvelrug | In bedrijf | [5 empty] | Nacht | Bemeterd | [38 empty] | 1005 - MAST 3,7 M AL PLT | 1 | 1973-01-01 |  | PM AL 4,0 CO T60 TP | 4.00 | CONISCH | ALUMINIUM | NVT | NVT | NVT |  | 350400 |  | 303012 - GFK 5148 TLD 18W NV | 1 | 1986-01-01 | [11 empty] | 175200 |  |  | TLD Xtra 18W 830 | 1 | 2014-01-01 |  | 18W TLD 830 XTRA |  |  |  | 16000 | TL
21907 | 181118 | https://lms.nederlandslicht.nl/qr/report/181118 | 52.0659 | 5.3816 | 1546133078 | 4530662472 | URANUSHOF |  |  | Maarn - Noord | MAARN | 1973-01-01 | Gemeente Utrechtse Heuvelrug |  |  |  | Gemeente Utrechtse Heuvelrug | In bedrijf | [5 empty] | Nacht | Bemeterd | [38 empty] | 1005 - MAST 3,7 M AL PLT | 1 | 1973-01-01 |  | PM AL 4,0 CO T60 TP | 4.00 | CONISCH | ALUMINIUM | NVT | NVT | NVT |  | 350400 |  | 303012 - GFK 5148 TLD 18W NV | 1 | 1986-01-01 | [11 empty] | 175200 |  |  | TLD Xtra 18W 830 | 1 | 2014-01-01 |  | 18W TLD 830 XTRA |  |  |  | 16000 | TL
21644 | 181119 | https://lms.nederlandslicht.nl/qr/report/181119 | 52.0658 | 5.3685 | 1537145079 | 4530543403 | VASTMAARWG |  |  | Maarn - Noord | MAARN | 1974-01-01 | Gemeente Utrechtse Heuvelrug |  |  |  | Gemeente Utrechtse Heuvelrug | In bedrijf | [5 empty] | Nacht | Bemeterd | [38 empty] | 828 - MAST 4,7 M ST TYPE I | 1 | 1974-01-01 |  | LM ST 6,0 CV EU1250/20/5 T60 ET N6005 | 6.00 | CILINDRISCH | STAAL | 6005 MOSGROEN | GESCHILDERD | NVT |  | 350400 |  | 302912 - LRB 303 TLD 18W NV | 1 | 1986-01-01 | [11 empty] | 175200 |  |  | TLD Xtra 18W 830 | 1 | 2014-01-01 |  | 18W TLD 830 XTRA |  |  |  | 16000 | TL
21650 | 181120 | https://lms.nederlandslicht.nl/qr/report/181120 | 52.0661 | 5.3686 | 1537249949 | 4530929378 | VASTMAARWG |  |  | Maarn - Noord | MAARN | 1974-01-01 | Gemeente Utrechtse Heuvelrug |  |  |  | Gemeente Utrechtse Heuvelrug | In bedrijf | [5 empty] | Nacht | Bemeterd | [38 empty] | 828 - MAST 4,7 M ST TYPE I | 1 | 1974-01-01 |  | LM ST 6,0 CV EU1250/20/5 T60 ET N6005 | 6.00 | CILINDRISCH | STAAL | 6005 MOSGROEN | GESCHILDERD | NVT |  | 350400 |  | 302912 - LRB 303 TLD 18W NV | 1 | 1986-01-01 | [11 empty] | 175200 |  |  | TLD Xtra 18W 830 | 1 | 2014-01-01 |  | 18W TLD 830 XTRA |  |  |  | 16000 | TL
21651 | 181121 | https://lms.nederlandslicht.nl/qr/report/181121 | 52.0664 | 5.3684 | 1537113659 | 4531262143 | VASTMAARWG |  |  | Maarn - Noord | MAARN | 1983-01-01 | Gemeente Utrechtse Heuvelrug |  |  |  | Gemeente Utrechtse Heuvelrug | In bedrijf | [5 empty] | Nacht | Bemeterd | [38 empty] | 30 - MAST 6,0 M ST - EL TYPE 0 | 1 | 1983-01-01 |  | LM ST 6,0 CV EU1250/20/5 T60 ET Z N6005 | 6.00 | CILINDRISCH | STAAL | 6005 MOSGROEN | GESCHILDERD | NVT |  | 350400 |  | 302912 - LRB 303 TLD 18W NV | 1 | 1986-01-01 | [11 empty] | 175200 |  |  | TLD Xtra 18W 830 | 1 | 2014-01-01 |  | 18W TLD 830 XTRA |  |  |  | 16000 | TL
21652 | 181122 | https://lms.nederlandslicht.nl/qr/report/181122 | 52.0662 | 5.3678 | 1536677889 | 4530970202 | VASTMAARWG |  |  | Maarn - Noord | MAARN | 1975-01-01 | Gemeente Utrechtse Heuvelrug |  |  |  | Gemeente Utrechtse Heuvelrug | In bedrijf | [5 empty] | Nacht | Bemeterd | [38 empty] | 81 - MAST 6,0 M ST - EL TYPE 0 | 1 | 1975-01-01 |  | LM ST 6,0 CV EU1250/20/5 T60 ET Z N6005 | 5.00 | CILINDRISCH | STAAL | 6005 MOSGROEN | GESCHILDERD | NVT |  | 350400 |  | 302912 - LRB 303 TLD 18W NV | 1 | 1986-01-01 | [11 empty] | 175200 |  |  | TLD Xtra 18W 830 | 1 | 2014-01-01 |  | 18W TLD 830 XTRA |  |  |  | 16000 | TL
21476 | 181123 | https://lms.nederlandslicht.nl/qr/report/181123 | 52.0608 | 5.3783 | 1543902028 | 4525031043 | VENEN,DE |  |  | Maarn - Zuid | MAARN | 1975-01-01 | Gemeente Utrechtse Heuvelrug |  |  |  | Gemeente Utrechtse Heuvelrug | In bedrijf | [5 empty] | Nacht | Bemeterd | [38 empty] | 879 - MAST 6,0 M ST - EL TYPE 0 | 1 | 1975-01-01 |  | LM ST 6,0 CV EU1250/20/5 T60 ET Z N6005 | 6.00 | CILINDRISCH | STAAL | 6005 MOSGROEN | GESCHILDERD | NVT |  | 350400 |  | 302912 - LRB 303 TLD 18W NV | 1 | 1986-01-01 | [11 empty] | 175200 |  |  | TLD Xtra 18W 830 | 1 | 2014-01-01 |  | 18W TLD 830 XTRA |  |  |  | 16000 | TL
21914 | 181124 | https://lms.nederlandslicht.nl/qr/report/181124 | 52.0648 | 5.3829 | 1547016709 | 4529407837 | VENUSHOF |  |  | Maarn - Noord | MAARN | 1973-01-01 | Gemeente Utrechtse Heuvelrug |  |  |  | Gemeente Utrechtse Heuvelrug | In bedrijf | [5 empty] | Nacht | Bemeterd | [38 empty] | 1005 - MAST 3,7 M AL PLT | 1 | 1973-01-01 |  | PM AL 4,0 CO T60 TP | 4.00 | CONISCH | ALUMINIUM | NVT | NVT | NVT |  | 350400 |  | 303012 - GFK 5148 TLD 18W NV | 1 | 1986-01-01 | [11 empty] | 175200 |  |  | TLD Xtra 18W 830 | 1 | 2014-01-01 |  | 18W TLD 830 XTRA |  |  |  | 16000 | TL
21915 | 181125 | https://lms.nederlandslicht.nl/qr/report/181125 | 52.0646 | 5.3826 | 1546836468 | 4529283349 | VENUSHOF |  |  | Maarn - Noord | MAARN | 1987-01-01 | Gemeente Utrechtse Heuvelrug |  |  |  | Gemeente Utrechtse Heuvelrug | In bedrijf | [5 empty] | Nacht | Bemeterd | [38 empty] | 14 - MAST 3,5 M ST CON | 1 | 1987-01-01 |  | PM ST 3,5 CO T60 ET N6005 | 3.50 | CONISCH | STAAL | 6005 MOSGROEN | GESCHILDERD | NVT |  | 350400 |  | 303012 - GFK 5148 TLD 18W NV | 1 | 1986-01-01 | [11 empty] | 175200 |  |  | TLD Xtra 18W 830 | 1 | 2014-01-01 |  | 18W TLD 830 XTRA |  |  |  | 16000 | TL
21916 | 181126 | https://lms.nederlandslicht.nl/qr/report/181126 | 52.0648 | 5.3825 | 1546795228 | 4529455169 | VENUSHOF |  |  | Maarn - Noord | MAARN | 1973-01-01 | Gemeente Utrechtse Heuvelrug |  |  |  | Gemeente Utrechtse Heuvelrug | In bedrijf | [5 empty] | Nacht | Bemeterd | [38 empty] | 1005 - MAST 3,7 M AL PLT | 1 | 1973-01-01 |  | PM AL 4,0 CO T60 TP | 4.00 | CONISCH | ALUMINIUM | NVT | NVT | NVT |  | 350400 |  | 303012 - GFK 5148 TLD 18W NV | 1 | 1986-01-01 | [11 empty] | 175200 |  |  | TLD Xtra 18W 830 | 1 | 2014-01-01 |  | 18W TLD 830 XTRA |  |  |  | 16000 | TL
21672 | 181127 | https://lms.nederlandslicht.nl/qr/report/181127 | 52.0704 | 5.3718 | 1539430148 | 4535667983 | VINKENBUURT |  |  | Maarn - Noord | MAARN | 1975-01-01 | Gemeente Utrechtse Heuvelrug |  |  |  | Gemeente Utrechtse Heuvelrug | In bedrijf | [5 empty] | Nacht | Bemeterd | [38 empty] | 881 - MAST 6,0 M ST - EL TYPE 0 | 1 | 1975-01-01 |  | LM ST 6,0 CV EU1250/20/5 T60 ET Z N6005 | 6.00 | CILINDRISCH | STAAL | 6005 MOSGROEN | GESCHILDERD | NVT |  | 350400 |  | 302912 - LRB 303 TLD 18W NV | 1 | 1986-01-01 | [11 empty] | 175200 |  |  | TLD Xtra 18W 830 | 1 | 2022-01-10 |  | 18W TLD 830 XTRA |  |  |  | 16000 | TL |  | Starter S10 | 1 | 2022-01-10 |  | Starter S10 | NVT | Starter
21673 | 181128 | https://lms.nederlandslicht.nl/qr/report/181128 | 52.0711 | 5.3737 | 1540763539 | 4536504153 | VINKENBUURT |  |  | Maarn - Noord | MAARN | 1975-01-01 | Gemeente Utrechtse Heuvelrug |  |  |  | Gemeente Utrechtse Heuvelrug | In bedrijf | [5 empty] | Nacht | Bemeterd | [38 empty] | 881 - MAST 6,0 M ST - EL TYPE 0 | 1 | 1975-01-01 |  | LM ST 6,0 CV EU1250/20/5 T60 ET Z N6005 | 6.00 | CILINDRISCH | STAAL | 6005 MOSGROEN | GESCHILDERD | NVT |  | 350400 |  | 302912 - LRB 303 TLD 18W NV | 1 | 1986-01-01 | [11 empty] | 175200 |  |  | TLD Xtra 18W 830 | 1 | 2014-01-01 |  | 18W TLD 830 XTRA |  |  |  | 16000 | TL
21674 | 181129 | https://lms.nederlandslicht.nl/qr/report/181129 | 52.0718 | 5.3757 | 1542110949 | 4537273935 | VINKENBUURT |  |  | Maarn - Noord | MAARN | 1975-01-01 | Gemeente Utrechtse Heuvelrug |  |  |  | Gemeente Utrechtse Heuvelrug | In bedrijf | [5 empty] | Nacht | Bemeterd | [38 empty] | 881 - MAST 6,0 M ST - EL TYPE 0 | 1 | 1975-01-01 |  | LM ST 6,0 CV EU1250/20/5 T60 ET Z N6005 | 6.00 | CILINDRISCH | STAAL | 6005 MOSGROEN | GESCHILDERD | NVT |  | 350400 |  | 302912 - LRB 303 TLD 18W NV | 1 | 1986-01-01 | [11 empty] | 175200 |  |  | TLD Xtra 18W 830 | 1 | 2014-01-01 |  | 18W TLD 830 XTRA |  |  |  | 16000 | TL
21675 | 181130 | https://lms.nederlandslicht.nl/qr/report/181130 | 52.0723 | 5.3768 | 1542859119 | 4537787016 | VINKENBUURT |  |  | Maarn - Noord | MAARN | 1975-01-01 | Gemeente Utrechtse Heuvelrug |  |  |  | Gemeente Utrechtse Heuvelrug | In bedrijf | [5 empty] | Nacht | Bemeterd | [38 empty] | 879 - MAST 6,0 M ST - EL TYPE 0 | 1 | 1975-01-01 |  | LM ST 6,0 CV EU1250/20/5 T60 ET Z N6005 | 6.00 | CILINDRISCH | STAAL | 6005 MOSGROEN | GESCHILDERD | NVT |  | 350400 |  | 302912 - LRB 303 TLD 18W NV | 1 | 1986-01-01 | [11 empty] | 175200 |  |  | TLD Xtra 18W 830 | 1 | 2014-01-01 |  | 18W TLD 830 XTRA |  |  |  | 16000 | TL
21665 | 181131 | https://lms.nederlandslicht.nl/qr/report/181131 | 52.0678 | 5.3723 | 1539786078 | 4532751494 | VINKENBUURTWG |  |  | Maarn - Noord | MAARN | 1975-01-01 | Gemeente Utrechtse Heuvelrug |  |  |  | Gemeente Utrechtse Heuvelrug | In bedrijf | [5 empty] | Nacht | Bemeterd | [38 empty] | 30 - MAST 6,0 M ST - EL TYPE 0 | 1 | 1975-01-01 |  | LM ST 6,0 CV EU1250/20/5 T60 ET Z N6005 | 6.00 | CILINDRISCH | STAAL | 6005 MOSGROEN | GESCHILDERD | NVT |  | 350400 |  | 302912 - LRB 303 TLD 18W NV | 1 | 1986-01-01 | [11 empty] | 175200 |  |  | TLD Xtra 18W 830 | 1 | 2014-01-01 |  | 18W TLD 830 XTRA |  |  |  | 16000 | TL
21666 | 181132 | https://lms.nederlandslicht.nl/qr/report/181132 | 52.0677 | 5.3723 | 1539789899 | 4532701594 | VINKENBUURTWG |  |  | Maarn - Noord | MAARN | 1975-01-01 | Gemeente Utrechtse Heuvelrug |  |  |  | Gemeente Utrechtse Heuvelrug | In bedrijf | [5 empty] | Nacht | Bemeterd | [38 empty] | 30 - MAST 6,0 M ST - EL TYPE 0 | 1 | 1975-01-01 |  | LM ST 6,0 CV EU1250/20/5 T60 ET Z N6005 | 6.00 | CILINDRISCH | STAAL | 6005 MOSGROEN | GESCHILDERD | NVT |  | 350400 |  | 302912 - LRB 303 TLD 18W NV | 1 | 1986-01-01 | [11 empty] | 175200 |  |  | TLD Xtra 18W 830 | 1 | 2014-01-01 |  | 18W TLD 830 XTRA |  |  |  | 16000 | TL
21667 | 181133 | https://lms.nederlandslicht.nl/qr/report/181133 | 52.0689 | 5.3715 | 1539228038 | 4534036494 | VINKENBUURTWG |  |  | Maarn - Noord | MAARN | 1983-01-01 | Gemeente Utrechtse Heuvelrug |  |  |  | Gemeente Utrechtse Heuvelrug | In bedrijf | [5 empty] | Nacht | Bemeterd | [38 empty] | 30 - MAST 6,0 M ST - EL TYPE 0 | 1 | 1983-01-01 |  | LM ST 6,0 CV EU1250/20/5 T60 ET Z N6005 | 6.00 | CILINDRISCH | STAAL | 6005 MOSGROEN | GESCHILDERD | NVT |  | 350400 |  | 302912 - LRB 303 TLD 18W NV | 1 | 1986-01-01 | [11 empty] | 175200 |  |  | TLD Xtra 18W 830 | 1 | 2014-01-01 |  | 18W TLD 830 XTRA |  |  |  | 16000 | TL
21669 | 181134 | https://lms.nederlandslicht.nl/qr/report/181134 | 52.07 | 5.3708 | 1538757919 | 4535195858 | VINKENBUURTWG |  |  | Maarn - Noord | MAARN | 1983-01-01 | Gemeente Utrechtse Heuvelrug |  |  |  | Gemeente Utrechtse Heuvelrug | In bedrijf | [5 empty] | Nacht | Bemeterd | [38 empty] | 30 - MAST 6,0 M ST - EL TYPE 0 | 1 | 1983-01-01 |  | LM ST 6,0 CV EU1250/20/5 T60 ET Z N6005 | 6.00 | CILINDRISCH | STAAL | 6005 MOSGROEN | GESCHILDERD | NVT |  | 350400 |  | 302912 - LRB 303 TLD 18W NV | 1 | 1986-01-01 | [11 empty] | 175200 |  |  | TLD Xtra 18W 830 | 1 | 2014-01-01 |  | 18W TLD 830 XTRA |  |  |  | 16000 | TL
21670 | 181135 | https://lms.nederlandslicht.nl/qr/report/181135 | 52.0707 | 5.3704 | 1538452719 | 4536018686 | VINKENBUURTWG |  |  | Maarn - Noord | MAARN | 1975-01-01 | Gemeente Utrechtse Heuvelrug |  |  |  | Gemeente Utrechtse Heuvelrug | In bedrijf | [5 empty] | Nacht | Bemeterd | [38 empty] | 30 - MAST 6,0 M ST - EL TYPE 0 | 1 | 1975-01-01 |  | LM ST 6,0 CV EU1250/20/5 T60 ET Z N6005 | 6.00 | CILINDRISCH | STAAL | 6005 MOSGROEN | GESCHILDERD | NVT |  | 350400 |  | 302912 - LRB 303 TLD 18W NV | 1 | 1986-01-01 | [11 empty] | 175200 |  |  | TLD Xtra 18W 830 | 1 | 2014-01-01 |  | 18W TLD 830 XTRA |  |  |  | 16000 | TL
21671 | 181136 | https://lms.nederlandslicht.nl/qr/report/181136 | 52.0711 | 5.3702 | 1538308259 | 4536478986 | VINKENBUURTWG |  |  | Maarn - Noord | MAARN | 1975-01-01 | Gemeente Utrechtse Heuvelrug |  |  |  | Gemeente Utrechtse Heuvelrug | In bedrijf | [5 empty] | Nacht | Bemeterd | [38 empty] | 30 - MAST 6,0 M ST - EL TYPE 0 | 1 | 1975-01-01 |  | LM ST 6,0 CV EU1250/20/5 T60 ET Z N6005 | 6.00 | CILINDRISCH | STAAL | 6005 MOSGROEN | GESCHILDERD | NVT |  | 350400 |  | 302912 - LRB 303 TLD 18W NV | 1 | 1986-01-01 | [11 empty] | 175200 |  |  | TLD Xtra 18W 830 | 1 | 2014-01-01 |  | 18W TLD 830 XTRA |  |  |  | 16000 | TL
148101 | 181137 | https://lms.nederlandslicht.nl/qr/report/181137 | 52.0673 | 5.3729 | 1540165598 | 4532224853 | VINKENBUURTWG |  |  | Maarn - Noord | MAARN | 1998-10-11 | Gemeente Utrechtse Heuvelrug |  |  |  | Gemeente Utrechtse Heuvelrug | In bedrijf | [5 empty] | Nacht | Bemeterd | [38 empty] | 230 - MAST 6 M ST - EL UITL 5 GR | 1 | 1998-10-11 |  | LM ST 6,0 CV EU125020/5 T60 ET Z N6005 | 6.00 | CILINDRISCH | STAAL | 6005 MOSGROEN | GESCHILDERD | NVT |  | 350400 |  | 323112 - 2550 PLL 24W HF NV | 1 | 1998-10-11 | [11 empty] | 175200 |  |  | PLL 24W 830 (HF) | 1 | 2014-01-01 |  | 24W PLL 830 |  |  | 24.00 | 16000 | PLL
148102 | 181138 | https://lms.nederlandslicht.nl/qr/report/181138 | 52.0675 | 5.3726 | 1540002339 | 4532477787 | VINKENBUURTWG |  |  | Maarn - Noord | MAARN | 1998-10-11 | Gemeente Utrechtse Heuvelrug |  |  |  | Gemeente Utrechtse Heuvelrug | In bedrijf | [5 empty] | Nacht | Bemeterd | [38 empty] | 230 - MAST 6 M ST - EL UITL 5 GR | 1 | 1998-10-11 |  | LM ST 6,0 CV EU125020/5 T60 ET Z N6005 | 6.00 | CILINDRISCH | STAAL | 6005 MOSGROEN | GESCHILDERD | NVT |  | 350400 |  | 323112 - 2550 PLL 24W HF NV | 1 | 1998-10-11 | [11 empty] | 175200 |  |  | PLL 24W 830 (HF) | 1 | 2014-01-01 |  | 24W PLL 830 |  |  | 24.00 | 16000 | PLL
152306 | 181139 | https://lms.nederlandslicht.nl/qr/report/181139 | 52.0692 | 5.3713 | 1539094969 | 4534355601 | VINKENBUURTWG |  |  | Maarn - Noord | MAARN | 1999-01-01 | Gemeente Utrechtse Heuvelrug |  |  |  | Gemeente Utrechtse Heuvelrug | In bedrijf | [5 empty] | Nacht | Bemeterd | [38 empty] | 230 - MAST 6 M ST - EL UITL 5 GR | 1 | 1999-01-01 |  | LM ST 6,0 CV EU125020/5 T60 ET Z N6005 | 6.00 | CILINDRISCH | STAAL | 6005 MOSGROEN | GESCHILDERD | NVT |  | 350400 |  | 302912 - LRB 303 TLD 18W NV | 1 | 1986-01-01 | [11 empty] | 175200 |  |  | TLD Xtra 18W 830 | 1 | 2014-01-01 |  | 18W TLD 830 XTRA |  |  |  | 16000 | TL
21611 | 181140 | https://lms.nederlandslicht.nl/qr/report/181140 | 52.066 | 5.3641 | 1534185498 | 4530802247 | VISSERWG,T |  |  | Maarn - Noord | MAARN | 1975-01-01 | Gemeente Utrechtse Heuvelrug |  |  |  | Gemeente Utrechtse Heuvelrug | In bedrijf | [5 empty] | Nacht | Bemeterd | [38 empty] | 29 - MAST 6,0 M ST- EL TYPE 0 5 GR | 1 | 1975-01-01 |  | LM ST 6,0 CV EU1250/20/5 T60 ET N6005 | 6.00 | CILINDRISCH | STAAL | 6005 MOSGROEN | GESCHILDERD | NVT |  | 350400 |  | 323112 - 2550 PLL 24W HF NV | 1 | 1995-01-08 | [11 empty] | 175200 |  |  | PLL 24W 830 (HF) | 1 | 2014-01-01 |  | 24W PLL 830 |  |  | 24.00 | 16000 | PLL
21612 | 181141 | https://lms.nederlandslicht.nl/qr/report/181141 | 52.0659 | 5.3652 | 1534921999 | 4530642854 | VISSERWG,T |  |  | Maarn - Noord | MAARN | 1965-01-01 | Gemeente Utrechtse Heuvelrug |  |  |  | Gemeente Utrechtse Heuvelrug | In bedrijf | [5 empty] | Nacht | Bemeterd | [38 empty] | 828 - MAST 4,7 M ST TYPE I | 1 | 1965-01-01 |  | LM ST 6,0 CV EU1250/20/5 T60 ET N6005 | 6.00 | CILINDRISCH | STAAL | 6005 MOSGROEN | GESCHILDERD | NVT |  | 350400 |  | 323112 - 2550 PLL 24W HF NV | 1 | 1995-01-08 | [11 empty] | 175200 |  |  | PLL 24W 830 (HF) | 1 | 2021-12-24 |  | 24W PLL 830 |  |  | 24.00 | 16000 | PLL
21617 | 181142 | https://lms.nederlandslicht.nl/qr/report/181142 | 52.067 | 5.3704 | 1538450239 | 4531900832 | VISSERWG,T |  |  | Maarn - Noord | MAARN | 1965-01-01 | Gemeente Utrechtse Heuvelrug |  |  |  | Gemeente Utrechtse Heuvelrug | In bedrijf | [5 empty] | Nacht | Bemeterd | [38 empty] | 828 - MAST 4,7 M ST TYPE I | 1 | 1965-01-01 |  | LM ST 6,0 CV EU1250/20/5 T60 ET N6005 | 6.00 | CILINDRISCH | STAAL | 6005 MOSGROEN | GESCHILDERD | NVT |  | 350400 |  | 323112 - 2550 PLL 24W HF NV | 1 | 1995-01-08 | [11 empty] | 175200 |  |  | PLL 24W 830 (HF) | 1 | 2014-01-01 |  | 24W PLL 830 |  |  | 24.00 | 16000 | PLL
21618 | 181143 | https://lms.nederlandslicht.nl/qr/report/181143 | 52.0671 | 5.3714 | 1539159478 | 4532039402 | VISSERWG,T |  |  | Maarn - Noord | MAARN | 1965-01-01 | Gemeente Utrechtse Heuvelrug |  |  |  | Gemeente Utrechtse Heuvelrug | In bedrijf | [5 empty] | Nacht | Bemeterd | [38 empty] | 828 - MAST 4,7 M ST TYPE I | 1 | 1965-01-01 |  | LM ST 6,0 CV EU1250/20/5 T60 ET N6005 | 6.00 | CILINDRISCH | STAAL | 6005 MOSGROEN | GESCHILDERD | NVT |  | 350400 |  | 323112 - 2550 PLL 24W HF NV | 1 | 1995-01-08 | [11 empty] | 175200 |  |  | PLL 24W 830 (HF) | 1 | 2014-01-01 |  | 24W PLL 830 |  |  | 24.00 | 16000 | PLL
21619 | 181144 | https://lms.nederlandslicht.nl/qr/report/181144 | 52.0672 | 5.3724 | 1539877559 | 4532127548 | VISSERWG,T |  |  | Maarn - Noord | MAARN | 1984-01-01 | Gemeente Utrechtse Heuvelrug |  |  |  | Gemeente Utrechtse Heuvelrug | In bedrijf | [5 empty] | Nacht | Bemeterd | [38 empty] | 30 - MAST 6,0 M ST - EL TYPE 0 | 1 | 1984-01-01 |  | LM ST 6,0 CV EU1250/20/5 T60 ET Z N6005 | 6.00 | CILINDRISCH | STAAL | 6005 MOSGROEN | GESCHILDERD | NVT |  | 350400 |  | 323112 - 2550 PLL 24W HF NV | 1 | 1995-01-08 | [11 empty] | 175200 |  |  | PLL 24W 830 (HF) | 1 | 2021-10-18 |  | 24W PLL 830 |  |  | 24.00 | 16000 | PLL |  | EVSA PH 1 x PL-T/C/L/TL5C 22-42W VIERK | 1 | 2021-10-18 |  | HFP22-42 |  |  | 3.00 | 175200
21620 | 181145 | https://lms.nederlandslicht.nl/qr/report/181145 | 52.0671 | 5.3729 | 1540215469 | 4532063318 | VISSERWG,T |  |  | Maarn - Noord | MAARN | 1965-01-01 | Gemeente Utrechtse Heuvelrug |  |  |  | Gemeente Utrechtse Heuvelrug | In bedrijf | [5 empty] | Nacht | Bemeterd | [38 empty] | 881 - MAST 6,0 M ST - EL TYPE 0 | 1 | 1965-01-01 |  | LM ST 6,0 CV EU1250/20/5 T60 ET Z N6005 | 6.00 | CILINDRISCH | STAAL | 6005 MOSGROEN | GESCHILDERD | NVT |  | 350400 |  | 323112 - 2550 PLL 24W HF NV | 1 | 1995-01-08 | [11 empty] | 175200 |  |  | PLL 24W 830 (HF) | 1 | 2021-12-14 |  | 24W PLL 830 |  |  | 24.00 | 16000 | PLL
21621 | 181146 | https://lms.nederlandslicht.nl/qr/report/181146 | 52.0672 | 5.3739 | 1540883528 | 4532141919 | VISSERWG,T |  |  | Maarn - Noord | MAARN | 1965-01-01 | Gemeente Utrechtse Heuvelrug |  |  |  | Gemeente Utrechtse Heuvelrug | In bedrijf | [5 empty] | Nacht | Bemeterd | [38 empty] | 6.0 uithoudermast enkel conisch Aluminium | 1 | 2020-02-23 |  |  | 6.00 | CONISCH | ALUMINIUM |  |  |  |  | 350400 |  | 20077387 IND 2550 IRIS PL-L 24 W | 1 | 2020-02-23 | [14 empty] | PLL 24W 830 (HF) | 1 | 2022-03-07 |  | 24W PLL 830 |  |  | 24.00 | 16000 | PLL |  | EVSA PH 1 x PL-T/C/L/TL5C 22-42W VIERK | 1 | 2022-03-07 |  | HFP22-42 |  |  | 3.00 | 175200
21624 | 181147 | https://lms.nederlandslicht.nl/qr/report/181147 | 52.0676 | 5.3767 | 1542809019 | 4532540670 | VISSERWG,T |  |  | Maarn - Noord | MAARN | 1965-01-01 | Gemeente Utrechtse Heuvelrug |  |  |  | Gemeente Utrechtse Heuvelrug | In bedrijf | [5 empty] | Nacht | Bemeterd | [38 empty] | 881 - MAST 6,0 M ST - EL TYPE 0 | 1 | 2020-10-21 |  | LM ST 6,0 CV EU1250/20/5 T60 ET Z N6005 | 6.00 | CILINDRISCH | STAAL | 6005 MOSGROEN | GESCHILDERD | NVT |  | 350400 |  | 323112 - 2550 PLL 24W HF NV | 1 | 1995-01-08 | [11 empty] | 175200 |  |  | PLL 24W 830 (HF) | 1 | 2014-01-01 |  | 24W PLL 830 |  |  | 24.00 | 16000 | PLL
21625 | 181148 | https://lms.nederlandslicht.nl/qr/report/181148 | 52.0678 | 5.3776 | 1543413329 | 4532775266 | VISSERWG,T |  |  | Maarn - Noord | MAARN | 1965-01-01 | Gemeente Utrechtse Heuvelrug |  |  |  | Gemeente Utrechtse Heuvelrug | In bedrijf | [5 empty] | Nacht | Bemeterd | [38 empty] | 881 - MAST 6,0 M ST - EL TYPE 0 | 1 | 1965-01-01 |  | LM ST 6,0 CV EU1250/20/5 T60 ET Z N6005 | 6.00 | CILINDRISCH | STAAL | 6005 MOSGROEN | GESCHILDERD | NVT |  | 350400 |  | 323112 - 2550 PLL 24W HF NV | 1 | 1995-01-08 | [11 empty] | 175200 |  |  | PLL 24W 830 (HF) | 1 | 2014-01-01 |  | 24W PLL 830 |  |  | 24.00 | 16000 | PLL |  | HF-P 1 22-42 PL-T/C/L/TL5C | 1 | 2019-04-16 |  | HFP22-42 |  |  | 3.00 | 175200
21626 | 181149 | https://lms.nederlandslicht.nl/qr/report/181149 | 52.0679 | 5.3785 | 1544002009 | 4532900682 | VISSERWG,T |  |  | Maarn - Noord | MAARN | 2012-12-01 | Gemeente Utrechtse Heuvelrug |  |  |  | Gemeente Utrechtse Heuvelrug | In bedrijf | [5 empty] | Nacht | Bemeterd | [38 empty] | 230 - MAST 6 M ST - EL UITL 5 GR | 1 | 2012-12-01 |  | LM ST 6,0 CV EU125020/5 T60 ET Z N6005 | 6.00 | CILINDRISCH | STAAL | 6005 MOSGROEN | GESCHILDERD | NVT |  | 350400 |  | 302912 - LRB 303 TLD 18W NV | 1 | 1986-01-01 | [11 empty] | 175200 |  |  | TLD Xtra 18W 830 | 1 | 2014-01-01 |  | 18W TLD 830 XTRA |  |  |  | 16000 | TL
21627 | 181150 | https://lms.nederlandslicht.nl/qr/report/181150 | 52.068 | 5.3794 | 1544620139 | 4533038940 | VISSERWG,T |  |  | Maarn - Noord | MAARN | 1975-01-01 | Gemeente Utrechtse Heuvelrug |  |  |  | Gemeente Utrechtse Heuvelrug | In bedrijf | [5 empty] | Nacht | Bemeterd | [38 empty] | 30 - MAST 6,0 M ST - EL TYPE 0 | 1 | 1975-01-01 |  | LM ST 6,0 CV EU1250/20/5 T60 ET Z N6005 | 6.00 | CILINDRISCH | STAAL | 6005 MOSGROEN | GESCHILDERD | NVT |  | 350400 |  | 302912 - LRB 303 TLD 18W NV | 1 | 1986-01-01 | [11 empty] | 175200 |  |  | TLD Xtra 18W 830 | 1 | 2022-02-22 |  | 18W TLD 830 XTRA |  |  |  | 16000 | TL |  | Starter S10 | 1 | 2022-02-22 |  | Starter S10 | NVT | Starter
21628 | 181151 | https://lms.nederlandslicht.nl/qr/report/181151 | 52.0675 | 5.3804 | 1545319268 | 4532505452 | VISSERWG,T |  |  | Maarn - Noord | MAARN | 2006-01-01 | Gemeente Utrechtse Heuvelrug |  |  |  | Gemeente Utrechtse Heuvelrug | In bedrijf | [5 empty] | Nacht | Bemeterd | [38 empty] | 230 - MAST 6 M ST - EL UITL 5 GR | 1 | 2006-01-01 |  | LM ST 6,0 CV EU125020/5 T60 ET Z N6005 | 6.00 | CILINDRISCH | STAAL | 6005 MOSGROEN | GESCHILDERD | NVT |  | 350400 |  | 302912 - LRB 303 TLD 18W NV | 1 | 1986-01-01 | [11 empty] | 175200 |  |  | TLD Xtra 18W 830 | 1 | 2014-01-01 |  | 18W TLD 830 XTRA |  |  |  | 16000 | TL
21629 | 181152 | https://lms.nederlandslicht.nl/qr/report/181152 | 52.0672 | 5.381 | 1545735458 | 4532102058 | VISSERWG,T |  |  | Maarn - Noord | MAARN | 2006-01-01 | Gemeente Utrechtse Heuvelrug |  |  |  | Gemeente Utrechtse Heuvelrug | In bedrijf | [5 empty] | Nacht | Bemeterd | [38 empty] | 230 - MAST 6 M ST - EL UITL 5 GR | 1 | 2006-01-01 |  | LM ST 6,0 CV EU125020/5 T60 ET Z N6005 | 6.00 | CILINDRISCH | STAAL | 6005 MOSGROEN | GESCHILDERD | NVT |  | 350400 |  | 302912 - LRB 303 TLD 18W NV | 1 | 1986-01-01 | [11 empty] | 175200 |  |  | TLD Xtra 18W 830 | 1 | 2014-01-01 |  | 18W TLD 830 XTRA |  |  |  | 16000 | TL
21630 | 181153 | https://lms.nederlandslicht.nl/qr/report/181153 | 52.0668 | 5.3817 | 1546211269 | 4531730928 | VISSERWG,T |  |  | Maarn - Noord | MAARN | 1965-01-01 | Gemeente Utrechtse Heuvelrug |  |  |  | Gemeente Utrechtse Heuvelrug | In bedrijf | [5 empty] | Nacht | Bemeterd | [38 empty] | 881 - MAST 6,0 M ST - EL TYPE 0 | 1 | 1965-01-01 |  | LM ST 6,0 CV EU1250/20/5 T60 ET Z N6005 | 6.00 | CILINDRISCH | STAAL | 6005 MOSGROEN | GESCHILDERD | NVT |  | 350400 |  | 323212 - 2551 PLL 36W HF NV | 1 | 2019-02-19 | [11 empty] | 175200
21631 | 181154 | https://lms.nederlandslicht.nl/qr/report/181154 | 52.0665 | 5.3823 | 1546654428 | 4531318728 | VISSERWG,T |  |  | Maarn - Noord | MAARN | 1965-01-01 | Gemeente Utrechtse Heuvelrug |  |  |  | Gemeente Utrechtse Heuvelrug | In bedrijf | [5 empty] | Nacht | Bemeterd | [38 empty] | 881 - MAST 6,0 M ST - EL TYPE 0 | 1 | 1965-01-01 |  | LM ST 6,0 CV EU1250/20/5 T60 ET Z N6005 | 6.00 | CILINDRISCH | STAAL | 6005 MOSGROEN | GESCHILDERD | NVT |  | 350400 |  | 302912 - LRB 303 TLD 18W NV | 1 | 1986-01-01 | [11 empty] | 175200 |  |  | TLD Xtra 18W 830 | 1 | 2014-01-01 |  | 18W TLD 830 XTRA |  |  |  | 16000 | TL
21633 | 181155 | https://lms.nederlandslicht.nl/qr/report/181155 | 52.066 | 5.3656 | 1535166459 | 4530739031 | VISSERWG,T |  |  | Maarn - Noord | MAARN | 1983-01-01 | Gemeente Utrechtse Heuvelrug |  |  |  | Gemeente Utrechtse Heuvelrug | In bedrijf | [5 empty] | Nacht | Bemeterd | [38 empty] | 20 - MAST 4,0 M ST CON | 1 | 1983-01-01 |  | PM ST 4,0 CO T60 FR M N6005 | 4.00 | CONISCH | STAAL | 6005 MOSGROEN | GESCHILDERD | NVT |  | 350400 |  | 303012 - GFK 5148 TLD 18W NV | 1 | 1986-01-01 | [11 empty] | 175200 |  |  | TLD Xtra 18W 830 | 1 | 2014-01-01 |  | 18W TLD 830 XTRA |  |  |  | 16000 | TL
21634 | 181156 | https://lms.nederlandslicht.nl/qr/report/181156 | 52.066 | 5.3658 | 1535346719 | 4530828930 | VISSERWG,T |  |  | Maarn - Noord | MAARN | 1983-01-01 | Gemeente Utrechtse Heuvelrug |  |  |  | Gemeente Utrechtse Heuvelrug | In bedrijf | [5 empty] | Nacht | Bemeterd | [38 empty] | 20 - MAST 4,0 M ST CON | 1 | 1983-01-01 |  | PM ST 4,0 CO T60 FR M N6005 | 4.00 | CONISCH | STAAL | 6005 MOSGROEN | GESCHILDERD | NVT |  | 350400 |  | 303012 - GFK 5148 TLD 18W NV | 1 | 1986-01-01 | [11 empty] | 175200 |  |  | TLD Xtra 18W 830 | 1 | 2014-01-01 |  | 18W TLD 830 XTRA |  |  |  | 16000 | TL
112301 | 181157 | https://lms.nederlandslicht.nl/qr/report/181157 | 52.0673 | 5.3746 | 1541380969 | 4532191909 | VISSERWG,T |  |  | Maarn - Noord | MAARN | 1993-01-01 | Gemeente Utrechtse Heuvelrug |  |  |  | Gemeente Utrechtse Heuvelrug | In bedrijf | [5 empty] | Nacht | Bemeterd | [38 empty] | 30 - MAST 6,0 M ST - EL TYPE 0 | 1 | 1993-01-01 |  | LM ST 6,0 CV EU1250/20/5 T60 ET Z N6005 | 6.00 | CILINDRISCH | STAAL | 6005 MOSGROEN | GESCHILDERD | NVT |  | 350400 |  | 323112 - 2550 PLL 24W HF NV | 1 | 1995-01-08 | [11 empty] | 175200 |  |  | PLL 24W 830 (HF) | 1 | 2021-01-04 |  | 24W PLL 830 |  |  | 24.00 | 16000 | PLL
112302 | 181158 | https://lms.nederlandslicht.nl/qr/report/181158 | 52.0673 | 5.375 | 1541615208 | 4532178240 | VISSERWG,T |  |  | Maarn - Noord | MAARN | 1993-01-01 | Gemeente Utrechtse Heuvelrug |  |  |  | Gemeente Utrechtse Heuvelrug | In bedrijf | [5 empty] | Nacht | Bemeterd | [38 empty] | 30 - MAST 6,0 M ST - EL TYPE 0 | 1 | 1993-01-01 |  | LM ST 6,0 CV EU1250/20/5 T60 ET Z N6005 | 6.00 | CILINDRISCH | STAAL | 6005 MOSGROEN | GESCHILDERD | NVT |  | 350400 |  | 323112 - 2550 PLL 24W HF NV | 1 | 1995-01-08 | [11 empty] | 175200 |  |  | PLL 24W 830 (HF) | 1 | 2021-01-18 |  | 24W PLL 830 |  |  | 24.00 | 16000 | PLL |  | EVSA PH 1 x PL-T/C/L/TL5C 22-42W VIERK | 1 | 2021-01-18 |  | HFP22-42 |  |  | 3.00 | 175200
112886 | 181159 | https://lms.nederlandslicht.nl/qr/report/181159 | 52.0678 | 5.3781 | 1543739628 | 4532778484 | VISSERWG,T |  |  | Maarn - Noord | MAARN | 1994-01-01 | Gemeente Utrechtse Heuvelrug |  |  |  | Gemeente Utrechtse Heuvelrug | In bedrijf | [5 empty] | Nacht | Bemeterd | [38 empty] | 30 - MAST 6,0 M ST - EL TYPE 0 | 1 | 1994-01-01 |  | LM ST 6,0 CV EU1250/20/5 T60 ET Z N6005 | 6.00 | CILINDRISCH | STAAL | 6005 MOSGROEN | GESCHILDERD | NVT |  | 350400 |  | 302912 - LRB 303 TLD 18W NV | 1 | 1994-01-01 | [11 empty] | 175200 |  |  | TLD Xtra 18W 830 | 1 | 2014-01-01 |  | 18W TLD 830 XTRA |  |  |  | 16000 | TL
112889 | 181160 | https://lms.nederlandslicht.nl/qr/report/181160 | 52.0683 | 5.3799 | 1545026498 | 4533316690 | VISSERWG,T |  |  | Maarn - Noord | MAARN | 1994-02-05 | Gemeente Utrechtse Heuvelrug |  |  |  | Gemeente Utrechtse Heuvelrug | In bedrijf | [5 empty] | Nacht | Bemeterd | [38 empty] | 30 - MAST 6,0 M ST - EL TYPE 0 | 1 | 1994-02-05 |  | LM ST 6,0 CV EU1250/20/5 T60 ET Z N6005 | 6.00 | CILINDRISCH | STAAL | 6005 MOSGROEN | GESCHILDERD | NVT |  | 350400 |  | 302912 - LRB 303 TLD 18W NV | 1 | 1994-02-05 | [11 empty] | 175200 |  |  | TLD Xtra 18W 830 | 1 | 2021-12-24 |  | 18W TLD 830 XTRA |  |  |  | 16000 | TL |  | Starter S10 | 1 | 2021-12-24 |  | Starter S10 | NVT | Starter
112969 | 181161 | https://lms.nederlandslicht.nl/qr/report/181161 | 52.0674 | 5.3758 | 1542178679 | 4532321885 | VISSERWG,T |  |  | Maarn - Noord | MAARN | 1994-02-05 | Gemeente Utrechtse Heuvelrug |  |  |  | Gemeente Utrechtse Heuvelrug | In bedrijf | [5 empty] | Nacht | Bemeterd | [38 empty] | 30 - MAST 6,0 M ST - EL TYPE 0 | 1 | 1994-02-05 |  | LM ST 6,0 CV EU1250/20/5 T60 ET Z N6005 | 6.00 | CILINDRISCH | STAAL | 6005 MOSGROEN | GESCHILDERD | NVT |  | 350400 |  | 323112 - 2550 PLL 24W HF NV | 1 | 1995-01-08 | [11 empty] | 175200 |  |  | PLL 24W 830 (HF) | 1 | 2014-01-01 |  | 24W PLL 830 |  |  | 24.00 | 16000 | PLL
121015 | 181162 | https://lms.nederlandslicht.nl/qr/report/181162 | 52.0669 | 5.3682 | 1537002758 | 4531829368 | VISSERWG,T |  |  | Maarn - Noord | MAARN | 1995-01-01 | Gemeente Utrechtse Heuvelrug |  |  |  | Gemeente Utrechtse Heuvelrug | In bedrijf | [5 empty] | Nacht | Bemeterd | [38 empty] | 30 - MAST 6,0 M ST - EL TYPE 0 | 1 | 2020-06-18 |  | LM ST 6,0 CV EU1250/20/5 T60 ET Z N6005 | 6.00 | CILINDRISCH | STAAL | 6005 MOSGROEN | GESCHILDERD | NVT |  | 350400 |  | 323112 - 2550 PLL 24W HF NV | 1 | 1995-01-08 | [11 empty] | 175200 |  |  | PLL 24W 830 (HF) | 1 | 2014-01-01 |  | 24W PLL 830 |  |  | 24.00 | 16000 | PLL |  | EVSA PH 1 x PL-T/C/L/TL5C 22-42W VIERK | 1 | 2018-10-10 |  | HFP22-42 |  |  | 3.00 | 175200
121025 | 181163 | https://lms.nederlandslicht.nl/qr/report/181163 | 52.066 | 5.3637 | 1533898279 | 4530833669 | VISSERWG,T |  |  | Maarn - Noord | MAARN | 1995-01-01 | Gemeente Utrechtse Heuvelrug |  |  |  | Gemeente Utrechtse Heuvelrug | In bedrijf | [5 empty] | Nacht | Bemeterd | [38 empty] | 30 - MAST 6,0 M ST - EL TYPE 0 | 1 | 1995-01-01 |  | LM ST 6,0 CV EU1250/20/5 T60 ET Z N6005 | 6.00 | CILINDRISCH | STAAL | 6005 MOSGROEN | GESCHILDERD | NVT |  | 350400 |  | 323112 - 2550 PLL 24W HF NV | 1 | 1995-01-01 | [11 empty] | 175200 |  |  | PLL 24W 830 (HF) | 1 | 2021-12-24 |  | 24W PLL 830 |  |  | 24.00 | 16000 | PLL |  | EVSA PH 1 x PL-T/C/L/TL5C 22-42W VIERK | 1 | 2021-12-24 |  | HFP22-42 |  |  | 3.00 | 175200
121026 | 181164 | https://lms.nederlandslicht.nl/qr/report/181164 | 52.0659 | 5.3647 | 1534542759 | 4530726925 | VISSERWG,T |  |  | Maarn - Noord | MAARN | 1995-01-01 | Gemeente Utrechtse Heuvelrug |  |  |  | Gemeente Utrechtse Heuvelrug | In bedrijf | [5 empty] | Nacht | Bemeterd | [38 empty] | 30 - MAST 6,0 M ST - EL TYPE 0 | 1 | 1995-01-01 |  | LM ST 6,0 CV EU1250/20/5 T60 ET Z N6005 | 6.00 | CILINDRISCH | STAAL | 6005 MOSGROEN | GESCHILDERD | NVT |  | 350400 |  | 323112 - 2550 PLL 24W HF NV | 1 | 1995-01-01 | [11 empty] | 175200 |  |  | PLL 24W 830 (HF) | 1 | 2020-01-27 |  | 24W PLL 830 |  |  | 24.00 | 16000 | PLL
121028 | 181165 | https://lms.nederlandslicht.nl/qr/report/181165 | 52.0661 | 5.3656 | 1535205069 | 4530852258 | VISSERWG,T |  |  | Maarn - Noord | MAARN | 1995-01-01 | Gemeente Utrechtse Heuvelrug |  |  |  | Gemeente Utrechtse Heuvelrug | In bedrijf | [5 empty] | Nacht | Bemeterd | [38 empty] | 30 - MAST 6,0 M ST - EL TYPE 0 | 1 | 1995-01-01 |  | LM ST 6,0 CV EU1250/20/5 T60 ET Z N6005 | 6.00 | CILINDRISCH | STAAL | 6005 MOSGROEN | GESCHILDERD | NVT |  | 350400 |  | 323112 - 2550 PLL 24W HF NV | 1 | 1995-01-01 | [11 empty] | 175200 |  |  | PLL 24W 830 (HF) | 1 | 2014-01-01 |  | 24W PLL 830 |  |  | 24.00 | 16000 | PLL
121029 | 181166 | https://lms.nederlandslicht.nl/qr/report/181166 | 52.0661 | 5.366 | 1535477529 | 4530936402 | VISSERWG,T |  |  | Maarn - Noord | MAARN | 1995-01-01 | Gemeente Utrechtse Heuvelrug |  |  |  | Gemeente Utrechtse Heuvelrug | In bedrijf | [5 empty] | Nacht | Bemeterd | [38 empty] | 30 - MAST 6,0 M ST - EL TYPE 0 | 1 | 1995-01-01 |  | LM ST 6,0 CV EU1250/20/5 T60 ET Z N6005 | 6.00 | CILINDRISCH | STAAL | 6005 MOSGROEN | GESCHILDERD | NVT |  | 350400 |  | 323112 - 2550 PLL 24W HF NV | 1 | 1995-01-01 | [11 empty] | 175200 |  |  | PLL 24W 830 (HF) | 1 | 2022-01-10 |  | 24W PLL 830 |  |  | 24.00 | 16000 | PLL |  | EVSA PH 1 x PL-T/C/L/TL5C 22-42W VIERK | 1 | 2021-03-12 |  | HFP22-42 |  |  | 3.00 | 175200
121030 | 181167 | https://lms.nederlandslicht.nl/qr/report/181167 | 52.0663 | 5.3664 | 1535737899 | 4531098297 | VISSERWG,T |  |  | Maarn - Noord | MAARN | 1995-01-01 | Gemeente Utrechtse Heuvelrug |  |  |  | Gemeente Utrechtse Heuvelrug | In bedrijf | [5 empty] | Nacht | Bemeterd | [38 empty] | 30 - MAST 6,0 M ST - EL TYPE 0 | 1 | 1995-01-01 |  | LM ST 6,0 CV EU1250/20/5 T60 ET Z N6005 | 6.00 | CILINDRISCH | STAAL | 6005 MOSGROEN | GESCHILDERD | NVT |  | 350400 |  | 323112 - 2550 PLL 24W HF NV | 1 | 1995-01-08 | [11 empty] | 175200 |  |  | PLL 24W 830 (HF) | 1 | 2014-01-01 |  | 24W PLL 830 |  |  | 24.00 | 16000 | PLL |  | EVSA PH 1 x PL-T/C/L/TL5C 22-42W VIERK | 1 | 2019-01-14 |  | HFP22-42 |  |  | 3.00 | 175200
121031 | 181168 | https://lms.nederlandslicht.nl/qr/report/181168 | 52.0664 | 5.3668 | 1535986558 | 4531235242 | VISSERWG,T |  |  | Maarn - Noord | MAARN | 1995-01-01 | Gemeente Utrechtse Heuvelrug |  |  |  | Gemeente Utrechtse Heuvelrug | In bedrijf | [5 empty] | Nacht | Bemeterd | [38 empty] | 30 - MAST 6,0 M ST - EL TYPE 0 | 1 | 1995-01-01 |  | LM ST 6,0 CV EU1250/20/5 T60 ET Z N6005 | 6.00 | CILINDRISCH | STAAL | 6005 MOSGROEN | GESCHILDERD | NVT |  | 350400 |  | 323112 - 2550 PLL 24W HF NV | 1 | 1995-01-01 | [11 empty] | 175200 |  |  | PLL 24W 830 (HF) | 1 | 2018-11-08 |  | 24W PLL 830 |  |  | 24.00 | 16000 | PLL
121032 | 181169 | https://lms.nederlandslicht.nl/qr/report/181169 | 52.0667 | 5.3675 | 1536502868 | 4531545757 | VISSERWG,T |  |  | Maarn - Noord | MAARN | 1995-01-01 | Gemeente Utrechtse Heuvelrug |  |  |  | Gemeente Utrechtse Heuvelrug | In bedrijf | [5 empty] | Nacht | Bemeterd | [38 empty] | 30 - MAST 6,0 M ST - EL TYPE 0 | 1 | 1995-01-01 |  | LM ST 6,0 CV EU1250/20/5 T60 ET Z N6005 | 6.00 | CILINDRISCH | STAAL | 6005 MOSGROEN | GESCHILDERD | NVT |  | 350400 |  | 323112 - 2550 PLL 24W HF NV | 1 | 1995-01-01 | [11 empty] | 175200 |  |  | PLL 24W 830 (HF) | 1 | 2022-01-25 |  | 24W PLL 830 |  |  | 24.00 | 16000 | PLL |  | EVSA PH 1 x PL-T/C/L/TL5C 22-42W VIERK | 1 | 2022-01-25 |  | HFP22-42 |  |  | 3.00 | 175200
121033 | 181170 | https://lms.nederlandslicht.nl/qr/report/181170 | 52.0669 | 5.3679 | 1536731189 | 4531739298 | VISSERWG,T |  |  | Maarn - Noord | MAARN | 1995-01-01 | Gemeente Utrechtse Heuvelrug |  |  |  | Gemeente Utrechtse Heuvelrug | In bedrijf | [5 empty] | Nacht | Bemeterd | [38 empty] | 30 - MAST 6,0 M ST - EL TYPE 0 | 1 | 1995-01-01 |  | LM ST 6,0 CV EU1250/20/5 T60 ET Z N6005 | 6.00 | CILINDRISCH | STAAL | 6005 MOSGROEN | GESCHILDERD | NVT |  | 350400 |  | 323112 - 2550 PLL 24W HF NV | 1 | 1995-01-01 | [11 empty] | 175200 |  |  | PLL 24W 830 (HF) | 1 | 2020-10-23 |  | 24W PLL 830 |  |  | 24.00 | 16000 | PLL |  | HF-P 1 22-42 PL-T/C/L/TL5C | 1 | 2020-10-23 |  | HFP22-42 |  |  | 3.00 | 175200
121034 | 181171 | https://lms.nederlandslicht.nl/qr/report/181171 | 52.067 | 5.3687 | 1537294939 | 4531852691 | VISSERWG,T |  |  | Maarn - Noord | MAARN | 1995-01-01 | Gemeente Utrechtse Heuvelrug |  |  |  | Gemeente Utrechtse Heuvelrug | In bedrijf | [5 empty] | Nacht | Bemeterd | [38 empty] | 30 - MAST 6,0 M ST - EL TYPE 0 | 1 | 1995-01-01 |  | LM ST 6,0 CV EU1250/20/5 T60 ET Z N6005 | 6.00 | CILINDRISCH | STAAL | 6005 MOSGROEN | GESCHILDERD | NVT |  | 350400 |  | 323112 - 2550 PLL 24W HF NV | 1 | 1995-01-01 | [11 empty] | 175200 |  |  | PLL 24W 830 (HF) | 1 | 2021-01-04 |  | 24W PLL 830 |  |  | 24.00 | 16000 | PLL
121035 | 181172 | https://lms.nederlandslicht.nl/qr/report/181172 | 52.067 | 5.3695 | 1537871498 | 4531912895 | VISSERWG,T |  |  | Maarn - Noord | MAARN | 1995-01-01 | Gemeente Utrechtse Heuvelrug |  |  |  | Gemeente Utrechtse Heuvelrug | In bedrijf | [5 empty] | Nacht | Bemeterd | [38 empty] | 30 - MAST 6,0 M ST - EL TYPE 0 | 1 | 1995-01-01 |  | LM ST 6,0 CV EU1250/20/5 T60 ET Z N6005 | 6.00 | CILINDRISCH | STAAL | 6005 MOSGROEN | GESCHILDERD | NVT |  | 350400 |  | 323112 - 2550 PLL 24W HF NV | 1 | 1995-01-01 | [11 empty] | 175200 |  |  | PLL 24W 830 (HF) | 1 | 2014-01-01 |  | 24W PLL 830 |  |  | 24.00 | 16000 | PLL |  | EVSA PH 1 x PL-T/C/L/TL5C 22-42W VIERK | 1 | 2018-07-06 |  | HFP22-42 |  |  | 3.00 | 175200
121036 | 181173 | https://lms.nederlandslicht.nl/qr/report/181173 | 52.067 | 5.3699 | 1538164879 | 4531938103 | VISSERWG,T |  |  | Maarn - Noord | MAARN | 1995-01-01 | Gemeente Utrechtse Heuvelrug |  |  |  | Gemeente Utrechtse Heuvelrug | In bedrijf | [5 empty] | Nacht | Bemeterd | [38 empty] | 30 - MAST 6,0 M ST - EL TYPE 0 | 1 | 1995-01-01 |  | LM ST 6,0 CV EU1250/20/5 T60 ET Z N6005 | 6.00 | CILINDRISCH | STAAL | 6005 MOSGROEN | GESCHILDERD | NVT |  | 350400 |  | 323112 - 2550 PLL 24W HF NV | 1 | 1995-01-01 | [11 empty] | 175200 |  |  | PLL 24W 830 (HF) | 1 | 2022-01-10 |  | 24W PLL 830 |  |  | 24.00 | 16000 | PLL |  | EVSA PH 1 x PL-T/C/L/TL5C 22-42W VIERK | 1 | 2018-10-10 |  | HFP22-42 |  |  | 3.00 | 175200
121037 | 181174 | https://lms.nederlandslicht.nl/qr/report/181174 | 52.0671 | 5.3709 | 1538805618 | 4532001930 | VISSERWG,T |  |  | Maarn - Noord | MAARN | 1995-01-01 | Gemeente Utrechtse Heuvelrug |  |  |  | Gemeente Utrechtse Heuvelrug | In bedrijf | [5 empty] | Nacht | Bemeterd | [38 empty] | 30 - MAST 6,0 M ST - EL TYPE 0 | 1 | 1995-01-01 |  | LM ST 6,0 CV EU1250/20/5 T60 ET Z N6005 | 6.00 | CILINDRISCH | STAAL | 6005 MOSGROEN | GESCHILDERD | NVT |  | 350400 |  | 323112 - 2550 PLL 24W HF NV | 1 | 1995-01-01 | [11 empty] | 175200 |  |  | PLL 24W 830 (HF) | 1 | 2022-01-10 |  | 24W PLL 830 |  |  | 24.00 | 16000 | PLL
121038 | 181175 | https://lms.nederlandslicht.nl/qr/report/181175 | 52.0672 | 5.3719 | 1539520429 | 4532070957 | VISSERWG,T |  |  | Maarn - Noord | MAARN | 1995-01-01 | Gemeente Utrechtse Heuvelrug |  |  |  | Gemeente Utrechtse Heuvelrug | In bedrijf | [5 empty] | Nacht | Bemeterd | [38 empty] | 30 - MAST 6,0 M ST - EL TYPE 0 | 1 | 1995-01-01 |  | LM ST 6,0 CV EU1250/20/5 T60 ET Z N6005 | 6.00 | CILINDRISCH | STAAL | 6005 MOSGROEN | GESCHILDERD | NVT |  | 350400 |  | 323112 - 2550 PLL 24W HF NV | 1 | 1995-01-01 | [11 empty] | 175200 |  |  | PLL 24W 830 (HF) | 1 | 2014-01-01 |  | 24W PLL 830 |  |  | 24.00 | 16000 | PLL
121039 | 181176 | https://lms.nederlandslicht.nl/qr/report/181176 | 52.0671 | 5.3724 | 1539857839 | 4531990970 | VISSERWG,T |  |  | Maarn - Noord | MAARN | 1995-01-01 | Gemeente Utrechtse Heuvelrug |  |  |  | Gemeente Utrechtse Heuvelrug | In bedrijf | [5 empty] | Nacht | Bemeterd | [38 empty] | 30 - MAST 6,0 M ST - EL TYPE 0 | 1 | 1995-01-01 |  | LM ST 6,0 CV EU1250/20/5 T60 ET Z N6005 | 6.00 | CILINDRISCH | STAAL | 6005 MOSGROEN | GESCHILDERD | NVT |  | 350400 |  | 323112 - 2550 PLL 24W HF NV | 1 | 1995-01-01 | [11 empty] | 175200 |  |  | PLL 24W 830 (HF) | 1 | 2014-01-01 |  | 24W PLL 830 |  |  | 24.00 | 16000 | PLL
121040 | 181177 | https://lms.nederlandslicht.nl/qr/report/181177 | 52.0672 | 5.3734 | 1540547479 | 4532132635 | VISSERWG,T |  |  | Maarn - Noord | MAARN | 1995-01-01 | Gemeente Utrechtse Heuvelrug |  |  |  | Gemeente Utrechtse Heuvelrug | In bedrijf | [5 empty] | Nacht | Bemeterd | [38 empty] | 30 - MAST 6,0 M ST - EL TYPE 0 | 1 | 1995-01-01 |  | LM ST 6,0 CV EU1250/20/5 T60 ET Z N6005 | 6.00 | CILINDRISCH | STAAL | 6005 MOSGROEN | GESCHILDERD | NVT |  | 350400 |  | 323112 - 2550 PLL 24W HF NV | 1 | 1995-01-01 | [11 empty] | 175200 |  |  | PLL 24W 830 (HF) | 1 | 2014-01-01 |  | 24W PLL 830 |  |  | 24.00 | 16000 | PLL |  | EVSA PH 1 x PL-T/C/L/TL5C 22-42W VIERK | 1 | 2018-10-25 |  | HFP22-42 |  |  | 3.00 | 175200
121041 | 181178 | https://lms.nederlandslicht.nl/qr/report/181178 | 52.0672 | 5.3743 | 1541133388 | 4532134687 | VISSERWG,T |  |  | Maarn - Noord | MAARN | 1995-01-01 | Gemeente Utrechtse Heuvelrug |  |  |  | Gemeente Utrechtse Heuvelrug | In bedrijf | [5 empty] | Nacht | Bemeterd | [38 empty] | 30 - MAST 6,0 M ST - EL TYPE 0 | 1 | 1995-01-01 |  | LM ST 6,0 CV EU1250/20/5 T60 ET Z N6005 | 6.00 | CILINDRISCH | STAAL | 6005 MOSGROEN | GESCHILDERD | NVT |  | 350400 |  | 323112 - 2550 PLL 24W HF NV | 1 | 1995-01-01 | [11 empty] | 175200 |  |  | PLL 24W 830 (HF) | 1 | 2014-01-01 |  | 24W PLL 830 |  |  | 24.00 | 16000 | PLL
121042 | 181179 | https://lms.nederlandslicht.nl/qr/report/181179 | 52.0673 | 5.3754 | 1541902889 | 4532254461 | VISSERWG,T |  |  | Maarn - Noord | MAARN | 1995-01-01 | Gemeente Utrechtse Heuvelrug |  |  |  | Gemeente Utrechtse Heuvelrug | In bedrijf | [5 empty] | Nacht | Bemeterd | [38 empty] | 30 - MAST 6,0 M ST - EL TYPE 0 | 1 | 1995-01-01 |  | LM ST 6,0 CV EU1250/20/5 T60 ET Z N6005 | 6.00 | CILINDRISCH | STAAL | 6005 MOSGROEN | GESCHILDERD | NVT |  | 350400 |  | 323112 - 2550 PLL 24W HF NV | 1 | 1995-01-01 | [11 empty] | 175200 |  |  | PLL 24W 830 (HF) | 1 | 2014-01-01 |  | 24W PLL 830 |  |  | 24.00 | 16000 | PLL |  | HF-P 1 22-42 PL-T/C/L/TL5C | 1 | 2019-09-09 |  | HFP22-42 |  |  | 3.00 | 175200
121043 | 181180 | https://lms.nederlandslicht.nl/qr/report/181180 | 52.0675 | 5.3762 | 1542476049 | 4532473941 | VISSERWG,T |  |  | Maarn - Noord | MAARN | 1995-01-01 | Gemeente Utrechtse Heuvelrug |  |  |  | Gemeente Utrechtse Heuvelrug | In bedrijf | [5 empty] | Nacht | Bemeterd | [38 empty] | 30 - MAST 6,0 M ST - EL TYPE 0 | 1 | 1995-01-01 |  | LM ST 6,0 CV EU1250/20/5 T60 ET Z N6005 | 6.00 | CILINDRISCH | STAAL | 6005 MOSGROEN | GESCHILDERD | NVT |  | 350400 |  | 323112 - 2550 PLL 24W HF NV | 1 | 1995-01-01 | [11 empty] | 175200 |  |  | PLL 24W 830 (HF) | 1 | 2014-01-01 |  | 24W PLL 830 |  |  | 24.00 | 16000 | PLL
121044 | 181181 | https://lms.nederlandslicht.nl/qr/report/181181 | 52.0677 | 5.3771 | 1543103889 | 4532631528 | VISSERWG,T |  |  | Maarn - Noord | MAARN | 1995-01-01 | Gemeente Utrechtse Heuvelrug |  |  |  | Gemeente Utrechtse Heuvelrug | In bedrijf | [5 empty] | Nacht | Bemeterd | [38 empty] | 30 - MAST 6,0 M ST - EL TYPE 0 | 1 | 1995-01-01 |  | LM ST 6,0 CV EU1250/20/5 T60 ET Z N6005 | 6.00 | CILINDRISCH | STAAL | 6005 MOSGROEN | GESCHILDERD | NVT |  | 350400 |  | 323112 - 2550 PLL 24W HF NV | 1 | 1995-01-01 | [11 empty] | 175200 |  |  | PLL 24W 830 (HF) | 1 | 2019-07-15 |  | 24W PLL 830 |  |  | 24.00 | 16000 | PLL
121046 | 181182 | https://lms.nederlandslicht.nl/qr/report/181182 | 52.0679 | 5.3797 | 1544880719 | 4532900352 | VISSERWG,T |  |  | Maarn - Noord | MAARN | 1995-01-09 | Gemeente Utrechtse Heuvelrug |  |  |  | Gemeente Utrechtse Heuvelrug | In bedrijf | [5 empty] | Nacht | Bemeterd | [38 empty] | 30 - MAST 6,0 M ST - EL TYPE 0 | 1 | 1995-01-09 |  | LM ST 6,0 CV EU1250/20/5 T60 ET Z N6005 | 6.00 | CILINDRISCH | STAAL | 6005 MOSGROEN | GESCHILDERD | NVT |  | 350400 |  | 302912 - LRB 303 TLD 18W NV | 1 | 1995-01-09 | [11 empty] | 175200 |  |  | TLD Xtra 18W 830 | 1 | 2014-01-01 |  | 18W TLD 830 XTRA |  |  |  | 16000 | TL
121047 | 181183 | https://lms.nederlandslicht.nl/qr/report/181183 | 52.0678 | 5.3801 | 1545114149 | 4532736901 | VISSERWG,T |  |  | Maarn - Noord | MAARN | 1995-01-09 | Gemeente Utrechtse Heuvelrug |  |  |  | Gemeente Utrechtse Heuvelrug | In bedrijf | [5 empty] | Nacht | Bemeterd | [38 empty] | 30 - MAST 6,0 M ST - EL TYPE 0 | 1 | 1995-01-09 |  | LM ST 6,0 CV EU1250/20/5 T60 ET Z N6005 | 6.00 | CILINDRISCH | STAAL | 6005 MOSGROEN | GESCHILDERD | NVT |  | 350400 |  | 302912 - LRB 303 TLD 18W NV | 1 | 1995-01-09 | [11 empty] | 175200 |  |  | TLD Xtra 18W 830 | 1 | 2014-01-01 |  | 18W TLD 830 XTRA |  |  |  | 16000 | TL
121048 | 181184 | https://lms.nederlandslicht.nl/qr/report/181184 | 52.0674 | 5.3807 | 1545530828 | 4532313156 | VISSERWG,T |  |  | Maarn - Noord | MAARN | 1995-04-09 | Gemeente Utrechtse Heuvelrug |  |  |  | Gemeente Utrechtse Heuvelrug | In bedrijf | [5 empty] | Nacht | Bemeterd | [38 empty] | 30 - MAST 6,0 M ST - EL TYPE 0 | 1 | 1995-04-09 |  | LM ST 6,0 CV EU1250/20/5 T60 ET Z N6005 | 6.00 | CILINDRISCH | STAAL | 6005 MOSGROEN | GESCHILDERD | NVT |  | 350400 |  | 302912 - LRB 303 TLD 18W NV | 1 | 1995-04-09 | [11 empty] | 175200 |  |  | TLD Xtra 18W 830 | 1 | 2014-01-01 |  | 18W TLD 830 XTRA |  |  |  | 16000 | TL
121049 | 181185 | https://lms.nederlandslicht.nl/qr/report/181185 | 52.067 | 5.3813 | 1545976939 | 4531926372 | VISSERWG,T |  |  | Maarn - Noord | MAARN | 1995-04-09 | Gemeente Utrechtse Heuvelrug |  |  |  | Gemeente Utrechtse Heuvelrug | In bedrijf | [5 empty] | Nacht | Bemeterd | [38 empty] | 30 - MAST 6,0 M ST - EL TYPE 0 | 1 | 1995-04-09 |  | LM ST 6,0 CV EU1250/20/5 T60 ET Z N6005 | 6.00 | CILINDRISCH | STAAL | 6005 MOSGROEN | GESCHILDERD | NVT |  | 350400 |  | 302912 - LRB 303 TLD 18W NV | 1 | 1995-04-09 | [11 empty] | 175200 |  |  | TLD Xtra 18W 830 | 1 | 2014-01-01 |  | 18W TLD 830 XTRA |  |  |  | 16000 | TL
129400 | 181186 | https://lms.nederlandslicht.nl/qr/report/181186 | 52.0667 | 5.382 | 1546420668 | 4531532116 | VISSERWG,T |  |  | Maarn - Noord | MAARN | 1995-05-09 | Gemeente Utrechtse Heuvelrug |  |  |  | Gemeente Utrechtse Heuvelrug | In bedrijf | [5 empty] | Nacht | Bemeterd | [38 empty] | 30 - MAST 6,0 M ST - EL TYPE 0 | 1 | 1995-05-09 |  | LM ST 6,0 CV EU1250/20/5 T60 ET Z N6005 | 6.00 | CILINDRISCH | STAAL | 6005 MOSGROEN | GESCHILDERD | NVT |  | 350400 |  | 302912 - LRB 303 TLD 18W NV | 1 | 1995-05-09 | [11 empty] | 175200 |  |  | TLD Xtra 18W 830 | 1 | 2014-01-01 |  | 18W TLD 830 XTRA |  |  |  | 16000 | TL
152337 | 181187 | https://lms.nederlandslicht.nl/qr/report/181187 | 52.068 | 5.3789 | 1544296498 | 4532991946 | VISSERWG,T |  |  | Maarn - Noord | MAARN | 1999-01-01 | Gemeente Utrechtse Heuvelrug |  |  |  | Gemeente Utrechtse Heuvelrug | In bedrijf | [5 empty] | Nacht | Bemeterd | [38 empty] | 230 - MAST 6 M ST - EL UITL 5 GR | 1 | 1999-01-01 |  | LM ST 6,0 CV EU125020/5 T60 ET Z N6005 | 6.00 | CILINDRISCH | STAAL | 6005 MOSGROEN | GESCHILDERD | NVT |  | 350400 |  | 302912 - LRB 303 TLD 18W NV | 1 | 1995-01-09 | [11 empty] | 175200 |  |  | TLD Xtra 18W 830 | 1 | 2014-01-01 |  | 18W TLD 830 XTRA |  |  |  | 16000 | TL
156990 | 181188 | https://lms.nederlandslicht.nl/qr/report/181188 | 52.0665 | 5.3672 | 1536249878 | 4531392567 | VISSERWG,T |  |  | Maarn - Noord | MAARN | 2001-01-01 | Gemeente Utrechtse Heuvelrug |  |  |  | Gemeente Utrechtse Heuvelrug | In bedrijf | [5 empty] | Nacht | Bemeterd | [38 empty] | 230 - MAST 6 M ST - EL UITL 5 GR | 1 | 2001-01-01 |  | LM ST 6,0 CV EU125020/5 T60 ET Z N6005 | 6.00 | CILINDRISCH | STAAL | 6005 MOSGROEN | GESCHILDERD | NVT |  | 350400 |  | 323112 - 2550 PLL 24W HF NV | 1 | 1995-01-08 | [11 empty] | 175200 |  |  | PLL 24W 830 (HF) | 1 | 2022-01-04 |  | 24W PLL 830 |  |  | 24.00 | 16000 | PLL |  | EVSA PH 1 x PL-T/C/L/TL5C 22-42W VIERK | 1 | 2022-01-04 |  | HFP22-42 |  |  | 3.00 | 175200
156991 | 181189 | https://lms.nederlandslicht.nl/qr/report/181189 | 52.067 | 5.3691 | 1537586119 | 4531882870 | VISSERWG,T |  |  | Maarn - Noord | MAARN | 2001-01-01 | Gemeente Utrechtse Heuvelrug |  |  |  | Gemeente Utrechtse Heuvelrug | In bedrijf | [5 empty] | Nacht | Bemeterd | [38 empty] | 230 - MAST 6 M ST - EL UITL 5 GR | 1 | 2001-01-01 |  | LM ST 6,0 CV EU125020/5 T60 ET Z N6005 | 6.00 | CILINDRISCH | STAAL | 6005 MOSGROEN | GESCHILDERD | NVT |  | 350400 |  | 323112 - 2550 PLL 24W HF NV | 1 | 1995-01-08 | [11 empty] | 175200 |  |  | PLL 24W 830 (HF) | 1 | 2014-01-01 |  | 24W PLL 830 |  |  | 24.00 | 16000 | PLL
21481 | 181190 | https://lms.nederlandslicht.nl/qr/report/181190 | 52.0629 | 5.3618 | 1532584539 | 4527316276 | VOSSENLN |  |  | Maarn - Zuid | MAARN | 1965-01-01 | Gemeente Utrechtse Heuvelrug |  |  |  | Gemeente Utrechtse Heuvelrug | In bedrijf | [5 empty] | Nacht | Bemeterd | [38 empty] | 879 - MAST 6,0 M ST - EL TYPE 0 | 1 | 1965-01-01 |  | LM ST 6,0 CV EU1250/20/5 T60 ET Z N6005 | 6.00 | CILINDRISCH | STAAL | 6005 MOSGROEN | GESCHILDERD | NVT |  | 350400 |  | 302912 - LRB 303 TLD 18W NV | 1 | 1986-01-01 | [11 empty] | 175200 |  |  | TLD Xtra 18W 830 | 1 | 2014-01-01 |  | 18W TLD 830 XTRA |  |  |  | 16000 | TL
21483 | 181191 | https://lms.nederlandslicht.nl/qr/report/181191 | 52.0633 | 5.3628 | 1533254049 | 4527752760 | VOSSENLN |  |  | Maarn - Zuid | MAARN | 1965-01-01 | Gemeente Utrechtse Heuvelrug |  |  |  | Gemeente Utrechtse Heuvelrug | In bedrijf | [5 empty] | Nacht | Bemeterd | [38 empty] | 828 - MAST 4,7 M ST TYPE I | 1 | 1965-01-01 |  | LM ST 6,0 CV EU1250/20/5 T60 ET N6005 | 6.00 | CILINDRISCH | STAAL | 6005 MOSGROEN | GESCHILDERD | NVT |  | 350400 |  | 302912 - LRB 303 TLD 18W NV | 1 | 1986-01-01 | [11 empty] | 175200 |  |  | TLD Xtra 18W 830 | 1 | 2019-07-08 |  | 18W TLD 830 XTRA |  |  |  | 16000 | TL
21484 | 181192 | https://lms.nederlandslicht.nl/qr/report/181192 | 52.0635 | 5.3633 | 1533575839 | 4527975538 | VOSSENLN |  |  | Maarn - Zuid | MAARN | 2004-01-01 | Gemeente Utrechtse Heuvelrug |  |  |  | Gemeente Utrechtse Heuvelrug | In bedrijf | [5 empty] | Nacht | Bemeterd | [38 empty] | 230 - MAST 6 M ST - EL UITL 5 GR | 1 | 2004-01-01 |  | LM ST 6,0 CV EU125020/5 T60 ET Z N6005 | 6.00 | CILINDRISCH | STAAL | 6005 MOSGROEN | GESCHILDERD | NVT |  | 350400 |  | 302912 - LRB 303 TLD 18W NV | 1 | 1986-01-01 | [11 empty] | 175200 |  |  | TLD Xtra 18W 830 | 1 | 2014-01-01 |  | 18W TLD 830 XTRA |  |  |  | 16000 | TL
21485 | 181193 | https://lms.nederlandslicht.nl/qr/report/181193 | 52.0636 | 5.3637 | 1533875648 | 4528172913 | VOSSENLN |  |  | Maarn - Zuid | MAARN | 1965-01-01 | Gemeente Utrechtse Heuvelrug |  |  |  | Gemeente Utrechtse Heuvelrug | In bedrijf | [5 empty] | Nacht | Bemeterd | [38 empty] | 879 - MAST 6,0 M ST - EL TYPE 0 | 1 | 1965-01-01 |  | LM ST 6,0 CV EU1250/20/5 T60 ET Z N6005 | 6.00 | CILINDRISCH | STAAL | 6005 MOSGROEN | GESCHILDERD | NVT |  | 350400 |  | 302912 - LRB 303 TLD 18W NV | 1 | 1986-01-01 | [11 empty] | 175200 |  |  | TLD Xtra 18W 830 | 1 | 2014-01-01 |  | 18W TLD 830 XTRA |  |  |  | 16000 | TL
21486 | 181194 | https://lms.nederlandslicht.nl/qr/report/181194 | 52.0639 | 5.3642 | 1534249769 | 4528436222 | VOSSENLN |  |  | Maarn - Zuid | MAARN | 1965-01-01 | Gemeente Utrechtse Heuvelrug |  |  |  | Gemeente Utrechtse Heuvelrug | In bedrijf | [5 empty] | Nacht | Bemeterd | [38 empty] | 828 - MAST 4,7 M ST TYPE I | 1 | 1965-01-01 |  | LM ST 6,0 CV EU1250/20/5 T60 ET N6005 | 6.00 | CILINDRISCH | STAAL | 6005 MOSGROEN | GESCHILDERD | NVT |  | 350400 |  | 302912 - LRB 303 TLD 18W NV | 1 | 1986-01-01 | [11 empty] | 175200 |  |  | TLD Xtra 18W 830 | 1 | 2014-01-01 |  | 18W TLD 830 XTRA |  |  |  | 16000 | TL
113107 | 181195 | https://lms.nederlandslicht.nl/qr/report/181195 | 52.0641 | 5.3649 | 1534678999 | 4528694632 | VOSSENLN |  |  | Maarn - Zuid | MAARN | 1994-01-01 | Gemeente Utrechtse Heuvelrug |  |  |  | Gemeente Utrechtse Heuvelrug | In bedrijf | [5 empty] | Nacht | Bemeterd | [38 empty] | 30 - MAST 6,0 M ST - EL TYPE 0 | 1 | 1994-01-01 |  | LM ST 6,0 CV EU1250/20/5 T60 ET Z N6005 | 6.00 | CILINDRISCH | STAAL | 6005 MOSGROEN | GESCHILDERD | NVT |  | 350400 |  | 302912 - LRB 303 TLD 18W NV | 1 | 1986-01-01 | [11 empty] | 175200 |  |  | TLD Xtra 18W 830 | 1 | 2014-01-01 |  | 18W TLD 830 XTRA |  |  |  | 16000 | TL
21704 | 181196 | https://lms.nederlandslicht.nl/qr/report/181196 | 52.0662 | 5.3797 | 1544837618 | 4531002148 | WASSENAERLN,J V |  |  | Maarn - Noord | MAARN | 1968-01-01 | Gemeente Utrechtse Heuvelrug |  |  |  | Gemeente Utrechtse Heuvelrug | In bedrijf | [5 empty] | Nacht | Bemeterd | [38 empty] | 879 - MAST 6,0 M ST - EL TYPE 0 | 1 | 1968-01-01 |  | LM ST 6,0 CV EU1250/20/5 T60 ET Z N6005 | 6.00 | CILINDRISCH | STAAL | 6005 MOSGROEN | GESCHILDERD | NVT |  | 350400 |  | 302912 - LRB 303 TLD 18W NV | 1 | 1986-01-01 | [11 empty] | 175200 |  |  | TLD Xtra 18W 830 | 1 | 2014-01-01 |  | 18W TLD 830 XTRA |  |  |  | 16000 | TL
21705 | 181197 | https://lms.nederlandslicht.nl/qr/report/181197 | 52.0665 | 5.3797 | 1544830198 | 4531371150 | WASSENAERLN,J V |  |  | Maarn - Noord | MAARN | 1975-01-01 | Gemeente Utrechtse Heuvelrug |  |  |  | Gemeente Utrechtse Heuvelrug | In bedrijf | [5 empty] | Nacht | Bemeterd | [38 empty] | 30 - MAST 6,0 M ST - EL TYPE 0 | 1 | 1975-01-01 |  | LM ST 6,0 CV EU1250/20/5 T60 ET Z N6005 | 6.00 | CILINDRISCH | STAAL | 6005 MOSGROEN | GESCHILDERD | NVT |  | 350400 |  | 302912 - LRB 303 TLD 18W NV | 1 | 1986-01-01 | [11 empty] | 175200 |  |  | TLD Xtra 18W 830 | 1 | 2014-01-01 |  | 18W TLD 830 XTRA |  |  |  | 16000 | TL
21706 | 181198 | https://lms.nederlandslicht.nl/qr/report/181198 | 52.0671 | 5.3799 | 1545017229 | 4531959400 | WASSENAERLN,J V |  |  | Maarn - Noord | MAARN | 1899-12-31 | Gemeente Utrechtse Heuvelrug |  |  |  | Gemeente Utrechtse Heuvelrug | In bedrijf | [5 empty] | Nacht | Bemeterd | [38 empty] | 230 - MAST 6 M ST - EL UITL 5 GR | 1 | 1899-12-31 |  | LM ST 6,0 CV EU125020/5 T60 ET Z N6005 | 6.00 | CILINDRISCH | STAAL | 6005 MOSGROEN | GESCHILDERD | NVT |  | 350400 |  | 302912 - LRB 303 TLD 18W NV | 1 | 1986-01-01 | [11 empty] | 175200 |  |  | TLD Xtra 18W 830 | 1 | 2014-01-01 |  | 18W TLD 830 XTRA |  |  |  | 16000 | TL
21708 | 181199 | https://lms.nederlandslicht.nl/qr/report/181199 | 52.0676 | 5.3795 | 1544701109 | 4532563745 | WASSENAERLN,J V |  |  | Maarn - Noord | MAARN | 1985-01-01 | Gemeente Utrechtse Heuvelrug |  |  |  | Gemeente Utrechtse Heuvelrug | In bedrijf | [5 empty] | Nacht | Bemeterd | [38 empty] | 30 - MAST 6,0 M ST - EL TYPE 0 | 1 | 1985-01-01 |  | LM ST 6,0 CV EU1250/20/5 T60 ET Z N6005 | 6.00 | CILINDRISCH | STAAL | 6005 MOSGROEN | GESCHILDERD | NVT |  | 350400 |  | 302912 - LRB 303 TLD 18W NV | 1 | 1986-01-01 | [11 empty] | 175200 |  |  | TLD Xtra 18W 830 | 1 | 2021-12-24 |  | 18W TLD 830 XTRA |  |  |  | 16000 | TL |  | Starter S10 | 1 | 2021-12-24 |  | Starter S10 | NVT | Starter
21709 | 181200 | https://lms.nederlandslicht.nl/qr/report/181200 | 52.0672 | 5.3796 | 1544797298 | 4532132975 | WASSENAERLN,J V |  |  | Maarn - Noord | MAARN | 1985-01-01 | Gemeente Utrechtse Heuvelrug |  |  |  | Gemeente Utrechtse Heuvelrug | In bedrijf | [5 empty] | Nacht | Bemeterd | [38 empty] | 30 - MAST 6,0 M ST - EL TYPE 0 | 1 | 1985-01-01 |  | LM ST 6,0 CV EU1250/20/5 T60 ET Z N6005 | 6.00 | CILINDRISCH | STAAL | 6005 MOSGROEN | GESCHILDERD | NVT |  | 350400 |  | 302912 - LRB 303 TLD 18W NV | 1 | 1986-01-01 | [11 empty] | 175200 |  |  | TLD Xtra 18W 830 | 1 | 2014-01-01 |  | 18W TLD 830 XTRA |  |  |  | 16000 | TL
112604 | 181201 | https://lms.nederlandslicht.nl/qr/report/181201 | 52.0675 | 5.3798 | 1544938339 | 4532436864 | WASSENAERLN,J V |  |  | Maarn - Noord | MAARN | 1993-06-12 | Gemeente Utrechtse Heuvelrug |  |  |  | Gemeente Utrechtse Heuvelrug | In bedrijf | [5 empty] | Nacht | Bemeterd | [38 empty] | 30 - MAST 6,0 M ST - EL TYPE 0 | 1 | 1993-06-12 |  | LM ST 6,0 CV EU1250/20/5 T60 ET Z N6005 | 6.00 | CILINDRISCH | STAAL | 6005 MOSGROEN | GESCHILDERD | NVT |  | 350400 |  | 302912 - LRB 303 TLD 18W NV | 1 | 1993-06-12 | [11 empty] | 175200 |  |  | TLD Xtra 18W 830 | 1 | 2014-01-01 |  | 18W TLD 830 XTRA |  |  |  | 16000 | TL
90155 | 181202 | https://lms.nederlandslicht.nl/qr/report/181202 | 52.0621 | 5.3723 | 1539758078 | 4526418598 | WINGERD,DE |  |  | Maarn - Zuid | MAARN | 1991-08-05 | Gemeente Utrechtse Heuvelrug |  |  |  | Gemeente Utrechtse Heuvelrug | In bedrijf | [5 empty] | Nacht | Bemeterd | [38 empty] | 19 - MAST 4,0 M ST CONISCH | 1 | 1991-08-05 |  | PM ST 4,0 CO T60 ET M N6005 | 4.00 | CONISCH | STAAL | 6005 MOSGROEN | GESCHILDERD | NVT |  | 350400 |  | 303012 - GFK 5148 TLD 18W NV | 1 | 1991-08-05 | [11 empty] | 175200 |  |  | TLD Xtra 18W 830 | 1 | 2014-01-01 |  | 18W TLD 830 XTRA |  |  |  | 16000 | TL
90156 | 181203 | https://lms.nederlandslicht.nl/qr/report/181203 | 52.0622 | 5.3726 | 1540008018 | 4526566778 | WINGERD,DE |  |  | Maarn - Zuid | MAARN | 1991-08-05 | Gemeente Utrechtse Heuvelrug |  |  |  | Gemeente Utrechtse Heuvelrug | In bedrijf | [5 empty] | Nacht | Bemeterd | [38 empty] | 19 - MAST 4,0 M ST CONISCH | 1 | 1991-08-05 |  | PM ST 4,0 CO T60 ET M N6005 | 4.00 | CONISCH | STAAL | 6005 MOSGROEN | GESCHILDERD | NVT |  | 350400 |  | 303012 - GFK 5148 TLD 18W NV | 1 | 1991-08-05 | [11 empty] | 175200 |  |  | TLD Xtra 18W 830 | 1 | 2014-01-01 |  | 18W TLD 830 XTRA |  |  |  | 16000 | TL
90157 | 181204 | https://lms.nederlandslicht.nl/qr/report/181204 | 52.0623 | 5.3729 | 1540211399 | 4526715958 | WINGERD,DE |  |  | Maarn - Zuid | MAARN | 1991-08-05 | Gemeente Utrechtse Heuvelrug |  |  |  | Gemeente Utrechtse Heuvelrug | In bedrijf | [5 empty] | Nacht | Bemeterd | [38 empty] | 19 - MAST 4,0 M ST CONISCH | 1 | 1991-08-05 |  | PM ST 4,0 CO T60 ET M N6005 | 4.00 | CONISCH | STAAL | 6005 MOSGROEN | GESCHILDERD | NVT |  | 350400 |  | 303012 - GFK 5148 TLD 18W NV | 1 | 1991-08-05 | [11 empty] | 175200 |  |  | TLD Xtra 18W 830 | 1 | 2014-01-01 |  | 18W TLD 830 XTRA |  |  |  | 16000 | TL
21895 | 181205 | https://lms.nederlandslicht.nl/qr/report/181205 | 52.0642 | 5.3821 | 1546466259 | 4528734145 | ZONHOF |  |  | Maarn - Noord | MAARN | 1974-01-01 | Gemeente Utrechtse Heuvelrug |  |  |  | Gemeente Utrechtse Heuvelrug | In bedrijf | [5 empty] | Nacht | Bemeterd | [38 empty] | 1005 - MAST 3,7 M AL PLT | 1 | 1974-01-01 |  | PM AL 4,0 CO T60 TP | 4.00 | CONISCH | ALUMINIUM | NVT | NVT | NVT |  | 350400 |  | 303012 - GFK 5148 TLD 18W NV | 1 | 1986-01-01 | [11 empty] | 175200 |  |  | TLD Xtra 18W 830 | 1 | 2014-01-01 |  | 18W TLD 830 XTRA |  |  |  | 16000 | TL
21896 | 181206 | https://lms.nederlandslicht.nl/qr/report/181206 | 52.0641 | 5.3825 | 1546756508 | 4528709438 | ZONHOF |  |  | Maarn - Noord | MAARN | 1974-01-01 | Gemeente Utrechtse Heuvelrug |  |  |  | Gemeente Utrechtse Heuvelrug | In bedrijf | [5 empty] | Nacht | Bemeterd | [38 empty] | 1005 - MAST 3,7 M AL PLT | 1 | 1974-01-01 |  | PM AL 4,0 CO T60 TP | 4.00 | CONISCH | ALUMINIUM | NVT | NVT | NVT |  | 350400 |  | 303012 - GFK 5148 TLD 18W NV | 1 | 1986-01-01 | [11 empty] | 175200 |  |  | TLD Xtra 18W 830 | 1 | 2014-01-01 |  | 18W TLD 830 XTRA |  |  |  | 16000 | TL
21897 | 181207 | https://lms.nederlandslicht.nl/qr/report/181207 | 52.0641 | 5.3827 | 1546935378 | 4528685995 | ZONHOF |  |  | Maarn - Noord | MAARN | 1987-01-01 | Gemeente Utrechtse Heuvelrug |  |  |  | Gemeente Utrechtse Heuvelrug | In bedrijf | [5 empty] | Nacht | Bemeterd | [38 empty] | 14 - MAST 3,5 M ST CON | 1 | 1987-01-01 |  | PM ST 3,5 CO T60 ET N6005 | 3.50 | CONISCH | STAAL | 6005 MOSGROEN | GESCHILDERD | NVT |  | 350400 |  | 303012 - GFK 5148 TLD 18W NV | 1 | 1986-01-01 | [11 empty] | 175200 |  |  | TLD Xtra 18W 830 | 1 | 2021-11-17 |  | 18W TLD 830 XTRA |  |  |  | 16000 | TL |  | Starter S10 | 1 | 2021-11-17 |  | Starter S10 | NVT | Starter
21898 | 181208 | https://lms.nederlandslicht.nl/qr/report/181208 | 52.0644 | 5.3826 | 1546857669 | 4528961288 | ZONHOF |  |  | Maarn - Noord | MAARN | 1987-01-01 | Gemeente Utrechtse Heuvelrug |  |  |  | Gemeente Utrechtse Heuvelrug | In bedrijf | [5 empty] | Nacht | Bemeterd | [38 empty] | 14 - MAST 3,5 M ST CON | 1 | 1987-01-01 |  | PM ST 3,5 CO T60 ET N6005 | 3.50 | CONISCH | STAAL | 6005 MOSGROEN | GESCHILDERD | NVT |  | 350400 |  | 341812 - 2000 PLL 24W HF NV RAL7032 | 1 | 1998-03-09 | [11 empty] | 175200 |  |  | PLL 24W 830 (HF) | 1 | 2014-01-01 |  | 24W PLL 830 |  |  | 24.00 | 16000 | PLL
57217 | 181209 | https://lms.nederlandslicht.nl/qr/report/181209 | 52.0545 | 5.413 | 1567689518 | 4518008337 | AMBACHTSWG |  |  | Centrum | MAARSBERGEN | 1989-01-01 | Gemeente Utrechtse Heuvelrug |  |  |  | Gemeente Utrechtse Heuvelrug | In bedrijf | [5 empty] | Nacht | Bemeterd | [38 empty] | 30 - MAST 6,0 M ST - EL TYPE 0 | 1 | 1989-01-01 |  | LM ST 6,0 CV EU1250/20/5 T60 ET Z N6005 | 6.00 | CILINDRISCH | STAAL | 6005 MOSGROEN | GESCHILDERD | NVT |  | 350400 |  | 302912 - LRB 303 TLD 18W NV | 1 | 1989-01-01 | [11 empty] | 175200 |  |  | TLD Xtra 18W 840 | 1 | 2014-01-01 |  | 18W TLD |  |  |  | 16000 | TL
57218 | 181210 | https://lms.nederlandslicht.nl/qr/report/181210 | 52.0548 | 5.4133 | 1567904298 | 4518289620 | AMBACHTSWG |  |  | Centrum | MAARSBERGEN | 1989-01-01 | Gemeente Utrechtse Heuvelrug |  |  |  | Gemeente Utrechtse Heuvelrug | In bedrijf | [5 empty] | Nacht | Bemeterd | [38 empty] | 30 - MAST 6,0 M ST - EL TYPE 0 | 1 | 1989-01-01 |  | LM ST 6,0 CV EU1250/20/5 T60 ET Z N6005 | 6.00 | CILINDRISCH | STAAL | 6005 MOSGROEN | GESCHILDERD | NVT |  | 350400 |  | 302912 - LRB 303 TLD 18W NV | 1 | 1989-01-01 | [11 empty] | 175200 |  |  | TLD Xtra 18W 840 | 1 | 2014-01-01 |  | 18W TLD |  |  |  | 16000 | TL
57219 | 181211 | https://lms.nederlandslicht.nl/qr/report/181211 | 52.0546 | 5.4137 | 1568142578 | 4518157443 | AMBACHTSWG |  |  | Centrum | MAARSBERGEN | 1989-01-01 | Gemeente Utrechtse Heuvelrug |  |  |  | Gemeente Utrechtse Heuvelrug | In bedrijf | [5 empty] | Nacht | Bemeterd | [38 empty] | Alu.con. LPH 6,0 m uithouder 1 x 600 - 60 mm | 1 | 2019-05-15 | [9 empty] | 350400 |  | 20077387 IND 2550 IRIS PL-L 24 W | 1 | 2019-06-15 | [14 empty] | PLL 24W 830 (HF) | 1 | 2022-01-24 |  | 24W PLL 830 |  |  | 24.00 | 16000 | PLL |  | EVSA PH 1 x PL-T/C/L/TL5C 22-42W VIERK | 1 | 2022-01-24 |  | HFP22-42 |  |  | 3.00 | 175200
57221 | 181212 | https://lms.nederlandslicht.nl/qr/report/181212 | 52.0553 | 5.4136 | 1568076758 | 4518859004 | AMBACHTSWG |  |  | Centrum | MAARSBERGEN | 1989-01-01 | Gemeente Utrechtse Heuvelrug |  |  |  | Gemeente Utrechtse Heuvelrug | In bedrijf | [5 empty] | Nacht | Bemeterd | [38 empty] | 30 - MAST 6,0 M ST - EL TYPE 0 | 1 | 1989-01-01 |  | LM ST 6,0 CV EU1250/20/5 T60 ET Z N6005 | 6.00 | CILINDRISCH | STAAL | 6005 MOSGROEN | GESCHILDERD | NVT |  | 350400 |  | 302912 - LRB 303 TLD 18W NV | 1 | 1989-01-01 | [11 empty] | 175200 |  |  | TLD Xtra 18W 840 | 1 | 2014-01-01 |  | 18W TLD |  |  |  | 16000 | TL
57222 | 181213 | https://lms.nederlandslicht.nl/qr/report/181213 | 52.055 | 5.4133 | 1567897498 | 4518574807 | AMBACHTSWG |  |  | Centrum | MAARSBERGEN | 1989-01-01 | Gemeente Utrechtse Heuvelrug |  |  |  | Gemeente Utrechtse Heuvelrug | In bedrijf | [5 empty] | Nacht | Bemeterd | [38 empty] | 30 - MAST 6,0 M ST - EL TYPE 0 | 1 | 1989-01-01 |  | LM ST 6,0 CV EU1250/20/5 T60 ET Z N6005 | 6.00 | CILINDRISCH | STAAL | 6005 MOSGROEN | GESCHILDERD | NVT |  | 350400 |  | 302912 - LRB 303 TLD 18W NV | 1 | 1989-01-01 | [11 empty] | 175200 |  |  | TLD Xtra 18W 840 | 1 | 2014-01-01 |  | 18W TLD |  |  |  | 16000 | TL
57223 | 181214 | https://lms.nederlandslicht.nl/qr/report/181214 | 52.0544 | 5.4145 | 1568715568 | 4517930054 | AMBACHTSWG |  |  | Centrum | MAARSBERGEN | 1989-01-01 | Gemeente Utrechtse Heuvelrug |  |  |  | Gemeente Utrechtse Heuvelrug | In bedrijf | [5 empty] | Nacht | Bemeterd | [38 empty] | 30 - MAST 6,0 M ST - EL TYPE 0 | 1 | 1989-01-01 |  | LM ST 6,0 CV EU1250/20/5 T60 ET Z N6005 | 6.00 | CILINDRISCH | STAAL | 6005 MOSGROEN | GESCHILDERD | NVT |  | 350400 |  | 302912 - LRB 303 TLD 18W NV | 1 | 1989-01-01 | [11 empty] | 175200 |  |  | TLD Xtra 18W 840 | 1 | 2014-01-01 |  | 18W TLD |  |  |  | 16000 | TL
57224 | 181215 | https://lms.nederlandslicht.nl/qr/report/181215 | 52.0556 | 5.4136 | 1568105068 | 4519219803 | AMBACHTSWG |  |  | Centrum | MAARSBERGEN | 1989-01-01 | Gemeente Utrechtse Heuvelrug |  |  |  | Gemeente Utrechtse Heuvelrug | In bedrijf | [5 empty] | Nacht | Bemeterd | [38 empty] | 30 - MAST 6,0 M ST - EL TYPE 0 | 1 | 1989-01-01 |  | LM ST 6,0 CV EU1250/20/5 T60 ET Z N6005 | 6.00 | CILINDRISCH | STAAL | 6005 MOSGROEN | GESCHILDERD | NVT |  | 350400 |  | 302912 - LRB 303 TLD 18W NV | 1 | 1989-01-01 | [11 empty] | 175200 |  |  | TLD Xtra 18W 840 | 1 | 2014-01-01 |  | 18W TLD |  |  |  | 16000 | TL
57225 | 181216 | https://lms.nederlandslicht.nl/qr/report/181216 | 52.0558 | 5.4139 | 1568276298 | 4519473425 | AMBACHTSWG |  |  | Centrum | MAARSBERGEN | 1989-01-01 | Gemeente Utrechtse Heuvelrug |  |  |  | Gemeente Utrechtse Heuvelrug | In bedrijf | [5 empty] | Nacht | Bemeterd | [38 empty] | 30 - MAST 6,0 M ST - EL TYPE 0 | 1 | 1989-01-01 |  | LM ST 6,0 CV EU1250/20/5 T60 ET Z N6005 | 6.00 | CILINDRISCH | STAAL | 6005 MOSGROEN | GESCHILDERD | NVT |  | 350400 |  | 302912 - LRB 303 TLD 18W NV | 1 | 1989-01-01 | [11 empty] | 175200 |  |  | TLD Xtra 18W 840 | 1 | 2014-01-01 |  | 18W TLD |  |  |  | 16000 | TL
57226 | 181217 | https://lms.nederlandslicht.nl/qr/report/181217 | 52.0561 | 5.4129 | 1567622918 | 4519823730 | AMBACHTSWG |  |  | Centrum | MAARSBERGEN | 1989-01-01 | Gemeente Utrechtse Heuvelrug |  |  |  | Gemeente Utrechtse Heuvelrug | In bedrijf | [5 empty] | Nacht | Bemeterd | [38 empty] | 30 - MAST 6,0 M ST - EL TYPE 0 | 1 | 1989-01-01 |  | LM ST 6,0 CV EU1250/20/5 T60 ET Z N6005 | 6.00 | CILINDRISCH | STAAL | 6005 MOSGROEN | GESCHILDERD | NVT |  | 350400 |  | 302912 - LRB 303 TLD 18W NV | 1 | 1989-01-01 | [11 empty] | 175200 |  |  | TLD Xtra 18W 840 | 1 | 2022-01-24 |  | 18W TLD |  |  |  | 16000 | TL |  | Starter S10 | 1 | 2022-01-24 |  | Starter S10 | NVT | Starter
57228 | 181218 | https://lms.nederlandslicht.nl/qr/report/181218 | 52.056 | 5.4136 | 1568113528 | 4519658577 | AMBACHTSWG |  |  | Centrum | MAARSBERGEN | 1989-01-01 | Gemeente Utrechtse Heuvelrug |  |  |  | Gemeente Utrechtse Heuvelrug | In bedrijf | [5 empty] | Nacht | Bemeterd | [38 empty] | 30 - MAST 6,0 M ST - EL TYPE 0 | 1 | 1989-01-01 |  | LM ST 6,0 CV EU1250/20/5 T60 ET Z N6005 | 6.00 | CILINDRISCH | STAAL | 6005 MOSGROEN | GESCHILDERD | NVT |  | 350400 |  | 302912 - LRB 303 TLD 18W NV | 1 | 1989-01-01 | [11 empty] | 175200 |  |  | TLD Xtra 18W 840 | 1 | 2014-01-01 |  | 18W TLD |  |  |  | 16000 | TL
57229 | 181219 | https://lms.nederlandslicht.nl/qr/report/181219 | 52.0561 | 5.414 | 1568385318 | 4519811758 | AMBACHTSWG |  |  | Centrum | MAARSBERGEN | 1989-01-01 | Gemeente Utrechtse Heuvelrug |  |  |  | Gemeente Utrechtse Heuvelrug | In bedrijf | [5 empty] | Nacht | Bemeterd | [38 empty] | 30 - MAST 6,0 M ST - EL TYPE 0 | 1 | 1989-01-01 |  | LM ST 6,0 CV EU1250/20/5 T60 ET Z N6005 | 6.00 | CILINDRISCH | STAAL | 6005 MOSGROEN | GESCHILDERD | NVT |  | 350400 |  | 302912 - LRB 303 TLD 18W NV | 1 | 1989-01-01 | [11 empty] | 175200 |  |  | TLD Xtra 18W 840 | 1 | 2014-01-01 |  | 18W TLD |  |  |  | 16000 | TL
57230 | 181220 | https://lms.nederlandslicht.nl/qr/report/181220 | 52.0565 | 5.4141 | 1568416028 | 4520176975 | AMBACHTSWG |  |  | Centrum | MAARSBERGEN | 1989-01-01 | Gemeente Utrechtse Heuvelrug |  |  |  | Gemeente Utrechtse Heuvelrug | In bedrijf | [5 empty] | Nacht | Bemeterd | [38 empty] | 30 - MAST 6,0 M ST - EL TYPE 0 | 1 | 1989-01-01 |  | LM ST 6,0 CV EU1250/20/5 T60 ET Z N6005 | 6.00 | CILINDRISCH | STAAL | 6005 MOSGROEN | GESCHILDERD | NVT |  | 350400 |  | 302912 - LRB 303 TLD 18W NV | 1 | 1989-01-01 | [11 empty] | 175200 |  |  | TLD Xtra 18W 840 | 1 | 2014-01-01 |  | 18W TLD |  |  |  | 16000 | TL
110748 | 181221 | https://lms.nederlandslicht.nl/qr/report/181221 | 52.0546 | 5.4141 | 1568458228 | 4518059006 | AMBACHTSWG |  |  | Centrum | MAARSBERGEN | 1992-01-01 | Gemeente Utrechtse Heuvelrug |  |  |  | Gemeente Utrechtse Heuvelrug | In bedrijf | [5 empty] | Nacht | Bemeterd | [38 empty] | 30 - MAST 6,0 M ST - EL TYPE 0 | 1 | 1992-01-01 |  | LM ST 6,0 CV EU1250/20/5 T60 ET Z N6005 | 6.00 | CILINDRISCH | STAAL | 6005 MOSGROEN | GESCHILDERD | NVT |  | 350400 |  | 302912 - LRB 303 TLD 18W NV | 1 | 1989-01-01 | [11 empty] | 175200 |  |  | TLD Xtra 18W 840 | 1 | 2014-01-01 |  | 18W TLD |  |  |  | 16000 | TL
134268 | 181222 | https://lms.nederlandslicht.nl/qr/report/181222 | 52.056 | 5.4132 | 1567858388 | 4519650429 | AMBACHTSWG |  |  | Centrum | MAARSBERGEN | 1996-11-07 | Gemeente Utrechtse Heuvelrug |  |  |  | Gemeente Utrechtse Heuvelrug | In bedrijf | [5 empty] | Nacht | Bemeterd | [38 empty] | 30 - MAST 6,0 M ST - EL TYPE 0 | 1 | 1996-11-07 |  | LM ST 6,0 CV EU1250/20/5 T60 ET Z N6005 | 6.00 | CILINDRISCH | STAAL | 6005 MOSGROEN | GESCHILDERD | NVT |  | 350400 |  | 302912 - LRB 303 TLD 18W NV | 1 | 1996-11-07 | [11 empty] | 175200 |  |  | TLD Xtra 18W 840 | 1 | 2020-06-05 |  | 18W TLD |  |  |  | 16000 | TL
190467 | 181223 | https://lms.nederlandslicht.nl/qr/report/181223 | 52.0601 | 5.4039 | 1561465008 | 4524194070 | BEUNINGENLN,V |  |  | Centrum | MAARSBERGEN | 2005-01-12 | Gemeente Utrechtse Heuvelrug |  |  |  | Gemeente Utrechtse Heuvelrug | In bedrijf | [5 empty] | Nacht | Bemeterd | [38 empty] | 230 - MAST 6 M ST - EL UITL 5 GR | 1 | 2005-01-12 |  | LM ST 6,0 CV EU125020/5 T60 ET Z N6005 | 6.00 | CILINDRISCH | STAAL | 6005 MOSGROEN | GESCHILDERD | NVT |  | 350400 |  | 322512 - 2000 PLL 24W HF NV RAL9005 | 1 | 2011-03-01 | [11 empty] | 175200 |  |  | PLL 24W 830 (HF) | 1 | 2014-01-01 |  | 24W PLL 830 |  |  | 24.00 | 16000 | PLL
190468 | 181224 | https://lms.nederlandslicht.nl/qr/report/181224 | 52.06 | 5.4044 | 1561781538 | 4524068889 | BEUNINGENLN,V |  |  | Centrum | MAARSBERGEN | 2005-01-12 | Gemeente Utrechtse Heuvelrug |  |  |  | Gemeente Utrechtse Heuvelrug | In bedrijf | [5 empty] | Nacht | Bemeterd | [38 empty] | 230 - MAST 6 M ST - EL UITL 5 GR | 1 | 2005-01-12 |  | LM ST 6,0 CV EU125020/5 T60 ET Z N6005 | 6.00 | CILINDRISCH | STAAL | 6005 MOSGROEN | GESCHILDERD | NVT |  | 350400 |  | 323212 - 2551 PLL 36W HF NV | 1 | 2005-01-12 | [11 empty] | 175200 |  |  | PLL 36W 830 (HF) | 1 | 2014-01-01 |  | 36W PLL 830 |  |  | 36.00 | 16000 | PLL
190469 | 181225 | https://lms.nederlandslicht.nl/qr/report/181225 | 52.0598 | 5.4047 | 1561967598 | 4523912939 | BEUNINGENLN,V |  |  | Centrum | MAARSBERGEN | 2005-01-12 | Gemeente Utrechtse Heuvelrug |  |  |  | Gemeente Utrechtse Heuvelrug | In bedrijf | [5 empty] | Nacht | Bemeterd | [38 empty] | 230 - MAST 6 M ST - EL UITL 5 GR | 1 | 2005-01-12 |  | LM ST 6,0 CV EU125020/5 T60 ET Z N6005 | 6.00 | CILINDRISCH | STAAL | 6005 MOSGROEN | GESCHILDERD | NVT |  | 350400 |  | 323212 - 2551 PLL 36W HF NV | 1 | 2005-01-12 | [11 empty] | 175200 |  |  | PLL 36W 830 (HF) | 1 | 2014-01-01 |  | 36W PLL 830 |  |  | 36.00 | 16000 | PLL
190470 | 181226 | https://lms.nederlandslicht.nl/qr/report/181226 | 52.0597 | 5.4051 | 1562256798 | 4523776117 | BEUNINGENLN,V |  |  | Centrum | MAARSBERGEN | 2005-01-12 | Gemeente Utrechtse Heuvelrug |  |  |  | Gemeente Utrechtse Heuvelrug | In bedrijf | [5 empty] | Nacht | Bemeterd | [38 empty] | 230 - MAST 6 M ST - EL UITL 5 GR | 1 | 2005-01-12 |  | LM ST 6,0 CV EU125020/5 T60 ET Z N6005 | 6.00 | CILINDRISCH | STAAL | 6005 MOSGROEN | GESCHILDERD | NVT |  | 350400 |  | 323212 - 2551 PLL 36W HF NV | 1 | 2005-01-12 | [11 empty] | 175200 |  |  | PLL 36W 830 (HF) | 1 | 2014-01-01 |  | 36W PLL 830 |  |  | 36.00 | 16000 | PLL
190471 | 181227 | https://lms.nederlandslicht.nl/qr/report/181227 | 52.0595 | 5.4054 | 1562505878 | 4523587529 | BEUNINGENLN,V |  |  | Centrum | MAARSBERGEN | 2005-01-12 | Gemeente Utrechtse Heuvelrug |  |  |  | Gemeente Utrechtse Heuvelrug | In bedrijf | [5 empty] | Nacht | Bemeterd | [38 empty] | 230 - MAST 6 M ST - EL UITL 5 GR | 1 | 2005-01-12 |  | LM ST 6,0 CV EU125020/5 T60 ET Z N6005 | 6.00 | CILINDRISCH | STAAL | 6005 MOSGROEN | GESCHILDERD | NVT |  | 350400 |  | 323212 - 2551 PLL 36W HF NV | 1 | 2005-01-12 | [11 empty] | 175200 |  |  | PLL 36W 830 (HF) | 1 | 2021-12-14 |  | 36W PLL 830 |  |  | 36.00 | 16000 | PLL
190472 | 181228 | https://lms.nederlandslicht.nl/qr/report/181228 | 52.0594 | 5.4059 | 1562849448 | 4523442748 | BEUNINGENLN,V |  |  | Centrum | MAARSBERGEN | 2005-01-12 | Gemeente Utrechtse Heuvelrug |  |  |  | Gemeente Utrechtse Heuvelrug | In bedrijf | [5 empty] | Nacht | Bemeterd | [38 empty] | 230 - MAST 6 M ST - EL UITL 5 GR | 1 | 2005-01-12 |  | LM ST 6,0 CV EU125020/5 T60 ET Z N6005 | 6.00 | CILINDRISCH | STAAL | 6005 MOSGROEN | GESCHILDERD | NVT |  | 350400 |  | 323212 - 2551 PLL 36W HF NV | 1 | 2005-01-12 | [11 empty] | 175200 |  |  | PLL 36W 830 (HF) | 1 | 2014-01-01 |  | 36W PLL 830 |  |  | 36.00 | 16000 | PLL
190473 | 181229 | https://lms.nederlandslicht.nl/qr/report/181229 | 52.0592 | 5.4063 | 1563071368 | 4523236388 | BEUNINGENLN,V |  |  | Centrum | MAARSBERGEN | 2005-01-12 | Gemeente Utrechtse Heuvelrug |  |  |  | Gemeente Utrechtse Heuvelrug | In bedrijf | [5 empty] | Nacht | Bemeterd | [38 empty] | 230 - MAST 6 M ST - EL UITL 5 GR | 1 | 2005-01-12 |  | LM ST 6,0 CV EU125020/5 T60 ET Z N6005 | 6.00 | CILINDRISCH | STAAL | 6005 MOSGROEN | GESCHILDERD | NVT |  | 350400 |  | 323212 - 2551 PLL 36W HF NV | 1 | 2005-01-12 | [11 empty] | 175200 |  |  | PLL 36W 830 (HF) | 1 | 2014-01-01 |  | 36W PLL 830 |  |  | 36.00 | 16000 | PLL
190474 | 181230 | https://lms.nederlandslicht.nl/qr/report/181230 | 52.0591 | 5.4067 | 1563377988 | 4523123976 | BEUNINGENLN,V |  |  | Centrum | MAARSBERGEN | 2005-01-12 | Gemeente Utrechtse Heuvelrug |  |  |  | Gemeente Utrechtse Heuvelrug | In bedrijf | [5 empty] | Nacht | Bemeterd | [38 empty] | 230 - MAST 6 M ST - EL UITL 5 GR | 1 | 2005-01-12 |  | LM ST 6,0 CV EU125020/5 T60 ET Z N6005 | 6.00 | CILINDRISCH | STAAL | 6005 MOSGROEN | GESCHILDERD | NVT |  | 350400 |  | 323212 - 2551 PLL 36W HF NV | 1 | 2005-01-12 | [11 empty] | 175200 |  |  | PLL 36W 830 (HF) | 1 | 2020-07-17 |  | 36W PLL 830 |  |  | 36.00 | 16000 | PLL |  | EVSA OSR 1 x PLL 36W - LANGW | 1 | 2020-08-31 |  | HFP136 |  |  | 5.00 | 175200
190475 | 181231 | https://lms.nederlandslicht.nl/qr/report/181231 | 52.059 | 5.407 | 1563580738 | 4522972297 | BEUNINGENLN,V |  |  | Centrum | MAARSBERGEN | 2005-01-12 | Gemeente Utrechtse Heuvelrug |  |  |  | Gemeente Utrechtse Heuvelrug | In bedrijf | [5 empty] | Nacht | Bemeterd | [38 empty] | 230 - MAST 6 M ST - EL UITL 5 GR | 1 | 2005-01-12 |  | LM ST 6,0 CV EU125020/5 T60 ET Z N6005 | 6.00 | CILINDRISCH | STAAL | 6005 MOSGROEN | GESCHILDERD | NVT |  | 350400 |  | 323212 - 2551 PLL 36W HF NV | 1 | 2005-01-12 | [11 empty] | 175200 |  |  | PLL 36W 830 (HF) | 1 | 2014-01-01 |  | 36W PLL 830 |  |  | 36.00 | 16000 | PLL
190476 | 181232 | https://lms.nederlandslicht.nl/qr/report/181232 | 52.0587 | 5.4068 | 1563448078 | 4522650556 | BEUNINGENLN,V |  |  | Centrum | MAARSBERGEN | 2005-01-12 | Gemeente Utrechtse Heuvelrug |  |  |  | Gemeente Utrechtse Heuvelrug | In bedrijf | [5 empty] | Nacht | Bemeterd | [38 empty] | 230 - MAST 6 M ST - EL UITL 5 GR | 1 | 2005-01-12 |  | LM ST 6,0 CV EU125020/5 T60 ET Z N6005 | 6.00 | CILINDRISCH | STAAL | 6005 MOSGROEN | GESCHILDERD | NVT |  | 350400 |  | 323212 - 2551 PLL 36W HF NV | 1 | 2005-01-12 | [11 empty] | 175200 |  |  | PLL 36W 830 (HF) | 1 | 2021-11-16 |  | 36W PLL 830 |  |  | 36.00 | 16000 | PLL |  | EVSA OSR 1 x PLL 36W - LANGW | 1 | 2019-04-01 |  | HFP136 |  |  | 5.00 | 175200
190477 | 181233 | https://lms.nederlandslicht.nl/qr/report/181233 | 52.0584 | 5.4065 | 1563263748 | 4522373239 | BEUNINGENLN,V |  |  | Centrum | MAARSBERGEN | 2005-01-12 | Gemeente Utrechtse Heuvelrug |  |  |  | Gemeente Utrechtse Heuvelrug | In bedrijf | [5 empty] | Nacht | Bemeterd | [38 empty] | 230 - MAST 6 M ST - EL UITL 5 GR | 1 | 2005-01-12 |  | LM ST 6,0 CV EU125020/5 T60 ET Z N6005 | 6.00 | CILINDRISCH | STAAL | 6005 MOSGROEN | GESCHILDERD | NVT |  | 350400 |  | 323212 - 2551 PLL 36W HF NV | 1 | 2005-01-12 | [11 empty] | 175200 |  |  | PLL 36W 830 (HF) | 1 | 2014-01-01 |  | 36W PLL 830 |  |  | 36.00 | 16000 | PLL
190478 | 181234 | https://lms.nederlandslicht.nl/qr/report/181234 | 52.0585 | 5.4061 | 1562980278 | 4522452625 | BEUNINGENLN,V |  |  | Centrum | MAARSBERGEN | 2005-01-12 | Gemeente Utrechtse Heuvelrug |  |  |  | Gemeente Utrechtse Heuvelrug | In bedrijf | [5 empty] | Nacht | Bemeterd | [38 empty] | 230 - MAST 6 M ST - EL UITL 5 GR | 1 | 2005-01-12 |  | LM ST 6,0 CV EU125020/5 T60 ET Z N6005 | 6.00 | CILINDRISCH | STAAL | 6005 MOSGROEN | GESCHILDERD | NVT |  | 350400 |  | 323212 - 2551 PLL 36W HF NV | 1 | 2005-01-12 | [11 empty] | 175200 |  |  | PLL 36W 830 (HF) | 1 | 2014-01-01 |  | 36W PLL 830 |  |  | 36.00 | 16000 | PLL
190479 | 181235 | https://lms.nederlandslicht.nl/qr/report/181235 | 52.0586 | 5.4056 | 1562627218 | 4522557150 | BEUNINGENLN,V |  |  | Centrum | MAARSBERGEN | 2005-01-12 | Gemeente Utrechtse Heuvelrug |  |  |  | Gemeente Utrechtse Heuvelrug | In bedrijf | [5 empty] | Nacht | Bemeterd | [38 empty] | 230 - MAST 6 M ST - EL UITL 5 GR | 1 | 2005-01-12 |  | LM ST 6,0 CV EU125020/5 T60 ET Z N6005 | 6.00 | CILINDRISCH | STAAL | 6005 MOSGROEN | GESCHILDERD | NVT |  | 350400 |  | 323212 - 2551 PLL 36W HF NV | 1 | 2005-01-12 | [11 empty] | 175200 |  |  | PLL 36W 830 (HF) | 1 | 2014-01-01 |  | 36W PLL 830 |  |  | 36.00 | 16000 | PLL
190480 | 181236 | https://lms.nederlandslicht.nl/qr/report/181236 | 52.0586 | 5.405 | 1562230768 | 4522590594 | BEUNINGENLN,V |  |  | Centrum | MAARSBERGEN | 2005-01-12 | Gemeente Utrechtse Heuvelrug |  |  |  | Gemeente Utrechtse Heuvelrug | In bedrijf | [5 empty] | Nacht | Bemeterd | [38 empty] | 230 - MAST 6 M ST - EL UITL 5 GR | 1 | 2005-01-12 |  | LM ST 6,0 CV EU125020/5 T60 ET Z N6005 | 6.00 | CILINDRISCH | STAAL | 6005 MOSGROEN | GESCHILDERD | NVT |  | 350400 |  | 323212 - 2551 PLL 36W HF NV | 1 | 2005-01-12 | [11 empty] | 175200 |  |  | PLL 36W 830 (HF) | 1 | 2014-01-01 |  | 36W PLL 830 |  |  | 36.00 | 16000 | PLL
190481 | 181237 | https://lms.nederlandslicht.nl/qr/report/181237 | 52.0587 | 5.4047 | 1561973698 | 4522699932 | BEUNINGENLN,V |  |  | Centrum | MAARSBERGEN | 2005-01-12 | Gemeente Utrechtse Heuvelrug |  |  |  | Gemeente Utrechtse Heuvelrug | In bedrijf | [5 empty] | Nacht | Bemeterd | [38 empty] | 230 - MAST 6 M ST - EL UITL 5 GR | 1 | 2005-01-12 |  | LM ST 6,0 CV EU125020/5 T60 ET Z N6005 | 6.00 | CILINDRISCH | STAAL | 6005 MOSGROEN | GESCHILDERD | NVT |  | 350400 |  | 323212 - 2551 PLL 36W HF NV | 1 | 2005-01-12 | [11 empty] | 175200 |  |  | PLL 36W 830 (HF) | 1 | 2014-01-01 |  | 36W PLL 830 |  |  | 36.00 | 16000 | PLL
190482 | 181238 | https://lms.nederlandslicht.nl/qr/report/181238 | 52.0588 | 5.4042 | 1561683798 | 4522752521 | BEUNINGENLN,V |  |  | Centrum | MAARSBERGEN | 2005-01-12 | Gemeente Utrechtse Heuvelrug |  |  |  | Gemeente Utrechtse Heuvelrug | In bedrijf | [5 empty] | Nacht | Bemeterd | [38 empty] | 230 - MAST 6 M ST - EL UITL 5 GR | 1 | 2005-01-12 |  | LM ST 6,0 CV EU125020/5 T60 ET Z N6005 | 6.00 | CILINDRISCH | STAAL | 6005 MOSGROEN | GESCHILDERD | NVT |  | 350400 |  | 323212 - 2551 PLL 36W HF NV | 1 | 2005-01-12 | [11 empty] | 175200 |  |  | PLL 36W 830 (HF) | 1 | 2014-01-01 |  | 36W PLL 830 |  |  | 36.00 | 16000 | PLL
190483 | 181239 | https://lms.nederlandslicht.nl/qr/report/181239 | 52.0588 | 5.4038 | 1561365828 | 4522760880 | BEUNINGENLN,V |  |  | Centrum | MAARSBERGEN | 2005-01-12 | Gemeente Utrechtse Heuvelrug |  |  |  | Gemeente Utrechtse Heuvelrug | In bedrijf | [5 empty] | Nacht | Bemeterd | [38 empty] | 230 - MAST 6 M ST - EL UITL 5 GR | 1 | 2005-01-12 |  | LM ST 6,0 CV EU125020/5 T60 ET Z N6005 | 6.00 | CILINDRISCH | STAAL | 6005 MOSGROEN | GESCHILDERD | NVT |  | 350400 |  | 323212 - 2551 PLL 36W HF NV | 1 | 2005-01-12 | [11 empty] | 175200 |  |  | PLL 36W 830 (HF) | 1 | 2021-01-19 |  | 36W PLL 830 |  |  | 36.00 | 16000 | PLL |  | HF-P 1 22-42 PL-T/C/L/TL5C | 1 | 2021-01-19 |  | HFP22-42 |  |  | 3.00 | 175200
190486 | 181240 | https://lms.nederlandslicht.nl/qr/report/181240 | 52.0588 | 5.4074 | 1563875178 | 4522820967 | BEUNINGENLN,V |  |  | Centrum | MAARSBERGEN | 2005-01-12 | Gemeente Utrechtse Heuvelrug |  |  |  | Gemeente Utrechtse Heuvelrug | In bedrijf | [5 empty] | Nacht | Bemeterd | [38 empty] | 19 - MAST 4,0 M ST CONISCH | 1 | 2005-01-12 |  | PM ST 4,0 CO T60 ET M N6005 | 4.00 | CONISCH | STAAL | 6005 MOSGROEN | GESCHILDERD | NVT |  | 350400 |  | 322312 - 2000 PLL 36W HF NV RAL9005 | 1 | 2005-01-12 | [11 empty] | 175200 |  |  | PLL 36W 830 (HF) | 1 | 2021-12-10 |  | 36W PLL 830 |  |  | 36.00 | 16000 | PLL
190487 | 181241 | https://lms.nederlandslicht.nl/qr/report/181241 | 52.0587 | 5.4079 | 1564162458 | 4522656842 | BEUNINGENLN,V |  |  | Centrum | MAARSBERGEN | 2005-01-12 | Gemeente Utrechtse Heuvelrug |  |  |  | Gemeente Utrechtse Heuvelrug | In bedrijf | [5 empty] | Nacht | Bemeterd | [38 empty] | 19 - MAST 4,0 M ST CONISCH | 1 | 2005-01-12 |  | PM ST 4,0 CO T60 ET M N6005 | 4.00 | CONISCH | STAAL | 6005 MOSGROEN | GESCHILDERD | NVT |  | 350400 |  | 322312 - 2000 PLL 36W HF NV RAL9005 | 1 | 2005-01-12 | [11 empty] | 175200 |  |  | PLL 36W 830 (HF) | 1 | 2014-01-01 |  | 36W PLL 830 |  |  | 36.00 | 16000 | PLL
190488 | 181242 | https://lms.nederlandslicht.nl/qr/report/181242 | 52.0585 | 5.4082 | 1564383238 | 4522465797 | BEUNINGENLN,V |  |  | Centrum | MAARSBERGEN | 2005-01-12 | Gemeente Utrechtse Heuvelrug |  |  |  | Gemeente Utrechtse Heuvelrug | In bedrijf | [5 empty] | Nacht | Bemeterd | [38 empty] | 19 - MAST 4,0 M ST CONISCH | 1 | 2005-01-12 |  | PM ST 4,0 CO T60 ET M N6005 | 4.00 | CONISCH | STAAL | 6005 MOSGROEN | GESCHILDERD | NVT |  | 350400 |  | 322312 - 2000 PLL 36W HF NV RAL9005 | 1 | 2005-01-12 | [11 empty] | 175200 |  |  | PLL 36W 830 (HF) | 1 | 2021-12-10 |  | 36W PLL 830 |  |  | 36.00 | 16000 | PLL |  | EVSA PH 1 x PL-T/C/L/TL5C 22-42W VIERK | 1 | 2018-09-13 |  | HFP22-42 |  |  | 3.00 | 175200
190502 | 181243 | https://lms.nederlandslicht.nl/qr/report/181243 | 52.0584 | 5.4071 | 1563614258 | 4522307158 | BEUNINGENLN,V |  |  | Centrum | MAARSBERGEN | 2005-01-12 | Gemeente Utrechtse Heuvelrug |  |  |  | Gemeente Utrechtse Heuvelrug | In bedrijf | [5 empty] | Nacht | Bemeterd | [38 empty] | 19 - MAST 4,0 M ST CONISCH | 1 | 2005-01-12 |  | PM ST 4,0 CO T60 ET M N6005 | 4.00 | CONISCH | STAAL | 6005 MOSGROEN | GESCHILDERD | NVT |  | 350400 |  | 322312 - 2000 PLL 36W HF NV RAL9005 | 1 | 2005-01-12 | [11 empty] | 175200 |  |  | PLL 36W 830 (HF) | 1 | 2014-01-01 |  | 36W PLL 830 |  |  | 36.00 | 16000 | PLL
21950 | 181244 | https://lms.nederlandslicht.nl/qr/report/181244 | 52.0582 | 5.4076 | 1564010248 | 4522087310 | DRIEST,DE |  |  | Centrum | MAARSBERGEN | 1986-01-01 | Gemeente Utrechtse Heuvelrug |  |  |  | Gemeente Utrechtse Heuvelrug | In bedrijf | [5 empty] | Nacht | Bemeterd | [38 empty] | 16 -MAST 4,0 M ST CON | 1 | 1986-01-01 |  | PM ST 4,0 CO T60 ET M N6005 | 4.00 | CONISCH | STAAL | 6005 MOSGROEN | GESCHILDERD | NVT |  | 350400 |  | 322312 - 2000 PLL 36W HF NV RAL9005 | 1 | 2021-12-10 | [11 empty] | 175200 |  |  | PLL 36W 830 (HF) | 1 | 2014-01-01 |  | 36W PLL 830 |  |  | 36.00 | 16000 | PLL
21951 | 181245 | https://lms.nederlandslicht.nl/qr/report/181245 | 52.0579 | 5.4077 | 1564035968 | 4521816225 | DRIEST,DE |  |  | Centrum | MAARSBERGEN | 1986-01-01 | Gemeente Utrechtse Heuvelrug |  |  |  | Gemeente Utrechtse Heuvelrug | In bedrijf | [5 empty] | Nacht | Bemeterd | [38 empty] | 16 -MAST 4,0 M ST CON | 1 | 1986-01-01 |  | PM ST 4,0 CO T60 ET M N6005 | 4.00 | CONISCH | STAAL | 6005 MOSGROEN | GESCHILDERD | NVT |  | 350400 |  | 322312 - 2000 PLL 36W HF NV RAL9005 | 1 | 2005-01-12 | [11 empty] | 175200 |  |  | PLL 36W 830 (HF) | 1 | 2022-01-24 |  | 36W PLL 830 |  |  | 36.00 | 16000 | PLL
190489 | 181246 | https://lms.nederlandslicht.nl/qr/report/181246 | 52.0584 | 5.4079 | 1564163538 | 4522356221 | DRIEST,DE |  |  | Centrum | MAARSBERGEN | 2005-01-12 | Gemeente Utrechtse Heuvelrug |  |  |  | Gemeente Utrechtse Heuvelrug | In bedrijf | [5 empty] | Nacht | Bemeterd | [38 empty] | 19 - MAST 4,0 M ST CONISCH | 1 | 2005-01-12 |  | PM ST 4,0 CO T60 ET M N6005 | 4.00 | CONISCH | STAAL | 6005 MOSGROEN | GESCHILDERD | NVT |  | 350400 |  | 322312 - 2000 PLL 36W HF NV RAL9005 | 1 | 2005-01-12 | [11 empty] | 175200 |  |  | PLL 36W 830 (HF) | 1 | 2014-01-01 |  | 36W PLL 830 |  |  | 36.00 | 16000 | PLL
190490 | 181247 | https://lms.nederlandslicht.nl/qr/report/181247 | 52.0577 | 5.4077 | 1564024478 | 4521600235 | DRIEST,DE |  |  | Centrum | MAARSBERGEN | 2005-01-12 | Gemeente Utrechtse Heuvelrug |  |  |  | Gemeente Utrechtse Heuvelrug | In bedrijf | [5 empty] | Nacht | Bemeterd | [38 empty] | 19 - MAST 4,0 M ST CONISCH | 1 | 2005-01-12 |  | PM ST 4,0 CO T60 ET M N6005 | 4.00 | CONISCH | STAAL | 6005 MOSGROEN | GESCHILDERD | NVT |  | 350400 |  | 322312 - 2000 PLL 36W HF NV RAL9005 | 1 | 2005-01-12 | [11 empty] | 175200 |  |  | PLL 36W 830 (HF) | 1 | 2022-01-11 |  | 36W PLL 830 |  |  | 36.00 | 16000 | PLL
22036 | 181248 | https://lms.nederlandslicht.nl/qr/report/181248 | 52.0562 | 5.3999 | 1558710618 | 4519846244 | ENGWG |  |  | Buitengebied | MAARSBERGEN | 1975-01-01 | Gemeente Utrechtse Heuvelrug |  |  |  | Gemeente Utrechtse Heuvelrug | In bedrijf | [5 empty] | Nacht | Bemeterd | [38 empty] | 881 - MAST 6,0 M ST - EL TYPE 0 | 1 | 1975-01-01 |  | LM ST 6,0 CV EU1250/20/5 T60 ET Z N6005 | 6.00 | CILINDRISCH | STAAL | 6005 MOSGROEN | GESCHILDERD | NVT |  | 350400 |  | IRIS 2550 1XPLL 24W R9005 EVSA | 1 | 2022-01-24 |  | IRIS 2550 1XPLL 24W R9005 EVSA | INDAL |  |  |  |  | 7035 LICHTGRIJS |  |  |  | 175200
22037 | 181249 | https://lms.nederlandslicht.nl/qr/report/181249 | 52.0568 | 5.3999 | 1558713268 | 4520601667 | ENGWG |  |  | Buitengebied | MAARSBERGEN | 1982-01-01 | Gemeente Utrechtse Heuvelrug |  |  |  | Gemeente Utrechtse Heuvelrug | In bedrijf | [5 empty] | Nacht | Bemeterd | [38 empty] | 30 - MAST 6,0 M ST - EL TYPE 0 | 1 | 1982-01-01 |  | LM ST 6,0 CV EU1250/20/5 T60 ET Z N6005 | 6.00 | CILINDRISCH | STAAL | 6005 MOSGROEN | GESCHILDERD | NVT |  | 350400 |  | 302912 - LRB 303 TLD 18W NV | 1 | 1986-01-01 | [11 empty] | 175200 |  |  | TLD Xtra 18W 840 | 1 | 2014-01-01 |  | 18W TLD |  |  |  | 16000 | TL
22038 | 181250 | https://lms.nederlandslicht.nl/qr/report/181250 | 52.0572 | 5.3983 | 1557619358 | 4521023256 | ENGWG |  |  | Buitengebied | MAARSBERGEN | 1975-01-01 | Gemeente Utrechtse Heuvelrug |  |  |  | Gemeente Utrechtse Heuvelrug | In bedrijf | [5 empty] | Nacht | Bemeterd | [38 empty] | 828 - MAST 4,7 M ST TYPE I | 1 | 1975-01-01 |  | LM ST 6,0 CV EU1250/20/5 T60 ET N6005 | 6.00 | CILINDRISCH | STAAL | 6005 MOSGROEN | GESCHILDERD | NVT |  | 350400 |  | 302912 - LRB 303 TLD 18W NV | 1 | 1986-01-01 | [11 empty] | 175200 |  |  | TLD Xtra 18W 840 | 1 | 2014-01-01 |  | 18W TLD |  |  |  | 16000 | TL
22039 | 181251 | https://lms.nederlandslicht.nl/qr/report/181251 | 52.0576 | 5.3968 | 1556564048 | 4521429208 | ENGWG |  |  | Buitengebied | MAARSBERGEN | 1982-01-01 | Gemeente Utrechtse Heuvelrug |  |  |  | Gemeente Utrechtse Heuvelrug | In bedrijf | [5 empty] | Nacht | Bemeterd | [38 empty] | 30 - MAST 6,0 M ST - EL TYPE 0 | 1 | 1982-01-01 |  | LM ST 6,0 CV EU1250/20/5 T60 ET Z N6005 | 6.00 | CILINDRISCH | STAAL | 6005 MOSGROEN | GESCHILDERD | NVT |  | 350400 |  | 302912 - LRB 303 TLD 18W NV | 1 | 1986-01-01 | [11 empty] | 175200 |  |  | TLD Xtra 18W 840 | 1 | 2019-01-08 |  | 18W TLD |  |  |  | 16000 | TL
22040 | 181252 | https://lms.nederlandslicht.nl/qr/report/181252 | 52.0573 | 5.3967 | 1556492198 | 4521061634 | ENGWG |  |  | Buitengebied | MAARSBERGEN | 1975-01-01 | Gemeente Utrechtse Heuvelrug |  |  |  | Gemeente Utrechtse Heuvelrug | In bedrijf | [5 empty] | Nacht | Bemeterd | [38 empty] | 881 - MAST 6,0 M ST - EL TYPE 0 | 1 | 1975-01-01 |  | LM ST 6,0 CV EU1250/20/5 T60 ET Z N6005 | 6.00 | CILINDRISCH | STAAL | 6005 MOSGROEN | GESCHILDERD | NVT |  | 350400 |  | 302912 - LRB 303 TLD 18W NV | 1 | 1986-01-01 | [11 empty] | 175200 |  |  | TLD Xtra 18W 840 | 1 | 2022-01-24 |  | 18W TLD |  |  |  | 16000 | TL |  | Starter S10 | 1 | 2022-01-24 |  | Starter S10 | NVT | Starter
22000 | 181253 | https://lms.nederlandslicht.nl/qr/report/181253 | 52.0572 | 5.4103 | 1565815008 | 4520984659 | FULCOLN,RDR |  |  | Centrum | MAARSBERGEN | 1987-01-01 | Gemeente Utrechtse Heuvelrug |  |  |  | Gemeente Utrechtse Heuvelrug | In bedrijf | [5 empty] | Nacht | Bemeterd | [38 empty] | 16 -MAST 4,0 M ST CON | 1 | 1987-01-01 |  | PM ST 4,0 CO T60 ET M N6005 | 4.00 | CONISCH | STAAL | 6005 MOSGROEN | GESCHILDERD | NVT |  | 350400 |  | 303012 - GFK 5148 TLD 18W NV | 1 | 1986-01-01 | [11 empty] | 175200 |  |  | TLD Xtra 18W 840 | 1 | 2014-01-01 |  | 18W TLD |  |  |  | 16000 | TL
22001 | 181254 | https://lms.nederlandslicht.nl/qr/report/181254 | 52.057 | 5.4102 | 1565802408 | 4520751134 | FULCOLN,RDR |  |  | Centrum | MAARSBERGEN | 1987-01-01 | Gemeente Utrechtse Heuvelrug |  |  |  | Gemeente Utrechtse Heuvelrug | In bedrijf | [5 empty] | Nacht | Bemeterd | [38 empty] | 16 -MAST 4,0 M ST CON | 1 | 1987-01-01 |  | PM ST 4,0 CO T60 ET M N6005 | 4.00 | CONISCH | STAAL | 6005 MOSGROEN | GESCHILDERD | NVT |  | 350400 |  | 303012 - GFK 5148 TLD 18W NV | 1 | 1986-01-01 | [11 empty] | 175200 |  |  | TLD Xtra 18W 840 | 1 | 2014-01-01 |  | 18W TLD |  |  |  | 16000 | TL
22002 | 181255 | https://lms.nederlandslicht.nl/qr/report/181255 | 52.057 | 5.4098 | 1565501358 | 4520783715 | FULCOLN,RDR |  |  | Centrum | MAARSBERGEN | 1987-01-01 | Gemeente Utrechtse Heuvelrug |  |  |  | Gemeente Utrechtse Heuvelrug | In bedrijf | [5 empty] | Nacht | Bemeterd | [38 empty] | 16 -MAST 4,0 M ST CON | 1 | 1987-01-01 |  | PM ST 4,0 CO T60 ET M N6005 | 4.00 | CONISCH | STAAL | 6005 MOSGROEN | GESCHILDERD | NVT |  | 350400 |  | 303012 - GFK 5148 TLD 18W NV | 1 | 1986-01-01 | [11 empty] | 175200 |  |  | TLD Xtra 18W 840 | 1 | 2014-01-01 |  | 18W TLD |  |  |  | 16000 | TL
22003 | 181256 | https://lms.nederlandslicht.nl/qr/report/181256 | 52.0572 | 5.4097 | 1565402618 | 4521024871 | FULCOLN,RDR |  |  | Centrum | MAARSBERGEN | 1987-01-01 | Gemeente Utrechtse Heuvelrug |  |  |  | Gemeente Utrechtse Heuvelrug | In bedrijf | [5 empty] | Nacht | Bemeterd | [38 empty] | 16 -MAST 4,0 M ST CON | 1 | 1987-01-01 |  | PM ST 4,0 CO T60 ET M N6005 | 4.00 | CONISCH | STAAL | 6005 MOSGROEN | GESCHILDERD | NVT |  | 350400 |  | 303012 - GFK 5148 TLD 18W NV | 1 | 1986-01-01 | [11 empty] | 175200 |  |  | TLD Xtra 18W 840 | 1 | 2014-01-01 |  | 18W TLD |  |  |  | 16000 | TL
22004 | 181257 | https://lms.nederlandslicht.nl/qr/report/181257 | 52.0568 | 5.4104 | 1565889028 | 4520530336 | FULCOLN,RDR |  |  | Centrum | MAARSBERGEN | 1987-01-01 | Gemeente Utrechtse Heuvelrug |  |  |  | Gemeente Utrechtse Heuvelrug | In bedrijf | [5 empty] | Nacht | Bemeterd | [38 empty] | 16 -MAST 4,0 M ST CON | 1 | 1987-01-01 |  | PM ST 4,0 CO T60 ET M N6005 | 4.00 | CONISCH | STAAL | 6005 MOSGROEN | GESCHILDERD | NVT |  | 350400 |  | 303012 - GFK 5148 TLD 18W NV | 1 | 1986-01-01 | [11 empty] | 175200 |  |  | TLD Xtra 18W 840 | 1 | 2014-01-01 |  | 18W TLD |  |  |  | 16000 | TL
22005 | 181258 | https://lms.nederlandslicht.nl/qr/report/181258 | 52.0566 | 5.4105 | 1566001808 | 4520292757 | FULCOLN,RDR |  |  | Centrum | MAARSBERGEN | 1987-01-01 | Gemeente Utrechtse Heuvelrug |  |  |  | Gemeente Utrechtse Heuvelrug | In bedrijf | [5 empty] | Nacht | Bemeterd | [38 empty] | 16 -MAST 4,0 M ST CON | 1 | 1987-01-01 |  | PM ST 4,0 CO T60 ET M N6005 | 4.00 | CONISCH | STAAL | 6005 MOSGROEN | GESCHILDERD | NVT |  | 350400 |  | 303012 - GFK 5148 TLD 18W NV | 1 | 1986-01-01 | [11 empty] | 175200 |  |  | TLD Xtra 18W 840 | 1 | 2021-03-12 |  | 18W TLD |  |  |  | 16000 | TL |  | Starter S10 | 1 | 2021-03-12 |  | Starter S10 | NVT | Starter
22006 | 181259 | https://lms.nederlandslicht.nl/qr/report/181259 | 52.0564 | 5.4102 | 1565806138 | 4520113079 | FULCOLN,RDR |  |  | Centrum | MAARSBERGEN | 1987-01-01 | Gemeente Utrechtse Heuvelrug |  |  |  | Gemeente Utrechtse Heuvelrug | In bedrijf | [5 empty] | Nacht | Bemeterd | [38 empty] | 16 -MAST 4,0 M ST CON | 1 | 1987-01-01 |  | PM ST 4,0 CO T60 ET M N6005 | 4.00 | CONISCH | STAAL | 6005 MOSGROEN | GESCHILDERD | NVT |  | 350400 |  | 303012 - GFK 5148 TLD 18W NV | 1 | 1986-01-01 | [11 empty] | 175200 |  |  | TLD Xtra 18W 840 | 1 | 2014-01-01 |  | 18W TLD |  |  |  | 16000 | TL
22007 | 181260 | https://lms.nederlandslicht.nl/qr/report/181260 | 52.0565 | 5.4109 | 1566259978 | 4520273505 | FULCOLN,RDR |  |  | Centrum | MAARSBERGEN | 1987-01-01 | Gemeente Utrechtse Heuvelrug |  |  |  | Gemeente Utrechtse Heuvelrug | In bedrijf | [5 empty] | Nacht | Bemeterd | [38 empty] | 16 -MAST 4,0 M ST CON | 1 | 1987-01-01 |  | PM ST 4,0 CO T60 ET M N6005 | 4.00 | CONISCH | STAAL | 6005 MOSGROEN | GESCHILDERD | NVT |  | 350400 |  | 303012 - GFK 5148 TLD 18W NV | 1 | 1986-01-01 | [11 empty] | 175200 |  |  | TLD Xtra 18W 840 | 1 | 2014-01-01 |  | 18W TLD |  |  |  | 16000 | TL
22008 | 181261 | https://lms.nederlandslicht.nl/qr/report/181261 | 52.0565 | 5.4113 | 1566517248 | 4520258448 | FULCOLN,RDR |  |  | Centrum | MAARSBERGEN | 1987-01-01 | Gemeente Utrechtse Heuvelrug |  |  |  | Gemeente Utrechtse Heuvelrug | In bedrijf | [5 empty] | Nacht | Bemeterd | [38 empty] | 19 - MAST 4,0 M ST CONISCH | 1 | 1987-01-01 |  | PM ST 4,0 CO T60 ET M N6005 | 4.00 | CONISCH | STAAL | 6005 MOSGROEN | GESCHILDERD | NVT |  | 350400 |  | 303012 - GFK 5148 TLD 18W NV | 1 | 1986-01-01 | [11 empty] | 175200 |  |  | TLD Xtra 18W 840 | 1 | 2014-01-01 |  | 18W TLD |  |  |  | 16000 | TL
22009 | 181262 | https://lms.nederlandslicht.nl/qr/report/181262 | 52.0565 | 5.4117 | 1566810928 | 4520236807 | FULCOLN,RDR |  |  | Centrum | MAARSBERGEN | 1987-01-01 | Gemeente Utrechtse Heuvelrug |  |  |  | Gemeente Utrechtse Heuvelrug | In bedrijf | [5 empty] | Nacht | Bemeterd | [38 empty] | 16 -MAST 4,0 M ST CON | 1 | 1987-01-01 |  | PM ST 4,0 CO T60 ET M N6005 | 4.00 | CONISCH | STAAL | 6005 MOSGROEN | GESCHILDERD | NVT |  | 350400 |  | 303012 - GFK 5148 TLD 18W NV | 1 | 1986-01-01 | [11 empty] | 175200 |  |  | TLD Xtra 18W 840 | 1 | 2014-01-01 |  | 18W TLD |  |  |  | 16000 | TL
22010 | 181263 | https://lms.nederlandslicht.nl/qr/report/181263 | 52.0565 | 5.4121 | 1567074828 | 4520212976 | FULCOLN,RDR |  |  | Centrum | MAARSBERGEN | 1987-01-01 | Gemeente Utrechtse Heuvelrug |  |  |  | Gemeente Utrechtse Heuvelrug | In bedrijf | [5 empty] | Nacht | Bemeterd | [38 empty] | 16 -MAST 4,0 M ST CON | 1 | 1987-01-01 |  | PM ST 4,0 CO T60 ET M N6005 | 4.00 | CONISCH | STAAL | 6005 MOSGROEN | GESCHILDERD | NVT |  | 350400 |  | 303012 - GFK 5148 TLD 18W NV | 1 | 1986-01-01 | [11 empty] | 175200 |  |  | TLD Xtra 18W 840 | 1 | 2014-01-01 |  | 18W TLD |  |  |  | 16000 | TL
22011 | 181264 | https://lms.nederlandslicht.nl/qr/report/181264 | 52.0564 | 5.4125 | 1567350588 | 4520058278 | FULCOLN,RDR |  |  | Centrum | MAARSBERGEN | 1987-01-01 | Gemeente Utrechtse Heuvelrug |  |  |  | Gemeente Utrechtse Heuvelrug | In bedrijf | [5 empty] | Nacht | Bemeterd | [38 empty] | 16 -MAST 4,0 M ST CON | 1 | 1987-01-01 |  | PM ST 4,0 CO T60 ET M N6005 | 4.00 | CONISCH | STAAL | 6005 MOSGROEN | GESCHILDERD | NVT |  | 350400 |  | 303012 - GFK 5148 TLD 18W NV | 1 | 1986-01-01 | [11 empty] | 175200 |  |  | TLD Xtra 18W 840 | 1 | 2014-01-01 |  | 18W TLD |  |  |  | 16000 | TL
22012 | 181265 | https://lms.nederlandslicht.nl/qr/report/181265 | 52.0568 | 5.4122 | 1567130428 | 4520516654 | FULCOLN,RDR |  |  | Centrum | MAARSBERGEN | 1987-01-01 | Gemeente Utrechtse Heuvelrug |  |  |  | Gemeente Utrechtse Heuvelrug | In bedrijf | [5 empty] | Nacht | Bemeterd | [38 empty] | 16 -MAST 4,0 M ST CON | 1 | 1987-01-01 |  | PM ST 4,0 CO T60 ET M N6005 | 4.00 | CONISCH | STAAL | 6005 MOSGROEN | GESCHILDERD | NVT |  | 350400 |  | 303012 - GFK 5148 TLD 18W NV | 1 | 1986-01-01 | [11 empty] | 175200 |  |  | TLD Xtra 18W 840 | 1 | 2022-01-21 |  | 18W TLD |  |  |  | 16000 | TL |  | Starter S10 | 1 | 2022-01-21 |  | Starter S10 | NVT | Starter
22013 | 181266 | https://lms.nederlandslicht.nl/qr/report/181266 | 52.057 | 5.4123 | 1567226018 | 4520766662 | FULCOLN,RDR |  |  | Centrum | MAARSBERGEN | 1987-01-01 | Gemeente Utrechtse Heuvelrug |  |  |  | Gemeente Utrechtse Heuvelrug | In bedrijf | [5 empty] | Nacht | Bemeterd | [38 empty] | 16 -MAST 4,0 M ST CON | 1 | 1987-01-01 |  | PM ST 4,0 CO T60 ET M N6005 | 4.00 | CONISCH | STAAL | 6005 MOSGROEN | GESCHILDERD | NVT |  | 350400 |  | 303012 - GFK 5148 TLD 18W NV | 1 | 1986-01-01 | [11 empty] | 175200 |  |  | TLD Xtra 18W 840 | 1 | 2014-01-01 |  | 18W TLD |  |  |  | 16000 | TL
22240 | 181267 | https://lms.nederlandslicht.nl/qr/report/181267 | 52.0567 | 5.4118 | 1566850538 | 4520421810 | FULCOLN,RDR |  |  | Centrum | MAARSBERGEN | 1988-01-01 | Gemeente Utrechtse Heuvelrug |  |  |  | Gemeente Utrechtse Heuvelrug | In bedrijf | [5 empty] | Nacht | Bemeterd | [38 empty] | 16 -MAST 4,0 M ST CON | 1 | 1988-01-01 |  | PM ST 4,0 CO T60 ET M N6005 | 4.00 | CONISCH | STAAL | 6005 MOSGROEN | GESCHILDERD | NVT |  | 350400 |  | 303012 - GFK 5148 TLD 18W NV | 1 | 1988-01-01 | [11 empty] | 175200 |  |  | TLD Xtra 18W 840 | 1 | 2021-06-16 |  | 18W TLD |  |  |  | 16000 | TL |  | Starter S10 | 1 | 2021-06-16 |  | Starter S10 | NVT | Starter
22016 | 181268 | https://lms.nederlandslicht.nl/qr/report/181268 | 52.0559 | 5.4231 | 1574648498 | 4519576517 | GRIFTDK |  |  | Buitengebied | MAARSBERGEN | 1975-01-01 | Gemeente Utrechtse Heuvelrug |  |  |  | Gemeente Utrechtse Heuvelrug | In bedrijf | [5 empty] | Nacht | Bemeterd | [38 empty] | 81 - MAST 6,0 M ST - EL TYPE 0 | 1 | 1975-01-01 |  | LM ST 6,0 CV EU1250/20/5 T60 ET Z N6005 | 5.00 | CILINDRISCH | STAAL | 6005 MOSGROEN | GESCHILDERD | NVT |  | 350400 |  | 302912 - LRB 303 TLD 18W NV | 1 | 1986-01-01 | [11 empty] | 175200 |  |  | TLD Xtra 18W 840 | 1 | 2014-01-01 |  | 18W TLD |  |  |  | 16000 | TL
22017 | 181269 | https://lms.nederlandslicht.nl/qr/report/181269 | 52.0597 | 5.4287 | 1578444728 | 4523822386 | GRIFTDK |  |  | Buitengebied | MAARSBERGEN | 1975-01-01 | Gemeente Utrechtse Heuvelrug |  |  |  | Gemeente Utrechtse Heuvelrug | In bedrijf | [5 empty] | Nacht | Bemeterd | [38 empty] | 81 - MAST 6,0 M ST - EL TYPE 0 | 1 | 1975-01-01 |  | LM ST 6,0 CV EU1250/20/5 T60 ET Z N6005 | 5.00 | CILINDRISCH | STAAL | 6005 MOSGROEN | GESCHILDERD | NVT |  | 350400 |  | 302912 - LRB 303 TLD 18W NV | 1 | 1986-01-01 | [11 empty] | 175200 |  |  | TLD Xtra 18W 840 | 1 | 2014-01-01 |  | 18W TLD |  |  |  | 16000 | TL
22018 | 181270 | https://lms.nederlandslicht.nl/qr/report/181270 | 52.0588 | 5.4268 | 1577136958 | 4522814296 | GRIFTDK |  |  | Buitengebied | MAARSBERGEN | 1975-01-01 | Gemeente Utrechtse Heuvelrug |  |  |  | Gemeente Utrechtse Heuvelrug | In bedrijf | [5 empty] | Nacht | Bemeterd | [38 empty] | 881 - MAST 6,0 M ST - EL TYPE 0 | 1 | 1975-01-01 |  | LM ST 6,0 CV EU1250/20/5 T60 ET Z N6005 | 6.00 | CILINDRISCH | STAAL | 6005 MOSGROEN | GESCHILDERD | NVT |  | 350400 |  | 302912 - LRB 303 TLD 18W NV | 1 | 1986-01-01 | [11 empty] | 175200 |  |  | TLD Xtra 18W 840 | 1 | 2014-01-01 |  | 18W TLD |  |  |  | 16000 | TL
22019 | 181271 | https://lms.nederlandslicht.nl/qr/report/181271 | 52.0598 | 5.4248 | 1575802888 | 4523915790 | GRIFTDK |  |  | Buitengebied | MAARSBERGEN | 1975-01-01 | Gemeente Utrechtse Heuvelrug |  |  |  | Gemeente Utrechtse Heuvelrug | In bedrijf | [5 empty] | Nacht | Bemeterd | [38 empty] | 81 - MAST 6,0 M ST - EL TYPE 0 | 1 | 1975-01-01 |  | LM ST 6,0 CV EU1250/20/5 T60 ET Z N6005 | 5.00 | CILINDRISCH | STAAL | 6005 MOSGROEN | GESCHILDERD | NVT |  | 350400 |  | 302912 - LRB 303 TLD 18W NV | 1 | 1986-01-01 | [11 empty] | 175200 |  |  | TLD Xtra 18W 840 | 1 | 2022-01-24 |  | 18W TLD |  |  |  | 16000 | TL |  | Starter S10 | 1 | 2022-01-24 |  | Starter S10 | NVT | Starter
22021 | 181272 | https://lms.nederlandslicht.nl/qr/report/181272 | 52.0637 | 5.4177 | 1570924458 | 4528224096 | GRIFTDK |  |  | Buitengebied | MAARSBERGEN | 1975-01-01 | Gemeente Utrechtse Heuvelrug |  |  |  | Gemeente Utrechtse Heuvelrug | In bedrijf | [5 empty] | Nacht | Bemeterd | [38 empty] | 81 - MAST 6,0 M ST - EL TYPE 0 | 1 | 1975-01-01 |  | LM ST 6,0 CV EU1250/20/5 T60 ET Z N6005 | 5.00 | CILINDRISCH | STAAL | 6005 MOSGROEN | GESCHILDERD | NVT |  | 350400 |  | 302912 - LRB 303 TLD 18W NV | 1 | 1986-01-01 | [11 empty] | 175200 |  |  | TLD Xtra 18W 840 | 1 | 2022-01-24 |  | 18W TLD |  |  |  | 16000 | TL |  | Starter S10 | 1 | 2022-01-24 |  | Starter S10 | NVT | Starter
22022 | 181273 | https://lms.nederlandslicht.nl/qr/report/181273 | 52.0646 | 5.4159 | 1569648318 | 4529236962 | GRIFTDK |  |  | Buitengebied | MAARSBERGEN | 1975-01-01 | Gemeente Utrechtse Heuvelrug |  |  |  | Gemeente Utrechtse Heuvelrug | In bedrijf | [5 empty] | Nacht | Bemeterd | [38 empty] | 81 - MAST 6,0 M ST - EL TYPE 0 | 1 | 1975-01-01 |  | LM ST 6,0 CV EU1250/20/5 T60 ET Z N6005 | 5.00 | CILINDRISCH | STAAL | 6005 MOSGROEN | GESCHILDERD | NVT |  | 350400 |  | 302912 - LRB 303 TLD 18W NV | 1 | 1986-01-01 | [11 empty] | 175200 |  |  | TLD Xtra 18W 840 | 1 | 2021-04-21 |  | 18W TLD |  |  |  | 16000 | TL |  | Starter S10 | 1 | 2021-04-21 |  | Starter S10 | NVT | Starter
22023 | 181274 | https://lms.nederlandslicht.nl/qr/report/181274 | 52.0656 | 5.414 | 1568389498 | 4530326447 | GRIFTDK |  |  | Buitengebied | MAARSBERGEN | 1975-01-01 | Gemeente Utrechtse Heuvelrug |  |  |  | Gemeente Utrechtse Heuvelrug | In bedrijf | [5 empty] | Nacht | Bemeterd | [38 empty] | 81 - MAST 6,0 M ST - EL TYPE 0 | 1 | 1975-01-01 |  | LM ST 6,0 CV EU1250/20/5 T60 ET Z N6005 | 5.00 | CILINDRISCH | STAAL | 6005 MOSGROEN | GESCHILDERD | NVT |  | 350400 |  | 302912 - LRB 303 TLD 18W NV | 1 | 1986-01-01 | [11 empty] | 175200 |  |  | TLD Xtra 18W 840 | 1 | 2014-01-01 |  | 18W TLD |  |  |  | 16000 | TL
22024 | 181275 | https://lms.nederlandslicht.nl/qr/report/181275 | 52.0661 | 5.413 | 1567718328 | 4530956282 | GRIFTDK |  |  | Buitengebied | MAARSBERGEN | 1975-01-01 | Gemeente Utrechtse Heuvelrug |  |  |  | Gemeente Utrechtse Heuvelrug | In bedrijf | [5 empty] | Nacht | Bemeterd | [38 empty] | 81 - MAST 6,0 M ST - EL TYPE 0 | 1 | 1975-01-01 |  | LM ST 6,0 CV EU1250/20/5 T60 ET Z N6005 | 5.00 | CILINDRISCH | STAAL | 6005 MOSGROEN | GESCHILDERD | NVT |  | 350400 |  | 302912 - LRB 303 TLD 18W NV | 1 | 1986-01-01 | [11 empty] | 175200 |  |  | TLD Xtra 18W 840 | 1 | 2021-04-21 |  | 18W TLD |  |  |  | 16000 | TL |  | Starter S10 | 1 | 2021-04-21 |  | Starter S10 | NVT | Starter
22025 | 181276 | https://lms.nederlandslicht.nl/qr/report/181276 | 52.0676 | 5.4146 | 1568808528 | 4532602391 | GRIFTDK |  |  | Buitengebied | MAARSBERGEN | 1975-01-01 | Gemeente Utrechtse Heuvelrug |  |  |  | Gemeente Utrechtse Heuvelrug | In bedrijf | [5 empty] | Nacht | Bemeterd | [38 empty] | 81 - MAST 6,0 M ST - EL TYPE 0 | 1 | 1975-01-01 |  | LM ST 6,0 CV EU1250/20/5 T60 ET Z N6005 | 5.00 | CILINDRISCH | STAAL | 6005 MOSGROEN | GESCHILDERD | NVT |  | 350400 |  | 302912 - LRB 303 TLD 18W NV | 1 | 1986-01-01 | [11 empty] | 175200 |  |  | TLD Xtra 18W 840 | 1 | 2014-01-01 |  | 18W TLD |  |  |  | 16000 | TL
112656 | 181277 | https://lms.nederlandslicht.nl/qr/report/181277 | 52.0617 | 5.4212 | 1573292778 | 4526057277 | GRIFTDK |  |  | Buitengebied | MAARSBERGEN | 1993-07-10 | Gemeente Utrechtse Heuvelrug |  |  |  | Gemeente Utrechtse Heuvelrug | In bedrijf | [5 empty] | Nacht | Bemeterd | [38 empty] | 30 - MAST 6,0 M ST - EL TYPE 0 | 1 | 1993-07-10 |  | LM ST 6,0 CV EU1250/20/5 T60 ET Z N6005 | 6.00 | CILINDRISCH | STAAL | 6005 MOSGROEN | GESCHILDERD | NVT |  | 350400 |  | 330912 - SGS 203 SONT 100W NV | 1 | 1993-07-10 | [11 empty] | 175200 |  |  | SON-T PIA PLUS 100W E E40 | 1 | 2014-01-01 |  | 100W SON-T PLUS |  |  |  | 16000 | SON
129263 | 181278 | https://lms.nederlandslicht.nl/qr/report/181278 | 52.0668 | 5.4118 | 1566859148 | 4531633248 | GRIFTDK |  |  | Buitengebied | MAARSBERGEN | 1995-06-07 | Gemeente Utrechtse Heuvelrug |  |  |  | Gemeente Utrechtse Heuvelrug | In bedrijf | [5 empty] | Nacht | Bemeterd | [38 empty] | 30 - MAST 6,0 M ST - EL TYPE 0 | 1 | 1995-06-07 |  | LM ST 6,0 CV EU1250/20/5 T60 ET Z N6005 | 6.00 | CILINDRISCH | STAAL | 6005 MOSGROEN | GESCHILDERD | NVT |  | 350400 |  | 302912 - LRB 303 TLD 18W NV | 1 | 1995-06-07 | [11 empty] | 175200 |  |  | TLD Xtra 18W 840 | 1 | 2021-12-10 |  | 18W TLD |  |  |  | 16000 | TL |  | Starter S10 | 1 | 2021-12-10 |  | Starter S10 | NVT | Starter
11727 | 181279 | https://lms.nederlandslicht.nl/qr/report/181279 | 52.0574 | 5.4079 | 1564181088 | 4521238767 | HAARWG |  |  | Centrum | MAARSBERGEN | 1988-09-05 | Gemeente Utrechtse Heuvelrug |  |  |  | Gemeente Utrechtse Heuvelrug | In bedrijf | [5 empty] | Nacht | Bemeterd | [38 empty] | 30 - MAST 6,0 M ST - EL TYPE 0 | 1 | 1988-09-05 |  | LM ST 6,0 CV EU1250/20/5 T60 ET Z N6005 | 6.00 | CILINDRISCH | STAAL | 6005 MOSGROEN | GESCHILDERD | NVT |  | 350400 |  | 322012 - 2500 PLL 36W HF NV | 1 | 1995-01-01 | [11 empty] | 175200 |  |  | PLL 36W 830 (HF) | 1 | 2020-04-07 |  | 36W PLL 830 |  |  | 36.00 | 16000 | PLL |  | EVSA PH 1 x PL-T/C/L/TL5C 22-42W VIERK | 1 | 2020-04-07 |  | HFP22-42 |  |  | 3.00 | 175200
21953 | 181280 | https://lms.nederlandslicht.nl/qr/report/181280 | 52.0575 | 5.4044 | 1561821988 | 4521314192 | HAARWG |  |  | Centrum | MAARSBERGEN | 1975-01-01 | Gemeente Utrechtse Heuvelrug |  |  |  | Gemeente Utrechtse Heuvelrug | In bedrijf | [5 empty] | Nacht | Bemeterd | [38 empty] | 828 - MAST 4,7 M ST TYPE I | 1 | 1975-01-01 |  | LM ST 6,0 CV EU1250/20/5 T60 ET N6005 | 6.00 | CILINDRISCH | STAAL | 6005 MOSGROEN | GESCHILDERD | NVT |  | 350400 |  | 322012 - 2500 PLL 36W HF NV | 1 | 1995-01-01 | [11 empty] | 175200 |  |  | PLL 36W 830 (HF) | 1 | 2014-01-01 |  | 36W PLL 830 |  |  | 36.00 | 16000 | PLL
21954 | 181281 | https://lms.nederlandslicht.nl/qr/report/181281 | 52.0575 | 5.4049 | 1562125598 | 4521287819 | HAARWG |  |  | Centrum | MAARSBERGEN | 2003-02-06 | Gemeente Utrechtse Heuvelrug |  |  |  | Gemeente Utrechtse Heuvelrug | In bedrijf | [5 empty] | Nacht | Bemeterd | [38 empty] | 230 - MAST 6 M ST - EL UITL 5 GR | 1 | 2003-02-06 |  | LM ST 6,0 CV EU125020/5 T60 ET Z N6005 | 6.00 | CILINDRISCH | STAAL | 6005 MOSGROEN | GESCHILDERD | NVT |  | 350400 |  | 320012 - 2500 PLL 24W HF NV | 1 | 2003-02-06 | [11 empty] | 175200 |  |  | TLD18/840 | 1 | 2019-10-03 |  | TLD18/840 |  |  | 18.00 | 14000 | TL
21956 | 181282 | https://lms.nederlandslicht.nl/qr/report/181282 | 52.0575 | 5.4058 | 1562783578 | 4521293960 | HAARWG |  |  | Centrum | MAARSBERGEN | 1975-01-01 | Gemeente Utrechtse Heuvelrug |  |  |  | Gemeente Utrechtse Heuvelrug | In bedrijf | [5 empty] | Nacht | Bemeterd | [38 empty] | 828 - MAST 4,7 M ST TYPE I | 1 | 1975-01-01 |  | LM ST 6,0 CV EU1250/20/5 T60 ET N6005 | 6.00 | CILINDRISCH | STAAL | 6005 MOSGROEN | GESCHILDERD | NVT |  | 350400 |  | 322012 - 2500 PLL 36W HF NV | 1 | 1995-01-01 | [11 empty] | 175200 |  |  | PLL 36W 830 (HF) | 1 | 2021-02-01 |  | 36W PLL 830 |  |  | 36.00 | 16000 | PLL
21957 | 181283 | https://lms.nederlandslicht.nl/qr/report/181283 | 52.0575 | 5.4064 | 1563148518 | 4521283497 | HAARWG |  |  | Centrum | MAARSBERGEN | 1975-01-01 | Gemeente Utrechtse Heuvelrug |  |  |  | Gemeente Utrechtse Heuvelrug | In bedrijf | [5 empty] | Nacht | Bemeterd | [38 empty] | 828 - MAST 4,7 M ST TYPE I | 1 | 1975-01-01 |  | LM ST 6,0 CV EU1250/20/5 T60 ET N6005 | 6.00 | CILINDRISCH | STAAL | 6005 MOSGROEN | GESCHILDERD | NVT |  | 350400 |  | 322012 - 2500 PLL 36W HF NV | 1 | 1995-01-01 | [11 empty] | 175200 |  |  | PLL 36W 830 (HF) | 1 | 2019-11-25 |  | 36W PLL 830 |  |  | 36.00 | 16000 | PLL
21958 | 181284 | https://lms.nederlandslicht.nl/qr/report/181284 | 52.0574 | 5.4071 | 1563628118 | 4521260363 | HAARWG |  |  | Centrum | MAARSBERGEN | 1975-01-01 | Gemeente Utrechtse Heuvelrug |  |  |  | Gemeente Utrechtse Heuvelrug | In bedrijf | [5 empty] | Nacht | Bemeterd | [38 empty] | 828 - MAST 4,7 M ST TYPE I | 1 | 1975-01-01 |  | LM ST 6,0 CV EU1250/20/5 T60 ET N6005 | 6.00 | CILINDRISCH | STAAL | 6005 MOSGROEN | GESCHILDERD | NVT |  | 350400 |  | 322012 - 2500 PLL 36W HF NV | 1 | 1995-01-01 | [11 empty] | 175200 |  |  | PLL 36W 830 (HF) | 1 | 2021-01-18 |  | 36W PLL 830 |  |  | 36.00 | 16000 | PLL |  | HF-P 1 22-42 PL-T/C/L/TL5C | 1 | 2021-01-18 |  | HFP22-42 |  |  | 3.00 | 175200
21959 | 181285 | https://lms.nederlandslicht.nl/qr/report/181285 | 52.0574 | 5.4075 | 1563897358 | 4521254207 | HAARWG |  |  | Centrum | MAARSBERGEN | 1975-01-01 | Gemeente Utrechtse Heuvelrug |  |  |  | Gemeente Utrechtse Heuvelrug | In bedrijf | [5 empty] | Nacht | Bemeterd | [38 empty] | 828 - MAST 4,7 M ST TYPE I | 1 | 1975-01-01 |  | LM ST 6,0 CV EU1250/20/5 T60 ET N6005 | 6.00 | CILINDRISCH | STAAL | 6005 MOSGROEN | GESCHILDERD | NVT |  | 350400 |  | 322012 - 2500 PLL 36W HF NV | 1 | 1995-01-01 | [11 empty] | 175200 |  |  | PLL 36W 830 (HF) | 1 | 2021-01-18 |  | 36W PLL 830 |  |  | 36.00 | 16000 | PLL |  | HF-P 1 22-42 PL-T/C/L/TL5C | 1 | 2021-02-01 |  | HFP22-42 |  |  | 3.00 | 175200
21961 | 181286 | https://lms.nederlandslicht.nl/qr/report/181286 | 52.0574 | 5.4087 | 1564750398 | 4521234194 | HAARWG |  |  | Centrum | MAARSBERGEN | 1980-01-01 | Gemeente Utrechtse Heuvelrug |  |  |  | Gemeente Utrechtse Heuvelrug | In bedrijf | [5 empty] | Nacht | Bemeterd | [38 empty] | 30 - MAST 6,0 M ST - EL TYPE 0 | 1 | 1980-01-01 |  | LM ST 6,0 CV EU1250/20/5 T60 ET Z N6005 | 6.00 | CILINDRISCH | STAAL | 6005 MOSGROEN | GESCHILDERD | NVT |  | 350400 |  | 322012 - 2500 PLL 36W HF NV | 1 | 1995-01-01 | [11 empty] | 175200 |  |  | PLL 36W 830 (HF) | 1 | 2014-01-01 |  | 36W PLL 830 |  |  | 36.00 | 16000 | PLL
21962 | 181287 | https://lms.nederlandslicht.nl/qr/report/181287 | 52.0574 | 5.4092 | 1565059588 | 4521239083 | HAARWG |  |  | Centrum | MAARSBERGEN | 1986-01-01 | Gemeente Utrechtse Heuvelrug |  |  |  | Gemeente Utrechtse Heuvelrug | In bedrijf | [5 empty] | Nacht | Bemeterd | [38 empty] | 30 - MAST 6,0 M ST - EL TYPE 0 | 1 | 1986-01-01 |  | LM ST 6,0 CV EU1250/20/5 T60 ET Z N6005 | 6.00 | CILINDRISCH | STAAL | 6005 MOSGROEN | GESCHILDERD | NVT |  | 350400 |  | 322012 - 2500 PLL 36W HF NV | 1 | 1995-01-01 | [11 empty] | 175200 |  |  | PLL 36W 830 (HF) | 1 | 2014-01-01 |  | 36W PLL 830 |  |  | 36.00 | 16000 | PLL
21963 | 181288 | https://lms.nederlandslicht.nl/qr/report/181288 | 52.0574 | 5.4097 | 1565408128 | 4521216827 | HAARWG |  |  | Centrum | MAARSBERGEN | 1986-01-01 | Gemeente Utrechtse Heuvelrug |  |  |  | Gemeente Utrechtse Heuvelrug | In bedrijf | [5 empty] | Nacht | Bemeterd | [38 empty] | 30 - MAST 6,0 M ST - EL TYPE 0 | 1 | 1986-01-01 |  | LM ST 6,0 CV EU1250/20/5 T60 ET Z N6005 | 6.00 | CILINDRISCH | STAAL | 6005 MOSGROEN | GESCHILDERD | NVT |  | 350400 |  | 322012 - 2500 PLL 36W HF NV | 1 | 1995-01-01 | [11 empty] | 175200 |  |  | PLL 36W 830 (HF) | 1 | 2014-01-01 |  | 36W PLL 830 |  |  | 36.00 | 16000 | PLL
21964 | 181289 | https://lms.nederlandslicht.nl/qr/report/181289 | 52.0574 | 5.4101 | 1565730088 | 4521174294 | HAARWG |  |  | Centrum | MAARSBERGEN | 1986-01-01 | Gemeente Utrechtse Heuvelrug |  |  |  | Gemeente Utrechtse Heuvelrug | In bedrijf | [5 empty] | Nacht | Bemeterd | [38 empty] | 30 - MAST 6,0 M ST - EL TYPE 0 | 1 | 1986-01-01 |  | LM ST 6,0 CV EU1250/20/5 T60 ET Z N6005 | 6.00 | CILINDRISCH | STAAL | 6005 MOSGROEN | GESCHILDERD | NVT |  | 350400 |  | 322012 - 2500 PLL 36W HF NV | 1 | 1995-01-01 | [11 empty] | 175200 |  |  | PLL 36W 830 (HF) | 1 | 2014-01-01 |  | 36W PLL 830 |  |  | 36.00 | 16000 | PLL
21965 | 181290 | https://lms.nederlandslicht.nl/qr/report/181290 | 52.0436 | 5.3775 | 1543341579 | 4505901496 | HAARWG |  |  | Centrum | MAARSBERGEN | 1986-01-01 | Gemeente Utrechtse Heuvelrug |  |  |  | Gemeente Utrechtse Heuvelrug | In bedrijf | [5 empty] | Nacht | Bemeterd | [38 empty] | 30 - MAST 6,0 M ST - EL TYPE 0 | 1 | 1986-01-01 |  | LM ST 6,0 CV EU1250/20/5 T60 ET Z N6005 | 6.00 | CILINDRISCH | STAAL | 6005 MOSGROEN | GESCHILDERD | NVT |  | 350400 |  | 322012 - 2500 PLL 36W HF NV | 1 | 1995-01-01 | [11 empty] | 175200 |  |  | PLL 36W 830 (HF) | 1 | 2014-01-01 |  | 36W PLL 830 |  |  | 36.00 | 16000 | PLL
21966 | 181291 | https://lms.nederlandslicht.nl/qr/report/181291 | 52.0573 | 5.411 | 1566340958 | 4521132325 | HAARWG |  |  | Centrum | MAARSBERGEN | 1986-01-01 | Gemeente Utrechtse Heuvelrug |  |  |  | Gemeente Utrechtse Heuvelrug | In bedrijf | [5 empty] | Nacht | Bemeterd | [38 empty] | 30 - MAST 6,0 M ST - EL TYPE 0 | 1 | 1986-01-01 |  | LM ST 6,0 CV EU1250/20/5 T60 ET Z N6005 | 6.00 | CILINDRISCH | STAAL | 6005 MOSGROEN | GESCHILDERD | NVT |  | 350400 |  | 322012 - 2500 PLL 36W HF NV | 1 | 1995-01-01 | [11 empty] | 175200 |  |  | PLL 36W 830 (HF) | 1 | 2014-01-01 |  | 36W PLL 830 |  |  | 36.00 | 16000 | PLL
21967 | 181292 | https://lms.nederlandslicht.nl/qr/report/181292 | 52.0573 | 5.4114 | 1566613638 | 4521135353 | HAARWG |  |  | Centrum | MAARSBERGEN | 1986-01-01 | Gemeente Utrechtse Heuvelrug |  |  |  | Gemeente Utrechtse Heuvelrug | In bedrijf | [5 empty] | Nacht | Bemeterd | [38 empty] | 30 - MAST 6,0 M ST - EL TYPE 0 | 1 | 1986-01-01 |  | LM ST 6,0 CV EU1250/20/5 T60 ET Z N6005 | 6.00 | CILINDRISCH | STAAL | 6005 MOSGROEN | GESCHILDERD | NVT |  | 350400 |  | 322012 - 2500 PLL 36W HF NV | 1 | 1995-01-01 | [11 empty] | 175200 |  |  | PLL 36W 830 (HF) | 1 | 2014-01-01 |  | 36W PLL 830 |  |  | 36.00 | 16000 | PLL
21968 | 181293 | https://lms.nederlandslicht.nl/qr/report/181293 | 52.0573 | 5.4119 | 1566924528 | 4521093503 | HAARWG |  |  | Centrum | MAARSBERGEN | 1986-01-01 | Gemeente Utrechtse Heuvelrug |  |  |  | Gemeente Utrechtse Heuvelrug | In bedrijf | [5 empty] | Nacht | Bemeterd | [38 empty] | 81 - MAST 6,0 M ST - EL TYPE 0 | 1 | 1986-01-01 |  | LM ST 6,0 CV EU1250/20/5 T60 ET Z N6005 | 5.00 | CILINDRISCH | STAAL | 6005 MOSGROEN | GESCHILDERD | NVT |  | 350400 |  | 322012 - 2500 PLL 36W HF NV | 1 | 1995-01-01 | [11 empty] | 175200 |  |  | PLL 36W 830 (HF) | 1 | 2014-01-01 |  | 36W PLL 830 |  |  | 36.00 | 16000 | PLL
21969 | 181294 | https://lms.nederlandslicht.nl/qr/report/181294 | 52.0572 | 5.4123 | 1567217698 | 4520958047 | HAARWG |  |  | Centrum | MAARSBERGEN | 1986-01-01 | Gemeente Utrechtse Heuvelrug |  |  |  | Gemeente Utrechtse Heuvelrug | In bedrijf | [5 empty] | Nacht | Bemeterd | [38 empty] | 30 - MAST 6,0 M ST - EL TYPE 0 | 1 | 1986-01-01 |  | LM ST 6,0 CV EU1250/20/5 T60 ET Z N6005 | 6.00 | CILINDRISCH | STAAL | 6005 MOSGROEN | GESCHILDERD | NVT |  | 350400 |  | 322012 - 2500 PLL 36W HF NV | 1 | 1995-01-01 | [11 empty] | 175200 |  |  | PLL 36W 830 (HF) | 1 | 2014-01-01 |  | 36W PLL 830 |  |  | 36.00 | 16000 | PLL
21970 | 181295 | https://lms.nederlandslicht.nl/qr/report/181295 | 52.057 | 5.413 | 1567697088 | 4520757861 | HAARWG |  |  | Centrum | MAARSBERGEN | 1986-01-01 | Gemeente Utrechtse Heuvelrug |  |  |  | Gemeente Utrechtse Heuvelrug | In bedrijf | [5 empty] | Nacht | Bemeterd | [38 empty] | 30 - MAST 6,0 M ST - EL TYPE 0 | 1 | 1986-01-01 |  | LM ST 6,0 CV EU1250/20/5 T60 ET Z N6005 | 6.00 | CILINDRISCH | STAAL | 6005 MOSGROEN | GESCHILDERD | NVT |  | 350400 |  | 322012 - 2500 PLL 36W HF NV | 1 | 1995-01-01 | [11 empty] | 175200 |  |  | PLL 36W 830 (HF) | 1 | 2014-01-01 |  | 36W PLL 830 |  |  | 36.00 | 16000 | PLL
21971 | 181296 | https://lms.nederlandslicht.nl/qr/report/181296 | 52.0569 | 5.4134 | 1567971638 | 4520637334 | HAARWG |  |  | Centrum | MAARSBERGEN | 1986-01-01 | Gemeente Utrechtse Heuvelrug |  |  |  | Gemeente Utrechtse Heuvelrug | In bedrijf | [5 empty] | Nacht | Bemeterd | [38 empty] | 30 - MAST 6,0 M ST - EL TYPE 0 | 1 | 1986-01-01 |  | LM ST 6,0 CV EU1250/20/5 T60 ET Z N6005 | 6.00 | CILINDRISCH | STAAL | 6005 MOSGROEN | GESCHILDERD | NVT |  | 350400 |  | 322012 - 2500 PLL 36W HF NV | 1 | 1995-01-01 | [11 empty] | 175200 |  |  | PLL 36W 830 (HF) | 1 | 2014-01-01 |  | 36W PLL 830 |  |  | 36.00 | 16000 | PLL
21972 | 181297 | https://lms.nederlandslicht.nl/qr/report/181297 | 52.0567 | 5.4137 | 1568200488 | 4520482768 | HAARWG |  |  | Centrum | MAARSBERGEN | 1975-01-01 | Gemeente Utrechtse Heuvelrug |  |  |  | Gemeente Utrechtse Heuvelrug | In bedrijf | [5 empty] | Nacht | Bemeterd | [38 empty] | 81 - MAST 6,0 M ST - EL TYPE 0 | 1 | 1975-01-01 |  | LM ST 6,0 CV EU1250/20/5 T60 ET Z N6005 | 5.00 | CILINDRISCH | STAAL | 6005 MOSGROEN | GESCHILDERD | NVT |  | 350400 |  | 322012 - 2500 PLL 36W HF NV | 1 | 1995-01-01 | [11 empty] | 175200 |  |  | PLL 36W 830 (HF) | 1 | 2019-11-25 |  | 36W PLL 830 |  |  | 36.00 | 16000 | PLL
21973 | 181298 | https://lms.nederlandslicht.nl/qr/report/181298 | 52.056 | 5.4166 | 1570177478 | 4519674784 | HAARWG |  |  | Centrum | MAARSBERGEN | 1975-01-01 | Gemeente Utrechtse Heuvelrug |  |  |  | Gemeente Utrechtse Heuvelrug | In bedrijf | [5 empty] | Nacht | Bemeterd | [38 empty] | 81 - MAST 6,0 M ST - EL TYPE 0 | 1 | 1975-01-01 |  | LM ST 6,0 CV EU1250/20/5 T60 ET Z N6005 | 5.00 | CILINDRISCH | STAAL | 6005 MOSGROEN | GESCHILDERD | NVT |  | 350400 |  | 302912 - LRB 303 TLD 18W NV | 1 | 1986-01-01 | [11 empty] | 175200 |  |  | TLD Xtra 18W 840 | 1 | 2014-01-01 |  | 18W TLD |  |  |  | 16000 | TL
21974 | 181299 | https://lms.nederlandslicht.nl/qr/report/181299 | 52.0554 | 5.4183 | 1571355048 | 4519029555 | HAARWG |  |  | Centrum | MAARSBERGEN | 1975-01-01 | Gemeente Utrechtse Heuvelrug |  |  |  | Gemeente Utrechtse Heuvelrug | In bedrijf | [5 empty] | Nacht | Bemeterd | [38 empty] | 81 - MAST 6,0 M ST - EL TYPE 0 | 1 | 1975-01-01 |  | LM ST 6,0 CV EU1250/20/5 T60 ET Z N6005 | 5.00 | CILINDRISCH | STAAL | 6005 MOSGROEN | GESCHILDERD | NVT |  | 350400 |  | 302912 - LRB 303 TLD 18W NV | 1 | 1986-01-01 | [11 empty] | 175200 |  |  | TLD Xtra 18W 840 | 1 | 2014-01-01 |  | 18W TLD |  |  |  | 16000 | TL
21975 | 181300 | https://lms.nederlandslicht.nl/qr/report/181300 | 52.0547 | 5.4189 | 1571754458 | 4518268487 | HAARWG |  |  | Centrum | MAARSBERGEN | 2007-01-01 | Gemeente Utrechtse Heuvelrug |  |  |  | Gemeente Utrechtse Heuvelrug | In bedrijf | [5 empty] | Nacht | Bemeterd | [38 empty] | 230 - MAST 6 M ST - EL UITL 5 GR | 1 | 2007-01-01 |  | LM ST 6,0 CV EU125020/5 T60 ET Z N6005 | 6.00 | CILINDRISCH | STAAL | 6005 MOSGROEN | GESCHILDERD | NVT |  | 350400 |  | 323112 - 2550 PLL 24W HF NV | 1 | 2007-01-01 | [11 empty] | 175200 |  |  | PLL 24W 830 (HF) | 1 | 2014-01-01 |  | 24W PLL 830 |  |  | 24.00 | 16000 | PLL
21976 | 181301 | https://lms.nederlandslicht.nl/qr/report/181301 | 52.0539 | 5.4222 | 1573993294 | 4517368248 | HAARWG |  |  | Centrum | MAARSBERGEN | 2012-08-05 | Gemeente Utrechtse Heuvelrug |  |  |  | Gemeente Utrechtse Heuvelrug | In bedrijf | [5 empty] | Nacht | Bemeterd | [38 empty] | 230 - MAST 6 M ST - EL UITL 5 GR | 1 | 2012-08-05 |  | LM ST 6,0 CV EU125020/5 T60 ET Z N6005 | 6.00 | CILINDRISCH | STAAL | 6005 MOSGROEN | GESCHILDERD | NVT |  | 350400 |  | 323112 - 2550 PLL 24W HF NV | 1 | 2012-08-05 | [11 empty] | 175200 |  |  | PLL 24W 830 (HF) | 1 | 2014-01-01 |  | 24W PLL 830 |  |  | 24.00 | 16000 | PLL
22014 | 181302 | https://lms.nederlandslicht.nl/qr/report/181302 | 52.0529 | 5.429 | 1578645578 | 4516191487 | HAARWG |  |  | Centrum | MAARSBERGEN | 1975-01-01 | Gemeente Utrechtse Heuvelrug |  |  |  | Gemeente Utrechtse Heuvelrug | In bedrijf | [5 empty] | Nacht | Bemeterd | [38 empty] | 81 - MAST 6,0 M ST - EL TYPE 0 | 1 | 1975-01-01 |  | LM ST 6,0 CV EU1250/20/5 T60 ET Z N6005 | 5.00 | CILINDRISCH | STAAL | 6005 MOSGROEN | GESCHILDERD | NVT |  | 350400 |  | 302912 - LRB 303 TLD 18W NV | 1 | 1986-01-01 | [11 empty] | 175200 |  |  | TLD Xtra 18W 840 | 1 | 2021-11-29 |  | 18W TLD |  |  |  | 16000 | TL
22015 | 181303 | https://lms.nederlandslicht.nl/qr/report/181303 | 52.0533 | 5.4251 | 1575990928 | 4516629552 | HAARWG |  |  | Centrum | MAARSBERGEN | 1975-01-01 | Gemeente Utrechtse Heuvelrug |  |  |  | Gemeente Utrechtse Heuvelrug | In bedrijf | [5 empty] | Nacht | Bemeterd | [38 empty] | 81 - MAST 6,0 M ST - EL TYPE 0 | 1 | 1975-01-01 |  | LM ST 6,0 CV EU1250/20/5 T60 ET Z N6005 | 5.00 | CILINDRISCH | STAAL | 6005 MOSGROEN | GESCHILDERD | NVT |  | 350400 |  | 302912 - LRB 303 TLD 18W NV | 1 | 1986-01-01 | [11 empty] | 175200 |  |  | TLD Xtra 18W 840 | 1 | 2014-01-01 |  | 18W TLD |  |  |  | 16000 | TL
52328 | 181304 | https://lms.nederlandslicht.nl/qr/report/181304 | 52.0575 | 5.4054 | 1562477868 | 4521281087 | HAARWG |  |  | Centrum | MAARSBERGEN | 1989-01-09 | Gemeente Utrechtse Heuvelrug |  |  |  | Gemeente Utrechtse Heuvelrug | In bedrijf | [5 empty] | Nacht | Bemeterd | [38 empty] | 30 - MAST 6,0 M ST - EL TYPE 0 | 1 | 1989-01-09 |  | LM ST 6,0 CV EU1250/20/5 T60 ET Z N6005 | 6.00 | CILINDRISCH | STAAL | 6005 MOSGROEN | GESCHILDERD | NVT |  | 350400 |  | 322012 - 2500 PLL 36W HF NV | 1 | 1995-01-01 | [11 empty] | 175200 |  |  | PLL 36W 830 (HF) | 1 | 2019-10-21 |  | 36W PLL 830 |  |  | 36.00 | 16000 | PLL
57231 | 181305 | https://lms.nederlandslicht.nl/qr/report/181305 | 52.0567 | 5.4142 | 1568536728 | 4520406235 | HAARWG |  |  | Centrum | MAARSBERGEN | 1989-01-01 | Gemeente Utrechtse Heuvelrug |  |  |  | Gemeente Utrechtse Heuvelrug | In bedrijf | [5 empty] | Nacht | Bemeterd | [38 empty] | 30 - MAST 6,0 M ST - EL TYPE 0 | 1 | 1989-01-01 |  | LM ST 6,0 CV EU1250/20/5 T60 ET Z N6005 | 6.00 | CILINDRISCH | STAAL | 6005 MOSGROEN | GESCHILDERD | NVT |  | 350400 |  | 322012 - 2500 PLL 36W HF NV | 1 | 1996-01-01 | [11 empty] | 175200 |  |  | PLL 36W 830 (HF) | 1 | 2014-01-01 |  | 36W PLL 830 |  |  | 36.00 | 16000 | PLL
57555 | 181306 | https://lms.nederlandslicht.nl/qr/report/181306 | 52.0575 | 5.404 | 1561493448 | 4521308206 | HAARWG |  |  | Centrum | MAARSBERGEN | 1989-01-01 | Gemeente Utrechtse Heuvelrug |  |  |  | Gemeente Utrechtse Heuvelrug | In bedrijf | [5 empty] | Nacht | Bemeterd | [38 empty] | 30 - MAST 6,0 M ST - EL TYPE 0 | 1 | 1989-01-01 |  | LM ST 6,0 CV EU1250/20/5 T60 ET Z N6005 | 6.00 | CILINDRISCH | STAAL | 6005 MOSGROEN | GESCHILDERD | NVT |  | 350400 |  | 322012 - 2500 PLL 36W HF NV | 1 | 1995-01-01 | [11 empty] | 175200 |  |  | PLL 36W 830 (HF) | 1 | 2020-11-09 |  | 36W PLL 830 |  |  | 36.00 | 16000 | PLL |  | EVSA PH 1 x PL-T/C/L/TL5C 22-42W VIERK | 1 | 2021-10-18 |  | HFP22-42 |  |  | 3.00 | 175200
62649 | 181307 | https://lms.nederlandslicht.nl/qr/report/181307 | 52.0564 | 5.4146 | 1568783378 | 4520095883 | HAARWG |  |  | Centrum | MAARSBERGEN | 1990-01-01 | Gemeente Utrechtse Heuvelrug |  |  |  | Gemeente Utrechtse Heuvelrug | In bedrijf | [5 empty] | Nacht | Bemeterd | [38 empty] | 30 - MAST 6,0 M ST - EL TYPE 0 | 1 | 1990-01-01 |  | LM ST 6,0 CV EU1250/20/5 T60 ET Z N6005 | 6.00 | CILINDRISCH | STAAL | 6005 MOSGROEN | GESCHILDERD | NVT |  | 350400 |  | 322012 - 2500 PLL 36W HF NV | 1 | 1995-01-01 | [11 empty] | 175200 |  |  | PLL 36W 830 (HF) | 1 | 2014-01-01 |  | 36W PLL 830 |  |  | 36.00 | 16000 | PLL
125141 | 181308 | https://lms.nederlandslicht.nl/qr/report/181308 | 52.0574 | 5.4067 | 1563349818 | 4521274495 | HAARWG |  |  | Centrum | MAARSBERGEN | 1995-01-01 | Gemeente Utrechtse Heuvelrug |  |  |  | Gemeente Utrechtse Heuvelrug | In bedrijf | [5 empty] | Nacht | Bemeterd | [38 empty] | 30 - MAST 6,0 M ST - EL TYPE 0 | 1 | 1995-01-01 |  | LM ST 6,0 CV EU1250/20/5 T60 ET Z N6005 | 6.00 | CILINDRISCH | STAAL | 6005 MOSGROEN | GESCHILDERD | NVT |  | 350400 |  | 322012 - 2500 PLL 36W HF NV | 1 | 1995-01-01 | [11 empty] | 175200 |  |  | PLL 36W 830 (HF) | 1 | 2014-01-01 |  | 36W PLL 830 |  |  | 36.00 | 16000 | PLL
128328 | 181309 | https://lms.nederlandslicht.nl/qr/report/181309 | 52.0565 | 5.4149 | 1569024698 | 4520192726 | HAARWG |  |  | Centrum | MAARSBERGEN | 1995-01-01 | Gemeente Utrechtse Heuvelrug |  |  |  | Gemeente Utrechtse Heuvelrug | In bedrijf | [5 empty] | Nacht | Bemeterd | [38 empty] | 30 - MAST 6,0 M ST - EL TYPE 0 | 1 | 1995-01-01 |  | LM ST 6,0 CV EU1250/20/5 T60 ET Z N6005 | 6.00 | CILINDRISCH | STAAL | 6005 MOSGROEN | GESCHILDERD | NVT |  | 350400 |  | 322012 - 2500 PLL 36W HF NV | 1 | 1995-01-01 | [11 empty] | 175200 |  |  | PLL 36W 830 (HF) | 1 | 2021-01-18 |  | 36W PLL 830 |  |  | 36.00 | 16000 | PLL |  | HF-P 1 22-42 PL-T/C/L/TL5C | 1 | 2021-02-01 |  | HFP22-42 |  |  | 3.00 | 175200
128329 | 181310 | https://lms.nederlandslicht.nl/qr/report/181310 | 52.0571 | 5.4126 | 1567445878 | 4520847736 | HAARWG |  |  | Centrum | MAARSBERGEN | 1995-01-01 | Gemeente Utrechtse Heuvelrug |  |  |  | Gemeente Utrechtse Heuvelrug | In bedrijf | [5 empty] | Nacht | Bemeterd | [38 empty] | 30 - MAST 6,0 M ST - EL TYPE 0 | 1 | 1995-01-01 |  | LM ST 6,0 CV EU1250/20/5 T60 ET Z N6005 | 6.00 | CILINDRISCH | STAAL | 6005 MOSGROEN | GESCHILDERD | NVT |  | 350400 |  | 322012 - 2500 PLL 36W HF NV | 1 | 1995-01-01 | [11 empty] | 175200 |  |  | PLL 36W 830 (HF) | 1 | 2014-01-01 |  | 36W PLL 830 |  |  | 36.00 | 16000 | PLL
128330 | 181311 | https://lms.nederlandslicht.nl/qr/report/181311 | 52.0574 | 5.4083 | 1564456898 | 4521223660 | HAARWG |  |  | Centrum | MAARSBERGEN | 1995-01-01 | Gemeente Utrechtse Heuvelrug |  |  |  | Gemeente Utrechtse Heuvelrug | In bedrijf | [5 empty] | Nacht | Bemeterd | [38 empty] | 30 - MAST 6,0 M ST - EL TYPE 0 | 1 | 1995-01-01 |  | LM ST 6,0 CV EU1250/20/5 T60 ET Z N6005 | 6.00 | CILINDRISCH | STAAL | 6005 MOSGROEN | GESCHILDERD | NVT |  | 350400 |  | 322012 - 2500 PLL 36W HF NV | 1 | 1995-01-01 | [11 empty] | 175200 |  |  | PLL 36W 830 (HF) | 1 | 2021-01-18 |  | 36W PLL 830 |  |  | 36.00 | 16000 | PLL |  | HF-P 1 22-42 PL-T/C/L/TL5C | 1 | 2021-01-18 |  | HFP22-42 |  |  | 3.00 | 175200
173389 | 181314 | https://lms.nederlandslicht.nl/qr/report/181314 | 52.0576 | 5.4036 | 1561266258 | 4521416008 | HAARWG |  |  | Centrum | MAARSBERGEN | 2004-09-02 | Gemeente Utrechtse Heuvelrug |  |  |  | Gemeente Utrechtse Heuvelrug | In bedrijf | [5 empty] | Nacht | Bemeterd | [8 empty] | De Nood | [29 empty] | 64 - MAST 3,0 M GY ANTIEK | 1 | 2004-09-02 |  | SM GY 3,0 ANTIEK N6005 | 3.00 | ANTIEK | GIETIJZER | 6005 GROEN MOS | GESCHILDERD | NVT |  | 350400 |  | 353332 - MOD B PLTE 20W AV + PLL 2 X 24W NV | 1 | 2009-01-01 | [11 empty] | 175200 |  |  | PLL 24W 830 | 1 | 2014-01-01 |  |  | Philips | 3000K | 24.00 | 16000 | PLL
173389 | 181314 | https://lms.nederlandslicht.nl/qr/report/181314 | 52.0576 | 5.4036 | 1561266258 | 4521416008 | HAARWG |  |  | Centrum | MAARSBERGEN | 2004-09-02 | Gemeente Utrechtse Heuvelrug |  |  |  | Gemeente Utrechtse Heuvelrug | In bedrijf | [5 empty] | Nacht | Bemeterd | [8 empty] | De Nood | [60 empty] | PLE 20W E27 | 2 | 2022-01-24 |  | 20W PLET |  |  |  | 8000 | PLL
190491 | 181315 | https://lms.nederlandslicht.nl/qr/report/181315 | 52.0575 | 5.4077 | 1564034398 | 4521312034 | HAARWG |  |  | Centrum | MAARSBERGEN | 2005-01-12 | Gemeente Utrechtse Heuvelrug |  |  |  | Gemeente Utrechtse Heuvelrug | In bedrijf | [5 empty] | Nacht | Bemeterd | [38 empty] | 19 - MAST 4,0 M ST CONISCH | 1 | 2005-01-12 |  | PM ST 4,0 CO T60 ET M N6005 | 4.00 | CONISCH | STAAL | 6005 MOSGROEN | GESCHILDERD | NVT |  | 350400 |  | 322312 - 2000 PLL 36W HF NV RAL9005 | 1 | 2005-01-12 | [11 empty] | 175200 |  |  | PLL 36W 830 (HF) | 1 | 2021-01-18 |  | 36W PLL 830 |  |  | 36.00 | 16000 | PLL |  | HF-P 1 22-42 PL-T/C/L/TL5C | 1 | 2021-01-18 |  | HFP22-42 |  |  | 3.00 | 175200
22041 | 181316 | https://lms.nederlandslicht.nl/qr/report/181316 | 52.0549 | 5.4007 | 1559252426 | 4518421787 | HEIDEWG,HOF TER |  |  | Buitengebied | MAARSBERGEN | 2010-01-01 | Gemeente Utrechtse Heuvelrug |  |  |  | Gemeente Utrechtse Heuvelrug | In bedrijf | [5 empty] | Nacht | Bemeterd | [38 empty] | 10cilindrisch verjongduithouderaluminiumnvtnvt | 1 | 2010-01-01 |  | 10cilindrisch verjongduithouderaluminiumnvtnvt | 10.00 | cilindrisch verjongd | ALUMINIUM | n.v.t. | NVT | n.v.t. |  | 350400 |  | *SGS 253 1XSONT 100W CVSA | 2 | 2020-01-01 |  | SGS253 7035 | Philips |  |  |  |  | 7035 LICHTGRIJS |  |  |  | 175200 |  |  | LAMP SONT 100W E40 PRO(ZIE 70006004) | 3 | 2020-01-01 | [6 empty] | SON
22042 | 181317 | https://lms.nederlandslicht.nl/qr/report/181317 | 52.0552 | 5.3999 | 1558741025 | 4518724908 | HEIDEWG,HOF TER |  |  | Buitengebied | MAARSBERGEN | 2010-01-01 | Gemeente Utrechtse Heuvelrug |  |  |  | Gemeente Utrechtse Heuvelrug | In bedrijf | [5 empty] | Nacht | Bemeterd | [38 empty] | 10cilindrisch verjongduithouderaluminiumnvtnvt | 1 | 2010-01-01 |  | 10cilindrisch verjongduithouderaluminiumnvtnvt | 10.00 | cilindrisch verjongd | ALUMINIUM | n.v.t. | NVT | n.v.t. |  | 350400 |  | *SGS 253 1XSONT 100W CVSA | 2 | 2020-01-01 |  | SGS253 7035 | Philips |  |  |  |  | 7035 LICHTGRIJS |  |  |  | 175200 |  |  | LAMP SONT 100W E40 PRO(ZIE 70006004) | 3 | 2020-01-01 | [6 empty] | SON
22043 | 181318 | https://lms.nederlandslicht.nl/qr/report/181318 | 52.0554 | 5.3992 | 1558215003 | 4519042855 | HEIDEWG,HOF TER |  |  | Buitengebied | MAARSBERGEN | 2010-01-01 | Gemeente Utrechtse Heuvelrug |  |  |  | Gemeente Utrechtse Heuvelrug | In bedrijf | [5 empty] | Nacht | Bemeterd | [38 empty] | 10cilindrisch verjongduithouderaluminiumnvtnvt | 1 | 2010-01-01 |  | 10cilindrisch verjongduithouderaluminiumnvtnvt | 10.00 | cilindrisch verjongd | ALUMINIUM | n.v.t. | NVT | n.v.t. |  | 350400 |  | *SGS 253 1XSONT 100W CVSA | 2 | 2020-01-01 |  | SGS253 7035 | Philips |  |  |  |  | 7035 LICHTGRIJS |  |  |  | 175200 |  |  | LAMP SONT 100W E40 PRO(ZIE 70006004) | 3 | 2020-01-01 | [6 empty] | SON
21984 | 181320 | https://lms.nederlandslicht.nl/qr/report/181320 | 52.0572 | 5.4087 | 1564768828 | 4520952371 | HEYGRAEFFLN |  |  | Centrum | MAARSBERGEN | 1975-01-01 | Gemeente Utrechtse Heuvelrug |  |  |  | Gemeente Utrechtse Heuvelrug | In bedrijf | [5 empty] | Nacht | Bemeterd | [38 empty] | 80 - MAST 4,0 M ST CON | 1 | 1975-01-01 |  | PM ST 4,0 CO T60 ET M N6005 | 4.00 | CONISCH | STAAL | 6005 MOSGROEN | GESCHILDERD | NVT |  | 350400 |  | 303012 - GFK 5148 TLD 18W NV | 1 | 1992-06-01 | [11 empty] | 175200 |  |  | TLD Xtra 18W 840 | 1 | 2021-09-20 |  | 18W TLD |  |  |  | 16000 | TL |  | Starter S10 | 1 | 2021-09-20 |  | Starter S10 | NVT | Starter
21985 | 181321 | https://lms.nederlandslicht.nl/qr/report/181321 | 52.057 | 5.4088 | 1564831538 | 4520748486 | HEYGRAEFFLN |  |  | Centrum | MAARSBERGEN | 1975-01-01 | Gemeente Utrechtse Heuvelrug |  |  |  | Gemeente Utrechtse Heuvelrug | In bedrijf | [5 empty] | Nacht | Bemeterd | [38 empty] | 80 - MAST 4,0 M ST CON | 1 | 1975-01-01 |  | PM ST 4,0 CO T60 ET M N6005 | 4.00 | CONISCH | STAAL | 6005 MOSGROEN | GESCHILDERD | NVT |  | 350400 |  | 303012 - GFK 5148 TLD 18W NV | 1 | 1992-06-01 | [11 empty] | 175200 |  |  | TLD Xtra 18W 840 | 1 | 2021-08-25 |  | 18W TLD |  |  |  | 16000 | TL |  | Starter S10 | 1 | 2021-08-25 |  | Starter S10 | NVT | Starter
21986 | 181322 | https://lms.nederlandslicht.nl/qr/report/181322 | 52.0569 | 5.4091 | 1565013768 | 4520699287 | HEYGRAEFFLN |  |  | Centrum | MAARSBERGEN | 1975-01-01 | Gemeente Utrechtse Heuvelrug |  |  |  | Gemeente Utrechtse Heuvelrug | In bedrijf | [5 empty] | Nacht | Bemeterd | [38 empty] | 80 - MAST 4,0 M ST CON | 1 | 1975-01-01 |  | PM ST 4,0 CO T60 ET M N6005 | 4.00 | CONISCH | STAAL | 6005 MOSGROEN | GESCHILDERD | NVT |  | 350400 |  | 303012 - GFK 5148 TLD 18W NV | 1 | 1992-06-01 | [11 empty] | 175200 |  |  | TLD Xtra 18W 840 | 1 | 2021-08-25 |  | 18W TLD |  |  |  | 16000 | TL |  | Starter S10 | 1 | 2021-08-25 |  | Starter S10 | NVT | Starter
21987 | 181323 | https://lms.nederlandslicht.nl/qr/report/181323 | 52.057 | 5.4085 | 1564596488 | 4520724328 | HEYGRAEFFLN |  |  | Centrum | MAARSBERGEN | 1975-01-01 | Gemeente Utrechtse Heuvelrug |  |  |  | Gemeente Utrechtse Heuvelrug | In bedrijf | [5 empty] | Nacht | Bemeterd | [38 empty] | 80 - MAST 4,0 M ST CON | 1 | 1975-01-01 |  | PM ST 4,0 CO T60 ET M N6005 | 4.00 | CONISCH | STAAL | 6005 MOSGROEN | GESCHILDERD | NVT |  | 350400 |  | 303012 - GFK 5148 TLD 18W NV | 1 | 1992-06-01 | [11 empty] | 175200 |  |  | TLD Xtra 18W 840 | 1 | 2022-01-10 |  | 18W TLD |  |  |  | 16000 | TL |  | Starter S10 | 1 | 2022-01-10 |  | Starter S10 | NVT | Starter
21988 | 181324 | https://lms.nederlandslicht.nl/qr/report/181324 | 52.0568 | 5.4081 | 1564342088 | 4520586382 | HEYGRAEFFLN |  |  | Centrum | MAARSBERGEN | 1975-01-01 | Gemeente Utrechtse Heuvelrug |  |  |  | Gemeente Utrechtse Heuvelrug | In bedrijf | [5 empty] | Nacht | Bemeterd | [38 empty] | 80 - MAST 4,0 M ST CON | 1 | 1975-01-01 |  | PM ST 4,0 CO T60 ET M N6005 | 4.00 | CONISCH | STAAL | 6005 MOSGROEN | GESCHILDERD | NVT |  | 350400 |  | 303012 - GFK 5148 TLD 18W NV | 1 | 1992-06-01 | [11 empty] | 175200 |  |  | TLD Xtra 18W 840 | 1 | 2014-01-01 |  | 18W TLD |  |  |  | 16000 | TL
21989 | 181325 | https://lms.nederlandslicht.nl/qr/report/181325 | 52.0568 | 5.4087 | 1564776098 | 4520590082 | HEYGRAEFFLN |  |  | Centrum | MAARSBERGEN | 1975-01-01 | Gemeente Utrechtse Heuvelrug |  |  |  | Gemeente Utrechtse Heuvelrug | In bedrijf | [5 empty] | Nacht | Bemeterd | [38 empty] | 80 - MAST 4,0 M ST CON | 1 | 1975-01-01 |  | PM ST 4,0 CO T60 ET M N6005 | 4.00 | CONISCH | STAAL | 6005 MOSGROEN | GESCHILDERD | NVT |  | 350400 |  | 303012 - GFK 5148 TLD 18W NV | 1 | 1992-08-01 | [11 empty] | 175200 |  |  | TLD Xtra 18W 840 | 1 | 2014-01-01 |  | 18W TLD |  |  |  | 16000 | TL
21990 | 181326 | https://lms.nederlandslicht.nl/qr/report/181326 | 52.0567 | 5.4088 | 1564833338 | 4520456855 | HEYGRAEFFLN |  |  | Centrum | MAARSBERGEN | 1975-01-01 | Gemeente Utrechtse Heuvelrug |  |  |  | Gemeente Utrechtse Heuvelrug | In bedrijf | [5 empty] | Nacht | Bemeterd | [38 empty] | 80 - MAST 4,0 M ST CON | 1 | 1975-01-01 |  | PM ST 4,0 CO T60 ET M N6005 | 4.00 | CONISCH | STAAL | 6005 MOSGROEN | GESCHILDERD | NVT |  | 350400 |  | 303012 - GFK 5148 TLD 18W NV | 1 | 1992-01-01 | [11 empty] | 175200 |  |  | TLD Xtra 18W 840 | 1 | 2014-01-01 |  | 18W TLD |  |  |  | 16000 | TL
21991 | 181327 | https://lms.nederlandslicht.nl/qr/report/181327 | 52.0566 | 5.4087 | 1564769948 | 4520277777 | HEYGRAEFFLN |  |  | Centrum | MAARSBERGEN | 1975-01-01 | Gemeente Utrechtse Heuvelrug |  |  |  | Gemeente Utrechtse Heuvelrug | In bedrijf | [5 empty] | Nacht | Bemeterd | [38 empty] | 80 - MAST 4,0 M ST CON | 1 | 1975-01-01 |  | PM ST 4,0 CO T60 ET M N6005 | 4.00 | CONISCH | STAAL | 6005 MOSGROEN | GESCHILDERD | NVT |  | 350400 |  | 303012 - GFK 5148 TLD 18W NV | 1 | 1992-01-01 | [11 empty] | 175200 |  |  | TLD Xtra 18W 840 | 1 | 2014-01-01 |  | 18W TLD |  |  |  | 16000 | TL
21992 | 181328 | https://lms.nederlandslicht.nl/qr/report/181328 | 52.0564 | 5.4089 | 1564874408 | 4520113802 | HEYGRAEFFLN |  |  | Centrum | MAARSBERGEN | 1975-01-01 | Gemeente Utrechtse Heuvelrug |  |  |  | Gemeente Utrechtse Heuvelrug | In bedrijf | [5 empty] | Nacht | Bemeterd | [38 empty] | 80 - MAST 4,0 M ST CON | 1 | 1975-01-01 |  | PM ST 4,0 CO T60 ET M N6005 | 4.00 | CONISCH | STAAL | 6005 MOSGROEN | GESCHILDERD | NVT |  | 350400 |  | 303012 - GFK 5148 TLD 18W NV | 1 | 1992-01-01 | [11 empty] | 175200 |  |  | TLD Xtra 18W 830 | 1 | 2014-01-01 |  | 18W TLD 830 XTRA |  |  |  | 16000 | TL
21993 | 181329 | https://lms.nederlandslicht.nl/qr/report/181329 | 52.0563 | 5.4087 | 1564749678 | 4519993572 | HEYGRAEFFLN |  |  | Centrum | MAARSBERGEN | 1975-01-01 | Gemeente Utrechtse Heuvelrug |  |  |  | Gemeente Utrechtse Heuvelrug | In bedrijf | [5 empty] | Nacht | Bemeterd | [38 empty] | 80 - MAST 4,0 M ST CON | 1 | 1975-01-01 |  | PM ST 4,0 CO T60 ET M N6005 | 4.00 | CONISCH | STAAL | 6005 MOSGROEN | GESCHILDERD | NVT |  | 350400 |  | 303012 - GFK 5148 TLD 18W NV | 1 | 1992-01-01 | [11 empty] | 175200 |  |  | TLD Xtra 18W 840 | 1 | 2022-01-24 |  | 18W TLD |  |  |  | 16000 | TL |  | Starter S10 | 1 | 2022-01-24 |  | Starter S10 | NVT | Starter
21994 | 181330 | https://lms.nederlandslicht.nl/qr/report/181330 | 52.0566 | 5.4084 | 1564553338 | 4520281240 | HEYGRAEFFLN |  |  | Centrum | MAARSBERGEN | 1975-01-01 | Gemeente Utrechtse Heuvelrug |  |  |  | Gemeente Utrechtse Heuvelrug | In bedrijf | [5 empty] | Nacht | Bemeterd | [38 empty] | 80 - MAST 4,0 M ST CON | 1 | 1975-01-01 |  | PM ST 4,0 CO T60 ET M N6005 | 4.00 | CONISCH | STAAL | 6005 MOSGROEN | GESCHILDERD | NVT |  | 350400 |  | 303012 - GFK 5148 TLD 18W NV | 1 | 1992-01-01 | [11 empty] | 175200 |  |  | TLD Xtra 18W 840 | 1 | 2019-01-21 |  | 18W TLD |  |  |  | 16000 | TL
21995 | 181331 | https://lms.nederlandslicht.nl/qr/report/181331 | 52.0567 | 5.4085 | 1564594228 | 4520459977 | HEYGRAEFFLN |  |  | Centrum | MAARSBERGEN | 1975-01-01 | Gemeente Utrechtse Heuvelrug |  |  |  | Gemeente Utrechtse Heuvelrug | In bedrijf | [5 empty] | Nacht | Bemeterd | [38 empty] | 80 - MAST 4,0 M ST CON | 1 | 1975-01-01 |  | PM ST 4,0 CO T60 ET M N6005 | 4.00 | CONISCH | STAAL | 6005 MOSGROEN | GESCHILDERD | NVT |  | 350400 |  | 303012 - GFK 5148 TLD 18W NV | 1 | 1992-01-01 | [11 empty] | 175200 |  |  | TLD Xtra 18W 840 | 1 | 2014-01-01 |  | 18W TLD |  |  |  | 16000 | TL
21996 | 181332 | https://lms.nederlandslicht.nl/qr/report/181332 | 52.0567 | 5.4092 | 1565065878 | 4520422714 | HEYGRAEFFLN |  |  | Centrum | MAARSBERGEN | 1975-01-01 | Gemeente Utrechtse Heuvelrug |  |  |  | Gemeente Utrechtse Heuvelrug | In bedrijf | [5 empty] | Nacht | Bemeterd | [38 empty] | 80 - MAST 4,0 M ST CON | 1 | 1975-01-01 |  | PM ST 4,0 CO T60 ET M N6005 | 4.00 | CONISCH | STAAL | 6005 MOSGROEN | GESCHILDERD | NVT |  | 350400 |  | 303012 - GFK 5148 TLD 18W NV | 1 | 1992-09-01 | [11 empty] | 175200 |  |  | TLD Xtra 18W 840 | 1 | 2019-02-19 |  | 18W TLD |  |  |  | 16000 | TL | [15 empty] | Zekering | 1 | 2019-02-19 |  | Zekering | Zekering | NVT
21997 | 181333 | https://lms.nederlandslicht.nl/qr/report/181333 | 52.0565 | 5.409 | 1564964148 | 4520267232 | HEYGRAEFFLN |  |  | Centrum | MAARSBERGEN | 1975-01-01 | Gemeente Utrechtse Heuvelrug |  |  |  | Gemeente Utrechtse Heuvelrug | In bedrijf | [5 empty] | Nacht | Bemeterd | [38 empty] | 80 - MAST 4,0 M ST CON | 1 | 1975-01-01 |  | PM ST 4,0 CO T60 ET M N6005 | 4.00 | CONISCH | STAAL | 6005 MOSGROEN | GESCHILDERD | NVT |  | 350400 |  | 303012 - GFK 5148 TLD 18W NV | 1 | 1992-09-01 | [11 empty] | 175200 |  |  | TLD Xtra 18W 840 | 1 | 2014-01-01 |  | 18W TLD |  |  |  | 16000 | TL
164270 | 181334 | https://lms.nederlandslicht.nl/qr/report/181334 | 52.0436 | 5.3775 | 1543341584 | 4505901496 | HEYGRAEFFLN |  |  | Centrum | MAARSBERGEN | 2001-11-12 | Gemeente Utrechtse Heuvelrug |  |  |  | Gemeente Utrechtse Heuvelrug | In bedrijf | [5 empty] | Nacht | Bemeterd | [38 empty] | 19 - MAST 4,0 M ST CONISCH | 1 | 2001-11-12 |  | PM ST 4,0 CO T60 ET M N6005 | 4.00 | CONISCH | STAAL | 6005 MOSGROEN | GESCHILDERD | NVT |  | 350400 |  | 322512 - 2000 PLL 24W HF NV RAL9005 | 1 | 2001-11-12 | [11 empty] | 175200 |  |  | PLL 24W 830 (HF) | 1 | 2014-01-01 |  | 24W PLL 830 |  |  | 24.00 | 16000 | PLL
190504 | 181335 | https://lms.nederlandslicht.nl/qr/report/181335 | 52.0573 | 5.4088 | 1564825788 | 4521137211 | HEYGRAEFFLN |  |  | Centrum | MAARSBERGEN | 2005-01-12 | Gemeente Utrechtse Heuvelrug |  |  |  | Gemeente Utrechtse Heuvelrug | In bedrijf | [5 empty] | Nacht | Bemeterd | [38 empty] | 19 - MAST 4,0 M ST CONISCH | 1 | 2005-01-12 |  | PM ST 4,0 CO T60 ET M N6005 | 4.00 | CONISCH | STAAL | 6005 MOSGROEN | GESCHILDERD | NVT |  | 350400 |  | 322312 - 2000 PLL 36W HF NV RAL9005 | 1 | 2005-01-12 | [11 empty] | 175200 |  |  | PLL 36W 830 (HF) | 1 | 2021-10-01 |  | 36W PLL 830 |  |  | 36.00 | 16000 | PLL |  | EVSA PH 1 x PL-T/C/L/TL5C 22-42W VIERK | 1 | 2021-04-21 |  | HFP22-42 |  |  | 3.00 | 175200
110709 | 181336 | https://lms.nederlandslicht.nl/qr/report/181336 | 52.0572 | 5.4043 | 1561726308 | 4521038292 | KERK,ACHTER DE |  |  | Centrum | MAARSBERGEN | 1992-10-06 | Gemeente Utrechtse Heuvelrug |  |  |  | Gemeente Utrechtse Heuvelrug | In bedrijf | [5 empty] | Nacht | Bemeterd | [38 empty] | 19 - MAST 4,0 M ST CONISCH | 1 | 1992-10-06 |  | PM ST 4,0 CO T60 ET M N6005 | 4.00 | CONISCH | STAAL | 6005 MOSGROEN | GESCHILDERD | NVT |  | 350400 |  | 303012 - GFK 5148 TLD 18W NV | 1 | 1992-10-06 | [11 empty] | 175200 |  |  | TLD Xtra 18W 840 | 1 | 2022-01-10 |  | 18W TLD |  |  |  | 16000 | TL |  | Starter S10 | 1 | 2022-01-10 |  | Starter S10 | NVT | Starter
110710 | 181337 | https://lms.nederlandslicht.nl/qr/report/181337 | 52.0571 | 5.4042 | 1561660258 | 4520863512 | KERK,ACHTER DE |  |  | Centrum | MAARSBERGEN | 1992-01-01 | Gemeente Utrechtse Heuvelrug |  |  |  | Gemeente Utrechtse Heuvelrug | In bedrijf | [5 empty] | Nacht | Bemeterd | [38 empty] | 19 - MAST 4,0 M ST CONISCH | 1 | 1992-01-01 |  | PM ST 4,0 CO T60 ET M N6005 | 4.00 | CONISCH | STAAL | 6005 MOSGROEN | GESCHILDERD | NVT |  | 350400 |  | 303012 - GFK 5148 TLD 18W NV | 1 | 1992-01-01 | [11 empty] | 175200 |  |  | TLD Xtra 18W 840 | 1 | 2014-01-01 |  | 18W TLD |  |  |  | 16000 | TL
110711 | 181338 | https://lms.nederlandslicht.nl/qr/report/181338 | 52.057 | 5.4038 | 1561413358 | 4520774302 | KERK,ACHTER DE |  |  | Centrum | MAARSBERGEN | 1992-11-06 | Gemeente Utrechtse Heuvelrug |  |  |  | Gemeente Utrechtse Heuvelrug | In bedrijf | [5 empty] | Nacht | Bemeterd | [38 empty] | 19 - MAST 4,0 M ST CONISCH | 1 | 1992-11-06 |  | PM ST 4,0 CO T60 ET M N6005 | 4.00 | CONISCH | STAAL | 6005 MOSGROEN | GESCHILDERD | NVT |  | 350400 |  | 303012 - GFK 5148 TLD 18W NV | 1 | 1992-11-06 | [11 empty] | 175200 |  |  | TLD Xtra 18W 840 | 1 | 2022-01-10 |  | 18W TLD |  |  |  | 16000 | TL |  | Starter S10 | 1 | 2022-01-10 |  | Starter S10 | NVT | Starter
110712 | 181339 | https://lms.nederlandslicht.nl/qr/report/181339 | 52.057 | 5.4046 | 1561953548 | 4520772505 | KERK,ACHTER DE |  |  | Centrum | MAARSBERGEN | 1992-01-01 | Gemeente Utrechtse Heuvelrug |  |  |  | Gemeente Utrechtse Heuvelrug | In bedrijf | [5 empty] | Nacht | Bemeterd | [38 empty] | 19 - MAST 4,0 M ST CONISCH | 1 | 1992-01-01 |  | PM ST 4,0 CO T60 ET M N6005 | 4.00 | CONISCH | STAAL | 6005 MOSGROEN | GESCHILDERD | NVT |  | 350400 |  | 303012 - GFK 5148 TLD 18W NV | 1 | 1992-01-01 | [11 empty] | 175200 |  |  | TLD Xtra 18W 840 | 1 | 2022-01-10 |  | 18W TLD |  |  |  | 16000 | TL |  | Starter S10 | 1 | 2022-01-10 |  | Starter S10 | NVT | Starter
190492 | 181340 | https://lms.nederlandslicht.nl/qr/report/181340 | 52.057 | 5.4074 | 1563854428 | 4520792216 | KOLKLN |  |  | Centrum | MAARSBERGEN | 2005-01-12 | Gemeente Utrechtse Heuvelrug |  |  |  | Gemeente Utrechtse Heuvelrug | In bedrijf | [5 empty] | Nacht | Bemeterd | [38 empty] | 19 - MAST 4,0 M ST CONISCH | 1 | 2005-01-12 |  | PM ST 4,0 CO T60 ET M N6005 | 4.00 | CONISCH | STAAL | 6005 MOSGROEN | GESCHILDERD | NVT |  | 350400 |  | 322312 - 2000 PLL 36W HF NV RAL9005 | 1 | 2005-01-12 | [11 empty] | 175200 |  |  | PLL 36W 830 (HF) | 1 | 2022-01-24 |  | 36W PLL 830 |  |  | 36.00 | 16000 | PLL |  | EVSA PH 1 x PL-T/C/L/TL5C 22-42W VIERK | 1 | 2018-09-24 |  | HFP22-42 |  |  | 3.00 | 175200
190493 | 181341 | https://lms.nederlandslicht.nl/qr/report/181341 | 52.0567 | 5.4075 | 1563900558 | 4520429504 | KOLKLN |  |  | Centrum | MAARSBERGEN | 2005-01-12 | Gemeente Utrechtse Heuvelrug |  |  |  | Gemeente Utrechtse Heuvelrug | In bedrijf | [5 empty] | Nacht | Bemeterd | [38 empty] | 19 - MAST 4,0 M ST CONISCH | 1 | 2005-01-12 |  | PM ST 4,0 CO T60 ET M N6005 | 4.00 | CONISCH | STAAL | 6005 MOSGROEN | GESCHILDERD | NVT |  | 350400 |  | 322312 - 2000 PLL 36W HF NV RAL9005 | 1 | 2005-01-12 | [11 empty] | 175200 |  |  | PLL 36W 830 (HF) | 1 | 2021-04-21 |  | 36W PLL 830 |  |  | 36.00 | 16000 | PLL |  | EVSA PH 1 x PL-T/C/L/TL5C 22-42W VIERK | 1 | 2021-04-21 |  | HFP22-42 |  |  | 3.00 | 175200
190494 | 181342 | https://lms.nederlandslicht.nl/qr/report/181342 | 52.0567 | 5.407 | 1563586228 | 4520454127 | KOLKLN |  |  | Centrum | MAARSBERGEN | 2005-01-12 | Gemeente Utrechtse Heuvelrug |  |  |  | Gemeente Utrechtse Heuvelrug | In bedrijf | [5 empty] | Nacht | Bemeterd | [38 empty] | 19 - MAST 4,0 M ST CONISCH | 1 | 2005-01-12 |  | PM ST 4,0 CO T60 ET M N6005 | 4.00 | CONISCH | STAAL | 6005 MOSGROEN | GESCHILDERD | NVT |  | 350400 |  | 322312 - 2000 PLL 36W HF NV RAL9005 | 1 | 2005-01-12 | [11 empty] | 175200 |  |  | PLL 36W 830 (HF) | 1 | 2014-01-01 |  | 36W PLL 830 |  |  | 36.00 | 16000 | PLL
190495 | 181343 | https://lms.nederlandslicht.nl/qr/report/181343 | 52.0567 | 5.4066 | 1563305538 | 4520464899 | KOLKLN |  |  | Centrum | MAARSBERGEN | 2005-01-12 | Gemeente Utrechtse Heuvelrug |  |  |  | Gemeente Utrechtse Heuvelrug | In bedrijf | [5 empty] | Nacht | Bemeterd | [38 empty] | 19 - MAST 4,0 M ST CONISCH | 1 | 2005-01-12 |  | PM ST 4,0 CO T60 ET M N6005 | 4.00 | CONISCH | STAAL | 6005 MOSGROEN | GESCHILDERD | NVT |  | 350400 |  | 322312 - 2000 PLL 36W HF NV RAL9005 | 1 | 2005-01-12 | [11 empty] | 175200 |  |  | PLL 36W 830 (HF) | 1 | 2022-01-10 |  | 36W PLL 830 |  |  | 36.00 | 16000 | PLL |  | EVSA PH 1 x PL-T/C/L/TL5C 22-42W VIERK | 1 | 2022-01-24 |  | HFP22-42 |  |  | 3.00 | 175200
190496 | 181344 | https://lms.nederlandslicht.nl/qr/report/181344 | 52.0567 | 5.4062 | 1563025538 | 4520473558 | KOLKLN |  |  | Centrum | MAARSBERGEN | 2005-01-12 | Gemeente Utrechtse Heuvelrug |  |  |  | Gemeente Utrechtse Heuvelrug | In bedrijf | [5 empty] | Nacht | Bemeterd | [38 empty] | 19 - MAST 4,0 M ST CONISCH | 1 | 2005-01-12 |  | PM ST 4,0 CO T60 ET M N6005 | 4.00 | CONISCH | STAAL | 6005 MOSGROEN | GESCHILDERD | NVT |  | 350400 |  | 322312 - 2000 PLL 36W HF NV RAL9005 | 1 | 2005-01-12 | [11 empty] | 175200 |  |  | PLL 36W 830 (HF) | 1 | 2021-04-21 |  | 36W PLL 830 |  |  | 36.00 | 16000 | PLL |  | EVSA PH 1 x PL-T/C/L/TL5C 22-42W VIERK | 1 | 2021-04-21 |  | HFP22-42 |  |  | 3.00 | 175200
190497 | 181345 | https://lms.nederlandslicht.nl/qr/report/181345 | 52.0573 | 5.4074 | 1563864378 | 4521094531 | KOLKLN |  |  | Centrum | MAARSBERGEN | 2005-01-12 | Gemeente Utrechtse Heuvelrug |  |  |  | Gemeente Utrechtse Heuvelrug | In bedrijf | [5 empty] | Nacht | Bemeterd | [38 empty] | 19 - MAST 4,0 M ST CONISCH | 1 | 2005-01-12 |  | PM ST 4,0 CO T60 ET M N6005 | 4.00 | CONISCH | STAAL | 6005 MOSGROEN | GESCHILDERD | NVT |  | 350400 |  | 322312 - 2000 PLL 36W HF NV RAL9005 | 1 | 2005-01-12 | [11 empty] | 175200 |  |  | PLL 36W 830 (HF) | 1 | 2021-09-08 |  | 36W PLL 830 |  |  | 36.00 | 16000 | PLL |  | EVSA PH 1 x PL-T/C/L/TL5C 22-42W VIERK | 1 | 2021-09-08 |  | HFP22-42 |  |  | 3.00 | 175200
22045 | 181346 | https://lms.nederlandslicht.nl/qr/report/181346 | 52.0528 | 5.4128 | 1567539808 | 4516095160 | PARALLELWG |  |  | Buitengebied | MAARSBERGEN | 1983-01-01 | Gemeente Utrechtse Heuvelrug |  |  |  | Gemeente Utrechtse Heuvelrug | In bedrijf | [5 empty] | Nacht | Bemeterd | [38 empty] | 30 - MAST 6,0 M ST - EL TYPE 0 | 1 | 1983-01-01 |  | LM ST 6,0 CV EU1250/20/5 T60 ET Z N6005 | 6.00 | CILINDRISCH | STAAL | 6005 MOSGROEN | GESCHILDERD | NVT |  | 350400 |  | 302912 - LRB 303 TLD 18W NV | 1 | 1986-01-01 | [11 empty] | 175200 |  |  | TLD Xtra 18W 840 | 1 | 2014-01-01 |  | 18W TLD |  |  |  | 16000 | TL
148517 | 181347 | https://lms.nederlandslicht.nl/qr/report/181347 | 52.0521 | 5.4214 | 1573487538 | 4515313673 | PARALLELWG |  |  | Buitengebied | MAARSBERGEN | 2004-01-01 | Gemeente Utrechtse Heuvelrug |  |  |  | Gemeente Utrechtse Heuvelrug | In bedrijf | [5 empty] | Nacht | Bemeterd | [38 empty] | 30 - MAST 6,0 M ST - EL TYPE 0 | 1 | 2004-01-01 |  | LM ST 6,0 CV EU1250/20/5 T60 ET Z N6005 | 6.00 | CILINDRISCH | STAAL | 6005 MOSGROEN | GESCHILDERD | NVT |  | 350400 |  | 328412 - SGS 203 SONT 70W NV | 1 | 2009-07-01 | [11 empty] | 175200 |  |  | SON-T PIA PLUS 70W E E27 | 1 | 2014-01-01 |  | 70W SON-T PLUS |  |  |  | 12000 | SON
21998 | 181348 | https://lms.nederlandslicht.nl/qr/report/181348 | 52.0572 | 5.4113 | 1566516038 | 4520944946 | PROOSDYLN |  |  | Centrum | MAARSBERGEN | 1987-01-01 | Gemeente Utrechtse Heuvelrug |  |  |  | Gemeente Utrechtse Heuvelrug | In bedrijf | [5 empty] | Nacht | Bemeterd | [38 empty] | 19 - MAST 4,0 M ST CONISCH | 1 | 1987-01-01 |  | PM ST 4,0 CO T60 ET M N6005 | 4.00 | CONISCH | STAAL | 6005 MOSGROEN | GESCHILDERD | NVT |  | 350400 |  | 303012 - GFK 5148 TLD 18W NV | 1 | 1986-01-01 | [11 empty] | 175200 |  |  | TLD Xtra 18W 840 | 1 | 2014-01-01 |  | 18W TLD |  |  |  | 16000 | TL
22239 | 181349 | https://lms.nederlandslicht.nl/qr/report/181349 | 52.0568 | 5.4112 | 1566461858 | 4520518196 | PROOSDYLN |  |  | Centrum | MAARSBERGEN | 1988-01-01 | Gemeente Utrechtse Heuvelrug |  |  |  | Gemeente Utrechtse Heuvelrug | In bedrijf | [5 empty] | Nacht | Bemeterd | [38 empty] | 19 - MAST 4,0 M ST CONISCH | 1 | 1988-01-01 |  | PM ST 4,0 CO T60 ET M N6005 | 4.00 | CONISCH | STAAL | 6005 MOSGROEN | GESCHILDERD | NVT |  | 350400 |  | 303012 - GFK 5148 TLD 18W NV | 1 | 1988-01-01 | [11 empty] | 175200 |  |  | TLD Xtra 18W 840 | 1 | 2014-01-01 |  | 18W TLD |  |  |  | 16000 | TL
22241 | 181350 | https://lms.nederlandslicht.nl/qr/report/181350 | 52.0568 | 5.4108 | 1566205358 | 4520513705 | PROOSDYLN |  |  | Centrum | MAARSBERGEN | 1988-01-01 | Gemeente Utrechtse Heuvelrug |  |  |  | Gemeente Utrechtse Heuvelrug | In bedrijf | [5 empty] | Nacht | Bemeterd | [38 empty] | 19 - MAST 4,0 M ST CONISCH | 1 | 1988-01-01 |  | PM ST 4,0 CO T60 ET M N6005 | 4.00 | CONISCH | STAAL | 6005 MOSGROEN | GESCHILDERD | NVT |  | 350400 |  | 303012 - GFK 5148 TLD 18W NV | 1 | 1988-01-01 | [11 empty] | 175200 |  |  | TLD Xtra 18W 840 | 1 | 2014-01-01 |  | 18W TLD |  |  |  | 16000 | TL
128588 | 181351 | https://lms.nederlandslicht.nl/qr/report/181351 | 52.057 | 5.4114 | 1566569988 | 4520727565 | PROOSDYLN |  |  | Centrum | MAARSBERGEN | 1995-01-01 | Gemeente Utrechtse Heuvelrug |  |  |  | Gemeente Utrechtse Heuvelrug | In bedrijf | [5 empty] | Nacht | Bemeterd | [38 empty] | 19 - MAST 4,0 M ST CONISCH | 1 | 1995-01-01 |  | PM ST 4,0 CO T60 ET M N6005 | 4.00 | CONISCH | STAAL | 6005 MOSGROEN | GESCHILDERD | NVT |  | 350400 |  | 303012 - GFK 5148 TLD 18W NV | 1 | 1986-01-01 | [11 empty] | 175200 |  |  | TLD Xtra 18W 840 | 1 | 2022-01-21 |  | 18W TLD |  |  |  | 16000 | TL |  | Starter S10 | 1 | 2022-01-21 |  | Starter S10 | NVT | Starter
22027 | 181352 | https://lms.nederlandslicht.nl/qr/report/181352 | 52.058 | 5.4157 | 1569521708 | 4521916037 | ROTTEGATSTG |  |  | Centrum | MAARSBERGEN | 1980-01-01 | Gemeente Utrechtse Heuvelrug |  |  |  | Gemeente Utrechtse Heuvelrug | In bedrijf | [5 empty] | Nacht | Bemeterd | [38 empty] | 81 - MAST 6,0 M ST - EL TYPE 0 | 1 | 1980-01-01 |  | LM ST 6,0 CV EU1250/20/5 T60 ET Z N6005 | 5.00 | CILINDRISCH | STAAL | 6005 MOSGROEN | GESCHILDERD | NVT |  | 350400 |  | 302912 - LRB 303 TLD 18W NV | 1 | 1986-01-01 | [11 empty] | 175200 |  |  | TLD Xtra 18W 840 | 1 | 2018-10-15 |  | 18W TLD |  |  |  | 16000 | TL
22028 | 181353 | https://lms.nederlandslicht.nl/qr/report/181353 | 52.0595 | 5.4178 | 1570990198 | 4523611762 | ROTTEGATSTG |  |  | Centrum | MAARSBERGEN | 1980-01-01 | Gemeente Utrechtse Heuvelrug |  |  |  | Gemeente Utrechtse Heuvelrug | In bedrijf | [5 empty] | Nacht | Bemeterd | [38 empty] | 81 - MAST 6,0 M ST - EL TYPE 0 | 1 | 1980-01-01 |  | LM ST 6,0 CV EU1250/20/5 T60 ET Z N6005 | 5.00 | CILINDRISCH | STAAL | 6005 MOSGROEN | GESCHILDERD | NVT |  | 350400 |  | 302912 - LRB 303 TLD 18W NV | 1 | 1986-01-01 | [11 empty] | 175200 |  |  | TLD Xtra 18W 840 | 1 | 2014-01-01 |  | 18W TLD |  |  |  | 16000 | TL
22029 | 181354 | https://lms.nederlandslicht.nl/qr/report/181354 | 52.0637 | 5.424 | 1575221638 | 4528253944 | ROTTEGATSTG |  |  | Centrum | MAARSBERGEN | 1980-01-01 | Gemeente Utrechtse Heuvelrug |  |  |  | Gemeente Utrechtse Heuvelrug | In bedrijf | [5 empty] | Nacht | Bemeterd | [38 empty] | 81 - MAST 6,0 M ST - EL TYPE 0 | 1 | 1980-01-01 |  | LM ST 6,0 CV EU1250/20/5 T60 ET Z N6005 | 5.00 | CILINDRISCH | STAAL | 6005 MOSGROEN | GESCHILDERD | NVT |  | 350400 |  | 302912 - LRB 303 TLD 18W NV | 1 | 1986-01-01 | [11 empty] | 175200 |  |  | TLD Xtra 18W 840 | 1 | 2022-01-24 |  | 18W TLD |  |  |  | 16000 | TL |  | Starter S10 | 1 | 2022-01-24 |  | Starter S10 | NVT | Starter
22030 | 181355 | https://lms.nederlandslicht.nl/qr/report/181355 | 52.0655 | 5.4266 | 1577023538 | 4530251721 | ROTTEGATSTG |  |  | Centrum | MAARSBERGEN | 1980-01-01 | Gemeente Utrechtse Heuvelrug |  |  |  | Gemeente Utrechtse Heuvelrug | In bedrijf | [5 empty] | Nacht | Bemeterd | [38 empty] | 81 - MAST 6,0 M ST - EL TYPE 0 | 1 | 1980-01-01 |  | LM ST 6,0 CV EU1250/20/5 T60 ET Z N6005 | 5.00 | CILINDRISCH | STAAL | 6005 MOSGROEN | GESCHILDERD | NVT |  | 350400 |  | 302912 - LRB 303 TLD 18W NV | 1 | 1986-01-01 | [11 empty] | 175200 |  |  | TLD Xtra 18W 840 | 1 | 2014-01-01 |  | 18W TLD |  |  |  | 16000 | TL
22031 | 181356 | https://lms.nederlandslicht.nl/qr/report/181356 | 52.0661 | 5.4276 | 1577721308 | 4530945826 | ROTTEGATSTG |  |  | Centrum | MAARSBERGEN | 2002-08-07 | Gemeente Utrechtse Heuvelrug |  |  |  | Gemeente Utrechtse Heuvelrug | In bedrijf | [5 empty] | Nacht | Bemeterd | [38 empty] | 230 - MAST 6 M ST - EL UITL 5 GR | 1 | 2002-08-07 |  | LM ST 6,0 CV EU125020/5 T60 ET Z N6005 | 6.00 | CILINDRISCH | STAAL | 6005 MOSGROEN | GESCHILDERD | NVT |  | 350400 |  | 326212 - SGS 201 SON 50W NV | 1 | 2012-01-01 |  | SGS201 | 1Onbekend | [8 empty] | 175200 |  |  | SON PRO 50W I E27 | 1 | 2021-02-22 | [5 empty] | 12000 | SON
22032 | 181357 | https://lms.nederlandslicht.nl/qr/report/181357 | 52.0666 | 5.4313 | 1580271218 | 4531428266 | ROTTEGATSTG |  |  | Centrum | MAARSBERGEN | 1980-01-01 | Gemeente Utrechtse Heuvelrug |  |  |  | Gemeente Utrechtse Heuvelrug | In bedrijf | [5 empty] | Nacht | Bemeterd | [38 empty] | 81 - MAST 6,0 M ST - EL TYPE 0 | 1 | 1980-01-01 |  | LM ST 6,0 CV EU1250/20/5 T60 ET Z N6005 | 5.00 | CILINDRISCH | STAAL | 6005 MOSGROEN | GESCHILDERD | NVT |  | 350400 |  | 302912 - LRB 303 TLD 18W NV | 1 | 1986-01-01 | [11 empty] | 175200 |  |  | TLD Xtra 18W 840 | 1 | 2014-01-01 |  | 18W TLD |  |  |  | 16000 | TL
22033 | 181358 | https://lms.nederlandslicht.nl/qr/report/181358 | 52.0668 | 5.4335 | 1581735797 | 4531716741 | ROTTEGATSTG |  |  | Centrum | MAARSBERGEN | 1980-01-01 | Gemeente Utrechtse Heuvelrug |  |  |  | Gemeente Utrechtse Heuvelrug | In bedrijf | [5 empty] | Nacht | Bemeterd | [38 empty] | 81 - MAST 6,0 M ST - EL TYPE 0 | 1 | 1980-01-01 |  | LM ST 6,0 CV EU1250/20/5 T60 ET Z N6005 | 5.00 | CILINDRISCH | STAAL | 6005 MOSGROEN | GESCHILDERD | NVT |  | 350400 |  | 302912 - LRB 303 TLD 18W NV | 1 | 1986-01-01 | [11 empty] | 175200 |  |  | TLD Xtra 18W 840 | 1 | 2014-01-01 |  | 18W TLD |  |  |  | 16000 | TL
22034 | 181359 | https://lms.nederlandslicht.nl/qr/report/181359 | 52.067 | 5.4351 | 1582844508 | 4531888089 | ROTTEGATSTG |  |  | Centrum | MAARSBERGEN | 1985-01-01 | Gemeente Utrechtse Heuvelrug |  |  |  | Gemeente Utrechtse Heuvelrug | In bedrijf | [5 empty] | Nacht | Bemeterd | [38 empty] | 30 - MAST 6,0 M ST - EL TYPE 0 | 1 | 1985-01-01 |  | LM ST 6,0 CV EU1250/20/5 T60 ET Z N6005 | 6.00 | CILINDRISCH | STAAL | 6005 MOSGROEN | GESCHILDERD | NVT |  | 350400 |  | 302912 - LRB 303 TLD 18W NV | 1 | 1986-01-01 | [11 empty] | 175200 |  |  | TLD Xtra 18W 840 | 1 | 2021-02-22 |  | 18W TLD |  |  |  | 16000 | TL |  | Starter S10 | 1 | 2021-02-22 |  | Starter S10 | NVT | Starter
22047 | 181360 | https://lms.nederlandslicht.nl/qr/report/181360 | 52.0504 | 5.4205 | 1572862658 | 4513446608 | SCHERPENZEELSEWG |  |  | Buitengebied | MAARSBERGEN | 2006-11-08 | Gemeente Utrechtse Heuvelrug |  |  |  | Gemeente Utrechtse Heuvelrug | In bedrijf | [5 empty] | Nacht | Bemeterd | [38 empty] | 230 - MAST 6 M ST - EL UITL 5 GR | 1 | 2006-11-08 |  | LM ST 6,0 CV EU125020/5 T60 ET Z N6005 | 6.00 | CILINDRISCH | STAAL | 6005 MOSGROEN | GESCHILDERD | NVT |  | 350400 |  | 328412 - SGS 203 SONT 70W NV | 1 | 2006-11-08 | [11 empty] | 175200 |  |  | SON-T PIA PLUS 70W E E27 | 1 | 2014-01-01 |  | 70W SON-T PLUS |  |  |  | 12000 | SON
22048 | 181361 | https://lms.nederlandslicht.nl/qr/report/181361 | 52.0436 | 5.3775 | 1543341571 | 4505901485 | SCHERPENZEELSEWG |  |  | Buitengebied | MAARSBERGEN | 2008-01-01 | Gemeente Utrechtse Heuvelrug |  |  |  | Gemeente Utrechtse Heuvelrug | In bedrijf | [5 empty] | Nacht | Bemeterd | [38 empty] | 230 - MAST 6 M ST - EL UITL 5 GR | 1 | 2008-01-01 |  | LM ST 6,0 CV EU125020/5 T60 ET Z N6005 | 6.00 | CILINDRISCH | STAAL | 6005 MOSGROEN | GESCHILDERD | NVT |  | 350400 |  | 328412 - SGS 203 SONT 70W NV | 1 | 2006-11-08 | [11 empty] | 175200 |  |  | SON-T PIA PLUS 70W E E27 | 1 | 2014-01-01 |  | 70W SON-T PLUS |  |  |  | 12000 | SON
22049 | 181362 | https://lms.nederlandslicht.nl/qr/report/181362 | 52.0484 | 5.4179 | 1571040898 | 4511260596 | SCHERPENZEELSEWG |  |  | Buitengebied | MAARSBERGEN | 2008-01-01 | Gemeente Utrechtse Heuvelrug |  |  |  | Gemeente Utrechtse Heuvelrug | In bedrijf | [5 empty] | Nacht | Bemeterd | [38 empty] | 230 - MAST 6 M ST - EL UITL 5 GR | 1 | 2008-01-01 |  | LM ST 6,0 CV EU125020/5 T60 ET Z N6005 | 6.00 | CILINDRISCH | STAAL | 6005 MOSGROEN | GESCHILDERD | NVT |  | 350400 |  | 302912 - LRB 303 TLD 18W NV | 1 | 1986-01-01 | [11 empty] | 175200 |  |  | TLD Xtra 18W 840 | 1 | 2014-01-01 |  | 18W TLD |  |  |  | 16000 | TL
23800 | 181363 | https://lms.nederlandslicht.nl/qr/report/181363 | 52.0472 | 5.416 | 1569765268 | 4509820298 | SCHERPENZEELSEWG |  |  | Buitengebied | MAARSBERGEN | 1975-01-01 | Gemeente Utrechtse Heuvelrug |  |  |  | Gemeente Utrechtse Heuvelrug | In bedrijf | [5 empty] | Nacht | Bemeterd | [38 empty] | 30 - MAST 6,0 M ST - EL TYPE 0 | 1 | 1975-01-01 |  | LM ST 6,0 CV EU1250/20/5 T60 ET Z N6005 | 6.00 | CILINDRISCH | STAAL | 6005 MOSGROEN | GESCHILDERD | NVT |  | 350400 |  | 302912 - LRB 303 TLD 18W NV | 1 | 1986-01-01 | [11 empty] | 175200 |  |  | TLD Xtra 18W 840 | 1 | 2019-11-11 |  | 18W TLD |  |  |  | 16000 | TL |  | Starter S10 | 1 | 2019-12-17 |  | Starter S10 | NVT | Starter
23801 | 181364 | https://lms.nederlandslicht.nl/qr/report/181364 | 52.0466 | 5.4159 | 1569660808 | 4509157968 | SCHERPENZEELSEWG |  |  | Buitengebied | MAARSBERGEN | 1975-01-01 | Gemeente Utrechtse Heuvelrug |  |  |  | Gemeente Utrechtse Heuvelrug | In bedrijf | [5 empty] | Nacht | Bemeterd | [38 empty] | 30 - MAST 6,0 M ST - EL TYPE 0 | 1 | 1975-01-01 |  | LM ST 6,0 CV EU1250/20/5 T60 ET Z N6005 | 6.00 | CILINDRISCH | STAAL | 6005 MOSGROEN | GESCHILDERD | NVT |  | 350400 |  | IRIS 2550 PLL24W HF / 255012 | 1 | 2019-11-11 |  |  | Indal/Philips | [8 empty] | 175200
23802 | 181365 | https://lms.nederlandslicht.nl/qr/report/181365 | 52.0453 | 5.4147 | 1568837468 | 4507720424 | SCHERPENZEELSEWG |  |  | Buitengebied | MAARSBERGEN | 1975-01-01 | Gemeente Utrechtse Heuvelrug |  |  |  | Gemeente Utrechtse Heuvelrug | In bedrijf | [5 empty] | Nacht | Bemeterd | [38 empty] | 6.0 uithoudermast enkel conisch Aluminium | 1 | 2021-02-16 |  |  | 6.00 | CONISCH | ALUMINIUM |  |  |  |  | 350400 |  | IRIS 2550 1XPLL 24W R9005 EVSA | 1 | 2021-09-08 |  | IRIS 2550 1XPLL 24W R9005 EVSA | INDAL |  |  |  |  | 7035 LICHTGRIJS |  |  |  | 175200 |  |  | PLL24W-830 | 1 | 2021-02-16 |  | 24W PLL |  |  |  |  | PLL |  | EVSA PH 1 x PL-T/C/L/TL5C 22-42W VIERK | 1 | 2021-07-08 |  | HFP22-42 |  |  | 3.00 | 175200
23803 | 181366 | https://lms.nederlandslicht.nl/qr/report/181366 | 52.0442 | 5.4137 | 1568156018 | 4506498697 | SCHERPENZEELSEWG |  |  | Buitengebied | MAARSBERGEN | 1975-01-01 | Gemeente Utrechtse Heuvelrug |  |  |  | Gemeente Utrechtse Heuvelrug | In bedrijf | [5 empty] | Nacht | Bemeterd | [38 empty] | 879 - MAST 6,0 M ST - EL TYPE 0 | 1 | 1975-01-01 |  | LM ST 6,0 CV EU1250/20/5 T60 ET Z N6005 | 6.00 | CILINDRISCH | STAAL | 6005 MOSGROEN | GESCHILDERD | NVT |  | 350400 |  | 302912 - LRB 303 TLD 18W NV | 1 | 1986-01-01 | [11 empty] | 175200 |  |  | TLD Xtra 18W 840 | 1 | 2014-01-01 |  | 18W TLD |  |  |  | 16000 | TL
23804 | 181367 | https://lms.nederlandslicht.nl/qr/report/181367 | 52.0438 | 5.4133 | 1567888988 | 4506059819 | SCHERPENZEELSEWG |  |  | Buitengebied | MAARSBERGEN | 1983-01-01 | Gemeente Utrechtse Heuvelrug |  |  |  | Gemeente Utrechtse Heuvelrug | In bedrijf | [5 empty] | Nacht | Bemeterd | [38 empty] | 30 - MAST 6,0 M ST - EL TYPE 0 | 1 | 1983-01-01 |  | LM ST 6,0 CV EU1250/20/5 T60 ET Z N6005 | 6.00 | CILINDRISCH | STAAL | 6005 MOSGROEN | GESCHILDERD | NVT |  | 350400 |  | 302912 - LRB 303 TLD 18W NV | 1 | 1986-01-01 | [11 empty] | 175200 |  |  | TLD Xtra 18W 840 | 1 | 2014-01-01 |  | 18W TLD |  |  |  | 16000 | TL
23805 | 181368 | https://lms.nederlandslicht.nl/qr/report/181368 | 52.0434 | 5.413 | 1567669928 | 4505675387 | SCHERPENZEELSEWG |  |  | Buitengebied | MAARSBERGEN | 1975-01-01 | Gemeente Utrechtse Heuvelrug |  |  |  | Gemeente Utrechtse Heuvelrug | In bedrijf | [5 empty] | Nacht | Bemeterd | [38 empty] | 879 - MAST 6,0 M ST - EL TYPE 0 | 1 | 1975-01-01 |  | LM ST 6,0 CV EU1250/20/5 T60 ET Z N6005 | 6.00 | CILINDRISCH | STAAL | 6005 MOSGROEN | GESCHILDERD | NVT |  | 350400 |  | 302912 - LRB 303 TLD 18W NV | 1 | 1986-01-01 | [11 empty] | 175200 |  |  | TLD Xtra 18W 840 | 1 | 2014-01-01 |  | 18W TLD |  |  |  | 16000 | TL
23806 | 181369 | https://lms.nederlandslicht.nl/qr/report/181369 | 52.0431 | 5.4127 | 1567476668 | 4505304550 | SCHERPENZEELSEWG |  |  | Buitengebied | MAARSBERGEN | 1975-01-01 | Gemeente Utrechtse Heuvelrug |  |  |  | Gemeente Utrechtse Heuvelrug | In bedrijf | [5 empty] | Nacht | Bemeterd | [38 empty] | 879 - MAST 6,0 M ST - EL TYPE 0 | 1 | 1975-01-01 |  | LM ST 6,0 CV EU1250/20/5 T60 ET Z N6005 | 6.00 | CILINDRISCH | STAAL | 6005 MOSGROEN | GESCHILDERD | NVT |  | 350400 |  | 302912 - LRB 303 TLD 18W NV | 1 | 1986-01-01 | [11 empty] | 175200 |  |  | TLD Xtra 18W 840 | 1 | 2014-01-01 |  | 18W TLD |  |  |  | 16000 | TL
23807 | 181370 | https://lms.nederlandslicht.nl/qr/report/181370 | 52.0427 | 5.4123 | 1567240508 | 4504903915 | SCHERPENZEELSEWG |  |  | Buitengebied | MAARSBERGEN | 1975-01-01 | Gemeente Utrechtse Heuvelrug |  |  |  | Gemeente Utrechtse Heuvelrug | In bedrijf | [5 empty] | Nacht | Bemeterd | [38 empty] | 879 - MAST 6,0 M ST - EL TYPE 0 | 1 | 1975-01-01 |  | LM ST 6,0 CV EU1250/20/5 T60 ET Z N6005 | 6.00 | CILINDRISCH | STAAL | 6005 MOSGROEN | GESCHILDERD | NVT |  | 350400 |  | 302912 - LRB 303 TLD 18W NV | 1 | 1986-01-01 | [11 empty] | 175200 |  |  | TLD Xtra 18W 840 | 1 | 2014-01-01 |  | 18W TLD |  |  |  | 16000 | TL
23808 | 181371 | https://lms.nederlandslicht.nl/qr/report/181371 | 52.042 | 5.4117 | 1566792538 | 4504124575 | SCHERPENZEELSEWG |  |  | Buitengebied | MAARSBERGEN | 1975-01-01 | Gemeente Utrechtse Heuvelrug |  |  |  | Gemeente Utrechtse Heuvelrug | In bedrijf | [5 empty] | Nacht | Bemeterd | [38 empty] | 879 - MAST 6,0 M ST - EL TYPE 0 | 1 | 1975-01-01 |  | LM ST 6,0 CV EU1250/20/5 T60 ET Z N6005 | 6.00 | CILINDRISCH | STAAL | 6005 MOSGROEN | GESCHILDERD | NVT |  | 350400 |  | 302912 - LRB 303 TLD 18W NV | 1 | 1986-01-01 | [11 empty] | 175200 |  |  | TLD Xtra 18W 840 | 1 | 2014-01-01 |  | 18W TLD |  |  |  | 16000 | TL
23809 | 181372 | https://lms.nederlandslicht.nl/qr/report/181372 | 52.0416 | 5.4112 | 1566437898 | 4503628845 | SCHERPENZEELSEWG |  |  | Buitengebied | MAARSBERGEN | 1985-01-01 | Gemeente Utrechtse Heuvelrug |  |  |  | Gemeente Utrechtse Heuvelrug | In bedrijf | [5 empty] | Nacht | Bemeterd | [38 empty] | 30 - MAST 6,0 M ST - EL TYPE 0 | 1 | 1985-01-01 |  | LM ST 6,0 CV EU1250/20/5 T60 ET Z N6005 | 6.00 | CILINDRISCH | STAAL | 6005 MOSGROEN | GESCHILDERD | NVT |  | 350400 |  | 302912 - LRB 303 TLD 18W NV | 1 | 1986-01-01 | [11 empty] | 175200 |  |  | TLD Xtra 18W 840 | 1 | 2021-02-02 |  | 18W TLD |  |  |  | 16000 | TL |  | Starter S10 | 1 | 2021-02-02 |  | Starter S10 | NVT | Starter
148275 | 181373 | https://lms.nederlandslicht.nl/qr/report/181373 | 52.0519 | 5.4216 | 1573625788 | 4515118724 | SCHERPENZEELSEWG |  |  | Buitengebied | MAARSBERGEN | 1999-11-02 | Gemeente Utrechtse Heuvelrug |  |  |  | Gemeente Utrechtse Heuvelrug | In bedrijf | [5 empty] | Nacht | Bemeterd | [38 empty] | 230 - MAST 6 M ST - EL UITL 5 GR | 1 | 1999-11-02 |  | LM ST 6,0 CV EU125020/5 T60 ET Z N6005 | 6.00 | CILINDRISCH | STAAL | 6005 MOSGROEN | GESCHILDERD | NVT |  | 350400 |  | 324512 - SGS 203 SONT 50W NV | 1 | 2002-02-10 | [11 empty] | 175200 |  |  | SON-T PIA PLUS 50W E27 | 1 | 2014-01-01 |  | 50W SON-T PLUS |  |  |  | 12000 | SON
157526 | 181374 | https://lms.nederlandslicht.nl/qr/report/181374 | 52.0489 | 5.419 | 1571800348 | 4511717496 | SCHERPENZEELSEWG |  |  | Buitengebied | MAARSBERGEN | 2001-01-01 | Gemeente Utrechtse Heuvelrug |  |  |  | Gemeente Utrechtse Heuvelrug | In bedrijf | [5 empty] | Nacht | Bemeterd | [38 empty] | 230 - MAST 6 M ST - EL UITL 5 GR | 1 | 2001-01-01 |  | LM ST 6,0 CV EU125020/5 T60 ET Z N6005 | 6.00 | CILINDRISCH | STAAL | 6005 MOSGROEN | GESCHILDERD | NVT |  | 350400 |  | 302912 - LRB 303 TLD 18W NV | 1 | 1986-01-01 | [11 empty] | 175200 |  |  | TLD Xtra 18W 840 | 1 | 2022-02-07 |  | 18W TLD |  |  |  | 16000 | TL |  | Starter S10 | 1 | 2022-02-07 |  | Starter S10 | NVT | Starter
190498 | 181375 | https://lms.nederlandslicht.nl/qr/report/181375 | 52.0568 | 5.4059 | 1562818028 | 4520506058 | SPOORLN |  |  | Centrum | MAARSBERGEN | 2005-01-12 | Gemeente Utrechtse Heuvelrug |  |  |  | Gemeente Utrechtse Heuvelrug | In bedrijf | [5 empty] | Nacht | Bemeterd | [38 empty] | 19 - MAST 4,0 M ST CONISCH | 1 | 2005-01-12 |  | PM ST 4,0 CO T60 ET M N6005 | 4.00 | CONISCH | STAAL | 6005 MOSGROEN | GESCHILDERD | NVT |  | 350400 |  | 322312 - 2000 PLL 36W HF NV RAL9005 | 1 | 2005-01-12 | [11 empty] | 175200 |  |  | PLL 36W 830 (HF) | 1 | 2014-01-01 |  | 36W PLL 830 |  |  | 36.00 | 16000 | PLL |  | EVSA PH 1 x PL-T/C/L/TL5C 22-42W VIERK | 1 | 2018-07-06 |  | HFP22-42 |  |  | 3.00 | 175200
190499 | 181376 | https://lms.nederlandslicht.nl/qr/report/181376 | 52.057 | 5.4059 | 1562789828 | 4520808841 | SPOORLN |  |  | Centrum | MAARSBERGEN | 2005-01-12 | Gemeente Utrechtse Heuvelrug |  |  |  | Gemeente Utrechtse Heuvelrug | In bedrijf | [5 empty] | Nacht | Bemeterd | [38 empty] | 19 - MAST 4,0 M ST CONISCH | 1 | 2005-01-12 |  | PM ST 4,0 CO T60 ET M N6005 | 4.00 | CONISCH | STAAL | 6005 MOSGROEN | GESCHILDERD | NVT |  | 350400 |  | 322312 - 2000 PLL 36W HF NV RAL9005 | 1 | 2005-01-12 | [11 empty] | 175200 |  |  | PLL 36W 830 (HF) | 1 | 2022-01-10 |  | 36W PLL 830 |  |  | 36.00 | 16000 | PLL
190501 | 181377 | https://lms.nederlandslicht.nl/qr/report/181377 | 52.0563 | 5.4058 | 1562727898 | 4520038248 | SPOORLN |  |  | Centrum | MAARSBERGEN | 2005-01-12 | Gemeente Utrechtse Heuvelrug |  |  |  | Gemeente Utrechtse Heuvelrug | In bedrijf | [5 empty] | Nacht | Bemeterd | [38 empty] | 19 - MAST 4,0 M ST CONISCH | 1 | 2005-01-12 |  | PM ST 4,0 CO T60 ET M N6005 | 4.00 | CONISCH | STAAL | 6005 MOSGROEN | GESCHILDERD | NVT |  | 350400 |  | 322312 - 2000 PLL 36W HF NV RAL9005 | 1 | 2005-01-12 | [11 empty] | 175200 |  |  | PLL 36W 830 (HF) | 1 | 2022-01-10 |  | 36W PLL 830 |  |  | 36.00 | 16000 | PLL |  | EVSA PH 1 x PL-T/C/L/TL5C 22-42W VIERK | 1 | 2022-01-10 |  | HFP22-42 |  |  | 3.00 | 175200
190503 | 181378 | https://lms.nederlandslicht.nl/qr/report/181378 | 52.0566 | 5.4057 | 1562701438 | 4520276457 | SPOORLN |  |  | Centrum | MAARSBERGEN | 2005-01-12 | Gemeente Utrechtse Heuvelrug |  |  |  | Gemeente Utrechtse Heuvelrug | In bedrijf | [5 empty] | Nacht | Bemeterd | [38 empty] | 19 - MAST 4,0 M ST CONISCH | 1 | 2005-01-12 |  | PM ST 4,0 CO T60 ET M N6005 | 4.00 | CONISCH | STAAL | 6005 MOSGROEN | GESCHILDERD | NVT |  | 350400 |  | 322312 - 2000 PLL 36W HF NV RAL9005 | 1 | 2005-01-12 | [11 empty] | 175200 |  |  | PLL 36W 830 (HF) | 1 | 2020-01-27 |  | 36W PLL 830 |  |  | 36.00 | 16000 | PLL |  | EVSA PH 1 x PLL 36W DIMB LANGW | 1 | 2020-01-13 |  | HFP136 |  |  | 5.00 | 175200
10604 | 181379 | https://lms.nederlandslicht.nl/qr/report/181379 | 52.0574 | 5.4025 | 1560465568 | 4521241078 | TUINDORPWG |  |  | Centrum | MAARSBERGEN | 2007-01-01 | Gemeente Utrechtse Heuvelrug |  |  |  | Gemeente Utrechtse Heuvelrug | In bedrijf | [5 empty] | Nacht | Bemeterd | [38 empty] | 230 - MAST 6 M ST - EL UITL 5 GR | 1 | 2007-01-01 |  | LM ST 6,0 CV EU125020/5 T60 ET Z N6005 | 6.00 | CILINDRISCH | STAAL | 6005 MOSGROEN | GESCHILDERD | NVT |  | 350400 |  | 323212 - 2551 PLL 36W HF NV | 1 | 2007-01-01 | [11 empty] | 175200 |  |  | PLL 36W 830 (HF) | 1 | 2014-01-01 |  | 36W PLL 830 |  |  | 36.00 | 16000 | PLL
10605 | 181380 | https://lms.nederlandslicht.nl/qr/report/181380 | 52.0574 | 5.4028 | 1560669448 | 4521210436 | TUINDORPWG |  |  | Centrum | MAARSBERGEN | 1975-01-01 | Gemeente Utrechtse Heuvelrug |  |  |  | Gemeente Utrechtse Heuvelrug | In bedrijf | [5 empty] | Nacht | Bemeterd | [38 empty] | 836 - MAST 8,6 M ST TBV 10 M | 1 | 1975-01-01 |  | LM ST 10,0 CV EU1250/20/5 T60 ET Z N6005 | 10.00 | CILINDRISCH | STAAL | 6005 MOSGROEN | GESCHILDERD | NVT |  | 350400 |  | 260412 - SRS 201 SOXE 66W NV | 1 | 1988-10-11 | [11 empty] | 175200 |  |  | SOXE 66W | 1 | 2022-01-10 | [5 empty] | 8000 | SOX |  | BSX 66 | 1 | 2019-03-15
129108 | 181381 | https://lms.nederlandslicht.nl/qr/report/181381 | 52.0575 | 5.4012 | 1559628958 | 4521379780 | TUINDORPWG |  |  | Centrum | MAARSBERGEN | 1995-01-01 | Gemeente Utrechtse Heuvelrug |  |  |  | Gemeente Utrechtse Heuvelrug | In bedrijf | [5 empty] | Nacht | Bemeterd | [38 empty] | 30 - MAST 6,0 M ST - EL TYPE 0 | 1 | 1995-01-01 |  | LM ST 6,0 CV EU1250/20/5 T60 ET Z N6005 | 6.00 | CILINDRISCH | STAAL | 6005 MOSGROEN | GESCHILDERD | NVT |  | 350400 |  | 322012 - 2500 PLL 36W HF NV | 1 | 1995-11-10 | [11 empty] | 175200 |  |  | PLL 36W 830 (HF) | 1 | 2014-01-01 |  | 36W PLL 830 |  |  | 36.00 | 16000 | PLL
129109 | 181382 | https://lms.nederlandslicht.nl/qr/report/181382 | 52.0574 | 5.4016 | 1559895768 | 4521268986 | TUINDORPWG |  |  | Centrum | MAARSBERGEN | 1995-01-01 | Gemeente Utrechtse Heuvelrug |  |  |  | Gemeente Utrechtse Heuvelrug | In bedrijf | [5 empty] | Nacht | Bemeterd | [38 empty] | 30 - MAST 6,0 M ST - EL TYPE 0 | 1 | 1995-01-01 |  | LM ST 6,0 CV EU1250/20/5 T60 ET Z N6005 | 6.00 | CILINDRISCH | STAAL | 6005 MOSGROEN | GESCHILDERD | NVT |  | 350400 |  | 322012 - 2500 PLL 36W HF NV | 1 | 1995-11-10 | [11 empty] | 175200 |  |  | PLL 36W 830 (HF) | 1 | 2022-01-04 |  | 36W PLL 830 |  |  | 36.00 | 16000 | PLL
192325 | 181383 | https://lms.nederlandslicht.nl/qr/report/181383 | 52.0436 | 5.3775 | 1543341584 | 4505901496 | TUINDORPWG |  |  | Centrum | MAARSBERGEN | 2005-09-12 | Gemeente Utrechtse Heuvelrug |  |  |  | Gemeente Utrechtse Heuvelrug | In bedrijf | [5 empty] | Nacht | Bemeterd | [38 empty] | 19 - MAST 4,0 M ST CONISCH | 1 | 2005-09-12 |  | PM ST 4,0 CO T60 ET M N6005 | 4.00 | CONISCH | STAAL | 6005 MOSGROEN | GESCHILDERD | NVT |  | 350400 |  | 341912 - 2000 PLL 36W HF NV RAL7032 | 1 | 2009-01-01 | [11 empty] | 175200 |  |  | PLL 36W 830 (HF) | 1 | 2014-01-01 |  | 36W PLL 830 |  |  | 36.00 | 16000 | PLL
192326 | 181384 | https://lms.nederlandslicht.nl/qr/report/181384 | 52.0436 | 5.3775 | 1543341586 | 4505901496 | TUINDORPWG |  |  | Centrum | MAARSBERGEN | 2005-09-12 | Gemeente Utrechtse Heuvelrug |  |  |  | Gemeente Utrechtse Heuvelrug | In bedrijf | [5 empty] | Nacht | Bemeterd | [38 empty] | 19 - MAST 4,0 M ST CONISCH | 1 | 2005-09-12 |  | PM ST 4,0 CO T60 ET M N6005 | 4.00 | CONISCH | STAAL | 6005 MOSGROEN | GESCHILDERD | NVT |  | 350400 |  | 341912 - 2000 PLL 36W HF NV RAL7032 | 1 | 2009-01-01 | [11 empty] | 175200 |  |  | PLL 36W 830 (HF) | 1 | 2014-01-01 |  | 36W PLL 830 |  |  | 36.00 | 16000 | PLL
10638 | 181398 | https://lms.nederlandslicht.nl/qr/report/181398 | 52.0577 | 5.4035 | 1561192408 | 4521524669 | WOUDENBERGSEWG |  |  | Centrum | MAARSBERGEN | 1972-01-01 | Gemeente Utrechtse Heuvelrug |  |  |  | Gemeente Utrechtse Heuvelrug | In bedrijf |  | 2020-02-03 |  |  |  | Nacht | Bemeterd | [38 empty] | 828 - MAST 4,7 M ST TYPE I | 1 | 1972-01-01 |  | LM ST 6,0 CV EU1250/20/5 T60 ET N6005 | 6.00 | CILINDRISCH | STAAL | 6005 MOSGROEN | GESCHILDERD | NVT |  | 350400 |  | 302912 - LRB 303 TLD 18W NV | 1 | 1992-01-01 | [11 empty] | 175200 |  |  | TLD Xtra 18W 840 | 1 | 2021-09-08 |  | 18W TLD |  |  |  | 16000 | TL |  | Starter S10 | 1 | 2021-09-08 |  | Starter S10 | NVT | Starter
10639 | 181399 | https://lms.nederlandslicht.nl/qr/report/181399 | 52.0583 | 5.4036 | 1561237278 | 4522214237 | WOUDENBERGSEWG |  |  | Centrum | MAARSBERGEN | 1972-01-01 | Gemeente Utrechtse Heuvelrug |  |  |  | Gemeente Utrechtse Heuvelrug | In bedrijf |  | 2020-02-03 |  |  |  | Nacht | Bemeterd | [38 empty] | 828 - MAST 4,7 M ST TYPE I | 1 | 1972-01-01 |  | LM ST 6,0 CV EU1250/20/5 T60 ET N6005 | 6.00 | CILINDRISCH | STAAL | 6005 MOSGROEN | GESCHILDERD | NVT |  | 350400 |  | 302912 - LRB 303 TLD 18W NV | 1 | 1992-01-01 | [11 empty] | 175200 |  |  | TLD Xtra 18W 840 | 1 | 2014-01-01 |  | 18W TLD |  |  |  | 16000 | TL
10640 | 181400 | https://lms.nederlandslicht.nl/qr/report/181400 | 52.0589 | 5.4037 | 1561299728 | 4522843430 | WOUDENBERGSEWG |  |  | Centrum | MAARSBERGEN | 1975-01-01 | Gemeente Utrechtse Heuvelrug |  |  |  | Gemeente Utrechtse Heuvelrug | In bedrijf |  | 2020-02-03 |  |  |  | Nacht | Bemeterd | [38 empty] | 30 - MAST 6,0 M ST - EL TYPE 0 | 1 | 1975-01-01 |  | LM ST 6,0 CV EU1250/20/5 T60 ET Z N6005 | 6.00 | CILINDRISCH | STAAL | 6005 MOSGROEN | GESCHILDERD | NVT |  | 350400 |  | 302912 - LRB 303 TLD 18W NV | 1 | 1992-01-01 | [11 empty] | 175200 |  |  | TLD Xtra 18W 840 | 1 | 2014-01-01 |  | 18W TLD |  |  |  | 16000 | TL
10642 | 181401 | https://lms.nederlandslicht.nl/qr/report/181401 | 52.0595 | 5.4038 | 1561372208 | 4523534952 | WOUDENBERGSEWG |  |  | Centrum | MAARSBERGEN | 1972-01-01 | Gemeente Utrechtse Heuvelrug |  |  |  | Gemeente Utrechtse Heuvelrug | In bedrijf |  | 2020-02-03 |  |  |  | Nacht | Bemeterd | [38 empty] | 828 - MAST 4,7 M ST TYPE I | 1 | 1972-01-01 |  | LM ST 6,0 CV EU1250/20/5 T60 ET N6005 | 6.00 | CILINDRISCH | STAAL | 6005 MOSGROEN | GESCHILDERD | NVT |  | 350400 |  | 302912 - LRB 303 TLD 18W NV | 1 | 1989-10-11 | [11 empty] | 175200 |  |  | TLD Xtra 18W 840 | 1 | 2021-12-24 |  | 18W TLD |  |  |  | 16000 | TL |  | Starter S10 | 1 | 2021-12-24 |  | Starter S10 | NVT | Starter
10644 | 181402 | https://lms.nederlandslicht.nl/qr/report/181402 | 52.0606 | 5.4042 | 1561681928 | 4524781255 | WOUDENBERGSEWG |  |  | Centrum | MAARSBERGEN | 1972-01-01 | Gemeente Utrechtse Heuvelrug |  |  |  | Gemeente Utrechtse Heuvelrug | In bedrijf |  | 2020-02-03 |  |  |  | Nacht | Bemeterd | [38 empty] | 879 - MAST 6,0 M ST - EL TYPE 0 | 1 | 1972-01-01 |  | LM ST 6,0 CV EU1250/20/5 T60 ET Z N6005 | 6.00 | CILINDRISCH | STAAL | 6005 MOSGROEN | GESCHILDERD | NVT |  | 350400 |  | 302912 - LRB 303 TLD 18W NV | 1 | 1989-12-06 | [11 empty] | 175200 |  |  | TLD Xtra 18W 840 | 1 | 2014-01-01 |  | 18W TLD |  |  |  | 16000 | TL
10645 | 181403 | https://lms.nederlandslicht.nl/qr/report/181403 | 52.0611 | 5.4048 | 1562094578 | 4525378802 | WOUDENBERGSEWG |  |  | Centrum | MAARSBERGEN | 1972-01-01 | Gemeente Utrechtse Heuvelrug |  |  |  | Gemeente Utrechtse Heuvelrug | In bedrijf |  | 2020-02-03 |  |  |  | Nacht | Bemeterd | [38 empty] | 881 - MAST 6,0 M ST - EL TYPE 0 | 1 | 1972-01-01 |  | LM ST 6,0 CV EU1250/20/5 T60 ET Z N6005 | 6.00 | CILINDRISCH | STAAL | 6005 MOSGROEN | GESCHILDERD | NVT |  | 350400 |  | 302912 - LRB 303 TLD 18W NV | 1 | 1992-01-01 | [11 empty] | 175200 |  |  | TLD Xtra 18W 840 | 1 | 2022-01-21 |  | 18W TLD |  |  |  | 16000 | TL |  | Starter S10 | 1 | 2022-01-21 |  | Starter S10 | NVT | Starter
10646 | 181405 | https://lms.nederlandslicht.nl/qr/report/181405 | 52.0617 | 5.4054 | 1562487498 | 4525970640 | WOUDENBERGSEWG |  |  | Centrum | MAARSBERGEN | 1972-01-01 | Gemeente Utrechtse Heuvelrug |  |  |  | Gemeente Utrechtse Heuvelrug | In bedrijf |  | 2020-02-03 |  |  |  | Nacht | Bemeterd | [38 empty] | 881 - MAST 6,0 M ST - EL TYPE 0 | 1 | 1972-01-01 |  | LM ST 6,0 CV EU1250/20/5 T60 ET Z N6005 | 6.00 | CILINDRISCH | STAAL | 6005 MOSGROEN | GESCHILDERD | NVT |  | 350400 |  | 303312 - 2500 TLD 18W NV | 1 | 1992-01-01 | [11 empty] | 175200 |  |  | TLD Xtra 18W 840 | 1 | 2014-01-01 |  | 18W TLD |  |  |  | 16000 | TL
2429 | 181406 | https://lms.nederlandslicht.nl/qr/report/181406 | 52.0319 | 5.4919 | 1621848017 | 4492945532 | ACHTERWG |  |  | Overberg | OVERBERG | 1975-01-01 | Gemeente Utrechtse Heuvelrug |  |  |  | Gemeente Utrechtse Heuvelrug | In bedrijf | [5 empty] | Nacht | Bemeterd | [38 empty] | 879 - MAST 6,0 M ST - EL TYPE 0 | 1 | 1975-01-01 |  | LM ST 6,0 CV EU1250/20/5 T60 ET Z N6005 | 6.00 | CILINDRISCH | STAAL | 6005 MOSGROEN | GESCHILDERD | NVT |  | 350400 |  | 302912 - LRB 303 TLD 18W NV | 1 | 1987-01-01 | [11 empty] | 175200 |  |  | TLD Xtra 18W 840 | 1 | 2021-10-20 |  | 18W TLD |  |  |  | 16000 | TL |  | Starter S10 | 1 | 2021-10-20 |  | Starter S10 | NVT | Starter
1865 | 181407 | https://lms.nederlandslicht.nl/qr/report/181407 | 52.0064 | 5.4665 | 1604453133 | 4464542901 | BERGWG |  |  | Overberg | OVERBERG | 1975-01-01 | Gemeente Utrechtse Heuvelrug |  |  |  | Gemeente Utrechtse Heuvelrug | In bedrijf | [5 empty] | Nacht | Bemeterd | [38 empty] | 879 - MAST 6,0 M ST - EL TYPE 0 | 1 | 1975-01-01 |  | LM ST 6,0 CV EU1250/20/5 T60 ET Z N6005 | 6.00 | CILINDRISCH | STAAL | 6005 MOSGROEN | GESCHILDERD | NVT |  | 350400 |  | 302912 - LRB 303 TLD 18W NV | 1 | 1987-02-04 | [11 empty] | 175200 |  |  | TLD Xtra 18W 840 | 1 | 2014-01-01 |  | 18W TLD |  |  |  | 16000 | TL
2453 | 181409 | https://lms.nederlandslicht.nl/qr/report/181409 | 52.0406 | 5.4915 | 1621524557 | 4502594173 | BERGWG |  |  | Overberg | OVERBERG | 1975-01-01 | Gemeente Utrechtse Heuvelrug |  |  |  | Gemeente Utrechtse Heuvelrug | In bedrijf | [5 empty] | Nacht | Bemeterd | [38 empty] | 24 - MAST 6,7 M ST VERL TYPE III ( 8,0 M) | 1 | 1975-01-01 |  | LM ST 8,0 CV EU1250/20/5 T60 ET Z N6005 | 8.00 | CILINDRISCH | STAAL | 6005 MOSGROEN | GESCHILDERD | NVT |  | 350400 |  | SCHR PIANO | 1 | 2021-11-16
2506 | 181410 | https://lms.nederlandslicht.nl/qr/report/181410 | 52.0436 | 5.3775 | 1543341594 | 4505901507 | BERGWG |  |  | Overberg | OVERBERG | 1975-01-01 | Gemeente Utrechtse Heuvelrug |  |  |  | Gemeente Utrechtse Heuvelrug | In bedrijf | [5 empty] | Nacht | Bemeterd | [38 empty] | 830 - MAST 6,0 M ST - EL TYPE 0 | 1 | 1975-01-01 |  | LM ST 6,0 CV EU1250/20/5 T60 ET Z N6005 | 6.00 | CILINDRISCH | STAAL | 6005 MOSGROEN | GESCHILDERD | NVT |  | 350400 |  | 302912 - LRB 303 TLD 18W NV | 1 | 1987-10-04 | [11 empty] | 175200 |  |  | TLD Xtra 18W 840 | 1 | 2014-01-01 |  | 18W TLD |  |  |  | 16000 | TL
2507 | 181411 | https://lms.nederlandslicht.nl/qr/report/181411 | 52.0436 | 5.3775 | 1543341599 | 4505901507 | BERGWG |  |  | Overberg | OVERBERG | 1970-01-01 | Gemeente Utrechtse Heuvelrug |  |  |  | Gemeente Utrechtse Heuvelrug | In bedrijf | [5 empty] | Nacht | Bemeterd | [38 empty] | 879 - MAST 6,0 M ST - EL TYPE 0 | 1 | 1970-01-01 |  | LM ST 6,0 CV EU1250/20/5 T60 ET Z N6005 | 6.00 | CILINDRISCH | STAAL | 6005 MOSGROEN | GESCHILDERD | NVT |  | 350400 |  | 302912 - LRB 303 TLD 18W NV | 1 | 1987-10-04 | [11 empty] | 175200 |  |  | TLD Xtra 18W 840 | 1 | 2014-01-01 |  | 18W TLD |  |  |  | 16000 | TL
2509 | 181412 | https://lms.nederlandslicht.nl/qr/report/181412 | 52.033 | 5.4892 | 1619973057 | 4494108271 | BERGWG |  |  | Overberg | OVERBERG | 1975-01-01 | Gemeente Utrechtse Heuvelrug |  |  |  | Gemeente Utrechtse Heuvelrug | In bedrijf | [5 empty] | Nacht | Bemeterd | [38 empty] | 879 - MAST 6,0 M ST - EL TYPE 0 | 1 | 1975-01-01 |  | LM ST 6,0 CV EU1250/20/5 T60 ET Z N6005 | 6.00 | CILINDRISCH | STAAL | 6005 MOSGROEN | GESCHILDERD | NVT |  | 350400 |  | 302912 - LRB 303 TLD 18W NV | 1 | 1987-10-04 | [11 empty] | 175200 |  |  | TLD Xtra 18W 840 | 1 | 2014-01-01 |  | 18W TLD |  |  |  | 16000 | TL
2511 | 181413 | https://lms.nederlandslicht.nl/qr/report/181413 | 52.0369 | 5.4919 | 1621833057 | 4498463070 | BERGWG |  |  | Overberg | OVERBERG | 1975-01-01 | Gemeente Utrechtse Heuvelrug |  |  |  | Gemeente Utrechtse Heuvelrug | In bedrijf | [5 empty] | Nacht | Bemeterd | [38 empty] | 879 - MAST 6,0 M ST - EL TYPE 0 | 1 | 1975-01-01 |  | LM ST 6,0 CV EU1250/20/5 T60 ET Z N6005 | 6.00 | CILINDRISCH | STAAL | 6005 MOSGROEN | GESCHILDERD | NVT |  | 350400 |  | 302912 - LRB 303 TLD 18W NV | 1 | 1987-10-04 | [11 empty] | 175200 |  |  | TLD Xtra 18W 840 | 1 | 2021-08-25 |  | 18W TLD |  |  |  | 16000 | TL |  | Starter S10 | 1 | 2021-08-25 |  | Starter S10 | NVT | Starter
2512 | 181414 | https://lms.nederlandslicht.nl/qr/report/181414 | 52.0385 | 5.4921 | 1621992557 | 4500281975 | BERGWG |  |  | Overberg | OVERBERG | 1970-01-01 | Gemeente Utrechtse Heuvelrug |  |  |  | Gemeente Utrechtse Heuvelrug | In bedrijf | [5 empty] | Nacht | Bemeterd | [38 empty] | 879 - MAST 6,0 M ST - EL TYPE 0 | 1 | 1970-01-01 |  | LM ST 6,0 CV EU1250/20/5 T60 ET Z N6005 | 6.00 | CILINDRISCH | STAAL | 6005 MOSGROEN | GESCHILDERD | NVT |  | 350400 |  | 302912 - LRB 303 TLD 18W NV | 1 | 1987-10-04 | [11 empty] | 175200 |  |  | TLD Xtra 18W 840 | 1 | 2014-01-01 |  | 18W TLD |  |  |  | 16000 | TL
2592 | 181416 | https://lms.nederlandslicht.nl/qr/report/181416 | 52.0402 | 5.4916 | 1621619157 | 4502185868 | BERGWG |  |  | Overberg | OVERBERG | 1981-01-01 | Gemeente Utrechtse Heuvelrug |  |  |  | Gemeente Utrechtse Heuvelrug | In bedrijf | [5 empty] | Nacht | Bemeterd | [38 empty] | 24 - MAST 6,7 M ST VERL TYPE III ( 8,0 M) | 1 | 1981-01-01 |  | LM ST 8,0 CV EU1250/20/5 T60 ET Z N6005 | 8.00 | CILINDRISCH | STAAL | 6005 MOSGROEN | GESCHILDERD | NVT |  | 350400 |  | SCHR PIANO | 1 | 2021-11-16 | [39 empty] | Zekering | 1 | 2019-02-05 |  | Zekering | Zekering | NVT
111750 | 181417 | https://lms.nederlandslicht.nl/qr/report/181417 | 52.007 | 5.4675 | 1605161557 | 4465162975 | BERGWG |  |  |  | OVERBERG | 2011-01-01 | Gemeente Utrechtse Heuvelrug |  |  |  | Gemeente Utrechtse Heuvelrug | In bedrijf | [5 empty] | Nacht | Bemeterd | [38 empty] | 830 - MAST 6,0 M ST - EL TYPE 0 | 1 | 2011-01-01 |  | LM ST 6,0 CV EU1250/20/5 T60 ET Z N6005 | 6.00 | CILINDRISCH | STAAL | 6005 MOSGROEN | GESCHILDERD | NVT |  | 350400 |  | 302912 - LRB 303 TLD 18W NV | 1 | 1993-01-01 | [11 empty] | 175200 |  |  | TLD Xtra 18W 830 | 1 | 2022-01-25 |  | 18W TLD 830 XTRA |  |  |  | 16000 | TL |  | Starter S10 | 1 | 2022-01-25 |  | Starter S10 | NVT | Starter
134867 | 181418 | https://lms.nederlandslicht.nl/qr/report/181418 | 52.0311 | 5.4882 | 1619283257 | 4491954970 | BERGWG |  |  | Overberg | OVERBERG | 1996-01-01 | Gemeente Utrechtse Heuvelrug |  |  |  | Gemeente Utrechtse Heuvelrug | In bedrijf | [5 empty] | Nacht | Bemeterd | [38 empty] | 230 - MAST 6 M ST - EL UITL 5 GR | 1 | 1996-01-01 |  | LM ST 6,0 CV EU125020/5 T60 ET Z N6005 | 6.00 | CILINDRISCH | STAAL | 6005 MOSGROEN | GESCHILDERD | NVT |  | 350400 |  | 302912 - LRB 303 TLD 18W NV | 1 | 1987-10-04 | [11 empty] | 175200 |  |  | TLD Xtra 18W 840 | 1 | 2020-11-23 |  | 18W TLD |  |  |  | 16000 | TL |  | Starter S10 | 1 | 2020-11-23 |  | Starter S10 | NVT | Starter
134894 | 181419 | https://lms.nederlandslicht.nl/qr/report/181419 | 52.035 | 5.4897 | 1620311457 | 4496375870 | BERGWG |  |  | Overberg | OVERBERG | 1996-04-12 | Gemeente Utrechtse Heuvelrug |  |  |  | Gemeente Utrechtse Heuvelrug | In bedrijf | [5 empty] | Nacht | Bemeterd | [38 empty] | 230 - MAST 6 M ST - EL UITL 5 GR | 1 | 1996-04-12 |  | LM ST 6,0 CV EU125020/5 T60 ET Z N6005 | 6.00 | CILINDRISCH | STAAL | 6005 MOSGROEN | GESCHILDERD | NVT |  | 350400 |  | 302912 - LRB 303 TLD 18W NV | 1 | 1996-04-12 | [11 empty] | 175200 |  |  | TLD Xtra 18W 840 | 1 | 2014-01-01 |  | 18W TLD |  |  |  | 16000 | TL
2401 | 181420 | https://lms.nederlandslicht.nl/qr/report/181420 | 52.031 | 5.4896 | 1620267957 | 4491907875 | DWARSWG |  |  | Overberg | OVERBERG | 1983-01-01 | Gemeente Utrechtse Heuvelrug |  |  |  | Gemeente Utrechtse Heuvelrug | In bedrijf | [5 empty] | Nacht | Bemeterd | [38 empty] | 30 - MAST 6,0 M ST - EL TYPE 0 | 1 | 1983-01-01 |  | LM ST 6,0 CV EU1250/20/5 T60 ET Z N6005 | 6.00 | CILINDRISCH | STAAL | 6005 MOSGROEN | GESCHILDERD | NVT |  | 350400 |  | 302912 - LRB 303 TLD 18W NV | 1 | 1987-10-04 | [11 empty] | 175200 |  |  | TLD Xtra 18W 840 | 1 | 2014-01-01 |  | 18W TLD |  |  |  | 16000 | TL
2402 | 181421 | https://lms.nederlandslicht.nl/qr/report/181421 | 52.0309 | 5.4908 | 1621121257 | 4491795070 | DWARSWG |  |  | Overberg | OVERBERG | 1975-01-01 | Gemeente Utrechtse Heuvelrug |  |  |  | Gemeente Utrechtse Heuvelrug | In bedrijf | [5 empty] | Nacht | Bemeterd | [38 empty] | 879 - MAST 6,0 M ST - EL TYPE 0 | 1 | 1975-01-01 |  | LM ST 6,0 CV EU1250/20/5 T60 ET Z N6005 | 6.00 | CILINDRISCH | STAAL | 6005 MOSGROEN | GESCHILDERD | NVT |  | 350400 |  | 302912 - LRB 303 TLD 18W NV | 1 | 1987-10-04 | [11 empty] | 175200 |  |  | TLD Xtra 18W 840 | 1 | 2022-02-22 |  | 18W TLD |  |  |  | 16000 | TL |  | Starter S10 | 1 | 2022-02-22 |  | Starter S10 | NVT | Starter
2403 | 181422 | https://lms.nederlandslicht.nl/qr/report/181422 | 52.0308 | 5.4925 | 1622292957 | 4491723473 | DWARSWG |  |  | Overberg | OVERBERG | 1975-01-01 | Gemeente Utrechtse Heuvelrug |  |  |  | Gemeente Utrechtse Heuvelrug | In bedrijf | [5 empty] | Nacht | Bemeterd | [38 empty] | 879 - MAST 6,0 M ST - EL TYPE 0 | 1 | 1975-01-01 |  | LM ST 6,0 CV EU1250/20/5 T60 ET Z N6005 | 6.00 | CILINDRISCH | STAAL | 6005 MOSGROEN | GESCHILDERD | NVT |  | 350400 |  | 302912 - LRB 303 TLD 18W NV | 1 | 1987-10-04 | [11 empty] | 175200 |  |  | TLD Xtra 18W 840 | 1 | 2019-12-17 |  | 18W TLD |  |  |  | 16000 | TL |  | Starter S10 | 1 | 2019-12-17 |  | Starter S10 | NVT | Starter
2404 | 181423 | https://lms.nederlandslicht.nl/qr/report/181423 | 52.0307 | 5.494 | 1623256957 | 4491598071 | DWARSWG |  |  | Overberg | OVERBERG | 1981-01-01 | Gemeente Utrechtse Heuvelrug |  |  |  | Gemeente Utrechtse Heuvelrug | In bedrijf | [5 empty] | Nacht | Bemeterd | [38 empty] | 30 - MAST 6,0 M ST - EL TYPE 0 | 1 | 1981-01-01 |  | LM ST 6,0 CV EU1250/20/5 T60 ET Z N6005 | 6.00 | CILINDRISCH | STAAL | 6005 MOSGROEN | GESCHILDERD | NVT |  | 350400 |  | 302912 - LRB 303 TLD 18W NV | 1 | 1987-01-01 | [11 empty] | 175200 |  |  | TLD Xtra 18W 840 | 1 | 2014-01-01 |  | 18W TLD |  |  |  | 16000 | TL
2405 | 181424 | https://lms.nederlandslicht.nl/qr/report/181424 | 52.0307 | 5.4957 | 1624449557 | 4491591574 | DWARSWG |  |  | Overberg | OVERBERG | 1983-01-01 | Gemeente Utrechtse Heuvelrug |  |  |  | Gemeente Utrechtse Heuvelrug | In bedrijf | [5 empty] | Nacht | Bemeterd | [38 empty] | 30 - MAST 6,0 M ST - EL TYPE 0 | 1 | 1983-01-01 |  | LM ST 6,0 CV EU1250/20/5 T60 ET Z N6005 | 6.00 | CILINDRISCH | STAAL | 6005 MOSGROEN | GESCHILDERD | NVT |  | 350400 |  | 302912 - LRB 303 TLD 18W NV | 1 | 1987-01-01 | [11 empty] | 175200 |  |  | TLD Xtra 18W 840 | 1 | 2014-01-01 |  | 18W TLD |  |  |  | 16000 | TL
2406 | 181425 | https://lms.nederlandslicht.nl/qr/report/181425 | 52.0297 | 5.4982 | 1626152357 | 4490512276 | DWARSWG |  |  | Overberg | OVERBERG | 1980-01-01 | Gemeente Utrechtse Heuvelrug |  |  |  | Gemeente Utrechtse Heuvelrug | In bedrijf | [5 empty] | Nacht | Bemeterd | [38 empty] | 29 - MAST 6,0 M ST- EL TYPE 0 5 GR | 1 | 1980-01-01 |  | LM ST 6,0 CV EU1250/20/5 T60 ET N6005 | 6.00 | CILINDRISCH | STAAL | 6005 MOSGROEN | GESCHILDERD | NVT |  | 350400 |  | 302912 - LRB 303 TLD 18W NV | 1 | 1987-01-01 | [11 empty] | 175200 |  |  | TLD Xtra 18W 840 | 1 | 2014-01-01 |  | 18W TLD |  |  |  | 16000 | TL
2408 | 181426 | https://lms.nederlandslicht.nl/qr/report/181426 | 52.0295 | 5.5022 | 1628907357 | 4490222668 | DWARSWG |  |  | Overberg | OVERBERG | 1983-01-01 | Gemeente Utrechtse Heuvelrug |  |  |  | Gemeente Utrechtse Heuvelrug | In bedrijf | [5 empty] | Nacht | Bemeterd | [38 empty] | 29 - MAST 6,0 M ST- EL TYPE 0 5 GR | 1 | 1983-01-01 |  | LM ST 6,0 CV EU1250/20/5 T60 ET N6005 | 6.00 | CILINDRISCH | STAAL | 6005 MOSGROEN | GESCHILDERD | NVT |  | 350400 |  | 302912 - LRB 303 TLD 18W NV | 1 | 1987-01-01 | [11 empty] | 175200 |  |  | TLD Xtra 18W 840 | 1 | 2014-01-01 |  | 18W TLD |  |  |  | 16000 | TL
2410 | 181427 | https://lms.nederlandslicht.nl/qr/report/181427 | 52.03 | 5.5077 | 1632696856 | 4490845470 | DWARSWG |  |  | Overberg | OVERBERG | 2009-01-01 | Gemeente Utrechtse Heuvelrug |  |  |  | Gemeente Utrechtse Heuvelrug | In bedrijf | [5 empty] | Nacht | Bemeterd | [38 empty] | 230 - MAST 6 M ST - EL UITL 5 GR | 1 | 2009-01-01 |  | LM ST 6,0 CV EU125020/5 T60 ET Z N6005 | 6.00 | CILINDRISCH | STAAL | 6005 MOSGROEN | GESCHILDERD | NVT |  | 350400 |  | 302912 - LRB 303 TLD 18W NV | 1 | 1987-01-01 | [11 empty] | 175200 |  |  | TLD Xtra 18W 840 | 1 | 2014-01-01 |  | 18W TLD |  |  |  | 16000 | TL
2413 | 181429 | https://lms.nederlandslicht.nl/qr/report/181429 | 52.0318 | 5.5171 | 1639163756 | 4492843777 | DWARSWG |  |  | Overberg | OVERBERG | 1983-01-01 | Gemeente Utrechtse Heuvelrug |  |  |  | Gemeente Utrechtse Heuvelrug | In bedrijf | [5 empty] | Nacht | Bemeterd | [38 empty] | 29 - MAST 6,0 M ST- EL TYPE 0 5 GR | 1 | 1983-01-01 |  | LM ST 6,0 CV EU1250/20/5 T60 ET N6005 | 6.00 | CILINDRISCH | STAAL | 6005 MOSGROEN | GESCHILDERD | NVT |  | 350400 |  | 340412 - 2550 PLL 24W HF NV RAL9005 | 1 | 2010-01-01 |  | SGS150 7035 | [9 empty] | 175200 |  |  | PLL 24W 840 (HF) | 1 | 2020-02-06 |  | 24W PLL | Philips |  | 24.00 | 16000 | PLL |  | HF-P 1 22-42 PL-T/C/L/TL5C | 1 | 2020-02-06 |  | HFP22-42 |  |  | 3.00 | 175200
2415 | 181430 | https://lms.nederlandslicht.nl/qr/report/181430 | 52.0313 | 5.5208 | 1641650756 | 4492217671 | DWARSWG |  |  | Overberg | OVERBERG | 1983-01-01 | Gemeente Utrechtse Heuvelrug |  |  |  | Gemeente Utrechtse Heuvelrug | In bedrijf | [5 empty] | Nacht | Bemeterd | [38 empty] | 29 - MAST 6,0 M ST- EL TYPE 0 5 GR | 1 | 1983-01-01 |  | LM ST 6,0 CV EU1250/20/5 T60 ET N6005 | 6.00 | CILINDRISCH | STAAL | 6005 MOSGROEN | GESCHILDERD | NVT |  | 350400 |  | 302912 - LRB 303 TLD 18W NV | 1 | 1987-01-01 | [11 empty] | 175200 |  |  | TLD Xtra 18W 840 | 1 | 2020-01-27 |  | 18W TLD |  |  |  | 16000 | TL |  | Starter S10 | 1 | 2020-01-27 |  | Starter S10 | NVT | Starter
2416 | 181431 | https://lms.nederlandslicht.nl/qr/report/181431 | 52.0307 | 5.5212 | 1641953657 | 4491615677 | DWARSWG |  |  | Overberg | OVERBERG | 1983-01-01 | Gemeente Utrechtse Heuvelrug |  |  |  | Gemeente Utrechtse Heuvelrug | In bedrijf | [5 empty] | Nacht | Bemeterd | [38 empty] | 29 - MAST 6,0 M ST- EL TYPE 0 5 GR | 1 | 1983-01-01 |  | LM ST 6,0 CV EU1250/20/5 T60 ET N6005 | 6.00 | CILINDRISCH | STAAL | 6005 MOSGROEN | GESCHILDERD | NVT |  | 350400 |  | 302912 - LRB 303 TLD 18W NV | 1 | 1987-01-01 | [11 empty] | 175200 |  |  | TLD Xtra 18W 840 | 1 | 2014-01-01 |  | 18W TLD |  |  |  | 16000 | TL
90465 | 181432 | https://lms.nederlandslicht.nl/qr/report/181432 | 52.0293 | 5.5045 | 1630523657 | 4490074669 | DWARSWG |  |  | Overberg | OVERBERG | 1991-01-01 | Gemeente Utrechtse Heuvelrug |  |  |  | Gemeente Utrechtse Heuvelrug | In bedrijf | [5 empty] | Nacht | Bemeterd | [38 empty] | 30 - MAST 6,0 M ST - EL TYPE 0 | 1 | 1991-01-01 |  | LM ST 6,0 CV EU1250/20/5 T60 ET Z N6005 | 6.00 | CILINDRISCH | STAAL | 6005 MOSGROEN | GESCHILDERD | NVT |  | 350400 |  | 302912 - LRB 303 TLD 18W NV | 1 | 1991-01-01 | [11 empty] | 175200 |  |  | TLD Xtra 18W 840 | 1 | 2014-01-01 |  | 18W TLD |  |  |  | 16000 | TL
97299 | 181433 | https://lms.nederlandslicht.nl/qr/report/181433 | 52.0309 | 5.5116 | 1635373557 | 4491847377 | DWARSWG |  |  | Overberg | OVERBERG | 1991-02-12 | Gemeente Utrechtse Heuvelrug |  |  |  | Gemeente Utrechtse Heuvelrug | In bedrijf | [5 empty] | Nacht | Bemeterd | [38 empty] | 30 - MAST 6,0 M ST - EL TYPE 0 | 1 | 1991-02-12 |  | LM ST 6,0 CV EU1250/20/5 T60 ET Z N6005 | 6.00 | CILINDRISCH | STAAL | 6005 MOSGROEN | GESCHILDERD | NVT |  | 350400 |  | 302912 - LRB 303 TLD 18W NV | 1 | 1987-01-01 | [11 empty] | 175200 |  |  | TLD Xtra 18W 840 | 1 | 2014-01-01 |  | 18W TLD |  |  |  | 16000 | TL
99462 | 181434 | https://lms.nederlandslicht.nl/qr/report/181434 | 52.0312 | 5.495 | 1623956157 | 4492071174 | DWARSWG |  |  | Overberg | OVERBERG | 1992-01-01 | Gemeente Utrechtse Heuvelrug |  |  |  | Gemeente Utrechtse Heuvelrug | In bedrijf | [5 empty] | Nacht | Bemeterd | [38 empty] | 19 - MAST 4,0 M ST CONISCH | 1 | 1992-01-01 |  | PM ST 4,0 CO T60 ET M N6005 | 4.00 | CONISCH | STAAL | 6005 MOSGROEN | GESCHILDERD | NVT |  | 350400 |  | 303012 - GFK 5148 TLD 18W NV | 1 | 1992-01-01 | [11 empty] | 175200 |  |  | TLD Xtra 18W 840 | 1 | 2022-02-22 |  | 18W TLD |  |  |  | 16000 | TL |  | Starter S10 | 1 | 2022-02-22 |  | Starter S10 | NVT | Starter
99463 | 181435 | https://lms.nederlandslicht.nl/qr/report/181435 | 52.0314 | 5.4951 | 1624047057 | 4492317969 | DWARSWG |  |  | Overberg | OVERBERG | 1992-01-01 | Gemeente Utrechtse Heuvelrug |  |  |  | Gemeente Utrechtse Heuvelrug | In bedrijf | [5 empty] | Nacht | Bemeterd | [38 empty] | 19 - MAST 4,0 M ST CONISCH | 1 | 1992-01-01 |  | PM ST 4,0 CO T60 ET M N6005 | 4.00 | CONISCH | STAAL | 6005 MOSGROEN | GESCHILDERD | NVT |  | 350400 |  | Industria 2000-PL-L 24 | 1 | 2022-02-22
99464 | 181436 | https://lms.nederlandslicht.nl/qr/report/181436 | 52.0313 | 5.4955 | 1624303257 | 4492271767 | DWARSWG |  |  | Overberg | OVERBERG | 1992-01-01 | Gemeente Utrechtse Heuvelrug |  |  |  | Gemeente Utrechtse Heuvelrug | In bedrijf | [5 empty] | Nacht | Bemeterd | [38 empty] | 19 - MAST 4,0 M ST CONISCH | 1 | 1992-01-01 |  | PM ST 4,0 CO T60 ET M N6005 | 4.00 | CONISCH | STAAL | 6005 MOSGROEN | GESCHILDERD | NVT |  | 350400 |  | 303012 - GFK 5148 TLD 18W NV | 1 | 1992-01-01 | [11 empty] | 175200 |  |  | TLD Xtra 18W 840 | 1 | 2014-01-01 |  | 18W TLD |  |  |  | 16000 | TL
99465 | 181437 | https://lms.nederlandslicht.nl/qr/report/181437 | 52.0313 | 5.4958 | 1624494057 | 4492201170 | DWARSWG |  |  | Overberg | OVERBERG | 1992-01-01 | Gemeente Utrechtse Heuvelrug |  |  |  | Gemeente Utrechtse Heuvelrug | In bedrijf | [5 empty] | Nacht | Bemeterd | [38 empty] | 19 - MAST 4,0 M ST CONISCH | 1 | 1992-01-01 |  | PM ST 4,0 CO T60 ET M N6005 | 4.00 | CONISCH | STAAL | 6005 MOSGROEN | GESCHILDERD | NVT |  | 350400 |  | 303012 - GFK 5148 TLD 18W NV | 1 | 1992-01-01 | [11 empty] | 175200 |  |  | TLD Xtra 18W 840 | 1 | 2014-01-01 |  | 18W TLD |  |  |  | 16000 | TL
99466 | 181438 | https://lms.nederlandslicht.nl/qr/report/181438 | 52.031 | 5.4957 | 1624436757 | 4491912168 | DWARSWG |  |  | Overberg | OVERBERG | 1992-01-01 | Gemeente Utrechtse Heuvelrug |  |  |  | Gemeente Utrechtse Heuvelrug | In bedrijf | [5 empty] | Nacht | Bemeterd | [38 empty] | 19 - MAST 4,0 M ST CONISCH | 1 | 1992-01-01 |  | PM ST 4,0 CO T60 ET M N6005 | 4.00 | CONISCH | STAAL | 6005 MOSGROEN | GESCHILDERD | NVT |  | 350400 |  | 303012 - GFK 5148 TLD 18W NV | 1 | 1992-01-01 | [11 empty] | 175200 |  |  | TLD Xtra 18W 840 | 1 | 2014-01-01 |  | 18W TLD |  |  |  | 16000 | TL
99488 | 181439 | https://lms.nederlandslicht.nl/qr/report/181439 | 52.0305 | 5.5093 | 1633758957 | 4491412472 | DWARSWG |  |  | Overberg | OVERBERG | 1992-01-01 | Gemeente Utrechtse Heuvelrug |  |  |  | Gemeente Utrechtse Heuvelrug | In bedrijf | [5 empty] | Nacht | Bemeterd | [38 empty] | 30 - MAST 6,0 M ST - EL TYPE 0 | 1 | 1992-01-01 |  | LM ST 6,0 CV EU1250/20/5 T60 ET Z N6005 | 6.00 | CILINDRISCH | STAAL | 6005 MOSGROEN | GESCHILDERD | NVT |  | 350400 |  | 302912 - LRB 303 TLD 18W NV | 1 | 1987-01-01 | [11 empty] | 175200 |  |  | TLD Xtra 18W 840 | 1 | 2014-01-01 |  | 18W TLD |  |  |  | 16000 | TL
128203 | 181440 | https://lms.nederlandslicht.nl/qr/report/181440 | 52.0308 | 5.4947 | 1623772857 | 4491698877 | DWARSWG |  |  | Overberg | OVERBERG | 2011-01-01 | Gemeente Utrechtse Heuvelrug |  |  |  | Gemeente Utrechtse Heuvelrug | In bedrijf | [5 empty] | Nacht | Bemeterd | [38 empty] | 230 - MAST 6 M ST - EL UITL 5 GR | 1 | 2011-01-01 |  | LM ST 6,0 CV EU125020/5 T60 ET Z N6005 | 6.00 | CILINDRISCH | STAAL | 6005 MOSGROEN | GESCHILDERD | NVT |  | 350400 |  | 323212 - 2551 PLL 36W HF NV | 1 | 2011-01-01 | [11 empty] | 175200 |  |  | PLL 36W 830 (HF) | 1 | 2014-01-01 |  | 36W PLL 830 |  |  | 36.00 | 16000 | PLL
134892 | 181441 | https://lms.nederlandslicht.nl/qr/report/181441 | 52.0293 | 5.5006 | 1627828557 | 4490026267 | DWARSWG |  |  | Overberg | OVERBERG | 2011-01-01 | Gemeente Utrechtse Heuvelrug |  |  |  | Gemeente Utrechtse Heuvelrug | In bedrijf | [5 empty] | Nacht | Bemeterd | [38 empty] | 230 - MAST 6 M ST - EL UITL 5 GR | 1 | 2011-01-01 |  | LM ST 6,0 CV EU125020/5 T60 ET Z N6005 | 6.00 | CILINDRISCH | STAAL | 6005 MOSGROEN | GESCHILDERD | NVT |  | 350400 |  | 302912 - LRB 303 TLD 18W NV | 1 | 1996-04-12 | [11 empty] | 175200 |  |  | TLD Xtra 18W 840 | 1 | 2014-01-01 |  | 18W TLD |  |  |  | 16000 | TL
165163 | 181442 | https://lms.nederlandslicht.nl/qr/report/181442 | 52.0319 | 5.5187 | 1640227357 | 4492940976 | DWARSWG |  |  | Overberg | OVERBERG | 2001-07-11 | Gemeente Utrechtse Heuvelrug |  |  |  | Gemeente Utrechtse Heuvelrug | In bedrijf | [5 empty] | Nacht | Bemeterd | [38 empty] | 230 - MAST 6 M ST - EL UITL 5 GR | 1 | 2020-10-13 |  | LM ST 6,0 CV EU125020/5 T60 ET Z N6005 | 6.00 | CILINDRISCH | STAAL | 6005 MOSGROEN | GESCHILDERD | NVT |  | 350400 |  | IRIS 2550 1XPLL 24W R9005 EVSA | 1 | 2020-10-13 |  | IRIS 2550 1XPLL 24W R9005 EVSA | INDAL |  |  |  |  | 7035 LICHTGRIJS |  |  |  | 175200 |  |  | PLL24W-830 | 2 | 2019-10-05 |  | 24W PLL |  |  |  |  | PLL |  | HF-P 1 22-42 PL-T/C/L/TL5C | 1 | 2019-10-05 |  | HFP22-42 |  |  | 3.00 | 175200
2579 | 181443 | https://lms.nederlandslicht.nl/qr/report/181443 | 52.0378 | 5.5022 | 1628902757 | 4499454568 | EINDSEWG |  |  | Overberg | OVERBERG | 1975-01-01 | Gemeente Utrechtse Heuvelrug |  |  |  | Gemeente Utrechtse Heuvelrug | In bedrijf | [5 empty] | Nacht | Bemeterd | [38 empty] | 879 - MAST 6,0 M ST - EL TYPE 0 | 1 | 1975-01-01 |  | LM ST 6,0 CV EU1250/20/5 T60 ET Z N6005 | 6.00 | CILINDRISCH | STAAL | 6005 MOSGROEN | GESCHILDERD | NVT |  | 350400 |  | SCHR TECEO | 1 | 2021-10-08 | [14 empty] | TLD Xtra 18W 840 | 1 | 2014-01-01 |  | 18W TLD |  |  |  | 16000 | TL
2580 | 181444 | https://lms.nederlandslicht.nl/qr/report/181444 | 52.0387 | 5.5027 | 1629213457 | 4500480475 | EINDSEWG |  |  | Overberg | OVERBERG | 1981-01-01 | Gemeente Utrechtse Heuvelrug |  |  |  | Gemeente Utrechtse Heuvelrug | In bedrijf | [5 empty] | Nacht | Bemeterd | [38 empty] | 30 - MAST 6,0 M ST - EL TYPE 0 | 1 | 2021-04-17 |  | LM ST 6,0 CV EU1250/20/5 T60 ET Z N6005 | 6.00 | CILINDRISCH | STAAL | 6005 MOSGROEN | GESCHILDERD | NVT |  | 350400 |  | 302912 - LRB 303 TLD 18W NV | 1 | 1987-01-01 | [11 empty] | 175200 |  |  | TLD Xtra 18W 840 | 1 | 2021-11-03 |  | 18W TLD |  |  |  | 16000 | TL |  | Starter S10 | 1 | 2021-11-03 |  | Starter S10 | NVT | Starter
2581 | 181445 | https://lms.nederlandslicht.nl/qr/report/181445 | 52.042 | 5.5043 | 1630357457 | 4504197474 | EINDSEWG |  |  | Overberg | OVERBERG | 1981-01-01 | Gemeente Utrechtse Heuvelrug |  |  |  | Gemeente Utrechtse Heuvelrug | In bedrijf | [5 empty] | Nacht | Bemeterd | [38 empty] | 29 - MAST 6,0 M ST- EL TYPE 0 5 GR | 1 | 1981-01-01 |  | LM ST 6,0 CV EU1250/20/5 T60 ET N6005 | 6.00 | CILINDRISCH | STAAL | 6005 MOSGROEN | GESCHILDERD | NVT |  | 350400 |  | IRIS 2550 1XPLL 24W R9005 EVSA | 1 | 2021-02-02 |  | IRIS 2550 1XPLL 24W R9005 EVSA | INDAL |  |  |  |  | 7035 LICHTGRIJS |  |  |  | 175200
2582 | 181446 | https://lms.nederlandslicht.nl/qr/report/181446 | 52.0451 | 5.5059 | 1631449457 | 4507632277 | EINDSEWG |  |  | Overberg | OVERBERG | 1981-01-01 | Gemeente Utrechtse Heuvelrug |  |  |  | Gemeente Utrechtse Heuvelrug | In bedrijf | [5 empty] | Nacht | Bemeterd | [38 empty] | 30 - MAST 6,0 M ST - EL TYPE 0 | 1 | 1981-01-01 |  | LM ST 6,0 CV EU1250/20/5 T60 ET Z N6005 | 6.00 | CILINDRISCH | STAAL | 6005 MOSGROEN | GESCHILDERD | NVT |  | 350400 |  | 302912 - LRB 303 TLD 18W NV | 1 | 1987-01-01 | [11 empty] | 175200 |  |  | TLD Xtra 18W 840 | 1 | 2021-02-02 |  | 18W TLD |  |  |  | 16000 | TL
2585 | 181447 | https://lms.nederlandslicht.nl/qr/report/181447 | 52.0375 | 5.5022 | 1628893657 | 4499190871 | EINDSEWG |  |  | Overberg | OVERBERG | 1982-01-01 | Gemeente Utrechtse Heuvelrug |  |  |  | Gemeente Utrechtse Heuvelrug | In bedrijf | [5 empty] | Nacht | Bemeterd | [38 empty] | 6.0 uithoudermast enkel conisch Aluminium | 1 | 2021-02-15 |  |  | 6.00 | CONISCH | ALUMINIUM |  |  |  |  | 350400 |  | IRIS 2550 1XPLL 24W R9005 EVSA | 1 | 2021-02-15 |  | IRIS 2550 1XPLL 24W R9005 EVSA | INDAL |  |  |  |  | 7035 LICHTGRIJS |  |  |  | 175200 |  |  | PLL24W-830 | 1 | 2021-02-15 |  | 24W PLL |  |  |  |  | PLL |  | HF-P 1 22-42 PL-T/C/L/TL5C | 1 | 2021-02-15 |  | HFP22-42 |  |  | 3.00 | 175200
2586 | 181448 | https://lms.nederlandslicht.nl/qr/report/181448 | 52.037 | 5.5019 | 1628698657 | 4498597777 | EINDSEWG |  |  | Overberg | OVERBERG | 1980-01-01 | Gemeente Utrechtse Heuvelrug |  |  |  | Gemeente Utrechtse Heuvelrug | In bedrijf | [5 empty] | Nacht | Bemeterd | [38 empty] | 26 - MAST 5,7 M ST VERL TYPE II (7,0 M) | 1 | 1980-01-01 |  | LM ST 7,0 CV EU1250/20/5 T60 ET Z N6005 | 7.00 | CILINDRISCH | STAAL | 6005 MOSGROEN | GESCHILDERD | NVT |  | 350400 |  | SCHR PIANO | 1 | 2021-10-04
2587 | 181449 | https://lms.nederlandslicht.nl/qr/report/181449 | 52.0372 | 5.5018 | 1628641457 | 4498791977 | EINDSEWG |  |  | Overberg | OVERBERG | 1980-01-01 | Gemeente Utrechtse Heuvelrug |  |  |  | Gemeente Utrechtse Heuvelrug | In bedrijf | [5 empty] | Nacht | Bemeterd | [38 empty] | 24 - MAST 6,7 M ST VERL TYPE III ( 8,0 M) | 1 | 1980-01-01 |  | LM ST 8,0 CV EU1250/20/5 T60 ET Z N6005 | 8.00 | CILINDRISCH | STAAL | 6005 MOSGROEN | GESCHILDERD | NVT |  | 350400 |  | SCHR PIANO | 1 | 2021-10-04
2588 | 181450 | https://lms.nederlandslicht.nl/qr/report/181450 | 52.0373 | 5.5021 | 1628815657 | 4498955068 | EINDSEWG |  |  | Overberg | OVERBERG | 1981-01-01 | Gemeente Utrechtse Heuvelrug |  |  |  | Gemeente Utrechtse Heuvelrug | In bedrijf | [5 empty] | Nacht | Bemeterd | [38 empty] | 24 - MAST 6,7 M ST VERL TYPE III ( 8,0 M) | 1 | 1981-01-01 |  | LM ST 8,0 CV EU1250/20/5 T60 ET Z N6005 | 8.00 | CILINDRISCH | STAAL | 6005 MOSGROEN | GESCHILDERD | NVT |  | 350400 |  | SCHR PIANO | 1 | 2021-10-04
2589 | 181451 | https://lms.nederlandslicht.nl/qr/report/181451 | 52.0348 | 5.5007 | 1627890057 | 4496161570 | EINDSEWG |  |  | Overberg | OVERBERG | 1975-01-01 | Gemeente Utrechtse Heuvelrug |  |  |  | Gemeente Utrechtse Heuvelrug | In bedrijf | [5 empty] | Nacht | Bemeterd | [38 empty] | 879 - MAST 6,0 M ST - EL TYPE 0 | 1 | 1975-01-01 |  | LM ST 6,0 CV EU1250/20/5 T60 ET Z N6005 | 6.00 | CILINDRISCH | STAAL | 6005 MOSGROEN | GESCHILDERD | NVT |  | 350400 |  | 302912 - LRB 303 TLD 18W NV | 1 | 1987-01-01 | [11 empty] | 175200 |  |  | TLD Xtra 18W 840 | 1 | 2014-01-01 |  | 18W TLD |  |  |  | 16000 | TL
2590 | 181452 | https://lms.nederlandslicht.nl/qr/report/181452 | 52.034 | 5.5003 | 1627604057 | 4495214170 | EINDSEWG |  |  | Overberg | OVERBERG | 1975-01-01 | Gemeente Utrechtse Heuvelrug |  |  |  | Gemeente Utrechtse Heuvelrug | In bedrijf | [5 empty] | Nacht | Bemeterd | [38 empty] | 879 - MAST 6,0 M ST - EL TYPE 0 | 1 | 1975-01-01 |  | LM ST 6,0 CV EU1250/20/5 T60 ET Z N6005 | 6.00 | CILINDRISCH | STAAL | 6005 MOSGROEN | GESCHILDERD | NVT |  | 350400 |  | 302912 - LRB 303 TLD 18W NV | 1 | 1987-01-01 | [11 empty] | 175200 |  |  | TLD Xtra 18W 840 | 1 | 2014-01-01 |  | 18W TLD |  |  |  | 16000 | TL
2591 | 181453 | https://lms.nederlandslicht.nl/qr/report/181453 | 52.0315 | 5.4992 | 1626842557 | 4492423174 | EINDSEWG |  |  | Overberg | OVERBERG | 1980-01-01 | Gemeente Utrechtse Heuvelrug |  |  |  | Gemeente Utrechtse Heuvelrug | In bedrijf | [5 empty] | Nacht | Bemeterd | [38 empty] | 29 - MAST 6,0 M ST- EL TYPE 0 5 GR | 1 | 1980-01-01 |  | LM ST 6,0 CV EU1250/20/5 T60 ET N6005 | 6.00 | CILINDRISCH | STAAL | 6005 MOSGROEN | GESCHILDERD | NVT |  | 350400 |  | 302912 - LRB 303 TLD 18W NV | 1 | 1987-01-01 | [11 empty] | 175200 |  |  | TLD Xtra 18W 840 | 1 | 2014-01-01 |  | 18W TLD |  |  |  | 16000 | TL
2575 | 181454 | https://lms.nederlandslicht.nl/qr/report/181454 | 52.0477 | 5.5072 | 1632294657 | 4510466868 | GRIFT,DE |  |  | Overberg | OVERBERG | 1986-01-01 | Gemeente Utrechtse Heuvelrug |  |  |  | Gemeente Utrechtse Heuvelrug | In bedrijf | [5 empty] | Nacht | Bemeterd | [38 empty] | 29 - MAST 6,0 M ST- EL TYPE 0 5 GR | 1 | 1986-01-01 |  | LM ST 6,0 CV EU1250/20/5 T60 ET N6005 | 6.00 | CILINDRISCH | STAAL | 6005 MOSGROEN | GESCHILDERD | NVT |  | 350400 |  | 302912 - LRB 303 TLD 18W NV | 1 | 1987-01-01 | [11 empty] | 175200 |  |  | TLD Xtra 18W 840 | 1 | 2014-01-01 |  | 18W TLD |  |  |  | 16000 | TL
2576 | 181455 | https://lms.nederlandslicht.nl/qr/report/181455 | 52.0474 | 5.5108 | 1634768557 | 4510177767 | GRIFT,DE |  |  | Overberg | OVERBERG | 1986-01-01 | Gemeente Utrechtse Heuvelrug |  |  |  | Gemeente Utrechtse Heuvelrug | In bedrijf | [5 empty] | Nacht | Bemeterd | [38 empty] | 29 - MAST 6,0 M ST- EL TYPE 0 5 GR | 1 | 1986-01-01 |  | LM ST 6,0 CV EU1250/20/5 T60 ET N6005 | 6.00 | CILINDRISCH | STAAL | 6005 MOSGROEN | GESCHILDERD | NVT |  | 350400 |  | 302912 - LRB 303 TLD 18W NV | 1 | 1987-01-01 | [11 empty] | 175200 |  |  | TLD Xtra 18W 840 | 1 | 2014-01-01 |  | 18W TLD |  |  |  | 16000 | TL
2577 | 181456 | https://lms.nederlandslicht.nl/qr/report/181456 | 52.0473 | 5.5124 | 1635893057 | 4510023177 | GRIFT,DE |  |  | Overberg | OVERBERG | 1985-01-01 | Gemeente Utrechtse Heuvelrug |  |  |  | Gemeente Utrechtse Heuvelrug | In bedrijf | [5 empty] | Nacht | Bemeterd | [38 empty] | 30 - MAST 6,0 M ST - EL TYPE 0 | 1 | 1985-01-01 |  | LM ST 6,0 CV EU1250/20/5 T60 ET Z N6005 | 6.00 | CILINDRISCH | STAAL | 6005 MOSGROEN | GESCHILDERD | NVT |  | 350400 |  | 302912 - LRB 303 TLD 18W NV | 1 | 1987-01-01 | [11 empty] | 175200 |  |  | TLD Xtra 18W 840 | 1 | 2014-01-01 |  | 18W TLD |  |  |  | 16000 | TL
2578 | 181457 | https://lms.nederlandslicht.nl/qr/report/181457 | 52.0472 | 5.5136 | 1636676757 | 4509900573 | GRIFT,DE |  |  | Overberg | OVERBERG | 1986-01-01 | Gemeente Utrechtse Heuvelrug |  |  |  | Gemeente Utrechtse Heuvelrug | In bedrijf | [5 empty] | Nacht | Bemeterd | [38 empty] | 29 - MAST 6,0 M ST- EL TYPE 0 5 GR | 1 | 1986-01-01 |  | LM ST 6,0 CV EU1250/20/5 T60 ET N6005 | 6.00 | CILINDRISCH | STAAL | 6005 MOSGROEN | GESCHILDERD | NVT |  | 350400 |  | 302912 - LRB 303 TLD 18W NV | 1 | 1987-01-01 | [11 empty] | 175200 |  |  | TLD Xtra 18W 840 | 1 | 2014-01-01 |  | 18W TLD |  |  |  | 16000 | TL
2422 | 181458 | https://lms.nederlandslicht.nl/qr/report/181458 | 52.032 | 5.5217 | 1642327956 | 4493059669 | HAARWG |  |  | Overberg | OVERBERG | 1986-01-01 | Gemeente Utrechtse Heuvelrug |  |  |  | Gemeente Utrechtse Heuvelrug | In bedrijf | [5 empty] | Nacht | Bemeterd | [38 empty] | 30 - MAST 6,0 M ST - EL TYPE 0 | 1 | 1986-01-01 |  | LM ST 6,0 CV EU1250/20/5 T60 ET Z N6005 | 6.00 | CILINDRISCH | STAAL | 6005 MOSGROEN | GESCHILDERD | NVT |  | 350400 |  | 302912 - LRB 303 TLD 18W NV | 1 | 1987-01-01 | [11 empty] | 175200 |  |  | TLD Xtra 18W 840 | 1 | 2014-01-01 |  | 18W TLD |  |  |  | 16000 | TL
2423 | 181459 | https://lms.nederlandslicht.nl/qr/report/181459 | 52.0321 | 5.5207 | 1641633657 | 4493134876 | HAARWG |  |  | Overberg | OVERBERG | 1980-01-01 | Gemeente Utrechtse Heuvelrug |  |  |  | Gemeente Utrechtse Heuvelrug | In bedrijf | [5 empty] | Nacht | Bemeterd | [38 empty] | 29 - MAST 6,0 M ST- EL TYPE 0 5 GR | 1 | 1980-01-01 |  | LM ST 6,0 CV EU1250/20/5 T60 ET N6005 | 6.00 | CILINDRISCH | STAAL | 6005 MOSGROEN | GESCHILDERD | NVT |  | 350400 |  | 302912 - LRB 303 TLD 18W NV | 1 | 1987-01-01 | [11 empty] | 175200 |  |  | TLD Xtra 18W 840 | 1 | 2019-10-05 |  | 18W TLD |  |  |  | 16000 | TL
2424 | 181460 | https://lms.nederlandslicht.nl/qr/report/181460 | 52.0318 | 5.5203 | 1641317756 | 4492831072 | HAARWG |  |  | Overberg | OVERBERG | 1986-01-01 | Gemeente Utrechtse Heuvelrug |  |  |  | Gemeente Utrechtse Heuvelrug | In bedrijf | [5 empty] | Nacht | Bemeterd | [38 empty] | 30 - MAST 6,0 M ST - EL TYPE 0 | 1 | 1986-01-01 |  | LM ST 6,0 CV EU1250/20/5 T60 ET Z N6005 | 6.00 | CILINDRISCH | STAAL | 6005 MOSGROEN | GESCHILDERD | NVT |  | 350400 |  | 302912 - LRB 303 TLD 18W NV | 1 | 1987-01-01 | [11 empty] | 175200 |  |  | TLD Xtra 18W 840 | 1 | 2014-01-01 |  | 18W TLD |  |  |  | 16000 | TL
2425 | 181461 | https://lms.nederlandslicht.nl/qr/report/181461 | 52.0331 | 5.5162 | 1638499356 | 4494249175 | HAARWG |  |  | Overberg | OVERBERG | 1980-01-01 | Gemeente Utrechtse Heuvelrug |  |  |  | Gemeente Utrechtse Heuvelrug | In bedrijf | [5 empty] | Nacht | Bemeterd | [38 empty] | 29 - MAST 6,0 M ST- EL TYPE 0 5 GR | 1 | 1980-01-01 |  | LM ST 6,0 CV EU1250/20/5 T60 ET N6005 | 6.00 | CILINDRISCH | STAAL | 6005 MOSGROEN | GESCHILDERD | NVT |  | 350400 |  | 302912 - LRB 303 TLD 18W NV | 1 | 1990-10-12 | [11 empty] | 175200 |  |  | TLD Xtra 18W 840 | 1 | 2021-12-14 |  | 18W TLD |  |  |  | 16000 | TL |  | Starter S10 | 1 | 2021-12-14 |  | Starter S10 | NVT | Starter | [7 empty] | Zekering | 1 | 2022-01-14 |  | Zekering | Zekering | NVT
2426 | 181462 | https://lms.nederlandslicht.nl/qr/report/181462 | 52.0341 | 5.513 | 1636295857 | 4495348477 | HAARWG |  |  | Overberg | OVERBERG | 1980-01-01 | Gemeente Utrechtse Heuvelrug |  |  |  | Gemeente Utrechtse Heuvelrug | In bedrijf | [5 empty] | Nacht | Bemeterd | [38 empty] | 29 - MAST 6,0 M ST- EL TYPE 0 5 GR | 1 | 1980-01-01 |  | LM ST 6,0 CV EU1250/20/5 T60 ET N6005 | 6.00 | CILINDRISCH | STAAL | 6005 MOSGROEN | GESCHILDERD | NVT |  | 350400 |  | 302912 - LRB 303 TLD 18W NV | 1 | 1987-01-01 | [11 empty] | 175200 |  |  | TLD Xtra 18W 840 | 1 | 2022-01-25 |  | 18W TLD |  |  |  | 16000 | TL |  | Starter S10 | 1 | 2022-01-25 |  | Starter S10 | NVT | Starter
2427 | 181463 | https://lms.nederlandslicht.nl/qr/report/181463 | 52.0349 | 5.5103 | 1634478457 | 4496226770 | HAARWG |  |  | Overberg | OVERBERG | 1980-01-01 | Gemeente Utrechtse Heuvelrug |  |  |  | Gemeente Utrechtse Heuvelrug | In bedrijf | [5 empty] | Nacht | Bemeterd | [38 empty] | 29 - MAST 6,0 M ST- EL TYPE 0 5 GR | 1 | 1980-01-01 |  | LM ST 6,0 CV EU1250/20/5 T60 ET N6005 | 6.00 | CILINDRISCH | STAAL | 6005 MOSGROEN | GESCHILDERD | NVT |  | 350400 |  | 302912 - LRB 303 TLD 18W NV | 1 | 1987-01-01 | [11 empty] | 175200 |  |  | TLD Xtra 18W 840 | 1 | 2014-01-01 |  | 18W TLD |  |  |  | 16000 | TL
2428 | 181464 | https://lms.nederlandslicht.nl/qr/report/181464 | 52.0356 | 5.5078 | 1632781957 | 4497079673 | HAARWG |  |  | Overberg | OVERBERG | 1980-01-01 | Gemeente Utrechtse Heuvelrug |  |  |  | Gemeente Utrechtse Heuvelrug | In bedrijf | [5 empty] | Nacht | Bemeterd | [38 empty] | 29 - MAST 6,0 M ST- EL TYPE 0 5 GR | 1 | 1980-01-01 |  | LM ST 6,0 CV EU1250/20/5 T60 ET N6005 | 6.00 | CILINDRISCH | STAAL | 6005 MOSGROEN | GESCHILDERD | NVT |  | 350400 |  | 302912 - LRB 303 TLD 18W NV | 1 | 1987-01-01 | [11 empty] | 175200 |  |  | TLD Xtra 18W 840 | 1 | 2014-01-01 |  | 18W TLD |  |  |  | 16000 | TL
2522 | 181465 | https://lms.nederlandslicht.nl/qr/report/181465 | 52.04 | 5.4935 | 1622905057 | 4501930373 | HAARWG |  |  | Overberg | OVERBERG | 1981-01-01 | Gemeente Utrechtse Heuvelrug |  |  |  | Gemeente Utrechtse Heuvelrug | In bedrijf | [5 empty] | Nacht | Bemeterd | [38 empty] | 30 - MAST 6,0 M ST - EL TYPE 0 | 1 | 1981-01-01 |  | LM ST 6,0 CV EU1250/20/5 T60 ET Z N6005 | 6.00 | CILINDRISCH | STAAL | 6005 MOSGROEN | GESCHILDERD | NVT |  | 350400 |  | 302912 - LRB 303 TLD 18W NV | 1 | 1987-01-01 | [11 empty] | 175200 |  |  | TLD Xtra 18W 840 | 1 | 2014-01-01 |  | 18W TLD |  |  |  | 16000 | TL
2524 | 181466 | https://lms.nederlandslicht.nl/qr/report/181466 | 52.0399 | 5.4939 | 1623185557 | 4501794171 | HAARWG |  |  | Overberg | OVERBERG | 1980-01-01 | Gemeente Utrechtse Heuvelrug |  |  |  | Gemeente Utrechtse Heuvelrug | In bedrijf | [5 empty] | Nacht | Bemeterd | [38 empty] | 30 - MAST 6,0 M ST - EL TYPE 0 | 1 | 1980-01-01 |  | LM ST 6,0 CV EU1250/20/5 T60 ET Z N6005 | 6.00 | CILINDRISCH | STAAL | 6005 MOSGROEN | GESCHILDERD | NVT |  | 350400 |  | 302912 - LRB 303 TLD 18W NV | 1 | 1987-01-01 | [11 empty] | 175200 |  |  | TLD Xtra 18W 840 | 1 | 2021-07-23 |  | 18W TLD |  |  |  | 16000 | TL |  | Starter S10 | 1 | 2021-07-23 |  | Starter S10 | NVT | Starter
2526 | 181467 | https://lms.nederlandslicht.nl/qr/report/181467 | 52.0394 | 5.4956 | 1624357057 | 4501204870 | HAARWG |  |  | Overberg | OVERBERG | 2008-01-01 | Gemeente Utrechtse Heuvelrug |  |  |  | Gemeente Utrechtse Heuvelrug | In bedrijf | [5 empty] | Nacht | Bemeterd | [38 empty] | 230 - MAST 6 M ST - EL UITL 5 GR | 1 | 2008-01-01 |  | LM ST 6,0 CV EU125020/5 T60 ET Z N6005 | 6.00 | CILINDRISCH | STAAL | 6005 MOSGROEN | GESCHILDERD | NVT |  | 350400 |  | 323112 - 2550 PLL 24W HF NV | 1 | 2008-09-10 | [11 empty] | 175200 |  |  | PLL 24W 830 (HF) | 1 | 2021-07-23 |  | 24W PLL 830 |  |  | 24.00 | 16000 | PLL |  | Starter S10 | 1 | 2021-07-23 |  | Starter S10 | NVT | Starter
2527 | 181468 | https://lms.nederlandslicht.nl/qr/report/181468 | 52.0391 | 5.4964 | 1624908157 | 4500931667 | HAARWG |  |  | Overberg | OVERBERG | 1985-01-01 | Gemeente Utrechtse Heuvelrug |  |  |  | Gemeente Utrechtse Heuvelrug | In bedrijf | [5 empty] | Nacht | Bemeterd | [38 empty] | 30 - MAST 6,0 M ST - EL TYPE 0 | 1 | 1985-01-01 |  | LM ST 6,0 CV EU1250/20/5 T60 ET Z N6005 | 6.00 | CILINDRISCH | STAAL | 6005 MOSGROEN | GESCHILDERD | NVT |  | 350400 |  | 302912 - LRB 303 TLD 18W NV | 1 | 1987-01-01 | [11 empty] | 175200 |  |  | TLD Xtra 18W 840 | 1 | 2014-01-01 |  | 18W TLD |  |  |  | 16000 | TL
2528 | 181469 | https://lms.nederlandslicht.nl/qr/report/181469 | 52.0389 | 5.4973 | 1625511657 | 4500637567 | HAARWG |  |  | Overberg | OVERBERG | 1980-01-01 | Gemeente Utrechtse Heuvelrug |  |  |  | Gemeente Utrechtse Heuvelrug | In bedrijf | [5 empty] | Nacht | Bemeterd | [38 empty] | 30 - MAST 6,0 M ST - EL TYPE 0 | 1 | 1980-01-01 |  | LM ST 6,0 CV EU1250/20/5 T60 ET Z N6005 | 6.00 | CILINDRISCH | STAAL | 6005 MOSGROEN | GESCHILDERD | NVT |  | 350400 |  | 302912 - LRB 303 TLD 18W NV | 1 | 1987-01-01 | [11 empty] | 175200 |  |  | TLD Xtra 18W 840 | 1 | 2021-01-04 |  | 18W TLD |  |  |  | 16000 | TL |  | Starter S10 | 1 | 2021-01-04 |  | Starter S10 | NVT | Starter
2529 | 181470 | https://lms.nederlandslicht.nl/qr/report/181470 | 52.0386 | 5.4981 | 1626064657 | 4500355468 | HAARWG |  |  | Overberg | OVERBERG | 1975-01-01 | Gemeente Utrechtse Heuvelrug |  |  |  | Gemeente Utrechtse Heuvelrug | In bedrijf | [5 empty] | Nacht | Bemeterd | [38 empty] | 879 - MAST 6,0 M ST - EL TYPE 0 | 1 | 1975-01-01 |  | LM ST 6,0 CV EU1250/20/5 T60 ET Z N6005 | 6.00 | CILINDRISCH | STAAL | 6005 MOSGROEN | GESCHILDERD | NVT |  | 350400 |  | 302912 - LRB 303 TLD 18W NV | 1 | 1987-01-01 | [11 empty] | 175200 |  |  | TLD Xtra 18W 840 | 1 | 2014-01-01 |  | 18W TLD |  |  |  | 16000 | TL
2530 | 181471 | https://lms.nederlandslicht.nl/qr/report/181471 | 52.0384 | 5.4987 | 1626514957 | 4500133976 | HAARWG |  |  | Overberg | OVERBERG | 1975-01-01 | Gemeente Utrechtse Heuvelrug |  |  |  | Gemeente Utrechtse Heuvelrug | In bedrijf | [5 empty] | Nacht | Bemeterd | [38 empty] | 830 - MAST 6,0 M ST - EL TYPE 0 | 1 | 1975-01-01 |  | LM ST 6,0 CV EU1250/20/5 T60 ET Z N6005 | 6.00 | CILINDRISCH | STAAL | 6005 MOSGROEN | GESCHILDERD | NVT |  | 350400 |  | 302912 - LRB 303 TLD 18W NV | 1 | 1987-01-01 | [11 empty] | 175200 |  |  | TLD Xtra 18W 840 | 1 | 2014-01-01 |  | 18W TLD |  |  |  | 16000 | TL
2531 | 181472 | https://lms.nederlandslicht.nl/qr/report/181472 | 52.0382 | 5.4993 | 1626912757 | 4499936471 | HAARWG |  |  | Overberg | OVERBERG | 1975-01-01 | Gemeente Utrechtse Heuvelrug |  |  |  | Gemeente Utrechtse Heuvelrug | In bedrijf | [5 empty] | Nacht | Bemeterd | [38 empty] | 830 - MAST 6,0 M ST - EL TYPE 0 | 1 | 1975-01-01 |  | LM ST 6,0 CV EU1250/20/5 T60 ET Z N6005 | 6.00 | CILINDRISCH | STAAL | 6005 MOSGROEN | GESCHILDERD | NVT |  | 350400 |  | 302912 - LRB 303 TLD 18W NV | 1 | 1987-01-01 | [11 empty] | 175200 |  |  | TLD Xtra 18W 840 | 1 | 2021-12-14 |  | 18W TLD |  |  |  | 16000 | TL |  | Starter S10 | 1 | 2021-12-14 |  | Starter S10 | NVT | Starter
2532 | 181473 | https://lms.nederlandslicht.nl/qr/report/181473 | 52.038 | 5.5 | 1627369057 | 4499706373 | HAARWG |  |  | Overberg | OVERBERG | 2003-01-01 | Gemeente Utrechtse Heuvelrug |  |  |  | Gemeente Utrechtse Heuvelrug | In bedrijf | [5 empty] | Nacht | Bemeterd | [38 empty] | 230 - MAST 6 M ST - EL UITL 5 GR | 1 | 2003-01-01 |  | LM ST 6,0 CV EU125020/5 T60 ET Z N6005 | 6.00 | CILINDRISCH | STAAL | 6005 MOSGROEN | GESCHILDERD | NVT |  | 350400 |  | 302912 - LRB 303 TLD 18W NV | 1 | 1987-01-01 | [11 empty] | 175200 |  |  | TLD Xtra 18W 840 | 1 | 2014-01-01 |  | 18W TLD |  |  |  | 16000 | TL
2534 | 181474 | https://lms.nederlandslicht.nl/qr/report/181474 | 52.0378 | 5.5007 | 1627852657 | 4499462971 | HAARWG |  |  | Overberg | OVERBERG | 1975-01-01 | Gemeente Utrechtse Heuvelrug |  |  |  | Gemeente Utrechtse Heuvelrug | In bedrijf | [5 empty] | Nacht | Bemeterd | [38 empty] | 830 - MAST 6,0 M ST - EL TYPE 0 | 1 | 1975-01-01 |  | LM ST 6,0 CV EU1250/20/5 T60 ET Z N6005 | 6.00 | CILINDRISCH | STAAL | 6005 MOSGROEN | GESCHILDERD | NVT |  | 350400 |  | 302912 - LRB 303 TLD 18W NV | 1 | 1987-01-01 | [11 empty] | 175200 |  |  | TLD Xtra 18W 840 | 1 | 2014-01-01 |  | 18W TLD |  |  |  | 16000 | TL
2535 | 181475 | https://lms.nederlandslicht.nl/qr/report/181475 | 52.0376 | 5.5014 | 1628345357 | 4499218275 | HAARWG |  |  | Overberg | OVERBERG | 1975-01-01 | Gemeente Utrechtse Heuvelrug |  |  |  | Gemeente Utrechtse Heuvelrug | In bedrijf | [5 empty] | Nacht | Bemeterd | [38 empty] | 830 - MAST 6,0 M ST - EL TYPE 0 | 1 | 1975-01-01 |  | LM ST 6,0 CV EU1250/20/5 T60 ET Z N6005 | 6.00 | CILINDRISCH | STAAL | 6005 MOSGROEN | GESCHILDERD | NVT |  | 350400 |  | 302912 - LRB 303 TLD 18W NV | 1 | 1987-01-01 | [11 empty] | 175200 |  |  | TLD Xtra 18W 840 | 1 | 2014-01-01 |  | 18W TLD |  |  |  | 16000 | TL
2536 | 181476 | https://lms.nederlandslicht.nl/qr/report/181476 | 52.0374 | 5.5009 | 1627994557 | 4499034370 | HAARWG |  |  | Overberg | OVERBERG | 1984-01-01 | Gemeente Utrechtse Heuvelrug |  |  |  | Gemeente Utrechtse Heuvelrug | In bedrijf | [5 empty] | Nacht | Bemeterd | [38 empty] | 30 - MAST 6,0 M ST - EL TYPE 0 | 1 | 1984-01-01 |  | LM ST 6,0 CV EU1250/20/5 T60 ET Z N6005 | 6.00 | CILINDRISCH | STAAL | 6005 MOSGROEN | GESCHILDERD | NVT |  | 350400 |  | 302912 - LRB 303 TLD 18W NV | 1 | 1987-01-01 | [11 empty] | 175200 |  |  | TLD Xtra 18W 840 | 1 | 2020-09-29 |  | 18W TLD |  |  |  | 16000 | TL |  | Starter S10 | 1 | 2020-09-29 |  | Starter S10 | NVT | Starter
2537 | 181477 | https://lms.nederlandslicht.nl/qr/report/181477 | 52.0376 | 5.5001 | 1627444957 | 4499300376 | HAARWG |  |  | Overberg | OVERBERG | 1975-01-01 | Gemeente Utrechtse Heuvelrug |  |  |  | Gemeente Utrechtse Heuvelrug | In bedrijf | [5 empty] | Nacht | Bemeterd | [38 empty] | 879 - MAST 6,0 M ST - EL TYPE 0 | 1 | 1975-01-01 |  | LM ST 6,0 CV EU1250/20/5 T60 ET Z N6005 | 6.00 | CILINDRISCH | STAAL | 6005 MOSGROEN | GESCHILDERD | NVT |  | 350400 |  | 302912 - LRB 303 TLD 18W NV | 1 | 1987-01-01 | [11 empty] | 175200 |  |  | TLD Xtra 18W 840 | 1 | 2020-09-29 |  | 18W TLD |  |  |  | 16000 | TL |  | Starter S10 | 1 | 2020-09-29 |  | Starter S10 | NVT | Starter
2538 | 181478 | https://lms.nederlandslicht.nl/qr/report/181478 | 52.0381 | 5.4987 | 1626504957 | 4499774774 | HAARWG |  |  | Overberg | OVERBERG | 1986-01-01 | Gemeente Utrechtse Heuvelrug |  |  |  | Gemeente Utrechtse Heuvelrug | In bedrijf | [5 empty] | Nacht | Bemeterd | [38 empty] | 30 - MAST 6,0 M ST - EL TYPE 0 | 1 | 1986-01-01 |  | LM ST 6,0 CV EU1250/20/5 T60 ET Z N6005 | 6.00 | CILINDRISCH | STAAL | 6005 MOSGROEN | GESCHILDERD | NVT |  | 350400 |  | 302912 - LRB 303 TLD 18W NV | 1 | 1987-01-01 | [11 empty] | 175200 |  |  | TLD Xtra 18W 840 | 1 | 2020-09-29 |  | 18W TLD |  |  |  | 16000 | TL |  | Starter S10 | 1 | 2020-09-29 |  | Starter S10 | NVT | Starter
2539 | 181479 | https://lms.nederlandslicht.nl/qr/report/181479 | 52.0385 | 5.4974 | 1625591357 | 4500222772 | HAARWG |  |  | Overberg | OVERBERG | 1983-01-01 | Gemeente Utrechtse Heuvelrug |  |  |  | Gemeente Utrechtse Heuvelrug | In bedrijf | [5 empty] | Nacht | Bemeterd | [38 empty] | 29 - MAST 6,0 M ST- EL TYPE 0 5 GR | 1 | 1983-01-01 |  | LM ST 6,0 CV EU1250/20/5 T60 ET N6005 | 6.00 | CILINDRISCH | STAAL | 6005 MOSGROEN | GESCHILDERD | NVT |  | 350400 |  | 302912 - LRB 303 TLD 18W NV | 1 | 1987-01-01 | [11 empty] | 175200 |  |  | TLD Xtra 18W 840 | 1 | 2014-01-01 |  | 18W TLD |  |  |  | 16000 | TL
2540 | 181480 | https://lms.nederlandslicht.nl/qr/report/181480 | 52.0388 | 5.4964 | 1624903357 | 4500570771 | HAARWG |  |  | Overberg | OVERBERG | 1980-01-01 | Gemeente Utrechtse Heuvelrug |  |  |  | Gemeente Utrechtse Heuvelrug | In bedrijf | [5 empty] | Nacht | Bemeterd | [38 empty] | 30 - MAST 6,0 M ST - EL TYPE 0 | 1 | 1980-01-01 |  | LM ST 6,0 CV EU1250/20/5 T60 ET Z N6005 | 6.00 | CILINDRISCH | STAAL | 6005 MOSGROEN | GESCHILDERD | NVT |  | 350400 |  | 302912 - LRB 303 TLD 18W NV | 1 | 1987-01-01 | [11 empty] | 175200 |  |  | TLD Xtra 18W 840 | 1 | 2014-01-01 |  | 18W TLD |  |  |  | 16000 | TL
2541 | 181481 | https://lms.nederlandslicht.nl/qr/report/181481 | 52.0391 | 5.4954 | 1624268157 | 4500894771 | HAARWG |  |  | Overberg | OVERBERG | 1985-01-01 | Gemeente Utrechtse Heuvelrug |  |  |  | Gemeente Utrechtse Heuvelrug | In bedrijf | [5 empty] | Nacht | Bemeterd | [38 empty] | 30 - MAST 6,0 M ST - EL TYPE 0 | 1 | 1985-01-01 |  | LM ST 6,0 CV EU1250/20/5 T60 ET Z N6005 | 6.00 | CILINDRISCH | STAAL | 6005 MOSGROEN | GESCHILDERD | NVT |  | 350400 |  | 302912 - LRB 303 TLD 18W NV | 1 | 1987-01-01 | [11 empty] | 175200 |  |  | TLD Xtra 18W 840 | 1 | 2020-11-23 |  | 18W TLD |  |  |  | 16000 | TL |  | Starter S10 | 1 | 2020-11-23 |  | Starter S10 | NVT | Starter
2542 | 181482 | https://lms.nederlandslicht.nl/qr/report/181482 | 52.0395 | 5.4941 | 1623365757 | 4501345175 | HAARWG |  |  | Overberg | OVERBERG | 1985-01-01 | Gemeente Utrechtse Heuvelrug |  |  |  | Gemeente Utrechtse Heuvelrug | In bedrijf | [5 empty] | Nacht | Bemeterd | [38 empty] | 30 - MAST 6,0 M ST - EL TYPE 0 | 1 | 1985-01-01 |  | LM ST 6,0 CV EU1250/20/5 T60 ET Z N6005 | 6.00 | CILINDRISCH | STAAL | 6005 MOSGROEN | GESCHILDERD | NVT |  | 350400 |  | 302912 - LRB 303 TLD 18W NV | 1 | 1987-01-01 | [11 empty] | 175200 |  |  | TLD Xtra 18W 840 | 1 | 2014-01-01 |  | 18W TLD |  |  |  | 16000 | TL
2542 | 181482 | https://lms.nederlandslicht.nl/qr/report/181482 | 52.0395 | 5.4941 | 1623365757 | 4501345175 | HAARWG |  |  | Overberg | OVERBERG | 1985-01-01 | Gemeente Utrechtse Heuvelrug |  |  |  | Gemeente Utrechtse Heuvelrug | In bedrijf | [5 empty] | Nacht | Bemeterd | [52 empty] | 20077387 IND 2550 IRIS PL-L 24 W | 2 | 2018-12-11
2544 | 181483 | https://lms.nederlandslicht.nl/qr/report/181483 | 52.0397 | 5.4933 | 1622813757 | 4501589177 | HAARWG |  |  | Overberg | OVERBERG | 1983-01-01 | Gemeente Utrechtse Heuvelrug |  |  |  | Gemeente Utrechtse Heuvelrug | In bedrijf | [5 empty] | Nacht | Bemeterd | [38 empty] | 29 - MAST 6,0 M ST- EL TYPE 0 5 GR | 1 | 1983-01-01 |  | LM ST 6,0 CV EU1250/20/5 T60 ET N6005 | 6.00 | CILINDRISCH | STAAL | 6005 MOSGROEN | GESCHILDERD | NVT |  | 350400 |  | 302912 - LRB 303 TLD 18W NV | 1 | 1987-01-01 | [11 empty] | 175200 |  |  | TLD Xtra 18W 840 | 1 | 2020-04-07 |  | 18W TLD |  |  |  | 16000 | TL
2583 | 181484 | https://lms.nederlandslicht.nl/qr/report/181484 | 52.0375 | 5.5031 | 1629548857 | 4499146075 | HAARWG |  |  | Overberg | OVERBERG | 1980-01-01 | Gemeente Utrechtse Heuvelrug |  |  |  | Gemeente Utrechtse Heuvelrug | In bedrijf | [5 empty] | Nacht | Bemeterd | [38 empty] | 29 - MAST 6,0 M ST- EL TYPE 0 5 GR | 1 | 1980-01-01 |  | LM ST 6,0 CV EU1250/20/5 T60 ET N6005 | 6.00 | CILINDRISCH | STAAL | 6005 MOSGROEN | GESCHILDERD | NVT |  | 350400 |  | 302912 - LRB 303 TLD 18W NV | 1 | 1987-01-01 | [11 empty] | 175200 |  |  | TLD Xtra 18W 840 | 1 | 2014-01-01 |  | 18W TLD |  |  |  | 16000 | TL
2584 | 181485 | https://lms.nederlandslicht.nl/qr/report/181485 | 52.0371 | 5.5029 | 1629375957 | 4498733576 | HAARWG |  |  | Overberg | OVERBERG | 1982-01-01 | Gemeente Utrechtse Heuvelrug |  |  |  | Gemeente Utrechtse Heuvelrug | In bedrijf | [5 empty] | Nacht | Bemeterd | [38 empty] | 30 - MAST 6,0 M ST - EL TYPE 0 | 1 | 1982-01-01 |  | LM ST 6,0 CV EU1250/20/5 T60 ET Z N6005 | 6.00 | CILINDRISCH | STAAL | 6005 MOSGROEN | GESCHILDERD | NVT |  | 350400 |  | 302912 - LRB 303 TLD 18W NV | 1 | 1987-01-01 | [11 empty] | 175200 |  |  | TLD Xtra 18W 840 | 1 | 2019-01-08 |  | 18W TLD |  |  |  | 16000 | TL
4233 | 181486 | https://lms.nederlandslicht.nl/qr/report/181486 | 52.0392 | 5.4983 | 1626250657 | 4501029267 | HAARWG |  |  | Overberg | OVERBERG | 2011-01-01 | Gemeente Utrechtse Heuvelrug |  |  |  | Gemeente Utrechtse Heuvelrug | In bedrijf | [5 empty] | Nacht | Bemeterd | [38 empty] | 30 - MAST 6,0 M ST - EL TYPE 0 | 1 | 2011-01-01 |  | LM ST 6,0 CV EU1250/20/5 T60 ET Z N6005 | 6.00 | CILINDRISCH | STAAL | 6005 MOSGROEN | GESCHILDERD | NVT |  | 350400 |  | 302912 - LRB 303 TLD 18W NV | 1 | 1987-01-01 | [11 empty] | 175200 |  |  | TLD Xtra 18W 840 | 1 | 2014-01-01 |  | 18W TLD |  |  |  | 16000 | TL
129191 | 181487 | https://lms.nederlandslicht.nl/qr/report/181487 | 52.0337 | 5.5143 | 1637192857 | 4494894671 | HAARWG |  |  | Overberg | OVERBERG | 1996-01-01 | Gemeente Utrechtse Heuvelrug |  |  |  | Gemeente Utrechtse Heuvelrug | In bedrijf | [5 empty] | Nacht | Bemeterd | [38 empty] | 230 - MAST 6 M ST - EL UITL 5 GR | 1 | 1996-01-01 |  | LM ST 6,0 CV EU125020/5 T60 ET Z N6005 | 6.00 | CILINDRISCH | STAAL | 6005 MOSGROEN | GESCHILDERD | NVT |  | 350400 |  | 302912 - LRB 303 TLD 18W NV | 1 | 1996-01-01 | [11 empty] | 175200 |  |  | TLD Xtra 18W 840 | 1 | 2014-01-01 |  | 18W TLD |  |  |  | 16000 | TL
129192 | 181488 | https://lms.nederlandslicht.nl/qr/report/181488 | 52.0344 | 5.5119 | 1635597757 | 4495670377 | HAARWG |  |  | Overberg | OVERBERG | 1996-01-01 | Gemeente Utrechtse Heuvelrug |  |  |  | Gemeente Utrechtse Heuvelrug | In bedrijf | [5 empty] | Nacht | Bemeterd | [38 empty] | 230 - MAST 6 M ST - EL UITL 5 GR | 1 | 1996-01-01 |  | LM ST 6,0 CV EU125020/5 T60 ET Z N6005 | 6.00 | CILINDRISCH | STAAL | 6005 MOSGROEN | GESCHILDERD | NVT |  | 350400 |  | 302912 - LRB 303 TLD 18W NV | 1 | 1996-01-01 | [11 empty] | 175200 |  |  | TLD Xtra 18W 840 | 1 | 2019-11-04 |  | 18W TLD |  |  |  | 16000 | TL
129194 | 181489 | https://lms.nederlandslicht.nl/qr/report/181489 | 52.0365 | 5.5052 | 1630968457 | 4497976870 | HAARWG |  |  | Overberg | OVERBERG | 1996-01-01 | Gemeente Utrechtse Heuvelrug |  |  |  | Gemeente Utrechtse Heuvelrug | In bedrijf | [5 empty] | Nacht | Bemeterd | [38 empty] | 30 - MAST 6,0 M ST - EL TYPE 0 | 1 | 1996-01-01 |  | LM ST 6,0 CV EU1250/20/5 T60 ET Z N6005 | 6.00 | CILINDRISCH | STAAL | 6005 MOSGROEN | GESCHILDERD | NVT |  | 350400 |  | 302912 - LRB 303 TLD 18W NV | 1 | 1996-01-01 | [11 empty] | 175200 |  |  | TLD Xtra 18W 840 | 1 | 2014-01-01 |  | 18W TLD |  |  |  | 16000 | TL
129195 | 181490 | https://lms.nederlandslicht.nl/qr/report/181490 | 52.0326 | 5.5177 | 1639553656 | 4493727568 | HAARWG |  |  | Overberg | OVERBERG | 1996-01-01 | Gemeente Utrechtse Heuvelrug |  |  |  | Gemeente Utrechtse Heuvelrug | In bedrijf | [5 empty] | Nacht | Bemeterd | [38 empty] | 30 - MAST 6,0 M ST - EL TYPE 0 | 1 | 1996-01-01 |  | LM ST 6,0 CV EU1250/20/5 T60 ET Z N6005 | 6.00 | CILINDRISCH | STAAL | 6005 MOSGROEN | GESCHILDERD | NVT |  | 350400 |  | 302912 - LRB 303 TLD 18W NV | 1 | 1996-01-01 | [11 empty] | 175200 |  |  | TLD Xtra 18W 840 | 1 | 2014-01-01 |  | 18W TLD |  |  |  | 16000 | TL
147679 | 181491 | https://lms.nederlandslicht.nl/qr/report/181491 | 52.0396 | 5.4947 | 1623771857 | 4501495674 | HAARWG |  |  | Overberg | OVERBERG | 1999-01-01 | Gemeente Utrechtse Heuvelrug |  |  |  | Gemeente Utrechtse Heuvelrug | In bedrijf | [5 empty] | Nacht | Bemeterd | [38 empty] | 230 - MAST 6 M ST - EL UITL 5 GR | 1 | 1999-01-01 |  | LM ST 6,0 CV EU125020/5 T60 ET Z N6005 | 6.00 | CILINDRISCH | STAAL | 6005 MOSGROEN | GESCHILDERD | NVT |  | 350400 |  | 302912 - LRB 303 TLD 18W NV | 1 | 1987-01-01 | [11 empty] | 175200 |  |  | TLD Xtra 18W 840 | 1 | 2021-07-23 |  | 18W TLD |  |  |  | 16000 | TL |  | Starter S10 | 1 | 2021-07-23 |  | Starter S10 | NVT | Starter
2168 | 181492 | https://lms.nederlandslicht.nl/qr/report/181492 | 52.0568 | 5.4925 | 1622206257 | 4520602270 | HEUVELSESTG |  |  | Overberg | OVERBERG | 1975-01-01 | Gemeente Utrechtse Heuvelrug |  |  |  | Gemeente Utrechtse Heuvelrug | In bedrijf | [5 empty] | Nacht | Bemeterd | [38 empty] | 30 - MAST 6,0 M ST - EL TYPE 0 | 1 | 1975-01-01 |  | LM ST 6,0 CV EU1250/20/5 T60 ET Z N6005 | 6.00 | CILINDRISCH | STAAL | 6005 MOSGROEN | GESCHILDERD | NVT |  | 350400 |  | 302912 - LRB 303 TLD 18W NV | 1 | 1987-01-01 | [11 empty] | 175200 |  |  | TLD Xtra 18W 840 | 1 | 2014-01-01 |  | 18W TLD |  |  |  | 16000 | TL
2169 | 181493 | https://lms.nederlandslicht.nl/qr/report/181493 | 52.057 | 5.4926 | 1622303857 | 4520806271 | HEUVELSESTG |  |  | Overberg | OVERBERG | 1980-01-01 | Gemeente Utrechtse Heuvelrug |  |  |  | Gemeente Utrechtse Heuvelrug | In bedrijf | [5 empty] | Nacht | Bemeterd | [38 empty] | 30 - MAST 6,0 M ST - EL TYPE 0 | 1 | 1980-01-01 |  | LM ST 6,0 CV EU1250/20/5 T60 ET Z N6005 | 6.00 | CILINDRISCH | STAAL | 6005 MOSGROEN | GESCHILDERD | NVT |  | 350400 |  | 302912 - LRB 303 TLD 18W NV | 1 | 1987-01-01 | [11 empty] | 175200 |  |  | TLD Xtra 18W 840 | 1 | 2019-12-09 |  | 18W TLD |  |  |  | 16000 | TL |  | Starter S10 | 1 | 2019-12-09 |  | Starter S10 | NVT | Starter
2171 | 181494 | https://lms.nederlandslicht.nl/qr/report/181494 | 52.0571 | 5.4935 | 1622908657 | 4520984668 | HEUVELSESTG |  |  | Overberg | OVERBERG | 1979-01-01 | Gemeente Utrechtse Heuvelrug |  |  |  | Gemeente Utrechtse Heuvelrug | In bedrijf | [5 empty] | Nacht | Bemeterd | [38 empty] | 30 - MAST 6,0 M ST - EL TYPE 0 | 1 | 1979-01-01 |  | LM ST 6,0 CV EU1250/20/5 T60 ET Z N6005 | 6.00 | CILINDRISCH | STAAL | 6005 MOSGROEN | GESCHILDERD | NVT |  | 350400 |  | 302912 - LRB 303 TLD 18W NV | 1 | 1987-01-01 | [11 empty] | 175200 |  |  | TLD Xtra 18W 840 | 1 | 2014-01-01 |  | 18W TLD |  |  |  | 16000 | TL
2172 | 181495 | https://lms.nederlandslicht.nl/qr/report/181495 | 52.0572 | 5.4941 | 1623311857 | 4521003073 | HEUVELSESTG |  |  | Overberg | OVERBERG | 2011-01-01 | Gemeente Utrechtse Heuvelrug |  |  |  | Gemeente Utrechtse Heuvelrug | In bedrijf | [5 empty] | Nacht | Bemeterd | [38 empty] | 30 - MAST 6,0 M ST - EL TYPE 0 | 1 | 2011-01-01 |  | LM ST 6,0 CV EU1250/20/5 T60 ET Z N6005 | 6.00 | CILINDRISCH | STAAL | 6005 MOSGROEN | GESCHILDERD | NVT |  | 350400 |  | 302912 - LRB 303 TLD 18W NV | 1 | 1987-01-01 | [11 empty] | 175200 |  |  | TLD Xtra 18W 830 | 1 | 2022-01-25 |  | 18W TLD 830 XTRA |  |  |  | 16000 | TL |  | Starter S10 | 1 | 2022-01-25 |  | Starter S10 | NVT | Starter
2173 | 181496 | https://lms.nederlandslicht.nl/qr/report/181496 | 52.0571 | 5.4977 | 1625755057 | 4520927074 | HEUVELSESTG |  |  | Overberg | OVERBERG | 2011-01-01 | Gemeente Utrechtse Heuvelrug |  |  |  | Gemeente Utrechtse Heuvelrug | In bedrijf | [5 empty] | Nacht | Bemeterd | [38 empty] | 30 - MAST 6,0 M ST - EL TYPE 0 | 1 | 2011-01-01 |  | LM ST 6,0 CV EU1250/20/5 T60 ET Z N6005 | 6.00 | CILINDRISCH | STAAL | 6005 MOSGROEN | GESCHILDERD | NVT |  | 350400 |  | 302912 - LRB 303 TLD 18W NV | 1 | 1987-01-01 | [11 empty] | 175200 |  |  | TLD Xtra 18W 840 | 1 | 2014-01-01 |  | 18W TLD |  |  |  | 16000 | TL
2434 | 181497 | https://lms.nederlandslicht.nl/qr/report/181497 | 52.0408 | 5.4912 | 1621372757 | 4502847168 | HEUVELSESTG |  |  | Overberg | OVERBERG | 1981-01-01 | Gemeente Utrechtse Heuvelrug |  |  |  | Gemeente Utrechtse Heuvelrug | In bedrijf | [5 empty] | Nacht | Bemeterd | [38 empty] | 24 - MAST 6,7 M ST VERL TYPE III ( 8,0 M) | 1 | 1981-01-01 |  | LM ST 8,0 CV EU1250/20/5 T60 ET Z N6005 | 8.00 | CILINDRISCH | STAAL | 6005 MOSGROEN | GESCHILDERD | NVT |  | 350400 |  | SCHR PIANO | 1 | 2021-11-16
2435 | 181498 | https://lms.nederlandslicht.nl/qr/report/181498 | 52.0404 | 5.4914 | 1621479457 | 4502393276 | HEUVELSESTG |  |  | Overberg | OVERBERG | 1981-01-01 | Gemeente Utrechtse Heuvelrug |  |  |  | Gemeente Utrechtse Heuvelrug | In bedrijf | [5 empty] | Nacht | Bemeterd | [38 empty] | 24 - MAST 6,7 M ST VERL TYPE III ( 8,0 M) | 1 | 1981-01-01 |  | LM ST 8,0 CV EU1250/20/5 T60 ET Z N6005 | 8.00 | CILINDRISCH | STAAL | 6005 MOSGROEN | GESCHILDERD | NVT |  | 350400 |  | SCHR PIANO | 1 | 2021-11-16
2436 | 181499 | https://lms.nederlandslicht.nl/qr/report/181499 | 52.0507 | 5.4914 | 1621488657 | 4513859770 | HEUVELSESTG |  |  | Overberg | OVERBERG | 1975-01-01 | Gemeente Utrechtse Heuvelrug |  |  |  | Gemeente Utrechtse Heuvelrug | In bedrijf | [5 empty] | Nacht | Bemeterd | [38 empty] | 824 - MAST 6,7 M ST TYPE III | 1 | 1975-01-01 |  | LM ST 8,0 CV EU1250/20/5 T60 ET V | 8.00 | CILINDRISCH | THERMISCH VERZINKT | NVT | NVT | NVT |  | 350400 |  | 257112 - SRS 201 SOX 55W NV | 1 | 1989-05-06 | [11 empty] | 175200 |  |  | SOX 55W | 1 | 2014-01-01 | [5 empty] | 8000 | SOX
2437 | 181500 | https://lms.nederlandslicht.nl/qr/report/181500 | 52.0511 | 5.4916 | 1621635857 | 4514283777 | HEUVELSESTG |  |  | Overberg | OVERBERG | 1975-01-01 | Gemeente Utrechtse Heuvelrug |  |  |  | Gemeente Utrechtse Heuvelrug | In bedrijf | [5 empty] | Nacht | Bemeterd | [38 empty] | 824 - MAST 6,7 M ST TYPE III | 1 | 1975-01-01 |  | LM ST 8,0 CV EU1250/20/5 T60 ET V | 8.00 | CILINDRISCH | THERMISCH VERZINKT | NVT | NVT | NVT |  | 350400 |  | 261512 - SRS 201 WG SOX 90WNV | 1 | 1985-01-01 | [11 empty] | 175200 |  |  | SOX 90W | 1 | 2021-10-20 |  | 90W SOX | Philips | 3000K | 90.00 | 12000 | SOX
2439 | 181501 | https://lms.nederlandslicht.nl/qr/report/181501 | 52.051 | 5.4915 | 1621536657 | 4514162975 | HEUVELSESTG |  |  | Overberg | OVERBERG | 1975-01-01 | Gemeente Utrechtse Heuvelrug |  |  |  | Gemeente Utrechtse Heuvelrug | In bedrijf | [5 empty] | Nacht | Bemeterd | [38 empty] | 824 - MAST 6,7 M ST TYPE III | 1 | 1975-01-01 |  | LM ST 8,0 CV EU1250/20/5 T60 ET V | 8.00 | CILINDRISCH | THERMISCH VERZINKT | NVT | NVT | NVT |  | 350400 |  | 261612 - SRS 201 SOX 90W NV | 1 | 1985-01-01 | [11 empty] | 175200 |  |  | SOX 90W | 1 | 2014-01-01 |  | 90W SOX | Philips | 3000K | 90.00 | 12000 | SOX
2442 | 181502 | https://lms.nederlandslicht.nl/qr/report/181502 | 52.0563 | 5.4924 | 1622121457 | 4519995876 | HEUVELSESTG |  |  | Overberg | OVERBERG | 1981-01-01 | Gemeente Utrechtse Heuvelrug |  |  |  | Gemeente Utrechtse Heuvelrug | In bedrijf | [5 empty] | Nacht | Bemeterd | [38 empty] | 30 - MAST 6,0 M ST - EL TYPE 0 | 1 | 1981-01-01 |  | LM ST 6,0 CV EU1250/20/5 T60 ET Z N6005 | 6.00 | CILINDRISCH | STAAL | 6005 MOSGROEN | GESCHILDERD | NVT |  | 350400 |  | 302912 - LRB 303 TLD 18W NV | 1 | 1987-01-01 | [11 empty] | 175200 |  |  | TLD Xtra 18W 840 | 1 | 2014-01-01 |  | 18W TLD |  |  |  | 16000 | TL
2514 | 181503 | https://lms.nederlandslicht.nl/qr/report/181503 | 52.0425 | 5.4907 | 1620989457 | 4504745367 | HEUVELSESTG |  |  | Overberg | OVERBERG | 2012-11-06 | Gemeente Utrechtse Heuvelrug |  |  |  | Gemeente Utrechtse Heuvelrug | In bedrijf | [5 empty] | Nacht | Bemeterd | [38 empty] | 230 - MAST 6 M ST - EL UITL 5 GR | 1 | 2012-11-06 |  | LM ST 6,0 CV EU125020/5 T60 ET Z N6005 | 6.00 | CILINDRISCH | STAAL | 6005 MOSGROEN | GESCHILDERD | NVT |  | 350400 |  | 302912 - LRB 303 TLD 18W NV | 1 | 1987-10-04 | [11 empty] | 175200 |  |  | TLD Xtra 18W 840 | 1 | 2014-01-01 |  | 18W TLD |  |  |  | 16000 | TL
2515 | 181504 | https://lms.nederlandslicht.nl/qr/report/181504 | 52.0437 | 5.4903 | 1620717457 | 4506005372 | HEUVELSESTG |  |  | Overberg | OVERBERG | 1975-01-01 | Gemeente Utrechtse Heuvelrug |  |  |  | Gemeente Utrechtse Heuvelrug | In bedrijf | [5 empty] | Nacht | Bemeterd
2516 | 181505 | https://lms.nederlandslicht.nl/qr/report/181505 | 52.0458 | 5.4906 | 1620949457 | 4508334977 | HEUVELSESTG |  |  | Overberg | OVERBERG | 1975-01-01 | Gemeente Utrechtse Heuvelrug |  |  |  | Gemeente Utrechtse Heuvelrug | In bedrijf | [5 empty] | Nacht | Bemeterd | [38 empty] | 879 - MAST 6,0 M ST - EL TYPE 0 | 1 | 1975-01-01 |  | LM ST 6,0 CV EU1250/20/5 T60 ET Z N6005 | 6.00 | CILINDRISCH | STAAL | 6005 MOSGROEN | GESCHILDERD | NVT |  | 350400 |  | 302912 - LRB 303 TLD 18W NV | 1 | 1987-10-04 | [11 empty] | 175200 |  |  | TLD Xtra 18W 840 | 1 | 2014-01-01 |  | 18W TLD |  |  |  | 16000 | TL
2517 | 181506 | https://lms.nederlandslicht.nl/qr/report/181506 | 52.0478 | 5.491 | 1621173457 | 4510567777 | HEUVELSESTG |  |  | Overberg | OVERBERG | 1970-01-01 | Gemeente Utrechtse Heuvelrug |  |  |  | Gemeente Utrechtse Heuvelrug | In bedrijf | [5 empty] | Nacht | Bemeterd | [38 empty] | 879 - MAST 6,0 M ST - EL TYPE 0 | 1 | 1970-01-01 |  | LM ST 6,0 CV EU1250/20/5 T60 ET Z N6005 | 6.00 | CILINDRISCH | STAAL | 6005 MOSGROEN | GESCHILDERD | NVT |  | 350400 |  | 302912 - LRB 303 TLD 18W NV | 1 | 1987-10-04 | [11 empty] | 175200 |  |  | TLD Xtra 18W 840 | 1 | 2014-01-01 |  | 18W TLD |  |  |  | 16000 | TL
2518 | 181507 | https://lms.nederlandslicht.nl/qr/report/181507 | 52.0489 | 5.4912 | 1621309457 | 4511836576 | HEUVELSESTG |  |  | Overberg | OVERBERG | 2005-03-10 | Gemeente Utrechtse Heuvelrug |  |  |  | Gemeente Utrechtse Heuvelrug | In bedrijf | [5 empty] | Nacht | Bemeterd | [38 empty] | 230 - MAST 6 M ST - EL UITL 5 GR | 1 | 2005-03-10 |  | LM ST 6,0 CV EU125020/5 T60 ET Z N6005 | 6.00 | CILINDRISCH | STAAL | 6005 MOSGROEN | GESCHILDERD | NVT |  | 350400 |  | 323112 - 2550 PLL 24W HF NV | 1 | 2005-03-10 | [11 empty] | 175200 |  |  | PLL 24W 830 (HF) | 1 | 2014-01-01 |  | 24W PLL 830 |  |  | 24.00 | 16000 | PLL
2520 | 181508 | https://lms.nederlandslicht.nl/qr/report/181508 | 52.0519 | 5.4916 | 1621629857 | 4515137968 | HEUVELSESTG |  |  | Overberg | OVERBERG | 1970-01-01 | Gemeente Utrechtse Heuvelrug |  |  |  | Gemeente Utrechtse Heuvelrug | In bedrijf | [5 empty] | Nacht | Bemeterd | [38 empty] | 879 - MAST 6,0 M ST - EL TYPE 0 | 1 | 1970-01-01 |  | LM ST 6,0 CV EU1250/20/5 T60 ET Z N6005 | 6.00 | CILINDRISCH | STAAL | 6005 MOSGROEN | GESCHILDERD | NVT |  | 350400 |  | 302912 - LRB 303 TLD 18W NV | 1 | 1987-10-04 | [11 empty] | 175200 |  |  | TLD Xtra 18W 840 | 1 | 2014-01-01 |  | 18W TLD |  |  |  | 16000 | TL
2594 | 181509 | https://lms.nederlandslicht.nl/qr/report/181509 | 52.0515 | 5.4895 | 1620192657 | 4514658174 | HEUVELSESTG |  |  | Overberg | OVERBERG | 1975-01-01 | Gemeente Utrechtse Heuvelrug |  |  |  | Gemeente Utrechtse Heuvelrug | In bedrijf | [5 empty] | Nacht | Bemeterd | [38 empty] | 30 - MAST 6,0 M ST - EL TYPE 0 | 1 | 1975-01-01 |  | LM ST 6,0 CV EU1250/20/5 T60 ET Z N6005 | 6.00 | CILINDRISCH | STAAL | 6005 MOSGROEN | GESCHILDERD | NVT |  | 350400 |  | 302912 - LRB 303 TLD 18W NV | 1 | 1987-01-01 | [11 empty] | 175200 |  |  | TLD Xtra 18W 840 | 1 | 2014-01-01 |  | 18W TLD |  |  |  | 16000 | TL
2600 | 181512 | https://lms.nederlandslicht.nl/qr/report/181512 | 52.048 | 5.4911 | 1621275857 | 4510799776 | HEUVELSESTG |  |  | Overberg | OVERBERG | 1975-01-01 | Gemeente Utrechtse Heuvelrug |  |  |  | Gemeente Utrechtse Heuvelrug | In bedrijf | [5 empty] | Nacht | Bemeterd | [38 empty] | 1999 - TUNNEL/GEVEL-BEVESTIGING | 1 | 1975-01-01 |  | TUNNELARMATUUR | 4.00 | NVT | THERMISCH VERZINKT | NVT | NVT | NVT |  | 350400 |  | 313012 - F2 TUNNEL FUSE TLM 40W NV | 1 | 1980-01-01 |  | AGMI F2 | [9 empty] | 175200 |  |  | CDM-T 70W 830 (HF VSA) | 1 | 2021-11-16 |  | 70W CDM-T |  |  |  | 8000 | SON
2600 | 181512 | https://lms.nederlandslicht.nl/qr/report/181512 | 52.048 | 5.4911 | 1621275857 | 4510799776 | HEUVELSESTG |  |  | Overberg | OVERBERG | 1975-01-01 | Gemeente Utrechtse Heuvelrug |  |  |  | Gemeente Utrechtse Heuvelrug | In bedrijf | [5 empty] | Nacht | Bemeterd | [69 empty] | CDM-T 70W 830 (HF VSA) | 2 | 2021-11-16 |  | 70W CDM-T |  |  |  | 8000 | SON
2601 | 181513 | https://lms.nederlandslicht.nl/qr/report/181513 | 52.0481 | 5.4911 | 1621296657 | 4510932570 | HEUVELSESTG |  |  | Overberg | OVERBERG | 1975-01-01 | Gemeente Utrechtse Heuvelrug |  |  |  | Gemeente Utrechtse Heuvelrug | In bedrijf | [5 empty] | Nacht | Bemeterd | [38 empty] | 1999 - TUNNEL/GEVEL-BEVESTIGING | 1 | 1975-01-01 |  | TUNNELARMATUUR | 4.00 | NVT | THERMISCH VERZINKT | NVT | NVT | NVT |  | 350400 |  | 313012 - F2 TUNNEL FUSE TLM 40W NV | 1 | 1980-01-01 |  | AGMI F2 | [9 empty] | 175200 |  |  | CDM-T 70W 830 (HF VSA) | 1 | 2021-11-16 |  | 70W CDM-T |  |  |  | 8000 | SON
2601 | 181513 | https://lms.nederlandslicht.nl/qr/report/181513 | 52.0481 | 5.4911 | 1621296657 | 4510932570 | HEUVELSESTG |  |  | Overberg | OVERBERG | 1975-01-01 | Gemeente Utrechtse Heuvelrug |  |  |  | Gemeente Utrechtse Heuvelrug | In bedrijf | [5 empty] | Nacht | Bemeterd | [69 empty] | CDM-T 70W 830 (HF VSA) | 2 | 2021-11-16 |  | 70W CDM-T |  |  |  | 8000 | SON
97377 | 181514 | https://lms.nederlandslicht.nl/qr/report/181514 | 52.0516 | 5.4916 | 1621601257 | 4514858968 | HEUVELSESTG |  |  | Overberg | OVERBERG | 1991-01-01 | Gemeente Utrechtse Heuvelrug |  |  |  | Gemeente Utrechtse Heuvelrug | In bedrijf | [5 empty] | Nacht | Bemeterd | [38 empty] | 30 - MAST 6,0 M ST - EL TYPE 0 | 1 | 1991-01-01 |  | LM ST 6,0 CV EU1250/20/5 T60 ET Z N6005 | 6.00 | CILINDRISCH | STAAL | 6005 MOSGROEN | GESCHILDERD | NVT |  | 350400 |  | 302912 - LRB 303 TLD 18W NV | 1 | 1987-10-04 | [11 empty] | 175200 |  |  | TLD Xtra 18W 840 | 1 | 2022-01-25 |  | 18W TLD |  |  |  | 16000 | TL |  | Starter S10 | 1 | 2022-01-25 |  | Starter S10 | NVT | Starter
143007 | 181515 | https://lms.nederlandslicht.nl/qr/report/181515 | 52.0566 | 5.4925 | 1622228657 | 4520359069 | HEUVELSESTG |  |  | Overberg | OVERBERG | 2003-01-01 | Gemeente Utrechtse Heuvelrug |  |  |  | Gemeente Utrechtse Heuvelrug | In bedrijf | [5 empty] | Nacht | Bemeterd | [38 empty] | 230 - MAST 6 M ST - EL UITL 5 GR | 1 | 2003-01-01 |  | LM ST 6,0 CV EU125020/5 T60 ET Z N6005 | 6.00 | CILINDRISCH | STAAL | 6005 MOSGROEN | GESCHILDERD | NVT |  | 350400 |  | 302912 - LRB 303 TLD 18W NV | 1 | 2003-01-01 | [11 empty] | 175200 |  |  | TLD Xtra 18W 840 | 1 | 2014-01-01 |  | 18W TLD |  |  |  | 16000 | TL
158411 | 181516 | https://lms.nederlandslicht.nl/qr/report/181516 | 52.0514 | 5.4917 | 1621658457 | 4514606571 | HEUVELSESTG |  |  | Overberg | OVERBERG | 2000-01-01 | Gemeente Utrechtse Heuvelrug |  |  |  | Gemeente Utrechtse Heuvelrug | In bedrijf | [5 empty] | Nacht | Bemeterd | [38 empty] | 253 - MAST 6,7 M ST VERL (8,0 M) | 1 | 2000-01-01 |  | LM ST 8,0 CV EU1250/20/5 T60 ET Z N6005 | 8.00 | CILINDRISCH | STAAL | 6005 MOSGROEN | GESCHILDERD | NVT |  | 350400 |  | 257112 - SRS 201 SOX 55W NV | 1 | 2000-01-01 | [11 empty] | 175200 |  |  | SOX 55W | 1 | 2018-08-17 | [5 empty] | 8000 | SOX
161853 | 181517 | https://lms.nederlandslicht.nl/qr/report/181517 | 52.0537 | 5.4919 | 1621830057 | 4517155576 | HEUVELSESTG |  |  | Overberg | OVERBERG | 2001-01-01 | Gemeente Utrechtse Heuvelrug |  |  |  | Gemeente Utrechtse Heuvelrug | In bedrijf | [5 empty] | Nacht | Bemeterd | [38 empty] | 230 - MAST 6 M ST - EL UITL 5 GR | 1 | 2001-01-01 |  | LM ST 6,0 CV EU125020/5 T60 ET Z N6005 | 6.00 | CILINDRISCH | STAAL | 6005 MOSGROEN | GESCHILDERD | NVT |  | 350400 |  | 302912 - LRB 303 TLD 18W NV | 1 | 1987-10-04 | [11 empty] | 175200 |  |  | TLD Xtra 18W 840 | 1 | 2014-01-01 |  | 18W TLD |  |  |  | 16000 | TL
162453 | 181518 | https://lms.nederlandslicht.nl/qr/report/181518 | 52.0388 | 5.5 | 1627377457 | 4500551672 | HUCHT, DE |  |  | Overberg | OVERBERG | 2001-01-01 | Gemeente Utrechtse Heuvelrug |  |  |  | Gemeente Utrechtse Heuvelrug | In bedrijf | [5 empty] | Nacht | Bemeterd | [38 empty] | 19 - MAST 4,0 M ST CONISCH | 1 | 2021-12-10 |  | PM ST 4,0 CO T60 ET M N6005 | 4.00 | CONISCH | STAAL | 6005 MOSGROEN | GESCHILDERD | NVT |  | 350400 |  | 322512 - 2000 PLL 24W HF NV RAL9005 | 1 | 2001-01-01 | [11 empty] | 175200 |  |  | PLL 24W 830 (HF) | 1 | 2021-11-02 |  | 24W PLL 830 |  |  | 24.00 | 16000 | PLL
162454 | 181519 | https://lms.nederlandslicht.nl/qr/report/181519 | 52.0388 | 5.4996 | 1627109857 | 4500630873 | HUCHT, DE |  |  | Overberg | OVERBERG | 2006-01-01 | Gemeente Utrechtse Heuvelrug |  |  |  | Gemeente Utrechtse Heuvelrug | In bedrijf | [5 empty] | Nacht | Bemeterd | [38 empty] | 19 - MAST 4,0 M ST CONISCH | 1 | 2006-01-01 |  | PM ST 4,0 CO T60 ET M N6005 | 4.00 | CONISCH | STAAL | 6005 MOSGROEN | GESCHILDERD | NVT |  | 350400 |  | 322512 - 2000 PLL 24W HF NV RAL9005 | 1 | 2001-01-01 | [11 empty] | 175200 |  |  | PLL 24W 830 (HF) | 1 | 2021-02-02 |  | 24W PLL 830 |  |  | 24.00 | 16000 | PLL |  | HF-P 1 22-42 PL-T/C/L/TL5C | 1 | 2021-02-02 |  | HFP22-42 |  |  | 3.00 | 175200
162455 | 181520 | https://lms.nederlandslicht.nl/qr/report/181520 | 52.0391 | 5.4996 | 1627096657 | 4500872673 | HUCHT, DE |  |  | Overberg | OVERBERG | 2001-01-01 | Gemeente Utrechtse Heuvelrug |  |  |  | Gemeente Utrechtse Heuvelrug | In bedrijf | [5 empty] | Nacht | Bemeterd | [38 empty] | 19 - MAST 4,0 M ST CONISCH | 1 | 2001-01-01 |  | PM ST 4,0 CO T60 ET M N6005 | 4.00 | CONISCH | STAAL | 6005 MOSGROEN | GESCHILDERD | NVT |  | 350400 |  | 322512 - 2000 PLL 24W HF NV RAL9005 | 1 | 2001-01-01 | [11 empty] | 175200 |  |  | PLL 24W 830 (HF) | 1 | 2014-01-01 |  | 24W PLL 830 |  |  | 24.00 | 16000 | PLL |  | HF-P 1 22-42 PL-T/C/L/TL5C | 1 | 2019-10-05 |  | HFP22-42 |  |  | 3.00 | 175200
162456 | 181521 | https://lms.nederlandslicht.nl/qr/report/181521 | 52.0393 | 5.4997 | 1627166257 | 4501113878 | HUCHT, DE |  |  | Overberg | OVERBERG | 2001-01-01 | Gemeente Utrechtse Heuvelrug |  |  |  | Gemeente Utrechtse Heuvelrug | In bedrijf | [5 empty] | Nacht | Bemeterd | [38 empty] | 19 - MAST 4,0 M ST CONISCH | 1 | 2001-01-01 |  | PM ST 4,0 CO T60 ET M N6005 | 4.00 | CONISCH | STAAL | 6005 MOSGROEN | GESCHILDERD | NVT |  | 350400 |  | 322512 - 2000 PLL 24W HF NV RAL9005 | 1 | 2001-01-01 | [11 empty] | 175200 |  |  | PLL 24W 830 (HF) | 1 | 2014-01-01 |  | 24W PLL 830 |  |  | 24.00 | 16000 | PLL
162457 | 181522 | https://lms.nederlandslicht.nl/qr/report/181522 | 52.0381 | 5.4999 | 1627336557 | 4499846275 | HUCHT, DE |  |  | Overberg | OVERBERG | 2001-01-01 | Gemeente Utrechtse Heuvelrug |  |  |  | Gemeente Utrechtse Heuvelrug | In bedrijf | [5 empty] | Nacht | Bemeterd | [38 empty] | 19 - MAST 4,0 M ST CONISCH | 1 | 2001-01-01 |  | PM ST 4,0 CO T60 ET M N6005 | 4.00 | CONISCH | STAAL | 6005 MOSGROEN | GESCHILDERD | NVT |  | 350400 |  | 322512 - 2000 PLL 24W HF NV RAL9005 | 1 | 2001-01-01 | [11 empty] | 175200 |  |  | PLL 24W 830 (HF) | 1 | 2021-11-02 |  | 24W PLL 830 |  |  | 24.00 | 16000 | PLL
162458 | 181523 | https://lms.nederlandslicht.nl/qr/report/181523 | 52.0384 | 5.5 | 1627426257 | 4500142172 | HUCHT, DE |  |  | Overberg | OVERBERG | 2001-01-01 | Gemeente Utrechtse Heuvelrug |  |  |  | Gemeente Utrechtse Heuvelrug | In bedrijf | [5 empty] | Nacht | Bemeterd | [38 empty] | 19 - MAST 4,0 M ST CONISCH | 1 | 2001-01-01 |  | PM ST 4,0 CO T60 ET M N6005 | 4.00 | CONISCH | STAAL | 6005 MOSGROEN | GESCHILDERD | NVT |  | 350400 |  | 322512 - 2000 PLL 24W HF NV RAL9005 | 1 | 2001-01-01 | [11 empty] | 175200 |  |  | PLL 24W 830 (HF) | 1 | 2014-01-01 |  | 24W PLL 830 |  |  | 24.00 | 16000 | PLL
162459 | 181524 | https://lms.nederlandslicht.nl/qr/report/181524 | 52.0386 | 5.5002 | 1627500957 | 4500403468 | HUCHT, DE |  |  | Overberg | OVERBERG | 2001-01-01 | Gemeente Utrechtse Heuvelrug |  |  |  | Gemeente Utrechtse Heuvelrug | In bedrijf | [5 empty] | Nacht | Bemeterd | [38 empty] | 19 - MAST 4,0 M ST CONISCH | 1 | 2001-01-01 |  | PM ST 4,0 CO T60 ET M N6005 | 4.00 | CONISCH | STAAL | 6005 MOSGROEN | GESCHILDERD | NVT |  | 350400 |  | 322512 - 2000 PLL 24W HF NV RAL9005 | 1 | 2001-01-01 | [11 empty] | 175200 |  |  | PLL 24W 830 (HF) | 1 | 2014-01-01 |  | 24W PLL 830 |  |  | 24.00 | 16000 | PLL
162460 | 181525 | https://lms.nederlandslicht.nl/qr/report/181525 | 52.0389 | 5.5003 | 1627580157 | 4500689670 | HUCHT, DE |  |  | Overberg | OVERBERG | 2001-01-01 | Gemeente Utrechtse Heuvelrug |  |  |  | Gemeente Utrechtse Heuvelrug | In bedrijf | [5 empty] | Nacht | Bemeterd | [38 empty] | 19 - MAST 4,0 M ST CONISCH | 1 | 2001-01-01 |  | PM ST 4,0 CO T60 ET M N6005 | 4.00 | CONISCH | STAAL | 6005 MOSGROEN | GESCHILDERD | NVT |  | 350400 |  | 322512 - 2000 PLL 24W HF NV RAL9005 | 1 | 2001-01-01 | [11 empty] | 175200 |  |  | PLL 24W 830 (HF) | 1 | 2020-12-21 |  | 24W PLL 830 |  |  | 24.00 | 16000 | PLL |  | HF-P 1 22-42 PL-T/C/L/TL5C | 1 | 2020-12-21 |  | HFP22-42 |  |  | 3.00 | 175200
162461 | 181526 | https://lms.nederlandslicht.nl/qr/report/181526 | 52.0391 | 5.5004 | 1627648357 | 4500917567 | HUCHT, DE |  |  | Overberg | OVERBERG | 2001-01-01 | Gemeente Utrechtse Heuvelrug |  |  |  | Gemeente Utrechtse Heuvelrug | In bedrijf | [5 empty] | Nacht | Bemeterd | [38 empty] | 19 - MAST 4,0 M ST CONISCH | 1 | 2001-01-01 |  | PM ST 4,0 CO T60 ET M N6005 | 4.00 | CONISCH | STAAL | 6005 MOSGROEN | GESCHILDERD | NVT |  | 350400 |  | 322512 - 2000 PLL 24W HF NV RAL9005 | 1 | 2001-01-01 | [11 empty] | 175200 |  |  | PLL 24W 830 (HF) | 1 | 2014-01-01 |  | 24W PLL 830 |  |  | 24.00 | 16000 | PLL
162462 | 181527 | https://lms.nederlandslicht.nl/qr/report/181527 | 52.0393 | 5.5005 | 1627728657 | 4501195371 | HUCHT, DE |  |  | Overberg | OVERBERG | 2001-01-01 | Gemeente Utrechtse Heuvelrug |  |  |  | Gemeente Utrechtse Heuvelrug | In bedrijf | [5 empty] | Nacht | Bemeterd | [38 empty] | 19 - MAST 4,0 M ST CONISCH | 1 | 2001-01-01 |  | PM ST 4,0 CO T60 ET M N6005 | 4.00 | CONISCH | STAAL | 6005 MOSGROEN | GESCHILDERD | NVT |  | 350400 |  | 322512 - 2000 PLL 24W HF NV RAL9005 | 1 | 2001-01-01 | [11 empty] | 175200 |  |  | PLL 24W 830 (HF) | 1 | 2020-09-29 |  | 24W PLL 830 |  |  | 24.00 | 16000 | PLL |  | HF-P 1 22-42 PL-T/C/L/TL5C | 1 | 2020-09-29 |  | HFP22-42 |  |  | 3.00 | 175200
162463 | 181528 | https://lms.nederlandslicht.nl/qr/report/181528 | 52.0395 | 5.4998 | 1627235857 | 4501385668 | HUCHT, DE |  |  | Overberg | OVERBERG | 2001-01-01 | Gemeente Utrechtse Heuvelrug |  |  |  | Gemeente Utrechtse Heuvelrug | In bedrijf | [5 empty] | Nacht | Bemeterd | [38 empty] | 19 - MAST 4,0 M ST CONISCH | 1 | 2001-01-01 |  | PM ST 4,0 CO T60 ET M N6005 | 4.00 | CONISCH | STAAL | 6005 MOSGROEN | GESCHILDERD | NVT |  | 350400 |  | 322512 - 2000 PLL 24W HF NV RAL9005 | 1 | 2001-01-01 | [11 empty] | 175200 |  |  | PLL 24W 830 (HF) | 1 | 2014-01-01 |  | 24W PLL 830 |  |  | 24.00 | 16000 | PLL
2554 | 181529 | https://lms.nederlandslicht.nl/qr/report/181529 | 52.0508 | 5.4931 | 1622650357 | 4513891171 | PARALLELWG |  |  | Overberg | OVERBERG | 1985-01-01 | Gemeente Utrechtse Heuvelrug |  |  |  | Gemeente Utrechtse Heuvelrug | In bedrijf | [5 empty] | Nacht | Bemeterd | [38 empty] | 30 - MAST 6,0 M ST - EL TYPE 0 | 1 | 1985-01-01 |  | LM ST 6,0 CV EU1250/20/5 T60 ET Z N6005 | 6.00 | CILINDRISCH | STAAL | 6005 MOSGROEN | GESCHILDERD | NVT |  | 350400 |  | 302912 - LRB 303 TLD 18W NV | 1 | 1987-01-01 | [11 empty] | 175200 |  |  | TLD Xtra 18W 840 | 1 | 2014-01-01 |  | 18W TLD |  |  |  | 16000 | TL
2555 | 181530 | https://lms.nederlandslicht.nl/qr/report/181530 | 52.0507 | 5.4963 | 1624807057 | 4513776268 | PARALLELWG |  |  | Overberg | OVERBERG | 1981-01-01 | Gemeente Utrechtse Heuvelrug |  |  |  | Gemeente Utrechtse Heuvelrug | In bedrijf | [5 empty] | Nacht | Bemeterd | [38 empty] | 79 - MAST 6,O M ST - EL TYPE 0 | 1 | 1981-01-01 |  | LM ST 6,0 CV EU1250/20/5 T60 ET Z N6005 | 6.00 | CILINDRISCH | STAAL | 6005 MOSGROEN | GESCHILDERD | NVT |  | 350400 |  | 302912 - LRB 303 TLD 18W NV | 1 | 1987-01-01 | [11 empty] | 175200 |  |  | TLD Xtra 18W 840 | 1 | 2021-04-30 |  | 18W TLD |  |  |  | 16000 | TL |  | Starter S10 | 1 | 2021-04-30 |  | Starter S10 | NVT | Starter
2556 | 181531 | https://lms.nederlandslicht.nl/qr/report/181531 | 52.0506 | 5.5002 | 1627501957 | 4513673675 | PARALLELWG |  |  | Overberg | OVERBERG | 1981-01-01 | Gemeente Utrechtse Heuvelrug |  |  |  | Gemeente Utrechtse Heuvelrug | In bedrijf | [5 empty] | Nacht | Bemeterd | [38 empty] | 79 - MAST 6,O M ST - EL TYPE 0 | 1 | 1981-01-01 |  | LM ST 6,0 CV EU1250/20/5 T60 ET Z N6005 | 6.00 | CILINDRISCH | STAAL | 6005 MOSGROEN | GESCHILDERD | NVT |  | 350400 |  | 302912 - LRB 303 TLD 18W NV | 1 | 1987-01-01 | [11 empty] | 175200 |  |  | TLD Xtra 18W 840 | 1 | 2021-04-30 |  | 18W TLD |  |  |  | 16000 | TL |  | Starter S10 | 1 | 2021-04-30 |  | Starter S10 | NVT | Starter | [7 empty] | Zekering | 1 | 2019-04-01 |  | Zekering | Zekering | NVT
2557 | 181532 | https://lms.nederlandslicht.nl/qr/report/181532 | 52.0506 | 5.4993 | 1626919557 | 4513697070 | PARALLELWG |  |  | Overberg | OVERBERG | 1985-01-01 | Gemeente Utrechtse Heuvelrug |  |  |  | Gemeente Utrechtse Heuvelrug | In bedrijf | [5 empty] | Nacht | Bemeterd | [38 empty] | 30 - MAST 6,0 M ST - EL TYPE 0 | 1 | 1985-01-01 |  | LM ST 6,0 CV EU1250/20/5 T60 ET Z N6005 | 6.00 | CILINDRISCH | STAAL | 6005 MOSGROEN | GESCHILDERD | NVT |  | 350400 |  | 302912 - LRB 303 TLD 18W NV | 1 | 1987-01-01 | [11 empty] | 175200 |  |  | TLD Xtra 18W 840 | 1 | 2021-04-30 |  | 18W TLD |  |  |  | 16000 | TL |  | Starter S10 | 1 | 2021-04-30 |  | Starter S10 | NVT | Starter
2558 | 181533 | https://lms.nederlandslicht.nl/qr/report/181533 | 52.0505 | 5.5017 | 1628517257 | 4513636071 | PARALLELWG |  |  | Overberg | OVERBERG | 2011-01-01 | Gemeente Utrechtse Heuvelrug |  |  |  | Gemeente Utrechtse Heuvelrug | In bedrijf | [5 empty] | Nacht | Bemeterd | [38 empty] | 230 - MAST 6 M ST - EL UITL 5 GR | 1 | 2011-01-01 |  | LM ST 6,0 CV EU125020/5 T60 ET Z N6005 | 6.00 | CILINDRISCH | STAAL | 6005 MOSGROEN | GESCHILDERD | NVT |  | 350400 |  | SCHR PIANO | 1 | 2021-01-19
2560 | 181534 | https://lms.nederlandslicht.nl/qr/report/181534 | 52.0505 | 5.5041 | 1630164257 | 4513572478 | PARALLELWG |  |  | Overberg | OVERBERG | 2011-01-01 | Gemeente Utrechtse Heuvelrug |  |  |  | Gemeente Utrechtse Heuvelrug | In bedrijf | [5 empty] | Nacht | Bemeterd | [38 empty] | 230 - MAST 6 M ST - EL UITL 5 GR | 1 | 2011-01-01 |  | LM ST 6,0 CV EU125020/5 T60 ET Z N6005 | 6.00 | CILINDRISCH | STAAL | 6005 MOSGROEN | GESCHILDERD | NVT |  | 350400 |  | 302912 - LRB 303 TLD 18W NV | 1 | 1987-01-01 | [11 empty] | 175200 |  |  | TLD Xtra 18W 840 | 1 | 2014-01-01 |  | 18W TLD |  |  |  | 16000 | TL
2562 | 181535 | https://lms.nederlandslicht.nl/qr/report/181535 | 52.0504 | 5.506 | 1631506857 | 4513494576 | PARALLELWG |  |  | Overberg | OVERBERG | 1985-01-01 | Gemeente Utrechtse Heuvelrug |  |  |  | Gemeente Utrechtse Heuvelrug | In bedrijf | [5 empty] | Nacht | Bemeterd | [38 empty] | 30 - MAST 6,0 M ST - EL TYPE 0 | 1 | 1985-01-01 |  | LM ST 6,0 CV EU1250/20/5 T60 ET Z N6005 | 6.00 | CILINDRISCH | STAAL | 6005 MOSGROEN | GESCHILDERD | NVT |  | 350400 |  | 302912 - LRB 303 TLD 18W NV | 1 | 1987-01-01 | [11 empty] | 175200 |  |  | TLD Xtra 18W 840 | 1 | 2019-02-05 |  | 18W TLD |  |  |  | 16000 | TL | [15 empty] | Zekering | 1 | 2019-02-05 |  | Zekering | Zekering | NVT
2564 | 181536 | https://lms.nederlandslicht.nl/qr/report/181536 | 52.0505 | 5.5066 | 1631899457 | 4513595676 | PARALLELWG |  |  | Overberg | OVERBERG | 1985-01-01 | Gemeente Utrechtse Heuvelrug |  |  |  | Gemeente Utrechtse Heuvelrug | In bedrijf | [5 empty] | Nacht | Bemeterd | [38 empty] | 30 - MAST 6,0 M ST - EL TYPE 0 | 1 | 1985-01-01 |  | LM ST 6,0 CV EU1250/20/5 T60 ET Z N6005 | 6.00 | CILINDRISCH | STAAL | 6005 MOSGROEN | GESCHILDERD | NVT |  | 350400 |  | 302912 - LRB 303 TLD 18W NV | 1 | 1987-01-01 | [11 empty] | 175200 |  |  | TLD Xtra 18W 840 | 1 | 2014-01-01 |  | 18W TLD |  |  |  | 16000 | TL
2565 | 181537 | https://lms.nederlandslicht.nl/qr/report/181537 | 52.0504 | 5.5086 | 1633265756 | 4513504677 | PARALLELWG |  |  | Overberg | OVERBERG | 1981-01-01 | Gemeente Utrechtse Heuvelrug |  |  |  | Gemeente Utrechtse Heuvelrug | In bedrijf | [5 empty] | Nacht | Bemeterd | [38 empty] | 79 - MAST 6,O M ST - EL TYPE 0 | 1 | 1981-01-01 |  | LM ST 6,0 CV EU1250/20/5 T60 ET Z N6005 | 6.00 | CILINDRISCH | STAAL | 6005 MOSGROEN | GESCHILDERD | NVT |  | 350400 |  | 302912 - LRB 303 TLD 18W NV | 1 | 1987-01-01 | [11 empty] | 175200 |  |  | TLD Xtra 18W 840 | 1 | 2014-01-01 |  | 18W TLD |  |  |  | 16000 | TL
2567 | 181538 | https://lms.nederlandslicht.nl/qr/report/181538 | 52.0504 | 5.513 | 1636322657 | 4513449875 | PARALLELWG |  |  | Overberg | OVERBERG | 1985-01-01 | Gemeente Utrechtse Heuvelrug |  |  |  | Gemeente Utrechtse Heuvelrug | In bedrijf | [5 empty] | Nacht | Bemeterd | [38 empty] | 30 - MAST 6,0 M ST - EL TYPE 0 | 1 | 1985-01-01 |  | LM ST 6,0 CV EU1250/20/5 T60 ET Z N6005 | 6.00 | CILINDRISCH | STAAL | 6005 MOSGROEN | GESCHILDERD | NVT |  | 350400 |  | 302912 - LRB 303 TLD 18W NV | 1 | 1987-07-04 | [11 empty] | 175200 |  |  | TLD Xtra 18W 840 | 1 | 2014-01-01 |  | 18W TLD |  |  |  | 16000 | TL
2568 | 181539 | https://lms.nederlandslicht.nl/qr/report/181539 | 52.0503 | 5.5138 | 1636823957 | 4513430076 | PARALLELWG |  |  | Overberg | OVERBERG | 1985-01-01 | Gemeente Utrechtse Heuvelrug |  |  |  | Gemeente Utrechtse Heuvelrug | In bedrijf | [5 empty] | Nacht | Bemeterd | [38 empty] | 30 - MAST 6,0 M ST - EL TYPE 0 | 1 | 1985-01-01 |  | LM ST 6,0 CV EU1250/20/5 T60 ET Z N6005 | 6.00 | CILINDRISCH | STAAL | 6005 MOSGROEN | GESCHILDERD | NVT |  | 350400 |  | 302912 - LRB 303 TLD 18W NV | 1 | 1987-01-01 | [11 empty] | 175200 |  |  | TLD Xtra 18W 840 | 1 | 2014-01-01 |  | 18W TLD |  |  |  | 16000 | TL
2569 | 181540 | https://lms.nederlandslicht.nl/qr/report/181540 | 52.0503 | 5.5146 | 1637374157 | 4513355172 | PARALLELWG |  |  | Overberg | OVERBERG | 1980-01-01 | Gemeente Utrechtse Heuvelrug |  |  |  | Gemeente Utrechtse Heuvelrug | In bedrijf | [5 empty] | Nacht | Bemeterd | [38 empty] | 79 - MAST 6,O M ST - EL TYPE 0 | 1 | 1980-01-01 |  | LM ST 6,0 CV EU1250/20/5 T60 ET Z N6005 | 6.00 | CILINDRISCH | STAAL | 6005 MOSGROEN | GESCHILDERD | NVT |  | 350400 |  | 302912 - LRB 303 TLD 18W NV | 1 | 1987-01-01 | [11 empty] | 175200 |  |  | TLD Xtra 18W 840 | 1 | 2019-02-05 |  | 18W TLD |  |  |  | 16000 | TL | [15 empty] | Zekering | 1 | 2019-02-05 |  | Zekering | Zekering | NVT
2570 | 181541 | https://lms.nederlandslicht.nl/qr/report/181541 | 52.0503 | 5.516 | 1638381457 | 4513368178 | PARALLELWG |  |  | Overberg | OVERBERG | 1980-01-01 | Gemeente Utrechtse Heuvelrug |  |  |  | Gemeente Utrechtse Heuvelrug | In bedrijf | [5 empty] | Nacht | Bemeterd | [38 empty] | 30 - MAST 6,0 M ST - EL TYPE 0 | 1 | 1980-01-01 |  | LM ST 6,0 CV EU1250/20/5 T60 ET Z N6005 | 6.00 | CILINDRISCH | STAAL | 6005 MOSGROEN | GESCHILDERD | NVT |  | 350400 |  | 302912 - LRB 303 TLD 18W NV | 1 | 1987-01-01 | [11 empty] | 175200 |  |  | TLD Xtra 18W 840 | 1 | 2014-01-01 |  | 18W TLD |  |  |  | 16000 | TL
2571 | 181542 | https://lms.nederlandslicht.nl/qr/report/181542 | 52.0491 | 5.5162 | 1638493856 | 4512012168 | PARALLELWG |  |  | Overberg | OVERBERG | 1980-01-01 | Gemeente Utrechtse Heuvelrug |  |  |  | Gemeente Utrechtse Heuvelrug | In bedrijf | [5 empty] | Nacht | Bemeterd | [38 empty] | 79 - MAST 6,O M ST - EL TYPE 0 | 1 | 1980-01-01 |  | LM ST 6,0 CV EU1250/20/5 T60 ET Z N6005 | 6.00 | CILINDRISCH | STAAL | 6005 MOSGROEN | GESCHILDERD | NVT |  | 350400 |  | 302912 - LRB 303 TLD 18W NV | 1 | 1987-01-01 | [11 empty] | 175200 |  |  | TLD Xtra 18W 840 | 1 | 2014-01-01 |  | 18W TLD |  |  |  | 16000 | TL
2572 | 181543 | https://lms.nederlandslicht.nl/qr/report/181543 | 52.0482 | 5.5163 | 1638559856 | 4511061168 | PARALLELWG |  |  | Overberg | OVERBERG | 1980-01-01 | Gemeente Utrechtse Heuvelrug |  |  |  | Gemeente Utrechtse Heuvelrug | In bedrijf | [5 empty] | Nacht | Bemeterd | [38 empty] | 79 - MAST 6,O M ST - EL TYPE 0 | 1 | 1980-01-01 |  | LM ST 6,0 CV EU1250/20/5 T60 ET Z N6005 | 6.00 | CILINDRISCH | STAAL | 6005 MOSGROEN | GESCHILDERD | NVT |  | 350400 |  | 302912 - LRB 303 TLD 18W NV | 1 | 1987-01-01 | [11 empty] | 175200 |  |  | TLD Xtra 18W 840 | 1 | 2014-01-01 |  | 18W TLD |  |  |  | 16000 | TL
157366 | 181545 | https://lms.nederlandslicht.nl/qr/report/181545 | 52.0504 | 5.5111 | 1634984956 | 4513452267 | PARALLELWG |  |  | Overberg | OVERBERG | 2000-01-01 | Gemeente Utrechtse Heuvelrug |  |  |  | Gemeente Utrechtse Heuvelrug | In bedrijf | [5 empty] | Nacht | Bemeterd | [38 empty] | 230 - MAST 6 M ST - EL UITL 5 GR | 1 | 2000-01-01 |  | LM ST 6,0 CV EU125020/5 T60 ET Z N6005 | 6.00 | CILINDRISCH | STAAL | 6005 MOSGROEN | GESCHILDERD | NVT |  | 350400 |  | 302912 - LRB 303 TLD 18W NV | 1 | 2000-01-01 | [11 empty] | 175200 |  |  | TLD Xtra 18W 840 | 1 | 2014-01-01 |  | 18W TLD |  |  |  | 16000 | TL
2546 | 181546 | https://lms.nederlandslicht.nl/qr/report/181546 | 52.0404 | 5.4937 | 1623099457 | 4502312676 | SCHOOLWG |  |  | Overberg | OVERBERG | 1985-01-01 | Gemeente Utrechtse Heuvelrug |  |  |  | Gemeente Utrechtse Heuvelrug | In bedrijf | [5 empty] | Nacht | Bemeterd | [38 empty] | 30 - MAST 6,0 M ST - EL TYPE 0 | 1 | 1985-01-01 |  | LM ST 6,0 CV EU1250/20/5 T60 ET Z N6005 | 6.00 | CILINDRISCH | STAAL | 6005 MOSGROEN | GESCHILDERD | NVT |  | 350400 |  | 302912 - LRB 303 TLD 18W NV | 1 | 1987-01-01 | [11 empty] | 175200 |  |  | TLD Xtra 18W 840 | 1 | 2014-01-01 |  | 18W TLD |  |  |  | 16000 | TL
2547 | 181547 | https://lms.nederlandslicht.nl/qr/report/181547 | 52.0403 | 5.4945 | 1623647857 | 4502202271 | SCHOOLWG |  |  | Overberg | OVERBERG | 1985-01-01 | Gemeente Utrechtse Heuvelrug |  |  |  | Gemeente Utrechtse Heuvelrug | In bedrijf | [5 empty] | Nacht | Bemeterd | [38 empty] | 30 - MAST 6,0 M ST - EL TYPE 0 | 1 | 1985-01-01 |  | LM ST 6,0 CV EU1250/20/5 T60 ET Z N6005 | 6.00 | CILINDRISCH | STAAL | 6005 MOSGROEN | GESCHILDERD | NVT |  | 350400 |  | 302912 - LRB 303 TLD 18W NV | 1 | 1987-01-01 | [11 empty] | 175200 |  |  | TLD Xtra 18W 840 | 1 | 2014-01-01 |  | 18W TLD |  |  |  | 16000 | TL
2548 | 181548 | https://lms.nederlandslicht.nl/qr/report/181548 | 52.0402 | 5.4951 | 1624022257 | 4502112273 | SCHOOLWG |  |  | Overberg | OVERBERG | 1970-01-01 | Gemeente Utrechtse Heuvelrug |  |  |  | Gemeente Utrechtse Heuvelrug | In bedrijf | [5 empty] | Nacht | Bemeterd | [38 empty] | 879 - MAST 6,0 M ST - EL TYPE 0 | 1 | 1970-01-01 |  | LM ST 6,0 CV EU1250/20/5 T60 ET Z N6005 | 6.00 | CILINDRISCH | STAAL | 6005 MOSGROEN | GESCHILDERD | NVT |  | 350400 |  | 302912 - LRB 303 TLD 18W NV | 1 | 1987-01-01 | [11 empty] | 175200 |  |  | TLD Xtra 18W 840 | 1 | 2014-01-01 |  | 18W TLD |  |  |  | 16000 | TL
2549 | 181549 | https://lms.nederlandslicht.nl/qr/report/181549 | 52.04 | 5.496 | 1624660657 | 4501883067 | SCHOOLWG |  |  | Overberg | OVERBERG | 1975-01-01 | Gemeente Utrechtse Heuvelrug |  |  |  | Gemeente Utrechtse Heuvelrug | In bedrijf | [5 empty] | Nacht | Bemeterd | [38 empty] | 829 - MAST 6,O M ST - EL TYPE 0 | 1 | 1975-01-01 |  | LM ST 6,0 CV EU1250/20/5 T60 FR N6005 | 6.00 | CILINDRISCH | STAAL | 6005 GROEN MOS | GESCHILDERD | NVT |  | 350400 |  | IRIS 2550 1XPLL 24W R9005 EVSA | 1 | 2020-03-17 |  | IRIS 2550 1XPLL 24W R9005 EVSA | INDAL |  |  |  |  | 7035 LICHTGRIJS |  |  |  | 175200
2551 | 181550 | https://lms.nederlandslicht.nl/qr/report/181550 | 52.0396 | 5.4969 | 1625277457 | 4501521272 | SCHOOLWG |  |  | Overberg | OVERBERG | 1975-01-01 | Gemeente Utrechtse Heuvelrug |  |  |  | Gemeente Utrechtse Heuvelrug | In bedrijf | [5 empty] | Nacht | Bemeterd | [38 empty] | 829 - MAST 6,O M ST - EL TYPE 0 | 1 | 1975-01-01 |  | LM ST 6,0 CV EU1250/20/5 T60 FR N6005 | 6.00 | CILINDRISCH | STAAL | 6005 GROEN MOS | GESCHILDERD | NVT |  | 350400 |  | 302912 - LRB 303 TLD 18W NV | 1 | 1987-01-01 | [11 empty] | 175200 |  |  | TLD Xtra 18W 840 | 1 | 2014-01-01 |  | 18W TLD |  |  |  | 16000 | TL
2552 | 181551 | https://lms.nederlandslicht.nl/qr/report/181551 | 52.0395 | 5.4973 | 1625560657 | 4501389270 | SCHOOLWG |  |  | Overberg | OVERBERG | 1970-01-01 | Gemeente Utrechtse Heuvelrug |  |  |  | Gemeente Utrechtse Heuvelrug | In bedrijf | [5 empty] | Nacht | Bemeterd | [38 empty] | 879 - MAST 6,0 M ST - EL TYPE 0 | 1 | 1970-01-01 |  | LM ST 6,0 CV EU1250/20/5 T60 ET Z N6005 | 6.00 | CILINDRISCH | STAAL | 6005 MOSGROEN | GESCHILDERD | NVT |  | 350400 |  | 302912 - LRB 303 TLD 18W NV | 1 | 1987-01-01 | [11 empty] | 175200 |  |  | TLD Xtra 18W 840 | 1 | 2014-01-01 |  | 18W TLD |  |  |  | 16000 | TL
105940 | 181552 | https://lms.nederlandslicht.nl/qr/report/181552 | 52.0399 | 5.4972 | 1625444257 | 4501829677 | SCHOOLWG |  |  | Overberg | OVERBERG | 1989-02-06 | Gemeente Utrechtse Heuvelrug |  |  |  | Gemeente Utrechtse Heuvelrug | In bedrijf | [5 empty] | Nacht | Bemeterd | [38 empty] | 19 - MAST 4,0 M ST CONISCH | 1 | 1989-02-06 |  | PM ST 4,0 CO T60 ET M N6005 | 4.00 | CONISCH | STAAL | 6005 MOSGROEN | GESCHILDERD | NVT |  | 350400 |  | 303012 - GFK 5148 TLD 18W NV | 1 | 1989-02-06 | [11 empty] | 175200 |  |  | TLD Xtra 18W 840 | 1 | 2014-01-01 |  | 18W TLD |  |  |  | 16000 | TL
105941 | 181553 | https://lms.nederlandslicht.nl/qr/report/181553 | 52.0397 | 5.4982 | 1626165457 | 4501626272 | SCHOOLWG |  |  | Overberg | OVERBERG | 1989-05-06 | Gemeente Utrechtse Heuvelrug |  |  |  | Gemeente Utrechtse Heuvelrug | In bedrijf | [5 empty] | Nacht | Bemeterd | [38 empty] | 19 - MAST 4,0 M ST CONISCH | 1 | 2020-05-08 |  | PM ST 4,0 CO T60 ET M N6005 | 4.00 | CONISCH | STAAL | 6005 MOSGROEN | GESCHILDERD | NVT |  | 350400 |  | 322512 - 2000 PLL 24W HF NV RAL9005 | 1 | 2009-08-09 | [11 empty] | 175200 |  |  | PLL 24W 840 (HF) | 1 | 2014-01-01 |  | 24W PLL | Philips |  | 24.00 | 16000 | PLL
105942 | 181554 | https://lms.nederlandslicht.nl/qr/report/181554 | 52.0398 | 5.4977 | 1625783857 | 4501732475 | SCHOOLWG |  |  | Overberg | OVERBERG | 1989-05-06 | Gemeente Utrechtse Heuvelrug |  |  |  | Gemeente Utrechtse Heuvelrug | In bedrijf | [5 empty] | Nacht | Bemeterd | [38 empty] | 19 - MAST 4,0 M ST CONISCH | 1 | 1989-05-06 |  | PM ST 4,0 CO T60 ET M N6005 | 4.00 | CONISCH | STAAL | 6005 MOSGROEN | GESCHILDERD | NVT |  | 350400 |  | 303012 - GFK 5148 TLD 18W NV | 1 | 1989-05-06 | [11 empty] | 175200 |  |  | TLD Xtra 18W 840 | 1 | 2014-01-01 |  | 18W TLD |  |  |  | 16000 | TL
128518 | 181555 | https://lms.nederlandslicht.nl/qr/report/181555 | 52.0393 | 5.498 | 1626051457 | 4501188874 | SCHOOLWG |  |  | Overberg | OVERBERG | 1995-10-02 | Gemeente Utrechtse Heuvelrug |  |  |  | Gemeente Utrechtse Heuvelrug | In bedrijf | [5 empty] | Nacht | Bemeterd | [38 empty] | 19 - MAST 4,0 M ST CONISCH | 1 | 1995-10-02 |  | PM ST 4,0 CO T60 ET M N6005 | 4.00 | CONISCH | STAAL | 6005 MOSGROEN | GESCHILDERD | NVT |  | 350400 |  | 303012 - GFK 5148 TLD 18W NV | 1 | 1995-10-02 | [11 empty] | 175200 |  |  | TLD Xtra 18W 840 | 1 | 2014-01-01 |  | 18W TLD |  |  |  | 16000 | TL
128519 | 181556 | https://lms.nederlandslicht.nl/qr/report/181556 | 52.0396 | 5.4981 | 1626059857 | 4501512871 | SCHOOLWG |  |  | Overberg | OVERBERG | 1995-10-02 | Gemeente Utrechtse Heuvelrug |  |  |  | Gemeente Utrechtse Heuvelrug | In bedrijf | [5 empty] | Nacht | Bemeterd | [38 empty] | 19 - MAST 4,0 M ST CONISCH | 1 | 1995-10-02 |  | PM ST 4,0 CO T60 ET M N6005 | 4.00 | CONISCH | STAAL | 6005 MOSGROEN | GESCHILDERD | NVT |  | 350400 |  | 303012 - GFK 5148 TLD 18W NV | 1 | 1995-10-02 | [11 empty] | 175200 |  |  | TLD Xtra 18W 840 | 1 | 2014-01-01 |  | 18W TLD |  |  |  | 16000 | TL
128520 | 181557 | https://lms.nederlandslicht.nl/qr/report/181557 | 52.0394 | 5.4979 | 1625937457 | 4501304675 | SCHOOLWG |  |  | Overberg | OVERBERG | 1995-10-02 | Gemeente Utrechtse Heuvelrug |  |  |  | Gemeente Utrechtse Heuvelrug | In bedrijf | [5 empty] | Nacht | Bemeterd | [38 empty] | 19 - MAST 4,0 M ST CONISCH | 1 | 1995-10-02 |  | PM ST 4,0 CO T60 ET M N6005 | 4.00 | CONISCH | STAAL | 6005 MOSGROEN | GESCHILDERD | NVT |  | 350400 |  | 303012 - GFK 5148 TLD 18W NV | 1 | 1995-10-02 | [11 empty] | 175200 |  |  | TLD Xtra 18W 840 | 1 | 2014-01-01 |  | 18W TLD |  |  |  | 16000 | TL
128521 | 181558 | https://lms.nederlandslicht.nl/qr/report/181558 | 52.0395 | 5.4976 | 1625715457 | 4501320870 | SCHOOLWG |  |  | Overberg | OVERBERG | 2010-01-01 | Gemeente Utrechtse Heuvelrug |  |  |  | Gemeente Utrechtse Heuvelrug | In bedrijf | [5 empty] | Nacht | Bemeterd | [38 empty] | 19 - MAST 4,0 M ST CONISCH | 1 | 2010-01-01 |  | PM ST 4,0 CO T60 ET M N6005 | 4.00 | CONISCH | STAAL | 6005 MOSGROEN | GESCHILDERD | NVT |  | 350400 |  | 303012 - GFK 5148 TLD 18W NV | 1 | 1995-10-02 | [11 empty] | 175200 |  |  | TLD Xtra 18W 840 | 1 | 2014-01-01 |  | 18W TLD |  |  |  | 16000 | TL
144323 | 181559 | https://lms.nederlandslicht.nl/qr/report/181559 | 52.0398 | 5.4965 | 1624981057 | 4501712077 | SCHOOLWG |  |  | Overberg | OVERBERG | 1998-01-01 | Gemeente Utrechtse Heuvelrug |  |  |  | Gemeente Utrechtse Heuvelrug | In bedrijf | [5 empty] | Nacht | Bemeterd | [38 empty] | 230 - MAST 6 M ST - EL UITL 5 GR | 1 | 1998-01-01 |  | LM ST 6,0 CV EU125020/5 T60 ET Z N6005 | 6.00 | CILINDRISCH | STAAL | 6005 MOSGROEN | GESCHILDERD | NVT |  | 350400 |  | 302912 - LRB 303 TLD 18W NV | 1 | 1987-01-01 | [11 empty] | 175200 |  |  | TLD Xtra 18W 840 | 1 | 2014-01-01 |  | 18W TLD |  |  |  | 16000 | TL
2417 | 181560 | https://lms.nederlandslicht.nl/qr/report/181560 | 52.0307 | 5.5218 | 1642374856 | 4491565078 | SLAPERDK |  |  | Overberg | OVERBERG | 1984-01-01 | Gemeente Utrechtse Heuvelrug |  |  |  | Gemeente Utrechtse Heuvelrug | In bedrijf | [5 empty] | Nacht | Bemeterd | [38 empty] | 26 - MAST 5,7 M ST VERL TYPE II (7,0 M) | 1 | 1984-01-01 |  | LM ST 7,0 CV EU1250/20/5 T60 ET Z N6005 | 7.00 | CILINDRISCH | STAAL | 6005 MOSGROEN | GESCHILDERD | NVT |  | 350400 |  | 253212 - XGS 201 SOX 35W NV | 1 | 1984-01-01 | [11 empty] | 175200 |  |  | SOX 35W | 1 | 2014-01-01 | [5 empty] | 8000 | SOX
2418 | 181561 | https://lms.nederlandslicht.nl/qr/report/181561 | 52.0311 | 5.5221 | 1642564657 | 4492038668 | SLAPERDK |  |  | Overberg | OVERBERG | 1984-01-01 | Gemeente Utrechtse Heuvelrug |  |  |  | Gemeente Utrechtse Heuvelrug | In bedrijf | [5 empty] | Nacht | Bemeterd | [38 empty] | 24 - MAST 6,7 M ST VERL TYPE III ( 8,0 M) | 1 | 1984-01-01 |  | LM ST 8,0 CV EU1250/20/5 T60 ET Z N6005 | 8.00 | CILINDRISCH | STAAL | 6005 MOSGROEN | GESCHILDERD | NVT |  | 350400 |  | 261512 - SRS 201 WG SOX 90WNV | 1 | 1985-01-01 | [11 empty] | 175200 |  |  | SOX 90W | 1 | 2014-01-01 |  | 90W SOX | Philips | 3000K | 90.00 | 12000 | SOX
2419 | 181562 | https://lms.nederlandslicht.nl/qr/report/181562 | 52.031 | 5.5219 | 1642408657 | 4491933973 | SLAPERDK |  |  | Overberg | OVERBERG | 1984-01-01 | Gemeente Utrechtse Heuvelrug |  |  |  | Gemeente Utrechtse Heuvelrug | In bedrijf | [5 empty] | Nacht | Bemeterd | [38 empty] | 24 - MAST 6,7 M ST VERL TYPE III ( 8,0 M) | 1 | 1984-01-01 |  | LM ST 8,0 CV EU1250/20/5 T60 ET Z N6005 | 8.00 | CILINDRISCH | STAAL | 6005 MOSGROEN | GESCHILDERD | NVT |  | 350400 |  | 261512 - SRS 201 WG SOX 90WNV | 1 | 1985-01-01 | [11 empty] | 175200 |  |  | SOX 90W | 1 | 2014-01-01 |  | 90W SOX | Philips | 3000K | 90.00 | 12000 | SOX
2420 | 181563 | https://lms.nederlandslicht.nl/qr/report/181563 | 52.0316 | 5.5223 | 1642684256 | 4492550468 | SLAPERDK |  |  | Overberg | OVERBERG | 1984-01-01 | Gemeente Utrechtse Heuvelrug |  |  |  | Gemeente Utrechtse Heuvelrug | In bedrijf | [5 empty] | Nacht | Bemeterd | [38 empty] | 26 - MAST 5,7 M ST VERL TYPE II (7,0 M) | 1 | 1984-01-01 |  | LM ST 7,0 CV EU1250/20/5 T60 ET Z N6005 | 7.00 | CILINDRISCH | STAAL | 6005 MOSGROEN | GESCHILDERD | NVT |  | 350400 |  | SCHR PIANO | 1 | 2020-06-11
2421 | 181564 | https://lms.nederlandslicht.nl/qr/report/181564 | 52.0318 | 5.5226 | 1642907857 | 4492845775 | SLAPERDK |  |  | Overberg | OVERBERG | 1984-01-01 | Gemeente Utrechtse Heuvelrug |  |  |  | Gemeente Utrechtse Heuvelrug | In bedrijf | [5 empty] | Nacht | Bemeterd | [38 empty] | 26 - MAST 5,7 M ST VERL TYPE II (7,0 M) | 1 | 1984-01-01 |  | LM ST 7,0 CV EU1250/20/5 T60 ET Z N6005 | 7.00 | CILINDRISCH | STAAL | 6005 MOSGROEN | GESCHILDERD | NVT |  | 350400 |  | SCHR PIANO | 1 | 2020-09-29
10993 | 181565 | https://lms.nederlandslicht.nl/qr/report/181565 | 52.0399 | 5.5284 | 1646853356 | 4501798968 | SLAPERDK |  |  | Overberg | OVERBERG | 1986-01-01 | Gemeente Utrechtse Heuvelrug |  |  |  | Gemeente Utrechtse Heuvelrug | In bedrijf | [5 empty] | Nacht | Bemeterd | [38 empty] | 30 - MAST 6,0 M ST - EL TYPE 0 | 1 | 1986-01-01 |  | LM ST 6,0 CV EU1250/20/5 T60 ET Z N6005 | 6.00 | CILINDRISCH | STAAL | 6005 MOSGROEN | GESCHILDERD | NVT |  | 350400 |  | 302912 - LRB 303 TLD 18W NV | 1 | 1986-01-01 | [11 empty] | 175200 |  |  | TLD Xtra 18W 840 | 1 | 2014-01-01 |  | 18W TLD |  |  |  | 16000 | TL
2174 | 181566 | https://lms.nederlandslicht.nl/qr/report/181566 | 52.0506 | 5.5159 | 1638275157 | 4513714871 | SPOORLN |  |  | Overberg | OVERBERG | 1973-01-01 | Gemeente Utrechtse Heuvelrug |  |  |  | Gemeente Utrechtse Heuvelrug | In bedrijf | [5 empty] | Nacht | Bemeterd | [38 empty] | 830 - MAST 6,0 M ST - EL TYPE 0 | 1 | 1973-01-01 |  | LM ST 6,0 CV EU1250/20/5 T60 ET Z N6005 | 6.00 | CILINDRISCH | STAAL | 6005 MOSGROEN | GESCHILDERD | NVT |  | 350400 |  | 302912 - LRB 303 TLD 18W NV | 1 | 1987-01-01 | [11 empty] | 175200 |  |  | TLD Xtra 18W 840 | 1 | 2014-01-01 |  | 18W TLD |  |  |  | 16000 | TL
2431 | 181567 | https://lms.nederlandslicht.nl/qr/report/181567 | 52.0509 | 5.5068 | 1632053357 | 4514029872 | SPOORLN |  |  | Overberg | OVERBERG | 1973-01-01 | Gemeente Utrechtse Heuvelrug |  |  |  | Gemeente Utrechtse Heuvelrug | In bedrijf | [5 empty] | Nacht | Bemeterd | [38 empty] | LM AL 6,0 CO EU500/5 T60 Nedal | 1 | 2019-12-31 |  | LM AL 6,0 CO EU600/5 T60 TP | 6.00 | CONISCH | ALUMINIUM | NVT | NVT | NVT |  | 350400 |  | 20077387 IND 2550 IRIS PL-L 24 W | 1 | 2019-12-31
2440 | 181568 | https://lms.nederlandslicht.nl/qr/report/181568 | 52.0508 | 5.5086 | 1633283156 | 4513968677 | SPOORLN |  |  | Overberg | OVERBERG | 1973-01-01 | Gemeente Utrechtse Heuvelrug |  |  |  | Gemeente Utrechtse Heuvelrug | In bedrijf | [5 empty] | Nacht | Bemeterd | [38 empty] | 879 - MAST 6,0 M ST - EL TYPE 0 | 1 | 1973-01-01 |  | LM ST 6,0 CV EU1250/20/5 T60 ET Z N6005 | 6.00 | CILINDRISCH | STAAL | 6005 MOSGROEN | GESCHILDERD | NVT |  | 350400 |  | 302912 - LRB 303 TLD 18W NV | 1 | 1987-01-01 | [11 empty] | 175200 |  |  | TLD Xtra 18W 840 | 1 | 2014-01-01 |  | 18W TLD |  |  |  | 16000 | TL
2441 | 181569 | https://lms.nederlandslicht.nl/qr/report/181569 | 52.0507 | 5.5127 | 1636061256 | 4513857374 | SPOORLN |  |  | Overberg | OVERBERG | 1973-01-01 | Gemeente Utrechtse Heuvelrug |  |  |  | Gemeente Utrechtse Heuvelrug | In bedrijf | [5 empty] | Nacht | Bemeterd | [38 empty] | 879 - MAST 6,0 M ST - EL TYPE 0 | 1 | 1973-01-01 |  | LM ST 6,0 CV EU1250/20/5 T60 ET Z N6005 | 6.00 | CILINDRISCH | STAAL | 6005 MOSGROEN | GESCHILDERD | NVT |  | 350400 |  | 302912 - LRB 303 TLD 18W NV | 1 | 1987-01-01 | [11 empty] | 175200 |  |  | TLD Xtra 18W 840 | 1 | 2014-01-01 |  | 18W TLD |  |  |  | 16000 | TL
2595 | 181570 | https://lms.nederlandslicht.nl/qr/report/181570 | 52.0518 | 5.4919 | 1621811957 | 4515022077 | SPOORLN |  |  | Overberg | OVERBERG | 1981-01-01 | Gemeente Utrechtse Heuvelrug |  |  |  | Gemeente Utrechtse Heuvelrug | In bedrijf | [5 empty] | Nacht | Bemeterd | [38 empty] | 30 - MAST 6,0 M ST - EL TYPE 0 | 1 | 1981-01-01 |  | LM ST 6,0 CV EU1250/20/5 T60 ET Z N6005 | 6.00 | CILINDRISCH | STAAL | 6005 MOSGROEN | GESCHILDERD | NVT |  | 350400 |  | 302912 - LRB 303 TLD 18W NV | 1 | 1987-01-01 | [11 empty] | 175200 |  |  | TLD Xtra 18W 840 | 1 | 2014-01-01 |  | 18W TLD |  |  |  | 16000 | TL
2597 | 181571 | https://lms.nederlandslicht.nl/qr/report/181571 | 52.0511 | 5.4997 | 1627156257 | 4514244473 | SPOORLN |  |  | Overberg | OVERBERG | 1973-01-01 | Gemeente Utrechtse Heuvelrug |  |  |  | Gemeente Utrechtse Heuvelrug | In bedrijf | [5 empty] | Nacht | Bemeterd | [38 empty] | 879 - MAST 6,0 M ST - EL TYPE 0 | 1 | 1973-01-01 |  | LM ST 6,0 CV EU1250/20/5 T60 ET Z N6005 | 6.00 | CILINDRISCH | STAAL | 6005 MOSGROEN | GESCHILDERD | NVT |  | 350400 |  | 341812 - 2000 PLL 24W HF NV RAL7032 | 1 | 2019-02-19 | [11 empty] | 175200
2598 | 181572 | https://lms.nederlandslicht.nl/qr/report/181572 | 52.051 | 5.5026 | 1629147857 | 4514157372 | SPOORLN |  |  | Overberg | OVERBERG | 1973-01-01 | Gemeente Utrechtse Heuvelrug |  |  |  | Gemeente Utrechtse Heuvelrug | In bedrijf | [5 empty] | Nacht | Bemeterd | [38 empty] | 879 - MAST 6,0 M ST - EL TYPE 0 | 1 | 1973-01-01 |  | LM ST 6,0 CV EU1250/20/5 T60 ET Z N6005 | 6.00 | CILINDRISCH | STAAL | 6005 MOSGROEN | GESCHILDERD | NVT |  | 350400 |  | 302912 - LRB 303 TLD 18W NV | 1 | 1987-01-01 | [11 empty] | 175200 |  |  | TLD Xtra 18W 840 | 1 | 2014-01-01 |  | 18W TLD |  |  |  | 16000 | TL
2599 | 181573 | https://lms.nederlandslicht.nl/qr/report/181573 | 52.0509 | 5.5046 | 1630512857 | 4514105269 | SPOORLN |  |  | Overberg | OVERBERG | 1973-01-01 | Gemeente Utrechtse Heuvelrug |  |  |  | Gemeente Utrechtse Heuvelrug | In bedrijf | [5 empty] | Nacht | Bemeterd | [38 empty] | 879 - MAST 6,0 M ST - EL TYPE 0 | 1 | 1973-01-01 |  | LM ST 6,0 CV EU1250/20/5 T60 ET Z N6005 | 6.00 | CILINDRISCH | STAAL | 6005 MOSGROEN | GESCHILDERD | NVT |  | 350400 |  | 302912 - LRB 303 TLD 18W NV | 1 | 1987-01-01 | [11 empty] | 175200 |  |  | TLD Xtra 18W 840 | 1 | 2014-01-01 |  | 18W TLD |  |  |  | 16000 | TL
138271 | 181574 | https://lms.nederlandslicht.nl/qr/report/181574 | 52.0512 | 5.496 | 1624649857 | 4514332970 | SPOORLN |  |  | Overberg | OVERBERG | 1997-01-01 | Gemeente Utrechtse Heuvelrug |  |  |  | Gemeente Utrechtse Heuvelrug | In bedrijf | [5 empty] | Nacht | Bemeterd | [38 empty] | 230 - MAST 6 M ST - EL UITL 5 GR | 1 | 1997-01-01 |  | LM ST 6,0 CV EU125020/5 T60 ET Z N6005 | 6.00 | CILINDRISCH | STAAL | 6005 MOSGROEN | GESCHILDERD | NVT |  | 350400 |  | IRIS 2550 1XPLL 24W R9005 EVSA | 1 | 2021-08-25 |  | IRIS 2550 1XPLL 24W R9005 EVSA | INDAL |  |  |  |  | 7035 LICHTGRIJS |  |  |  | 175200 |  |  | PLL 24W 830 (HF) | 1 | 2021-08-25 |  | 24W PLL 830 |  |  | 24.00 | 16000 | PLL
2430 | 181575 | https://lms.nederlandslicht.nl/qr/report/181575 | 52.0412 | 5.4899 | 1620475557 | 4503275268 | ZANDSCHULPERWG |  |  | Overberg | OVERBERG | 1975-01-01 | Gemeente Utrechtse Heuvelrug |  |  |  | Gemeente Utrechtse Heuvelrug | In bedrijf | [5 empty] | Nacht | Bemeterd | [38 empty] | 828 - MAST 4,7 M ST TYPE I | 1 | 1975-01-01 |  | LM ST 6,0 CV EU1250/20/5 T60 ET N6005 | 6.00 | CILINDRISCH | STAAL | 6005 MOSGROEN | GESCHILDERD | NVT |  | 350400 |  | 302912 - LRB 303 TLD 18W NV | 1 | 1987-01-01 | [11 empty] | 175200 |  |  | TLD Xtra 18W 840 | 1 | 2022-01-25 |  | 18W TLD |  |  |  | 16000 | TL
2593 | 181576 | https://lms.nederlandslicht.nl/qr/report/181576 | 52.0436 | 5.3775 | 1543341603 | 4505901518 | ZANDSCHULPERWG |  |  | Overberg | OVERBERG | 1975-01-01 | Gemeente Utrechtse Heuvelrug |  |  |  | Gemeente Utrechtse Heuvelrug | In bedrijf | [5 empty] | Nacht | Bemeterd | [38 empty] | 879 - MAST 6,0 M ST - EL TYPE 0 | 1 | 1975-01-01 |  | LM ST 6,0 CV EU1250/20/5 T60 ET Z N6005 | 6.00 | CILINDRISCH | STAAL | 6005 MOSGROEN | GESCHILDERD | NVT |  | 350400 |  | 302912 - LRB 303 TLD 18W NV | 1 | 1987-01-01 | [11 empty] | 175200 |  |  | TLD Xtra 18W 840 | 1 | 2014-01-01 |  | 18W TLD |  |  |  | 16000 | TL
196993 | 181577 | https://lms.nederlandslicht.nl/qr/report/181577 | 52.0436 | 5.3775 | 1543341159 | 4505901073 | BURGWAL |  |  | Hoofdwegen | AMERONGEN | 2007-01-05 | Gemeente Utrechtse Heuvelrug |  |  |  | Gemeente Utrechtse Heuvelrug | In bedrijf | [5 empty] | Avond | Bemeterd | [38 empty] | 19 - MAST 4,0 M ST CONISCH | 1 | 2007-01-05 |  | PM ST 4,0 CO T60 ET M N6005 | 4.00 | CONISCH | STAAL | 6005 MOSGROEN | GESCHILDERD | NVT |  | 350400 |  | 322511 - 2000 PLL 24W HF AV RAL 9005 | 1 | 2007-01-05 | [11 empty] | 175200 |  |  | PLL 24W 830 (HF) | 1 |  |  | 24W PLL 830 |  |  | 24.00 | 16000 | PLL
196994 | 181578 | https://lms.nederlandslicht.nl/qr/report/181578 | 52.0436 | 5.3775 | 1543341258 | 4505901173 | BURGWAL |  |  | Hoofdwegen | AMERONGEN | 2007-01-05 | Gemeente Utrechtse Heuvelrug |  |  |  | Gemeente Utrechtse Heuvelrug | In bedrijf | [5 empty] | Avond | Bemeterd | [38 empty] | 19 - MAST 4,0 M ST CONISCH | 1 | 2007-01-05 |  | PM ST 4,0 CO T60 ET M N6005 | 4.00 | CONISCH | STAAL | 6005 MOSGROEN | GESCHILDERD | NVT |  | 350400 |  | 322511 - 2000 PLL 24W HF AV RAL 9005 | 1 | 2007-01-05 | [11 empty] | 175200 |  |  | PLL 24W 830 (HF) | 1 |  |  | 24W PLL 830 |  |  | 24.00 | 16000 | PLL
200870 | 181581 | https://lms.nederlandslicht.nl/qr/report/181581 | 51.9978 | 5.4738 | 1609443927 | 4454979032 | BURGWAL |  |  | Buitengebied | AMERONGEN | 2008-01-01 | Gemeente Utrechtse Heuvelrug |  |  |  | Gemeente Utrechtse Heuvelrug | In bedrijf | [5 empty] | Nacht | Bemeterd | [38 empty] | 6283 - MAST 4,0 M ST CON RAL 9006 | 1 | 2008-01-01 |  | PM ST 4,0 CO T60 TP P9006 | 4.00 | CONISCH | THERMISCH VERZINKT | 9006 WIT ALUMINIUM | POEDERCOAT | NVT |  | 350400 |  | 323762 - 2310 PLL 24W HF NV RAL 9006 | 1 | 2008-01-01 | [7 empty] | 9006 ZILVERGRIJS |  |  |  | 175200 |  |  | PLL 24W 830 (HF) | 1 |  |  | 24W PLL 830 |  |  | 24.00 | 16000 | PLL
200871 | 181582 | https://lms.nederlandslicht.nl/qr/report/181582 | 51.998 | 5.4736 | 1609336717 | 4455142653 | BURGWAL |  |  | Buitengebied | AMERONGEN | 2008-01-01 | Gemeente Utrechtse Heuvelrug |  |  |  | Gemeente Utrechtse Heuvelrug | In bedrijf | [5 empty] | Nacht | Bemeterd | [38 empty] | 6283 - MAST 4,0 M ST CON RAL 9006 | 1 | 2008-01-01 |  | PM ST 4,0 CO T60 TP P9006 | 4.00 | CONISCH | THERMISCH VERZINKT | 9006 WIT ALUMINIUM | POEDERCOAT | NVT |  | 350400 |  | 323762 - 2310 PLL 24W HF NV RAL 9006 | 1 | 2008-01-01 | [7 empty] | 9006 ZILVERGRIJS |  |  |  | 175200 |  |  | PLL 24W 830 (HF) | 1 |  |  | 24W PLL 830 |  |  | 24.00 | 16000 | PLL
200872 | 181583 | https://lms.nederlandslicht.nl/qr/report/181583 | 51.9983 | 5.4739 | 1609519697 | 4455480616 | BURGWAL |  |  | Buitengebied | AMERONGEN | 2008-01-01 | Gemeente Utrechtse Heuvelrug |  |  |  | Gemeente Utrechtse Heuvelrug | In bedrijf | [5 empty] | Nacht | Bemeterd | [38 empty] | 6283 - MAST 4,0 M ST CON RAL 9006 | 1 | 2008-01-01 |  | PM ST 4,0 CO T60 TP P9006 | 4.00 | CONISCH | THERMISCH VERZINKT | 9006 WIT ALUMINIUM | POEDERCOAT | NVT |  | 350400 |  | 323762 - 2310 PLL 24W HF NV RAL 9006 | 1 | 2008-01-01 | [7 empty] | 9006 ZILVERGRIJS |  |  |  | 175200 |  |  | PLL 24W 830 (HF) | 1 |  |  | 24W PLL 830 |  |  | 24.00 | 16000 | PLL
200873 | 181584 | https://lms.nederlandslicht.nl/qr/report/181584 | 51.9985 | 5.4737 | 1609420427 | 4455685913 | BURGWAL |  |  | Buitengebied | AMERONGEN | 2008-01-01 | Gemeente Utrechtse Heuvelrug |  |  |  | Gemeente Utrechtse Heuvelrug | In bedrijf | [5 empty] | Nacht | Bemeterd | [38 empty] | 6283 - MAST 4,0 M ST CON RAL 9006 | 1 | 2008-01-01 |  | PM ST 4,0 CO T60 TP P9006 | 4.00 | CONISCH | THERMISCH VERZINKT | 9006 WIT ALUMINIUM | POEDERCOAT | NVT |  | 350400 |  | 323762 - 2310 PLL 24W HF NV RAL 9006 | 1 | 2008-01-01 | [7 empty] | 9006 ZILVERGRIJS |  |  |  | 175200 |  |  | PLL 24W 830 (HF) | 1 |  |  | 24W PLL 830 |  |  | 24.00 | 16000 | PLL
200874 | 181585 | https://lms.nederlandslicht.nl/qr/report/181585 | 51.9982 | 5.4742 | 1609716397 | 4455333958 | BURGWAL |  |  | Buitengebied | AMERONGEN | 2008-01-01 | Gemeente Utrechtse Heuvelrug |  |  |  | Gemeente Utrechtse Heuvelrug | In bedrijf | [5 empty] | Nacht | Bemeterd | [38 empty] | 6283 - MAST 4,0 M ST CON RAL 9006 | 1 | 2008-01-01 |  | PM ST 4,0 CO T60 TP P9006 | 4.00 | CONISCH | THERMISCH VERZINKT | 9006 WIT ALUMINIUM | POEDERCOAT | NVT |  | 350400 |  | 323762 - 2310 PLL 24W HF NV RAL 9006 | 1 | 2008-01-01 | [7 empty] | 9006 ZILVERGRIJS |  |  |  | 175200 |  |  | PLL 24W 830 (HF) | 1 |  |  | 24W PLL 830 |  |  | 24.00 | 16000 | PLL
200875 | 181586 | https://lms.nederlandslicht.nl/qr/report/181586 | 51.998 | 5.4743 | 1609838667 | 4455180080 | BURGWAL |  |  | Buitengebied | AMERONGEN | 2008-01-01 | Gemeente Utrechtse Heuvelrug |  |  |  | Gemeente Utrechtse Heuvelrug | In bedrijf | [5 empty] | Nacht | Bemeterd | [38 empty] | 6283 - MAST 4,0 M ST CON RAL 9006 | 1 | 2008-01-01 |  | PM ST 4,0 CO T60 TP P9006 | 4.00 | CONISCH | THERMISCH VERZINKT | 9006 WIT ALUMINIUM | POEDERCOAT | NVT |  | 350400 |  | 323762 - 2310 PLL 24W HF NV RAL 9006 | 1 | 2008-01-01 | [7 empty] | 9006 ZILVERGRIJS |  |  |  | 175200 |  |  | PLL 24W 830 (HF) | 1 |  |  | 24W PLL 830 |  |  | 24.00 | 16000 | PLL
200876 | 181587 | https://lms.nederlandslicht.nl/qr/report/181587 | 51.9985 | 5.4759 | 1610929547 | 4455776298 | BURGWAL |  |  | Buitengebied | AMERONGEN | 2008-10-01 | Gemeente Utrechtse Heuvelrug |  |  |  | Gemeente Utrechtse Heuvelrug | In bedrijf | [5 empty] | Nacht | Bemeterd | [38 empty] | 6283 - MAST 4,0 M ST CON RAL 9006 | 1 | 2008-10-01 |  | PM ST 4,0 CO T60 TP P9006 | 4.00 | CONISCH | THERMISCH VERZINKT | 9006 WIT ALUMINIUM | POEDERCOAT | NVT |  | 350400 |  | 323762 - 2310 PLL 24W HF NV RAL 9006 | 1 | 2008-10-01 | [7 empty] | 9006 ZILVERGRIJS |  |  |  | 175200 |  |  | PLL 24W 830 (HF) | 1 |  |  | 24W PLL 830 |  |  | 24.00 | 16000 | PLL
200877 | 181588 | https://lms.nederlandslicht.nl/qr/report/181588 | 51.9986 | 5.4762 | 1611123257 | 4455834278 | BURGWAL |  |  | Buitengebied | AMERONGEN | 2008-10-01 | Gemeente Utrechtse Heuvelrug |  |  |  | Gemeente Utrechtse Heuvelrug | In bedrijf | [5 empty] | Nacht | Bemeterd | [38 empty] | 6283 - MAST 4,0 M ST CON RAL 9006 | 1 | 2008-10-01 |  | PM ST 4,0 CO T60 TP P9006 | 4.00 | CONISCH | THERMISCH VERZINKT | 9006 WIT ALUMINIUM | POEDERCOAT | NVT |  | 350400 |  | 323762 - 2310 PLL 24W HF NV RAL 9006 | 1 | 2008-10-01 | [7 empty] | 9006 ZILVERGRIJS |  |  |  | 175200 |  |  | PLL 24W 830 (HF) | 1 |  |  | 24W PLL 830 |  |  | 24.00 | 16000 | PLL
200879 | 181589 | https://lms.nederlandslicht.nl/qr/report/181589 | 51.9988 | 5.4761 | 1611044857 | 4456046628 | BURGWAL |  |  | Buitengebied | AMERONGEN | 2008-10-01 | Gemeente Utrechtse Heuvelrug |  |  |  | Gemeente Utrechtse Heuvelrug | In bedrijf | [5 empty] | Nacht | Bemeterd | [38 empty] | 6283 - MAST 4,0 M ST CON RAL 9006 | 1 | 2008-10-01 |  | PM ST 4,0 CO T60 TP P9006 | 4.00 | CONISCH | THERMISCH VERZINKT | 9006 WIT ALUMINIUM | POEDERCOAT | NVT |  | 350400 |  | 323762 - 2310 PLL 24W HF NV RAL 9006 | 1 | 2008-10-01 | [7 empty] | 9006 ZILVERGRIJS |  |  |  | 175200 |  |  | PLL 24W 830 (HF) | 1 |  |  | 24W PLL 830 |  |  | 24.00 | 16000 | PLL
200881 | 181591 | https://lms.nederlandslicht.nl/qr/report/181591 | 51.9989 | 5.476 | 1610980387 | 4456219522 | BURGWAL |  |  | Buitengebied | AMERONGEN | 2008-10-01 | Gemeente Utrechtse Heuvelrug |  |  |  | Gemeente Utrechtse Heuvelrug | In bedrijf | [5 empty] | Nacht | Bemeterd | [38 empty] | 6283 - MAST 4,0 M ST CON RAL 9006 | 1 | 2008-10-01 |  | PM ST 4,0 CO T60 TP P9006 | 4.00 | CONISCH | THERMISCH VERZINKT | 9006 WIT ALUMINIUM | POEDERCOAT | NVT |  | 350400 |  | 323762 - 2310 PLL 24W HF NV RAL 9006 | 1 | 2008-10-01 | [7 empty] | 9006 ZILVERGRIJS |  |  |  | 175200 |  |  | PLL 24W 830 (HF) | 1 |  |  | 24W PLL 830 |  |  | 24.00 | 16000 | PLL
200882 | 181592 | https://lms.nederlandslicht.nl/qr/report/181592 | 51.9991 | 5.4755 | 1610656547 | 4456404059 | BURGWAL |  |  | Buitengebied | AMERONGEN | 2008-10-01 | Gemeente Utrechtse Heuvelrug |  |  |  | Gemeente Utrechtse Heuvelrug | In bedrijf | [5 empty] | Nacht | Bemeterd | [38 empty] | 6283 - MAST 4,0 M ST CON RAL 9006 | 1 | 2008-10-01 |  | PM ST 4,0 CO T60 TP P9006 | 4.00 | CONISCH | THERMISCH VERZINKT | 9006 WIT ALUMINIUM | POEDERCOAT | NVT |  | 350400 |  | 323762 - 2310 PLL 24W HF NV RAL 9006 | 1 | 2008-10-01 | [7 empty] | 9006 ZILVERGRIJS |  |  |  | 175200 |  |  | PLL 24W 830 (HF) | 1 |  |  | 24W PLL 830 |  |  | 24.00 | 16000 | PLL | [15 empty] | Zekering | 1 | 2019-01-22 |  | Zekering | Zekering | NVT
200882 | 181592 | https://lms.nederlandslicht.nl/qr/report/181592 | 51.9991 | 5.4755 | 1610656547 | 4456404059 | BURGWAL |  |  | Buitengebied | AMERONGEN | 2008-10-01 | Gemeente Utrechtse Heuvelrug |  |  |  | Gemeente Utrechtse Heuvelrug | In bedrijf | [5 empty] | Nacht | Bemeterd | [52 empty] | 2000 led 26W 3000K 1800 R9005 kegel DVB | 2 | 2019-01-22
200883 | 181593 | https://lms.nederlandslicht.nl/qr/report/181593 | 51.9993 | 5.4758 | 1610830467 | 4456576798 | BURGWAL |  |  | Buitengebied | AMERONGEN | 2008-10-01 | Gemeente Utrechtse Heuvelrug |  |  |  | Gemeente Utrechtse Heuvelrug | In bedrijf | [5 empty] | Nacht | Bemeterd | [38 empty] | 6283 - MAST 4,0 M ST CON RAL 9006 | 1 | 2008-10-01 |  | PM ST 4,0 CO T60 TP P9006 | 4.00 | CONISCH | THERMISCH VERZINKT | 9006 WIT ALUMINIUM | POEDERCOAT | NVT |  | 350400 |  | 323762 - 2310 PLL 24W HF NV RAL 9006 | 1 | 2008-10-01 | [7 empty] | 9006 ZILVERGRIJS |  |  |  | 175200 |  |  | PLL 24W 830 (HF) | 1 |  |  | 24W PLL 830 |  |  | 24.00 | 16000 | PLL
200884 | 181594 | https://lms.nederlandslicht.nl/qr/report/181594 | 51.999 | 5.4749 | 1610230537 | 4456244098 | BURGWAL |  |  | Buitengebied | AMERONGEN | 2008-10-01 | Gemeente Utrechtse Heuvelrug |  |  |  | Gemeente Utrechtse Heuvelrug | In bedrijf | [5 empty] | Nacht | Bemeterd | [38 empty] | 6283 - MAST 4,0 M ST CON RAL 9006 | 1 | 2008-10-01 |  | PM ST 4,0 CO T60 TP P9006 | 4.00 | CONISCH | THERMISCH VERZINKT | 9006 WIT ALUMINIUM | POEDERCOAT | NVT |  | 350400 |  | 323762 - 2310 PLL 24W HF NV RAL 9006 | 1 | 2008-10-01 | [7 empty] | 9006 ZILVERGRIJS |  |  |  | 175200 |  |  | PLL 24W 830 (HF) | 1 |  |  | 24W PLL 830 |  |  | 24.00 | 16000 | PLL
212051 | 181595 | https://lms.nederlandslicht.nl/qr/report/181595 | 52.0436 | 5.3775 | 1543341079 | 4505900995 | DONKERSTR |  |  | Zuid | AMERONGEN | 2010-01-01 | Gemeente Utrechtse Heuvelrug |  |  |  | Gemeente Utrechtse Heuvelrug | In bedrijf | [5 empty] | Nacht | Bemeterd | [8 empty] | De Nood | [29 empty] | 64 - MAST 3,0 M GY ANTIEK | 1 | 2010-01-01 |  | SM GY 3,0 ANTIEK N6005 | 3.00 | ANTIEK | GIETIJZER | 6005 GROEN MOS | GESCHILDERD | NVT |  | 350400 |  | 353525 - MOD B PLTE 20W AV + PLL 24WHF NV RAL 6009 IP 55 | 1 | 2010-01-01 | [11 empty] | 175200 |  |  | PLL 24W 827 (HF) | 1 | [5 empty] | 24.00 | 16000 | PLL
200100 | 181596 | https://lms.nederlandslicht.nl/qr/report/181596 | 52.0436 | 5.3775 | 1543341278 | 4505901196 | KERSWG |  |  | Zuid | AMERONGEN | 2007-01-08 | Gemeente Utrechtse Heuvelrug |  |  |  | Gemeente Utrechtse Heuvelrug | In bedrijf | [5 empty] | Nacht | Bemeterd | [8 empty] | De Nood | [29 empty] | 64 - MAST 3,0 M GY ANTIEK | 1 | 2007-01-08 |  | SM GY 3,0 ANTIEK N6005 | 3.00 | ANTIEK | GIETIJZER | 6005 GROEN MOS | GESCHILDERD | NVT |  | 350400 |  | 353525 - MOD B PLTE 20W AV + PLL 24WHF NV RAL 6009 IP 55 | 1 | 2010-01-01 | [11 empty] | 175200 |  |  | PLL 24W 827 (HF) | 1 | [5 empty] | 24.00 | 16000 | PLL
200913 | 181597 | https://lms.nederlandslicht.nl/qr/report/181597 | 52.0436 | 5.3775 | 1543341339 | 4505901251 | KERSWG |  |  | Zuid | AMERONGEN | 2007-01-08 | Gemeente Utrechtse Heuvelrug |  |  |  | Gemeente Utrechtse Heuvelrug | In bedrijf | [5 empty] | Nacht | Bemeterd | [8 empty] | De Nood | [29 empty] | 64 - MAST 3,0 M GY ANTIEK | 1 | 2007-01-08 |  | SM GY 3,0 ANTIEK N6005 | 3.00 | ANTIEK | GIETIJZER | 6005 GROEN MOS | GESCHILDERD | NVT |  | 350400 |  | 353525 - MOD B PLTE 20W AV + PLL 24WHF NV RAL 6009 IP 55 | 1 | 2010-01-01 | [11 empty] | 175200 |  |  | PLL 24W 827 (HF) | 1 | [5 empty] | 24.00 | 16000 | PLL
216174 | 181598 | https://lms.nederlandslicht.nl/qr/report/181598 | 52.0349 | 5.3478 | 1522927979 | 4496208523 | ACACIALN |  |  |  | DOORN | 2011-11-07 | Gemeente Utrechtse Heuvelrug |  |  |  | Gemeente Utrechtse Heuvelrug | In bedrijf | [5 empty] | Nacht | Bemeterd | [38 empty] | 19 - MAST 4,0 M ST CONISCH | 1 | 2011-11-07 |  | PM ST 4,0 CO T60 ET M N6005 | 4.00 | CONISCH | STAAL | 6005 MOSGROEN | GESCHILDERD | NVT |  | 350400 |  | 322512 - 2000 PLL 24W HF NV RAL9005 | 1 | 2011-11-07 | [11 empty] | 175200 |  |  | PLL 24W 830 (HF) | 1 | 2021-03-26 |  | 24W PLL 830 |  |  | 24.00 | 16000 | PLL |  | EVSA PH 1 x PL-T/C/L/TL5C 22-42W VIERK | 1 | 2021-07-30 |  | HFP22-42 |  |  | 3.00 | 175200
216175 | 181599 | https://lms.nederlandslicht.nl/qr/report/181599 | 52.0351 | 5.3478 | 1522996119 | 4496393373 | ACACIALN |  |  |  | DOORN | 2011-11-07 | Gemeente Utrechtse Heuvelrug |  |  |  | Gemeente Utrechtse Heuvelrug | In bedrijf | [5 empty] | Nacht | Bemeterd | [38 empty] | 19 - MAST 4,0 M ST CONISCH | 1 | 2011-11-07 |  | PM ST 4,0 CO T60 ET M N6005 | 4.00 | CONISCH | STAAL | 6005 MOSGROEN | GESCHILDERD | NVT |  | 350400 |  | 322512 - 2000 PLL 24W HF NV RAL9005 | 1 | 2011-11-07 | [11 empty] | 175200 |  |  | PLL 24W 830 (HF) | 1 | 2021-07-30 |  | 24W PLL 830 |  |  | 24.00 | 16000 | PLL
216176 | 181600 | https://lms.nederlandslicht.nl/qr/report/181600 | 52.0352 | 5.3479 | 1523050069 | 4496550693 | ACACIALN |  |  |  | DOORN | 2011-11-07 | Gemeente Utrechtse Heuvelrug |  |  |  | Gemeente Utrechtse Heuvelrug | In bedrijf | [5 empty] | Nacht | Bemeterd | [38 empty] | 19 - MAST 4,0 M ST CONISCH | 1 | 2011-11-07 |  | PM ST 4,0 CO T60 ET M N6005 | 4.00 | CONISCH | STAAL | 6005 MOSGROEN | GESCHILDERD | NVT |  | 350400 |  | 322512 - 2000 PLL 24W HF NV RAL9005 | 1 | 2011-11-07 | [11 empty] | 175200 |  |  | PLL 24W 830 (HF) | 1 | 2011-11-07 |  | 24W PLL 830 |  |  | 24.00 | 16000 | PLL
205689 | 181601 | https://lms.nederlandslicht.nl/qr/report/181601 | 52.0336 | 5.3457 | 1521504749 | 4494718423 | AMERSFOORTSEWG |  |  | Bosrand | DOORN | 2009-01-01 | Gemeente Utrechtse Heuvelrug |  |  |  | Gemeente Utrechtse Heuvelrug | In bedrijf | [5 empty] | Nacht | Bemeterd | [38 empty] | 253 - MAST 6,7 M ST VERL (8,0 M) | 1 | 2009-01-01 |  | LM ST 8,0 CV EU1250/20/5 T60 ET Z N6005 | 8.00 | CILINDRISCH | STAAL | 6005 MOSGROEN | GESCHILDERD | NVT |  | 350400 |  | 366512 - SGS 253 GB SONT 100W NV | 1 | 2009-01-01 | [11 empty] | 175200 |  |  | SON-T PIA PLUS 100W E E40 | 1 | 2009-01-01 |  | 100W SON-T PLUS |  |  |  | 16000 | SON
205690 | 181602 | https://lms.nederlandslicht.nl/qr/report/181602 | 52.0338 | 5.3456 | 1521452559 | 4494932473 | AMERSFOORTSEWG |  |  | Bosrand | DOORN | 2009-01-01 | Gemeente Utrechtse Heuvelrug |  |  |  | Gemeente Utrechtse Heuvelrug | In bedrijf | [5 empty] | Nacht | Bemeterd | [38 empty] | 253 - MAST 6,7 M ST VERL (8,0 M) | 1 | 2009-01-01 |  | LM ST 8,0 CV EU1250/20/5 T60 ET Z N6005 | 8.00 | CILINDRISCH | STAAL | 6005 MOSGROEN | GESCHILDERD | NVT |  | 350400 |  | 366512 - SGS 253 GB SONT 100W NV | 1 | 2009-01-01 | [11 empty] | 175200 |  |  | SON-T PIA PLUS 100W E E40 | 1 | 2009-01-01 |  | 100W SON-T PLUS |  |  |  | 16000 | SON
207303 | 181603 | https://lms.nederlandslicht.nl/qr/report/181603 | 52.0335 | 5.3459 | 1521679179 | 4494681633 | AMERSFOORTSEWG |  |  | Bosrand | DOORN | 2009-01-01 | Gemeente Utrechtse Heuvelrug |  |  |  | Gemeente Utrechtse Heuvelrug | In bedrijf | [5 empty] | Nacht | Bemeterd | [38 empty] | 253 - MAST 6,7 M ST VERL (8,0 M) | 1 | 2009-01-01 |  | LM ST 8,0 CV EU1250/20/5 T60 ET Z N6005 | 8.00 | CILINDRISCH | STAAL | 6005 MOSGROEN | GESCHILDERD | NVT |  | 350400 |  | 366512 - SGS 253 GB SONT 100W NV | 1 | 2009-01-01 | [11 empty] | 175200 |  |  | SON-T PIA PLUS 100W E E40 | 1 | 2009-01-01 |  | 100W SON-T PLUS |  |  |  | 16000 | SON
207304 | 181604 | https://lms.nederlandslicht.nl/qr/report/181604 | 52.0338 | 5.3459 | 1521625269 | 4494941683 | AMERSFOORTSEWG |  |  | Bosrand | DOORN | 2009-01-01 | Gemeente Utrechtse Heuvelrug |  |  |  | Gemeente Utrechtse Heuvelrug | In bedrijf | [5 empty] | Nacht | Bemeterd | [38 empty] | 253 - MAST 6,7 M ST VERL (8,0 M) | 1 | 2009-01-01 |  | LM ST 8,0 CV EU1250/20/5 T60 ET Z N6005 | 8.00 | CILINDRISCH | STAAL | 6005 MOSGROEN | GESCHILDERD | NVT |  | 350400 |  | 366512 - SGS 253 GB SONT 100W NV | 1 | 2009-01-01 | [11 empty] | 175200 |  |  | SON-T PIA PLUS 100W E E40 | 1 | 2009-01-01 |  | 100W SON-T PLUS |  |  |  | 16000 | SON
216837 | 181605 | https://lms.nederlandslicht.nl/qr/report/181605 | 52.0452 | 5.3441 | 1520448759 | 4507606332 | BEATRIXLN |  |  |  | DOORN | 2011-01-01 | Gemeente Utrechtse Heuvelrug |  |  |  | Gemeente Utrechtse Heuvelrug | In bedrijf | [5 empty] | Nacht | Bemeterd | [38 empty] | 19 - MAST 4,0 M ST CONISCH | 1 | 2011-01-01 |  | PM ST 4,0 CO T60 ET M N6005 | 4.00 | CONISCH | STAAL | 6005 MOSGROEN | GESCHILDERD | NVT |  | 350400 |  | 322512 - 2000 PLL 24W HF NV RAL9005 | 1 | 2015-01-01 | [11 empty] | 175200 |  |  | PLL 24W 830 (HF) | 1 | 2015-01-01 |  | 24W PLL 830 |  |  | 24.00 | 16000 | PLL
216838 | 181606 | https://lms.nederlandslicht.nl/qr/report/181606 | 52.0451 | 5.3444 | 1520616019 | 4507508132 | BEATRIXLN |  |  |  | DOORN | 2011-01-01 | Gemeente Utrechtse Heuvelrug |  |  |  | Gemeente Utrechtse Heuvelrug | In bedrijf | [5 empty] | Nacht | Bemeterd | [38 empty] | 19 - MAST 4,0 M ST CONISCH | 1 | 2011-01-01 |  | PM ST 4,0 CO T60 ET M N6005 | 4.00 | CONISCH | STAAL | 6005 MOSGROEN | GESCHILDERD | NVT |  | 350400 |  | PHIL CPS200 | 1 | 2000-01-01 |  | CPS200 9010 | [9 empty] | 175200 |  |  | PLL 24W 830 (HF) | 1 | 2000-01-01 |  | 24W PLL 830 |  |  | 24.00 | 16000 | PLL
216839 | 181607 | https://lms.nederlandslicht.nl/qr/report/181607 | 52.045 | 5.3447 | 1520822659 | 4507395072 | BEATRIXLN |  |  |  | DOORN | 2011-01-01 | Gemeente Utrechtse Heuvelrug |  |  |  | Gemeente Utrechtse Heuvelrug | In bedrijf | [5 empty] | Nacht | Bemeterd | [38 empty] | 19 - MAST 4,0 M ST CONISCH | 1 | 2011-01-01 |  | PM ST 4,0 CO T60 ET M N6005 | 4.00 | CONISCH | STAAL | 6005 MOSGROEN | GESCHILDERD | NVT |  | 350400 |  | 322512 - 2000 PLL 24W HF NV RAL9005 | 1 | 2015-01-01 | [11 empty] | 175200 |  |  | PLL 24W 830 (HF) | 1 | 2015-01-01 |  | 24W PLL 830 |  |  | 24.00 | 16000 | PLL
216788 | 181609 | https://lms.nederlandslicht.nl/qr/report/181609 | 52.0427 | 5.3428 | 1519521759 | 4504920542 | BERNHARDLN,PR |  |  |  | DOORN | 2011-12-09 | Gemeente Utrechtse Heuvelrug |  |  |  | Gemeente Utrechtse Heuvelrug | In bedrijf | [5 empty] | Nacht | Bemeterd | [38 empty] | 19 - MAST 4,0 M ST CONISCH | 1 | 2011-12-09 |  | PM ST 4,0 CO T60 ET M N6005 | 4.00 | CONISCH | STAAL | 6005 MOSGROEN | GESCHILDERD | NVT |  | 350400 |  | Industria 2000-PL-L 24 | 1 | 2022-03-07
216789 | 181610 | https://lms.nederlandslicht.nl/qr/report/181610 | 52.0429 | 5.343 | 1519645189 | 4505137782 | BERNHARDLN,PR |  |  |  | DOORN | 2011-12-09 | Gemeente Utrechtse Heuvelrug |  |  |  | Gemeente Utrechtse Heuvelrug | In bedrijf | [5 empty] | Nacht | Bemeterd | [38 empty] | 19 - MAST 4,0 M ST CONISCH | 1 | 2011-12-09 |  | PM ST 4,0 CO T60 ET M N6005 | 4.00 | CONISCH | STAAL | 6005 MOSGROEN | GESCHILDERD | NVT |  | 350400 |  | Industria 2000-PL-L 24 | 1 | 2022-03-07
216790 | 181611 | https://lms.nederlandslicht.nl/qr/report/181611 | 52.0431 | 5.3431 | 1519767529 | 4505336252 | BERNHARDLN,PR |  |  |  | DOORN | 2011-12-09 | Gemeente Utrechtse Heuvelrug |  |  |  | Gemeente Utrechtse Heuvelrug | In bedrijf | [5 empty] | Nacht | Bemeterd | [38 empty] | 19 - MAST 4,0 M ST CONISCH | 1 | 2011-12-09 |  | PM ST 4,0 CO T60 ET M N6005 | 4.00 | CONISCH | STAAL | 6005 MOSGROEN | GESCHILDERD | NVT |  | 350400 |  | LIGHT KFK | 1 | 2015-01-01 | [11 empty] | 175200 |  |  | PLL 24W 830 (HF) | 1 | 2015-01-01 |  | 24W PLL 830 |  |  | 24.00 | 16000 | PLL
216791 | 181612 | https://lms.nederlandslicht.nl/qr/report/181612 | 52.0434 | 5.3434 | 1519923259 | 4505601462 | BERNHARDLN,PR |  |  |  | DOORN | 2011-12-09 | Gemeente Utrechtse Heuvelrug |  |  |  | Gemeente Utrechtse Heuvelrug | In bedrijf | [5 empty] | Nacht | Bemeterd | [38 empty] | 19 - MAST 4,0 M ST CONISCH | 1 | 2011-12-09 |  | PM ST 4,0 CO T60 ET M N6005 | 4.00 | CONISCH | STAAL | 6005 MOSGROEN | GESCHILDERD | NVT |  | 350400 |  | 322512 - 2000 PLL 24W HF NV RAL9005 | 1 | 2015-01-01 | [11 empty] | 175200 |  |  | PLL 24W 830 (HF) | 1 | 2015-01-01 |  | 24W PLL 830 |  |  | 24.00 | 16000 | PLL
216792 | 181613 | https://lms.nederlandslicht.nl/qr/report/181613 | 52.0435 | 5.3435 | 1520031149 | 4505784952 | BERNHARDLN,PR |  |  |  | DOORN | 2011-12-09 | Gemeente Utrechtse Heuvelrug |  |  |  | Gemeente Utrechtse Heuvelrug | In bedrijf | [5 empty] | Nacht | Bemeterd | [38 empty] | 19 - MAST 4,0 M ST CONISCH | 1 | 2011-12-09 |  | PM ST 4,0 CO T60 ET M N6005 | 4.00 | CONISCH | STAAL | 6005 MOSGROEN | GESCHILDERD | NVT |  | 350400 |  | MODERNISTA SKY PARK | 1 | 2018-01-01 |  | MODERNISTA SKY PARK | Modernista |  |  |  |  | 7001 |  |  | 1400.00 | 175200 |  | 22.00 | LED | 1 | 2021-07-30 |  | LED |  |  | 30.00 | 100000 | LED
216793 | 181614 | https://lms.nederlandslicht.nl/qr/report/181614 | 52.0437 | 5.3437 | 1520123999 | 4505942152 | BERNHARDLN,PR |  |  |  | DOORN | 2011-01-01 | Gemeente Utrechtse Heuvelrug |  |  |  | Gemeente Utrechtse Heuvelrug | In bedrijf | [5 empty] | Nacht | Bemeterd | [38 empty] | 19 - MAST 4,0 M ST CONISCH | 1 | 2011-01-01 |  | PM ST 4,0 CO T60 ET M N6005 | 4.00 | CONISCH | STAAL | 6005 MOSGROEN | GESCHILDERD | NVT |  | 350400 |  | PHIL BDS470 CITY SPIRIT CONE | 1 | 2015-01-01 | [11 empty] | 175200 |  |  | LED | 1 | 2015-01-01 |  | LED |  |  | 30.00 | 100000 | LED
216794 | 181615 | https://lms.nederlandslicht.nl/qr/report/181615 | 52.0438 | 5.3438 | 1520221559 | 4506112072 | BERNHARDLN,PR |  |  |  | DOORN | 2011-01-01 | Gemeente Utrechtse Heuvelrug |  |  |  | Gemeente Utrechtse Heuvelrug | In bedrijf | [5 empty] | Nacht | Bemeterd | [38 empty] | 19 - MAST 4,0 M ST CONISCH | 1 | 2011-01-01 |  | PM ST 4,0 CO T60 ET M N6005 | 4.00 | CONISCH | STAAL | 6005 MOSGROEN | GESCHILDERD | NVT |  | 350400 |  | INDUSTRIA 200012 SDN 1PLL 24 (kegel) | 1 | 2021-06-21 |  | CDS711 9005 | Philips | [8 empty] | 175200 |  |  | PLL 24W 830 (HF) | 1 | 2021-06-21 |  | 24W PLL 830 |  |  | 24.00 | 16000 | PLL
216795 | 181616 | https://lms.nederlandslicht.nl/qr/report/181616 | 52.044 | 5.344 | 1520346999 | 4506320362 | BERNHARDLN,PR |  |  |  | DOORN | 2011-01-01 | Gemeente Utrechtse Heuvelrug |  |  |  | Gemeente Utrechtse Heuvelrug | In bedrijf | [5 empty] | Nacht | Bemeterd | [38 empty] | 19 - MAST 4,0 M ST CONISCH | 1 | 2011-01-01 |  | PM ST 4,0 CO T60 ET M N6005 | 4.00 | CONISCH | STAAL | 6005 MOSGROEN | GESCHILDERD | NVT |  | 350400 |  | 322512 - 2000 PLL 24W HF NV RAL9005 | 1 | 2015-01-01 | [11 empty] | 175200 |  |  | PLL 24W 830 (HF) | 1 | 2015-01-01 |  | 24W PLL 830 |  |  | 24.00 | 16000 | PLL
216796 | 181617 | https://lms.nederlandslicht.nl/qr/report/181617 | 52.0442 | 5.3442 | 1520489869 | 4506562612 | BERNHARDLN,PR |  |  |  | DOORN | 2011-01-01 | Gemeente Utrechtse Heuvelrug |  |  |  | Gemeente Utrechtse Heuvelrug | In bedrijf | [5 empty] | Nacht | Bemeterd | [38 empty] | 19 - MAST 4,0 M ST CONISCH | 1 | 2011-01-01 |  | PM ST 4,0 CO T60 ET M N6005 | 4.00 | CONISCH | STAAL | 6005 MOSGROEN | GESCHILDERD | NVT |  | 350400 |  | PHIL CPS200 | 1 | 2000-01-01 |  | CPS200 9010 | [9 empty] | 175200 |  |  | PLL 24W 830 (HF) | 1 | 2021-01-18 |  | 24W PLL 830 |  |  | 24.00 | 16000 | PLL |  | HF-P 1 22-42 PL-T/C/L/TL5C | 1 | 2021-01-18 |  | HFP22-42 |  |  | 3.00 | 175200
216797 | 181618 | https://lms.nederlandslicht.nl/qr/report/181618 | 52.0444 | 5.3444 | 1520612559 | 4506771152 | BERNHARDLN,PR |  |  |  | DOORN | 2011-01-01 | Gemeente Utrechtse Heuvelrug |  |  |  | Gemeente Utrechtse Heuvelrug | In bedrijf | [5 empty] | Nacht | Bemeterd | [38 empty] | 19 - MAST 4,0 M ST CONISCH | 1 | 2011-01-01 |  | PM ST 4,0 CO T60 ET M N6005 | 4.00 | CONISCH | STAAL | 6005 MOSGROEN | GESCHILDERD | NVT |  | 350400 |  | MODERNISTA SKY PARK | 1 | 2018-01-01 |  | MODERNISTA SKY PARK | Modernista |  |  |  |  | 7001 |  |  | 1400.00 | 175200 |  | 22.00 | LED | 1 | 2018-01-01 |  | LED |  |  | 30.00 | 100000 | LED
216798 | 181619 | https://lms.nederlandslicht.nl/qr/report/181619 | 52.0446 | 5.3446 | 1520743659 | 4506994302 | BERNHARDLN,PR |  |  |  | DOORN | 2011-01-01 | Gemeente Utrechtse Heuvelrug |  |  |  | Gemeente Utrechtse Heuvelrug | In bedrijf | [5 empty] | Nacht | Bemeterd | [38 empty] | 19 - MAST 4,0 M ST CONISCH | 1 | 2011-01-01 |  | PM ST 4,0 CO T60 ET M N6005 | 4.00 | CONISCH | STAAL | 6005 MOSGROEN | GESCHILDERD | NVT |  | 350400 |  | 322512 - 2000 PLL 24W HF NV RAL9005 | 1 | 2015-01-01 | [11 empty] | 175200 |  |  | PLL 24W 830 (HF) | 1 | 2015-01-01 |  | 24W PLL 830 |  |  | 24.00 | 16000 | PLL
216799 | 181620 | https://lms.nederlandslicht.nl/qr/report/181620 | 52.0448 | 5.3447 | 1520826359 | 4507232322 | BERNHARDLN,PR |  |  |  | DOORN | 2011-01-01 | Gemeente Utrechtse Heuvelrug |  |  |  | Gemeente Utrechtse Heuvelrug | In bedrijf | [5 empty] | Nacht | Bemeterd | [38 empty] | 19 - MAST 4,0 M ST CONISCH | 1 | 2011-01-01 |  | PM ST 4,0 CO T60 ET M N6005 | 4.00 | CONISCH | STAAL | 6005 MOSGROEN | GESCHILDERD | NVT |  | 350400 |  | 322512 - 2000 PLL 24W HF NV RAL9005 | 1 | 2015-01-01 | [11 empty] | 175200 |  |  | PLL 24W 830 (HF) | 1 | 2015-01-01 |  | 24W PLL 830 |  |  | 24.00 | 16000 | PLL
207295 | 181621 | https://lms.nederlandslicht.nl/qr/report/181621 | 52.0337 | 5.3449 | 1520940559 | 4494824823 | DORPSSTR |  |  | Bosrand | DOORN | 2009-01-01 | Gemeente Utrechtse Heuvelrug |  |  |  | Gemeente Utrechtse Heuvelrug | In bedrijf | [5 empty] | Nacht | Bemeterd | [38 empty] | 253 - MAST 6,7 M ST VERL (8,0 M) | 1 | 2009-01-01 |  | LM ST 8,0 CV EU1250/20/5 T60 ET Z N6005 | 8.00 | CILINDRISCH | STAAL | 6005 MOSGROEN | GESCHILDERD | NVT |  | 350400 |  | 366512 - SGS 253 GB SONT 100W NV | 1 | 2009-01-01 | [11 empty] | 175200 |  |  | SON-T PIA PLUS 100W E E40 | 1 | 2021-10-18 |  | 100W SON-T PLUS |  |  |  | 16000 | SON
207296 | 181622 | https://lms.nederlandslicht.nl/qr/report/181622 | 52.0336 | 5.3451 | 1521120149 | 4494759463 | DORPSSTR |  |  | Bosrand | DOORN | 2009-01-01 | Gemeente Utrechtse Heuvelrug |  |  |  | Gemeente Utrechtse Heuvelrug | In bedrijf | [5 empty] | Nacht | Bemeterd | [38 empty] | 253 - MAST 6,7 M ST VERL (8,0 M) | 1 | 2009-01-01 |  | LM ST 8,0 CV EU1250/20/5 T60 ET Z N6005 | 8.00 | CILINDRISCH | STAAL | 6005 MOSGROEN | GESCHILDERD | NVT |  | 350400 |  | 366512 - SGS 253 GB SONT 100W NV | 1 | 2009-01-01 | [11 empty] | 175200 |  |  | SON-T PIA PLUS 100W E E40 | 1 | 2021-12-10 |  | 100W SON-T PLUS |  |  |  | 16000 | SON
207298 | 181623 | https://lms.nederlandslicht.nl/qr/report/181623 | 52.0335 | 5.3452 | 1521208369 | 4494588013 | DORPSSTR |  |  | Bosrand | DOORN | 2009-01-01 | Gemeente Utrechtse Heuvelrug |  |  |  | Gemeente Utrechtse Heuvelrug | In bedrijf | [5 empty] | Nacht | Bemeterd | [38 empty] | 253 - MAST 6,7 M ST VERL (8,0 M) | 1 | 2009-01-01 |  | LM ST 8,0 CV EU1250/20/5 T60 ET Z N6005 | 8.00 | CILINDRISCH | STAAL | 6005 MOSGROEN | GESCHILDERD | NVT |  | 350400 |  | SCHR PIANO | 1 | 2021-04-02
207305 | 181624 | https://lms.nederlandslicht.nl/qr/report/181624 | 52.0333 | 5.346 | 1521752839 | 4494388013 | DORPSSTR |  |  | Bosrand | DOORN | 2009-01-01 | Gemeente Utrechtse Heuvelrug |  |  |  | Gemeente Utrechtse Heuvelrug | In bedrijf | [5 empty] | Nacht | Bemeterd | [38 empty] | 253 - MAST 6,7 M ST VERL (8,0 M) | 1 | 2009-01-01 |  | LM ST 8,0 CV EU1250/20/5 T60 ET Z N6005 | 8.00 | CILINDRISCH | STAAL | 6005 MOSGROEN | GESCHILDERD | NVT |  | 350400 |  | SCHR PIANO | 1 | 2017-01-01 | [14 empty] | LED | 1 | 2017-01-01 |  | LED |  |  | 30.00 | 100000 | LED
207306 | 181625 | https://lms.nederlandslicht.nl/qr/report/181625 | 52.0334 | 5.3462 | 1521832159 | 4494514683 | DORPSSTR |  |  | Bosrand | DOORN | 2009-01-01 | Gemeente Utrechtse Heuvelrug |  |  |  | Gemeente Utrechtse Heuvelrug | In bedrijf | [5 empty] | Nacht | Bemeterd | [38 empty] | 253 - MAST 6,7 M ST VERL (8,0 M) | 1 | 2009-01-01 |  | LM ST 8,0 CV EU1250/20/5 T60 ET Z N6005 | 8.00 | CILINDRISCH | STAAL | 6005 MOSGROEN | GESCHILDERD | NVT |  | 350400 |  | 366512 - SGS 253 GB SONT 100W NV | 1 | 2009-01-01 | [11 empty] | 175200 |  |  | SON-T PIA PLUS 100W E E40 | 1 | 2009-01-01 |  | 100W SON-T PLUS |  |  |  | 16000 | SON
207307 | 181626 | https://lms.nederlandslicht.nl/qr/report/181626 | 52.0333 | 5.3465 | 1522079219 | 4494366413 | DORPSSTR |  |  | Bosrand | DOORN | 2009-01-01 | Gemeente Utrechtse Heuvelrug |  |  |  | Gemeente Utrechtse Heuvelrug | In bedrijf | [5 empty] | Nacht | Bemeterd | [38 empty] | 253 - MAST 6,7 M ST VERL (8,0 M) | 1 | 2009-01-01 |  | LM ST 8,0 CV EU1250/20/5 T60 ET Z N6005 | 8.00 | CILINDRISCH | STAAL | 6005 MOSGROEN | GESCHILDERD | NVT |  | 350400 |  | SCHR PIANO | 1 | 2017-01-01 | [14 empty] | LED | 1 | 2017-01-01 |  | LED |  |  | 30.00 | 100000 | LED
207308 | 181627 | https://lms.nederlandslicht.nl/qr/report/181627 | 52.0334 | 5.3467 | 1522237419 | 4494491903 | DORPSSTR |  |  | Bosrand | DOORN | 2009-01-01 | Gemeente Utrechtse Heuvelrug |  |  |  | Gemeente Utrechtse Heuvelrug | In bedrijf | [5 empty] | Nacht | Bemeterd | [38 empty] | LM AL 8,0 CO EU1250/20/5 T60 PE | 1 | 2016-01-01 |  | LM ST 8,0 CV EU1250/20/5 T60 ET Z N6005 | 8.00 | CONISCH | ALUMINIUM | NVT | NVT | NVT |  | 350400 |  | 344112 - 2552 PLL 55W HF NV | 1 | 2009-01-01 | [11 empty] | 175200 |  |  | PLL 55W 830 (HF) | 1 | 2009-01-01 |  | 55W PLL 830 |  |  |  | 16000 | PLL
207309 | 181628 | https://lms.nederlandslicht.nl/qr/report/181628 | 52.0334 | 5.347 | 1522431289 | 4494486533 | DORPSSTR |  |  | Bosrand | DOORN | 2009-01-01 | Gemeente Utrechtse Heuvelrug |  |  |  | Gemeente Utrechtse Heuvelrug | In bedrijf | [5 empty] | Nacht | Bemeterd | [38 empty] | 253 - MAST 6,7 M ST VERL (8,0 M) | 1 | 2009-01-01 |  | LM ST 8,0 CV EU1250/20/5 T60 ET Z N6005 | 8.00 | CILINDRISCH | STAAL | 6005 MOSGROEN | GESCHILDERD | NVT |  | 350400 |  | 366512 - SGS 253 GB SONT 100W NV | 1 | 2009-01-01 | [11 empty] | 175200 |  |  | SON-T PIA PLUS 100W E E40 | 1 | 2009-01-01 |  | 100W SON-T PLUS |  |  |  | 16000 | SON
207310 | 181629 | https://lms.nederlandslicht.nl/qr/report/181629 | 52.0332 | 5.3473 | 1522627909 | 4494355693 | DORPSSTR |  |  | Bosrand | DOORN | 2009-01-01 | Gemeente Utrechtse Heuvelrug |  |  |  | Gemeente Utrechtse Heuvelrug | In bedrijf | [5 empty] | Nacht | Bemeterd | [38 empty] | 253 - MAST 6,7 M ST VERL (8,0 M) | 1 | 2009-01-01 |  | LM ST 8,0 CV EU1250/20/5 T60 ET Z N6005 | 8.00 | CILINDRISCH | STAAL | 6005 MOSGROEN | GESCHILDERD | NVT |  | 350400 |  | SCHR PIANO | 1 | 2017-01-01 | [14 empty] | LED | 1 | 2017-01-01 |  | LED |  |  | 30.00 | 100000 | LED
207311 | 181630 | https://lms.nederlandslicht.nl/qr/report/181630 | 52.0333 | 5.3477 | 1522866019 | 4494371473 | DORPSSTR |  |  | Bosrand | DOORN | 2009-01-01 | Gemeente Utrechtse Heuvelrug |  |  |  | Gemeente Utrechtse Heuvelrug | In bedrijf | [5 empty] | Nacht | Bemeterd | [38 empty] | 253 - MAST 6,7 M ST VERL (8,0 M) | 1 | 2009-01-01 |  | LM ST 8,0 CV EU1250/20/5 T60 ET Z N6005 | 8.00 | CILINDRISCH | STAAL | 6005 MOSGROEN | GESCHILDERD | NVT |  | 350400 |  | SCHR PIANO | 1 | 2017-01-01 | [14 empty] | LED | 1 | 2017-01-01 |  | LED |  |  | 30.00 | 100000 | LED
207312 | 181631 | https://lms.nederlandslicht.nl/qr/report/181631 | 52.0334 | 5.348 | 1523068859 | 4494535893 | DORPSSTR |  |  | Bosrand | DOORN | 2009-01-01 | Gemeente Utrechtse Heuvelrug |  |  |  | Gemeente Utrechtse Heuvelrug | In bedrijf | [5 empty] | Nacht | Bemeterd | [38 empty] | 253 - MAST 6,7 M ST VERL (8,0 M) | 1 | 2009-01-01 |  | LM ST 8,0 CV EU1250/20/5 T60 ET Z N6005 | 8.00 | CILINDRISCH | STAAL | 6005 MOSGROEN | GESCHILDERD | NVT |  | 350400 |  | 366512 - SGS 253 GB SONT 100W NV | 1 | 2009-01-01 | [11 empty] | 175200 |  |  | 100W CDO-TT 828 | 1 | 2022-01-14 | [6 empty] | SON
207313 | 181632 | https://lms.nederlandslicht.nl/qr/report/181632 | 52.0333 | 5.3483 | 1523320889 | 4494466683 | DORPSSTR |  |  | Bosrand | DOORN | 2009-01-01 | Gemeente Utrechtse Heuvelrug |  |  |  | Gemeente Utrechtse Heuvelrug | In bedrijf | [5 empty] | Nacht | Bemeterd | [38 empty] | 253 - MAST 6,7 M ST VERL (8,0 M) | 1 | 2009-01-01 |  | LM ST 8,0 CV EU1250/20/5 T60 ET Z N6005 | 8.00 | CILINDRISCH | STAAL | 6005 MOSGROEN | GESCHILDERD | NVT |  | 350400 |  | 366512 - SGS 253 GB SONT 100W NV | 1 | 2009-01-01 | [11 empty] | 175200 |  |  | SON-T PIA PLUS 100W E E40 | 1 | 2009-01-01 |  | 100W SON-T PLUS |  |  |  | 16000 | SON
216715 | 181633 | https://lms.nederlandslicht.nl/qr/report/181633 | 52.0408 | 5.3434 | 1519925719 | 4502808963 | EMMALN |  |  |  | DOORN | 2011-01-01 | Gemeente Utrechtse Heuvelrug |  |  |  | Gemeente Utrechtse Heuvelrug | In bedrijf | [5 empty] | Nacht | Bemeterd | [38 empty] | 19 - MAST 4,0 M ST CONISCH | 1 | 2011-01-01 |  | PM ST 4,0 CO T60 ET M N6005 | 4.00 | CONISCH | STAAL | 6005 MOSGROEN | GESCHILDERD | NVT |  | 350400 |  | 303012 - GFK 5148 TLD 18W NV | 1 | 2011-12-07 | [11 empty] | 175200 |  |  | TLD 18W 840 | 1 | 2011-12-07 | [5 empty] | 12000 | TL
216716 | 181634 | https://lms.nederlandslicht.nl/qr/report/181634 | 52.041 | 5.3435 | 1519987219 | 4503024422 | EMMALN |  |  |  | DOORN | 2011-12-07 | Gemeente Utrechtse Heuvelrug |  |  |  | Gemeente Utrechtse Heuvelrug | In bedrijf | [5 empty] | Nacht | Bemeterd | [38 empty] | 19 - MAST 4,0 M ST CONISCH | 1 | 2011-12-07 |  | PM ST 4,0 CO T60 ET M N6005 | 4.00 | CONISCH | STAAL | 6005 MOSGROEN | GESCHILDERD | NVT |  | 350400 |  | 303012 - GFK 5148 TLD 18W NV | 1 | 2011-12-07 | [11 empty] | 175200 |  |  | TLD 18W 840 | 1 | 2011-12-07 | [5 empty] | 12000 | TL
216717 | 181635 | https://lms.nederlandslicht.nl/qr/report/181635 | 52.0413 | 5.3435 | 1520044859 | 4503280002 | EMMALN |  |  |  | DOORN | 2011-12-07 | Gemeente Utrechtse Heuvelrug |  |  |  | Gemeente Utrechtse Heuvelrug | In bedrijf | [5 empty] | Nacht | Bemeterd | [38 empty] | 19 - MAST 4,0 M ST CONISCH | 1 | 2011-12-07 |  | PM ST 4,0 CO T60 ET M N6005 | 4.00 | CONISCH | STAAL | 6005 MOSGROEN | GESCHILDERD | NVT |  | 350400 |  | 303012 - GFK 5148 TLD 18W NV | 1 | 2011-12-07 | [11 empty] | 175200 |  |  | TLD 18W 840 | 1 | 2011-12-07 | [5 empty] | 12000 | TL
216718 | 181636 | https://lms.nederlandslicht.nl/qr/report/181636 | 52.0415 | 5.3437 | 1520148859 | 4503523772 | EMMALN |  |  |  | DOORN | 2011-01-01 | Gemeente Utrechtse Heuvelrug |  |  |  | Gemeente Utrechtse Heuvelrug | In bedrijf | [5 empty] | Nacht | Bemeterd | [38 empty] | 19 - MAST 4,0 M ST CONISCH | 1 | 2011-01-01 |  | PM ST 4,0 CO T60 ET M N6005 | 4.00 | CONISCH | STAAL | 6005 MOSGROEN | GESCHILDERD | NVT |  | 350400 |  | 303012 - GFK 5148 TLD 18W NV | 1 | 2011-01-01 | [11 empty] | 175200 |  |  | TLD 18W 840 | 1 | 2011-01-01 | [5 empty] | 12000 | TL
216719 | 181637 | https://lms.nederlandslicht.nl/qr/report/181637 | 52.0417 | 5.3436 | 1520073449 | 4503769672 | EMMALN |  |  |  | DOORN | 2011-01-01 | Gemeente Utrechtse Heuvelrug |  |  |  | Gemeente Utrechtse Heuvelrug | In bedrijf | [5 empty] | Nacht | Bemeterd | [38 empty] | 19 - MAST 4,0 M ST CONISCH | 1 | 2011-01-01 |  | PM ST 4,0 CO T60 ET M N6005 | 4.00 | CONISCH | STAAL | 6005 MOSGROEN | GESCHILDERD | NVT |  | 350400 |  | 303012 - GFK 5148 TLD 18W NV | 1 | 2011-01-01 | [11 empty] | 175200 |  |  | TLD 18W 840 | 1 | 2020-11-23 | [5 empty] | 12000 | TL
216720 | 181638 | https://lms.nederlandslicht.nl/qr/report/181638 | 52.0409 | 5.3416 | 1518704419 | 4502849423 | JULIANAWG |  |  |  | DOORN | 2011-05-07 | Gemeente Utrechtse Heuvelrug |  |  |  | Gemeente Utrechtse Heuvelrug | In bedrijf | [5 empty] | Nacht | Bemeterd | [38 empty] | 19 - MAST 4,0 M ST CONISCH | 1 | 2011-05-07 |  | PM ST 4,0 CO T60 ET M N6005 | 4.00 | CONISCH | STAAL | 6005 MOSGROEN | GESCHILDERD | NVT |  | 350400 |  | PHIL HPS100 | 1 | 2000-01-01 |  | PHIL HPS100 | [5 empty] | 7035 LICHTGRIJS | [6 empty] | PLL 24W 830 (HF) | 1 | 2000-01-01 |  | 24W PLL 830 |  |  | 24.00 | 16000 | PLL
216721 | 181639 | https://lms.nederlandslicht.nl/qr/report/181639 | 52.0411 | 5.3418 | 1518860389 | 4503038092 | JULIANAWG |  |  |  | DOORN | 2011-06-07 | Gemeente Utrechtse Heuvelrug |  |  |  | Gemeente Utrechtse Heuvelrug | In bedrijf | [5 empty] | Nacht | Bemeterd | [38 empty] | 19 - MAST 4,0 M ST CONISCH | 1 | 2011-06-07 |  | PM ST 4,0 CO T60 ET M N6005 | 4.00 | CONISCH | STAAL | 6005 MOSGROEN | GESCHILDERD | NVT |  | 350400 |  | 303012 - GFK 5148 TLD 18W NV | 1 | 2011-06-07 | [11 empty] | 175200 |  |  | TLD 18W 840 | 1 | 2011-06-07 | [5 empty] | 12000 | TL
216722 | 181640 | https://lms.nederlandslicht.nl/qr/report/181640 | 52.0412 | 5.3421 | 1519058659 | 4503226712 | JULIANAWG |  |  |  | DOORN | 2011-06-07 | Gemeente Utrechtse Heuvelrug |  |  |  | Gemeente Utrechtse Heuvelrug | In bedrijf | [5 empty] | Nacht | Bemeterd | [38 empty] | 19 - MAST 4,0 M ST CONISCH | 1 | 2011-06-07 |  | PM ST 4,0 CO T60 ET M N6005 | 4.00 | CONISCH | STAAL | 6005 MOSGROEN | GESCHILDERD | NVT |  | 350400 |  | 303012 - GFK 5148 TLD 18W NV | 1 | 2011-06-07 | [11 empty] | 175200 |  |  | TLD 18W 840 | 1 | 2011-06-07 | [5 empty] | 12000 | TL
216723 | 181641 | https://lms.nederlandslicht.nl/qr/report/181641 | 52.0413 | 5.3425 | 1519295649 | 4503327332 | JULIANAWG |  |  |  | DOORN | 2011-11-07 | Gemeente Utrechtse Heuvelrug |  |  |  | Gemeente Utrechtse Heuvelrug | In bedrijf | [5 empty] | Nacht | Bemeterd | [38 empty] | 19 - MAST 4,0 M ST CONISCH | 1 | 2011-11-07 |  | PM ST 4,0 CO T60 ET M N6005 | 4.00 | CONISCH | STAAL | 6005 MOSGROEN | GESCHILDERD | NVT |  | 350400 |  | 303012 - GFK 5148 TLD 18W NV | 1 | 2011-11-07 | [11 empty] | 175200 |  |  | TLD 18W 840 | 1 | 2011-11-07 | [5 empty] | 12000 | TL
216724 | 181642 | https://lms.nederlandslicht.nl/qr/report/181642 | 52.0415 | 5.3427 | 1519492619 | 4503514262 | JULIANAWG |  |  |  | DOORN | 2011-10-05 | Gemeente Utrechtse Heuvelrug |  |  |  | Gemeente Utrechtse Heuvelrug | In bedrijf | [5 empty] | Nacht | Bemeterd | [38 empty] | 19 - MAST 4,0 M ST CONISCH | 1 | 2011-10-05 |  | PM ST 4,0 CO T60 ET M N6005 | 4.00 | CONISCH | STAAL | 6005 MOSGROEN | GESCHILDERD | NVT |  | 350400 |  | PHIL HPS100 | 1 | 2000-01-01 |  | PHIL HPS100 | [5 empty] | 7035 LICHTGRIJS | [6 empty] | PLL 24W 830 (HF) | 1 | 2000-01-01 |  | 24W PLL 830 |  |  | 24.00 | 16000 | PLL
216725 | 181643 | https://lms.nederlandslicht.nl/qr/report/181643 | 52.0416 | 5.3431 | 1519740659 | 4503660072 | JULIANAWG |  |  |  | DOORN | 2011-10-05 | Gemeente Utrechtse Heuvelrug |  |  |  | Gemeente Utrechtse Heuvelrug | In bedrijf | [5 empty] | Nacht | Bemeterd | [38 empty] | 19 - MAST 4,0 M ST CONISCH | 1 | 2011-10-05 |  | PM ST 4,0 CO T60 ET M N6005 | 4.00 | CONISCH | STAAL | 6005 MOSGROEN | GESCHILDERD | NVT |  | 350400 |  | 322512 - 2000 PLL 24W HF NV RAL9005 | 1 | 2015-01-01 | [11 empty] | 175200 |  |  | PLL 24W 830 (HF) | 1 | 2015-01-01 |  | 24W PLL 830 |  |  | 24.00 | 16000 | PLL
216726 | 181644 | https://lms.nederlandslicht.nl/qr/report/181644 | 52.0418 | 5.3434 | 1519973259 | 4503844472 | JULIANAWG |  |  |  | DOORN | 2011-11-05 | Gemeente Utrechtse Heuvelrug |  |  |  | Gemeente Utrechtse Heuvelrug | In bedrijf | [5 empty] | Nacht | Bemeterd | [38 empty] | 19 - MAST 4,0 M ST CONISCH | 1 | 2011-11-05 |  | PM ST 4,0 CO T60 ET M N6005 | 4.00 | CONISCH | STAAL | 6005 MOSGROEN | GESCHILDERD | NVT |  | 350400 |  | 303012 - GFK 5148 TLD 18W NV | 1 | 2011-11-05 | [11 empty] | 175200 |  |  | TLD 18W 840 | 1 | 2021-11-29 | [5 empty] | 12000 | TL |  | Starter S10 | 1 | 2021-11-29 |  | Starter S10 | NVT | Starter
216727 | 181645 | https://lms.nederlandslicht.nl/qr/report/181645 | 52.0419 | 5.3436 | 1520091949 | 4504004032 | JULIANAWG |  |  |  | DOORN | 2011-01-01 | Gemeente Utrechtse Heuvelrug |  |  |  | Gemeente Utrechtse Heuvelrug | In bedrijf | [5 empty] | Nacht | Bemeterd | [38 empty] | 19 - MAST 4,0 M ST CONISCH | 1 | 2011-01-01 |  | PM ST 4,0 CO T60 ET M N6005 | 4.00 | CONISCH | STAAL | 6005 MOSGROEN | GESCHILDERD | NVT |  | 350400 | [18 empty] | TLD Xtra 18W 830 | 1 | 2021-11-29 |  | 18W TLD 830 XTRA |  |  |  | 16000 | TL |  | Starter S10 | 1 | 2021-11-29 |  | Starter S10 | NVT | Starter
216728 | 181646 | https://lms.nederlandslicht.nl/qr/report/181646 | 52.0421 | 5.344 | 1520327779 | 4504179462 | JULIANAWG |  |  |  | DOORN | 2011-01-01 | Gemeente Utrechtse Heuvelrug |  |  |  | Gemeente Utrechtse Heuvelrug | In bedrijf | [5 empty] | Nacht | Bemeterd | [38 empty] | 19 - MAST 4,0 M ST CONISCH | 1 | 2011-01-01 |  | PM ST 4,0 CO T60 ET M N6005 | 4.00 | CONISCH | STAAL | 6005 MOSGROEN | GESCHILDERD | NVT |  | 350400 |  | 303012 - GFK 5148 TLD 18W NV | 1 | 2011-01-01 | [11 empty] | 175200 |  |  | TLD 18W 840 | 1 | 2011-01-01 | [5 empty] | 12000 | TL
216730 | 181647 | https://lms.nederlandslicht.nl/qr/report/181647 | 52.0422 | 5.3444 | 1520607679 | 4504338272 | JULIANAWG |  |  |  | DOORN | 2011-01-01 | Gemeente Utrechtse Heuvelrug |  |  |  | Gemeente Utrechtse Heuvelrug | In bedrijf | [5 empty] | Nacht | Bemeterd | [38 empty] | 19 - MAST 4,0 M ST CONISCH | 1 | 2011-01-01 |  | PM ST 4,0 CO T60 ET M N6005 | 4.00 | CONISCH | STAAL | 6005 MOSGROEN | GESCHILDERD | NVT |  | 350400 |  | 303012 - GFK 5148 TLD 18W NV | 1 | 2011-01-01 | [11 empty] | 175200 |  |  | TLD 18W 840 | 1 | 2022-01-10 | [5 empty] | 12000 | TL |  | Starter S10 | 1 | 2022-01-10 |  | Starter S10 | NVT | Starter
216731 | 181648 | https://lms.nederlandslicht.nl/qr/report/181648 | 52.0423 | 5.3448 | 1520891829 | 4504452622 | JULIANAWG |  |  |  | DOORN | 2011-01-01 | Gemeente Utrechtse Heuvelrug |  |  |  | Gemeente Utrechtse Heuvelrug | In bedrijf | [5 empty] | Nacht | Bemeterd | [38 empty] | 19 - MAST 4,0 M ST CONISCH | 1 | 2011-01-01 |  | PM ST 4,0 CO T60 ET M N6005 | 4.00 | CONISCH | STAAL | 6005 MOSGROEN | GESCHILDERD | NVT |  | 350400 |  | 303012 - GFK 5148 TLD 18W NV | 1 | 2011-01-01 | [11 empty] | 175200 |  |  | TLD 18W 840 | 1 | 2021-09-20 | [5 empty] | 12000 | TL
216767 | 181649 | https://lms.nederlandslicht.nl/qr/report/181649 | 52.0424 | 5.3451 | 1521080629 | 4504563112 | JULIANAWG |  |  |  | DOORN | 2011-01-01 | Gemeente Utrechtse Heuvelrug |  |  |  | Gemeente Utrechtse Heuvelrug | In bedrijf | [5 empty] | Nacht | Bemeterd | [38 empty] | 19 - MAST 4,0 M ST CONISCH | 1 | 2011-01-01 |  | PM ST 4,0 CO T60 ET M N6005 | 4.00 | CONISCH | STAAL | 6005 MOSGROEN | GESCHILDERD | NVT |  | 350400 |  | 303012 - GFK 5148 TLD 18W NV | 1 | 2011-01-01 | [11 empty] | 175200 |  |  | TLD 18W 840 | 1 | 2021-09-20 | [5 empty] | 12000 | TL
216768 | 181650 | https://lms.nederlandslicht.nl/qr/report/181650 | 52.0425 | 5.3453 | 1521285549 | 4504640572 | JULIANAWG |  |  |  | DOORN | 2011-01-01 | Gemeente Utrechtse Heuvelrug |  |  |  | Gemeente Utrechtse Heuvelrug | In bedrijf | [5 empty] | Nacht | Bemeterd | [38 empty] | 19 - MAST 4,0 M ST CONISCH | 1 | 2011-01-01 |  | PM ST 4,0 CO T60 ET M N6005 | 4.00 | CONISCH | STAAL | 6005 MOSGROEN | GESCHILDERD | NVT |  | 350400 |  | 322512 - 2000 PLL 24W HF NV RAL9005 | 1 | 2000-01-01 | [11 empty] | 175200 |  |  | PLL 24W 830 (HF) | 1 | 2000-01-01 |  | 24W PLL 830 |  |  | 24.00 | 16000 | PLL
216769 | 181651 | https://lms.nederlandslicht.nl/qr/report/181651 | 52.0426 | 5.3457 | 1521505209 | 4504745282 | JULIANAWG |  |  |  | DOORN | 2011-01-01 | Gemeente Utrechtse Heuvelrug |  |  |  | Gemeente Utrechtse Heuvelrug | In bedrijf | [5 empty] | Nacht | Bemeterd | [38 empty] | 19 - MAST 4,0 M ST CONISCH | 1 | 2011-01-01 |  | PM ST 4,0 CO T60 ET M N6005 | 4.00 | CONISCH | STAAL | 6005 MOSGROEN | GESCHILDERD | NVT |  | 350400 |  | PHIL CPS200 | 1 | 2000-01-01 |  | CPS200 9010 | [9 empty] | 175200 |  |  | PLL 24W 830 (HF) | 1 | 2000-01-01 |  | 24W PLL 830 |  |  | 24.00 | 16000 | PLL
216770 | 181652 | https://lms.nederlandslicht.nl/qr/report/181652 | 52.0427 | 5.346 | 1521706419 | 4504841242 | JULIANAWG |  |  |  | DOORN | 2011-01-01 | Gemeente Utrechtse Heuvelrug |  |  |  | Gemeente Utrechtse Heuvelrug | In bedrijf | [5 empty] | Nacht | Bemeterd | [38 empty] | 19 - MAST 4,0 M ST CONISCH | 1 | 2011-01-01 |  | PM ST 4,0 CO T60 ET M N6005 | 4.00 | CONISCH | STAAL | 6005 MOSGROEN | GESCHILDERD | NVT |  | 350400 |  | PHIL CPS200 | 1 | 2000-01-01 |  | CPS200 9010 | [9 empty] | 175200 |  |  | PLL 24W 830 (HF) | 1 | 2000-01-01 |  | 24W PLL 830 |  |  | 24.00 | 16000 | PLL
216771 | 181653 | https://lms.nederlandslicht.nl/qr/report/181653 | 52.0428 | 5.3463 | 1521938419 | 4504950342 | JULIANAWG |  |  |  | DOORN | 2011-01-01 | Gemeente Utrechtse Heuvelrug |  |  |  | Gemeente Utrechtse Heuvelrug | In bedrijf | [5 empty] | Nacht | Bemeterd | [38 empty] | 19 - MAST 4,0 M ST CONISCH | 1 | 2011-01-01 |  | PM ST 4,0 CO T60 ET M N6005 | 4.00 | CONISCH | STAAL | 6005 MOSGROEN | GESCHILDERD | NVT |  | 350400 |  | PHIL CPS200 | 1 | 2000-01-01 |  | CPS200 9010 | [9 empty] | 175200 |  |  | PLL 24W 830 (HF) | 1 | 2000-01-01 |  | 24W PLL 830 |  |  | 24.00 | 16000 | PLL
216772 | 181654 | https://lms.nederlandslicht.nl/qr/report/181654 | 52.0428 | 5.3466 | 1522143659 | 4505029672 | JULIANAWG |  |  |  | DOORN | 2011-01-01 | Gemeente Utrechtse Heuvelrug |  |  |  | Gemeente Utrechtse Heuvelrug | In bedrijf | [5 empty] | Nacht | Bemeterd | [38 empty] | PM AL 4,0 CO T60 TM | 1 | 2019-01-01 |  | PM ST 4,0 CO T60 ET M N6005 | 4.00 | CONISCH | ALUMINIUM | NVT | NVT | NVT |  | 350400 |  | 322512 - 2000 PLL 24W HF NV RAL9005 | 1 | 2019-01-01 | [11 empty] | 175200 |  |  | PLL 24W 830 (HF) | 1 | 2019-01-01 |  | 24W PLL 830 |  |  | 24.00 | 16000 | PLL
216833 | 181655 | https://lms.nederlandslicht.nl/qr/report/181655 | 52.0422 | 5.3439 | 1520322759 | 4504282072 | JULIANAWG |  |  |  | DOORN | 2011-12-07 | Gemeente Utrechtse Heuvelrug |  |  |  | Gemeente Utrechtse Heuvelrug | In bedrijf | [5 empty] | Nacht | Bemeterd | [38 empty] | 19 - MAST 4,0 M ST CONISCH | 1 | 2011-12-07 |  | PM ST 4,0 CO T60 ET M N6005 | 4.00 | CONISCH | STAAL | 6005 MOSGROEN | GESCHILDERD | NVT |  | 350400 |  | 303012 - GFK 5148 TLD 18W NV | 1 | 2011-12-07 | [11 empty] | 175200 |  |  | TLD 18W 840 | 1 | 2021-07-30 | [5 empty] | 12000 | TL |  | Starter S10 | 1 | 2021-07-30 |  | Starter S10 | NVT | Starter
155983 | 181656 | https://lms.nederlandslicht.nl/qr/report/181656 | 52.0362 | 5.3438 | 1520234369 | 4497653297 | KAMPWG |  |  | Centrum | DOORN | 2004-01-01 | Gemeente Utrechtse Heuvelrug |  |  |  | Gemeente Utrechtse Heuvelrug | In bedrijf | [5 empty] | Nacht | Bemeterd | [38 empty] | 84 - MAST 3,5 M ST SELUX SX058-10-9 | 1 | 2004-01-01 |  | SM ST 3,5 CI SELUX SX058-10-9 T90 ET Z P6005 | 3.50 | CILINDRISCH | THERMISCH VERZINKT | 6005 MOSGROEN | POEDERCOAT | NVT |  | 350400 | [18 empty] | SON-T PIA PLUS 50W E27 | 1 | 2018-10-10 |  | 50W SON-T PLUS |  |  |  | 12000 | SON
207824 | 181657 | https://lms.nederlandslicht.nl/qr/report/181657 | 52.0332 | 5.3453 | 1521259559 | 4494252873 | KERKPLN |  |  | Molenweg | DOORN | 1988-05-09 | Gemeente Utrechtse Heuvelrug |  |  |  | Gemeente Utrechtse Heuvelrug | In bedrijf | [5 empty] | Avond | Bemeterd | [8 empty] | De Nood | [29 empty] | 64 - MAST 3,0 M GY ANTIEK | 1 | 1988-05-09 |  | SM GY 3,0 ANTIEK N6005 | 3.00 | ANTIEK | GIETIJZER | 6005 GROEN MOS | GESCHILDERD | NVT |  | 350400 |  | 353525 - MOD B PLTE 20W AV + PLL 24WHF NV RAL 6009 IP 55 | 1 | 2009-01-01 | [11 empty] | 175200 |  |  | PLE 20W E27 | 1 | 2009-01-01 |  | 20W PLET |  |  |  | 8000 | PLL
207824 | 181657 | https://lms.nederlandslicht.nl/qr/report/181657 | 52.0332 | 5.3453 | 1521259559 | 4494252873 | KERKPLN |  |  | Molenweg | DOORN | 1988-05-09 | Gemeente Utrechtse Heuvelrug |  |  |  | Gemeente Utrechtse Heuvelrug | In bedrijf | [5 empty] | Avond | Bemeterd | [8 empty] | De Nood | [60 empty] | PLL 24W 830 (HF) | 2 | 2009-01-01 |  | 24W PLL 830 |  |  | 24.00 | 16000 | PLL
196520 | 181660 | https://lms.nederlandslicht.nl/qr/report/181660 | 52.0436 | 5.3775 | 1543345538 | 4505905456 | KERKPLN |  |  | Molenweg | DOORN | 2009-01-01 | Gemeente Utrechtse Heuvelrug |  |  |  | Gemeente Utrechtse Heuvelrug | In bedrijf | [5 empty] | Avond | Bemeterd | [38 empty] | 1999 - TUNNEL/GEVEL-BEVESTIGING | 1 | 2009-01-01 |  | TUNNELARMATUUR | 4.00 | NVT | THERMISCH VERZINKT | NVT | NVT | NVT |  | 350400 |  | 351211 - TERRA GRONDSP SONT 70W AV | 1 | 2009-01-01 | [7 empty] | 9005 DIEPZWART |  |  |  | 175200 |  |  | SON-T PIA PLUS 70W E E27 | 1 |  |  | 70W SON-T PLUS |  |  |  | 12000 | SON
196521 | 181661 | https://lms.nederlandslicht.nl/qr/report/181661 | 52.0436 | 5.3775 | 1543345549 | 4505905467 | KERKPLN |  |  | Molenweg | DOORN | 2009-01-01 | Gemeente Utrechtse Heuvelrug |  |  |  | Gemeente Utrechtse Heuvelrug | In bedrijf | [5 empty] | Avond | Bemeterd | [38 empty] | 1999 - TUNNEL/GEVEL-BEVESTIGING | 1 | 2009-01-01 |  | TUNNELARMATUUR | 4.00 | NVT | THERMISCH VERZINKT | NVT | NVT | NVT |  | 350400 |  | 351211 - TERRA GRONDSP SONT 70W AV | 1 | 2009-01-01 | [7 empty] | 9005 DIEPZWART |  |  |  | 175200 |  |  | SON-T PIA PLUS 70W E E27 | 1 |  |  | 70W SON-T PLUS |  |  |  | 12000 | SON
196522 | 181662 | https://lms.nederlandslicht.nl/qr/report/181662 | 52.0436 | 5.3775 | 1543345558 | 4505905467 | KERKPLN |  |  | Molenweg | DOORN | 2009-01-01 | Gemeente Utrechtse Heuvelrug |  |  |  | Gemeente Utrechtse Heuvelrug | In bedrijf | [5 empty] | Avond | Bemeterd | [38 empty] | 1999 - TUNNEL/GEVEL-BEVESTIGING | 1 | 2009-01-01 |  | TUNNELARMATUUR | 4.00 | NVT | THERMISCH VERZINKT | NVT | NVT | NVT |  | 350400 |  | 351211 - TERRA GRONDSP SONT 70W AV | 1 | 2009-01-01 | [7 empty] | 9005 DIEPZWART |  |  |  | 175200 |  |  | SON-T PIA PLUS 70W E E27 | 1 |  |  | 70W SON-T PLUS |  |  |  | 12000 | SON
196523 | 181663 | https://lms.nederlandslicht.nl/qr/report/181663 | 52.0436 | 5.3775 | 1543345569 | 4505905479 | KERKPLN |  |  | Molenweg | DOORN | 2009-01-01 | Gemeente Utrechtse Heuvelrug |  |  |  | Gemeente Utrechtse Heuvelrug | In bedrijf | [5 empty] | Avond | Bemeterd | [38 empty] | 1999 - TUNNEL/GEVEL-BEVESTIGING | 1 | 2009-01-01 |  | TUNNELARMATUUR | 4.00 | NVT | THERMISCH VERZINKT | NVT | NVT | NVT |  | 350400 |  | 351211 - TERRA GRONDSP SONT 70W AV | 1 | 2009-01-01 | [7 empty] | 9005 DIEPZWART |  |  |  | 175200 |  |  | SON-T PIA PLUS 70W E E27 | 1 |  |  | 70W SON-T PLUS |  |  |  | 12000 | SON
196524 | 181664 | https://lms.nederlandslicht.nl/qr/report/181664 | 52.0436 | 5.3775 | 1543345578 | 4505905490 | KERKPLN |  |  | Molenweg | DOORN | 2009-01-01 | Gemeente Utrechtse Heuvelrug |  |  |  | Gemeente Utrechtse Heuvelrug | In bedrijf | [5 empty] | Avond | Bemeterd | [38 empty] | 1999 - TUNNEL/GEVEL-BEVESTIGING | 1 | 2009-01-01 |  | TUNNELARMATUUR | 4.00 | NVT | THERMISCH VERZINKT | NVT | NVT | NVT |  | 350400 |  | 351211 - TERRA GRONDSP SONT 70W AV | 1 | 2009-01-01 | [7 empty] | 9005 DIEPZWART |  |  |  | 175200 |  |  | SON-T PIA PLUS 70W E E27 | 1 |  |  | 70W SON-T PLUS |  |  |  | 12000 | SON
196525 | 181665 | https://lms.nederlandslicht.nl/qr/report/181665 | 52.0436 | 5.3775 | 1543345589 | 4505905501 | KERKPLN |  |  | Molenweg | DOORN | 2009-01-01 | Gemeente Utrechtse Heuvelrug |  |  |  | Gemeente Utrechtse Heuvelrug | In bedrijf | [5 empty] | Avond | Bemeterd | [38 empty] | 1999 - TUNNEL/GEVEL-BEVESTIGING | 1 | 2009-01-01 |  | TUNNELARMATUUR | 4.00 | NVT | THERMISCH VERZINKT | NVT | NVT | NVT |  | 350400 |  | 351211 - TERRA GRONDSP SONT 70W AV | 1 | 2009-01-01 | [7 empty] | 9005 DIEPZWART |  |  |  | 175200 |  |  | SON-T PIA PLUS 70W E E27 | 1 |  |  | 70W SON-T PLUS |  |  |  | 12000 | SON
196526 | 181666 | https://lms.nederlandslicht.nl/qr/report/181666 | 52.0436 | 5.3775 | 1543345599 | 4505905512 | KERKPLN |  |  | Molenweg | DOORN | 2009-01-01 | Gemeente Utrechtse Heuvelrug |  |  |  | Gemeente Utrechtse Heuvelrug | In bedrijf | [5 empty] | Avond | Bemeterd | [38 empty] | 1999 - TUNNEL/GEVEL-BEVESTIGING | 1 | 2009-01-01 |  | TUNNELARMATUUR | 4.00 | NVT | THERMISCH VERZINKT | NVT | NVT | NVT |  | 350400 |  | 351211 - TERRA GRONDSP SONT 70W AV | 1 | 2009-01-01 | [7 empty] | 9005 DIEPZWART |  |  |  | 175200 |  |  | SON-T PIA PLUS 70W E E27 | 1 |  |  | 70W SON-T PLUS |  |  |  | 12000 | SON
196527 | 181667 | https://lms.nederlandslicht.nl/qr/report/181667 | 52.0436 | 5.3775 | 1543345608 | 4505905523 | KERKPLN |  |  | Molenweg | DOORN | 2009-01-01 | Gemeente Utrechtse Heuvelrug |  |  |  | Gemeente Utrechtse Heuvelrug | In bedrijf | [5 empty] | Avond | Bemeterd | [38 empty] | 1999 - TUNNEL/GEVEL-BEVESTIGING | 1 | 2009-01-01 |  | TUNNELARMATUUR | 4.00 | NVT | THERMISCH VERZINKT | NVT | NVT | NVT |  | 350400 |  | 351211 - TERRA GRONDSP SONT 70W AV | 1 | 2009-01-01 | [7 empty] | 9005 DIEPZWART |  |  |  | 175200 |  |  | SON-T PIA PLUS 70W E E27 | 1 |  |  | 70W SON-T PLUS |  |  |  | 12000 | SON
196528 | 181668 | https://lms.nederlandslicht.nl/qr/report/181668 | 52.0436 | 5.3775 | 1543345619 | 4505905534 | KERKPLN |  |  | Molenweg | DOORN | 2009-01-01 | Gemeente Utrechtse Heuvelrug |  |  |  | Gemeente Utrechtse Heuvelrug | In bedrijf | [5 empty] | Avond | Bemeterd | [38 empty] | 1999 - TUNNEL/GEVEL-BEVESTIGING | 1 | 2009-01-01 |  | TUNNELARMATUUR | 4.00 | NVT | THERMISCH VERZINKT | NVT | NVT | NVT |  | 350400 |  | 351211 - TERRA GRONDSP SONT 70W AV | 1 | 2009-01-01 | [7 empty] | 9005 DIEPZWART |  |  |  | 175200 |  |  | SON-T PIA PLUS 70W E E27 | 1 |  |  | 70W SON-T PLUS |  |  |  | 12000 | SON
207386 | 181671 | https://lms.nederlandslicht.nl/qr/report/181671 | 52.0338 | 5.3434 | 1519922129 | 4494968133 | KERKPLN |  |  | Molenweg | DOORN | 2009-01-01 | Gemeente Utrechtse Heuvelrug |  |  |  | Gemeente Utrechtse Heuvelrug | In bedrijf | [5 empty] | Nacht | Bemeterd | [38 empty] | 288 - MAST 4,5 M ST CONIC | 1 | 2009-01-01 |  | PM ST 4,5 CO T60 ET M N6005 | 4.50 | CONISCH | STAAL | 6005 MOSGROEN | GESCHILDERD | NVT |  | 350400 |  | 378112 - CDS 550 SON-T 50W NV RAL 6009 | 1 | 2009-01-01 | [7 empty] | 6009 GROEN DENNEN |  |  |  | 175200 |  |  | SON-T PIA PLUS 50W E27 | 1 | 2009-01-01 |  | 50W SON-T PLUS |  |  |  | 12000 | SON
207387 | 181672 | https://lms.nederlandslicht.nl/qr/report/181672 | 52.0337 | 5.3437 | 1520167609 | 4494890093 | KERKPLN |  |  | Molenweg | DOORN | 2009-01-01 | Gemeente Utrechtse Heuvelrug |  |  |  | Gemeente Utrechtse Heuvelrug | In bedrijf | [5 empty] | Nacht | Bemeterd | [38 empty] | 288 - MAST 4,5 M ST CONIC | 1 | 2009-01-01 |  | PM ST 4,5 CO T60 ET M N6005 | 4.50 | CONISCH | STAAL | 6005 MOSGROEN | GESCHILDERD | NVT |  | 350400 |  | 378112 - CDS 550 SON-T 50W NV RAL 6009 | 1 | 2009-01-01 | [7 empty] | 6009 GROEN DENNEN |  |  |  | 175200 |  |  | SON-T PIA PLUS 50W E27 | 1 | 2009-01-01 |  | 50W SON-T PLUS |  |  |  | 12000 | SON
207388 | 181673 | https://lms.nederlandslicht.nl/qr/report/181673 | 52.0337 | 5.344 | 1520367289 | 4494821093 | KERKPLN |  |  | Molenweg | DOORN | 2009-01-01 | Gemeente Utrechtse Heuvelrug |  |  |  | Gemeente Utrechtse Heuvelrug | In bedrijf | [5 empty] | Nacht | Bemeterd | [38 empty] | 288 - MAST 4,5 M ST CONIC | 1 | 2009-01-01 |  | PM ST 4,5 CO T60 ET M N6005 | 4.50 | CONISCH | STAAL | 6005 MOSGROEN | GESCHILDERD | NVT |  | 350400 |  | 378112 - CDS 550 SON-T 50W NV RAL 6009 | 1 | 2009-01-01 | [7 empty] | 6009 GROEN DENNEN |  |  |  | 175200 |  |  | SON-T PIA PLUS 50W E27 | 1 | 2009-01-01 |  | 50W SON-T PLUS |  |  |  | 12000 | SON
207389 | 181674 | https://lms.nederlandslicht.nl/qr/report/181674 | 52.0336 | 5.3443 | 1520554959 | 4494767673 | KERKPLN |  |  | Molenweg | DOORN | 2009-01-01 | Gemeente Utrechtse Heuvelrug |  |  |  | Gemeente Utrechtse Heuvelrug | In bedrijf | [5 empty] | Nacht | Bemeterd | [38 empty] | 288 - MAST 4,5 M ST CONIC | 1 | 2009-01-01 |  | PM ST 4,5 CO T60 ET M N6005 | 4.50 | CONISCH | STAAL | 6005 MOSGROEN | GESCHILDERD | NVT |  | 350400 |  | 378112 - CDS 550 SON-T 50W NV RAL 6009 | 1 | 2009-01-01 | [7 empty] | 6009 GROEN DENNEN |  |  |  | 175200 |  |  | SON-T PIA PLUS 50W E27 | 1 | 2009-01-01 |  | 50W SON-T PLUS |  |  |  | 12000 | SON
207390 | 181675 | https://lms.nederlandslicht.nl/qr/report/181675 | 52.0336 | 5.3446 | 1520754459 | 4494703073 | KERKPLN |  |  | Molenweg | DOORN | 2009-01-01 | Gemeente Utrechtse Heuvelrug |  |  |  | Gemeente Utrechtse Heuvelrug | In bedrijf | [5 empty] | Nacht | Bemeterd | [38 empty] | 288 - MAST 4,5 M ST CONIC | 1 | 2009-01-01 |  | PM ST 4,5 CO T60 ET M N6005 | 4.50 | CONISCH | STAAL | 6005 MOSGROEN | GESCHILDERD | NVT |  | 350400 |  | 378112 - CDS 550 SON-T 50W NV RAL 6009 | 1 | 2009-01-01 | [7 empty] | 6009 GROEN DENNEN |  |  |  | 175200 |  |  | SON-T PIA PLUS 50W E27 | 1 | 2009-01-01 |  | 50W SON-T PLUS |  |  |  | 12000 | SON
207391 | 181676 | https://lms.nederlandslicht.nl/qr/report/181676 | 52.0335 | 5.3449 | 1520962459 | 4494624273 | KERKPLN |  |  | Molenweg | DOORN | 2009-01-01 | Gemeente Utrechtse Heuvelrug |  |  |  | Gemeente Utrechtse Heuvelrug | In bedrijf | [5 empty] | Nacht | Bemeterd | [38 empty] | 288 - MAST 4,5 M ST CONIC | 1 | 2009-01-01 |  | PM ST 4,5 CO T60 ET M N6005 | 4.50 | CONISCH | STAAL | 6005 MOSGROEN | GESCHILDERD | NVT |  | 350400 |  | 378112 - CDS 550 SON-T 50W NV RAL 6009 | 1 | 2009-01-01 | [7 empty] | 6009 GROEN DENNEN |  |  |  | 175200 |  |  | SON-T PIA PLUS 50W E27 | 1 | 2009-01-01 |  | 50W SON-T PLUS |  |  |  | 12000 | SON
207392 | 181677 | https://lms.nederlandslicht.nl/qr/report/181677 | 52.0334 | 5.3451 | 1521136679 | 4494574713 | KERKPLN |  |  | Molenweg | DOORN | 2009-01-01 | Gemeente Utrechtse Heuvelrug |  |  |  | Gemeente Utrechtse Heuvelrug | In bedrijf | [5 empty] | Nacht | Bemeterd | [38 empty] | 288 - MAST 4,5 M ST CONIC | 1 | 2009-01-01 |  | PM ST 4,5 CO T60 ET M N6005 | 4.50 | CONISCH | STAAL | 6005 MOSGROEN | GESCHILDERD | NVT |  | 350400 |  | 378112 - CDS 550 SON-T 50W NV RAL 6009 | 1 | 2009-01-01 | [7 empty] | 6009 GROEN DENNEN |  |  |  | 175200 |  |  | SON-T PIA PLUS 50W E27 | 1 | 2009-01-01 |  | 50W SON-T PLUS |  |  |  | 12000 | SON
216052 | 181681 | https://lms.nederlandslicht.nl/qr/report/181681 | 52.0333 | 5.3446 | 1520735359 | 4494448873 | KERKPLN |  |  | Molenweg | DOORN | 2009-01-01 | Gemeente Utrechtse Heuvelrug |  |  |  | Gemeente Utrechtse Heuvelrug | In bedrijf | [5 empty] | Nacht | Bemeterd | [38 empty] | 354 - MAST 10,0 M OLIVIO GRANDE 4 SCHW | 1 | 2009-01-01 |  | SM ST 10,0 OLIVIO GRANDE 4XSW | 10.00 | NVT | THERMISCH VERZINKT | 6005 MOSGROEN | POEDERCOAT | NVT |  | 350400 |  | 373012 - ARM OLIVIO GRANDE CDM-T 70W NV | 1 | 2009-01-01 | [7 empty] | 6009 GROEN DENNEN |  |  |  | 175200 |  |  | CDM-T 70W 830 | 1 | 2009-01-01 |  | 70W CDM-TD |  |  |  | 8000 | SON
216052 | 181681 | https://lms.nederlandslicht.nl/qr/report/181681 | 52.0333 | 5.3446 | 1520735359 | 4494448873 | KERKPLN |  |  | Molenweg | DOORN | 2009-01-01 | Gemeente Utrechtse Heuvelrug |  |  |  | Gemeente Utrechtse Heuvelrug | In bedrijf | [5 empty] | Nacht | Bemeterd | [52 empty] | 373012 - ARM OLIVIO GRANDE CDM-T 70W NV | 2 | 2009-01-01 | [7 empty] | 6009 GROEN DENNEN |  |  |  | 175200 |  |  | CDM-T 70W 830 | 2 | 2009-01-01 |  | 70W CDM-TD |  |  |  | 8000 | SON
216052 | 181681 | https://lms.nederlandslicht.nl/qr/report/181681 | 52.0333 | 5.3446 | 1520735359 | 4494448873 | KERKPLN |  |  | Molenweg | DOORN | 2009-01-01 | Gemeente Utrechtse Heuvelrug |  |  |  | Gemeente Utrechtse Heuvelrug | In bedrijf | [5 empty] | Nacht | Bemeterd | [52 empty] | 373012 - ARM OLIVIO GRANDE CDM-T 70W NV | 3 | 2009-01-01 | [7 empty] | 6009 GROEN DENNEN |  |  |  | 175200 |  |  | CDM-T 70W 830 | 3 | 2009-01-01 |  | 70W CDM-TD |  |  |  | 8000 | SON
216052 | 181681 | https://lms.nederlandslicht.nl/qr/report/181681 | 52.0333 | 5.3446 | 1520735359 | 4494448873 | KERKPLN |  |  | Molenweg | DOORN | 2009-01-01 | Gemeente Utrechtse Heuvelrug |  |  |  | Gemeente Utrechtse Heuvelrug | In bedrijf | [5 empty] | Nacht | Bemeterd | [52 empty] | 373012 - ARM OLIVIO GRANDE CDM-T 70W NV | 4 | 2009-01-01 | [7 empty] | 6009 GROEN DENNEN |  |  |  | 175200 |  |  | CDM-T 70W 830 | 4 | 2009-01-01 |  | 70W CDM-TD |  |  |  | 8000 | SON
207299 | 181682 | https://lms.nederlandslicht.nl/qr/report/181682 | 52.0333 | 5.3457 | 1521528639 | 4494379703 | LANGBROEKERWG |  |  | Bosrand | DOORN | 2009-01-01 | Gemeente Utrechtse Heuvelrug |  |  |  | Gemeente Utrechtse Heuvelrug | In bedrijf | [5 empty] | Nacht | Bemeterd | [38 empty] | 253 - MAST 6,7 M ST VERL (8,0 M) | 1 | 2009-01-01 |  | LM ST 8,0 CV EU1250/20/5 T60 ET Z N6005 | 8.00 | CILINDRISCH | STAAL | 6005 MOSGROEN | GESCHILDERD | NVT |  | 350400 |  | SCHR PIANO | 1 | 2021-04-02
207300 | 181683 | https://lms.nederlandslicht.nl/qr/report/181683 | 52.0436 | 5.3775 | 1543344408 | 4505904322 | LANGBROEKERWG |  |  | Bosrand | DOORN | 2009-01-01 | Gemeente Utrechtse Heuvelrug |  |  |  | Gemeente Utrechtse Heuvelrug | In bedrijf | [5 empty] | Nacht | Bemeterd | [38 empty] | 253 - MAST 6,7 M ST VERL (8,0 M) | 1 | 2009-01-01 |  | LM ST 8,0 CV EU1250/20/5 T60 ET Z N6005 | 8.00 | CILINDRISCH | STAAL | 6005 MOSGROEN | GESCHILDERD | NVT |  | 350400 |  | 366512 - SGS 253 GB SONT 100W NV | 1 | 2009-01-01 | [11 empty] | 175200 |  |  | SON-T PIA PLUS 100W E E40 | 1 |  |  | 100W SON-T PLUS |  |  |  | 16000 | SON
207301 | 181684 | https://lms.nederlandslicht.nl/qr/report/181684 | 52.0436 | 5.3775 | 1543344448 | 4505904366 | LANGBROEKERWG |  |  | Bosrand | DOORN | 2009-01-01 | Gemeente Utrechtse Heuvelrug |  |  |  | Gemeente Utrechtse Heuvelrug | In bedrijf | [5 empty] | Nacht | Bemeterd | [38 empty] | 253 - MAST 6,7 M ST VERL (8,0 M) | 1 | 2009-01-01 |  | LM ST 8,0 CV EU1250/20/5 T60 ET Z N6005 | 8.00 | CILINDRISCH | STAAL | 6005 MOSGROEN | GESCHILDERD | NVT |  | 350400 |  | 366512 - SGS 253 GB SONT 100W NV | 1 | 2009-01-01 | [11 empty] | 175200 |  |  | SON-T PIA PLUS 100W E E40 | 1 |  |  | 100W SON-T PLUS |  |  |  | 16000 | SON
207302 | 181685 | https://lms.nederlandslicht.nl/qr/report/181685 | 52.0436 | 5.3775 | 1543344489 | 4505904400 | LANGBROEKERWG |  |  | Bosrand | DOORN | 2009-01-01 | Gemeente Utrechtse Heuvelrug |  |  |  | Gemeente Utrechtse Heuvelrug | In bedrijf | [5 empty] | Nacht | Bemeterd | [38 empty] | 253 - MAST 6,7 M ST VERL (8,0 M) | 1 | 2009-01-01 |  | LM ST 8,0 CV EU1250/20/5 T60 ET Z N6005 | 8.00 | CILINDRISCH | STAAL | 6005 MOSGROEN | GESCHILDERD | NVT |  | 350400 |  | 366512 - SGS 253 GB SONT 100W NV | 1 | 2009-01-01 | [11 empty] | 175200 |  |  | SON-T PIA PLUS 100W E E40 | 1 |  |  | 100W SON-T PLUS |  |  |  | 16000 | SON
216729 | 181686 | https://lms.nederlandslicht.nl/qr/report/181686 | 52.0422 | 5.3438 | 1520206549 | 4504270002 | NASSAULN |  |  |  | DOORN | 2011-01-01 | Gemeente Utrechtse Heuvelrug |  |  |  | Gemeente Utrechtse Heuvelrug | In bedrijf | [5 empty] | Nacht | Bemeterd | [38 empty] | 19 - MAST 4,0 M ST CONISCH | 1 | 2011-01-01 |  | PM ST 4,0 CO T60 ET M N6005 | 4.00 | CONISCH | STAAL | 6005 MOSGROEN | GESCHILDERD | NVT |  | 350400 |  | 303012 - GFK 5148 TLD 18W NV | 1 | 2011-01-01 | [11 empty] | 175200 |  |  | TLD 18W 840 | 1 | 2021-03-15 | [5 empty] | 12000 | TL |  | Starter S10 | 1 | 2021-03-15 |  | Starter S10 | NVT | Starter
216800 | 181687 | https://lms.nederlandslicht.nl/qr/report/181687 | 52.0424 | 5.344 | 1520352259 | 4504491572 | NASSAULN |  |  |  | DOORN | 2011-05-07 | Gemeente Utrechtse Heuvelrug |  |  |  | Gemeente Utrechtse Heuvelrug | In bedrijf | [5 empty] | Nacht | Bemeterd | [38 empty] | 19 - MAST 4,0 M ST CONISCH | 1 | 2011-05-07 |  | PM ST 4,0 CO T60 ET M N6005 | 4.00 | CONISCH | STAAL | 6005 MOSGROEN | GESCHILDERD | NVT |  | 350400 |  | 303012 - GFK 5148 TLD 18W NV | 1 | 2011-05-07 | [11 empty] | 175200 |  |  | TLD 18W 840 | 1 | 2011-05-07 | [5 empty] | 12000 | TL
216801 | 181688 | https://lms.nederlandslicht.nl/qr/report/181688 | 52.0426 | 5.3443 | 1520563229 | 4504730382 | NASSAULN |  |  |  | DOORN | 2011-06-07 | Gemeente Utrechtse Heuvelrug |  |  |  | Gemeente Utrechtse Heuvelrug | In bedrijf | [5 empty] | Nacht | Bemeterd | [38 empty] | 19 - MAST 4,0 M ST CONISCH | 1 | 2011-06-07 |  | PM ST 4,0 CO T60 ET M N6005 | 4.00 | CONISCH | STAAL | 6005 MOSGROEN | GESCHILDERD | NVT |  | 350400 |  | 303012 - GFK 5148 TLD 18W NV | 1 | 2011-06-07 | [11 empty] | 175200 |  |  | TLD 18W 840 | 1 | 2011-06-07 | [5 empty] | 12000 | TL
216802 | 181689 | https://lms.nederlandslicht.nl/qr/report/181689 | 52.0427 | 5.3444 | 1520643459 | 4504890772 | NASSAULN |  |  |  | DOORN | 2011-12-07 | Gemeente Utrechtse Heuvelrug |  |  |  | Gemeente Utrechtse Heuvelrug | In bedrijf | [5 empty] | Nacht | Bemeterd | [38 empty] | 19 - MAST 4,0 M ST CONISCH | 1 | 2011-12-07 |  | PM ST 4,0 CO T60 ET M N6005 | 4.00 | CONISCH | STAAL | 6005 MOSGROEN | GESCHILDERD | NVT |  | 350400 |  | PHIL CPS200 | 1 | 2000-01-01 |  | CPS200 9010 | [9 empty] | 175200 |  |  | PLL 24W 830 (HF) | 1 | 2000-01-01 |  | 24W PLL 830 |  |  | 24.00 | 16000 | PLL
216803 | 181690 | https://lms.nederlandslicht.nl/qr/report/181690 | 52.0429 | 5.3445 | 1520716919 | 4505130652 | NASSAULN |  |  |  | DOORN | 2011-01-01 | Gemeente Utrechtse Heuvelrug |  |  |  | Gemeente Utrechtse Heuvelrug | In bedrijf | [5 empty] | Nacht | Bemeterd | [38 empty] | 19 - MAST 4,0 M ST CONISCH | 1 | 2011-01-01 |  | PM ST 4,0 CO T60 ET M N6005 | 4.00 | CONISCH | STAAL | 6005 MOSGROEN | GESCHILDERD | NVT |  | 350400 |  | MODERNISTA SKY PARK | 1 | 2018-01-01 |  | MODERNISTA SKY PARK | Modernista |  |  |  |  | 7001 |  |  | 1400.00 | 175200 |  | 22.00 | PLT 26W 4P 830 | 1 | 2021-12-24 |  | 26W PLT | Philips |  | 26.00 | 8000 | PLL
216803 | 181690 | https://lms.nederlandslicht.nl/qr/report/181690 | 52.0429 | 5.3445 | 1520716919 | 4505130652 | NASSAULN |  |  |  | DOORN | 2011-01-01 | Gemeente Utrechtse Heuvelrug |  |  |  | Gemeente Utrechtse Heuvelrug | In bedrijf | [5 empty] | Nacht | Bemeterd | [69 empty] | PLT 26W 4P 830 | 2 | 2021-12-24 |  | 26W PLT | Philips |  | 26.00 | 8000 | PLL
216804 | 181691 | https://lms.nederlandslicht.nl/qr/report/181691 | 52.0431 | 5.3447 | 1520845159 | 4505286962 | NASSAULN |  |  |  | DOORN | 2011-01-01 | Gemeente Utrechtse Heuvelrug |  |  |  | Gemeente Utrechtse Heuvelrug | In bedrijf | [5 empty] | Nacht | Bemeterd | [38 empty] | 19 - MAST 4,0 M ST CONISCH | 1 | 2011-01-01 |  | PM ST 4,0 CO T60 ET M N6005 | 4.00 | CONISCH | STAAL | 6005 MOSGROEN | GESCHILDERD | NVT |  | 350400 |  | 322512 - 2000 PLL 24W HF NV RAL9005 | 1 | 2015-01-01 | [11 empty] | 175200 |  |  | PLL 24W 830 (HF) | 1 | 2015-01-01 |  | 24W PLL 830 |  |  | 24.00 | 16000 | PLL
216805 | 181692 | https://lms.nederlandslicht.nl/qr/report/181692 | 52.0433 | 5.3449 | 1520971059 | 4505496112 | NASSAULN |  |  |  | DOORN | 2011-01-01 | Gemeente Utrechtse Heuvelrug |  |  |  | Gemeente Utrechtse Heuvelrug | In bedrijf | [5 empty] | Nacht | Bemeterd | [38 empty] | 19 - MAST 4,0 M ST CONISCH | 1 | 2011-01-01 |  | PM ST 4,0 CO T60 ET M N6005 | 4.00 | CONISCH | STAAL | 6005 MOSGROEN | GESCHILDERD | NVT |  | 350400 |  | 303012 - GFK 5148 TLD 18W NV | 1 | 2011-01-01 | [11 empty] | 175200 |  |  | TLD 18W 840 | 1 | 2011-01-01 | [5 empty] | 12000 | TL
216806 | 181693 | https://lms.nederlandslicht.nl/qr/report/181693 | 52.0435 | 5.3451 | 1521094699 | 4505726652 | NASSAULN |  |  |  | DOORN | 2011-01-01 | Gemeente Utrechtse Heuvelrug |  |  |  | Gemeente Utrechtse Heuvelrug | In bedrijf | [5 empty] | Nacht | Bemeterd | [38 empty] | 19 - MAST 4,0 M ST CONISCH | 1 | 2011-01-01 |  | PM ST 4,0 CO T60 ET M N6005 | 4.00 | CONISCH | STAAL | 6005 MOSGROEN | GESCHILDERD | NVT |  | 350400 |  | PHIL CPS200 | 1 | 2000-01-01 |  | CPS200 9010 | [9 empty] | 175200 |  |  | PLL 24W 830 (HF) | 1 | 2021-12-24 |  | 24W PLL 830 |  |  | 24.00 | 16000 | PLL
216807 | 181694 | https://lms.nederlandslicht.nl/qr/report/181694 | 52.0436 | 5.3452 | 1521191309 | 4505897682 | NASSAULN |  |  |  | DOORN | 2011-01-01 | Gemeente Utrechtse Heuvelrug |  |  |  | Gemeente Utrechtse Heuvelrug | In bedrijf | [5 empty] | Nacht | Bemeterd | [38 empty] | 19 - MAST 4,0 M ST CONISCH | 1 | 2011-01-01 |  | PM ST 4,0 CO T60 ET M N6005 | 4.00 | CONISCH | STAAL | 6005 MOSGROEN | GESCHILDERD | NVT |  | 350400 |  | 303012 - GFK 5148 TLD 18W NV | 1 | 2011-01-01 | [11 empty] | 175200 |  |  | TLD 18W 840 | 1 | 2011-01-01 | [5 empty] | 12000 | TL
216808 | 181695 | https://lms.nederlandslicht.nl/qr/report/181695 | 52.0438 | 5.3455 | 1521368459 | 4506145862 | NASSAULN |  |  |  | DOORN | 2011-07-09 | Gemeente Utrechtse Heuvelrug |  |  |  | Gemeente Utrechtse Heuvelrug | In bedrijf | [5 empty] | Nacht | Bemeterd | [38 empty] | 19 - MAST 4,0 M ST CONISCH | 1 | 2011-07-09 |  | PM ST 4,0 CO T60 ET M N6005 | 4.00 | CONISCH | STAAL | 6005 MOSGROEN | GESCHILDERD | NVT |  | 350400 |  | 322512 - 2000 PLL 24W HF NV RAL9005 | 1 | 2015-01-01 | [11 empty] | 175200 |  |  | PLL 24W 830 (HF) | 1 | 2015-01-01 |  | 24W PLL 830 |  |  | 24.00 | 16000 | PLL
216809 | 181696 | https://lms.nederlandslicht.nl/qr/report/181696 | 52.044 | 5.3456 | 1521477099 | 4506345892 | NASSAULN |  |  |  | DOORN | 2011-07-09 | Gemeente Utrechtse Heuvelrug |  |  |  | Gemeente Utrechtse Heuvelrug | In bedrijf | [5 empty] | Nacht | Bemeterd | [38 empty] | 19 - MAST 4,0 M ST CONISCH | 1 | 2011-07-09 |  | PM ST 4,0 CO T60 ET M N6005 | 4.00 | CONISCH | STAAL | 6005 MOSGROEN | GESCHILDERD | NVT |  | 350400 |  | MODERNISTA SKY PARK | 1 | 2018-01-01 |  | MODERNISTA SKY PARK | Modernista |  |  |  |  | 7001 |  |  | 1400.00 | 175200 |  | 22.00 | PLT 26W 4P 830 | 1 | 2020-03-03 |  | 26W PLT | Philips |  | 26.00 | 8000 | PLL
216810 | 181697 | https://lms.nederlandslicht.nl/qr/report/181697 | 52.0442 | 5.3458 | 1521597359 | 4506560172 | NASSAULN |  |  |  | DOORN | 2011-07-09 | Gemeente Utrechtse Heuvelrug |  |  |  | Gemeente Utrechtse Heuvelrug | In bedrijf | [5 empty] | Nacht | Bemeterd | [38 empty] | 19 - MAST 4,0 M ST CONISCH | 1 | 2011-07-09 |  | PM ST 4,0 CO T60 ET M N6005 | 4.00 | CONISCH | STAAL | 6005 MOSGROEN | GESCHILDERD | NVT |  | 350400 |  | MODERNISTA SKY PARK | 1 | 2018-01-01 |  | MODERNISTA SKY PARK | Modernista |  |  |  |  | 7001 |  |  | 1400.00 | 175200 |  | 22.00 | LED | 1 | 2018-01-01 |  | LED |  |  | 30.00 | 100000 | LED
216811 | 181698 | https://lms.nederlandslicht.nl/qr/report/181698 | 52.0444 | 5.3459 | 1521654049 | 4506788912 | NASSAULN |  |  |  | DOORN | 2011-01-01 | Gemeente Utrechtse Heuvelrug |  |  |  | Gemeente Utrechtse Heuvelrug | In bedrijf | [5 empty] | Nacht | Bemeterd | [38 empty] | 19 - MAST 4,0 M ST CONISCH | 1 | 2018-01-01 |  | PM ST 4,0 CO T60 ET M N6005 | 4.00 | CONISCH | STAAL | 6005 MOSGROEN | GESCHILDERD | NVT |  | 350400 |  | PHIL CPS200 | 1 | 2000-01-01 |  | CPS200 9010 | [9 empty] | 175200 |  |  | PLL 24W 830 (HF) | 1 | 2000-01-01 |  | 24W PLL 830 |  |  | 24.00 | 16000 | PLL
216773 | 181699 | https://lms.nederlandslicht.nl/qr/report/181699 | 52.0414 | 5.3423 | 1519195459 | 4503398402 | ORANJELN |  |  |  | DOORN | 2011-01-01 | Gemeente Utrechtse Heuvelrug |  |  |  | Gemeente Utrechtse Heuvelrug | In bedrijf | [5 empty] | Nacht | Bemeterd | [38 empty] | 19 - MAST 4,0 M ST CONISCH | 1 | 2011-01-01 |  | PM ST 4,0 CO T60 ET M N6005 | 4.00 | CONISCH | STAAL | 6005 MOSGROEN | GESCHILDERD | NVT |  | 350400 |  | MODERNISTA SKY PARK | 1 | 2018-01-01 |  | MODERNISTA SKY PARK | Modernista |  |  |  |  | 7001 |  |  | 1400.00 | 175200 |  | 22.00 | PLT 26W 4P 830 | 1 | 2021-10-18 |  | 26W PLT | Philips |  | 26.00 | 8000 | PLL
216774 | 181700 | https://lms.nederlandslicht.nl/qr/report/181700 | 52.0416 | 5.3421 | 1519060119 | 4503608942 | ORANJELN |  |  |  | DOORN | 2011-01-01 | Gemeente Utrechtse Heuvelrug |  |  |  | Gemeente Utrechtse Heuvelrug | In bedrijf | [5 empty] | Nacht | Bemeterd | [38 empty] | 19 - MAST 4,0 M ST CONISCH | 1 | 2011-01-01 |  | PM ST 4,0 CO T60 ET M N6005 | 4.00 | CONISCH | STAAL | 6005 MOSGROEN | GESCHILDERD | NVT |  | 350400 |  | MODERNISTA SKY PARK | 1 | 2018-01-01 |  | MODERNISTA SKY PARK | Modernista |  |  |  |  | 7001 |  |  | 1400.00 | 175200 |  | 22.00 | PLT 26W 4P 830 | 1 | 2021-08-25 |  | 26W PLT | Philips |  | 26.00 | 8000 | PLL
216775 | 181701 | https://lms.nederlandslicht.nl/qr/report/181701 | 52.0418 | 5.3419 | 1518886479 | 4503842422 | ORANJELN |  |  |  | DOORN | 2011-01-01 | Gemeente Utrechtse Heuvelrug |  |  |  | Gemeente Utrechtse Heuvelrug | In bedrijf | [5 empty] | Nacht | Bemeterd | [38 empty] | 19 - MAST 4,0 M ST CONISCH | 1 | 2011-01-01 |  | PM ST 4,0 CO T60 ET M N6005 | 4.00 | CONISCH | STAAL | 6005 MOSGROEN | GESCHILDERD | NVT |  | 350400 |  | INDUSTRIA 200012 SDN 1PLL 24 (kegel) | 1 | 2020-10-12 |  | CDS711 9005 | Philips | [8 empty] | 175200 |  |  | PLL 24W 830 (HF) | 1 | 2020-10-12 |  | 24W PLL 830 |  |  | 24.00 | 16000 | PLL
216776 | 181702 | https://lms.nederlandslicht.nl/qr/report/181702 | 52.0419 | 5.3417 | 1518766459 | 4504018372 | ORANJELN |  |  |  | DOORN | 2011-10-05 | Gemeente Utrechtse Heuvelrug |  |  |  | Gemeente Utrechtse Heuvelrug | In bedrijf | [5 empty] | Nacht | Bemeterd | [38 empty] | 19 - MAST 4,0 M ST CONISCH | 1 | 2011-10-05 |  | PM ST 4,0 CO T60 ET M N6005 | 4.00 | CONISCH | STAAL | 6005 MOSGROEN | GESCHILDERD | NVT |  | 350400 |  | PHIL HPS100 | 1 | 2000-01-01 |  | PHIL HPS100 | [5 empty] | 7035 LICHTGRIJS | [6 empty] | PLL 24W 830 (HF) | 1 | 2000-01-01 |  | 24W PLL 830 |  |  | 24.00 | 16000 | PLL
216777 | 181703 | https://lms.nederlandslicht.nl/qr/report/181703 | 52.0421 | 5.3414 | 1518548669 | 4504248512 | ORANJELN |  |  |  | DOORN | 2011-01-01 | Gemeente Utrechtse Heuvelrug |  |  |  | Gemeente Utrechtse Heuvelrug | In bedrijf | [5 empty] | Nacht | Bemeterd | [38 empty] | 19 - MAST 4,0 M ST CONISCH | 1 | 2011-01-01 |  | PM ST 4,0 CO T60 ET M N6005 | 4.00 | CONISCH | STAAL | 6005 MOSGROEN | GESCHILDERD | NVT |  | 350400 |  | PHIL CPS200 | 1 | 2000-01-01 |  | CPS200 9010 | [9 empty] | 175200 |  |  | PLL 24W 830 (HF) | 1 | 2000-01-01 |  | 24W PLL 830 |  |  | 24.00 | 16000 | PLL
216778 | 181704 | https://lms.nederlandslicht.nl/qr/report/181704 | 52.0423 | 5.3411 | 1518385129 | 4504406592 | ORANJELN |  |  |  | DOORN | 2011-01-01 | Gemeente Utrechtse Heuvelrug |  |  |  | Gemeente Utrechtse Heuvelrug | In bedrijf | [5 empty] | Nacht | Bemeterd | [38 empty] | 19 - MAST 4,0 M ST CONISCH | 1 | 2011-01-01 |  | PM ST 4,0 CO T60 ET M N6005 | 4.00 | CONISCH | STAAL | 6005 MOSGROEN | GESCHILDERD | NVT |  | 350400 |  | 322512 - 2000 PLL 24W HF NV RAL9005 | 1 | 2015-01-01 | [11 empty] | 175200 |  |  | PLL 24W 830 (HF) | 1 | 2015-01-01 |  | 24W PLL 830 |  |  | 24.00 | 16000 | PLL
216779 | 181705 | https://lms.nederlandslicht.nl/qr/report/181705 | 52.0424 | 5.3409 | 1518226969 | 4504561102 | ORANJELN |  |  |  | DOORN | 2011-01-01 | Gemeente Utrechtse Heuvelrug |  |  |  | Gemeente Utrechtse Heuvelrug | In bedrijf | [5 empty] | Nacht | Bemeterd | [38 empty] | 19 - MAST 4,0 M ST CONISCH | 1 | 2011-01-01 |  | PM ST 4,0 CO T60 ET M N6005 | 4.00 | CONISCH | STAAL | 6005 MOSGROEN | GESCHILDERD | NVT |  | 350400 |  | 322512 - 2000 PLL 24W HF NV RAL9005 | 1 | 2015-01-01 | [11 empty] | 175200 |  |  | PLL 24W 830 (HF) | 1 | 2015-01-01 |  | 24W PLL 830 |  |  | 24.00 | 16000 | PLL
207826 | 181708 | https://lms.nederlandslicht.nl/qr/report/181708 | 52.0331 | 5.3453 | 1521225779 | 4494139003 | Kerkplein |  |  | Molenweg | DOORN | 1988-05-09 | Gemeente Utrechtse Heuvelrug |  |  |  | Gemeente Utrechtse Heuvelrug | In bedrijf | Stedin |  |  |  |  | Avond | Bemeterd | [8 empty] | De Nood | [29 empty] | 64 - MAST 3,0 M GY ANTIEK | 1 | 1988-05-09 |  | SM GY 3,0 ANTIEK N6005 | 3.00 | ANTIEK | GIETIJZER | 6005 GROEN MOS | GESCHILDERD | NVT |  | 350400 |  | 353525 - MOD B PLTE 20W AV + PLL 24WHF NV RAL 6009 IP 55 | 1 | 2009-01-01 | [11 empty] | 175200 |  |  | PLE 20W E27 | 1 | 2022-01-10 |  | 20W PLET |  |  |  | 8000 | PLL
207826 | 181708 | https://lms.nederlandslicht.nl/qr/report/181708 | 52.0331 | 5.3453 | 1521225779 | 4494139003 | Kerkplein |  |  | Molenweg | DOORN | 1988-05-09 | Gemeente Utrechtse Heuvelrug |  |  |  | Gemeente Utrechtse Heuvelrug | In bedrijf | Stedin |  |  |  |  | Avond | Bemeterd | [8 empty] | De Nood | [60 empty] | PLL 24W 830 (HF) | 2 | 2022-01-10 |  | 24W PLL 830 |  |  | 24.00 | 16000 | PLL
216780 | 181710 | https://lms.nederlandslicht.nl/qr/report/181710 | 52.042 | 5.3435 | 1520017179 | 4504126092 | WILHELMINAWG |  |  |  | DOORN | 2011-01-01 | Gemeente Utrechtse Heuvelrug |  |  |  | Gemeente Utrechtse Heuvelrug | In bedrijf | [5 empty] | Nacht | Bemeterd | [38 empty] | 19 - MAST 4,0 M ST CONISCH | 1 | 2011-01-01 |  | PM ST 4,0 CO T60 ET M N6005 | 4.00 | CONISCH | STAAL | 6005 MOSGROEN | GESCHILDERD | NVT |  | 350400 |  | 303012 - GFK 5148 TLD 18W NV | 1 | 2011-01-01 | [11 empty] | 175200 |  |  | TLD 18W 840 | 1 | 2021-11-29 | [5 empty] | 12000 | TL
216781 | 181711 | https://lms.nederlandslicht.nl/qr/report/181711 | 52.0422 | 5.3433 | 1519899439 | 4504282232 | WILHELMINAWG |  |  |  | DOORN | 2011-01-01 | Gemeente Utrechtse Heuvelrug |  |  |  | Gemeente Utrechtse Heuvelrug | In bedrijf | [5 empty] | Nacht | Bemeterd | [38 empty] | 19 - MAST 4,0 M ST CONISCH | 1 | 2011-01-01 |  | PM ST 4,0 CO T60 ET M N6005 | 4.00 | CONISCH | STAAL | 6005 MOSGROEN | GESCHILDERD | NVT |  | 350400 |  | 303012 - GFK 5148 TLD 18W NV | 1 | 2011-01-01 | [11 empty] | 175200 |  |  | TLD 18W 840 | 1 | 2022-02-21 | [5 empty] | 12000 | TL |  | Starter S10 | 1 | 2022-02-21 |  | Starter S10 | NVT | Starter
216782 | 181712 | https://lms.nederlandslicht.nl/qr/report/181712 | 52.0423 | 5.3431 | 1519757359 | 4504445072 | WILHELMINAWG |  |  |  | DOORN | 2011-01-01 | Gemeente Utrechtse Heuvelrug |  |  |  | Gemeente Utrechtse Heuvelrug | In bedrijf | [5 empty] | Nacht | Bemeterd | [38 empty] | 19 - MAST 4,0 M ST CONISCH | 1 | 2011-01-01 |  | PM ST 4,0 CO T60 ET M N6005 | 4.00 | CONISCH | STAAL | 6005 MOSGROEN | GESCHILDERD | NVT |  | 350400 |  | 303012 - GFK 5148 TLD 18W NV | 1 | 2011-01-01 | [11 empty] | 175200 |  |  | TLD 18W 840 | 1 | 2021-06-04 | [5 empty] | 12000 | TL |  | Starter S10 | 1 | 2021-06-04 |  | Starter S10 | NVT | Starter
216783 | 181713 | https://lms.nederlandslicht.nl/qr/report/181713 | 52.0425 | 5.3428 | 1519565119 | 4504639952 | WILHELMINAWG |  |  |  | DOORN | 2011-01-01 | Gemeente Utrechtse Heuvelrug |  |  |  | Gemeente Utrechtse Heuvelrug | In bedrijf | [5 empty] | Nacht | Bemeterd | [38 empty] | 19 - MAST 4,0 M ST CONISCH | 1 | 2011-01-01 |  | PM ST 4,0 CO T60 ET M N6005 | 4.00 | CONISCH | STAAL | 6005 MOSGROEN | GESCHILDERD | NVT |  | 350400 |  | 303012 - GFK 5148 TLD 18W NV | 1 | 2011-01-01 | [11 empty] | 175200 |  |  | TLD 18W 840 | 1 | 2022-02-21 | [5 empty] | 12000 | TL |  | Starter S10 | 2 | 2022-02-21 |  | Starter S10 | NVT | Starter
216784 | 181714 | https://lms.nederlandslicht.nl/qr/report/181714 | 52.0427 | 5.3425 | 1519299339 | 4504866462 | WILHELMINAWG |  |  |  | DOORN | 2011-01-01 | Gemeente Utrechtse Heuvelrug |  |  |  | Gemeente Utrechtse Heuvelrug | In bedrijf | [5 empty] | Nacht | Bemeterd | [38 empty] | 19 - MAST 4,0 M ST CONISCH | 1 | 2011-01-01 |  | PM ST 4,0 CO T60 ET M N6005 | 4.00 | CONISCH | STAAL | 6005 MOSGROEN | GESCHILDERD | NVT |  | 350400 |  | 303012 - GFK 5148 TLD 18W NV | 1 | 2011-01-01 | [11 empty] | 175200 |  |  | TLD 18W 840 | 1 | 2021-07-23 | [5 empty] | 12000 | TL |  | Starter S10 | 1 | 2021-07-23 |  | Starter S10 | NVT | Starter
216785 | 181715 | https://lms.nederlandslicht.nl/qr/report/181715 | 52.0428 | 5.3422 | 1519099519 | 4505001622 | WILHELMINAWG |  |  |  | DOORN | 2011-01-01 | Gemeente Utrechtse Heuvelrug |  |  |  | Gemeente Utrechtse Heuvelrug | In bedrijf | [5 empty] | Nacht | Bemeterd | [38 empty] | 19 - MAST 4,0 M ST CONISCH | 1 | 2011-01-01 |  | PM ST 4,0 CO T60 ET M N6005 | 4.00 | CONISCH | STAAL | 6005 MOSGROEN | GESCHILDERD | NVT |  | 350400 |  | 303012 - GFK 5148 TLD 18W NV | 1 | 2011-01-01 | [11 empty] | 175200 |  |  | TLD 18W 840 | 1 | 2011-01-01 | [5 empty] | 12000 | TL
216786 | 181716 | https://lms.nederlandslicht.nl/qr/report/181716 | 52.0429 | 5.3419 | 1518944689 | 4505150272 | WILHELMINAWG |  |  |  | DOORN | 2011-01-01 | Gemeente Utrechtse Heuvelrug |  |  |  | Gemeente Utrechtse Heuvelrug | In bedrijf | [5 empty] | Nacht | Bemeterd | [38 empty] | 19 - MAST 4,0 M ST CONISCH | 1 | 2011-01-01 |  | PM ST 4,0 CO T60 ET M N6005 | 4.00 | CONISCH | STAAL | 6005 MOSGROEN | GESCHILDERD | NVT |  | 350400 |  | 303012 - GFK 5148 TLD 18W NV | 1 | 2011-01-01 | [11 empty] | 175200 |  |  | TLD 18W 840 | 1 | 2020-05-08 | [5 empty] | 12000 | TL
216787 | 181717 | https://lms.nederlandslicht.nl/qr/report/181717 | 52.0431 | 5.3416 | 1518729159 | 4505361772 | WILHELMINAWG |  |  |  | DOORN | 2011-01-01 | Gemeente Utrechtse Heuvelrug |  |  |  | Gemeente Utrechtse Heuvelrug | In bedrijf | [5 empty] | Nacht | Bemeterd | [38 empty] | 19 - MAST 4,0 M ST CONISCH | 1 | 2011-01-01 |  | PM ST 4,0 CO T60 ET M N6005 | 4.00 | CONISCH | STAAL | 6005 MOSGROEN | GESCHILDERD | NVT |  | 350400 |  | 303012 - GFK 5148 TLD 18W NV | 1 | 2011-01-01 | [11 empty] | 175200 |  |  | TLD 18W 840 | 1 | 2021-11-29 | [5 empty] | 12000 | TL |  | Starter S10 | 1 | 2021-11-29 |  | Starter S10 | NVT | Starter
216849 | 181718 | https://lms.nederlandslicht.nl/qr/report/181718 | 52.0426 | 5.3426 | 1519380619 | 4504716972 | WILHELMINAWG |  |  |  | DOORN | 2011-01-01 | Gemeente Utrechtse Heuvelrug |  |  |  | Gemeente Utrechtse Heuvelrug | In bedrijf | [5 empty] | Nacht | Bemeterd | [38 empty] | 19 - MAST 4,0 M ST CONISCH | 1 | 2020-05-08 |  | PM ST 4,0 CO T60 ET M N6005 | 4.00 | CONISCH | STAAL | 6005 MOSGROEN | GESCHILDERD | NVT |  | 350400 |  | 322512 - 2000 PLL 24W HF NV RAL9005 | 1 | 2015-01-01 | [11 empty] | 175200 |  |  | PLL 24W 830 (HF) | 1 | 2020-02-25 |  | 24W PLL 830 |  |  | 24.00 | 16000 | PLL |  | EVSA OSR 1 x PLL18-24W LANGW | 1 | 2020-02-25
216697 | 181719 | https://lms.nederlandslicht.nl/qr/report/181719 | 52.0411 | 5.3397 | 1517440479 | 4503089793 | ZWYGERLN,W DE |  |  |  | DOORN | 2011-11-05 | Gemeente Utrechtse Heuvelrug |  |  |  | Gemeente Utrechtse Heuvelrug | In bedrijf | [5 empty] | Nacht | Bemeterd | [38 empty] | 19 - MAST 4,0 M ST CONISCH | 1 | 2011-11-05 |  | PM ST 4,0 CO T60 ET M N6005 | 4.00 | CONISCH | STAAL | 6005 MOSGROEN | GESCHILDERD | NVT |  | 350400 |  | PHIL HPS100 | 1 | 2000-01-01 |  | PHIL HPS100 | [5 empty] | 7035 LICHTGRIJS | [6 empty] | PLL 24W 830 (HF) | 1 | 2000-01-01 |  | 24W PLL 830 |  |  | 24.00 | 16000 | PLL
216700 | 181720 | https://lms.nederlandslicht.nl/qr/report/181720 | 52.0407 | 5.3408 | 1518174469 | 4502666843 | ZWYGERLN,W DE |  |  |  | DOORN | 2011-11-05 | Gemeente Utrechtse Heuvelrug |  |  |  | Gemeente Utrechtse Heuvelrug | In bedrijf | [5 empty] | Nacht | Bemeterd | [38 empty] | 19 - MAST 4,0 M ST CONISCH | 1 | 2016-01-01 |  | PM ST 4,0 CO T60 ET M N6005 | 4.00 | CONISCH | STAAL | 6005 MOSGROEN | GESCHILDERD | NVT |  | 350400 |  | PHIL HPS100 | 1 | 2000-01-01 |  | PHIL HPS100 | [5 empty] | 7035 LICHTGRIJS | [6 empty] | PLL 24W 830 (HF) | 1 | 2000-01-01 |  | 24W PLL 830 |  |  | 24.00 | 16000 | PLL
216701 | 181721 | https://lms.nederlandslicht.nl/qr/report/181721 | 52.0407 | 5.3413 | 1518494139 | 4502684013 | ZWYGERLN,W DE |  |  |  | DOORN | 2011-11-05 | Gemeente Utrechtse Heuvelrug |  |  |  | Gemeente Utrechtse Heuvelrug | In bedrijf | [5 empty] | Nacht | Bemeterd | [38 empty] | 19 - MAST 4,0 M ST CONISCH | 1 | 2011-11-05 |  | PM ST 4,0 CO T60 ET M N6005 | 4.00 | CONISCH | STAAL | 6005 MOSGROEN | GESCHILDERD | NVT |  | 350400 |  | Industria 2000-PL-L 24 | 1 | 2021-11-17 | [14 empty] | PLL 24W 830 (HF) | 1 | 2020-02-25 |  | 24W PLL 830 |  |  | 24.00 | 16000 | PLL |  | HF-P 1 22-42 PL-T/C/L/TL5C | 1 | 2020-02-25 |  | HFP22-42 |  |  | 3.00 | 175200
216702 | 181722 | https://lms.nederlandslicht.nl/qr/report/181722 | 52.0407 | 5.3419 | 1518888719 | 4502623993 | ZWYGERLN,W DE |  |  |  | DOORN | 2011-11-05 | Gemeente Utrechtse Heuvelrug |  |  |  | Gemeente Utrechtse Heuvelrug | In bedrijf | [5 empty] | Nacht | Bemeterd | [38 empty] | 19 - MAST 4,0 M ST CONISCH | 1 | 2011-11-05 |  | PM ST 4,0 CO T60 ET M N6005 | 4.00 | CONISCH | STAAL | 6005 MOSGROEN | GESCHILDERD | NVT |  | 350400 |  | PHIL HPS100 | 1 | 2000-01-01 |  | PHIL HPS100 | [5 empty] | 7035 LICHTGRIJS | [6 empty] | PLL 24W 830 (HF) | 1 | 2000-01-01 |  | 24W PLL 830 |  |  | 24.00 | 16000 | PLL
216703 | 181723 | https://lms.nederlandslicht.nl/qr/report/181723 | 52.0406 | 5.3423 | 1519166959 | 4502589573 | ZWYGERLN,W DE |  |  |  | DOORN | 2011-11-05 | Gemeente Utrechtse Heuvelrug |  |  |  | Gemeente Utrechtse Heuvelrug | In bedrijf | [5 empty] | Nacht | Bemeterd | [38 empty] | 19 - MAST 4,0 M ST CONISCH | 1 | 2011-11-05 |  | PM ST 4,0 CO T60 ET M N6005 | 4.00 | CONISCH | STAAL | 6005 MOSGROEN | GESCHILDERD | NVT |  | 350400 |  | PHIL HPS100 | 1 | 2000-01-01 |  | PHIL HPS100 | [5 empty] | 7035 LICHTGRIJS | [6 empty] | PLL 24W 830 (HF) | 1 | 2000-01-01 |  | 24W PLL 830 |  |  | 24.00 | 16000 | PLL
216704 | 181724 | https://lms.nederlandslicht.nl/qr/report/181724 | 52.0406 | 5.3426 | 1519418259 | 4502544773 | ZWYGERLN,W DE |  |  |  | DOORN | 2011-11-05 | Gemeente Utrechtse Heuvelrug |  |  |  | Gemeente Utrechtse Heuvelrug | In bedrijf | [5 empty] | Nacht | Bemeterd | [38 empty] | 19 - MAST 4,0 M ST CONISCH | 1 | 2011-11-05 |  | PM ST 4,0 CO T60 ET M N6005 | 4.00 | CONISCH | STAAL | 6005 MOSGROEN | GESCHILDERD | NVT |  | 350400 |  | PHIL HPS100 | 1 | 2000-01-01 |  | PHIL HPS100 | [5 empty] | 7035 LICHTGRIJS | [6 empty] | PLL 24W 830 (HF) | 1 | 2000-01-01 |  | 24W PLL 830 |  |  | 24.00 | 16000 | PLL
216705 | 181725 | https://lms.nederlandslicht.nl/qr/report/181725 | 52.0405 | 5.343 | 1519699859 | 4502469313 | ZWYGERLN,W DE |  |  |  | DOORN | 2011-11-05 | Gemeente Utrechtse Heuvelrug |  |  |  | Gemeente Utrechtse Heuvelrug | In bedrijf | [5 empty] | Nacht | Bemeterd | [38 empty] | 19 - MAST 4,0 M ST CONISCH | 1 | 2011-11-05 |  | PM ST 4,0 CO T60 ET M N6005 | 4.00 | CONISCH | STAAL | 6005 MOSGROEN | GESCHILDERD | NVT |  | 350400 |  | 303012 - GFK 5148 TLD 18W NV | 1 | 2011-11-05 | [11 empty] | 175200 |  |  | TLD 18W 840 | 1 | 2011-11-05 | [5 empty] | 12000 | TL
216706 | 181726 | https://lms.nederlandslicht.nl/qr/report/181726 | 52.0405 | 5.3434 | 1519918099 | 4502389223 | ZWYGERLN,W DE |  |  |  | DOORN | 2011-01-01 | Gemeente Utrechtse Heuvelrug |  |  |  | Gemeente Utrechtse Heuvelrug | In bedrijf | [5 empty] | Nacht | Bemeterd | [38 empty] | 19 - MAST 4,0 M ST CONISCH | 1 | 2011-01-01 |  | PM ST 4,0 CO T60 ET M N6005 | 4.00 | CONISCH | STAAL | 6005 MOSGROEN | GESCHILDERD | NVT |  | 350400 |  | 303012 - GFK 5148 TLD 18W NV | 1 | 2011-01-01 | [11 empty] | 175200 |  |  | TLD 18W 840 | 1 | 2011-01-01 | [5 empty] | 12000 | TL
216707 | 181727 | https://lms.nederlandslicht.nl/qr/report/181727 | 52.0404 | 5.3437 | 1520133119 | 4502302083 | ZWYGERLN,W DE |  |  |  | DOORN | 2011-01-01 | Gemeente Utrechtse Heuvelrug |  |  |  | Gemeente Utrechtse Heuvelrug | In bedrijf | [5 empty] | Nacht | Bemeterd | [38 empty] | 19 - MAST 4,0 M ST CONISCH | 1 | 2011-01-01 |  | PM ST 4,0 CO T60 ET M N6005 | 4.00 | CONISCH | STAAL | 6005 MOSGROEN | GESCHILDERD | NVT |  | 350400 |  | 303012 - GFK 5148 TLD 18W NV | 1 | 2011-01-01 | [11 empty] | 175200 |  |  | LAMP TLD 18W 830 G13 | 1 | 2020-07-17 |  | 18W TLD |  |  | 18.00 | 8000 | TL |  | Starter S10 | 1 | 2020-07-17 |  | Starter S10 | NVT | Starter
216708 | 181728 | https://lms.nederlandslicht.nl/qr/report/181728 | 52.0402 | 5.344 | 1520323899 | 4502143353 | ZWYGERLN,W DE |  |  |  | DOORN | 2011-01-01 | Gemeente Utrechtse Heuvelrug |  |  |  | Gemeente Utrechtse Heuvelrug | In bedrijf | [5 empty] | Nacht | Bemeterd | [38 empty] | 19 - MAST 4,0 M ST CONISCH | 1 | 2011-01-01 |  | PM ST 4,0 CO T60 ET M N6005 | 4.00 | CONISCH | STAAL | 6005 MOSGROEN | GESCHILDERD | NVT |  | 350400 |  | 303012 - GFK 5148 TLD 18W NV | 1 | 2011-01-01 | [11 empty] | 175200 |  |  | TLD 18W 840 | 1 | 2011-01-01 | [5 empty] | 12000 | TL
216709 | 181729 | https://lms.nederlandslicht.nl/qr/report/181729 | 52.0401 | 5.3443 | 1520572559 | 4501968193 | ZWYGERLN,W DE |  |  |  | DOORN | 2011-01-01 | Gemeente Utrechtse Heuvelrug |  |  |  | Gemeente Utrechtse Heuvelrug | In bedrijf | [5 empty] | Nacht | Bemeterd | [38 empty] | 19 - MAST 4,0 M ST CONISCH | 1 | 2011-01-01 |  | PM ST 4,0 CO T60 ET M N6005 | 4.00 | CONISCH | STAAL | 6005 MOSGROEN | GESCHILDERD | NVT |  | 350400 |  | 303012 - GFK 5148 TLD 18W NV | 1 | 2011-01-01 | [11 empty] | 175200 |  |  | PLL 36W 830 (HF) | 1 | 2021-12-10 |  | 36W PLL 830 |  |  | 36.00 | 16000 | PLL |  | EVSA PH 1 x PL-T/C/L/TL5C 22-42W VIERK | 1 | 2021-12-10 |  | HFP22-42 |  |  | 3.00 | 175200 | [5 empty] | Zekering | 1 | 2022-01-24 |  | Zekering | Zekering | NVT
216710 | 181730 | https://lms.nederlandslicht.nl/qr/report/181730 | 52.0399 | 5.3447 | 1520809839 | 4501810343 | ZWYGERLN,W DE |  |  |  | DOORN | 2011-01-01 | Gemeente Utrechtse Heuvelrug |  |  |  | Gemeente Utrechtse Heuvelrug | In bedrijf | [5 empty] | Nacht | Bemeterd | [38 empty] | 19 - MAST 4,0 M ST CONISCH | 1 | 2011-01-01 |  | PM ST 4,0 CO T60 ET M N6005 | 4.00 | CONISCH | STAAL | 6005 MOSGROEN | GESCHILDERD | NVT |  | 350400 |  | 303012 - GFK 5148 TLD 18W NV | 1 | 2011-01-01 | [11 empty] | 175200 |  |  | TLD 18W 840 | 1 | 2020-08-31 | [5 empty] | 12000 | TL
216711 | 181731 | https://lms.nederlandslicht.nl/qr/report/181731 | 52.0398 | 5.345 | 1521071519 | 4501656653 | ZWYGERLN,W DE |  |  |  | DOORN | 2011-01-01 | Gemeente Utrechtse Heuvelrug |  |  |  | Gemeente Utrechtse Heuvelrug | In bedrijf | [5 empty] | Nacht | Bemeterd | [38 empty] | 19 - MAST 4,0 M ST CONISCH | 1 | 2011-01-01 |  | PM ST 4,0 CO T60 ET M N6005 | 4.00 | CONISCH | STAAL | 6005 MOSGROEN | GESCHILDERD | NVT |  | 350400 |  | 303012 - GFK 5148 TLD 18W NV | 1 | 2011-01-01 | [11 empty] | 175200 |  |  | TLD 18W 840 | 1 | 2011-01-01 | [5 empty] | 12000 | TL
216712 | 181732 | https://lms.nederlandslicht.nl/qr/report/181732 | 52.0397 | 5.3454 | 1521339739 | 4501543083 | ZWYGERLN,W DE |  |  |  | DOORN | 2011-01-01 | Gemeente Utrechtse Heuvelrug |  |  |  | Gemeente Utrechtse Heuvelrug | In bedrijf | [5 empty] | Nacht | Bemeterd | [38 empty] | 19 - MAST 4,0 M ST CONISCH | 1 | 2011-01-01 |  | PM ST 4,0 CO T60 ET M N6005 | 4.00 | CONISCH | STAAL | 6005 MOSGROEN | GESCHILDERD | NVT |  | 350400 |  | 322512 - 2000 PLL 24W HF NV RAL9005 | 1 | 2015-01-01 | [11 empty] | 175200 |  |  | PLL 24W 830 (HF) | 1 | 2020-08-31 |  | 24W PLL 830 |  |  | 24.00 | 16000 | PLL
216713 | 181733 | https://lms.nederlandslicht.nl/qr/report/181733 | 52.0396 | 5.3459 | 1521635759 | 4501454043 | ZWYGERLN,W DE |  |  |  | DOORN | 2011-01-01 | Gemeente Utrechtse Heuvelrug |  |  |  | Gemeente Utrechtse Heuvelrug | In bedrijf | [5 empty] | Nacht | Bemeterd | [38 empty] | 19 - MAST 4,0 M ST CONISCH | 1 | 2011-01-01 |  | PM ST 4,0 CO T60 ET M N6005 | 4.00 | CONISCH | STAAL | 6005 MOSGROEN | GESCHILDERD | NVT |  | 350400 |  | 322512 - 2000 PLL 24W HF NV RAL9005 | 1 | 2015-01-01 | [11 empty] | 175200 |  |  | PLL 24W 830 (HF) | 1 | 2015-01-01 |  | 24W PLL 830 |  |  | 24.00 | 16000 | PLL
216714 | 181734 | https://lms.nederlandslicht.nl/qr/report/181734 | 52.0406 | 5.3433 | 1519907539 | 4502582883 | ZWYGERLN,W DE |  |  |  | DOORN | 2011-01-01 | Gemeente Utrechtse Heuvelrug |  |  |  | Gemeente Utrechtse Heuvelrug | In bedrijf | [5 empty] | Nacht | Bemeterd | [38 empty] | 19 - MAST 4,0 M ST CONISCH | 1 | 2011-01-01 |  | PM ST 4,0 CO T60 ET M N6005 | 4.00 | CONISCH | STAAL | 6005 MOSGROEN | GESCHILDERD | NVT |  | 350400 |  | 303012 - GFK 5148 TLD 18W NV | 1 | 2011-01-01 | [11 empty] | 175200 |  |  | TLD 18W 840 | 1 | 2011-01-01 | [5 empty] | 12000 | TL
216832 | 181735 | https://lms.nederlandslicht.nl/qr/report/181735 | 52.0407 | 5.3416 | 1518679359 | 4502598433 | ZWYGERLN,W DE |  |  |  | DOORN | 2011-01-01 | Gemeente Utrechtse Heuvelrug |  |  |  | Gemeente Utrechtse Heuvelrug | In bedrijf | [5 empty] | Nacht | Bemeterd | [38 empty] | 19 - MAST 4,0 M ST CONISCH | 1 | 2011-01-01 |  | PM ST 4,0 CO T60 ET M N6005 | 4.00 | CONISCH | STAAL | 6005 MOSGROEN | GESCHILDERD | NVT |  | 350400 |  | 303012 - GFK 5148 TLD 18W NV | 1 | 2011-01-01 | [11 empty] | 175200 |  |  | TLD 18W 840 | 1 | 2011-01-01 | [5 empty] | 12000 | TL
31757 | 181736 | https://lms.nederlandslicht.nl/qr/report/181736 | 52.0609 | 5.285 | 1479934160 | 4525202477 | CARNBEELN,M V |  |  | Driebergen Noord | DRIEBERGEN RYSENB | 1986-01-01 | Gemeente Utrechtse Heuvelrug |  |  |  | Gemeente Utrechtse Heuvelrug | In bedrijf | [5 empty] | Nacht | Bemeterd | [38 empty] | 81 - MAST 6,0 M ST - EL TYPE 0 | 1 | 1986-01-01 |  | LM ST 6,0 CV EU1250/20/5 T60 ET Z N6005 | 5.00 | CILINDRISCH | STAAL | 6005 MOSGROEN | GESCHILDERD | NVT |  | 350400 |  | 323212 - 2551 PLL 36W HF NV | 1 | 2005-05-07 | [11 empty] | 175200 |  |  | PLL 36W 830 (HF) | 1 |  |  | 36W PLL 830 |  |  | 36.00 | 16000 | PLL
31759 | 181737 | https://lms.nederlandslicht.nl/qr/report/181737 | 52.0612 | 5.2857 | 1480382959 | 4525537972 | CARNBEELN,M V |  |  | Driebergen Noord | DRIEBERGEN RYSENB | 1986-01-01 | Gemeente Utrechtse Heuvelrug |  |  |  | Gemeente Utrechtse Heuvelrug | In bedrijf | [5 empty] | Nacht | Bemeterd | [38 empty] | 30 - MAST 6,0 M ST - EL TYPE 0 | 1 | 1986-01-01 |  | LM ST 6,0 CV EU1250/20/5 T60 ET Z N6005 | 6.00 | CILINDRISCH | STAAL | 6005 MOSGROEN | GESCHILDERD | NVT |  | 350400 |  | 323212 - 2551 PLL 36W HF NV | 1 | 2005-05-07 | [11 empty] | 175200 |  |  | PLL 36W 827 (HF) | 1 | 2021-11-01 |  | 36W PLL 827 |  |  | 36.00 | 16000 | PLL |  | EVSA PH 1 x PL-T/C/L/TL5C 22-42W VIERK | 1 | 2021-06-04 |  | HFP22-42 |  |  | 3.00 | 175200
31760 | 181738 | https://lms.nederlandslicht.nl/qr/report/181738 | 52.0614 | 5.2861 | 1480635959 | 4525673277 | CARNBEELN,M V |  |  | Driebergen Noord | DRIEBERGEN RYSENB | 2005-05-07 | Gemeente Utrechtse Heuvelrug |  |  |  | Gemeente Utrechtse Heuvelrug | In bedrijf | [5 empty] | Nacht | Bemeterd | [38 empty] | 230 - MAST 6 M ST - EL UITL 5 GR | 1 | 2005-05-07 |  | LM ST 6,0 CV EU125020/5 T60 ET Z N6005 | 6.00 | CILINDRISCH | STAAL | 6005 MOSGROEN | GESCHILDERD | NVT |  | 350400 |  | 323212 - 2551 PLL 36W HF NV | 1 | 2005-05-07 | [11 empty] | 175200 |  |  | PLL 36W 827 (HF) | 1 |  |  | 36W PLL 827 |  |  | 36.00 | 16000 | PLL
31761 | 181739 | https://lms.nederlandslicht.nl/qr/report/181739 | 52.0614 | 5.2866 | 1480979160 | 4525664467 | CARNBEELN,M V |  |  | Driebergen Noord | DRIEBERGEN RYSENB | 2005-05-07 | Gemeente Utrechtse Heuvelrug |  |  |  | Gemeente Utrechtse Heuvelrug | In bedrijf | [5 empty] | Nacht | Bemeterd | [38 empty] | 230 - MAST 6 M ST - EL UITL 5 GR | 1 | 2005-05-07 |  | LM ST 6,0 CV EU125020/5 T60 ET Z N6005 | 6.00 | CILINDRISCH | STAAL | 6005 MOSGROEN | GESCHILDERD | NVT |  | 350400 |  | 323212 - 2551 PLL 36W HF NV | 1 | 2005-05-07 | [11 empty] | 175200 |  |  | PLL 36W 827 (HF) | 1 |  |  | 36W PLL 827 |  |  | 36.00 | 16000 | PLL
31762 | 181740 | https://lms.nederlandslicht.nl/qr/report/181740 | 52.0613 | 5.287 | 1481291560 | 4525652376 | CARNBEELN,M V |  |  | Driebergen Noord | DRIEBERGEN RYSENB | 2005-05-07 | Gemeente Utrechtse Heuvelrug |  |  |  | Gemeente Utrechtse Heuvelrug | In bedrijf | [5 empty] | Nacht | Bemeterd | [38 empty] | 230 - MAST 6 M ST - EL UITL 5 GR | 1 | 2005-05-07 |  | LM ST 6,0 CV EU125020/5 T60 ET Z N6005 | 6.00 | CILINDRISCH | STAAL | 6005 MOSGROEN | GESCHILDERD | NVT |  | 350400 |  | 323212 - 2551 PLL 36W HF NV | 1 | 2005-05-07 | [11 empty] | 175200 |  |  | PLL 36W 827 (HF) | 1 |  |  | 36W PLL 827 |  |  | 36.00 | 16000 | PLL
31763 | 181741 | https://lms.nederlandslicht.nl/qr/report/181741 | 52.0613 | 5.2874 | 1481588559 | 4525601767 | CARNBEELN,M V |  |  | Driebergen Noord | DRIEBERGEN RYSENB | 2005-05-07 | Gemeente Utrechtse Heuvelrug |  |  |  | Gemeente Utrechtse Heuvelrug | In bedrijf | [5 empty] | Nacht | Bemeterd | [38 empty] | 230 - MAST 6 M ST - EL UITL 5 GR | 1 | 2005-05-07 |  | LM ST 6,0 CV EU125020/5 T60 ET Z N6005 | 6.00 | CILINDRISCH | STAAL | 6005 MOSGROEN | GESCHILDERD | NVT |  | 350400 |  | 323212 - 2551 PLL 36W HF NV | 1 | 2005-05-07 | [11 empty] | 175200 |  |  | PLL 36W 827 (HF) | 1 |  |  | 36W PLL 827 |  |  | 36.00 | 16000 | PLL
31764 | 181742 | https://lms.nederlandslicht.nl/qr/report/181742 | 52.0611 | 5.2877 | 1481777759 | 4525418076 | CARNBEELN,M V |  |  | Driebergen Noord | DRIEBERGEN RYSENB | 2005-05-07 | Gemeente Utrechtse Heuvelrug |  |  |  | Gemeente Utrechtse Heuvelrug | In bedrijf | [5 empty] | Nacht | Bemeterd | [38 empty] | 230 - MAST 6 M ST - EL UITL 5 GR | 1 | 2005-05-07 |  | LM ST 6,0 CV EU125020/5 T60 ET Z N6005 | 6.00 | CILINDRISCH | STAAL | 6005 MOSGROEN | GESCHILDERD | NVT |  | 350400 |  | 323212 - 2551 PLL 36W HF NV | 1 | 2005-05-07 | [11 empty] | 175200 |  |  | PLL 36W 827 (HF) | 1 |  |  | 36W PLL 827 |  |  | 36.00 | 16000 | PLL
31765 | 181743 | https://lms.nederlandslicht.nl/qr/report/181743 | 52.061 | 5.2881 | 1482030760 | 4525300375 | CARNBEELN,M V |  |  | Driebergen Noord | DRIEBERGEN RYSENB | 2005-05-07 | Gemeente Utrechtse Heuvelrug |  |  |  | Gemeente Utrechtse Heuvelrug | In bedrijf | [5 empty] | Nacht | Bemeterd | [38 empty] | 230 - MAST 6 M ST - EL UITL 5 GR | 1 | 2005-05-07 |  | LM ST 6,0 CV EU125020/5 T60 ET Z N6005 | 6.00 | CILINDRISCH | STAAL | 6005 MOSGROEN | GESCHILDERD | NVT |  | 350400 |  | 323212 - 2551 PLL 36W HF NV | 1 | 2005-05-07 | [11 empty] | 175200 |  |  | PLL 36W 827 (HF) | 1 |  |  | 36W PLL 827 |  |  | 36.00 | 16000 | PLL
64457 | 181744 | https://lms.nederlandslicht.nl/qr/report/181744 | 52.0611 | 5.2854 | 1480175960 | 4525380975 | CARNBEELN,M V |  |  | Driebergen Noord | DRIEBERGEN RYSENB | 1990-05-10 | Gemeente Utrechtse Heuvelrug |  |  |  | Gemeente Utrechtse Heuvelrug | In bedrijf | [5 empty] | Nacht | Bemeterd | [38 empty] | 30 - MAST 6,0 M ST - EL TYPE 0 | 1 | 1990-05-10 |  | LM ST 6,0 CV EU1250/20/5 T60 ET Z N6005 | 6.00 | CILINDRISCH | STAAL | 6005 MOSGROEN | GESCHILDERD | NVT |  | 350400 |  | 323212 - 2551 PLL 36W HF NV | 1 | 2005-05-07 | [11 empty] | 175200 |  |  | PLL 36W 827 (HF) | 1 |  |  | 36W PLL 827 |  |  | 36.00 | 16000 | PLL
218294 | 181747 | https://lms.nederlandslicht.nl/qr/report/181747 | 52.0512 | 5.281 | 1477123810 | 4514413692 | ENGWG |  |  |  | DRIEBERGEN RYSENB | 2012-01-01 | Gemeente Utrechtse Heuvelrug |  |  |  | Gemeente Utrechtse Heuvelrug | In bedrijf | [5 empty] | Nacht | Bemeterd | [38 empty] | 230 - MAST 6 M ST - EL UITL 5 GR | 1 | 2012-01-01 |  | LM ST 6,0 CV EU125020/5 T60 ET Z N6005 | 6.00 | CILINDRISCH | STAAL | 6005 MOSGROEN | GESCHILDERD | NVT |  | 350400 |  | 436012 - 2565 FORTIMO 1100 LED NV DIM LS 8 | 1 | 2012-01-01 | [7 empty] | 9007 ALUMINIUMGRIJS |  |  |  | 175200 |  |  | FORTIMO 1100 740 LUMISTEP 8 UUR | 1 | 2012-01-01 | [6 empty] | LED
218295 | 181748 | https://lms.nederlandslicht.nl/qr/report/181748 | 52.051 | 5.2809 | 1477064720 | 4514183422 | ENGWG |  |  |  | DRIEBERGEN RYSENB | 2012-01-01 | Gemeente Utrechtse Heuvelrug |  |  |  | Gemeente Utrechtse Heuvelrug | In bedrijf | [5 empty] | Nacht | Bemeterd | [38 empty] | 230 - MAST 6 M ST - EL UITL 5 GR | 1 | 2012-01-01 |  | LM ST 6,0 CV EU125020/5 T60 ET Z N6005 | 6.00 | CILINDRISCH | STAAL | 6005 MOSGROEN | GESCHILDERD | NVT |  | 350400 |  | 436012 - 2565 FORTIMO 1100 LED NV DIM LS 8 | 1 | 2012-01-01 | [7 empty] | 9007 ALUMINIUMGRIJS |  |  |  | 175200 |  |  | FORTIMO 1100 740 LUMISTEP 8 UUR | 1 | 2012-01-01 | [6 empty] | LED
218296 | 181749 | https://lms.nederlandslicht.nl/qr/report/181749 | 52.0508 | 5.2812 | 1477255930 | 4513941882 | ENGWG |  |  |  | DRIEBERGEN RYSENB | 2012-01-01 | Gemeente Utrechtse Heuvelrug |  |  |  | Gemeente Utrechtse Heuvelrug | In bedrijf | [5 empty] | Nacht | Bemeterd | [38 empty] | 230 - MAST 6 M ST - EL UITL 5 GR | 1 | 2012-01-01 |  | LM ST 6,0 CV EU125020/5 T60 ET Z N6005 | 6.00 | CILINDRISCH | STAAL | 6005 MOSGROEN | GESCHILDERD | NVT |  | 350400 |  | 436012 - 2565 FORTIMO 1100 LED NV DIM LS 8 | 1 | 2012-01-01 | [7 empty] | 9007 ALUMINIUMGRIJS |  |  |  | 175200 |  |  | FORTIMO 1100 740 LUMISTEP 8 UUR | 1 | 2012-01-01 | [6 empty] | LED
218297 | 181750 | https://lms.nederlandslicht.nl/qr/report/181750 | 52.0504 | 5.282 | 1477837550 | 4513429322 | ENGWG |  |  |  | DRIEBERGEN RYSENB | 2011-01-01 | Gemeente Utrechtse Heuvelrug |  |  |  | Gemeente Utrechtse Heuvelrug | In bedrijf | [5 empty] | Nacht | Bemeterd | [38 empty] | 230 - MAST 6 M ST - EL UITL 5 GR | 1 | 2011-01-01 |  | LM ST 6,0 CV EU125020/5 T60 ET Z N6005 | 6.00 | CILINDRISCH | STAAL | 6005 MOSGROEN | GESCHILDERD | NVT |  | 350400 |  | 436012 - 2565 FORTIMO 1100 LED NV DIM LS 8 | 1 | 2011-01-01 | [7 empty] | 9007 ALUMINIUMGRIJS |  |  |  | 175200 |  |  | FORTIMO 1100 740 LUMISTEP 8 UUR | 1 | 2011-01-01 | [6 empty] | LED
218298 | 181751 | https://lms.nederlandslicht.nl/qr/report/181751 | 52.0505 | 5.2817 | 1477654970 | 4513639712 | ENGWG |  |  |  | DRIEBERGEN RYSENB | 2011-01-01 | Gemeente Utrechtse Heuvelrug |  |  |  | Gemeente Utrechtse Heuvelrug | In bedrijf | [5 empty] | Nacht | Bemeterd | [38 empty] | 230 - MAST 6 M ST - EL UITL 5 GR | 1 | 2011-01-01 |  | LM ST 6,0 CV EU125020/5 T60 ET Z N6005 | 6.00 | CILINDRISCH | STAAL | 6005 MOSGROEN | GESCHILDERD | NVT |  | 350400 |  | 436012 - 2565 FORTIMO 1100 LED NV DIM LS 8 | 1 | 2011-01-01 | [7 empty] | 9007 ALUMINIUMGRIJS |  |  |  | 175200 |  |  | FORTIMO 1100 740 LUMISTEP 8 UUR | 1 | 2011-01-01 | [6 empty] | LED
218299 | 181752 | https://lms.nederlandslicht.nl/qr/report/181752 | 52.0502 | 5.2823 | 1478075040 | 4513300752 | ENGWG |  |  |  | DRIEBERGEN RYSENB | 2011-01-01 | Gemeente Utrechtse Heuvelrug |  |  |  | Gemeente Utrechtse Heuvelrug | In bedrijf | [5 empty] | Nacht | Bemeterd | [38 empty] | 230 - MAST 6 M ST - EL UITL 5 GR | 1 | 2011-01-01 |  | LM ST 6,0 CV EU125020/5 T60 ET Z N6005 | 6.00 | CILINDRISCH | STAAL | 6005 MOSGROEN | GESCHILDERD | NVT |  | 350400 |  | 436012 - 2565 FORTIMO 1100 LED NV DIM LS 8 | 1 | 2011-01-01 | [7 empty] | 9007 ALUMINIUMGRIJS |  |  |  | 175200 |  |  | FORTIMO 1100 740 LUMISTEP 8 UUR | 1 | 2011-01-01 | [6 empty] | LED
218300 | 181753 | https://lms.nederlandslicht.nl/qr/report/181753 | 52.0501 | 5.2825 | 1478200200 | 4513099422 | ENGWG |  |  |  | DRIEBERGEN RYSENB | 2011-01-01 | Gemeente Utrechtse Heuvelrug |  |  |  | Gemeente Utrechtse Heuvelrug | In bedrijf | [5 empty] | Nacht | Bemeterd | [38 empty] | 230 - MAST 6 M ST - EL UITL 5 GR | 1 | 2011-01-01 |  | LM ST 6,0 CV EU125020/5 T60 ET Z N6005 | 6.00 | CILINDRISCH | STAAL | 6005 MOSGROEN | GESCHILDERD | NVT |  | 350400 |  | 436012 - 2565 FORTIMO 1100 LED NV DIM LS 8 | 1 | 2011-01-01 | [7 empty] | 9007 ALUMINIUMGRIJS |  |  |  | 175200 |  |  | FORTIMO 1100 740 LUMISTEP 8 UUR | 1 | 2011-01-01 | [6 empty] | LED
218301 | 181754 | https://lms.nederlandslicht.nl/qr/report/181754 | 52.0499 | 5.2828 | 1478414360 | 4512915492 | ENGWG |  |  |  | DRIEBERGEN RYSENB | 2011-01-01 | Gemeente Utrechtse Heuvelrug |  |  |  | Gemeente Utrechtse Heuvelrug | In bedrijf | [5 empty] | Nacht | Bemeterd | [38 empty] | 230 - MAST 6 M ST - EL UITL 5 GR | 1 | 2011-01-01 |  | LM ST 6,0 CV EU125020/5 T60 ET Z N6005 | 6.00 | CILINDRISCH | STAAL | 6005 MOSGROEN | GESCHILDERD | NVT |  | 350400 |  | 436012 - 2565 FORTIMO 1100 LED NV DIM LS 8 | 1 | 2011-01-01 | [7 empty] | 9007 ALUMINIUMGRIJS |  |  |  | 175200 |  |  | FORTIMO 1100 740 LUMISTEP 8 UUR | 1 | 2011-01-01 | [6 empty] | LED
218302 | 181755 | https://lms.nederlandslicht.nl/qr/report/181755 | 52.0496 | 5.2829 | 1478465990 | 4512589352 | ENGWG |  |  |  | DRIEBERGEN RYSENB | 2011-01-01 | Gemeente Utrechtse Heuvelrug |  |  |  | Gemeente Utrechtse Heuvelrug | In bedrijf | [5 empty] | Nacht | Bemeterd | [38 empty] | 230 - MAST 6 M ST - EL UITL 5 GR | 1 | 2011-01-01 |  | LM ST 6,0 CV EU125020/5 T60 ET Z N6005 | 6.00 | CILINDRISCH | STAAL | 6005 MOSGROEN | GESCHILDERD | NVT |  | 350400 |  | 436012 - 2565 FORTIMO 1100 LED NV DIM LS 8 | 1 | 2011-01-01 | [7 empty] | 9007 ALUMINIUMGRIJS |  |  |  | 175200 |  |  | FORTIMO 1100 740 LUMISTEP 8 UUR | 1 | 2011-01-01 | [6 empty] | LED
218303 | 181756 | https://lms.nederlandslicht.nl/qr/report/181756 | 52.0494 | 5.283 | 1478525130 | 4512379562 | ENGWG |  |  |  | DRIEBERGEN RYSENB | 2011-01-01 | Gemeente Utrechtse Heuvelrug |  |  |  | Gemeente Utrechtse Heuvelrug | In bedrijf | [5 empty] | Nacht | Bemeterd | [38 empty] | 230 - MAST 6 M ST - EL UITL 5 GR | 1 | 2011-01-01 |  | LM ST 6,0 CV EU125020/5 T60 ET Z N6005 | 6.00 | CILINDRISCH | STAAL | 6005 MOSGROEN | GESCHILDERD | NVT |  | 350400 |  | 436012 - 2565 FORTIMO 1100 LED NV DIM LS 8 | 1 | 2011-01-01 | [7 empty] | 9007 ALUMINIUMGRIJS |  |  |  | 175200 |  |  | FORTIMO 1100 740 LUMISTEP 8 UUR | 1 | 2011-01-01 | [6 empty] | LED
218304 | 181757 | https://lms.nederlandslicht.nl/qr/report/181757 | 52.0492 | 5.2829 | 1478452360 | 4512161712 | ENGWG |  |  |  | DRIEBERGEN RYSENB | 2012-01-01 | Gemeente Utrechtse Heuvelrug |  |  |  | Gemeente Utrechtse Heuvelrug | In bedrijf | [5 empty] | Nacht | Bemeterd | [38 empty] | 230 - MAST 6 M ST - EL UITL 5 GR | 1 | 2012-01-01 |  | LM ST 6,0 CV EU125020/5 T60 ET Z N6005 | 6.00 | CILINDRISCH | STAAL | 6005 MOSGROEN | GESCHILDERD | NVT |  | 350400 |  | 436012 - 2565 FORTIMO 1100 LED NV DIM LS 8 | 1 | 2012-01-01 | [7 empty] | 9007 ALUMINIUMGRIJS |  |  |  | 175200 |  |  | FORTIMO 1100 740 LUMISTEP 8 UUR | 1 | 2012-01-01 | [6 empty] | LED
218305 | 181758 | https://lms.nederlandslicht.nl/qr/report/181758 | 52.049 | 5.283 | 1478507140 | 4511928322 | ENGWG |  |  |  | DRIEBERGEN RYSENB | 2012-01-01 | Gemeente Utrechtse Heuvelrug |  |  |  | Gemeente Utrechtse Heuvelrug | In bedrijf | [5 empty] | Nacht | Bemeterd | [38 empty] | 230 - MAST 6 M ST - EL UITL 5 GR | 1 | 2012-01-01 |  | LM ST 6,0 CV EU125020/5 T60 ET Z N6005 | 6.00 | CILINDRISCH | STAAL | 6005 MOSGROEN | GESCHILDERD | NVT |  | 350400 |  | 436012 - 2565 FORTIMO 1100 LED NV DIM LS 8 | 1 | 2012-01-01 | [7 empty] | 9007 ALUMINIUMGRIJS |  |  |  | 175200 |  |  | FORTIMO 1100 740 LUMISTEP 8 UUR | 1 | 2012-01-01 | [6 empty] | LED
218306 | 181759 | https://lms.nederlandslicht.nl/qr/report/181759 | 52.0488 | 5.2829 | 1478416660 | 4511665372 | ENGWG |  |  |  | DRIEBERGEN RYSENB | 2011-01-01 | Gemeente Utrechtse Heuvelrug |  |  |  | Gemeente Utrechtse Heuvelrug | In bedrijf | [5 empty] | Nacht | Bemeterd | [38 empty] | 230 - MAST 6 M ST - EL UITL 5 GR | 1 | 2011-01-01 |  | LM ST 6,0 CV EU125020/5 T60 ET Z N6005 | 6.00 | CILINDRISCH | STAAL | 6005 MOSGROEN | GESCHILDERD | NVT |  | 350400 |  | 436012 - 2565 FORTIMO 1100 LED NV DIM LS 8 | 1 | 2011-01-01 | [7 empty] | 9007 ALUMINIUMGRIJS |  |  |  | 175200 |  |  | FORTIMO 1100 740 LUMISTEP 8 UUR | 1 | 2011-01-01 | [6 empty] | LED
218307 | 181760 | https://lms.nederlandslicht.nl/qr/report/181760 | 52.0485 | 5.2829 | 1478446560 | 4511358052 | ENGWG |  |  |  | DRIEBERGEN RYSENB | 2011-01-01 | Gemeente Utrechtse Heuvelrug |  |  |  | Gemeente Utrechtse Heuvelrug | In bedrijf | [5 empty] | Nacht | Bemeterd | [38 empty] | 230 - MAST 6 M ST - EL UITL 5 GR | 1 | 2011-01-01 |  | LM ST 6,0 CV EU125020/5 T60 ET Z N6005 | 6.00 | CILINDRISCH | STAAL | 6005 MOSGROEN | GESCHILDERD | NVT |  | 350400 |  | 436012 - 2565 FORTIMO 1100 LED NV DIM LS 8 | 1 | 2011-01-01 | [7 empty] | 9007 ALUMINIUMGRIJS |  |  |  | 175200 |  |  | FORTIMO 1100 740 LUMISTEP 8 UUR | 1 | 2011-01-01 | [6 empty] | LED
218308 | 181761 | https://lms.nederlandslicht.nl/qr/report/181761 | 52.0483 | 5.2828 | 1478373260 | 4511090342 | ENGWG |  |  |  | DRIEBERGEN RYSENB | 2011-01-01 | Gemeente Utrechtse Heuvelrug |  |  |  | Gemeente Utrechtse Heuvelrug | In bedrijf | [5 empty] | Nacht | Bemeterd | [38 empty] | 230 - MAST 6 M ST - EL UITL 5 GR | 1 | 2011-01-01 |  | LM ST 6,0 CV EU125020/5 T60 ET Z N6005 | 6.00 | CILINDRISCH | STAAL | 6005 MOSGROEN | GESCHILDERD | NVT |  | 350400 |  | 436012 - 2565 FORTIMO 1100 LED NV DIM LS 8 | 1 | 2011-01-01 | [7 empty] | 9007 ALUMINIUMGRIJS |  |  |  | 175200 |  |  | FORTIMO 1100 740 LUMISTEP 8 UUR | 1 | 2011-01-01 | [6 empty] | LED
218309 | 181762 | https://lms.nederlandslicht.nl/qr/report/181762 | 52.048 | 5.2828 | 1478406080 | 4510825342 | ENGWG |  |  |  | DRIEBERGEN RYSENB | 2011-01-01 | Gemeente Utrechtse Heuvelrug |  |  |  | Gemeente Utrechtse Heuvelrug | In bedrijf | [5 empty] | Nacht | Bemeterd | [38 empty] | 230 - MAST 6 M ST - EL UITL 5 GR | 1 | 2011-01-01 |  | LM ST 6,0 CV EU125020/5 T60 ET Z N6005 | 6.00 | CILINDRISCH | STAAL | 6005 MOSGROEN | GESCHILDERD | NVT |  | 350400 |  | 436012 - 2565 FORTIMO 1100 LED NV DIM LS 8 | 1 | 2011-01-01 | [7 empty] | 9007 ALUMINIUMGRIJS |  |  |  | 175200 |  |  | FORTIMO 1100 740 LUMISTEP 8 UUR | 1 | 2011-01-01 | [6 empty] | LED
218310 | 181763 | https://lms.nederlandslicht.nl/qr/report/181763 | 52.0506 | 5.2814 | 1477414690 | 4513752772 | ENGWG |  |  |  | DRIEBERGEN RYSENB | 2012-01-01 | Gemeente Utrechtse Heuvelrug |  |  |  | Gemeente Utrechtse Heuvelrug | In bedrijf | [5 empty] | Nacht | Bemeterd | [38 empty] | 230 - MAST 6 M ST - EL UITL 5 GR | 1 | 2012-01-01 |  | LM ST 6,0 CV EU125020/5 T60 ET Z N6005 | 6.00 | CILINDRISCH | STAAL | 6005 MOSGROEN | GESCHILDERD | NVT |  | 350400 |  | 436012 - 2565 FORTIMO 1100 LED NV DIM LS 8 | 1 | 2012-01-01 | [7 empty] | 9007 ALUMINIUMGRIJS |  |  |  | 175200 |  |  | FORTIMO 1100 740 LUMISTEP 8 UUR | 1 | 2012-01-01 | [6 empty] | LED
218311 | 181764 | https://lms.nederlandslicht.nl/qr/report/181764 | 52.0437 | 5.2821 | 1477873800 | 4506068793 | ENGWG |  |  |  | DRIEBERGEN RYSENB | 2012-11-04 | Gemeente Utrechtse Heuvelrug |  |  |  | Gemeente Utrechtse Heuvelrug | In bedrijf | [5 empty] | Nacht | Bemeterd | [38 empty] | 230 - MAST 6 M ST - EL UITL 5 GR | 1 | 2012-11-04 |  | LM ST 6,0 CV EU125020/5 T60 ET Z N6005 | 6.00 | CILINDRISCH | STAAL | 6005 MOSGROEN | GESCHILDERD | NVT |  | 350400 |  | 436012 - 2565 FORTIMO 1100 LED NV DIM LS 8 | 1 | 2012-11-04 | [7 empty] | 9007 ALUMINIUMGRIJS |  |  |  | 175200 |  |  | FORTIMO 1100 740 LUMISTEP 8 UUR | 1 | 2012-11-04 | [6 empty] | LED
218312 | 181765 | https://lms.nederlandslicht.nl/qr/report/181765 | 52.0444 | 5.2822 | 1477984260 | 4506831973 | ENGWG |  |  |  | DRIEBERGEN RYSENB | 2012-01-01 | Gemeente Utrechtse Heuvelrug |  |  |  | Gemeente Utrechtse Heuvelrug | In bedrijf | [5 empty] | Nacht | Bemeterd | [38 empty] | 230 - MAST 6 M ST - EL UITL 5 GR | 1 | 2012-01-01 |  | LM ST 6,0 CV EU125020/5 T60 ET Z N6005 | 6.00 | CILINDRISCH | STAAL | 6005 MOSGROEN | GESCHILDERD | NVT |  | 350400 |  | 436012 - 2565 FORTIMO 1100 LED NV DIM LS 8 | 1 | 2012-01-01 | [7 empty] | 9007 ALUMINIUMGRIJS |  |  |  | 175200 |  |  | FORTIMO 1100 740 LUMISTEP 8 UUR | 1 | 2012-01-01 | [6 empty] | LED
219101 | 181766 | https://lms.nederlandslicht.nl/qr/report/181766 | 52.0475 | 5.2827 | 1478314020 | 4510254962 | ENGWG |  |  |  | DRIEBERGEN RYSENB | 2011-01-01 | Gemeente Utrechtse Heuvelrug |  |  |  | Gemeente Utrechtse Heuvelrug | In bedrijf | [5 empty] | Nacht | Bemeterd | [38 empty] | 230 - MAST 6 M ST - EL UITL 5 GR | 1 | 2011-01-01 |  | LM ST 6,0 CV EU125020/5 T60 ET Z N6005 | 6.00 | CILINDRISCH | STAAL | 6005 MOSGROEN | GESCHILDERD | NVT |  | 350400 |  | 436012 - 2565 FORTIMO 1100 LED NV DIM LS 8 | 1 | 2011-01-01 | [7 empty] | 9007 ALUMINIUMGRIJS |  |  |  | 175200 |  |  | FORTIMO 1100 740 LUMISTEP 8 UUR | 1 | 2011-01-01 | [6 empty] | LED
219102 | 181767 | https://lms.nederlandslicht.nl/qr/report/181767 | 52.0473 | 5.2827 | 1478296860 | 4510024872 | ENGWG |  |  |  | DRIEBERGEN RYSENB | 2012-01-01 | Gemeente Utrechtse Heuvelrug |  |  |  | Gemeente Utrechtse Heuvelrug | In bedrijf | [5 empty] | Nacht | Bemeterd | [38 empty] | 230 - MAST 6 M ST - EL UITL 5 GR | 1 | 2012-01-01 |  | LM ST 6,0 CV EU125020/5 T60 ET Z N6005 | 6.00 | CILINDRISCH | STAAL | 6005 MOSGROEN | GESCHILDERD | NVT |  | 350400 |  | 436012 - 2565 FORTIMO 1100 LED NV DIM LS 8 | 1 | 2012-01-01 | [7 empty] | 9007 ALUMINIUMGRIJS |  |  |  | 175200 |  |  | FORTIMO 1100 740 LUMISTEP 8 UUR | 1 | 2012-01-01 | [6 empty] | LED
219103 | 181768 | https://lms.nederlandslicht.nl/qr/report/181768 | 52.0471 | 5.2826 | 1478274260 | 4509754272 | ENGWG |  |  |  | DRIEBERGEN RYSENB | 2012-10-04 | Gemeente Utrechtse Heuvelrug |  |  |  | Gemeente Utrechtse Heuvelrug | In bedrijf | [5 empty] | Nacht | Bemeterd | [38 empty] | 230 - MAST 6 M ST - EL UITL 5 GR | 1 | 2012-10-04 |  | LM ST 6,0 CV EU125020/5 T60 ET Z N6005 | 6.00 | CILINDRISCH | STAAL | 6005 MOSGROEN | GESCHILDERD | NVT |  | 350400 |  | 436012 - 2565 FORTIMO 1100 LED NV DIM LS 8 | 1 | 2012-10-04 | [7 empty] | 9007 ALUMINIUMGRIJS |  |  |  | 175200 |  |  | FORTIMO 1100 740 LUMISTEP 8 UUR | 1 | 2012-10-04 | [6 empty] | LED
219104 | 181769 | https://lms.nederlandslicht.nl/qr/report/181769 | 52.0468 | 5.2826 | 1478248360 | 4509435672 | ENGWG |  |  |  | DRIEBERGEN RYSENB | 2012-10-04 | Gemeente Utrechtse Heuvelrug |  |  |  | Gemeente Utrechtse Heuvelrug | In bedrijf | [5 empty] | Nacht | Bemeterd | [38 empty] | 230 - MAST 6 M ST - EL UITL 5 GR | 1 | 2012-10-04 |  | LM ST 6,0 CV EU125020/5 T60 ET Z N6005 | 6.00 | CILINDRISCH | STAAL | 6005 MOSGROEN | GESCHILDERD | NVT |  | 350400 |  | 436012 - 2565 FORTIMO 1100 LED NV DIM LS 8 | 1 | 2012-10-04 | [7 empty] | 9007 ALUMINIUMGRIJS |  |  |  | 175200 |  |  | FORTIMO 1100 740 LUMISTEP 8 UUR | 1 | 2012-10-04 | [6 empty] | LED
219105 | 181770 | https://lms.nederlandslicht.nl/qr/report/181770 | 52.0465 | 5.2826 | 1478228060 | 4509181372 | ENGWG |  |  |  | DRIEBERGEN RYSENB | 2012-10-04 | Gemeente Utrechtse Heuvelrug |  |  |  | Gemeente Utrechtse Heuvelrug | In bedrijf | [5 empty] | Nacht | Bemeterd | [38 empty] | 230 - MAST 6 M ST - EL UITL 5 GR | 1 | 2012-10-04 |  | LM ST 6,0 CV EU125020/5 T60 ET Z N6005 | 6.00 | CILINDRISCH | STAAL | 6005 MOSGROEN | GESCHILDERD | NVT |  | 350400 |  | 436012 - 2565 FORTIMO 1100 LED NV DIM LS 8 | 1 | 2012-10-04 | [7 empty] | 9007 ALUMINIUMGRIJS |  |  |  | 175200 |  |  | FORTIMO 1100 740 LUMISTEP 8 UUR | 1 | 2012-10-04 | [6 empty] | LED
219106 | 181771 | https://lms.nederlandslicht.nl/qr/report/181771 | 52.0462 | 5.2826 | 1478274180 | 4508823242 | ENGWG |  |  |  | DRIEBERGEN RYSENB | 2012-04-04 | Gemeente Utrechtse Heuvelrug |  |  |  | Gemeente Utrechtse Heuvelrug | In bedrijf | [5 empty] | Nacht | Bemeterd | [38 empty] | 230 - MAST 6 M ST - EL UITL 5 GR | 1 | 2012-04-04 |  | LM ST 6,0 CV EU125020/5 T60 ET Z N6005 | 6.00 | CILINDRISCH | STAAL | 6005 MOSGROEN | GESCHILDERD | NVT |  | 350400 |  | 436012 - 2565 FORTIMO 1100 LED NV DIM LS 8 | 1 | 2012-04-04 | [7 empty] | 9007 ALUMINIUMGRIJS |  |  |  | 175200 |  |  | FORTIMO 1100 740 LUMISTEP 8 UUR | 1 | 2012-04-04 | [6 empty] | LED
219107 | 181772 | https://lms.nederlandslicht.nl/qr/report/181772 | 52.0459 | 5.2826 | 1478251030 | 4508528992 | ENGWG |  |  |  | DRIEBERGEN RYSENB | 2012-04-04 | Gemeente Utrechtse Heuvelrug |  |  |  | Gemeente Utrechtse Heuvelrug | In bedrijf | [5 empty] | Nacht | Bemeterd | [38 empty] | 230 - MAST 6 M ST - EL UITL 5 GR | 1 | 2012-04-04 |  | LM ST 6,0 CV EU125020/5 T60 ET Z N6005 | 6.00 | CILINDRISCH | STAAL | 6005 MOSGROEN | GESCHILDERD | NVT |  | 350400 |  | 436012 - 2565 FORTIMO 1100 LED NV DIM LS 8 | 1 | 2012-04-04 | [7 empty] | 9007 ALUMINIUMGRIJS |  |  |  | 175200 |  |  | FORTIMO 1100 740 LUMISTEP 8 UUR | 1 | 2012-04-04 | [6 empty] | LED
219108 | 181773 | https://lms.nederlandslicht.nl/qr/report/181773 | 52.0457 | 5.2826 | 1478230860 | 4508252272 | ENGWG |  |  |  | DRIEBERGEN RYSENB | 2012-04-04 | Gemeente Utrechtse Heuvelrug |  |  |  | Gemeente Utrechtse Heuvelrug | In bedrijf | [5 empty] | Nacht | Bemeterd | [38 empty] | 230 - MAST 6 M ST - EL UITL 5 GR | 1 | 2012-04-04 |  | LM ST 6,0 CV EU125020/5 T60 ET Z N6005 | 6.00 | CILINDRISCH | STAAL | 6005 MOSGROEN | GESCHILDERD | NVT |  | 350400 |  | 436012 - 2565 FORTIMO 1100 LED NV DIM LS 8 | 1 | 2012-04-04 | [7 empty] | 9007 ALUMINIUMGRIJS |  |  |  | 175200 |  |  | FORTIMO 1100 740 LUMISTEP 8 UUR | 1 | 2012-04-04 | [6 empty] | LED
219109 | 181774 | https://lms.nederlandslicht.nl/qr/report/181774 | 52.0454 | 5.2825 | 1478150810 | 4507951822 | ENGWG |  |  |  | DRIEBERGEN RYSENB | 2012-05-04 | Gemeente Utrechtse Heuvelrug |  |  |  | Gemeente Utrechtse Heuvelrug | In bedrijf | [5 empty] | Nacht | Bemeterd | [38 empty] | 230 - MAST 6 M ST - EL UITL 5 GR | 1 | 2021-01-27 |  | LM ST 6,0 CV EU125020/5 T60 ET Z N6005 | 6.00 | CILINDRISCH | STAAL | 6005 MOSGROEN | GESCHILDERD | NVT |  | 350400 |  | 436012 - 2565 FORTIMO 1100 LED NV DIM LS 8 | 1 | 2012-05-04 | [7 empty] | 9007 ALUMINIUMGRIJS |  |  |  | 175200 |  |  | FORTIMO 1100 740 LUMISTEP 8 UUR | 1 | 2012-05-04 | [6 empty] | LED
219110 | 181775 | https://lms.nederlandslicht.nl/qr/report/181775 | 52.045 | 5.2824 | 1478102860 | 4507523472 | ENGWG |  |  |  | DRIEBERGEN RYSENB | 2012-05-04 | Gemeente Utrechtse Heuvelrug |  |  |  | Gemeente Utrechtse Heuvelrug | In bedrijf | [5 empty] | Nacht | Bemeterd | [38 empty] | 230 - MAST 6 M ST - EL UITL 5 GR | 1 | 2012-05-04 |  | LM ST 6,0 CV EU125020/5 T60 ET Z N6005 | 6.00 | CILINDRISCH | STAAL | 6005 MOSGROEN | GESCHILDERD | NVT |  | 350400 |  | 436012 - 2565 FORTIMO 1100 LED NV DIM LS 8 | 1 | 2012-05-04 | [7 empty] | 9007 ALUMINIUMGRIJS |  |  |  | 175200 |  |  | FORTIMO 1100 740 LUMISTEP 8 UUR | 1 | 2012-05-04 | [6 empty] | LED
219111 | 181776 | https://lms.nederlandslicht.nl/qr/report/181776 | 52.0452 | 5.2825 | 1478184940 | 4507720452 | ENGWG |  |  |  | DRIEBERGEN RYSENB | 2012-05-04 | Gemeente Utrechtse Heuvelrug |  |  |  | Gemeente Utrechtse Heuvelrug | In bedrijf | [5 empty] | Nacht | Bemeterd | [38 empty] | 230 - MAST 6 M ST - EL UITL 5 GR | 1 | 2012-05-04 |  | LM ST 6,0 CV EU125020/5 T60 ET Z N6005 | 6.00 | CILINDRISCH | STAAL | 6005 MOSGROEN | GESCHILDERD | NVT |  | 350400 |  | 436012 - 2565 FORTIMO 1100 LED NV DIM LS 8 | 1 | 2012-05-04 | [7 empty] | 9007 ALUMINIUMGRIJS |  |  |  | 175200 |  |  | FORTIMO 1100 740 LUMISTEP 8 UUR | 1 | 2012-05-04 | [6 empty] | LED
219112 | 181777 | https://lms.nederlandslicht.nl/qr/report/181777 | 52.0447 | 5.2824 | 1478103590 | 4507146292 | ENGWG |  |  |  | DRIEBERGEN RYSENB | 2012-05-04 | Gemeente Utrechtse Heuvelrug |  |  |  | Gemeente Utrechtse Heuvelrug | In bedrijf | [5 empty] | Nacht | Bemeterd | [38 empty] | 230 - MAST 6 M ST - EL UITL 5 GR | 1 | 2012-05-04 |  | LM ST 6,0 CV EU125020/5 T60 ET Z N6005 | 6.00 | CILINDRISCH | STAAL | 6005 MOSGROEN | GESCHILDERD | NVT |  | 350400 |  | 436012 - 2565 FORTIMO 1100 LED NV DIM LS 8 | 1 | 2012-05-04 | [7 empty] | 9007 ALUMINIUMGRIJS |  |  |  | 175200 |  |  | FORTIMO 1100 740 LUMISTEP 8 UUR | 1 | 2012-05-04 | [6 empty] | LED
219113 | 181778 | https://lms.nederlandslicht.nl/qr/report/181778 | 52.0442 | 5.2822 | 1477931850 | 4506580193 | ENGWG |  |  |  | DRIEBERGEN RYSENB | 2012-11-04 | Gemeente Utrechtse Heuvelrug |  |  |  | Gemeente Utrechtse Heuvelrug | In bedrijf | [5 empty] | Nacht | Bemeterd | [38 empty] | 230 - MAST 6 M ST - EL UITL 5 GR | 1 | 2012-11-04 |  | LM ST 6,0 CV EU125020/5 T60 ET Z N6005 | 6.00 | CILINDRISCH | STAAL | 6005 MOSGROEN | GESCHILDERD | NVT |  | 350400 |  | 436012 - 2565 FORTIMO 1100 LED NV DIM LS 8 | 1 | 2012-11-04 | [7 empty] | 9007 ALUMINIUMGRIJS |  |  |  | 175200 |  |  | FORTIMO 1100 740 LUMISTEP 8 UUR | 1 | 2012-11-04 | [6 empty] | LED
175424 | 181779 | https://lms.nederlandslicht.nl/qr/report/181779 | 52.0626 | 5.265 | 1466200350 | 4527078432 | HOOFDSTR |  |  | Rysenburg Zuid-West | DRIEBERGEN RYSENB | 2004-01-11 | Gemeente Utrechtse Heuvelrug |  |  |  | Gemeente Utrechtse Heuvelrug | In bedrijf | [5 empty] | Nacht | Bemeterd | [38 empty] | 19 - MAST 4,0 M ST CONISCH | 1 | 2004-01-11 |  | PM ST 4,0 CO T60 ET M N6005 | 4.00 | CONISCH | STAAL | 6005 MOSGROEN | GESCHILDERD | NVT |  | 350400 |  | 323112 - 2550 PLL 24W HF NV | 1 | 2004-01-11 | [11 empty] | 175200 |  |  | PLL 24W 827 (HF) | 1 | 2004-01-11 |  |  |  |  | 24.00 | 16000 | PLL
175425 | 181780 | https://lms.nederlandslicht.nl/qr/report/181780 | 52.0436 | 5.3775 | 1543341153 | 4505901062 | HOOFDSTR |  |  | Rysenburg Zuid-West | DRIEBERGEN RYSENB | 2004-01-11 | Gemeente Utrechtse Heuvelrug |  |  |  | Gemeente Utrechtse Heuvelrug | In bedrijf | [5 empty] | Nacht | Bemeterd | [38 empty] | 19 - MAST 4,0 M ST CONISCH | 1 | 2004-01-11 |  | PM ST 4,0 CO T60 ET M N6005 | 4.00 | CONISCH | STAAL | 6005 MOSGROEN | GESCHILDERD | NVT |  | 350400 |  | 323112 - 2550 PLL 24W HF NV | 1 | 2004-01-11 | [11 empty] | 175200 |  |  | PLL 24W 827 (HF) | 1 | [5 empty] | 24.00 | 16000 | PLL
175426 | 181781 | https://lms.nederlandslicht.nl/qr/report/181781 | 52.0436 | 5.3775 | 1543341155 | 4505901073 | HOOFDSTR |  |  | Rysenburg Zuid-West | DRIEBERGEN RYSENB | 2004-01-11 | Gemeente Utrechtse Heuvelrug |  |  |  | Gemeente Utrechtse Heuvelrug | In bedrijf | [5 empty] | Nacht | Bemeterd | [38 empty] | 19 - MAST 4,0 M ST CONISCH | 1 | 2004-01-11 |  | PM ST 4,0 CO T60 ET M N6005 | 4.00 | CONISCH | STAAL | 6005 MOSGROEN | GESCHILDERD | NVT |  | 350400 |  | 323112 - 2550 PLL 24W HF NV | 1 | 2004-01-11 | [11 empty] | 175200 |  |  | PLL 24W 827 (HF) | 1 | [5 empty] | 24.00 | 16000 | PLL
175427 | 181782 | https://lms.nederlandslicht.nl/qr/report/181782 | 52.0436 | 5.3775 | 1543341155 | 4505901073 | HOOFDSTR |  |  | Rysenburg Zuid-West | DRIEBERGEN RYSENB | 2004-01-11 | Gemeente Utrechtse Heuvelrug |  |  |  | Gemeente Utrechtse Heuvelrug | In bedrijf | [5 empty] | Nacht | Bemeterd | [38 empty] | 19 - MAST 4,0 M ST CONISCH | 1 | 2004-01-11 |  | PM ST 4,0 CO T60 ET M N6005 | 4.00 | CONISCH | STAAL | 6005 MOSGROEN | GESCHILDERD | NVT |  | 350400 |  | 323112 - 2550 PLL 24W HF NV | 1 | 2004-01-11 | [11 empty] | 175200 |  |  | PLL 24W 827 (HF) | 1 | [5 empty] | 24.00 | 16000 | PLL
175428 | 181783 | https://lms.nederlandslicht.nl/qr/report/181783 | 52.0436 | 5.3775 | 1543341157 | 4505901073 | HOOFDSTR |  |  | Rysenburg Zuid-West | DRIEBERGEN RYSENB | 2011-01-01 | Gemeente Utrechtse Heuvelrug |  |  |  | Gemeente Utrechtse Heuvelrug | In bedrijf | [5 empty] | Nacht | Bemeterd | [38 empty] | 19 - MAST 4,0 M ST CONISCH | 1 | 2011-01-01 |  | PM ST 4,0 CO T60 ET M N6005 | 4.00 | CONISCH | STAAL | 6005 MOSGROEN | GESCHILDERD | NVT |  | 350400 |  | 323112 - 2550 PLL 24W HF NV | 1 | 2004-01-11 | [11 empty] | 175200 |  |  | PLL 24W 827 (HF) | 1 | [5 empty] | 24.00 | 16000 | PLL
175429 | 181784 | https://lms.nederlandslicht.nl/qr/report/181784 | 52.0436 | 5.3775 | 1543341159 | 4505901073 | HOOFDSTR |  |  | Rysenburg Zuid-West | DRIEBERGEN RYSENB | 2010-01-01 | Gemeente Utrechtse Heuvelrug |  |  |  | Gemeente Utrechtse Heuvelrug | In bedrijf | [5 empty] | Nacht | Bemeterd | [38 empty] | 19 - MAST 4,0 M ST CONISCH | 1 | 2010-01-01 |  | PM ST 4,0 CO T60 ET M N6005 | 4.00 | CONISCH | STAAL | 6005 MOSGROEN | GESCHILDERD | NVT |  | 350400 |  | 323112 - 2550 PLL 24W HF NV | 1 | 2004-01-11 | [11 empty] | 175200 |  |  | PLL 24W 827 (HF) | 1 | [5 empty] | 24.00 | 16000 | PLL
175430 | 181785 | https://lms.nederlandslicht.nl/qr/report/181785 | 52.0436 | 5.3775 | 1543341160 | 4505901073 | HOOFDSTR |  |  | Rysenburg Zuid-West | DRIEBERGEN RYSENB | 2004-01-11 | Gemeente Utrechtse Heuvelrug |  |  |  | Gemeente Utrechtse Heuvelrug | In bedrijf | [5 empty] | Nacht | Bemeterd | [38 empty] | 19 - MAST 4,0 M ST CONISCH | 1 | 2004-01-11 |  | PM ST 4,0 CO T60 ET M N6005 | 4.00 | CONISCH | STAAL | 6005 MOSGROEN | GESCHILDERD | NVT |  | 350400 |  | 323112 - 2550 PLL 24W HF NV | 1 | 2004-01-11 | [11 empty] | 175200 |  |  | PLL 24W 827 (HF) | 1 | [5 empty] | 24.00 | 16000 | PLL
210978 | 181786 | https://lms.nederlandslicht.nl/qr/report/181786 | 52.0436 | 5.3775 | 1543347018 | 4505906936 | KENNEDYLN,PRES |  |  |  | DRIEBERGEN RYSENB | 2010-01-01 | Gemeente Utrechtse Heuvelrug |  |  |  | Gemeente Utrechtse Heuvelrug | In bedrijf | [5 empty] | Nacht | Bemeterd | [38 empty] | 230 - MAST 6 M ST - EL UITL 5 GR | 1 | 2010-01-01 |  | LM ST 6,0 CV EU125020/5 T60 ET Z N6005 | 6.00 | CILINDRISCH | STAAL | 6005 MOSGROEN | GESCHILDERD | NVT |  | 350400 |  | 323212 - 2551 PLL 36W HF NV | 1 | 2010-01-01 | [11 empty] | 175200 |  |  | PLL 36W 830 (HF) | 1 |  |  | 36W PLL 830 |  |  | 36.00 | 16000 | PLL
210979 | 181787 | https://lms.nederlandslicht.nl/qr/report/181787 | 52.0436 | 5.3775 | 1543347029 | 4505906947 | KENNEDYLN,PRES |  |  |  | DRIEBERGEN RYSENB | 2010-01-01 | Gemeente Utrechtse Heuvelrug |  |  |  | Gemeente Utrechtse Heuvelrug | In bedrijf | [5 empty] | Nacht | Bemeterd | [38 empty] | 230 - MAST 6 M ST - EL UITL 5 GR | 1 | 2010-01-01 |  | LM ST 6,0 CV EU125020/5 T60 ET Z N6005 | 6.00 | CILINDRISCH | STAAL | 6005 MOSGROEN | GESCHILDERD | NVT |  | 350400 |  | 323212 - 2551 PLL 36W HF NV | 1 | 2010-01-01 | [11 empty] | 175200 |  |  | PLL 36W 830 (HF) | 1 |  |  | 36W PLL 830 |  |  | 36.00 | 16000 | PLL
210980 | 181788 | https://lms.nederlandslicht.nl/qr/report/181788 | 52.0436 | 5.3775 | 1543347038 | 4505906947 | KENNEDYLN,PRES |  |  |  | DRIEBERGEN RYSENB | 2010-01-01 | Gemeente Utrechtse Heuvelrug |  |  |  | Gemeente Utrechtse Heuvelrug | In bedrijf | [5 empty] | Nacht | Bemeterd | [38 empty] | 230 - MAST 6 M ST - EL UITL 5 GR | 1 | 2010-01-01 |  | LM ST 6,0 CV EU125020/5 T60 ET Z N6005 | 6.00 | CILINDRISCH | STAAL | 6005 MOSGROEN | GESCHILDERD | NVT |  | 350400 |  | 323212 - 2551 PLL 36W HF NV | 1 | 2010-01-01 | [11 empty] | 175200 |  |  | PLL 36W 830 (HF) | 1 |  |  | 36W PLL 830 |  |  | 36.00 | 16000 | PLL
210981 | 181789 | https://lms.nederlandslicht.nl/qr/report/181789 | 52.0436 | 5.3775 | 1543347049 | 4505906958 | KENNEDYLN,PRES |  |  |  | DRIEBERGEN RYSENB | 2010-01-01 | Gemeente Utrechtse Heuvelrug |  |  |  | Gemeente Utrechtse Heuvelrug | In bedrijf | [5 empty] | Nacht | Bemeterd | [38 empty] | 230 - MAST 6 M ST - EL UITL 5 GR | 1 | 2010-01-01 |  | LM ST 6,0 CV EU125020/5 T60 ET Z N6005 | 6.00 | CILINDRISCH | STAAL | 6005 MOSGROEN | GESCHILDERD | NVT |  | 350400 |  | 323212 - 2551 PLL 36W HF NV | 1 | 2010-01-01 | [11 empty] | 175200 |  |  | PLL 36W 830 (HF) | 1 |  |  | 36W PLL 830 |  |  | 36.00 | 16000 | PLL
210982 | 181790 | https://lms.nederlandslicht.nl/qr/report/181790 | 52.0436 | 5.3775 | 1543347058 | 4505906969 | KENNEDYLN,PRES |  |  |  | DRIEBERGEN RYSENB | 2010-01-01 | Gemeente Utrechtse Heuvelrug |  |  |  | Gemeente Utrechtse Heuvelrug | In bedrijf | [5 empty] | Nacht | Bemeterd | [38 empty] | 230 - MAST 6 M ST - EL UITL 5 GR | 1 | 2010-01-01 |  | LM ST 6,0 CV EU125020/5 T60 ET Z N6005 | 6.00 | CILINDRISCH | STAAL | 6005 MOSGROEN | GESCHILDERD | NVT |  | 350400 |  | 323212 - 2551 PLL 36W HF NV | 1 | 2010-01-01 | [11 empty] | 175200 |  |  | PLL 36W 830 (HF) | 1 |  |  | 36W PLL 830 |  |  | 36.00 | 16000 | PLL
210983 | 181791 | https://lms.nederlandslicht.nl/qr/report/181791 | 52.0436 | 5.3775 | 1543347069 | 4505906980 | KENNEDYLN,PRES |  |  |  | DRIEBERGEN RYSENB | 2010-01-01 | Gemeente Utrechtse Heuvelrug |  |  |  | Gemeente Utrechtse Heuvelrug | In bedrijf | [5 empty] | Nacht | Bemeterd | [38 empty] | 230 - MAST 6 M ST - EL UITL 5 GR | 1 | 2010-01-01 |  | LM ST 6,0 CV EU125020/5 T60 ET Z N6005 | 6.00 | CILINDRISCH | STAAL | 6005 MOSGROEN | GESCHILDERD | NVT |  | 350400 |  | 323212 - 2551 PLL 36W HF NV | 1 | 2010-01-01 | [11 empty] | 175200 |  |  | PLL 36W 830 (HF) | 1 |  |  | 36W PLL 830 |  |  | 36.00 | 16000 | PLL
195607 | 181792 | https://lms.nederlandslicht.nl/qr/report/181792 | 52.0436 | 5.3775 | 1543349229 | 4505909139 | OLYMPIA |  |  | Driebergen Noord | DRIEBERGEN RYSENB | 2007-12-12 | Gemeente Utrechtse Heuvelrug |  |  |  | Gemeente Utrechtse Heuvelrug | In bedrijf | [5 empty] | Nacht | Bemeterd | [38 empty] | 19 - MAST 4,0 M ST CONISCH | 1 | 2007-12-12 |  | PM ST 4,0 CO T60 ET M N6005 | 4.00 | CONISCH | STAAL | 6005 MOSGROEN | GESCHILDERD | NVT |  | 350400 |  | 322312 - 2000 PLL 36W HF NV RAL9005 | 1 | 2007-12-12 | [11 empty] | 175200 |  |  | PLL 36W 830 (HF) | 1 |  |  | 36W PLL 830 |  |  | 36.00 | 16000 | PLL
195608 | 181793 | https://lms.nederlandslicht.nl/qr/report/181793 | 52.0436 | 5.3775 | 1543349239 | 4505909150 | OLYMPIA |  |  | Driebergen Noord | DRIEBERGEN RYSENB | 2007-12-12 | Gemeente Utrechtse Heuvelrug |  |  |  | Gemeente Utrechtse Heuvelrug | In bedrijf | [5 empty] | Nacht | Bemeterd | [38 empty] | 19 - MAST 4,0 M ST CONISCH | 1 | 2007-12-12 |  | PM ST 4,0 CO T60 ET M N6005 | 4.00 | CONISCH | STAAL | 6005 MOSGROEN | GESCHILDERD | NVT |  | 350400 |  | 322312 - 2000 PLL 36W HF NV RAL9005 | 1 | 2007-12-12 | [11 empty] | 175200 |  |  | PLL 36W 830 (HF) | 1 |  |  | 36W PLL 830 |  |  | 36.00 | 16000 | PLL
195609 | 181794 | https://lms.nederlandslicht.nl/qr/report/181794 | 52.0436 | 5.3775 | 1543349248 | 4505909161 | OLYMPIA |  |  | Driebergen Noord | DRIEBERGEN RYSENB | 2007-12-12 | Gemeente Utrechtse Heuvelrug |  |  |  | Gemeente Utrechtse Heuvelrug | In bedrijf | [5 empty] | Nacht | Bemeterd | [38 empty] | 19 - MAST 4,0 M ST CONISCH | 1 | 2007-12-12 |  | PM ST 4,0 CO T60 ET M N6005 | 4.00 | CONISCH | STAAL | 6005 MOSGROEN | GESCHILDERD | NVT |  | 350400 |  | 322312 - 2000 PLL 36W HF NV RAL9005 | 1 | 2007-12-12 | [11 empty] | 175200 |  |  | PLL 36W 830 (HF) | 1 |  |  | 36W PLL 830 |  |  | 36.00 | 16000 | PLL
195610 | 181795 | https://lms.nederlandslicht.nl/qr/report/181795 | 52.0436 | 5.3775 | 1543349259 | 4505909172 | OLYMPIA |  |  | Driebergen Noord | DRIEBERGEN RYSENB | 2007-12-12 | Gemeente Utrechtse Heuvelrug |  |  |  | Gemeente Utrechtse Heuvelrug | In bedrijf | [5 empty] | Nacht | Bemeterd | [38 empty] | 19 - MAST 4,0 M ST CONISCH | 1 | 2007-12-12 |  | PM ST 4,0 CO T60 ET M N6005 | 4.00 | CONISCH | STAAL | 6005 MOSGROEN | GESCHILDERD | NVT |  | 350400 |  | 322312 - 2000 PLL 36W HF NV RAL9005 | 1 | 2007-12-12 | [11 empty] | 175200 |  |  | PLL 36W 830 (HF) | 1 |  |  | 36W PLL 830 |  |  | 36.00 | 16000 | PLL
191790 | 181796 | https://lms.nederlandslicht.nl/qr/report/181796 | 52.0436 | 5.3775 | 1543341330 | 4505901240 | SCHIPPERSDREEF |  |  | Wildbaan | DRIEBERGEN RYSENB | 2006-03-03 | Gemeente Utrechtse Heuvelrug |  |  |  | Gemeente Utrechtse Heuvelrug | In bedrijf | [5 empty] | Nacht | Bemeterd | [38 empty] | 230 - MAST 6 M ST - EL UITL 5 GR | 1 | 2006-03-03 |  | LM ST 6,0 CV EU125020/5 T60 ET Z N6005 | 6.00 | CILINDRISCH | STAAL | 6005 MOSGROEN | GESCHILDERD | NVT |  | 350400 |  | 323212 - 2551 PLL 36W HF NV | 1 | 2006-03-03 | [11 empty] | 175200 |  |  | PLL 36W 830 (HF) | 1 |  |  | 36W PLL 830 |  |  | 36.00 | 16000 | PLL
191791 | 181797 | https://lms.nederlandslicht.nl/qr/report/181797 | 52.05 | 5.2748 | 1472908470 | 4512998522 | SCHIPPERSDREEF |  |  | Wildbaan | DRIEBERGEN RYSENB | 2006-03-03 | Gemeente Utrechtse Heuvelrug |  |  |  | Gemeente Utrechtse Heuvelrug | In bedrijf | [5 empty] | Nacht | Bemeterd | [38 empty] | 230 - MAST 6 M ST - EL UITL 5 GR | 1 | 2006-03-03 |  | LM ST 6,0 CV EU125020/5 T60 ET Z N6005 | 6.00 | CILINDRISCH | STAAL | 6005 MOSGROEN | GESCHILDERD | NVT |  | 350400 |  | 323212 - 2551 PLL 36W HF NV | 1 | 2006-03-03 | [11 empty] | 175200 |  |  | PLL 36W 830 (HF) | 1 | 2021-11-12 |  | 36W PLL 830 |  |  | 36.00 | 16000 | PLL
191792 | 181798 | https://lms.nederlandslicht.nl/qr/report/181798 | 52.0499 | 5.2744 | 1472647310 | 4512983322 | SLUIS,DE |  |  | Wildbaan | DRIEBERGEN RYSENB | 2006-03-03 | Gemeente Utrechtse Heuvelrug |  |  |  | Gemeente Utrechtse Heuvelrug | In bedrijf | [5 empty] | Nacht | Bemeterd | [38 empty] | 19 - MAST 4,0 M ST CONISCH | 1 | 2006-03-03 |  | PM ST 4,0 CO T60 ET M N6005 | 4.00 | CONISCH | STAAL | 6005 MOSGROEN | GESCHILDERD | NVT |  | 350400 |  | 322312 - 2000 PLL 36W HF NV RAL9005 | 1 | 2006-03-03 | [11 empty] | 175200 |  |  | PLL 36W 830 (HF) | 1 | 2021-04-21 |  | 36W PLL 830 |  |  | 36.00 | 16000 | PLL |  | EVSA PH 1 x PL-T/C/L/TL5C 22-42W VIERK | 1 | 2021-04-21 |  | HFP22-42 |  |  | 3.00 | 175200
191793 | 181799 | https://lms.nederlandslicht.nl/qr/report/181799 | 52.0502 | 5.2747 | 1472829060 | 4513240452 | SLUIS,DE |  |  | Wildbaan | DRIEBERGEN RYSENB | 2006-03-03 | Gemeente Utrechtse Heuvelrug |  |  |  | Gemeente Utrechtse Heuvelrug | In bedrijf | [5 empty] | Nacht | Bemeterd | [38 empty] | 19 - MAST 4,0 M ST CONISCH | 1 | 2006-03-03 |  | PM ST 4,0 CO T60 ET M N6005 | 4.00 | CONISCH | STAAL | 6005 MOSGROEN | GESCHILDERD | NVT |  | 350400 |  | 322312 - 2000 PLL 36W HF NV RAL9005 | 1 | 2006-03-03 | [11 empty] | 175200 |  |  | PLL 36W 830 (HF) | 1 | 2006-03-03 |  | 36W PLL 830 |  |  | 36.00 | 16000 | PLL
191794 | 181800 | https://lms.nederlandslicht.nl/qr/report/181800 | 52.0501 | 5.2744 | 1472635310 | 4513184312 | SLUIS,DE |  |  | Wildbaan | DRIEBERGEN RYSENB | 2006-03-03 | Gemeente Utrechtse Heuvelrug |  |  |  | Gemeente Utrechtse Heuvelrug | In bedrijf | [5 empty] | Nacht | Bemeterd | [38 empty] | 19 - MAST 4,0 M ST CONISCH | 1 | 2006-03-03 |  | PM ST 4,0 CO T60 ET M N6005 | 4.00 | CONISCH | STAAL | 6005 MOSGROEN | GESCHILDERD | NVT |  | 350400 |  | 322312 - 2000 PLL 36W HF NV RAL9005 | 1 | 2006-03-03 | [11 empty] | 175200 |  |  | PLL 36W 830 (HF) | 1 | 2006-03-03 |  | 36W PLL 830 |  |  | 36.00 | 16000 | PLL
191795 | 181801 | https://lms.nederlandslicht.nl/qr/report/181801 | 52.0501 | 5.2741 | 1472432310 | 4513193552 | SLUIS,DE |  |  | Wildbaan | DRIEBERGEN RYSENB | 2006-03-03 | Gemeente Utrechtse Heuvelrug |  |  |  | Gemeente Utrechtse Heuvelrug | In bedrijf | [5 empty] | Nacht | Bemeterd | [38 empty] | 19 - MAST 4,0 M ST CONISCH | 1 | 2006-03-03 |  | PM ST 4,0 CO T60 ET M N6005 | 4.00 | CONISCH | STAAL | 6005 MOSGROEN | GESCHILDERD | NVT |  | 350400 |  | 322312 - 2000 PLL 36W HF NV RAL9005 | 1 | 2006-03-03 | [11 empty] | 175200 |  |  | PLL 36W 830 (HF) | 1 | 2021-04-21 |  | 36W PLL 830 |  |  | 36.00 | 16000 | PLL |  | EVSA PH 1 x PL-T/C/L/TL5C 22-42W VIERK | 1 | 2021-04-21 |  | HFP22-42 |  |  | 3.00 | 175200
191796 | 181802 | https://lms.nederlandslicht.nl/qr/report/181802 | 52.0503 | 5.2741 | 1472435420 | 4513418182 | SLUIS,DE |  |  | Wildbaan | DRIEBERGEN RYSENB | 2006-03-03 | Gemeente Utrechtse Heuvelrug |  |  |  | Gemeente Utrechtse Heuvelrug | In bedrijf | [5 empty] | Nacht | Bemeterd | [38 empty] | 19 - MAST 4,0 M ST CONISCH | 1 | 2006-03-03 |  | PM ST 4,0 CO T60 ET M N6005 | 4.00 | CONISCH | STAAL | 6005 MOSGROEN | GESCHILDERD | NVT |  | 350400 |  | 322312 - 2000 PLL 36W HF NV RAL9005 | 1 | 2006-03-03 | [11 empty] | 175200 |  |  | PLL 36W 830 (HF) | 1 | 2006-03-03 |  | 36W PLL 830 |  |  | 36.00 | 16000 | PLL
191797 | 181803 | https://lms.nederlandslicht.nl/qr/report/181803 | 52.0505 | 5.2742 | 1472507670 | 4513605612 | SLUIS,DE |  |  | Wildbaan | DRIEBERGEN RYSENB | 2006-03-03 | Gemeente Utrechtse Heuvelrug |  |  |  | Gemeente Utrechtse Heuvelrug | In bedrijf | [5 empty] | Nacht | Bemeterd | [38 empty] | 19 - MAST 4,0 M ST CONISCH | 1 | 2006-03-03 |  | PM ST 4,0 CO T60 ET M N6005 | 4.00 | CONISCH | STAAL | 6005 MOSGROEN | GESCHILDERD | NVT |  | 350400 |  | 322312 - 2000 PLL 36W HF NV RAL9005 | 1 | 2006-03-03 | [11 empty] | 175200 |  |  | PLL 36W 830 (HF) | 1 | 2006-03-03 |  | 36W PLL 830 |  |  | 36.00 | 16000 | PLL
191798 | 181804 | https://lms.nederlandslicht.nl/qr/report/181804 | 52.0506 | 5.274 | 1472332590 | 4513682172 | SLUIS,DE |  |  | Wildbaan | DRIEBERGEN RYSENB | 2006-03-03 | Gemeente Utrechtse Heuvelrug |  |  |  | Gemeente Utrechtse Heuvelrug | In bedrijf | [5 empty] | Nacht | Bemeterd | [38 empty] | 19 - MAST 4,0 M ST CONISCH | 1 | 2006-03-03 |  | PM ST 4,0 CO T60 ET M N6005 | 4.00 | CONISCH | STAAL | 6005 MOSGROEN | GESCHILDERD | NVT |  | 350400 |  | 322312 - 2000 PLL 36W HF NV RAL9005 | 1 | 2006-03-03 | [11 empty] | 175200 |  |  | PLL 36W 827 (HF) | 1 | 2021-11-15 |  | 36W PLL 827 |  |  | 36.00 | 16000 | PLL
191799 | 181805 | https://lms.nederlandslicht.nl/qr/report/181805 | 52.0436 | 5.3775 | 1543341339 | 4505901251 | SLUIS,DE |  |  | Wildbaan | DRIEBERGEN RYSENB | 2006-03-03 | Gemeente Utrechtse Heuvelrug |  |  |  | Gemeente Utrechtse Heuvelrug | In bedrijf | [5 empty] | Nacht | Bemeterd | [38 empty] | 19 - MAST 4,0 M ST CONISCH | 1 | 2006-03-03 |  | PM ST 4,0 CO T60 ET M N6005 | 4.00 | CONISCH | STAAL | 6005 MOSGROEN | GESCHILDERD | NVT |  | 350400 |  | 322312 - 2000 PLL 36W HF NV RAL9005 | 1 | 2006-03-03 | [11 empty] | 175200 |  |  | PLL 36W 830 (HF) | 1 |  |  | 36W PLL 830 |  |  | 36.00 | 16000 | PLL
191800 | 181806 | https://lms.nederlandslicht.nl/qr/report/181806 | 52.0502 | 5.2739 | 1472299260 | 4513294372 | SLUIS,DE |  |  | Wildbaan | DRIEBERGEN RYSENB | 2006-03-03 | Gemeente Utrechtse Heuvelrug |  |  |  | Gemeente Utrechtse Heuvelrug | In bedrijf | [5 empty] | Nacht | Bemeterd | [38 empty] | 19 - MAST 4,0 M ST CONISCH | 1 | 2006-03-03 |  | PM ST 4,0 CO T60 ET M N6005 | 4.00 | CONISCH | STAAL | 6005 MOSGROEN | GESCHILDERD | NVT |  | 350400 |  | 322312 - 2000 PLL 36W HF NV RAL9005 | 1 | 2006-03-03 | [11 empty] | 175200 |  |  | PLL 36W 830 (HF) | 1 | 2006-03-03 |  | 36W PLL 830 |  |  | 36.00 | 16000 | PLL
191801 | 181807 | https://lms.nederlandslicht.nl/qr/report/181807 | 52.0436 | 5.3775 | 1543341341 | 4505901251 | SLUIS,DE |  |  | Wildbaan | DRIEBERGEN RYSENB | 2006-03-03 | Gemeente Utrechtse Heuvelrug |  |  |  | Gemeente Utrechtse Heuvelrug | In bedrijf | [5 empty] | Nacht | Bemeterd | [38 empty] | 19 - MAST 4,0 M ST CONISCH | 1 | 2006-03-03 |  | PM ST 4,0 CO T60 ET M N6005 | 4.00 | CONISCH | STAAL | 6005 MOSGROEN | GESCHILDERD | NVT |  | 350400 |  | 322312 - 2000 PLL 36W HF NV RAL9005 | 1 | 2006-03-03 | [11 empty] | 175200 |  |  | PLL 36W 830 (HF) | 1 |  |  | 36W PLL 830 |  |  | 36.00 | 16000 | PLL
197177 | 181811 | https://lms.nederlandslicht.nl/qr/report/181811 | 52.0436 | 5.3775 | 1543341229 | 4505901140 | STATIONSWG |  |  | Rysenburg Zuid-West | DRIEBERGEN RYSENB | 2007-01-09 | Gemeente Utrechtse Heuvelrug |  |  |  | Gemeente Utrechtse Heuvelrug | In bedrijf | [5 empty] | Nacht | Bemeterd | [38 empty] | 309 - MAST 4,0 M ST CONIC | 1 | 2007-01-09 |  | PM ST 4,0 CO T60 ET N9005 | 4.00 | CONISCH | STAAL | 9005 DIEPZWART | GESCHILDERD | NVT |  | 350400 |  | 389012 - CDS 580 TB DF CDO-TT 70W NV RAL 9005 | 1 | 2007-01-09 | [7 empty] | 9005 DIEPZWART |  |  |  | 175200 |  |  | CDO-TT 70W 830 (VSA SON) | 1 |  |  | 70W CDO-TT |  |  |  | 12000 | SON
197178 | 181812 | https://lms.nederlandslicht.nl/qr/report/181812 | 52.0436 | 5.3775 | 1543341230 | 4505901140 | STATIONSWG |  |  | Rysenburg Zuid-West | DRIEBERGEN RYSENB | 2007-01-09 | Gemeente Utrechtse Heuvelrug |  |  |  | Gemeente Utrechtse Heuvelrug | In bedrijf | [5 empty] | Nacht | Bemeterd | [38 empty] | 309 - MAST 4,0 M ST CONIC | 1 | 2007-01-09 |  | PM ST 4,0 CO T60 ET N9005 | 4.00 | CONISCH | STAAL | 9005 DIEPZWART | GESCHILDERD | NVT |  | 350400 |  | 389012 - CDS 580 TB DF CDO-TT 70W NV RAL 9005 | 1 | 2007-01-09 | [7 empty] | 9005 DIEPZWART |  |  |  | 175200 |  |  | CDO-TT 70W 830 (VSA SON) | 1 |  |  | 70W CDO-TT |  |  |  | 12000 | SON
197179 | 181813 | https://lms.nederlandslicht.nl/qr/report/181813 | 52.0436 | 5.3775 | 1543341232 | 4505901140 | STATIONSWG |  |  | Rysenburg Zuid-West | DRIEBERGEN RYSENB | 2007-01-09 | Gemeente Utrechtse Heuvelrug |  |  |  | Gemeente Utrechtse Heuvelrug | In bedrijf | [5 empty] | Nacht | Bemeterd | [38 empty] | 309 - MAST 4,0 M ST CONIC | 1 | 2007-01-09 |  | PM ST 4,0 CO T60 ET N9005 | 4.00 | CONISCH | STAAL | 9005 DIEPZWART | GESCHILDERD | NVT |  | 350400 |  | 389012 - CDS 580 TB DF CDO-TT 70W NV RAL 9005 | 1 | 2007-01-09 | [7 empty] | 9005 DIEPZWART |  |  |  | 175200 |  |  | CDO-TT 70W 830 (VSA SON) | 1 |  |  | 70W CDO-TT |  |  |  | 12000 | SON
197180 | 181814 | https://lms.nederlandslicht.nl/qr/report/181814 | 52.0436 | 5.3775 | 1543341232 | 4505901151 | STATIONSWG |  |  | Rysenburg Zuid-West | DRIEBERGEN RYSENB | 2007-01-09 | Gemeente Utrechtse Heuvelrug |  |  |  | Gemeente Utrechtse Heuvelrug | In bedrijf | [5 empty] | Nacht | Bemeterd | [38 empty] | 309 - MAST 4,0 M ST CONIC | 1 | 2007-01-09 |  | PM ST 4,0 CO T60 ET N9005 | 4.00 | CONISCH | STAAL | 9005 DIEPZWART | GESCHILDERD | NVT |  | 350400 |  | 389012 - CDS 580 TB DF CDO-TT 70W NV RAL 9005 | 1 | 2007-01-09 | [7 empty] | 9005 DIEPZWART |  |  |  | 175200 |  |  | CDO-TT 70W 830 (VSA SON) | 1 |  |  | 70W CDO-TT |  |  |  | 12000 | SON
197181 | 181815 | https://lms.nederlandslicht.nl/qr/report/181815 | 52.0436 | 5.3775 | 1543341234 | 4505901151 | STATIONSWG |  |  | Rysenburg Zuid-West | DRIEBERGEN RYSENB | 2007-01-09 | Gemeente Utrechtse Heuvelrug |  |  |  | Gemeente Utrechtse Heuvelrug | In bedrijf | [5 empty] | Nacht | Bemeterd | [38 empty] | 309 - MAST 4,0 M ST CONIC | 1 | 2007-01-09 |  | PM ST 4,0 CO T60 ET N9005 | 4.00 | CONISCH | STAAL | 9005 DIEPZWART | GESCHILDERD | NVT |  | 350400 |  | 389012 - CDS 580 TB DF CDO-TT 70W NV RAL 9005 | 1 | 2007-01-09 | [7 empty] | 9005 DIEPZWART |  |  |  | 175200 |  |  | CDO-TT 70W 830 (VSA SON) | 1 |  |  | 70W CDO-TT |  |  |  | 12000 | SON
197182 | 181816 | https://lms.nederlandslicht.nl/qr/report/181816 | 52.0436 | 5.3775 | 1543341234 | 4505901151 | STATIONSWG |  |  | Rysenburg Zuid-West | DRIEBERGEN RYSENB | 2007-01-09 | Gemeente Utrechtse Heuvelrug |  |  |  | Gemeente Utrechtse Heuvelrug | In bedrijf | [5 empty] | Nacht | Bemeterd | [38 empty] | 309 - MAST 4,0 M ST CONIC | 1 | 2007-01-09 |  | PM ST 4,0 CO T60 ET N9005 | 4.00 | CONISCH | STAAL | 9005 DIEPZWART | GESCHILDERD | NVT |  | 350400 |  | 389012 - CDS 580 TB DF CDO-TT 70W NV RAL 9005 | 1 | 2007-01-09 | [7 empty] | 9005 DIEPZWART |  |  |  | 175200 |  |  | CDO-TT 70W 830 (VSA SON) | 1 |  |  | 70W CDO-TT |  |  |  | 12000 | SON
197183 | 181817 | https://lms.nederlandslicht.nl/qr/report/181817 | 52.0436 | 5.3775 | 1543341236 | 4505901151 | STATIONSWG |  |  | Rysenburg Zuid-West | DRIEBERGEN RYSENB | 2007-01-09 | Gemeente Utrechtse Heuvelrug |  |  |  | Gemeente Utrechtse Heuvelrug | In bedrijf | [5 empty] | Nacht | Bemeterd | [38 empty] | 309 - MAST 4,0 M ST CONIC | 1 | 2007-01-09 |  | PM ST 4,0 CO T60 ET N9005 | 4.00 | CONISCH | STAAL | 9005 DIEPZWART | GESCHILDERD | NVT |  | 350400 |  | 389012 - CDS 580 TB DF CDO-TT 70W NV RAL 9005 | 1 | 2007-01-09 | [7 empty] | 9005 DIEPZWART |  |  |  | 175200 |  |  | CDO-TT 70W 830 (VSA SON) | 1 |  |  | 70W CDO-TT |  |  |  | 12000 | SON
197184 | 181818 | https://lms.nederlandslicht.nl/qr/report/181818 | 52.0436 | 5.3775 | 1543341236 | 4505901151 | STATIONSWG |  |  | Rysenburg Zuid-West | DRIEBERGEN RYSENB | 2007-01-09 | Gemeente Utrechtse Heuvelrug |  |  |  | Gemeente Utrechtse Heuvelrug | In bedrijf | [5 empty] | Nacht | Bemeterd | [38 empty] | 309 - MAST 4,0 M ST CONIC | 1 | 2007-01-09 |  | PM ST 4,0 CO T60 ET N9005 | 4.00 | CONISCH | STAAL | 9005 DIEPZWART | GESCHILDERD | NVT |  | 350400 |  | 389012 - CDS 580 TB DF CDO-TT 70W NV RAL 9005 | 1 | 2007-01-09 | [7 empty] | 9005 DIEPZWART |  |  |  | 175200 |  |  | CDO-TT 70W 830 (VSA SON) | 1 |  |  | 70W CDO-TT |  |  |  | 12000 | SON
197185 | 181819 | https://lms.nederlandslicht.nl/qr/report/181819 | 52.0436 | 5.3775 | 1543341238 | 4505901151 | STATIONSWG |  |  | Rysenburg Zuid-West | DRIEBERGEN RYSENB | 2007-01-09 | Gemeente Utrechtse Heuvelrug |  |  |  | Gemeente Utrechtse Heuvelrug | In bedrijf | [5 empty] | Nacht | Bemeterd | [38 empty] | 309 - MAST 4,0 M ST CONIC | 1 | 2007-01-09 |  | PM ST 4,0 CO T60 ET N9005 | 4.00 | CONISCH | STAAL | 9005 DIEPZWART | GESCHILDERD | NVT |  | 350400 |  | 389012 - CDS 580 TB DF CDO-TT 70W NV RAL 9005 | 1 | 2007-01-09 | [7 empty] | 9005 DIEPZWART |  |  |  | 175200 |  |  | CDO-TT 70W 830 (VSA SON) | 1 |  |  | 70W CDO-TT |  |  |  | 12000 | SON
197186 | 181820 | https://lms.nederlandslicht.nl/qr/report/181820 | 52.0436 | 5.3775 | 1543341238 | 4505901151 | STATIONSWG |  |  | Rysenburg Zuid-West | DRIEBERGEN RYSENB | 2007-01-09 | Gemeente Utrechtse Heuvelrug |  |  |  | Gemeente Utrechtse Heuvelrug | In bedrijf | [5 empty] | Nacht | Bemeterd | [38 empty] | 309 - MAST 4,0 M ST CONIC | 1 | 2007-01-09 |  | PM ST 4,0 CO T60 ET N9005 | 4.00 | CONISCH | STAAL | 9005 DIEPZWART | GESCHILDERD | NVT |  | 350400 |  | 389012 - CDS 580 TB DF CDO-TT 70W NV RAL 9005 | 1 | 2007-01-09 | [7 empty] | 9005 DIEPZWART |  |  |  | 175200 |  |  | CDO-TT 70W 830 (VSA SON) | 1 |  |  | 70W CDO-TT |  |  |  | 12000 | SON
197187 | 181821 | https://lms.nederlandslicht.nl/qr/report/181821 | 52.0436 | 5.3775 | 1543341240 | 4505901151 | STATIONSWG |  |  | Rysenburg Zuid-West | DRIEBERGEN RYSENB | 2007-01-09 | Gemeente Utrechtse Heuvelrug |  |  |  | Gemeente Utrechtse Heuvelrug | In bedrijf | [5 empty] | Nacht | Bemeterd | [38 empty] | 309 - MAST 4,0 M ST CONIC | 1 | 2007-01-09 |  | PM ST 4,0 CO T60 ET N9005 | 4.00 | CONISCH | STAAL | 9005 DIEPZWART | GESCHILDERD | NVT |  | 350400 |  | 389012 - CDS 580 TB DF CDO-TT 70W NV RAL 9005 | 1 | 2007-01-09 | [7 empty] | 9005 DIEPZWART |  |  |  | 175200 |  |  | CDO-TT 70W 830 (VSA SON) | 1 |  |  | 70W CDO-TT |  |  |  | 12000 | SON
197188 | 181822 | https://lms.nederlandslicht.nl/qr/report/181822 | 52.0436 | 5.3775 | 1543341240 | 4505901151 | STATIONSWG |  |  | Rysenburg Zuid-West | DRIEBERGEN RYSENB | 2007-01-09 | Gemeente Utrechtse Heuvelrug |  |  |  | Gemeente Utrechtse Heuvelrug | In bedrijf | [5 empty] | Nacht | Bemeterd | [38 empty] | 309 - MAST 4,0 M ST CONIC | 1 | 2007-01-09 |  | PM ST 4,0 CO T60 ET N9005 | 4.00 | CONISCH | STAAL | 9005 DIEPZWART | GESCHILDERD | NVT |  | 350400 |  | 389012 - CDS 580 TB DF CDO-TT 70W NV RAL 9005 | 1 | 2007-01-09 | [7 empty] | 9005 DIEPZWART |  |  |  | 175200 |  |  | CDO-TT 70W 830 (VSA SON) | 1 |  |  | 70W CDO-TT |  |  |  | 12000 | SON
197189 | 181823 | https://lms.nederlandslicht.nl/qr/report/181823 | 52.0436 | 5.3775 | 1543341242 | 4505901151 | STATIONSWG |  |  | Rysenburg Zuid-West | DRIEBERGEN RYSENB | 2007-01-09 | Gemeente Utrechtse Heuvelrug |  |  |  | Gemeente Utrechtse Heuvelrug | In bedrijf | [5 empty] | Nacht | Bemeterd | [38 empty] | 309 - MAST 4,0 M ST CONIC | 1 | 2007-01-09 |  | PM ST 4,0 CO T60 ET N9005 | 4.00 | CONISCH | STAAL | 9005 DIEPZWART | GESCHILDERD | NVT |  | 350400 |  | 389012 - CDS 580 TB DF CDO-TT 70W NV RAL 9005 | 1 | 2007-01-09 | [7 empty] | 9005 DIEPZWART |  |  |  | 175200 |  |  | CDO-TT 70W 830 (VSA SON) | 1 |  |  | 70W CDO-TT |  |  |  | 12000 | SON
197190 | 181824 | https://lms.nederlandslicht.nl/qr/report/181824 | 52.0436 | 5.3775 | 1543341243 | 4505901151 | STATIONSWG |  |  | Rysenburg Zuid-West | DRIEBERGEN RYSENB | 2007-01-09 | Gemeente Utrechtse Heuvelrug |  |  |  | Gemeente Utrechtse Heuvelrug | In bedrijf | [5 empty] | Nacht | Bemeterd | [38 empty] | 309 - MAST 4,0 M ST CONIC | 1 | 2007-01-09 |  | PM ST 4,0 CO T60 ET N9005 | 4.00 | CONISCH | STAAL | 9005 DIEPZWART | GESCHILDERD | NVT |  | 350400 |  | 389012 - CDS 580 TB DF CDO-TT 70W NV RAL 9005 | 1 | 2007-01-09 | [7 empty] | 9005 DIEPZWART |  |  |  | 175200 |  |  | CDO-TT 70W 830 (VSA SON) | 1 |  |  | 70W CDO-TT |  |  |  | 12000 | SON
197191 | 181825 | https://lms.nederlandslicht.nl/qr/report/181825 | 52.0436 | 5.3775 | 1543341243 | 4505901162 | STATIONSWG |  |  | Rysenburg Zuid-West | DRIEBERGEN RYSENB | 2007-01-09 | Gemeente Utrechtse Heuvelrug |  |  |  | Gemeente Utrechtse Heuvelrug | In bedrijf | [5 empty] | Nacht | Bemeterd | [38 empty] | 309 - MAST 4,0 M ST CONIC | 1 | 2007-01-09 |  | PM ST 4,0 CO T60 ET N9005 | 4.00 | CONISCH | STAAL | 9005 DIEPZWART | GESCHILDERD | NVT |  | 350400 |  | 389012 - CDS 580 TB DF CDO-TT 70W NV RAL 9005 | 1 | 2007-01-09 | [7 empty] | 9005 DIEPZWART |  |  |  | 175200 |  |  | CDO-TT 70W 830 (VSA SON) | 1 |  |  | 70W CDO-TT |  |  |  | 12000 | SON
197192 | 181826 | https://lms.nederlandslicht.nl/qr/report/181826 | 52.0436 | 5.3775 | 1543341245 | 4505901162 | STATIONSWG |  |  | Rysenburg Zuid-West | DRIEBERGEN RYSENB | 2007-01-09 | Gemeente Utrechtse Heuvelrug |  |  |  | Gemeente Utrechtse Heuvelrug | In bedrijf | [5 empty] | Nacht | Bemeterd | [38 empty] | 309 - MAST 4,0 M ST CONIC | 1 | 2007-01-09 |  | PM ST 4,0 CO T60 ET N9005 | 4.00 | CONISCH | STAAL | 9005 DIEPZWART | GESCHILDERD | NVT |  | 350400 |  | 389012 - CDS 580 TB DF CDO-TT 70W NV RAL 9005 | 1 | 2007-01-09 | [7 empty] | 9005 DIEPZWART |  |  |  | 175200 |  |  | CDO-TT 70W 830 (VSA SON) | 1 |  |  | 70W CDO-TT |  |  |  | 12000 | SON
197193 | 181827 | https://lms.nederlandslicht.nl/qr/report/181827 | 52.0436 | 5.3775 | 1543341245 | 4505901162 | STATIONSWG |  |  | Rysenburg Zuid-West | DRIEBERGEN RYSENB | 2007-01-09 | Gemeente Utrechtse Heuvelrug |  |  |  | Gemeente Utrechtse Heuvelrug | In bedrijf | [5 empty] | Nacht | Bemeterd | [38 empty] | 309 - MAST 4,0 M ST CONIC | 1 | 2007-01-09 |  | PM ST 4,0 CO T60 ET N9005 | 4.00 | CONISCH | STAAL | 9005 DIEPZWART | GESCHILDERD | NVT |  | 350400 |  | 389012 - CDS 580 TB DF CDO-TT 70W NV RAL 9005 | 1 | 2007-01-09 | [7 empty] | 9005 DIEPZWART |  |  |  | 175200 |  |  | CDO-TT 70W 830 (VSA SON) | 1 |  |  | 70W CDO-TT |  |  |  | 12000 | SON
195311 | 181828 | https://lms.nederlandslicht.nl/qr/report/181828 | 52.059 | 5.2998 | 1490035020 | 4523032682 | TRAAY |  |  | Centrum en Oost | DRIEBERGEN RYSENB | 2007-01-03 | Gemeente Utrechtse Heuvelrug |  |  |  | Gemeente Utrechtse Heuvelrug | In bedrijf | [5 empty] | Nacht | Bemeterd | [38 empty] | 230 - MAST 6 M ST - EL UITL 5 GR | 1 | 2007-01-03 |  | LM ST 6,0 CV EU125020/5 T60 ET Z N6005 | 6.00 | CILINDRISCH | STAAL | 6005 MOSGROEN | GESCHILDERD | NVT |  | 350400 |  | 344112 - 2552 PLL 55W HF NV | 1 | 2007-01-03 | [11 empty] | 175200 |  |  | PLL 55W 830 (HF) | 1 | 2007-01-03 |  | 55W PLL 830 |  |  |  | 16000 | PLL
195312 | 181829 | https://lms.nederlandslicht.nl/qr/report/181829 | 52.0591 | 5.3001 | 1490295360 | 4523097072 | TRAAY |  |  | Centrum en Oost | DRIEBERGEN RYSENB | 2007-01-03 | Gemeente Utrechtse Heuvelrug |  |  |  | Gemeente Utrechtse Heuvelrug | In bedrijf | [5 empty] | Nacht | Bemeterd | [38 empty] | 230 - MAST 6 M ST - EL UITL 5 GR | 1 | 2007-01-03 |  | LM ST 6,0 CV EU125020/5 T60 ET Z N6005 | 6.00 | CILINDRISCH | STAAL | 6005 MOSGROEN | GESCHILDERD | NVT |  | 350400 |  | 344112 - 2552 PLL 55W HF NV | 1 | 2007-01-03 | [11 empty] | 175200 |  |  | PLL 55W 830 (HF) | 1 | 2007-01-03 |  | 55W PLL 830 |  |  |  | 16000 | PLL
195313 | 181830 | https://lms.nederlandslicht.nl/qr/report/181830 | 52.0592 | 5.3003 | 1490424510 | 4523289402 | TRAAY |  |  | Centrum en Oost | DRIEBERGEN RYSENB | 2007-01-03 | Gemeente Utrechtse Heuvelrug |  |  |  | Gemeente Utrechtse Heuvelrug | In bedrijf | [5 empty] | Nacht | Bemeterd | [38 empty] | 230 - MAST 6 M ST - EL UITL 5 GR | 1 | 2007-01-03 |  | LM ST 6,0 CV EU125020/5 T60 ET Z N6005 | 6.00 | CILINDRISCH | STAAL | 6005 MOSGROEN | GESCHILDERD | NVT |  | 350400 |  | 344112 - 2552 PLL 55W HF NV | 1 | 2007-01-03 | [11 empty] | 175200 |  |  | PLL 55W 830 (HF) | 1 | 2007-01-03 |  | 55W PLL 830 |  |  |  | 16000 | PLL
195314 | 181831 | https://lms.nederlandslicht.nl/qr/report/181831 | 52.0594 | 5.3007 | 1490646820 | 4523437512 | TRAAY |  |  | Centrum en Oost | DRIEBERGEN RYSENB | 2007-01-03 | Gemeente Utrechtse Heuvelrug |  |  |  | Gemeente Utrechtse Heuvelrug | In bedrijf | [5 empty] | Nacht | Bemeterd | [38 empty] | 230 - MAST 6 M ST - EL UITL 5 GR | 1 | 2007-01-03 |  | LM ST 6,0 CV EU125020/5 T60 ET Z N6005 | 6.00 | CILINDRISCH | STAAL | 6005 MOSGROEN | GESCHILDERD | NVT |  | 350400 |  | 344112 - 2552 PLL 55W HF NV | 1 | 2007-01-03 | [11 empty] | 175200 |  |  | PLL 55W 830 (HF) | 1 | 2007-01-03 |  | 55W PLL 830 |  |  |  | 16000 | PLL
195315 | 181832 | https://lms.nederlandslicht.nl/qr/report/181832 | 52.0595 | 5.301 | 1490849880 | 4523579642 | TRAAY |  |  | Centrum en Oost | DRIEBERGEN RYSENB | 2007-01-03 | Gemeente Utrechtse Heuvelrug |  |  |  | Gemeente Utrechtse Heuvelrug | In bedrijf | [5 empty] | Nacht | Bemeterd | [38 empty] | 230 - MAST 6 M ST - EL UITL 5 GR | 1 | 2007-01-03 |  | LM ST 6,0 CV EU125020/5 T60 ET Z N6005 | 6.00 | CILINDRISCH | STAAL | 6005 MOSGROEN | GESCHILDERD | NVT |  | 350400 |  | 344112 - 2552 PLL 55W HF NV | 1 | 2007-01-03 | [11 empty] | 175200 |  |  | PLL 55W 830 (HF) | 1 | 2007-01-03 |  | 55W PLL 830 |  |  |  | 16000 | PLL
195316 | 181833 | https://lms.nederlandslicht.nl/qr/report/181833 | 52.0596 | 5.3013 | 1491076850 | 4523724392 | TRAAY |  |  | Centrum en Oost | DRIEBERGEN RYSENB | 2007-01-03 | Gemeente Utrechtse Heuvelrug |  |  |  | Gemeente Utrechtse Heuvelrug | In bedrijf | [5 empty] | Nacht | Bemeterd | [38 empty] | 230 - MAST 6 M ST - EL UITL 5 GR | 1 | 2007-01-03 |  | LM ST 6,0 CV EU125020/5 T60 ET Z N6005 | 6.00 | CILINDRISCH | STAAL | 6005 MOSGROEN | GESCHILDERD | NVT |  | 350400 |  | 344112 - 2552 PLL 55W HF NV | 1 | 2007-01-03 | [11 empty] | 175200 |  |  | PLL 55W 830 (HF) | 1 | 2007-01-03 |  | 55W PLL 830 |  |  |  | 16000 | PLL
195317 | 181834 | https://lms.nederlandslicht.nl/qr/report/181834 | 52.0598 | 5.3017 | 1491333579 | 4523903362 | TRAAY |  |  | Centrum en Oost | DRIEBERGEN RYSENB | 2007-01-03 | Gemeente Utrechtse Heuvelrug |  |  |  | Gemeente Utrechtse Heuvelrug | In bedrijf | [5 empty] | Nacht | Bemeterd | [38 empty] | 230 - MAST 6 M ST - EL UITL 5 GR | 1 | 2007-01-03 |  | LM ST 6,0 CV EU125020/5 T60 ET Z N6005 | 6.00 | CILINDRISCH | STAAL | 6005 MOSGROEN | GESCHILDERD | NVT |  | 350400 |  | 344112 - 2552 PLL 55W HF NV | 1 | 2007-01-03 | [11 empty] | 175200 |  |  | PLL 55W 830 (HF) | 1 | 2007-01-03 |  | 55W PLL 830 |  |  |  | 16000 | PLL
195318 | 181835 | https://lms.nederlandslicht.nl/qr/report/181835 | 52.0599 | 5.3019 | 1491529699 | 4524034162 | TRAAY |  |  | Centrum en Oost | DRIEBERGEN RYSENB | 2007-01-03 | Gemeente Utrechtse Heuvelrug |  |  |  | Gemeente Utrechtse Heuvelrug | In bedrijf | [5 empty] | Nacht | Bemeterd | [38 empty] | LM AL 6,0 CO EU750/20/5 T60 PE | 1 | 2016-01-01 |  | LM ST 6,0 CV EU125020/5 T60 ET Z N6005 | 6.00 | CONISCH | ALUMINIUM | NVT | NVT | NVT |  | 350400 |  | 323212 - 2551 PLL 36W HF NV | 1 | 2016-01-01 | [11 empty] | 175200 |  |  | PLL 36W 830 (HF) | 1 | 2016-01-01 |  | 36W PLL 830 |  |  | 36.00 | 16000 | PLL
195319 | 181836 | https://lms.nederlandslicht.nl/qr/report/181836 | 52.06 | 5.3023 | 1491769099 | 4524194522 | TRAAY |  |  | Centrum en Oost | DRIEBERGEN RYSENB | 2007-01-03 | Gemeente Utrechtse Heuvelrug |  |  |  | Gemeente Utrechtse Heuvelrug | In bedrijf | [5 empty] | Nacht | Bemeterd | [38 empty] | 230 - MAST 6 M ST - EL UITL 5 GR | 1 | 2007-01-03 |  | LM ST 6,0 CV EU125020/5 T60 ET Z N6005 | 6.00 | CILINDRISCH | STAAL | 6005 MOSGROEN | GESCHILDERD | NVT |  | 350400 |  | 344112 - 2552 PLL 55W HF NV | 1 | 2007-01-03 | [11 empty] | 175200 |  |  | PLL 55W 830 (HF) | 1 | 2007-01-03 |  | 55W PLL 830 |  |  |  | 16000 | PLL
196511 | 181838 | https://lms.nederlandslicht.nl/qr/report/181838 | 52.0436 | 5.3775 | 1543341402 | 4505901318 | DREEF |  |  | Leersum Zuid | LEERSUM | 2007-07-07 | Gemeente Utrechtse Heuvelrug |  |  |  | Gemeente Utrechtse Heuvelrug | In bedrijf | [5 empty] | Nacht | Bemeterd | [38 empty] | 1999 - TUNNEL/GEVEL-BEVESTIGING | 1 | 2007-07-07 |  | TUNNELARMATUUR | 4.00 | NVT | THERMISCH VERZINKT | NVT | NVT | NVT |  | 350400 |  | 352112 - TERRA MIDI CDM-T 35W NV ROND SPIEGEL 1782 | 1 | 2007-07-07 | [7 empty] | ROESTVRIJ STAAL |  |  |  | 175200 |  |  | CDM-T 35W 830 | 1 |  |  | 35W CDM-T |  |  |  | 8000 | SON
196512 | 181839 | https://lms.nederlandslicht.nl/qr/report/181839 | 52.0436 | 5.3775 | 1543341402 | 4505901318 | DREEF |  |  | Leersum Zuid | LEERSUM | 2007-07-07 | Gemeente Utrechtse Heuvelrug |  |  |  | Gemeente Utrechtse Heuvelrug | In bedrijf | [5 empty] | Nacht | Bemeterd | [38 empty] | 1999 - TUNNEL/GEVEL-BEVESTIGING | 1 | 2007-07-07 |  | TUNNELARMATUUR | 4.00 | NVT | THERMISCH VERZINKT | NVT | NVT | NVT |  | 350400 |  | 352112 - TERRA MIDI CDM-T 35W NV ROND SPIEGEL 1782 | 1 | 2007-07-07 | [7 empty] | ROESTVRIJ STAAL |  |  |  | 175200 |  |  | CDM-T 35W 830 | 1 |  |  | 35W CDM-T |  |  |  | 8000 | SON
196513 | 181840 | https://lms.nederlandslicht.nl/qr/report/181840 | 52.0436 | 5.3775 | 1543341404 | 4505901318 | DREEF |  |  | Leersum Zuid | LEERSUM | 2007-07-07 | Gemeente Utrechtse Heuvelrug |  |  |  | Gemeente Utrechtse Heuvelrug | In bedrijf | [5 empty] | Nacht | Bemeterd | [38 empty] | 1999 - TUNNEL/GEVEL-BEVESTIGING | 1 | 2007-07-07 |  | TUNNELARMATUUR | 4.00 | NVT | THERMISCH VERZINKT | NVT | NVT | NVT |  | 350400 |  | 352112 - TERRA MIDI CDM-T 35W NV ROND SPIEGEL 1782 | 1 | 2007-07-07 | [7 empty] | ROESTVRIJ STAAL |  |  |  | 175200 |  |  | CDM-T 35W 830 | 1 |  |  | 35W CDM-T |  |  |  | 8000 | SON
197375 | 181841 | https://lms.nederlandslicht.nl/qr/report/181841 | 52.01 | 5.4244 | 1575565488 | 4468518333 | DREEF |  |  | Leersum Zuid | LEERSUM | 2007-07-07 | Gemeente Utrechtse Heuvelrug |  |  |  | Gemeente Utrechtse Heuvelrug | In bedrijf | [5 empty] | Nacht | Bemeterd | [38 empty] | 19 - MAST 4,0 M ST CONISCH | 1 | 2007-07-07 |  | PM ST 4,0 CO T60 ET M N6005 | 4.00 | CONISCH | STAAL | 6005 MOSGROEN | GESCHILDERD | NVT |  | 350400 |  | 322312 - 2000 PLL 36W HF NV RAL9005 | 1 | 2007-07-07 | [11 empty] | 175200 |  |  | PLL 36W 830 (HF) | 1 | 2007-07-07 |  | 36W PLL 830 |  |  | 36.00 | 16000 | PLL
197376 | 181842 | https://lms.nederlandslicht.nl/qr/report/181842 | 52.0103 | 5.4247 | 1575759028 | 4468810303 | DREEF |  |  | Leersum Zuid | LEERSUM | 2007-07-07 | Gemeente Utrechtse Heuvelrug |  |  |  | Gemeente Utrechtse Heuvelrug | In bedrijf | [5 empty] | Nacht | Bemeterd | [38 empty] | 19 - MAST 4,0 M ST CONISCH | 1 | 2007-07-07 |  | PM ST 4,0 CO T60 ET M N6005 | 4.00 | CONISCH | STAAL | 6005 MOSGROEN | GESCHILDERD | NVT |  | 350400 |  | 322312 - 2000 PLL 36W HF NV RAL9005 | 1 | 2007-07-07 | [11 empty] | 175200 |  |  | PLL 36W 830 (HF) | 1 | 2007-07-07 |  | 36W PLL 830 |  |  | 36.00 | 16000 | PLL
195782 | 181843 | https://lms.nederlandslicht.nl/qr/report/181843 | 52.0068 | 5.4295 | 1579060348 | 4464917103 | EEND, DE |  |  | Buitengebied | LEERSUM | 2007-01-06 | Gemeente Utrechtse Heuvelrug |  |  |  | Gemeente Utrechtse Heuvelrug | In bedrijf | [5 empty] | Nacht | Bemeterd | [38 empty] | 19 - MAST 4,0 M ST CONISCH | 1 | 2007-01-06 |  | PM ST 4,0 CO T60 ET M N6005 | 4.00 | CONISCH | STAAL | 6005 MOSGROEN | GESCHILDERD | NVT |  | 350400 |  | 322512 - 2000 PLL 24W HF NV RAL9005 | 1 | 2007-01-06 | [11 empty] | 175200 |  |  | PLL 24W 830 (HF) | 1 | 2022-02-22 |  | 24W PLL 830 |  |  | 24.00 | 16000 | PLL |  | EVSA PH 1 x PL-T/C/L/TL5C 22-42W VIERK | 1 | 2022-02-22 |  | HFP22-42 |  |  | 3.00 | 175200
195783 | 181844 | https://lms.nederlandslicht.nl/qr/report/181844 | 52.0069 | 5.4293 | 1578882148 | 4464993123 | EEND, DE |  |  | Buitengebied | LEERSUM | 2007-01-06 | Gemeente Utrechtse Heuvelrug |  |  |  | Gemeente Utrechtse Heuvelrug | In bedrijf | [5 empty] | Nacht | Bemeterd | [38 empty] | 19 - MAST 4,0 M ST CONISCH | 1 | 2007-01-06 |  | PM ST 4,0 CO T60 ET M N6005 | 4.00 | CONISCH | STAAL | 6005 MOSGROEN | GESCHILDERD | NVT |  | 350400 |  | 322512 - 2000 PLL 24W HF NV RAL9005 | 1 | 2007-01-06 | [11 empty] | 175200 |  |  | PLL 24W 830 (HF) | 1 | 2022-01-10 |  | 24W PLL 830 |  |  | 24.00 | 16000 | PLL |  | EVSA PH 1 x PL-T/C/L/TL5C 22-42W VIERK | 1 | 2021-11-16 |  | HFP22-42 |  |  | 3.00 | 175200
195784 | 181845 | https://lms.nederlandslicht.nl/qr/report/181845 | 52.0069 | 5.429 | 1578683768 | 4465081323 | EEND, DE |  |  | Buitengebied | LEERSUM | 2007-01-06 | Gemeente Utrechtse Heuvelrug |  |  |  | Gemeente Utrechtse Heuvelrug | In bedrijf | [5 empty] | Nacht | Bemeterd | [38 empty] | 19 - MAST 4,0 M ST CONISCH | 1 | 2007-01-06 |  | PM ST 4,0 CO T60 ET M N6005 | 4.00 | CONISCH | STAAL | 6005 MOSGROEN | GESCHILDERD | NVT |  | 350400 |  | 322512 - 2000 PLL 24W HF NV RAL9005 | 1 | 2007-01-06 | [11 empty] | 175200 |  |  | PLL 24W 830 (HF) | 1 | 2007-01-06 |  | 24W PLL 830 |  |  | 24.00 | 16000 | PLL
195785 | 181846 | https://lms.nederlandslicht.nl/qr/report/181846 | 52.007 | 5.4287 | 1578486838 | 4465166303 | EEND, DE |  |  | Buitengebied | LEERSUM | 2007-01-06 | Gemeente Utrechtse Heuvelrug |  |  |  | Gemeente Utrechtse Heuvelrug | In bedrijf | [5 empty] | Nacht | Bemeterd | [38 empty] | 19 - MAST 4,0 M ST CONISCH | 1 | 2007-01-06 |  | PM ST 4,0 CO T60 ET M N6005 | 4.00 | CONISCH | STAAL | 6005 MOSGROEN | GESCHILDERD | NVT |  | 350400 |  | 322512 - 2000 PLL 24W HF NV RAL9005 | 1 | 2007-01-06 | [11 empty] | 175200 |  |  | PLL 24W 830 (HF) | 1 | 2022-01-10 |  | 24W PLL 830 |  |  | 24.00 | 16000 | PLL |  | EVSA PH 1 x PL-T/C/L/TL5C 22-42W VIERK | 1 | 2021-11-17 |  | HFP22-42 |  |  | 3.00 | 175200
195775 | 181847 | https://lms.nederlandslicht.nl/qr/report/181847 | 52.0072 | 5.4296 | 1579140088 | 4465336503 | FEITHPLANTSOEN, BURG. |  |  | Leersum Zuid | LEERSUM | 2007-01-06 | Gemeente Utrechtse Heuvelrug |  |  |  | Gemeente Utrechtse Heuvelrug | In bedrijf | [5 empty] | Nacht | Bemeterd | [38 empty] | 19 - MAST 4,0 M ST CONISCH | 1 | 2007-01-06 |  | PM ST 4,0 CO T60 ET M N6005 | 4.00 | CONISCH | STAAL | 6005 MOSGROEN | GESCHILDERD | NVT |  | 350400 |  | 322512 - 2000 PLL 24W HF NV RAL9005 | 1 | 2007-01-06 | [11 empty] | 175200 |  |  | PLL 24W 830 (HF) | 1 | 2007-01-06 |  | 24W PLL 830 |  |  | 24.00 | 16000 | PLL
195776 | 181848 | https://lms.nederlandslicht.nl/qr/report/181848 | 52.0073 | 5.4293 | 1578895378 | 4465447073 | FEITHPLANTSOEN, BURG. |  |  | Leersum Zuid | LEERSUM | 2007-01-06 | Gemeente Utrechtse Heuvelrug |  |  |  | Gemeente Utrechtse Heuvelrug | In bedrijf | [5 empty] | Nacht | Bemeterd | [38 empty] | 19 - MAST 4,0 M ST CONISCH | 1 | 2007-01-06 |  | PM ST 4,0 CO T60 ET M N6005 | 4.00 | CONISCH | STAAL | 6005 MOSGROEN | GESCHILDERD | NVT |  | 350400 |  | 322512 - 2000 PLL 24W HF NV RAL9005 | 1 | 2007-01-06 | [11 empty] | 175200 |  |  | PLL 24W 830 (HF) | 1 | 2007-01-06 |  | 24W PLL 830 |  |  | 24.00 | 16000 | PLL
195777 | 181849 | https://lms.nederlandslicht.nl/qr/report/181849 | 52.0074 | 5.4289 | 1578648228 | 4465553543 | FEITHPLANTSOEN, BURG. |  |  | Leersum Zuid | LEERSUM | 2007-01-06 | Gemeente Utrechtse Heuvelrug |  |  |  | Gemeente Utrechtse Heuvelrug | In bedrijf | [5 empty] | Nacht | Bemeterd | [38 empty] | 19 - MAST 4,0 M ST CONISCH | 1 | 2007-01-06 |  | PM ST 4,0 CO T60 ET M N6005 | 4.00 | CONISCH | STAAL | 6005 MOSGROEN | GESCHILDERD | NVT |  | 350400 |  | 322512 - 2000 PLL 24W HF NV RAL9005 | 1 | 2007-01-06 | [11 empty] | 175200 |  |  | PLL 24W 830 (HF) | 1 | 2007-01-06 |  | 24W PLL 830 |  |  | 24.00 | 16000 | PLL
195778 | 181850 | https://lms.nederlandslicht.nl/qr/report/181850 | 52.0072 | 5.4288 | 1578581278 | 4465411123 | FEITHPLANTSOEN, BURG. |  |  | Leersum Zuid | LEERSUM | 2007-01-06 | Gemeente Utrechtse Heuvelrug |  |  |  | Gemeente Utrechtse Heuvelrug | In bedrijf | [5 empty] | Nacht | Bemeterd | [38 empty] | 19 - MAST 4,0 M ST CONISCH | 1 | 2007-01-06 |  | PM ST 4,0 CO T60 ET M N6005 | 4.00 | CONISCH | STAAL | 6005 MOSGROEN | GESCHILDERD | NVT |  | 350400 |  | 322512 - 2000 PLL 24W HF NV RAL9005 | 1 | 2007-01-06 | [11 empty] | 175200 |  |  | PLL 24W 830 (HF) | 1 | 2021-03-15 |  | 24W PLL 830 |  |  | 24.00 | 16000 | PLL
195779 | 181851 | https://lms.nederlandslicht.nl/qr/report/181851 | 52.0071 | 5.4292 | 1578828048 | 4465301453 | FEITHPLANTSOEN, BURG. |  |  | Leersum Zuid | LEERSUM | 2007-01-06 | Gemeente Utrechtse Heuvelrug |  |  |  | Gemeente Utrechtse Heuvelrug | In bedrijf | [5 empty] | Nacht | Bemeterd | [38 empty] | 19 - MAST 4,0 M ST CONISCH | 1 | 2007-01-06 |  | PM ST 4,0 CO T60 ET M N6005 | 4.00 | CONISCH | STAAL | 6005 MOSGROEN | GESCHILDERD | NVT |  | 350400 |  | 322512 - 2000 PLL 24W HF NV RAL9005 | 1 | 2007-01-06 | [11 empty] | 175200 |  |  | PLL 24W 830 (HF) | 1 | 2022-01-10 |  | 24W PLL 830 |  |  | 24.00 | 16000 | PLL
195780 | 181852 | https://lms.nederlandslicht.nl/qr/report/181852 | 52.007 | 5.4295 | 1579071258 | 4465197173 | FEITHPLANTSOEN, BURG. |  |  | Leersum Zuid | LEERSUM | 2007-01-06 | Gemeente Utrechtse Heuvelrug |  |  |  | Gemeente Utrechtse Heuvelrug | In bedrijf | [5 empty] | Nacht | Bemeterd | [38 empty] | 19 - MAST 4,0 M ST CONISCH | 1 | 2007-01-06 |  | PM ST 4,0 CO T60 ET M N6005 | 4.00 | CONISCH | STAAL | 6005 MOSGROEN | GESCHILDERD | NVT |  | 350400 |  | 322512 - 2000 PLL 24W HF NV RAL9005 | 1 | 2007-01-06 | [11 empty] | 175200 |  |  | PLL 24W 830 (HF) | 1 | 2007-01-06 |  | 24W PLL 830 |  |  | 24.00 | 16000 | PLL
195781 | 181853 | https://lms.nederlandslicht.nl/qr/report/181853 | 52.007 | 5.4297 | 1579151718 | 4465126073 | FEITHPLANTSOEN, BURG. |  |  | Leersum Zuid | LEERSUM | 2007-01-06 | Gemeente Utrechtse Heuvelrug |  |  |  | Gemeente Utrechtse Heuvelrug | In bedrijf | [5 empty] | Nacht | Bemeterd | [38 empty] | 19 - MAST 4,0 M ST CONISCH | 1 | 2007-01-06 |  | PM ST 4,0 CO T60 ET M N6005 | 4.00 | CONISCH | STAAL | 6005 MOSGROEN | GESCHILDERD | NVT |  | 350400 |  | 322512 - 2000 PLL 24W HF NV RAL9005 | 1 | 2007-01-06 | [11 empty] | 175200 |  |  | PLL 24W 830 (HF) | 1 | 2022-01-10 |  | 24W PLL 830 |  |  | 24.00 | 16000 | PLL |  | EVSA PH 1 x PL-T/C/L/TL5C 22-42W VIERK | 1 | 2022-01-10 |  | HFP22-42 |  |  | 3.00 | 175200
196501 | 181854 | https://lms.nederlandslicht.nl/qr/report/181854 | 52.0436 | 5.3775 | 1543341417 | 4505901329 | HOFLN |  |  | Leersum Zuid | LEERSUM | 2007-07-07 | Gemeente Utrechtse Heuvelrug |  |  |  | Gemeente Utrechtse Heuvelrug | In bedrijf | [5 empty] | Nacht | Bemeterd | [38 empty] | 1999 - TUNNEL/GEVEL-BEVESTIGING | 1 | 2007-07-07 |  | TUNNELARMATUUR | 4.00 | NVT | THERMISCH VERZINKT | NVT | NVT | NVT |  | 350400 |  | 352112 - TERRA MIDI CDM-T 35W NV ROND SPIEGEL 1782 | 1 | 2007-07-07 | [7 empty] | ROESTVRIJ STAAL |  |  |  | 175200 |  |  | CDM-T 35W 830 | 1 |  |  | 35W CDM-T |  |  |  | 8000 | SON
196502 | 181855 | https://lms.nederlandslicht.nl/qr/report/181855 | 52.0436 | 5.3775 | 1543341417 | 4505901329 | HOFLN |  |  | Leersum Zuid | LEERSUM | 2007-07-07 | Gemeente Utrechtse Heuvelrug |  |  |  | Gemeente Utrechtse Heuvelrug | In bedrijf | [5 empty] | Nacht | Bemeterd | [38 empty] | 1999 - TUNNEL/GEVEL-BEVESTIGING | 1 | 2007-07-07 |  | TUNNELARMATUUR | 4.00 | NVT | THERMISCH VERZINKT | NVT | NVT | NVT |  | 350400 |  | 352112 - TERRA MIDI CDM-T 35W NV ROND SPIEGEL 1782 | 1 | 2007-07-07 | [7 empty] | ROESTVRIJ STAAL |  |  |  | 175200 |  |  | CDM-T 35W 830 | 1 |  |  | 35W CDM-T |  |  |  | 8000 | SON
196503 | 181856 | https://lms.nederlandslicht.nl/qr/report/181856 | 52.0436 | 5.3775 | 1543341418 | 4505901329 | HOFLN |  |  | Leersum Zuid | LEERSUM | 2007-07-07 | Gemeente Utrechtse Heuvelrug |  |  |  | Gemeente Utrechtse Heuvelrug | In bedrijf | [5 empty] | Nacht | Bemeterd | [38 empty] | 1999 - TUNNEL/GEVEL-BEVESTIGING | 1 | 2007-07-07 |  | TUNNELARMATUUR | 4.00 | NVT | THERMISCH VERZINKT | NVT | NVT | NVT |  | 350400 |  | 352112 - TERRA MIDI CDM-T 35W NV ROND SPIEGEL 1782 | 1 | 2007-07-07 | [7 empty] | ROESTVRIJ STAAL |  |  |  | 175200 |  |  | CDM-T 35W 830 | 1 |  |  | 35W CDM-T |  |  |  | 8000 | SON
196504 | 181857 | https://lms.nederlandslicht.nl/qr/report/181857 | 52.0436 | 5.3775 | 1543341420 | 4505901329 | HOFLN |  |  | Leersum Zuid | LEERSUM | 2007-07-07 | Gemeente Utrechtse Heuvelrug |  |  |  | Gemeente Utrechtse Heuvelrug | In bedrijf | [5 empty] | Nacht | Bemeterd | [38 empty] | 1999 - TUNNEL/GEVEL-BEVESTIGING | 1 | 2007-07-07 |  | TUNNELARMATUUR | 4.00 | NVT | THERMISCH VERZINKT | NVT | NVT | NVT |  | 350400 |  | 352112 - TERRA MIDI CDM-T 35W NV ROND SPIEGEL 1782 | 1 | 2007-07-07 | [7 empty] | ROESTVRIJ STAAL |  |  |  | 175200 |  |  | CDM-T 35W 830 | 1 |  |  | 35W CDM-T |  |  |  | 8000 | SON
196505 | 181859 | https://lms.nederlandslicht.nl/qr/report/181859 | 52.0436 | 5.3775 | 1543341420 | 4505901329 | HOFLN |  |  | Leersum Zuid | LEERSUM | 2007-07-07 | Gemeente Utrechtse Heuvelrug |  |  |  | Gemeente Utrechtse Heuvelrug | In bedrijf | [5 empty] | Nacht | Bemeterd | [38 empty] | 1999 - TUNNEL/GEVEL-BEVESTIGING | 1 | 2007-07-07 |  | TUNNELARMATUUR | 4.00 | NVT | THERMISCH VERZINKT | NVT | NVT | NVT |  | 350400 |  | 350112 - TERRA GRONDSP CDMT 35W NV | 1 | 2007-07-07 | [7 empty] | ROESTVRIJ STAAL |  |  |  | 175200 |  |  | CDM-T 35W 830 | 1 |  |  | 35W CDM-T |  |  |  | 8000 | SON
196506 | 181860 | https://lms.nederlandslicht.nl/qr/report/181860 | 52.0436 | 5.3775 | 1543341422 | 4505901340 | HOFLN |  |  | Leersum Zuid | LEERSUM | 2007-07-07 | Gemeente Utrechtse Heuvelrug |  |  |  | Gemeente Utrechtse Heuvelrug | In bedrijf | [5 empty] | Nacht | Bemeterd | [38 empty] | 1999 - TUNNEL/GEVEL-BEVESTIGING | 1 | 2007-07-07 |  | TUNNELARMATUUR | 4.00 | NVT | THERMISCH VERZINKT | NVT | NVT | NVT |  | 350400 |  | 350112 - TERRA GRONDSP CDMT 35W NV | 1 | 2007-07-07 | [7 empty] | ROESTVRIJ STAAL |  |  |  | 175200 |  |  | CDM-T 35W 830 | 1 |  |  | 35W CDM-T |  |  |  | 8000 | SON
196507 | 181861 | https://lms.nederlandslicht.nl/qr/report/181861 | 52.0436 | 5.3775 | 1543341422 | 4505901340 | HOFLN |  |  | Leersum Zuid | LEERSUM | 2007-07-07 | Gemeente Utrechtse Heuvelrug |  |  |  | Gemeente Utrechtse Heuvelrug | In bedrijf | [5 empty] | Nacht | Bemeterd | [38 empty] | 1999 - TUNNEL/GEVEL-BEVESTIGING | 1 | 2007-07-07 |  | TUNNELARMATUUR | 4.00 | NVT | THERMISCH VERZINKT | NVT | NVT | NVT |  | 350400 |  | 350112 - TERRA GRONDSP CDMT 35W NV | 1 | 2007-07-07 | [7 empty] | ROESTVRIJ STAAL |  |  |  | 175200 |  |  | CDM-T 35W 830 | 1 |  |  | 35W CDM-T |  |  |  | 8000 | SON
196508 | 181862 | https://lms.nederlandslicht.nl/qr/report/181862 | 52.0436 | 5.3775 | 1543341424 | 4505901340 | HOFLN |  |  | Leersum Zuid | LEERSUM | 2007-07-07 | Gemeente Utrechtse Heuvelrug |  |  |  | Gemeente Utrechtse Heuvelrug | In bedrijf | [5 empty] | Nacht | Bemeterd | [38 empty] | 1999 - TUNNEL/GEVEL-BEVESTIGING | 1 | 2007-07-07 |  | TUNNELARMATUUR | 4.00 | NVT | THERMISCH VERZINKT | NVT | NVT | NVT |  | 350400 |  | 350112 - TERRA GRONDSP CDMT 35W NV | 1 | 2007-07-07 | [7 empty] | ROESTVRIJ STAAL |  |  |  | 175200 |  |  | CDM-T 35W 830 | 1 |  |  | 35W CDM-T |  |  |  | 8000 | SON
196509 | 181863 | https://lms.nederlandslicht.nl/qr/report/181863 | 52.0436 | 5.3775 | 1543341424 | 4505901340 | HOFLN |  |  | Leersum Zuid | LEERSUM | 2007-07-07 | Gemeente Utrechtse Heuvelrug |  |  |  | Gemeente Utrechtse Heuvelrug | In bedrijf | [5 empty] | Nacht | Bemeterd | [38 empty] | 1999 - TUNNEL/GEVEL-BEVESTIGING | 1 | 2007-07-07 |  | TUNNELARMATUUR | 4.00 | NVT | THERMISCH VERZINKT | NVT | NVT | NVT |  | 350400 |  | 350112 - TERRA GRONDSP CDMT 35W NV | 1 | 2007-07-07 | [7 empty] | ROESTVRIJ STAAL |  |  |  | 175200 |  |  | CDM-T 35W 830 | 1 |  |  | 35W CDM-T |  |  |  | 8000 | SON
196510 | 181864 | https://lms.nederlandslicht.nl/qr/report/181864 | 52.0436 | 5.3775 | 1543341426 | 4505901340 | HOFLN |  |  | Leersum Zuid | LEERSUM | 2007-07-07 | Gemeente Utrechtse Heuvelrug |  |  |  | Gemeente Utrechtse Heuvelrug | In bedrijf | [5 empty] | Nacht | Bemeterd | [38 empty] | 1999 - TUNNEL/GEVEL-BEVESTIGING | 1 | 2007-07-07 |  | TUNNELARMATUUR | 4.00 | NVT | THERMISCH VERZINKT | NVT | NVT | NVT |  | 350400 |  | 350112 - TERRA GRONDSP CDMT 35W NV | 1 | 2007-07-07 | [7 empty] | ROESTVRIJ STAAL |  |  |  | 175200 |  |  | CDM-T 35W 830 | 1 |  |  | 35W CDM-T |  |  |  | 8000 | SON
196514 | 181865 | https://lms.nederlandslicht.nl/qr/report/181865 | 52.0436 | 5.3775 | 1543341426 | 4505901340 | HOFLN |  |  | Leersum Zuid | LEERSUM | 2007-07-07 | Gemeente Utrechtse Heuvelrug |  |  |  | Gemeente Utrechtse Heuvelrug | In bedrijf | [5 empty] | Nacht | Bemeterd | [38 empty] | 1999 - TUNNEL/GEVEL-BEVESTIGING | 1 | 2007-07-07 |  | TUNNELARMATUUR | 4.00 | NVT | THERMISCH VERZINKT | NVT | NVT | NVT |  | 350400 |  | 350112 - TERRA GRONDSP CDMT 35W NV | 1 | 2007-07-07 | [7 empty] | ROESTVRIJ STAAL |  |  |  | 175200 |  |  | CDM-T 35W 830 | 1 |  |  | 35W CDM-T |  |  |  | 8000 | SON
197377 | 181866 | https://lms.nederlandslicht.nl/qr/report/181866 | 52.0105 | 5.4254 | 1576212738 | 4469067403 | HOFLN |  |  | Leersum Zuid | LEERSUM | 2007-07-07 | Gemeente Utrechtse Heuvelrug |  |  |  | Gemeente Utrechtse Heuvelrug | In bedrijf | [5 empty] | Nacht | Bemeterd | [38 empty] | 19 - MAST 4,0 M ST CONISCH | 1 | 2007-07-07 |  | PM ST 4,0 CO T60 ET M N6005 | 4.00 | CONISCH | STAAL | 6005 MOSGROEN | GESCHILDERD | NVT |  | 350400 |  | 322312 - 2000 PLL 36W HF NV RAL9005 | 1 | 2007-07-07 | [11 empty] | 175200 |  |  | PLL 36W 830 (HF) | 1 | 2007-07-07 |  | 36W PLL 830 |  |  | 36.00 | 16000 | PLL
197378 | 181867 | https://lms.nederlandslicht.nl/qr/report/181867 | 52.0107 | 5.4254 | 1576205718 | 4469274353 | HOFLN |  |  | Leersum Zuid | LEERSUM | 2007-07-07 | Gemeente Utrechtse Heuvelrug |  |  |  | Gemeente Utrechtse Heuvelrug | In bedrijf | [5 empty] | Nacht | Bemeterd | [38 empty] | 19 - MAST 4,0 M ST CONISCH | 1 | 2007-07-07 |  | PM ST 4,0 CO T60 ET M N6005 | 4.00 | CONISCH | STAAL | 6005 MOSGROEN | GESCHILDERD | NVT |  | 350400 |  | 322312 - 2000 PLL 36W HF NV RAL9005 | 1 | 2022-02-22 | [11 empty] | 175200 |  |  | PLL 36W 830 (HF) | 1 | 2007-07-07 |  | 36W PLL 830 |  |  | 36.00 | 16000 | PLL
197379 | 181868 | https://lms.nederlandslicht.nl/qr/report/181868 | 52.0109 | 5.4254 | 1576231308 | 4469445153 | HOFLN |  |  | Leersum Zuid | LEERSUM | 2007-07-07 | Gemeente Utrechtse Heuvelrug |  |  |  | Gemeente Utrechtse Heuvelrug | In bedrijf | [5 empty] | Nacht | Bemeterd | [38 empty] | 19 - MAST 4,0 M ST CONISCH | 1 | 2007-07-07 |  | PM ST 4,0 CO T60 ET M N6005 | 4.00 | CONISCH | STAAL | 6005 MOSGROEN | GESCHILDERD | NVT |  | 350400 |  | 322312 - 2000 PLL 36W HF NV RAL9005 | 1 | 2007-07-07 | [11 empty] | 175200 |  |  | PLL 36W 830 (HF) | 1 | 2007-07-07 |  | 36W PLL 830 |  |  | 36.00 | 16000 | PLL
197380 | 181869 | https://lms.nederlandslicht.nl/qr/report/181869 | 52.0108 | 5.425 | 1575968048 | 4469410083 | HOFLN |  |  | Leersum Zuid | LEERSUM | 2007-07-07 | Gemeente Utrechtse Heuvelrug |  |  |  | Gemeente Utrechtse Heuvelrug | In bedrijf | [5 empty] | Nacht | Bemeterd | [38 empty] | 19 - MAST 4,0 M ST CONISCH | 1 | 2007-07-07 |  | PM ST 4,0 CO T60 ET M N6005 | 4.00 | CONISCH | STAAL | 6005 MOSGROEN | GESCHILDERD | NVT |  | 350400 |  | 322312 - 2000 PLL 36W HF NV RAL9005 | 1 | 2007-07-07 | [11 empty] | 175200 |  |  | PLL 36W 830 (HF) | 1 | 2007-07-07 |  | 36W PLL 830 |  |  | 36.00 | 16000 | PLL
197381 | 181870 | https://lms.nederlandslicht.nl/qr/report/181870 | 52.0109 | 5.4246 | 1575681858 | 4469491273 | HOFLN |  |  | Leersum Zuid | LEERSUM | 2007-07-07 | Gemeente Utrechtse Heuvelrug |  |  |  | Gemeente Utrechtse Heuvelrug | In bedrijf | [5 empty] | Nacht | Bemeterd | [38 empty] | 19 - MAST 4,0 M ST CONISCH | 1 | 2020-12-15 |  | PM ST 4,0 CO T60 ET M N6005 | 4.00 | CONISCH | STAAL | 6005 MOSGROEN | GESCHILDERD | NVT |  | 350400 |  | 322312 - 2000 PLL 36W HF NV RAL9005 | 1 | 2020-12-15 | [11 empty] | 175200 |  |  | PLL 36W 830 (HF) | 1 | 2020-12-15 |  | 36W PLL 830 |  |  | 36.00 | 16000 | PLL
195763 | 181871 | https://lms.nederlandslicht.nl/qr/report/181871 | 52.0067 | 5.4282 | 1578174318 | 4464871633 | HOMMEL,DE |  |  | Leersum Zuid | LEERSUM | 2007-01-01 | Gemeente Utrechtse Heuvelrug |  |  |  | Gemeente Utrechtse Heuvelrug | In bedrijf | [5 empty] | Nacht | Bemeterd | [38 empty] | 19 - MAST 4,0 M ST CONISCH | 1 | 2007-01-01 |  | PM ST 4,0 CO T60 ET M N6005 | 4.00 | CONISCH | STAAL | 6005 MOSGROEN | GESCHILDERD | NVT |  | 350400 |  | 322312 - 2000 PLL 36W HF NV RAL9005 | 1 | 2007-01-01 | [11 empty] | 175200 |  |  | PLL 36W 830 (HF) | 1 | 2007-01-01 |  | 36W PLL 830 |  |  | 36.00 | 16000 | PLL
195764 | 181872 | https://lms.nederlandslicht.nl/qr/report/181872 | 52.007 | 5.4284 | 1578279618 | 4465114613 | HOMMEL,DE |  |  | Leersum Zuid | LEERSUM | 2007-01-01 | Gemeente Utrechtse Heuvelrug |  |  |  | Gemeente Utrechtse Heuvelrug | In bedrijf | [5 empty] | Nacht | Bemeterd | [38 empty] | 19 - MAST 4,0 M ST CONISCH | 1 | 2007-01-01 |  | PM ST 4,0 CO T60 ET M N6005 | 4.00 | CONISCH | STAAL | 6005 MOSGROEN | GESCHILDERD | NVT |  | 350400 |  | 322312 - 2000 PLL 36W HF NV RAL9005 | 1 | 2007-01-01 | [11 empty] | 175200 |  |  | PLL 36W 830 (HF) | 1 | 2007-01-01 |  | 36W PLL 830 |  |  | 36.00 | 16000 | PLL
195765 | 181873 | https://lms.nederlandslicht.nl/qr/report/181873 | 52.0071 | 5.4286 | 1578398908 | 4465255313 | HOMMEL,DE |  |  | Leersum Zuid | LEERSUM | 2007-01-01 | Gemeente Utrechtse Heuvelrug |  |  |  | Gemeente Utrechtse Heuvelrug | In bedrijf | [5 empty] | Nacht | Bemeterd | [38 empty] | 19 - MAST 4,0 M ST CONISCH | 1 | 2007-01-01 |  | PM ST 4,0 CO T60 ET M N6005 | 4.00 | CONISCH | STAAL | 6005 MOSGROEN | GESCHILDERD | NVT |  | 350400 |  | 322312 - 2000 PLL 36W HF NV RAL9005 | 1 | 2007-01-01 | [11 empty] | 175200 |  |  | PLL 36W 830 (HF) | 1 | 2007-01-01 |  | 36W PLL 830 |  |  | 36.00 | 16000 | PLL
195766 | 181874 | https://lms.nederlandslicht.nl/qr/report/181874 | 52.0072 | 5.4287 | 1578467148 | 4465417013 | HOMMEL,DE |  |  | Leersum Zuid | LEERSUM | 2007-01-01 | Gemeente Utrechtse Heuvelrug |  |  |  | Gemeente Utrechtse Heuvelrug | In bedrijf | [5 empty] | Nacht | Bemeterd | [38 empty] | 19 - MAST 4,0 M ST CONISCH | 1 | 2007-01-01 |  | PM ST 4,0 CO T60 ET M N6005 | 4.00 | CONISCH | STAAL | 6005 MOSGROEN | GESCHILDERD | NVT |  | 350400 |  | 322312 - 2000 PLL 36W HF NV RAL9005 | 1 | 2007-01-01 | [11 empty] | 175200 |  |  | PLL 36W 830 (HF) | 1 | 2007-01-01 |  | 36W PLL 830 |  |  | 36.00 | 16000 | PLL
195769 | 181875 | https://lms.nederlandslicht.nl/qr/report/181875 | 52.0075 | 5.4289 | 1578610548 | 4465732653 | HOMMEL,DE |  |  | Leersum Zuid | LEERSUM | 2007-01-06 | Gemeente Utrechtse Heuvelrug |  |  |  | Gemeente Utrechtse Heuvelrug | In bedrijf | [5 empty] | Nacht | Bemeterd | [38 empty] | 19 - MAST 4,0 M ST CONISCH | 1 | 2007-01-06 |  | PM ST 4,0 CO T60 ET M N6005 | 4.00 | CONISCH | STAAL | 6005 MOSGROEN | GESCHILDERD | NVT |  | 350400 |  | 322312 - 2000 PLL 36W HF NV RAL9005 | 1 | 2007-01-06 | [11 empty] | 175200 |  |  | PLL 36W 830 (HF) | 1 | 2007-01-06 |  | 36W PLL 830 |  |  | 36.00 | 16000 | PLL
195770 | 181876 | https://lms.nederlandslicht.nl/qr/report/181876 | 52.0436 | 5.3775 | 1543341441 | 4505901351 | HOMMEL,DE |  |  | Leersum Zuid | LEERSUM | 2007-01-06 | Gemeente Utrechtse Heuvelrug |  |  |  | Gemeente Utrechtse Heuvelrug | In bedrijf | [5 empty] | Nacht | Bemeterd | [38 empty] | 19 - MAST 4,0 M ST CONISCH | 1 | 2007-01-06 |  | PM ST 4,0 CO T60 ET M N6005 | 4.00 | CONISCH | STAAL | 6005 MOSGROEN | GESCHILDERD | NVT |  | 350400 |  | 322312 - 2000 PLL 36W HF NV RAL9005 | 1 | 2007-01-06 | [11 empty] | 175200 |  |  | PLL 36W 830 (HF) | 1 |  |  | 36W PLL 830 |  |  | 36.00 | 16000 | PLL
195791 | 181877 | https://lms.nederlandslicht.nl/qr/report/181877 | 52.0436 | 5.3775 | 1543341442 | 4505901351 | HOMMEL,DE |  |  | Leersum Zuid | LEERSUM | 2007-01-06 | Gemeente Utrechtse Heuvelrug |  |  |  | Gemeente Utrechtse Heuvelrug | In bedrijf | [5 empty] | Nacht | Bemeterd | [38 empty] | 19 - MAST 4,0 M ST CONISCH | 1 | 2007-01-06 |  | PM ST 4,0 CO T60 ET M N6005 | 4.00 | CONISCH | STAAL | 6005 MOSGROEN | GESCHILDERD | NVT |  | 350400 |  | 347712 - 2400 ACHTERP PLL 18W HF NV | 1 | 2007-01-06 | [11 empty] | 175200 |  |  | PLL 18W 830 (HF) | 1 | [5 empty] | 18.00 | 16000 | PLL
195792 | 181878 | https://lms.nederlandslicht.nl/qr/report/181878 | 52.0436 | 5.3775 | 1543341444 | 4505901363 | HOMMEL,DE |  |  | Leersum Zuid | LEERSUM | 2007-01-06 | Gemeente Utrechtse Heuvelrug |  |  |  | Gemeente Utrechtse Heuvelrug | In bedrijf | [5 empty] | Nacht | Bemeterd | [38 empty] | 19 - MAST 4,0 M ST CONISCH | 1 | 2007-01-06 |  | PM ST 4,0 CO T60 ET M N6005 | 4.00 | CONISCH | STAAL | 6005 MOSGROEN | GESCHILDERD | NVT |  | 350400 |  | 347712 - 2400 ACHTERP PLL 18W HF NV | 1 | 2007-01-06 | [11 empty] | 175200 |  |  | PLL 18W 830 (HF) | 1 | [5 empty] | 18.00 | 16000 | PLL
134963 | 181879 | https://lms.nederlandslicht.nl/qr/report/181879 | 52.0071 | 5.428 | 1578024158 | 4465275972 | JACOBLN,BURG S |  |  | Leersum Zuid | LEERSUM | 1996-01-01 | Gemeente Utrechtse Heuvelrug |  |  |  | Gemeente Utrechtse Heuvelrug | In bedrijf | [5 empty] | Nacht | Bemeterd | [38 empty] | 19 - MAST 4,0 M ST CONISCH | 1 | 1996-01-01 |  | PM ST 4,0 CO T60 ET M N6005 | 4.00 | CONISCH | STAAL | 6005 MOSGROEN | GESCHILDERD | NVT |  | 350400 |  | 347712 - 2400 ACHTERP PLL 18W HF NV | 1 | 2007-01-01 | [11 empty] | 175200 |  |  | PLL 18W 830 (HF) | 1 | 2021-09-08 |  |  |  |  | 18.00 | 16000 | PLL |  | EVSA PH 1 x PL-T/C/L/TL5C 22-42W VIERK | 1 | 2021-08-25 |  | HFP22-42 |  |  | 3.00 | 175200
195752 | 181880 | https://lms.nederlandslicht.nl/qr/report/181880 | 52.0072 | 5.4304 | 1579690828 | 4465361323 | KERKWG |  |  | Leersum Zuid | LEERSUM | 2007-01-01 | Gemeente Utrechtse Heuvelrug |  |  |  | Gemeente Utrechtse Heuvelrug | In bedrijf | [5 empty] | Nacht | Bemeterd | [38 empty] | 230 - MAST 6 M ST - EL UITL 5 GR | 1 | 2007-01-01 |  | LM ST 6,0 CV EU125020/5 T60 ET Z N6005 | 6.00 | CILINDRISCH | STAAL | 6005 MOSGROEN | GESCHILDERD | NVT |  | 350400 |  | 323212 - 2551 PLL 36W HF NV | 1 | 2007-01-01 | [11 empty] | 175200 |  |  | PLL 36W 830 (HF) | 1 | 2007-01-01 |  | 36W PLL 830 |  |  | 36.00 | 16000 | PLL
195753 | 181881 | https://lms.nederlandslicht.nl/qr/report/181881 | 52.007 | 5.4304 | 1579634818 | 4465108083 | KERKWG |  |  | Leersum Zuid | LEERSUM | 2007-01-01 | Gemeente Utrechtse Heuvelrug |  |  |  | Gemeente Utrechtse Heuvelrug | In bedrijf | [5 empty] | Nacht | Bemeterd | [38 empty] | 230 - MAST 6 M ST - EL UITL 5 GR | 1 | 2007-01-01 |  | LM ST 6,0 CV EU125020/5 T60 ET Z N6005 | 6.00 | CILINDRISCH | STAAL | 6005 MOSGROEN | GESCHILDERD | NVT |  | 350400 |  | 323212 - 2551 PLL 36W HF NV | 1 | 2007-01-01 | [11 empty] | 175200 |  |  | PLL 36W 830 (HF) | 1 | 2007-01-01 |  | 36W PLL 830 |  |  | 36.00 | 16000 | PLL
195754 | 181882 | https://lms.nederlandslicht.nl/qr/report/181882 | 52.0067 | 5.4302 | 1579555038 | 4464824773 | KERKWG |  |  | Leersum Zuid | LEERSUM | 2007-01-01 | Gemeente Utrechtse Heuvelrug |  |  |  | Gemeente Utrechtse Heuvelrug | In bedrijf | [5 empty] | Nacht | Bemeterd | [38 empty] | 230 - MAST 6 M ST - EL UITL 5 GR | 1 | 2007-01-01 |  | LM ST 6,0 CV EU125020/5 T60 ET Z N6005 | 6.00 | CILINDRISCH | STAAL | 6005 MOSGROEN | GESCHILDERD | NVT |  | 350400 |  | 323212 - 2551 PLL 36W HF NV | 1 | 2007-01-01 | [11 empty] | 175200 |  |  | PLL 36W 830 (HF) | 1 | 2007-01-01 |  | 36W PLL 830 |  |  | 36.00 | 16000 | PLL
195755 | 181883 | https://lms.nederlandslicht.nl/qr/report/181883 | 52.0436 | 5.3775 | 1543341472 | 4505901385 | KERKWG |  |  | Leersum Zuid | LEERSUM | 2007-01-01 | Gemeente Utrechtse Heuvelrug |  |  |  | Gemeente Utrechtse Heuvelrug | In bedrijf | [5 empty] | Nacht | Bemeterd | [38 empty] | 230 - MAST 6 M ST - EL UITL 5 GR | 1 | 2007-01-01 |  | LM ST 6,0 CV EU125020/5 T60 ET Z N6005 | 6.00 | CILINDRISCH | STAAL | 6005 MOSGROEN | GESCHILDERD | NVT |  | 350400 |  | 323212 - 2551 PLL 36W HF NV | 1 | 2007-01-01 | [11 empty] | 175200 |  |  | PLL 36W 830 (HF) | 1 |  |  | 36W PLL 830 |  |  | 36.00 | 16000 | PLL
195756 | 181884 | https://lms.nederlandslicht.nl/qr/report/181884 | 52.0065 | 5.4297 | 1579166598 | 4464632303 | KIKVORS,DE |  |  | Leersum Zuid | LEERSUM | 2007-01-01 | Gemeente Utrechtse Heuvelrug |  |  |  | Gemeente Utrechtse Heuvelrug | In bedrijf | [5 empty] | Nacht | Bemeterd | [38 empty] | 230 - MAST 6 M ST - EL UITL 5 GR | 1 | 2007-01-01 |  | LM ST 6,0 CV EU125020/5 T60 ET Z N6005 | 6.00 | CILINDRISCH | STAAL | 6005 MOSGROEN | GESCHILDERD | NVT |  | 350400 |  | 323212 - 2551 PLL 36W HF NV | 1 | 2007-01-01 | [11 empty] | 175200 |  |  | PLL 36W 830 (HF) | 1 | 2007-01-01 |  | 36W PLL 830 |  |  | 36.00 | 16000 | PLL
195757 | 181885 | https://lms.nederlandslicht.nl/qr/report/181885 | 52.0065 | 5.4293 | 1578883598 | 4464598893 | KIKVORS,DE |  |  | Leersum Zuid | LEERSUM | 2007-01-01 | Gemeente Utrechtse Heuvelrug |  |  |  | Gemeente Utrechtse Heuvelrug | In bedrijf | [5 empty] | Nacht | Bemeterd | [38 empty] | 230 - MAST 6 M ST - EL UITL 5 GR | 1 | 2007-01-01 |  | LM ST 6,0 CV EU125020/5 T60 ET Z N6005 | 6.00 | CILINDRISCH | STAAL | 6005 MOSGROEN | GESCHILDERD | NVT |  | 350400 |  | 323212 - 2551 PLL 36W HF NV | 1 | 2007-01-01 | [11 empty] | 175200 |  |  | PLL 36W 830 (HF) | 1 | 2007-01-01 |  | 36W PLL 830 |  |  | 36.00 | 16000 | PLL
195758 | 181886 | https://lms.nederlandslicht.nl/qr/report/181886 | 52.0065 | 5.4288 | 1578527058 | 4464569273 | KIKVORS,DE |  |  | Leersum Zuid | LEERSUM | 2007-01-01 | Gemeente Utrechtse Heuvelrug |  |  |  | Gemeente Utrechtse Heuvelrug | In bedrijf | [5 empty] | Nacht | Bemeterd | [38 empty] | 230 - MAST 6 M ST - EL UITL 5 GR | 1 | 2021-09-30 |  | LM ST 6,0 CV EU125020/5 T60 ET Z N6005 | 6.00 | CILINDRISCH | STAAL | 6005 MOSGROEN | GESCHILDERD | NVT |  | 350400 |  | 323212 - 2551 PLL 36W HF NV | 1 | 2021-09-30 | [11 empty] | 175200 |  |  | PLL 36W 830 (HF) | 1 | 2021-09-30 |  | 36W PLL 830 |  |  | 36.00 | 16000 | PLL
195759 | 181887 | https://lms.nederlandslicht.nl/qr/report/181887 | 52.0064 | 5.4283 | 1578245768 | 4464538863 | KIKVORS,DE |  |  | Leersum Zuid | LEERSUM | 2007-01-01 | Gemeente Utrechtse Heuvelrug |  |  |  | Gemeente Utrechtse Heuvelrug | In bedrijf | [5 empty] | Nacht | Bemeterd | [38 empty] | 230 - MAST 6 M ST - EL UITL 5 GR | 1 | 2007-01-01 |  | LM ST 6,0 CV EU125020/5 T60 ET Z N6005 | 6.00 | CILINDRISCH | STAAL | 6005 MOSGROEN | GESCHILDERD | NVT |  | 350400 |  | 323212 - 2551 PLL 36W HF NV | 1 | 2007-01-01 | [11 empty] | 175200 |  |  | PLL 36W 830 (HF) | 1 | 2007-01-01 |  | 36W PLL 830 |  |  | 36.00 | 16000 | PLL
195760 | 181888 | https://lms.nederlandslicht.nl/qr/report/181888 | 52.0064 | 5.428 | 1577980868 | 4464507613 | KIKVORS,DE |  |  | Leersum Zuid | LEERSUM | 2007-01-01 | Gemeente Utrechtse Heuvelrug |  |  |  | Gemeente Utrechtse Heuvelrug | In bedrijf | [5 empty] | Nacht | Bemeterd | [38 empty] | 230 - MAST 6 M ST - EL UITL 5 GR | 1 | 2007-01-01 |  | LM ST 6,0 CV EU125020/5 T60 ET Z N6005 | 6.00 | CILINDRISCH | STAAL | 6005 MOSGROEN | GESCHILDERD | NVT |  | 350400 |  | 323212 - 2551 PLL 36W HF NV | 1 | 2007-01-01 | [11 empty] | 175200 |  |  | PLL 36W 830 (HF) | 1 | 2007-01-01 |  | 36W PLL 830 |  |  | 36.00 | 16000 | PLL
195761 | 181889 | https://lms.nederlandslicht.nl/qr/report/181889 | 52.0436 | 5.3775 | 1543341490 | 4505901407 | NIEUWE STG |  |  | Leersum Zuid | LEERSUM | 2007-01-01 | Gemeente Utrechtse Heuvelrug |  |  |  | Gemeente Utrechtse Heuvelrug | In bedrijf | [5 empty] | Nacht | Bemeterd | [38 empty] | 230 - MAST 6 M ST - EL UITL 5 GR | 1 | 2007-01-01 |  | LM ST 6,0 CV EU125020/5 T60 ET Z N6005 | 6.00 | CILINDRISCH | STAAL | 6005 MOSGROEN | GESCHILDERD | NVT |  | 350400 |  | 323212 - 2551 PLL 36W HF NV | 1 | 2007-01-01 | [11 empty] | 175200 |  |  | PLL 36W 830 (HF) | 1 |  |  | 36W PLL 830 |  |  | 36.00 | 16000 | PLL
195762 | 181890 | https://lms.nederlandslicht.nl/qr/report/181890 | 52.0436 | 5.3775 | 1543341492 | 4505901407 | NIEUWE STG |  |  | Leersum Zuid | LEERSUM | 2007-01-01 | Gemeente Utrechtse Heuvelrug |  |  |  | Gemeente Utrechtse Heuvelrug | In bedrijf | [5 empty] | Nacht | Bemeterd | [38 empty] | 19 - MAST 4,0 M ST CONISCH | 1 | 2007-01-01 |  | PM ST 4,0 CO T60 ET M N6005 | 4.00 | CONISCH | STAAL | 6005 MOSGROEN | GESCHILDERD | NVT |  | 350400 |  | 322312 - 2000 PLL 36W HF NV RAL9005 | 1 | 2007-01-01 | [11 empty] | 175200 |  |  | PLL 36W 830 (HF) | 1 |  |  | 36W PLL 830 |  |  | 36.00 | 16000 | PLL
209345 | 181893 | https://lms.nederlandslicht.nl/qr/report/181893 | 52.0436 | 5.3775 | 1543341350 | 4505901262 | SCHERPENZEELSEWG |  |  | Buitengebied | LEERSUM | 2009-11-12 | Gemeente Utrechtse Heuvelrug |  |  |  | Gemeente Utrechtse Heuvelrug | In bedrijf | [5 empty] | Nacht | Bemeterd | [38 empty] | 230 - MAST 6 M ST - EL UITL 5 GR | 1 | 2009-11-12 |  | LM ST 6,0 CV EU125020/5 T60 ET Z N6005 | 6.00 | CILINDRISCH | STAAL | 6005 MOSGROEN | GESCHILDERD | NVT |  | 350400 |  | 430312 - GOLDEN GREEN 24W NV | 1 | 2009-11-12 | [7 empty] | 7032 GRIJS KIEZEL |  |  |  | 175200 |  |  | LED 24W ECOWHITE | 1 | [6 empty] | 60000 | LED
209346 | 181894 | https://lms.nederlandslicht.nl/qr/report/181894 | 52.0436 | 5.3775 | 1543341350 | 4505901262 | SCHERPENZEELSEWG |  |  | Buitengebied | LEERSUM | 2009-11-12 | Gemeente Utrechtse Heuvelrug |  |  |  | Gemeente Utrechtse Heuvelrug | In bedrijf | [5 empty] | Nacht | Bemeterd | [38 empty] | 230 - MAST 6 M ST - EL UITL 5 GR | 1 | 2009-11-12 |  | LM ST 6,0 CV EU125020/5 T60 ET Z N6005 | 6.00 | CILINDRISCH | STAAL | 6005 MOSGROEN | GESCHILDERD | NVT |  | 350400 |  | 430312 - GOLDEN GREEN 24W NV | 1 | 2009-11-12 | [7 empty] | 7032 GRIJS KIEZEL |  |  |  | 175200 |  |  | LED 24W ECOWHITE | 1 | [6 empty] | 60000 | LED
209347 | 181895 | https://lms.nederlandslicht.nl/qr/report/181895 | 52.0436 | 5.3775 | 1543341352 | 4505901262 | SCHERPENZEELSEWG |  |  | Buitengebied | LEERSUM | 2009-11-12 | Gemeente Utrechtse Heuvelrug |  |  |  | Gemeente Utrechtse Heuvelrug | In bedrijf | [5 empty] | Nacht | Bemeterd | [38 empty] | 230 - MAST 6 M ST - EL UITL 5 GR | 1 | 2009-11-12 |  | LM ST 6,0 CV EU125020/5 T60 ET Z N6005 | 6.00 | CILINDRISCH | STAAL | 6005 MOSGROEN | GESCHILDERD | NVT |  | 350400 |  | 430312 - GOLDEN GREEN 24W NV | 1 | 2009-11-12 | [7 empty] | 7032 GRIJS KIEZEL |  |  |  | 175200 |  |  | LED 24W ECOWHITE | 1 | [6 empty] | 60000 | LED
209348 | 181896 | https://lms.nederlandslicht.nl/qr/report/181896 | 52.0436 | 5.3775 | 1543341352 | 4505901262 | SCHERPENZEELSEWG |  |  | Buitengebied | LEERSUM | 2009-11-12 | Gemeente Utrechtse Heuvelrug |  |  |  | Gemeente Utrechtse Heuvelrug | In bedrijf | [5 empty] | Nacht | Bemeterd | [38 empty] | 230 - MAST 6 M ST - EL UITL 5 GR | 1 | 2009-11-12 |  | LM ST 6,0 CV EU125020/5 T60 ET Z N6005 | 6.00 | CILINDRISCH | STAAL | 6005 MOSGROEN | GESCHILDERD | NVT |  | 350400 |  | 430312 - GOLDEN GREEN 24W NV | 1 | 2009-11-12 | [7 empty] | 7032 GRIJS KIEZEL |  |  |  | 175200 |  |  | LED 24W ECOWHITE | 1 | [6 empty] | 60000 | LED
209349 | 181897 | https://lms.nederlandslicht.nl/qr/report/181897 | 52.0436 | 5.3775 | 1543341354 | 4505901262 | SCHERPENZEELSEWG |  |  | Buitengebied | LEERSUM | 2009-11-12 | Gemeente Utrechtse Heuvelrug |  |  |  | Gemeente Utrechtse Heuvelrug | In bedrijf | [5 empty] | Nacht | Bemeterd | [38 empty] | 230 - MAST 6 M ST - EL UITL 5 GR | 1 | 2009-11-12 |  | LM ST 6,0 CV EU125020/5 T60 ET Z N6005 | 6.00 | CILINDRISCH | STAAL | 6005 MOSGROEN | GESCHILDERD | NVT |  | 350400 |  | 430312 - GOLDEN GREEN 24W NV | 1 | 2009-11-12 | [7 empty] | 7032 GRIJS KIEZEL |  |  |  | 175200 |  |  | LED 24W ECOWHITE | 1 | [6 empty] | 60000 | LED
209350 | 181898 | https://lms.nederlandslicht.nl/qr/report/181898 | 52.0436 | 5.3775 | 1543341354 | 4505901274 | SCHERPENZEELSEWG |  |  | Buitengebied | LEERSUM | 2009-11-12 | Gemeente Utrechtse Heuvelrug |  |  |  | Gemeente Utrechtse Heuvelrug | In bedrijf | [5 empty] | Nacht | Bemeterd | [38 empty] | 230 - MAST 6 M ST - EL UITL 5 GR | 1 | 2009-11-12 |  | LM ST 6,0 CV EU125020/5 T60 ET Z N6005 | 6.00 | CILINDRISCH | STAAL | 6005 MOSGROEN | GESCHILDERD | NVT |  | 350400 |  | 430312 - GOLDEN GREEN 24W NV | 1 | 2009-11-12 | [7 empty] | 7032 GRIJS KIEZEL |  |  |  | 175200 |  |  | LED 24W ECOWHITE | 1 | [6 empty] | 60000 | LED
209351 | 181899 | https://lms.nederlandslicht.nl/qr/report/181899 | 52.0436 | 5.3775 | 1543341356 | 4505901274 | SCHERPENZEELSEWG |  |  | Buitengebied | LEERSUM | 2009-11-12 | Gemeente Utrechtse Heuvelrug |  |  |  | Gemeente Utrechtse Heuvelrug | In bedrijf | [5 empty] | Nacht | Bemeterd | [38 empty] | 230 - MAST 6 M ST - EL UITL 5 GR | 1 | 2009-11-12 |  | LM ST 6,0 CV EU125020/5 T60 ET Z N6005 | 6.00 | CILINDRISCH | STAAL | 6005 MOSGROEN | GESCHILDERD | NVT |  | 350400 |  | 430312 - GOLDEN GREEN 24W NV | 1 | 2009-11-12 | [7 empty] | 7032 GRIJS KIEZEL |  |  |  | 175200 |  |  | LED 24W ECOWHITE | 1 | [6 empty] | 60000 | LED
209352 | 181900 | https://lms.nederlandslicht.nl/qr/report/181900 | 52.0436 | 5.3775 | 1543341356 | 4505901274 | SCHERPENZEELSEWG |  |  | Buitengebied | LEERSUM | 2009-11-12 | Gemeente Utrechtse Heuvelrug |  |  |  | Gemeente Utrechtse Heuvelrug | In bedrijf | [5 empty] | Nacht | Bemeterd | [38 empty] | 230 - MAST 6 M ST - EL UITL 5 GR | 1 | 2009-11-12 |  | LM ST 6,0 CV EU125020/5 T60 ET Z N6005 | 6.00 | CILINDRISCH | STAAL | 6005 MOSGROEN | GESCHILDERD | NVT |  | 350400 |  | 430312 - GOLDEN GREEN 24W NV | 1 | 2009-11-12 | [7 empty] | 7032 GRIJS KIEZEL |  |  |  | 175200 |  |  | LED 24W ECOWHITE | 1 | [6 empty] | 60000 | LED
195771 | 181901 | https://lms.nederlandslicht.nl/qr/report/181901 | 52.0073 | 5.43 | 1579375548 | 4465470943 | STAMPER, DE |  |  | Leersum Zuid | LEERSUM | 2007-01-06 | Gemeente Utrechtse Heuvelrug |  |  |  | Gemeente Utrechtse Heuvelrug | In bedrijf | [5 empty] | Nacht | Bemeterd | [38 empty] | 19 - MAST 4,0 M ST CONISCH | 1 | 2007-01-06 |  | PM ST 4,0 CO T60 ET M N6005 | 4.00 | CONISCH | STAAL | 6005 MOSGROEN | GESCHILDERD | NVT |  | 350400 |  | 322312 - 2000 PLL 36W HF NV RAL9005 | 1 | 2007-01-06 | [11 empty] | 175200 |  |  | PLL 36W 830 (HF) | 1 | 2022-01-10 |  | 36W PLL 830 |  |  | 36.00 | 16000 | PLL |  | EVSA PH 1 x PL-T/C/L/TL5C 22-42W VIERK | 1 | 2022-01-10 |  | HFP22-42 |  |  | 3.00 | 175200
195772 | 181902 | https://lms.nederlandslicht.nl/qr/report/181902 | 52.0072 | 5.4298 | 1579253098 | 4465331183 | STAMPER, DE |  |  | Leersum Zuid | LEERSUM | 2007-01-06 | Gemeente Utrechtse Heuvelrug |  |  |  | Gemeente Utrechtse Heuvelrug | In bedrijf | [5 empty] | Nacht | Bemeterd | [38 empty] | 19 - MAST 4,0 M ST CONISCH | 1 | 2007-01-06 |  | PM ST 4,0 CO T60 ET M N6005 | 4.00 | CONISCH | STAAL | 6005 MOSGROEN | GESCHILDERD | NVT |  | 350400 |  | 322312 - 2000 PLL 36W HF NV RAL9005 | 1 | 2007-01-06 | [11 empty] | 175200 |  |  | PLL 36W 830 (HF) | 1 | 2007-01-06 |  | 36W PLL 830 |  |  | 36.00 | 16000 | PLL
195773 | 181903 | https://lms.nederlandslicht.nl/qr/report/181903 | 52.007 | 5.4299 | 1579296118 | 4465203593 | STAMPER, DE |  |  | Leersum Zuid | LEERSUM | 2007-01-06 | Gemeente Utrechtse Heuvelrug |  |  |  | Gemeente Utrechtse Heuvelrug | In bedrijf | [5 empty] | Nacht | Bemeterd | [38 empty] | 19 - MAST 4,0 M ST CONISCH | 1 | 2007-01-06 |  | PM ST 4,0 CO T60 ET M N6005 | 4.00 | CONISCH | STAAL | 6005 MOSGROEN | GESCHILDERD | NVT |  | 350400 |  | 322312 - 2000 PLL 36W HF NV RAL9005 | 1 | 2007-01-06 | [11 empty] | 175200 |  |  | PLL 36W 830 (HF) | 1 | 2022-01-10 |  | 36W PLL 830 |  |  | 36.00 | 16000 | PLL |  | EVSA PH 1 x PL-T/C/L/TL5C 22-42W VIERK | 1 | 2022-01-10 |  | HFP22-42 |  |  | 3.00 | 175200
195774 | 181904 | https://lms.nederlandslicht.nl/qr/report/181904 | 52.007 | 5.4301 | 1579472708 | 4465127183 | STAMPER, DE |  |  | Leersum Zuid | LEERSUM | 2007-01-06 | Gemeente Utrechtse Heuvelrug |  |  |  | Gemeente Utrechtse Heuvelrug | In bedrijf | [5 empty] | Nacht | Bemeterd | [38 empty] | 19 - MAST 4,0 M ST CONISCH | 1 | 2007-01-06 |  | PM ST 4,0 CO T60 ET M N6005 | 4.00 | CONISCH | STAAL | 6005 MOSGROEN | GESCHILDERD | NVT |  | 350400 |  | 322312 - 2000 PLL 36W HF NV RAL9005 | 1 | 2007-01-06 | [11 empty] | 175200 |  |  | PLL 36W 830 (HF) | 1 | 2007-01-06 |  | 36W PLL 830 |  |  | 36.00 | 16000 | PLL
201195 | 181905 | https://lms.nederlandslicht.nl/qr/report/181905 | 52.0139 | 5.4167 | 1570282628 | 4472877083 | WILHELMINALN,KON |  |  | Leersum Zuid | LEERSUM | 2008-08-02 | Gemeente Utrechtse Heuvelrug |  |  |  | Gemeente Utrechtse Heuvelrug | In bedrijf | [5 empty] | Nacht | Bemeterd | [38 empty] | 230 - MAST 6 M ST - EL UITL 5 GR | 1 | 2008-08-02 |  | LM ST 6,0 CV EU125020/5 T60 ET Z N6005 | 6.00 | CILINDRISCH | STAAL | 6005 MOSGROEN | GESCHILDERD | NVT |  | 350400 |  | 323212 - 2551 PLL 36W HF NV | 1 | 2008-08-02 | [11 empty] | 175200 |  |  | PLL 36W 830 (HF) | 1 | 2008-08-02 |  | 36W PLL 830 |  |  | 36.00 | 16000 | PLL
201196 | 181906 | https://lms.nederlandslicht.nl/qr/report/181906 | 52.0141 | 5.4168 | 1570341018 | 4473071433 | WILHELMINALN,KON |  |  | Leersum Zuid | LEERSUM | 2008-08-02 | Gemeente Utrechtse Heuvelrug |  |  |  | Gemeente Utrechtse Heuvelrug | In bedrijf | [5 empty] | Nacht | Bemeterd | [38 empty] | 19 - MAST 4,0 M ST CONISCH | 1 | 2008-08-02 |  | PM ST 4,0 CO T60 ET M N6005 | 4.00 | CONISCH | STAAL | 6005 MOSGROEN | GESCHILDERD | NVT |  | 350400 |  | 322512 - 2000 PLL 24W HF NV RAL9005 | 1 | 2008-08-02 | [11 empty] | 175200 |  |  | PLL 24W 830 (HF) | 1 | 2008-08-02 |  | 24W PLL 830 |  |  | 24.00 | 16000 | PLL
201197 | 181907 | https://lms.nederlandslicht.nl/qr/report/181907 | 52.0141 | 5.4171 | 1570527498 | 4473098673 | WILHELMINALN,KON |  |  | Leersum Zuid | LEERSUM | 2008-08-02 | Gemeente Utrechtse Heuvelrug |  |  |  | Gemeente Utrechtse Heuvelrug | In bedrijf | [5 empty] | Nacht | Bemeterd | [38 empty] | 19 - MAST 4,0 M ST CONISCH | 1 | 2008-08-02 |  | PM ST 4,0 CO T60 ET M N6005 | 4.00 | CONISCH | STAAL | 6005 MOSGROEN | GESCHILDERD | NVT |  | 350400 |  | 322512 - 2000 PLL 24W HF NV RAL9005 | 1 | 2008-08-02 | [11 empty] | 175200 |  |  | PLL 24W 830 (HF) | 1 | 2008-08-02 |  | 24W PLL 830 |  |  | 24.00 | 16000 | PLL
201198 | 181908 | https://lms.nederlandslicht.nl/qr/report/181908 | 52.0143 | 5.4171 | 1570536348 | 4473262963 | WILHELMINALN,KON |  |  | Leersum Zuid | LEERSUM | 2008-08-02 | Gemeente Utrechtse Heuvelrug |  |  |  | Gemeente Utrechtse Heuvelrug | In bedrijf | [5 empty] | Nacht | Bemeterd | [38 empty] | 19 - MAST 4,0 M ST CONISCH | 1 | 2008-08-02 |  | PM ST 4,0 CO T60 ET M N6005 | 4.00 | CONISCH | STAAL | 6005 MOSGROEN | GESCHILDERD | NVT |  | 350400 |  | 322512 - 2000 PLL 24W HF NV RAL9005 | 1 | 2008-08-02 | [11 empty] | 175200 |  |  | PLL 24W 830 (HF) | 1 | 2008-08-02 |  | 24W PLL 830 |  |  | 24.00 | 16000 | PLL
201199 | 181909 | https://lms.nederlandslicht.nl/qr/report/181909 | 52.0436 | 5.3775 | 1543341514 | 4505901429 | WILHELMINALN,KON |  |  | Leersum Zuid | LEERSUM | 2008-08-02 | Gemeente Utrechtse Heuvelrug |  |  |  | Gemeente Utrechtse Heuvelrug | In bedrijf | [5 empty] | Nacht | Bemeterd | [38 empty] | 230 - MAST 6 M ST - EL UITL 5 GR | 1 | 2008-08-02 |  | LM ST 6,0 CV EU125020/5 T60 ET Z N6005 | 6.00 | CILINDRISCH | STAAL | 6005 MOSGROEN | GESCHILDERD | NVT |  | 350400 |  | 323212 - 2551 PLL 36W HF NV | 1 | 2008-08-02 | [11 empty] | 175200 |  |  | PLL 36W 830 (HF) | 1 |  |  | 36W PLL 830 |  |  | 36.00 | 16000 | PLL
201200 | 181910 | https://lms.nederlandslicht.nl/qr/report/181910 | 52.0143 | 5.4168 | 1570333318 | 4473225753 | WILHELMINALN,KON |  |  | Leersum Zuid | LEERSUM | 2008-08-02 | Gemeente Utrechtse Heuvelrug |  |  |  | Gemeente Utrechtse Heuvelrug | In bedrijf | [5 empty] | Nacht | Bemeterd | [38 empty] | 230 - MAST 6 M ST - EL UITL 5 GR | 1 | 2008-08-02 |  | LM ST 6,0 CV EU125020/5 T60 ET Z N6005 | 6.00 | CILINDRISCH | STAAL | 6005 MOSGROEN | GESCHILDERD | NVT |  | 350400 |  | 302912 - LRB 303 TLD 18W NV | 1 | 1986-01-01 | [11 empty] | 175200 |  |  | TLD Xtra 18W 830 | 1 | 1986-01-01 |  | 18W TLD 830 XTRA |  |  |  | 16000 | TL
179766 | 181911 | https://lms.nederlandslicht.nl/qr/report/181911 | 52.0666 | 5.377 | 1543005239 | 4531459030 | TROMPLN |  |  | Maarn - Noord | MAARN | 2004-01-01 | Gemeente Utrechtse Heuvelrug |  |  |  | Gemeente Utrechtse Heuvelrug | In bedrijf | [5 empty] | Nacht | Bemeterd | [38 empty] | 20 - MAST 4,0 M ST CON | 1 | 2004-01-01 |  | PM ST 4,0 CO T60 FR M N6005 | 4.00 | CONISCH | STAAL | 6005 MOSGROEN | GESCHILDERD | NVT |  | 350400 |  | 322512 - 2000 PLL 24W HF NV RAL9005 | 1 | 2004-01-01 | [11 empty] | 175200 |  |  | PLL 24W 830 (HF) | 1 |  |  | 24W PLL 830 |  |  | 24.00 | 16000 | PLL
202362 | 181912 | https://lms.nederlandslicht.nl/qr/report/181912 | 52.0436 | 5.3775 | 1543341575 | 4505901485 | BEUNINGENLN,V |  |  | Centrum | MAARSBERGEN | 2008-01-02 | Gemeente Utrechtse Heuvelrug |  |  |  | Gemeente Utrechtse Heuvelrug | In bedrijf | [5 empty] | Nacht | Bemeterd | [38 empty] | 230 - MAST 6 M ST - EL UITL 5 GR | 1 | 2008-01-02 |  | LM ST 6,0 CV EU125020/5 T60 ET Z N6005 | 6.00 | CILINDRISCH | STAAL | 6005 MOSGROEN | GESCHILDERD | NVT |  | 350400 |  | 323212 - 2551 PLL 36W HF NV | 1 | 2008-01-02 | [11 empty] | 175200 |  |  | PLL 36W 830 (HF) | 1 |  |  | 36W PLL 830 |  |  | 36.00 | 16000 | PLL
202363 | 181913 | https://lms.nederlandslicht.nl/qr/report/181913 | 52.0436 | 5.3775 | 1543341575 | 4505901485 | BEUNINGENLN,V |  |  | Centrum | MAARSBERGEN | 2008-01-02 | Gemeente Utrechtse Heuvelrug |  |  |  | Gemeente Utrechtse Heuvelrug | In bedrijf | [5 empty] | Nacht | Bemeterd | [38 empty] | 230 - MAST 6 M ST - EL UITL 5 GR | 1 | 2008-01-02 |  | LM ST 6,0 CV EU125020/5 T60 ET Z N6005 | 6.00 | CILINDRISCH | STAAL | 6005 MOSGROEN | GESCHILDERD | NVT |  | 350400 |  | 323212 - 2551 PLL 36W HF NV | 1 | 2008-01-02 | [11 empty] | 175200 |  |  | PLL 36W 830 (HF) | 1 |  |  | 36W PLL 830 |  |  | 36.00 | 16000 | PLL
202364 | 181914 | https://lms.nederlandslicht.nl/qr/report/181914 | 52.0436 | 5.3775 | 1543341577 | 4505901485 | BEUNINGENLN,V |  |  | Centrum | MAARSBERGEN | 2008-01-02 | Gemeente Utrechtse Heuvelrug |  |  |  | Gemeente Utrechtse Heuvelrug | In bedrijf | [5 empty] | Nacht | Bemeterd | [38 empty] | 230 - MAST 6 M ST - EL UITL 5 GR | 1 | 2008-01-02 |  | LM ST 6,0 CV EU125020/5 T60 ET Z N6005 | 6.00 | CILINDRISCH | STAAL | 6005 MOSGROEN | GESCHILDERD | NVT |  | 350400 |  | 323212 - 2551 PLL 36W HF NV | 1 | 2008-01-02 | [11 empty] | 175200 |  |  | PLL 36W 830 (HF) | 1 |  |  | 36W PLL 830 |  |  | 36.00 | 16000 | PLL
202365 | 181915 | https://lms.nederlandslicht.nl/qr/report/181915 | 52.0436 | 5.3775 | 1543341577 | 4505901496 | BEUNINGENLN,V |  |  | Centrum | MAARSBERGEN | 2008-01-02 | Gemeente Utrechtse Heuvelrug |  |  |  | Gemeente Utrechtse Heuvelrug | In bedrijf | [5 empty] | Nacht | Bemeterd | [38 empty] | 230 - MAST 6 M ST - EL UITL 5 GR | 1 | 2008-01-02 |  | LM ST 6,0 CV EU125020/5 T60 ET Z N6005 | 6.00 | CILINDRISCH | STAAL | 6005 MOSGROEN | GESCHILDERD | NVT |  | 350400 |  | 323212 - 2551 PLL 36W HF NV | 1 | 2008-01-02 | [11 empty] | 175200 |  |  | PLL 36W 830 (HF) | 1 |  |  | 36W PLL 830 |  |  | 36.00 | 16000 | PLL
202366 | 181916 | https://lms.nederlandslicht.nl/qr/report/181916 | 52.0436 | 5.3775 | 1543341579 | 4505901496 | BEUNINGENLN,V |  |  | Centrum | MAARSBERGEN | 2008-01-02 | Gemeente Utrechtse Heuvelrug |  |  |  | Gemeente Utrechtse Heuvelrug | In bedrijf | [5 empty] | Nacht | Bemeterd | [38 empty] | 230 - MAST 6 M ST - EL UITL 5 GR | 1 | 2008-01-02 |  | LM ST 6,0 CV EU125020/5 T60 ET Z N6005 | 6.00 | CILINDRISCH | STAAL | 6005 MOSGROEN | GESCHILDERD | NVT |  | 350400 |  | 323212 - 2551 PLL 36W HF NV | 1 | 2008-01-02 | [11 empty] | 175200 |  |  | PLL 36W 830 (HF) | 1 |  |  | 36W PLL 830 |  |  | 36.00 | 16000 | PLL
97395 | 192599 | https://lms.nederlandslicht.nl/qr/report/192599 | 52.0425 | 5.4486 | 1592100219 | 4504698216 | Ginkelsedwarsakkers | 2 | 3956 |  | Leersum | 2018-08-15 | Gemeente Utrechtse Heuvelrug |  |  |  |  | In bedrijf | Enexis | [75 empty] | TLD Xtra 18W 830 | 1 | 2021-10-20 |  | 18W TLD 830 XTRA |  |  |  | 16000 | TL |  | Starter S10 | 1 | 2021-10-20 |  | Starter S10 | NVT | Starter
212066 | 192944 | https://lms.nederlandslicht.nl/qr/report/192944 | 51.9972 | 5.4555 | 1596913027 | 4454236423 | Kersweg | 1 | 3958 BB |  | Amerongen | 2018-08-24 | Gemeente Utrechtse Heuvelrug |  |  |  |  | In bedrijf | Enexis | [44 empty] | 64 - MAST 3,0 M GY ANTIEK | 1 | 1990-01-01 |  | SM GY 3,0 ANTIEK N6005 | 3.00 | ANTIEK | GIETIJZER | 6005 GROEN MOS | GESCHILDERD | NVT |  | 350400 |  | 203122 - MOD B PLE 20W NV + PLL 24W HF NV IP 65 STANDAARD | 1 | 1990-01-01 | [11 empty] | 175200 |  |  | PLE 20W E27 | 1 | 1990-01-01 |  | 20W PLET |  |  |  | 8000 | PLL
212066 | 192944 | https://lms.nederlandslicht.nl/qr/report/192944 | 51.9972 | 5.4555 | 1596913027 | 4454236423 | Kersweg | 1 | 3958 BB |  | Amerongen | 2018-08-24 | Gemeente Utrechtse Heuvelrug |  |  |  |  | In bedrijf | Enexis | [75 empty] | PLL 24W 830 (HF) | 2 | 1990-01-01 |  | 24W PLL 830 |  |  | 24.00 | 16000 | PLL
1847A | 192988 | https://lms.nederlandslicht.nl/qr/report/192988 | 52.0013 | 5.4607 | 1600444096 | 4458805203 | Koenestraat | 12 | 3958 XG |  | Amerongen | 2018-08-27 | Gemeente Utrechtse Heuvelrug |  |  |  |  | In bedrijf | Enexis | [75 empty] | LAMP PH PLL 55W 830 2G11 4P | 1 | 2018-08-30 |  | 55W PLL |  |  | 55.00 | 16000 | PLL |  | EVSA PH 1 x PLL 55W LANGW | 1 | 2018-09-13 |  | HFP155 |  |  | 7.00 | 175200
212065 | 193154 | https://lms.nederlandslicht.nl/qr/report/193154 | 51.9973 | 5.4552 | 1596719867 | 4454361923 | Kersweg | 63 | 3958 BB |  | Amerongen | 2018-08-31 | Gemeente Utrechtse Heuvelrug |  |  |  |  | In bedrijf | Enexis | [44 empty] | 64 - MAST 3,0 M GY ANTIEK | 1 | 1990-01-01 |  | SM GY 3,0 ANTIEK N6005 | 3.00 | ANTIEK | GIETIJZER | 6005 GROEN MOS | GESCHILDERD | NVT |  | 350400 |  | 203122 - MOD B PLE 20W NV + PLL 24W HF NV IP 65 STANDAARD | 1 | 1990-01-01 | [11 empty] | 175200 |  |  | PLE 20W E27 | 1 | 1990-01-01 |  | 20W PLET |  |  |  | 8000 | PLL
212065 | 193154 | https://lms.nederlandslicht.nl/qr/report/193154 | 51.9973 | 5.4552 | 1596719867 | 4454361923 | Kersweg | 63 | 3958 BB |  | Amerongen | 2018-08-31 | Gemeente Utrechtse Heuvelrug |  |  |  |  | In bedrijf | Enexis | [75 empty] | LAMP PH PLL 24W 830 2G11 4P | 2 | 1990-01-01 |  | 24W PLL |  |  | 24.00 | 16000 | PLL
212064 | 193156 | https://lms.nederlandslicht.nl/qr/report/193156 | 51.9974 | 5.4549 | 1596524577 | 4454482833 | Kersweg | 63 | 3958 BB |  | Amerongen | 2018-08-31 | Gemeente Utrechtse Heuvelrug |  |  |  |  | In bedrijf | Enexis | [44 empty] | 64 - MAST 3,0 M GY ANTIEK | 1 | 1990-01-01 |  | SM GY 3,0 ANTIEK N6005 | 3.00 | ANTIEK | GIETIJZER | 6005 GROEN MOS | GESCHILDERD | NVT |  | 350400 |  | 203122 - MOD B PLE 20W NV + PLL 24W HF NV IP 65 STANDAARD | 1 | 1990-01-01 | [11 empty] | 175200 |  |  | PLE 20W E27 | 1 | 1990-01-01 |  | 20W PLET |  |  |  | 8000 | PLL
212064 | 193156 | https://lms.nederlandslicht.nl/qr/report/193156 | 51.9974 | 5.4549 | 1596524577 | 4454482833 | Kersweg | 63 | 3958 BB |  | Amerongen | 2018-08-31 | Gemeente Utrechtse Heuvelrug |  |  |  |  | In bedrijf | Enexis | [75 empty] | LAMP PH PLL 24W 830 2G11 4P | 2 | 1990-01-01 |  | 24W PLL |  |  | 24.00 | 16000 | PLL
212063 | 193158 | https://lms.nederlandslicht.nl/qr/report/193158 | 51.9975 | 5.4546 | 1596289227 | 4454625563 | Kersweg | 63 | 3958 BB |  | Amerongen | 2018-08-31 | Gemeente Utrechtse Heuvelrug |  |  |  |  | In bedrijf | Enexis | [44 empty] | 64 - MAST 3,0 M GY ANTIEK | 1 | 1990-01-01 |  | SM GY 3,0 ANTIEK N6005 | 3.00 | ANTIEK | GIETIJZER | 6005 GROEN MOS | GESCHILDERD | NVT |  | 350400 |  | 203122 - MOD B PLE 20W NV + PLL 24W HF NV IP 65 STANDAARD | 1 | 1990-01-01 | [11 empty] | 175200 |  |  | PLE 20W E27 | 1 | 1990-01-01 |  | 20W PLET |  |  |  | 8000 | PLL
212063 | 193158 | https://lms.nederlandslicht.nl/qr/report/193158 | 51.9975 | 5.4546 | 1596289227 | 4454625563 | Kersweg | 63 | 3958 BB |  | Amerongen | 2018-08-31 | Gemeente Utrechtse Heuvelrug |  |  |  |  | In bedrijf | Enexis | [75 empty] | LAMP PH PLL 24W 830 2G11 4P | 2 | 1990-01-01 |  | 24W PLL |  |  | 24.00 | 16000 | PLL
212047 | 193160 | https://lms.nederlandslicht.nl/qr/report/193160 | 51.9996 | 5.4509 | 1593752027 | 4456903683 | Kersweg | 61 | 3958 BB |  | Amerongen | 2018-08-31 | Gemeente Utrechtse Heuvelrug |  |  |  |  | In bedrijf | Enexis | [44 empty] | 64 - MAST 3,0 M GY ANTIEK | 1 | 1990-01-01 |  | SM GY 3,0 ANTIEK N6005 | 3.00 | ANTIEK | GIETIJZER | 6005 GROEN MOS | GESCHILDERD | NVT |  | 350400 |  | 203122 - MOD B PLE 20W NV + PLL 24W HF NV IP 65 STANDAARD | 1 | 1990-01-01 | [11 empty] | 175200 |  |  | PLE 20W E27 | 1 | 1990-01-01 |  | 20W PLET |  |  |  | 8000 | PLL
212047 | 193160 | https://lms.nederlandslicht.nl/qr/report/193160 | 51.9996 | 5.4509 | 1593752027 | 4456903683 | Kersweg | 61 | 3958 BB |  | Amerongen | 2018-08-31 | Gemeente Utrechtse Heuvelrug |  |  |  |  | In bedrijf | Enexis | [75 empty] | PLL 24W 830 (HF) | 2 | 1990-01-01 |  | 24W PLL 830 |  |  | 24.00 | 16000 | PLL
212051 | 193162 | https://lms.nederlandslicht.nl/qr/report/193162 | 51.9991 | 5.4517 | 1594301127 | 4456364093 | Kersweg | 35 | 3958 BB |  | Amerongen | 2018-08-31 | Gemeente Utrechtse Heuvelrug |  |  |  |  | In bedrijf | Enexis | [44 empty] | 64 - MAST 3,0 M GY ANTIEK | 1 | 1990-01-01 |  | SM GY 3,0 ANTIEK N6005 | 3.00 | ANTIEK | GIETIJZER | 6005 GROEN MOS | GESCHILDERD | NVT |  | 350400 |  | 203122 - MOD B PLE 20W NV + PLL 24W HF NV IP 65 STANDAARD | 1 | 1990-01-01 | [11 empty] | 175200 |  |  | PLE 20W E27 | 1 | 1990-01-01 |  | 20W PLET |  |  |  | 8000 | PLL
212051 | 193162 | https://lms.nederlandslicht.nl/qr/report/193162 | 51.9991 | 5.4517 | 1594301127 | 4456364093 | Kersweg | 35 | 3958 BB |  | Amerongen | 2018-08-31 | Gemeente Utrechtse Heuvelrug |  |  |  |  | In bedrijf | Enexis | [75 empty] | PLL 24W 830 (HF) | 2 | 1990-01-01 |  | 24W PLL 830 |  |  | 24.00 | 16000 | PLL
212055 | 193164 | https://lms.nederlandslicht.nl/qr/report/193164 | 51.9986 | 5.4528 | 1595020187 | 4455811573 | Kersweg | 57 | 3958 BB |  | Amerongen | 2018-08-31 | Gemeente Utrechtse Heuvelrug |  |  |  |  | In bedrijf | Enexis | [44 empty] | 64 - MAST 3,0 M GY ANTIEK | 1 | 1990-01-01 |  | SM GY 3,0 ANTIEK N6005 | 3.00 | ANTIEK | GIETIJZER | 6005 GROEN MOS | GESCHILDERD | NVT |  | 350400 |  | 203122 - MOD B PLE 20W NV + PLL 24W HF NV IP 65 STANDAARD | 1 | 1990-01-01 | [11 empty] | 175200 |  |  | PLE 20W E27 | 1 | 1990-01-01 |  | 20W PLET |  |  |  | 8000 | PLL
212055 | 193164 | https://lms.nederlandslicht.nl/qr/report/193164 | 51.9986 | 5.4528 | 1595020187 | 4455811573 | Kersweg | 57 | 3958 BB |  | Amerongen | 2018-08-31 | Gemeente Utrechtse Heuvelrug |  |  |  |  | In bedrijf | Enexis | [75 empty] | PLL 24W 830 (HF) | 2 | 1990-01-01 |  | 24W PLL 830 |  |  | 24.00 | 16000 | PLL
27802 | 195633 | https://lms.nederlandslicht.nl/qr/report/195633 | 52.0492 | 5.2649 | 1466079422 | 4512153361 | rijsenburgselaan |  |  |  | driebergen | 2018-09-19 | Gemeente Utrechtse Heuvelrug |  |  |  |  | In bedrijf | Enexis | [75 empty] | Philips SON 50W | 1 | 2018-09-24 |  | 50W SON-I |  |  | 50.00 | 8000 | SON
Dorpspomp Doorn (dorpsplein) | 195704 | https://lms.nederlandslicht.nl/qr/report/195704 | 52.0333 | 5.3456 | 1521438037 | 4494412559 | dorpsplein | 6 |  |  | Doorn | 2018-09-21 | Gemeente Utrechtse Heuvelrug |  |  |  |  | In bedrijf | Stedin | [86 empty] | EVSA PH 1 x PL-T/C/L/TL5C 22-42W VIERK | 1 | 2018-10-15 |  | HFP22-42 |  |  | 3.00 | 175200
27783 | 195962 | https://lms.nederlandslicht.nl/qr/report/195962 | 52.0502 | 5.2666 | 1467280844 | 4513235152 | rijsenburgselaan | thv 89 |  | driebergen | driebergen | 2018-10-01 | Gemeente Utrechtse Heuvelrug |  |  |  |  | In bedrijf | Enexis | [86 empty] | EVSA PH 1 x PL-T/C/L/TL5C 22-42W VIERK | 1 | 2018-10-15 |  | HFP22-42 |  |  | 3.00 | 175200
207392 | 196058 | https://lms.nederlandslicht.nl/qr/report/196058 | 52.0335 | 5.345 | 1521070586 | 4494648117 | dorpstraat | onbekend |  | doorn | doorn | 2018-10-03 | Gemeente Utrechtse Heuvelrug |  |  |  |  | In bedrijf | Enexis
geen | 219236 | https://lms.nederlandslicht.nl/qr/report/219236 | 52.0626 | 5.3754 | 1541888149 | 4527034590 | kapelweg | 1a |  | Maarn | Maarn | 2018-10-23 | Gemeente Utrechtse Heuvelrug |  |  |  |  | In bedrijf | Enexis | [10 empty] | onbekend | [64 empty] | 26W PLT 830 | 1 | 2020-08-07
geen | 219236 | https://lms.nederlandslicht.nl/qr/report/219236 | 52.0626 | 5.3754 | 1541888149 | 4527034590 | kapelweg | 1a |  | Maarn | Maarn | 2018-10-23 | Gemeente Utrechtse Heuvelrug |  |  |  |  | In bedrijf | Enexis | [10 empty] | onbekend | [64 empty] | 26W PLT 830 | 2 | 2020-08-07
geen | 219236 | https://lms.nederlandslicht.nl/qr/report/219236 | 52.0626 | 5.3754 | 1541888149 | 4527034590 | kapelweg | 1a |  | Maarn | Maarn | 2018-10-23 | Gemeente Utrechtse Heuvelrug |  |  |  |  | In bedrijf | Enexis | [10 empty] | onbekend | [64 empty] | 26W PLT 830 | 3 | 2020-08-07
133721 | 219345 | https://lms.nederlandslicht.nl/qr/report/219345 | 52.053 | 5.2656 | 1466561273 | 4516414121 | Fuut | 20 |  |  | Driebergen | 2018-10-26 | Gemeente Utrechtse Heuvelrug |  |  |  |  | In bedrijf | Enexis
133720 | 219347 | https://lms.nederlandslicht.nl/qr/report/219347 | 52.0532 | 5.2659 | 1466785233 | 4516562099 | Fuut | 24 |  |  | Driebergen | 2018-10-26 | Gemeente Utrechtse Heuvelrug |  |  |  |  | In bedrijf | Enexis
133719 | 219348 | https://lms.nederlandslicht.nl/qr/report/219348 | 52.0531 | 5.2661 | 1466926173 | 4516512799 | Aalscholver |  |  |  | Driebergen | 2018-10-26 | Gemeente Utrechtse Heuvelrug |  |  |  |  | In bedrijf | Enexis
134705 | 219352 | https://lms.nederlandslicht.nl/qr/report/219352 | 52.0545 | 5.2651 | 1466230540 | 4518050191 | Aalschover | 184 |  |  | driebergen | 2018-10-26 | Gemeente Utrechtse Heuvelrug |  |  |  |  | In bedrijf | Enexis | [75 empty] | PLL36W-830 | 1 | 2019-09-09 |  | 36W PLL | Philips | 830 | 36.00 | 16000 | PLL
134706 | 219353 | https://lms.nederlandslicht.nl/qr/report/219353 | 52.0543 | 5.2649 | 1466109662 | 4517859683 | Aalschover | 174 |  |  | Drieberge | 2018-10-26 | Gemeente Utrechtse Heuvelrug |  |  |  |  | In bedrijf | Enexis | [75 empty] | PLL36W-830 | 1 | 2019-09-10 |  | 36W PLL | Philips | 830 | 36.00 | 16000 | PLL |  | HF-P 1 22-42 PL-T/C/L/TL5C | 1 | 2020-11-06 |  | HFP22-42 |  |  | 3.00 | 175200
134707 | 219354 | https://lms.nederlandslicht.nl/qr/report/219354 | 52.0542 | 5.2647 | 1465966077 | 4517773444 | Aalschover | 170 |  |  | Driebergen | 2018-10-26 | Gemeente Utrechtse Heuvelrug |  |  |  |  | In bedrijf | Enexis
134708 | 219355 | https://lms.nederlandslicht.nl/qr/report/219355 | 52.0541 | 5.2646 | 1465900498 | 4517647172 | Aalschover | 168 |  |  | Driebergen | 2018-10-26 | Gemeente Utrechtse Heuvelrug |  |  |  |  | In bedrijf | Enexis
134709 | 219356 | https://lms.nederlandslicht.nl/qr/report/219356 | 52.054 | 5.2644 | 1465771564 | 4517555639 | Aalschover | 3 |  |  | Driebergen | 2018-10-26 | Gemeente Utrechtse Heuvelrug |  |  |  |  | In bedrijf | Enexis
133712 | 219357 | https://lms.nederlandslicht.nl/qr/report/219357 | 52.0536 | 5.2645 | 1465804848 | 4517111502 | Aalschover | 35 |  |  | Driebergen | 2018-10-26 | Gemeente Utrechtse Heuvelrug |  |  |  |  | In bedrijf | Enexis | [86 empty] | HF-P 1 22-42 PL-T/C/L/TL5C | 1 | 2019-09-09 |  | HFP22-42 |  |  | 3.00 | 175200
134710 | 219358 | https://lms.nederlandslicht.nl/qr/report/219358 | 52.0538 | 5.2645 | 1465805663 | 4517321705 | Aalschover | 43 |  |  | Driebergen | 2018-10-26 | Gemeente Utrechtse Heuvelrug |  |  |  |  | In bedrijf | Enexis | [75 empty] | PLL 36W 830 (HF) | 1 | 2022-01-14 |  | 36W PLL 830 |  |  | 36.00 | 16000 | PLL |  | EVSA PH 1 x PL-T/C/L/TL5C 22-42W VIERK | 1 | 2022-01-14 |  | HFP22-42 |  |  | 3.00 | 175200
21713 | 219515 | https://lms.nederlandslicht.nl/qr/report/219515 | 52.0659 | 5.3764 | 1542565416 | 4530720363 | Tromplaan | 7 |  | Maarn | Maarn | 2018-10-31 | Gemeente Utrechtse Heuvelrug |  |  |  |  | In bedrijf
ANWB mast | 262462 | https://lms.nederlandslicht.nl/qr/report/262462 | 52.0572 | 5.2956 | 1487190704 | 4521007649 | arhemsebovenweg |  |  | driebergen | driebergen | 2018-11-13 | Gemeente Utrechtse Heuvelrug |  |  |  |  | In bedrijf | Enexis
154988 | 263306 | https://lms.nederlandslicht.nl/qr/report/263306 | 52.0526 | 5.2769 | 1474340029 | 4515952946 | jagerspad |  |  | driebergen | driebergen | 2018-11-29 | Gemeente Utrechtse Heuvelrug |  |  |  |  | In bedrijf | Enexis | [75 empty] | 36W PLL 4P HF 830 | 1 | 2019-11-01 |  | 36W PLL |  |  | 36.00 | 16000 | PLL |  | HF-P 1 22-42 PL-T/C/L/TL5C | 1 | 2019-11-01 |  | HFP22-42 |  |  | 3.00 | 175200
144740 | 302264 | https://lms.nederlandslicht.nl/qr/report/302264 | 51.9988 | 5.4616 | 1601112636 | 4456050422 | Burgemeester Jonkheer H. van den Boschstraat | 44 |  | amerongen | amerongen | 2018-12-12 | Gemeente Utrechtse Heuvelrug |  |  |  |  | In bedrijf | Enexis | [44 empty] | 64 - MAST 3,0 M GY ANTIEK | 1 | 2018-12-12 |  | SM GY 3,0 ANTIEK N6005 | 3.00 | ANTIEK | GIETIJZER | 6005 GROEN MOS | GESCHILDERD | NVT |  | 350400 |  | 201522 - ANTIEK MOD B PLTE 20W NV + TLE 32W NV | 1 | 2018-12-12 | [11 empty] | 175200 |  |  | PLE 20W E27 | 1 | 2018-12-19 |  | 20W PLET |  |  |  | 8000 | PLL
156169 | 302272 | https://lms.nederlandslicht.nl/qr/report/302272 | 52.011 | 5.4335 | 1581801983 | 4469553695 | kerkplein | 8 |  | leersum | leersum | 2018-12-12 | Gemeente Utrechtse Heuvelrug |  |  |  |  | In bedrijf | [76 empty] | 35W CDM-T | 1 | 2018-12-19 |  | 35W CDM-T |  |  | 35.00 | 12000 | SON |  | BSN35 | 1 | 2021-06-25 |  | BSN35 |  |  | 5.00 | 175200
z216727 | 302393 | https://lms.nederlandslicht.nl/qr/report/302393 | 52.0419 | 5.3437 | 1520153059 | 4504029848 | Julianaweg | 29 |  |  | Doorn | 2000-01-01 | Gemeente Utrechtse Heuvelrug |  |  |  | Gemeente Utrechtse Heuvelrug | In bedrijf | [59 empty] | INDUSTRIA 200012 SDN 1PLL 24 (kegel) | 1 | 2021-11-02 |  | CDS711 9005 | Philips | [8 empty] | 175200 | [27 empty] | Mastdeur | 1 |  |  | Mastdeur | Mastdeur | NVT
z003011 | 302623 | https://lms.nederlandslicht.nl/qr/report/302623 | 52.0029 | 5.462 | 1601379337 | 4460601141 | Koenestraat | 50 |  |  | amerongen | 2000-01-01 | Gemeente Utrechtse Heuvelrug |  |  |  | Gemeente Utrechtse Heuvelrug | In bedrijf | [101 empty] | Mastdeur | 1 |  |  | Mastdeur | Mastdeur | NVT
z003012 | 302624 | https://lms.nederlandslicht.nl/qr/report/302624 | 52.0031 | 5.4624 | 1601632727 | 4460886512 | Koenestraat | 53 |  |  | amerongen | 2000-01-01 | Gemeente Utrechtse Heuvelrug |  |  |  | Gemeente Utrechtse Heuvelrug | In bedrijf | [101 empty] | Mastdeur | 1 |  |  | Mastdeur | Mastdeur | NVT
z003013 | 302625 | https://lms.nederlandslicht.nl/qr/report/302625 | 52.0035 | 5.4627 | 1601854137 | 4461277669 | Van Gelder |  |  | Van Gelder | Van Gelder | 2000-01-01 | Gemeente Utrechtse Heuvelrug |  |  |  | Gemeente Utrechtse Heuvelrug | In bedrijf | [101 empty] | Mastdeur | 1 |  |  | Mastdeur | Mastdeur | NVT
z003014 | 302626 | https://lms.nederlandslicht.nl/qr/report/302626 | 52.0038 | 5.4629 | 1601994367 | 4461617173 | Koenestraat | 59 |  | Van Gelder | amerongen | 2000-01-01 | Gemeente Utrechtse Heuvelrug |  |  |  | Gemeente Utrechtse Heuvelrug | In bedrijf | [59 empty] | 3010 24LED 26W NW 3000LM G900S SRN | 1 | 2019-01-22 | [39 empty] | Mastdeur | 1 |  |  | Mastdeur | Mastdeur | NVT
32618 | 344361 | https://lms.nederlandslicht.nl/qr/report/344361 | 52.0501 | 5.3128 | 1498967925 | 4513169879 | Oude Arnhemse Bovenweg |  | 3941 |  | Doorn | 2019-01-23 | Gemeente Utrechtse Heuvelrug |  |  |  |  | In bedrijf | Enexis | [86 empty] | HF-P 1 22-42 PL-T/C/L/TL5C | 1 | 2019-02-08 |  | HFP22-42 |  |  | 3.00 | 175200
154995 | 344364 | https://lms.nederlandslicht.nl/qr/report/344364 | 52.0513 | 5.2744 | 1472611715 | 4514540307 | Damhertlaan | 26 | 3972 DG |  | Driebergen-Rijsenburg | 2019-01-23 | Gemeente Utrechtse Heuvelrug |  |  |  |  | In bedrijf | Enexis | [75 empty] | PLL 36W 830 (HF) | 1 | 2021-02-01 |  | 36W PLL 830 |  |  | 36.00 | 16000 | PLL |  | HF-P 1 22-42 PL-T/C/L/TL5C | 1 | 2021-02-01 |  | HFP22-42 |  |  | 3.00 | 175200
181042 | 344383 | https://lms.nederlandslicht.nl/qr/report/344383 | 52.0021 | 5.4542 | 1595991335 | 4459696617 | Industrieweg Zuid | 19 | 3958 VV |  | Amerongen | 2019-01-24 | Gemeente Utrechtse Heuvelrug |  |  |  |  | In bedrijf | Enexis | [75 empty] | 36W PLL 4P 2G11 POLAR 830 | 1 | 2019-02-05 |  | 36W PLL |  |  | 36.00 |  | PLL
geen | 344744 | https://lms.nederlandslicht.nl/qr/report/344744 | 52.0575 | 5.2999 | 1490104779 | 4521366470 | Oosterlaan | 105 | 3971 AJ |  | Driebergen-Rijsenburg | 2019-01-28 | Gemeente Utrechtse Heuvelrug |  |  |  |  | In bedrijf | Enexis | [86 empty] | EVSA OSR 1 x PLL 36W - LANGW | 1 | 2019-02-04 |  | HFP136 |  |  | 5.00 | 175200
134646 | 344798 | https://lms.nederlandslicht.nl/qr/report/344798 | 52.0515 | 5.2694 | 1469221158 | 4514705935 | Sperwerkamp | 64 | 3972 WG |  | Driebergen-Rijsenburg | 2019-01-29 | Gemeente Utrechtse Heuvelrug |  |  |  | Gemeente Utrechtse Heuvelrug | In bedrijf | Enexis | [75 empty] | PLL36W-830 | 1 | 2020-01-27 |  | 36W PLL | Philips | 830 | 36.00 | 16000 | PLL |  | EVSA OSR 1 x PLL 36W - LANGW | 1 | 2020-03-17 |  | HFP136 |  |  | 5.00 | 175200
196863 | 371544 | https://lms.nederlandslicht.nl/qr/report/371544 | 52.0503 | 5.278 | 1475098460 | 4513369172 | Groenhoek | 262 | 3972 CT |  | Driebergen-Rijsenburg | 2019-02-26 | Gemeente Utrechtse Heuvelrug |  |  |  |  | In bedrijf | Enexis | [14 empty] | Eclatec | [29 empty] | 230 - MAST 6 M ST - EL UITL 5 GR | 1 | 2008-01-01 |  | LM ST 6,0 CV EU125020/5 T60 ET Z N6005 | 6.00 | CILINDRISCH | STAAL | 6005 MOSGROEN | GESCHILDERD | NVT |  | 350400 |  | PHIL LIBRA 2565 | 1 | 2008-01-01 | [14 empty] | PLL 36W 830 (HF) | 1 | 2020-12-04 |  | 36W PLL 830 |  |  | 36.00 | 16000 | PLL |  | EVSA PH 1 x PLL 36W LANGW | 1 | 2019-03-05 |  | HFP136 |  |  | 5.00 | 175200
196861 | 371546 | https://lms.nederlandslicht.nl/qr/report/371546 | 52.0501 | 5.2775 | 1474778890 | 4513147232 | Groenhoek | 262 | 3972 CT |  | Driebergen-Rijsenburg | 2019-02-26 | Gemeente Utrechtse Heuvelrug |  |  |  |  | In bedrijf | Enexis | [44 empty] | 230 - MAST 6 M ST - EL UITL 5 GR | 1 | 2008-01-01 |  | LM ST 6,0 CV EU125020/5 T60 ET Z N6005 | 6.00 | CILINDRISCH | STAAL | 6005 MOSGROEN | GESCHILDERD | NVT |  | 350400 |  | PHIL LIBRA 2565 | 1 | 2008-01-01 | [14 empty] | PLL 36W 830 (HF) | 1 | 2008-01-01 |  | 36W PLL 830 |  |  | 36.00 | 16000 | PLL |  | EVSA PH 1 x PLL 36W LANGW | 1 | 2019-03-05 |  | HFP136 |  |  | 5.00 | 175200
196858 | 371549 | https://lms.nederlandslicht.nl/qr/report/371549 | 52.0501 | 5.2773 | 1474624510 | 4513112572 | Groenhoek | 85 | 3972 CC |  | Driebergen-Rijsenburg | 2019-02-26 | Gemeente Utrechtse Heuvelrug |  |  |  |  | In bedrijf | Enexis | [44 empty] | 230 - MAST 6 M ST - EL UITL 5 GR | 1 | 2008-01-01 |  | LM ST 6,0 CV EU125020/5 T60 ET Z N6005 | 6.00 | CILINDRISCH | STAAL | 6005 MOSGROEN | GESCHILDERD | NVT |  | 350400 |  | PHIL LIBRA 2565 | 1 | 2008-01-01 | [14 empty] | PLL 36W 830 (HF) | 1 | 2008-01-01 |  | 36W PLL 830 |  |  | 36.00 | 16000 | PLL |  | EVSA PH 1 x PLL 36W LANGW | 1 | 2019-03-05 |  | HFP136 |  |  | 5.00 | 175200
196868 | 371553 | https://lms.nederlandslicht.nl/qr/report/371553 | 52.0508 | 5.2789 | 1475739570 | 4513935292 | Groenhoek | 203 | 3972 CG |  | Driebergen-Rijsenburg | 2019-02-26 | Gemeente Utrechtse Heuvelrug |  |  |  |  | In bedrijf | Enexis | [44 empty] | 230 - MAST 6 M ST - EL UITL 5 GR | 1 | 2008-01-01 |  | LM ST 6,0 CV EU125020/5 T60 ET Z N6005 | 6.00 | CILINDRISCH | STAAL | 6005 MOSGROEN | GESCHILDERD | NVT |  | 350400 |  | PHIL LIBRA 2565 | 1 | 2008-01-01 | [14 empty] | PLL 36W 830 (HF) | 1 | 2008-01-01 |  | 36W PLL 830 |  |  | 36.00 | 16000 | PLL |  | EVSA PH 1 x PLL 36W LANGW | 1 | 2019-03-05 |  | HFP136 |  |  | 5.00 | 175200
196852 | 371559 | https://lms.nederlandslicht.nl/qr/report/371559 | 52.0502 | 5.2763 | 1473915310 | 4513291252 | Groenhoek | 47 | 3972 CB |  | Driebergen-Rijsenburg | 2019-02-26 | Gemeente Utrechtse Heuvelrug |  |  |  |  | In bedrijf | [45 empty] | 230 - MAST 6 M ST - EL UITL 5 GR | 1 | 2008-01-01 |  | LM ST 6,0 CV EU125020/5 T60 ET Z N6005 | 6.00 | CILINDRISCH | STAAL | 6005 MOSGROEN | GESCHILDERD | NVT |  | 350400 |  | PHIL LIBRA 2565 | 1 | 2008-01-01 | [14 empty] | PLL 36W 830 (HF) | 1 | 2008-01-01 |  | 36W PLL 830 |  |  | 36.00 | 16000 | PLL |  | EVSA PH 1 x PLL 36W LANGW | 1 | 2019-03-05 |  | HFP136 |  |  | 5.00 | 175200
196850 | 371561 | https://lms.nederlandslicht.nl/qr/report/371561 | 52.0504 | 5.2761 | 1473817530 | 4513491132 | Groenhoek | 118 | 3972 CM |  | Driebergen-Rijsenburg | 2019-02-26 | Gemeente Utrechtse Heuvelrug |  |  |  |  | In bedrijf | [45 empty] | 230 - MAST 6 M ST - EL UITL 5 GR | 1 | 2008-01-01 |  | LM ST 6,0 CV EU125020/5 T60 ET Z N6005 | 6.00 | CILINDRISCH | STAAL | 6005 MOSGROEN | GESCHILDERD | NVT |  | 350400 |  | PHIL LIBRA 2565 | 1 | 2008-01-01 | [14 empty] | PLL 36W 830 (HF) | 1 | 2008-01-01 |  | 36W PLL 830 |  |  | 36.00 | 16000 | PLL |  | EVSA PH 1 x PLL 36W LANGW | 1 | 2019-03-05 |  | HFP136 |  |  | 5.00 | 175200
196842 | 371563 | https://lms.nederlandslicht.nl/qr/report/371563 | 52.051 | 5.2772 | 1474536620 | 4514115382 | Groenhoek | 28 | 3972 CJ |  | Driebergen-Rijsenburg | 2019-02-26 | Gemeente Utrechtse Heuvelrug |  |  |  |  | In bedrijf | [45 empty] | 230 - MAST 6 M ST - EL UITL 5 GR | 1 | 2008-01-01 |  | LM ST 6,0 CV EU125020/5 T60 ET Z N6005 | 6.00 | CILINDRISCH | STAAL | 6005 MOSGROEN | GESCHILDERD | NVT |  | 350400 |  | PHIL LIBRA 2565 | 1 | 2008-01-01 | [14 empty] | PLL 36W 830 (HF) | 1 | 2008-01-01 |  | 36W PLL 830 |  |  | 36.00 | 16000 | PLL
196838 | 371566 | https://lms.nederlandslicht.nl/qr/report/371566 | 52.0513 | 5.2778 | 1474938780 | 4514539372 | Groenhoek | 249 | 3972 CH |  | Driebergen-Rijsenburg | 2019-02-26 | Gemeente Utrechtse Heuvelrug |  |  |  |  | In bedrijf | Enexis | [44 empty] | 230 - MAST 6 M ST - EL UITL 5 GR | 1 | 2008-01-01 |  | LM ST 6,0 CV EU125020/5 T60 ET Z N6005 | 6.00 | CILINDRISCH | STAAL | 6005 MOSGROEN | GESCHILDERD | NVT |  | 350400 |  | PHIL LIBRA 2565 | 1 | 2008-01-01 | [14 empty] | PLL 36W 830 (HF) | 1 | 2020-12-04 |  | 36W PLL 830 |  |  | 36.00 | 16000 | PLL |  | EVSA PH 1 x PLL 36W LANGW | 1 | 2020-12-18 |  | HFP136 |  |  | 5.00 | 175200 | [5 empty] | Zekering | 1 | 2021-01-04 |  | Zekering | Zekering | NVT
196837 | 371569 | https://lms.nederlandslicht.nl/qr/report/371569 | 52.0515 | 5.2778 | 1474989500 | 4514750972 | Groenhoek | 14 | 3972 CJ |  | Driebergen-Rijsenburg | 2019-02-26 | Gemeente Utrechtse Heuvelrug |  |  |  |  | In bedrijf | [45 empty] | 230 - MAST 6 M ST - EL UITL 5 GR | 1 | 2008-01-01 |  | LM ST 6,0 CV EU125020/5 T60 ET Z N6005 | 6.00 | CILINDRISCH | STAAL | 6005 MOSGROEN | GESCHILDERD | NVT |  | 350400 |  | PHIL LIBRA 2565 | 1 | 2008-01-01 | [14 empty] | PLL 36W 830 (HF) | 1 | 2008-01-01 |  | 36W PLL 830 |  |  | 36.00 | 16000 | PLL |  | EVSA PH 1 x PLL 36W LANGW | 1 | 2019-03-05 |  | HFP136 |  |  | 5.00 | 175200
61630 | 371597 | https://lms.nederlandslicht.nl/qr/report/371597 | 52.0637 | 5.2947 | 1486548688 | 4528257344 | Schellingerlaan | 20 | 3971 BX |  | Driebergen-Rijsenburg | 2019-02-26 | Gemeente Utrechtse Heuvelrug |  |  |  |  | In bedrijf | Enexis | [75 empty] | PLL 36W 830 (HF) | 1 | 2021-11-15 |  | 36W PLL 830 |  |  | 36.00 | 16000 | PLL |  | HF-P 1 22-42 PL-T/C/L/TL5C | 1 | 2019-03-05 |  | HFP22-42 |  |  | 3.00 | 175200
144530 | 442825 | https://lms.nederlandslicht.nl/qr/report/442825 | 52.0576 | 5.4052 | 1562316315 | 4521472985 | Stinus Blomlaan | 31 | 3953 CB |  | Maarsbergen | 2019-04-01 | Gemeente Utrechtse Heuvelrug |  |  |  |  | In bedrijf | Stedin | [75 empty] | 24W PLL 4P 2G11 POLAR 830 | 1 | 2019-04-24 |  | 24W PLL |  |  | 24.00 |  | PLL |  | HF-P 1 22-42 PL-T/C/L/TL5C | 1 | 2019-04-01 |  | HFP22-42 |  |  | 3.00 | 175200
140323 | 490453 | https://lms.nederlandslicht.nl/qr/report/490453 | 52.0352 | 5.3446 | 1520783786 | 4496567553 | Kampweg | 9C | 3941 HC |  | Doorn | 1995-05-21 | Gemeente Utrechtse Heuvelrug |  |  |  |  | In bedrijf
154991 | 493396 | https://lms.nederlandslicht.nl/qr/report/493396 | 52.052 | 5.2757 | 1473502401 | 4515304974 | Jagerspad | 2 | 3972 XL |  | Driebergen-Rijsenburg | 2019-07-08 | Gemeente Utrechtse Heuvelrug |  |  |  |  | In bedrijf | Stedin | [58 empty] | SCHR PIANO | 1 | 2021-10-02
134704 | 567875 | https://lms.nederlandslicht.nl/qr/report/567875 | 52.0546 | 5.2653 | 1466361505 | 4518119419 | Faunalaan | 186 | 3972 PS |  | Driebergen-Rijsenburg | 2019-09-09 | Gemeente Utrechtse Heuvelrug |  |  |  |  | In bedrijf | Stedin | [58 empty] | Industria 2000-PL-L 24 | 1 | 2019-10-03 | [14 empty] | PLL36 long life | 1 | 2019-09-19 |  | 36W PLL 830 |  |  |  |  | PLL |  | HF-P 1 22-42 PL-T/C/L/TL5C | 1 | 2019-09-10 |  | HFP22-42 |  |  | 3.00 | 175200
1268-0002 | 617113 | https://lms.nederlandslicht.nl/qr/report/617113 | 52.0464 | 5.271 | 1470273044 | 4509064927 | Ien Daleslaan | 7 | 3972 WX |  | Driebergen-Rijsenburg | 2019-10-22 | Gemeente Utrechtse Heuvelrug |  |  |  |  | In bedrijf | Stedin | [75 empty] | PLL 36W 830 (HF) | 1 | 2021-03-26 |  | 36W PLL 830 |  |  | 36.00 | 16000 | PLL |  | HF-P 1 22-42 PL-T/C/L/TL5C | 1 | 2021-12-13 |  | HFP22-42 |  |  | 3.00 | 175200
21769 | 617298 | https://lms.nederlandslicht.nl/qr/report/617298 | 52.0627 | 5.3774 | 1543302950 | 4527119159 | tuindorpweg | 32 | 3951 VS |  | Maarn | 2019-10-24 | Gemeente Utrechtse Heuvelrug |  |  |  |  | In bedrijf | Stedin | [75 empty] | TLD36 | 1 | 2019-11-01 |  | TLD36 |  |  | 36.00 |  | TL |  | Starter S10 | 1 | 2019-12-06 |  | Starter S10 | NVT | Starter
19079 | 617529 | https://lms.nederlandslicht.nl/qr/report/617529 | 52.0011 | 5.4498 | 1592999957 | 4458569873 | kersweg | 129 | 3958 CC |  | Amerongen | 2019-10-28 | Gemeente Utrechtse Heuvelrug |  |  |  |  | In bedrijf | Stedin | [44 empty] | 64 - MAST 3,0 M GY ANTIEK | 1 | 1990-01-01 |  | SM GY 3,0 ANTIEK N6005 | 3.00 | ANTIEK | GIETIJZER | 6005 GROEN MOS | GESCHILDERD | NVT |  | 350400 |  | 203122 - MOD B PLE 20W NV + PLL 24W HF NV IP 65 STANDAARD | 1 | 1990-01-01 | [11 empty] | 175200 |  |  | PLE 20W E27 | 1 | 2021-06-04 |  | 20W PLET |  |  |  | 8000 | PLL |  | BSN100 | 1 | 2019-11-04 |  | BSN100 |  |  | 10.00 | 175200
19079 | 617529 | https://lms.nederlandslicht.nl/qr/report/617529 | 52.0011 | 5.4498 | 1592999957 | 4458569873 | kersweg | 129 | 3958 CC |  | Amerongen | 2019-10-28 | Gemeente Utrechtse Heuvelrug |  |  |  |  | In bedrijf | Stedin | [75 empty] | PLL 24W 830 (HF) | 2 | 2021-06-04 |  | 24W PLL 830 |  |  | 24.00 | 16000 | PLL |  | BSN100 | 2 | 2019-11-04 |  | BSN100 |  |  | 10.00 | 175200
19079 | 617529 | https://lms.nederlandslicht.nl/qr/report/617529 | 52.0011 | 5.4498 | 1592999957 | 4458569873 | kersweg | 129 | 3958 CC |  | Amerongen | 2019-10-28 | Gemeente Utrechtse Heuvelrug |  |  |  |  | In bedrijf | Stedin | [75 empty] | PLL 24W 830 (HF) | 3 | 2021-06-04 |  | 24W PLL 830 |  |  | 24.00 | 16000 | PLL |  | BSN100 | 3 | 2019-11-04 |  | BSN100 |  |  | 10.00 | 175200
27823 | 618121 | https://lms.nederlandslicht.nl/qr/report/618121 | 52.0547 | 5.2783 | 1475307456 | 4518255020 | Hoofdstraat | 144 | 3972 LE |  | Driebergen-Rijsenburg | 2019-10-30 | Gemeente Utrechtse Heuvelrug |  |  |  |  | In bedrijf
134673 | 618658 | https://lms.nederlandslicht.nl/qr/report/618658 | 52.0113 | 5.4286 | 1578440486 | 4469962376 | De Uitweg | 6 | 3956 CD |  | Leersum | 2019-11-05 | Gemeente Utrechtse Heuvelrug |  |  |  |  | In bedrijf | Stedin
1 | 627415 | https://lms.nederlandslicht.nl/qr/report/627415 | 52.0387 | 5.3425 | 1519305764 | 4500423758 | Sparrenlaan | 22 |  |  | Doorn | 2019-11-29 | Gemeente Utrechtse Heuvelrug |  |  |  |  | In bedrijf | [101 empty] | Zekering | 1 | 2019-12-17 |  | Zekering | Zekering | NVT
209709 | 627425 | https://lms.nederlandslicht.nl/qr/report/627425 | 52.04 | 5.3401 | 1517714321 | 4501915913 | Sparrenlaan | 21 |  |  | Doorn | 2019-11-29 | Gemeente Utrechtse Heuvelrug |  |  |  |  | In bedrijf
209710 | 627426 | https://lms.nederlandslicht.nl/qr/report/627426 | 52.0402 | 5.3399 | 1517561057 | 4502058192 | Sparrenlaan | 57 |  |  | Doorn | 2019-11-29 | Gemeente Utrechtse Heuvelrug |  |  |  |  | In bedrijf
209711 | 627427 | https://lms.nederlandslicht.nl/qr/report/627427 | 52.0403 | 5.3397 | 1517397376 | 4502215828 | Sparrenlaan | 61 |  |  | Doorn | 2019-11-29 | Gemeente Utrechtse Heuvelrug |  |  |  |  | In bedrijf
209712 | 627430 | https://lms.nederlandslicht.nl/qr/report/627430 | 52.0404 | 5.3395 | 1517278434 | 4502326592 | Sparrenlaan | 46 |  |  | Doorn | 2019-11-29 | Gemeente Utrechtse Heuvelrug |  |  |  |  | In bedrijf
209713 | 627431 | https://lms.nederlandslicht.nl/qr/report/627431 | 52.0405 | 5.3393 | 1517159713 | 4502445447 | Sparrenlaan | 12 |  |  | Doorn | 2019-11-29 | Gemeente Utrechtse Heuvelrug |  |  |  |  | In bedrijf
212052 | 631785 | https://lms.nederlandslicht.nl/qr/report/631785 | 51.999 | 5.4519 | 1594447616 | 4456251040 | Kersweg | 32 | 3958 BB |  | Amerongen | 1899-12-31 | Gemeente Utrechtse Heuvelrug |  |  |  | Gemeente Utrechtse Heuvelrug | In bedrijf | Stedin | [44 empty] | 64 - MAST 3,0 M GY ANTIEK | 1 | 2020-01-23 |  | SM GY 3,0 ANTIEK N6005 | 3.00 | ANTIEK | GIETIJZER | 6005 GROEN MOS | GESCHILDERD | NVT |  | 350400 |  | 203122 - MOD B PLE 20W NV + PLL 24W HF NV IP 65 STANDAARD | 1 | 2020-01-23 | [11 empty] | 175200 |  |  | PLE 20W E27 | 2 | 2020-01-23 |  | 20W PLET |  |  |  | 8000 | PLL
212052 | 631785 | https://lms.nederlandslicht.nl/qr/report/631785 | 51.999 | 5.4519 | 1594447616 | 4456251040 | Kersweg | 32 | 3958 BB |  | Amerongen | 1899-12-31 | Gemeente Utrechtse Heuvelrug |  |  |  | Gemeente Utrechtse Heuvelrug | In bedrijf | Stedin | [75 empty] | PLL 24W 830 (HF) | 3 | 2020-01-23 |  | 24W PLL 830 |  |  | 24.00 | 16000 | PLL
3114A | 631862 | https://lms.nederlandslicht.nl/qr/report/631862 | 51.9973 | 5.4591 | 1599366867 | 4454425814 | Drostestraat | 20A | 3958 BK |  | Amerongen | 2019-12-03 | Gemeente Utrechtse Heuvelrug |  |  |  |  | In bedrijf | Stedin | [75 empty] | 20W PLET | 1 | 2020-01-13 | [6 empty] | PLL
152161 | 648631 | https://lms.nederlandslicht.nl/qr/report/648631 | 52.0554 | 5.2719 | 1470886334 | 4519070245 | Doctor Schaepmanlaan | 11 |  |  | Driebergen-Rijsenburg | 2019-12-13 | Gemeente Utrechtse Heuvelrug |  |  |  |  | In bedrijf | Stedin | [58 empty] | SCHR PIANO | 1 | 2020-03-17
1069-0032 | 655913 | https://lms.nederlandslicht.nl/qr/report/655913 | 52.0598 | 5.2693 | 1469151720 | 4523956822 | Hoofdstr |  |  | Rysenburg Zuid-West | DRIEBERGEN RYSENB |  | Gemeente Utrechtse Heuvelrug |  |  |  | Gemeente Utrechtse Heuvelrug | In bedrijf | [5 empty] | Nacht | Bemeterd | [38 empty] | LM AL 10,0 CV DU1250/5 T60 TP | 1 | 2011-01-01 |  | LM AL 10,0 CV DU1250/5 T60 TP | 10.00 | CILINDRISCH | ALUMINIUM |  |  |  |  | 350400 |  | 366512 - SGS 253 GB SONT 100W NV | 1 | 2011-01-01 | [11 empty] | 175200 |  |  | SON-T PIA PLUS 100W E E40 | 1 | 2011-01-01 |  | 100W SON-T PLUS |  |  |  | 16000 | SON |  | BSN70 | 1 | 2011-01-01 |  | BSN70 |  |  | 7.00 | 175200
1069-0029 | 655916 | https://lms.nederlandslicht.nl/qr/report/655916 | 52.0603 | 5.2684 | 1468513210 | 4524496182 | Hoofdstr |  |  | Rysenburg Zuid-West | DRIEBERGEN RYSENB |  | Gemeente Utrechtse Heuvelrug |  |  |  | Gemeente Utrechtse Heuvelrug | In bedrijf | [5 empty] | Nacht | Bemeterd | [38 empty] | LM AL 10,0 CV DU1250/5 T60 TP | 1 | 2011-01-01 |  | LM AL 10,0 CV DU1250/5 T60 TP | 10.00 | CILINDRISCH | ALUMINIUM |  |  |  |  | 350400 |  | 366512 - SGS 253 GB SONT 100W NV | 1 | 2011-01-01 | [11 empty] | 175200 |  |  | 60W CPO-TW | 1 | 2020-11-09 |  | 60W CPO-T |  |  | 60.00 | 16000 | SON |  | BSN70 | 1 | 2011-01-01 |  | BSN70 |  |  | 7.00 | 175200
1069-0029 | 655916 | https://lms.nederlandslicht.nl/qr/report/655916 | 52.0603 | 5.2684 | 1468513210 | 4524496182 | Hoofdstr |  |  | Rysenburg Zuid-West | DRIEBERGEN RYSENB |  | Gemeente Utrechtse Heuvelrug |  |  |  | Gemeente Utrechtse Heuvelrug | In bedrijf | [5 empty] | Nacht | Bemeterd | [52 empty] | 366512 - SGS 253 GB SONT 100W NV | 2 | 2011-01-01 | [11 empty] | 175200 | [13 empty] | BSN70 | 2 | 2011-01-01 |  | BSN70 |  |  | 7.00 | 175200
1069-0028 | 655917 | https://lms.nederlandslicht.nl/qr/report/655917 | 52.0604 | 5.2682 | 1468357200 | 4524637622 | Hoofdstr |  |  | Rysenburg Zuid-West | DRIEBERGEN RYSENB |  | Gemeente Utrechtse Heuvelrug |  |  |  | Gemeente Utrechtse Heuvelrug | In bedrijf | [5 empty] | Nacht | Bemeterd | [38 empty] | LM AL 10,0 CV DU1250/5 T60 TP | 1 | 2011-01-01 |  | LM AL 10,0 CV DU1250/5 T60 TP | 10.00 | CILINDRISCH | ALUMINIUM |  |  |  |  | 350400 |  | 366512 - SGS 253 GB SONT 100W NV | 1 | 2011-01-01 | [11 empty] | 175200 |  |  | 60W CPO-TW | 1 | 2020-11-09 |  | 60W CPO-T |  |  | 60.00 | 16000 | SON |  | BSN70 | 1 | 2011-01-01 |  | BSN70 |  |  | 7.00 | 175200
1069-0028 | 655917 | https://lms.nederlandslicht.nl/qr/report/655917 | 52.0604 | 5.2682 | 1468357200 | 4524637622 | Hoofdstr |  |  | Rysenburg Zuid-West | DRIEBERGEN RYSENB |  | Gemeente Utrechtse Heuvelrug |  |  |  | Gemeente Utrechtse Heuvelrug | In bedrijf | [5 empty] | Nacht | Bemeterd | [52 empty] | 366512 - SGS 253 GB SONT 100W NV | 2 | 2011-01-01 | [11 empty] | 175200 | [13 empty] | BSN70 | 2 | 2011-01-01 |  | BSN70 |  |  | 7.00 | 175200
1069-0027 | 655918 | https://lms.nederlandslicht.nl/qr/report/655918 | 52.0607 | 5.2678 | 1468086520 | 4524934832 | Hoofdstr |  |  | Rysenburg Zuid-West | DRIEBERGEN RYSENB |  | Gemeente Utrechtse Heuvelrug |  |  |  | Gemeente Utrechtse Heuvelrug | In bedrijf | [5 empty] | Nacht | Bemeterd | [38 empty] | LM AL 10,0 CV DU1250/5 T60 TP | 1 | 2011-01-01 |  | LM AL 10,0 CV DU1250/5 T60 TP | 10.00 | CILINDRISCH | ALUMINIUM |  |  |  |  | 350400 |  | 366512 - SGS 253 GB SONT 100W NV | 1 | 2011-01-01 | [11 empty] | 175200 |  |  | 60W CPO-TW | 1 | 2020-11-09 |  | 60W CPO-T |  |  | 60.00 | 16000 | SON |  | BSN70 | 1 | 2011-01-01 |  | BSN70 |  |  | 7.00 | 175200
1069-0027 | 655918 | https://lms.nederlandslicht.nl/qr/report/655918 | 52.0607 | 5.2678 | 1468086520 | 4524934832 | Hoofdstr |  |  | Rysenburg Zuid-West | DRIEBERGEN RYSENB |  | Gemeente Utrechtse Heuvelrug |  |  |  | Gemeente Utrechtse Heuvelrug | In bedrijf | [5 empty] | Nacht | Bemeterd | [52 empty] | 366512 - SGS 253 GB SONT 100W NV | 2 | 2011-01-01 | [11 empty] | 175200 | [13 empty] | BSN70 | 2 | 2011-01-01 |  | BSN70 |  |  | 7.00 | 175200
1069-0018 | 655920 | https://lms.nederlandslicht.nl/qr/report/655920 | 52.061 | 5.2671 | 1467640570 | 4525327812 | Hoofdstr |  |  | Rysenburg Zuid-West | DRIEBERGEN RYSENB |  | Gemeente Utrechtse Heuvelrug |  |  |  | Gemeente Utrechtse Heuvelrug | In bedrijf | [5 empty] | Nacht | Bemeterd | [38 empty] | LM AL 10,0 CV DU1250/5 T60 TP | 1 | 2011-01-01 |  | LM AL 10,0 CV DU1250/5 T60 TP | 10.00 | CILINDRISCH | ALUMINIUM |  |  |  |  | 350400 |  | 366512 - SGS 253 GB SONT 100W NV | 1 | 2011-01-01 | [11 empty] | 175200 |  |  | SON-T PIA PLUS 100W E E40 | 1 | 2011-01-01 |  | 100W SON-T PLUS |  |  |  | 16000 | SON |  | BSN70 | 1 | 2011-01-01 |  | BSN70 |  |  | 7.00 | 175200
1069-0018 | 655920 | https://lms.nederlandslicht.nl/qr/report/655920 | 52.061 | 5.2671 | 1467640570 | 4525327812 | Hoofdstr |  |  | Rysenburg Zuid-West | DRIEBERGEN RYSENB |  | Gemeente Utrechtse Heuvelrug |  |  |  | Gemeente Utrechtse Heuvelrug | In bedrijf | [5 empty] | Nacht | Bemeterd | [52 empty] | 366512 - SGS 253 GB SONT 100W NV | 2 | 2011-01-01 | [11 empty] | 175200 |  |  | SON-T PIA PLUS 100W E E40 | 2 | 2011-01-01 |  | 100W SON-T PLUS |  |  |  | 16000 | SON |  | BSN70 | 2 | 2011-01-01 |  | BSN70 |  |  | 7.00 | 175200
1069-0009 | 655921 | https://lms.nederlandslicht.nl/qr/report/655921 | 52.0614 | 5.2665 | 1467195870 | 4525683762 | Hoofdstr |  |  | Rysenburg Zuid-West | Driebergen-Rijsenburg |  | Gemeente Utrechtse Heuvelrug |  |  |  | Gemeente Utrechtse Heuvelrug | In bedrijf | [5 empty] | Nacht | Bemeterd | [38 empty] | LM AL 10,0 CV DU1250/5 T60 TP | 1 | 2011-01-01 |  | LM AL 10,0 CV DU1250/5 T60 TP | 10.00 | CILINDRISCH | ALUMINIUM |  |  |  |  | 350400 |  | 366512 - SGS 253 GB SONT 100W NV | 1 | 2011-01-01 | [11 empty] | 175200 |  |  | SON-T PIA PLUS 100W E E40 | 1 | 2011-01-01 |  | 100W SON-T PLUS |  |  |  | 16000 | SON |  | BSN70 | 1 | 2011-01-01 |  | BSN70 |  |  | 7.00 | 175200
1069-0009 | 655921 | https://lms.nederlandslicht.nl/qr/report/655921 | 52.0614 | 5.2665 | 1467195870 | 4525683762 | Hoofdstr |  |  | Rysenburg Zuid-West | Driebergen-Rijsenburg |  | Gemeente Utrechtse Heuvelrug |  |  |  | Gemeente Utrechtse Heuvelrug | In bedrijf | [5 empty] | Nacht | Bemeterd | [52 empty] | 366512 - SGS 253 GB SONT 100W NV | 2 | 2011-01-01 | [11 empty] | 175200 |  |  | SON-T PIA PLUS 100W E E40 | 2 | 2011-01-01 |  | 100W SON-T PLUS |  |  |  | 16000 | SON |  | BSN70 | 2 | 2011-01-01 |  | BSN70 |  |  | 7.00 | 175200
1069-0008 | 655922 | https://lms.nederlandslicht.nl/qr/report/655922 | 52.0616 | 5.2662 | 1466998450 | 4525910572 | Hoofdstr |  |  | Rysenburg Zuid-West | DRIEBERGEN RYSENB |  | Gemeente Utrechtse Heuvelrug |  |  |  | Gemeente Utrechtse Heuvelrug | In bedrijf | [5 empty] | Nacht | Bemeterd | [38 empty] | LM AL 10,0 CV DU1250/5 T60 TP | 1 | 2011-01-01 |  | LM AL 10,0 CV DU1250/5 T60 TP | 10.00 | CILINDRISCH | ALUMINIUM |  |  |  |  | 350400 |  | 366512 - SGS 253 GB SONT 100W NV | 1 | 2011-01-01 | [11 empty] | 175200 |  |  | SON-T PIA PLUS 100W E E40 | 1 | 2011-01-01 |  | 100W SON-T PLUS |  |  |  | 16000 | SON |  | BSN70 | 1 | 2011-01-01 |  | BSN70 |  |  | 7.00 | 175200
1069-0008 | 655922 | https://lms.nederlandslicht.nl/qr/report/655922 | 52.0616 | 5.2662 | 1466998450 | 4525910572 | Hoofdstr |  |  | Rysenburg Zuid-West | DRIEBERGEN RYSENB |  | Gemeente Utrechtse Heuvelrug |  |  |  | Gemeente Utrechtse Heuvelrug | In bedrijf | [5 empty] | Nacht | Bemeterd | [52 empty] | 366512 - SGS 253 GB SONT 100W NV | 2 | 2011-01-01 | [11 empty] | 175200 |  |  | SON-T PIA PLUS 100W E E40 | 2 | 2011-01-01 |  | 100W SON-T PLUS |  |  |  | 16000 | SON |  | BSN70 | 2 | 2011-01-01 |  | BSN70 |  |  | 7.00 | 175200
1069-0007 | 655923 | https://lms.nederlandslicht.nl/qr/report/655923 | 52.0617 | 5.2659 | 1466802790 | 4526092412 | Hoofdstr |  |  | Rysenburg Zuid-West | DRIEBERGEN RYSENB |  | Gemeente Utrechtse Heuvelrug |  |  |  | Gemeente Utrechtse Heuvelrug | In bedrijf | [5 empty] | Nacht | Bemeterd | [38 empty] | LM AL 10,0 CV DU1250/5 T60 TP | 1 | 2011-01-01 |  | LM AL 10,0 CV DU1250/5 T60 TP | 10.00 | CILINDRISCH | ALUMINIUM |  |  |  |  | 350400 |  | 366512 - SGS 253 GB SONT 100W NV | 1 | 2011-01-01 | [11 empty] | 175200 |  |  | SON-T PIA PLUS 100W E E40 | 1 | 2011-01-01 |  | 100W SON-T PLUS |  |  |  | 16000 | SON |  | BSN70 | 1 | 2011-01-01 |  | BSN70 |  |  | 7.00 | 175200
1069-0007 | 655923 | https://lms.nederlandslicht.nl/qr/report/655923 | 52.0617 | 5.2659 | 1466802790 | 4526092412 | Hoofdstr |  |  | Rysenburg Zuid-West | DRIEBERGEN RYSENB |  | Gemeente Utrechtse Heuvelrug |  |  |  | Gemeente Utrechtse Heuvelrug | In bedrijf | [5 empty] | Nacht | Bemeterd | [52 empty] | 366512 - SGS 253 GB SONT 100W NV | 2 | 2011-01-01 | [11 empty] | 175200 |  |  | SON-T PIA PLUS 100W E E40 | 2 | 2011-01-01 |  | 100W SON-T PLUS |  |  |  | 16000 | SON |  | BSN70 | 2 | 2011-01-01 |  | BSN70 |  |  | 7.00 | 175200
1069-0006 | 655924 | https://lms.nederlandslicht.nl/qr/report/655924 | 52.0619 | 5.2656 | 1466609150 | 4526274882 | Hoofdstr |  |  | Rysenburg Zuid-West | DRIEBERGEN RYSENB |  | Gemeente Utrechtse Heuvelrug |  |  |  | Gemeente Utrechtse Heuvelrug | In bedrijf | [5 empty] | Nacht | Bemeterd | [38 empty] | LM AL 10,0 CV DU1250/5 T60 TP | 1 | 2011-01-01 |  | LM AL 10,0 CV DU1250/5 T60 TP | 10.00 | CILINDRISCH | ALUMINIUM |  |  |  |  | 350400 |  | 366512 - SGS 253 GB SONT 100W NV | 1 | 2011-01-01 | [11 empty] | 175200 |  |  | SON-T PIA PLUS 100W E E40 | 1 | 2011-01-01 |  | 100W SON-T PLUS |  |  |  | 16000 | SON |  | BSN70 | 1 | 2011-01-01 |  | BSN70 |  |  | 7.00 | 175200
1069-0006 | 655924 | https://lms.nederlandslicht.nl/qr/report/655924 | 52.0619 | 5.2656 | 1466609150 | 4526274882 | Hoofdstr |  |  | Rysenburg Zuid-West | DRIEBERGEN RYSENB |  | Gemeente Utrechtse Heuvelrug |  |  |  | Gemeente Utrechtse Heuvelrug | In bedrijf | [5 empty] | Nacht | Bemeterd | [52 empty] | 366512 - SGS 253 GB SONT 100W NV | 2 | 2011-01-01 | [11 empty] | 175200 |  |  | SON-T PIA PLUS 100W E E40 | 2 | 2011-01-01 |  | 100W SON-T PLUS |  |  |  | 16000 | SON |  | BSN70 | 2 | 2011-01-01 |  | BSN70 |  |  | 7.00 | 175200
1069-0005 | 655925 | https://lms.nederlandslicht.nl/qr/report/655925 | 52.062 | 5.2653 | 1466410890 | 4526450122 | Hoofdstr |  |  | Rysenburg Zuid-West | DRIEBERGEN RYSENB |  | Gemeente Utrechtse Heuvelrug |  |  |  | Gemeente Utrechtse Heuvelrug | In bedrijf | [5 empty] | Nacht | Bemeterd | [38 empty] | LM AL 10,0 CV DU1250/5 T60 TP | 1 | 2011-01-01 |  | LM AL 10,0 CV DU1250/5 T60 TP | 10.00 | CILINDRISCH | ALUMINIUM |  |  |  |  | 350400 |  | 366512 - SGS 253 GB SONT 100W NV | 1 | 2011-01-01 | [11 empty] | 175200 |  |  | 90W CPO-TW | 1 | 2020-02-11 | [8 empty] | BSN70 | 1 | 2011-01-01 |  | BSN70 |  |  | 7.00 | 175200
1069-0005 | 655925 | https://lms.nederlandslicht.nl/qr/report/655925 | 52.062 | 5.2653 | 1466410890 | 4526450122 | Hoofdstr |  |  | Rysenburg Zuid-West | DRIEBERGEN RYSENB |  | Gemeente Utrechtse Heuvelrug |  |  |  | Gemeente Utrechtse Heuvelrug | In bedrijf | [5 empty] | Nacht | Bemeterd | [52 empty] | 366512 - SGS 253 GB SONT 100W NV | 2 | 2011-01-01 | [11 empty] | 175200 | [13 empty] | BSN70 | 2 | 2011-01-01 |  | BSN70 |  |  | 7.00 | 175200
1069-0004 | 655926 | https://lms.nederlandslicht.nl/qr/report/655926 | 52.0623 | 5.265 | 1466186350 | 4526690862 | Hoofdstr |  |  | Rysenburg Zuid-West | DRIEBERGEN RYSENB |  | Gemeente Utrechtse Heuvelrug |  |  |  | Gemeente Utrechtse Heuvelrug | In bedrijf | [5 empty] | Nacht | Bemeterd | [38 empty] | LM AL 10,0 CV DU1250/5 T60 TP | 1 | 2011-01-01 |  | LM AL 10,0 CV DU1250/5 T60 TP | 10.00 | CILINDRISCH | ALUMINIUM |  |  |  |  | 350400 |  | 366512 - SGS 253 GB SONT 100W NV | 1 | 2011-01-01 | [11 empty] | 175200 |  |  | SON-T PIA PLUS 100W E E40 | 1 | 2011-01-01 |  | 100W SON-T PLUS |  |  |  | 16000 | SON |  | BSN70 | 1 | 2011-01-01 |  | BSN70 |  |  | 7.00 | 175200
1069-0004 | 655926 | https://lms.nederlandslicht.nl/qr/report/655926 | 52.0623 | 5.265 | 1466186350 | 4526690862 | Hoofdstr |  |  | Rysenburg Zuid-West | DRIEBERGEN RYSENB |  | Gemeente Utrechtse Heuvelrug |  |  |  | Gemeente Utrechtse Heuvelrug | In bedrijf | [5 empty] | Nacht | Bemeterd | [52 empty] | 366512 - SGS 253 GB SONT 100W NV | 2 | 2011-01-01 | [11 empty] | 175200 |  |  | SON-T PIA PLUS 100W E E40 | 2 | 2011-01-01 |  | 100W SON-T PLUS |  |  |  | 16000 | SON |  | BSN70 | 2 | 2011-01-01 |  | BSN70 |  |  | 7.00 | 175200
1069-0003 | 655929 | https://lms.nederlandslicht.nl/qr/report/655929 | 52.0626 | 5.2644 | 1465815170 | 4527112072 | Hoofdstr |  |  | Rysenburg Zuid-West | DRIEBERGEN RYSENB |  | Gemeente Utrechtse Heuvelrug |  |  |  | Gemeente Utrechtse Heuvelrug | In bedrijf | [5 empty] | Nacht | Bemeterd | [38 empty] | LM ST 10,0 CO DU1000/5 T60 N7035 | 1 | 2011-01-01 |  | LM ST 10,0 CO DU1000/5 T60 N7035 | 10.00 | CONISCH | STAAL | 7035 | POEDERCOAT |  |  | 350400 |  | SCHR SAFFIER | 1 | 2011-01-01 | [11 empty] | 175200 |  |  | SON-T PIA PLUS 100W E E40 | 1 | 2011-01-01 |  | 100W SON-T PLUS |  |  |  | 16000 | SON |  | BSN70 | 1 | 2011-01-01 |  | BSN70 |  |  | 7.00 | 175200
1069-0003 | 655929 | https://lms.nederlandslicht.nl/qr/report/655929 | 52.0626 | 5.2644 | 1465815170 | 4527112072 | Hoofdstr |  |  | Rysenburg Zuid-West | DRIEBERGEN RYSENB |  | Gemeente Utrechtse Heuvelrug |  |  |  | Gemeente Utrechtse Heuvelrug | In bedrijf | [5 empty] | Nacht | Bemeterd | [52 empty] | SCHR SAFFIER | 2 | 2011-01-01 | [11 empty] | 175200 |  |  | SON-T PIA PLUS 100W E E40 | 2 | 2011-01-01 |  | 100W SON-T PLUS |  |  |  | 16000 | SON |  | BSN70 | 2 | 2011-01-01 |  | BSN70 |  |  | 7.00 | 175200
1069-0002 | 655931 | https://lms.nederlandslicht.nl/qr/report/655931 | 52.0629 | 5.2641 | 1465587520 | 4527419972 | Hoofdstr |  |  | Rysenburg Zuid-West | Driebergen-Rijsenburg |  | Gemeente Utrechtse Heuvelrug |  |  |  | Gemeente Utrechtse Heuvelrug | In bedrijf | [5 empty] | Nacht | Bemeterd | [38 empty] | SM ST 10,0 CV VRICOMBI DU1250/5 T60 NVRI | 1 | 2011-01-01 |  | SM ST 10,0 CV VRICOMBI DU1250/5 T60 NVRI | 10.00 | CILINDRISCH | STAAL | 7035 | POEDERCOAT |  |  | 350400 |  | 366512 - SGS 253 GB SONT 100W NV | 1 | 2011-01-01 | [11 empty] | 175200 |  |  | SON-T PIA PLUS 100W E E40 | 1 | 2011-01-01 |  | 100W SON-T PLUS |  |  |  | 16000 | SON |  | BSN70 | 1 | 2011-01-01 |  | BSN70 |  |  | 7.00 | 175200
1069-0002 | 655931 | https://lms.nederlandslicht.nl/qr/report/655931 | 52.0629 | 5.2641 | 1465587520 | 4527419972 | Hoofdstr |  |  | Rysenburg Zuid-West | Driebergen-Rijsenburg |  | Gemeente Utrechtse Heuvelrug |  |  |  | Gemeente Utrechtse Heuvelrug | In bedrijf | [5 empty] | Nacht | Bemeterd | [52 empty] | 366512 - SGS 253 GB SONT 100W NV | 2 | 2011-01-01 | [11 empty] | 175200 |  |  | SON-T PIA PLUS 100W E E40 | 2 | 2011-01-01 |  | 100W SON-T PLUS |  |  |  | 16000 | SON |  | BSN70 | 2 | 2011-01-01 |  | BSN70 |  |  | 7.00 | 175200
1069-0001 | 655932 | https://lms.nederlandslicht.nl/qr/report/655932 | 52.0631 | 5.2639 | 1465445640 | 4527658002 | Hoofdstr |  |  | Rysenburg Zuid-West | DRIEBERGEN RYSENB |  | Gemeente Utrechtse Heuvelrug |  |  |  | Gemeente Utrechtse Heuvelrug | In bedrijf | [5 empty] | Nacht | Bemeterd | [38 empty] | SM ST 10,0 CV VRICOMBI DU1250/5 T60 NVRI | 1 | 2011-01-01 |  | SM ST 10,0 CV VRICOMBI DU1250/5 T60 NVRI | 10.00 | CILINDRISCH | STAAL | 7035 | POEDERCOAT |  |  | 350400 |  | 366512 - SGS 253 GB SONT 100W NV | 1 | 2011-01-01 | [11 empty] | 175200 |  |  | SON-T PIA PLUS 100W E E40 | 1 | 2011-01-01 |  | 100W SON-T PLUS |  |  |  | 16000 | SON |  | BSN70 | 1 | 2011-01-01 |  | BSN70 |  |  | 7.00 | 175200
1069-0001 | 655932 | https://lms.nederlandslicht.nl/qr/report/655932 | 52.0631 | 5.2639 | 1465445640 | 4527658002 | Hoofdstr |  |  | Rysenburg Zuid-West | DRIEBERGEN RYSENB |  | Gemeente Utrechtse Heuvelrug |  |  |  | Gemeente Utrechtse Heuvelrug | In bedrijf | [5 empty] | Nacht | Bemeterd | [52 empty] | 366512 - SGS 253 GB SONT 100W NV | 2 | 2011-01-01 | [11 empty] | 175200 |  |  | SON-T PIA PLUS 100W E E40 | 2 | 2011-01-01 |  | 100W SON-T PLUS |  |  |  | 16000 | SON |  | BSN70 | 2 | 2011-01-01 |  | BSN70 |  |  | 7.00 | 175200
1169-0017 | 655935 | https://lms.nederlandslicht.nl/qr/report/655935 | 52.0632 | 5.2642 | 1465638630 | 4527780642 | Hoofdstr |  |  | Rysenburg Zuid-West | DRIEBERGEN RYSENB |  | Gemeente Utrechtse Heuvelrug |  |  |  | Gemeente Utrechtse Heuvelrug | In bedrijf | [5 empty] | Nacht | Bemeterd | [38 empty] | PM AL 4,0 CO T60 ET P9005 | 1 | 2011-01-01 |  | PM AL 4,0 CO T60 ET P9005 | 4.00 | CONISCH | ALUMINIUM | 9005 | POEDERCOAT |  |  | 350400 |  | SCHR TECEO P9005 | 1 | 2011-01-01 | [11 empty] | 175200 |  |  | LED | 1 | 2011-01-01 |  | LED |  |  | 30.00 | 100000 | LED |  | LEDDRIVER | 1 | 2011-01-01 |  | LEDDRIVER |  |  | 1.00 | 175200
1169-0018 | 655936 | https://lms.nederlandslicht.nl/qr/report/655936 | 52.0631 | 5.2645 | 1465833760 | 4527603762 | Hoofdstr |  |  | Rysenburg Zuid-West | DRIEBERGEN RYSENB |  | Gemeente Utrechtse Heuvelrug |  |  |  | Gemeente Utrechtse Heuvelrug | In bedrijf | [5 empty] | Nacht | Bemeterd | [38 empty] | PM AL 4,0 CO T60 ET P9005 | 1 | 2011-01-01 |  | PM AL 4,0 CO T60 ET P9005 | 4.00 | CONISCH | ALUMINIUM | 9005 | POEDERCOAT |  |  | 350400 |  | SCHR TECEO P9005 | 1 | 2011-01-01 | [11 empty] | 175200 |  |  | LED | 1 | 2011-01-01 |  | LED |  |  | 30.00 | 100000 | LED |  | LEDDRIVER | 1 | 2011-01-01 |  | LEDDRIVER |  |  | 1.00 | 175200
1169-0019 | 655937 | https://lms.nederlandslicht.nl/qr/report/655937 | 52.0628 | 5.2646 | 1465936060 | 4527343172 | Hoofdstr |  |  | Rysenburg Zuid-West | DRIEBERGEN RYSENB |  | Gemeente Utrechtse Heuvelrug |  |  |  | Gemeente Utrechtse Heuvelrug | In bedrijf | [5 empty] | Nacht | Bemeterd | [38 empty] | PM AL 4,0 CO T60 ET P9005 | 1 | 2011-01-01 |  | PM AL 4,0 CO T60 ET P9005 | 4.00 | CONISCH | ALUMINIUM | 9005 | POEDERCOAT |  |  | 350400 |  | SCHR TECEO P9005 | 1 | 2011-01-01 | [11 empty] | 175200 |  |  | LED | 1 | 2011-01-01 |  | LED |  |  | 30.00 | 100000 | LED |  | LEDDRIVER | 1 | 2011-01-01 |  | LEDDRIVER |  |  | 1.00 | 175200
1169-0021 | 655938 | https://lms.nederlandslicht.nl/qr/report/655938 | 52.0626 | 5.2648 | 1466037320 | 4527112902 | Hoofdstr |  |  | Rysenburg Zuid-West | DRIEBERGEN RYSENB |  | Gemeente Utrechtse Heuvelrug |  |  |  | Gemeente Utrechtse Heuvelrug | In bedrijf | [5 empty] | Nacht | Bemeterd | [38 empty] | PM AL 4,0 CO T60 ET P9005 | 1 | 2011-01-01 |  | PM AL 4,0 CO T60 ET P9005 | 4.00 | CONISCH | ALUMINIUM | 9005 | POEDERCOAT |  |  | 350400 |  | SCHR TECEO P9005 | 1 | 2011-01-01 | [11 empty] | 175200 |  |  | LED | 1 | 2011-01-01 |  | LED |  |  | 30.00 | 100000 | LED |  | LEDDRIVER | 1 | 2011-01-01 |  | LEDDRIVER |  |  | 1.00 | 175200
1169-0020 | 655939 | https://lms.nederlandslicht.nl/qr/report/655939 | 52.0627 | 5.2648 | 1466082090 | 4527170722 | Hoofdstr |  |  | Rysenburg Zuid-West | DRIEBERGEN RYSENB |  | Gemeente Utrechtse Heuvelrug |  |  |  | Gemeente Utrechtse Heuvelrug | In bedrijf | [5 empty] | Nacht | Bemeterd | [38 empty] | PM AL 4,0 CO T60 ET P9005 | 1 | 2011-01-01 |  | PM AL 4,0 CO T60 ET P9005 | 4.00 | CONISCH | ALUMINIUM | 9005 | POEDERCOAT |  |  | 350400 |  | SCHR TECEO P9005 | 1 | 2011-01-01 | [11 empty] | 175200 |  |  | LED | 1 | 2011-01-01 |  | LED |  |  | 30.00 | 100000 | LED |  | LEDDRIVER | 1 | 2011-01-01 |  | LEDDRIVER |  |  | 1.00 | 175200
1169-0001 | 655941 | https://lms.nederlandslicht.nl/qr/report/655941 | 52.0612 | 5.2662 | 1467051660 | 4525521772 | Hoofdstr |  |  | Rysenburg Zuid-West | DRIEBERGEN RYSENB |  | Gemeente Utrechtse Heuvelrug |  |  |  | Gemeente Utrechtse Heuvelrug | In bedrijf | [5 empty] | Nacht | Bemeterd | [38 empty] | 1999 - TUNNEL/GEVEL-BEVESTIGING | 1 | 2011-01-01 |  | TUNNELARMATUUR | 4.00 | NVT | THERMISCH VERZINKT | NVT | NVT | NVT |  | 350400 |  | BEGA 24?203 | 1 | 2011-01-01 | [11 empty] | 175200 |  |  | LED | 1 | 2011-01-01 |  | LED |  |  | 30.00 | 100000 | LED |  | LEDDRIVER | 1 | 2011-01-01 |  | LEDDRIVER |  |  | 1.00 | 175200
1169-0002 | 655942 | https://lms.nederlandslicht.nl/qr/report/655942 | 52.0612 | 5.2663 | 1467093860 | 4525480572 | Hoofdstr |  |  | Rysenburg Zuid-West | DRIEBERGEN RYSENB |  | Gemeente Utrechtse Heuvelrug |  |  |  | Gemeente Utrechtse Heuvelrug | In bedrijf | [5 empty] | Nacht | Bemeterd | [38 empty] | 1999 - TUNNEL/GEVEL-BEVESTIGING | 1 | 2011-01-01 |  | TUNNELARMATUUR | 4.00 | NVT | THERMISCH VERZINKT | NVT | NVT | NVT |  | 350400 |  | BEGA 24?203 | 1 | 2011-01-01 | [11 empty] | 175200 |  |  | LED | 1 | 2011-01-01 |  | LED |  |  | 30.00 | 100000 | LED |  | LEDDRIVER | 1 | 2011-01-01 |  | LEDDRIVER |  |  | 1.00 | 175200
1169-0003 | 655943 | https://lms.nederlandslicht.nl/qr/report/655943 | 52.0611 | 5.2664 | 1467136060 | 4525440472 | Hoofdstr |  |  | Rysenburg Zuid-West | DRIEBERGEN RYSENB |  | Gemeente Utrechtse Heuvelrug |  |  |  | Gemeente Utrechtse Heuvelrug | In bedrijf | [5 empty] | Nacht | Bemeterd | [38 empty] | 1999 - TUNNEL/GEVEL-BEVESTIGING | 1 | 2011-01-01 |  | TUNNELARMATUUR | 4.00 | NVT | THERMISCH VERZINKT | NVT | NVT | NVT |  | 350400 |  | BEGA 24?203 | 1 | 2011-01-01 | [11 empty] | 175200 |  |  | CDM-T 35W 830 | 1 | 2021-10-04 |  | 35W CDM-T |  |  |  | 8000 | SON
1169-0004 | 655944 | https://lms.nederlandslicht.nl/qr/report/655944 | 52.0611 | 5.2664 | 1467183460 | 4525406372 | Hoofdstr |  |  | Rysenburg Zuid-West | DRIEBERGEN RYSENB |  | Gemeente Utrechtse Heuvelrug |  |  |  | Gemeente Utrechtse Heuvelrug | In bedrijf | [5 empty] | Nacht | Bemeterd | [38 empty] | 1999 - TUNNEL/GEVEL-BEVESTIGING | 1 | 2011-01-01 |  | TUNNELARMATUUR | 4.00 | NVT | THERMISCH VERZINKT | NVT | NVT | NVT |  | 350400 |  | BEGA 24?203 | 1 | 2011-01-01 | [11 empty] | 175200 |  |  | CDM-T 35W 830 | 1 | 2021-10-04 |  | 35W CDM-T |  |  |  | 8000 | SON
1169-0005 | 655945 | https://lms.nederlandslicht.nl/qr/report/655945 | 52.0611 | 5.2665 | 1467238060 | 4525351772 | Hoofdstr |  |  | Rysenburg Zuid-West | DRIEBERGEN RYSENB |  | Gemeente Utrechtse Heuvelrug |  |  |  | Gemeente Utrechtse Heuvelrug | In bedrijf | [5 empty] | Nacht | Bemeterd | [38 empty] | 1999 - TUNNEL/GEVEL-BEVESTIGING | 1 | 2011-01-01 |  | TUNNELARMATUUR | 4.00 | NVT | THERMISCH VERZINKT | NVT | NVT | NVT |  | 350400 |  | BEGA 24?203 | 1 | 2011-01-01 | [11 empty] | 175200 |  |  | CDM-T 35W 830 | 1 | 2021-10-04 |  | 35W CDM-T |  |  |  | 8000 | SON
1169-0006 | 655946 | https://lms.nederlandslicht.nl/qr/report/655946 | 52.061 | 5.2666 | 1467274160 | 4525309572 | Hoofdstr |  |  | Rysenburg Zuid-West | DRIEBERGEN RYSENB |  | Gemeente Utrechtse Heuvelrug |  |  |  | Gemeente Utrechtse Heuvelrug | In bedrijf | [5 empty] | Nacht | Bemeterd | [38 empty] | 1999 - TUNNEL/GEVEL-BEVESTIGING | 1 | 2011-01-01 |  | TUNNELARMATUUR | 4.00 | NVT | THERMISCH VERZINKT | NVT | NVT | NVT |  | 350400 |  | BEGA 24?203 | 1 | 2011-01-01 | [11 empty] | 175200 |  |  | CDM-T 35W 830 | 1 | 2021-10-04 |  | 35W CDM-T |  |  |  | 8000 | SON
1169-0007 | 655947 | https://lms.nederlandslicht.nl/qr/report/655947 | 52.061 | 5.2666 | 1467317860 | 4525268772 | Hoofdstr |  |  | Rysenburg Zuid-West | DRIEBERGEN RYSENB |  | Gemeente Utrechtse Heuvelrug |  |  |  | Gemeente Utrechtse Heuvelrug | In bedrijf | [5 empty] | Nacht | Bemeterd | [38 empty] | 1999 - TUNNEL/GEVEL-BEVESTIGING | 1 | 2011-01-01 |  | TUNNELARMATUUR | 4.00 | NVT | THERMISCH VERZINKT | NVT | NVT | NVT |  | 350400 |  | BEGA 24?203 | 1 | 2011-01-01 | [11 empty] | 175200 |  |  | CDM-T 35W 830 | 1 | 2021-10-04 |  | 35W CDM-T |  |  |  | 8000 | SON
1169-0008 | 655948 | https://lms.nederlandslicht.nl/qr/report/655948 | 52.0609 | 5.2667 | 1467356360 | 4525232472 | Hoofdstr |  |  | Rysenburg Zuid-West | DRIEBERGEN RYSENB |  | Gemeente Utrechtse Heuvelrug |  |  |  | Gemeente Utrechtse Heuvelrug | In bedrijf | [5 empty] | Nacht | Bemeterd | [38 empty] | 1999 - TUNNEL/GEVEL-BEVESTIGING | 1 | 2011-01-01 |  | TUNNELARMATUUR | 4.00 | NVT | THERMISCH VERZINKT | NVT | NVT | NVT |  | 350400 |  | BEGA 24?203 | 1 | 2011-01-01 | [11 empty] | 175200 |  |  | LED | 1 | 2011-01-01 |  | LED |  |  | 30.00 | 100000 | LED |  | LEDDRIVER | 1 | 2011-01-01 |  | LEDDRIVER |  |  | 1.00 | 175200
1069-0010 | 655949 | https://lms.nederlandslicht.nl/qr/report/655949 | 52.0613 | 5.2664 | 1467138160 | 4525590672 | Hoofdstr |  |  | Rysenburg Zuid-West | DRIEBERGEN RYSENB |  | Gemeente Utrechtse Heuvelrug |  |  |  | Gemeente Utrechtse Heuvelrug | In bedrijf | [5 empty] | Nacht | Bemeterd | [38 empty] | 1999 - TUNNEL/GEVEL-BEVESTIGING | 1 | 2011-01-01 |  | TUNNELARMATUUR | 4.00 | NVT | THERMISCH VERZINKT | NVT | NVT | NVT |  | 350400 |  | BEGA 24?203 | 1 | 2011-01-01 | [11 empty] | 175200 |  |  | LED | 1 | 2011-01-01 |  | LED |  |  | 30.00 | 100000 | LED |  | LEDDRIVER | 1 | 2011-01-01 |  | LEDDRIVER |  |  | 1.00 | 175200
1069-0011 | 655950 | https://lms.nederlandslicht.nl/qr/report/655950 | 52.0612 | 5.2664 | 1467175260 | 4525554672 | Hoofdstr |  |  | Rysenburg Zuid-West | DRIEBERGEN RYSENB |  | Gemeente Utrechtse Heuvelrug |  |  |  | Gemeente Utrechtse Heuvelrug | In bedrijf | [5 empty] | Nacht | Bemeterd | [38 empty] | 1999 - TUNNEL/GEVEL-BEVESTIGING | 1 | 2011-01-01 |  | TUNNELARMATUUR | 4.00 | NVT | THERMISCH VERZINKT | NVT | NVT | NVT |  | 350400 |  | BEGA 24?203 | 1 | 2011-01-01 | [11 empty] | 175200 |  |  | LED | 1 | 2011-01-01 |  | LED |  |  | 30.00 | 100000 | LED |  | LEDDRIVER | 1 | 2011-01-01 |  | LEDDRIVER |  |  | 1.00 | 175200
1069-0012 | 655951 | https://lms.nederlandslicht.nl/qr/report/655951 | 52.0612 | 5.2665 | 1467216460 | 4525516672 | Hoofdstr |  |  | Rysenburg Zuid-West | DRIEBERGEN RYSENB |  | Gemeente Utrechtse Heuvelrug |  |  |  | Gemeente Utrechtse Heuvelrug | In bedrijf | [5 empty] | Nacht | Bemeterd | [38 empty] | 1999 - TUNNEL/GEVEL-BEVESTIGING | 1 | 2011-01-01 |  | TUNNELARMATUUR | 4.00 | NVT | THERMISCH VERZINKT | NVT | NVT | NVT |  | 350400 |  | BEGA 24?203 | 1 | 2011-01-01 | [11 empty] | 175200 |  |  | LED | 1 | 2011-01-01 |  | LED |  |  | 30.00 | 100000 | LED |  | LEDDRIVER | 1 | 2011-01-01 |  | LEDDRIVER |  |  | 1.00 | 175200
1069-0013 | 655952 | https://lms.nederlandslicht.nl/qr/report/655952 | 52.0612 | 5.2665 | 1467251460 | 4525482672 | Hoofdstr |  |  | Rysenburg Zuid-West | DRIEBERGEN RYSENB |  | Gemeente Utrechtse Heuvelrug |  |  |  | Gemeente Utrechtse Heuvelrug | In bedrijf | [5 empty] | Nacht | Bemeterd | [38 empty] | 1999 - TUNNEL/GEVEL-BEVESTIGING | 1 | 2011-01-01 |  | TUNNELARMATUUR | 4.00 | NVT | THERMISCH VERZINKT | NVT | NVT | NVT |  | 350400 |  | BEGA 24?203 | 1 | 2011-01-01 | [11 empty] | 175200 |  |  | LED | 1 | 2011-01-01 |  | LED |  |  | 30.00 | 100000 | LED |  | LEDDRIVER | 1 | 2011-01-01 |  | LEDDRIVER |  |  | 1.00 | 175200
1069-0014 | 655953 | https://lms.nederlandslicht.nl/qr/report/655953 | 52.0611 | 5.2667 | 1467347260 | 4525395172 | Hoofdstr |  |  | Rysenburg Zuid-West | DRIEBERGEN RYSENB |  | Gemeente Utrechtse Heuvelrug |  |  |  | Gemeente Utrechtse Heuvelrug | In bedrijf | [5 empty] | Nacht | Bemeterd | [38 empty] | 1999 - TUNNEL/GEVEL-BEVESTIGING | 1 | 2011-01-01 |  | TUNNELARMATUUR | 4.00 | NVT | THERMISCH VERZINKT | NVT | NVT | NVT |  | 350400 |  | BEGA 24?203 | 1 | 2011-01-01 | [11 empty] | 175200 |  |  | LED | 1 | 2011-01-01 |  | LED |  |  | 30.00 | 100000 | LED |  | LEDDRIVER | 1 | 2011-01-01 |  | LEDDRIVER |  |  | 1.00 | 175200
1069-0015 | 655954 | https://lms.nederlandslicht.nl/qr/report/655954 | 52.0611 | 5.2667 | 1467389460 | 4525361272 | Hoofdstr |  |  | Rysenburg Zuid-West | DRIEBERGEN RYSENB |  | Gemeente Utrechtse Heuvelrug |  |  |  | Gemeente Utrechtse Heuvelrug | In bedrijf | [5 empty] | Nacht | Bemeterd | [38 empty] | 1999 - TUNNEL/GEVEL-BEVESTIGING | 1 | 2011-01-01 |  | TUNNELARMATUUR | 4.00 | NVT | THERMISCH VERZINKT | NVT | NVT | NVT |  | 350400 |  | BEGA 24?203 | 1 | 2011-01-01 | [11 empty] | 175200 |  |  | LED | 1 | 2011-01-01 |  | LED |  |  | 30.00 | 100000 | LED |  | LEDDRIVER | 1 | 2011-01-01 |  | LEDDRIVER |  |  | 1.00 | 175200
1069-0016 | 655955 | https://lms.nederlandslicht.nl/qr/report/655955 | 52.061 | 5.2668 | 1467432760 | 4525326272 | Hoofdstr |  |  | Rysenburg Zuid-West | DRIEBERGEN RYSENB |  | Gemeente Utrechtse Heuvelrug |  |  |  | Gemeente Utrechtse Heuvelrug | In bedrijf | [5 empty] | Nacht | Bemeterd | [38 empty] | 1999 - TUNNEL/GEVEL-BEVESTIGING | 1 | 2011-01-01 |  | TUNNELARMATUUR | 4.00 | NVT | THERMISCH VERZINKT | NVT | NVT | NVT |  | 350400 |  | BEGA 24?203 | 1 | 2011-01-01 | [11 empty] | 175200 |  |  | LED | 1 | 2011-01-01 |  | LED |  |  | 30.00 | 100000 | LED |  | LEDDRIVER | 1 | 2011-01-01 |  | LEDDRIVER |  |  | 1.00 | 175200
1069-0017 | 655956 | https://lms.nederlandslicht.nl/qr/report/655956 | 52.061 | 5.2669 | 1467466760 | 4525295372 | Hoofdstr |  |  | Rysenburg Zuid-West | DRIEBERGEN RYSENB |  | Gemeente Utrechtse Heuvelrug |  |  |  | Gemeente Utrechtse Heuvelrug | In bedrijf | [5 empty] | Nacht | Bemeterd | [38 empty] | 1999 - TUNNEL/GEVEL-BEVESTIGING | 1 | 2011-01-01 |  | TUNNELARMATUUR | 4.00 | NVT | THERMISCH VERZINKT | NVT | NVT | NVT |  | 350400 |  | BEGA 24?203 | 1 | 2011-01-01 | [11 empty] | 175200 |  |  | LED | 1 | 2011-01-01 |  | LED |  |  | 30.00 | 100000 | LED |  | LEDDRIVER | 1 | 2011-01-01 |  | LEDDRIVER |  |  | 1.00 | 175200
1069-0019 | 655957 | https://lms.nederlandslicht.nl/qr/report/655957 | 52.0614 | 5.2667 | 1467357660 | 4525729772 | Hoofdstr |  |  | Rysenburg Zuid-West | DRIEBERGEN RYSENB |  | Gemeente Utrechtse Heuvelrug |  |  |  | Gemeente Utrechtse Heuvelrug | In bedrijf | [5 empty] | Nacht | Bemeterd | [38 empty] | 1999 - TUNNEL/GEVEL-BEVESTIGING | 1 | 2011-01-01 |  | TUNNELARMATUUR | 4.00 | NVT | THERMISCH VERZINKT | NVT | NVT | NVT |  | 350400 |  | BEGA 24?203 | 1 | 2011-01-01 | [11 empty] | 175200 |  |  | LED | 1 | 2011-01-01 |  | LED |  |  | 30.00 | 100000 | LED |  | LEDDRIVER | 1 | 2011-01-01 |  | LEDDRIVER |  |  | 1.00 | 175200
1069-0020 | 655958 | https://lms.nederlandslicht.nl/qr/report/655958 | 52.0614 | 5.2667 | 1467393760 | 4525698872 | Hoofdstr |  |  | Rysenburg Zuid-West | DRIEBERGEN RYSENB |  | Gemeente Utrechtse Heuvelrug |  |  |  | Gemeente Utrechtse Heuvelrug | In bedrijf | [5 empty] | Nacht | Bemeterd | [38 empty] | 1999 - TUNNEL/GEVEL-BEVESTIGING | 1 | 2011-01-01 |  | TUNNELARMATUUR | 4.00 | NVT | THERMISCH VERZINKT | NVT | NVT | NVT |  | 350400 |  | BEGA 24?203 | 1 | 2011-01-01 | [11 empty] | 175200 |  |  | LED | 1 | 2011-01-01 |  | LED |  |  | 30.00 | 100000 | LED |  | LEDDRIVER | 1 | 2011-01-01 |  | LEDDRIVER |  |  | 1.00 | 175200
1069-0021 | 655959 | https://lms.nederlandslicht.nl/qr/report/655959 | 52.0613 | 5.2668 | 1467440060 | 4525660872 | Hoofdstr |  |  | Rysenburg Zuid-West | DRIEBERGEN RYSENB |  | Gemeente Utrechtse Heuvelrug |  |  |  | Gemeente Utrechtse Heuvelrug | In bedrijf | [5 empty] | Nacht | Bemeterd | [38 empty] | 1999 - TUNNEL/GEVEL-BEVESTIGING | 1 | 2011-01-01 |  | TUNNELARMATUUR | 4.00 | NVT | THERMISCH VERZINKT | NVT | NVT | NVT |  | 350400 |  | BEGA 24?203 | 1 | 2011-01-01 | [11 empty] | 175200 |  |  | LED | 1 | 2011-01-01 |  | LED |  |  | 30.00 | 100000 | LED |  | LEDDRIVER | 1 | 2011-01-01 |  | LEDDRIVER |  |  | 1.00 | 175200
1069-0022 | 655960 | https://lms.nederlandslicht.nl/qr/report/655960 | 52.0613 | 5.2669 | 1467475160 | 4525625872 | Hoofdstr |  |  | Rysenburg Zuid-West | DRIEBERGEN RYSENB |  | Gemeente Utrechtse Heuvelrug |  |  |  | Gemeente Utrechtse Heuvelrug | In bedrijf | [5 empty] | Nacht | Bemeterd | [38 empty] | 1999 - TUNNEL/GEVEL-BEVESTIGING | 1 | 2011-01-01 |  | TUNNELARMATUUR | 4.00 | NVT | THERMISCH VERZINKT | NVT | NVT | NVT |  | 350400 |  | BEGA 24?203 | 1 | 2011-01-01 | [11 empty] | 175200 |  |  | LED | 1 | 2011-01-01 |  | LED |  |  | 30.00 | 100000 | LED |  | LEDDRIVER | 1 | 2011-01-01 |  | LEDDRIVER |  |  | 1.00 | 175200
1069-0023 | 655961 | https://lms.nederlandslicht.nl/qr/report/655961 | 52.0612 | 5.267 | 1467568860 | 4525538372 | Hoofdstr |  |  | Rysenburg Zuid-West | DRIEBERGEN RYSENB |  | Gemeente Utrechtse Heuvelrug |  |  |  | Gemeente Utrechtse Heuvelrug | In bedrijf | [5 empty] | Nacht | Bemeterd | [38 empty] | 1999 - TUNNEL/GEVEL-BEVESTIGING | 1 | 2011-01-01 |  | TUNNELARMATUUR | 4.00 | NVT | THERMISCH VERZINKT | NVT | NVT | NVT |  | 350400 |  | BEGA 24?203 | 1 | 2011-01-01 | [11 empty] | 175200 |  |  | LED | 1 | 2011-01-01 |  | LED |  |  | 30.00 | 100000 | LED |  | LEDDRIVER | 1 | 2011-01-01 |  | LEDDRIVER |  |  | 1.00 | 175200
1069-0024 | 655962 | https://lms.nederlandslicht.nl/qr/report/655962 | 52.0612 | 5.2671 | 1467603860 | 4525506472 | Hoofdstr |  |  | Rysenburg Zuid-West | DRIEBERGEN RYSENB |  | Gemeente Utrechtse Heuvelrug |  |  |  | Gemeente Utrechtse Heuvelrug | In bedrijf | [5 empty] | Nacht | Bemeterd | [38 empty] | 1999 - TUNNEL/GEVEL-BEVESTIGING | 1 | 2011-01-01 |  | TUNNELARMATUUR | 4.00 | NVT | THERMISCH VERZINKT | NVT | NVT | NVT |  | 350400 |  | BEGA 24?203 | 1 | 2011-01-01 | [11 empty] | 175200 |  |  | LED | 1 | 2011-01-01 |  | LED |  |  | 30.00 | 100000 | LED |  | LEDDRIVER | 1 | 2011-01-01 |  | LEDDRIVER |  |  | 1.00 | 175200
1069-0025 | 655963 | https://lms.nederlandslicht.nl/qr/report/655963 | 52.0612 | 5.2671 | 1467646060 | 4525467372 | Hoofdstr |  |  | Rysenburg Zuid-West | DRIEBERGEN RYSENB |  | Gemeente Utrechtse Heuvelrug |  |  |  | Gemeente Utrechtse Heuvelrug | In bedrijf | [5 empty] | Nacht | Bemeterd | [38 empty] | 1999 - TUNNEL/GEVEL-BEVESTIGING | 1 | 2011-01-01 |  | TUNNELARMATUUR | 4.00 | NVT | THERMISCH VERZINKT | NVT | NVT | NVT |  | 350400 |  | BEGA 24?203 | 1 | 2011-01-01 | [11 empty] | 175200 |  |  | LED | 1 | 2011-01-01 |  | LED |  |  | 30.00 | 100000 | LED |  | LEDDRIVER | 1 | 2011-01-01 |  | LEDDRIVER |  |  | 1.00 | 175200
1069-0026 | 655964 | https://lms.nederlandslicht.nl/qr/report/655964 | 52.0611 | 5.2672 | 1467680060 | 4525435472 | Hoofdstr |  |  | Rysenburg Zuid-West | DRIEBERGEN RYSENB |  | Gemeente Utrechtse Heuvelrug |  |  |  | Gemeente Utrechtse Heuvelrug | In bedrijf | [5 empty] | Nacht | Bemeterd | [38 empty] | 1999 - TUNNEL/GEVEL-BEVESTIGING | 1 | 2011-01-01 |  | TUNNELARMATUUR | 4.00 | NVT | THERMISCH VERZINKT | NVT | NVT | NVT |  | 350400 |  | BEGA 24?203 | 1 | 2011-01-01 | [11 empty] | 175200 |  |  | LED | 1 | 2011-01-01 |  | LED |  |  | 30.00 | 100000 | LED |  | LEDDRIVER | 1 | 2011-01-01 |  | LEDDRIVER |  |  | 1.00 | 175200
1169-0009 | 655965 | https://lms.nederlandslicht.nl/qr/report/655965 | 52.0615 | 5.2668 | 1467460660 | 4525792572 | Hoofdstr |  |  | Rysenburg Zuid-West | DRIEBERGEN RYSENB |  | Gemeente Utrechtse Heuvelrug |  |  |  | Gemeente Utrechtse Heuvelrug | In bedrijf | [5 empty] | Nacht | Bemeterd | [38 empty] | 1999 - TUNNEL/GEVEL-BEVESTIGING | 1 | 2011-01-01 |  | TUNNELARMATUUR | 4.00 | NVT | THERMISCH VERZINKT | NVT | NVT | NVT |  | 350400 |  | BEGA 24?203 | 1 | 2011-01-01 | [11 empty] | 175200 |  |  | LED | 1 | 2011-01-01 |  | LED |  |  | 30.00 | 100000 | LED |  | LEDDRIVER | 1 | 2011-01-01 |  | LEDDRIVER |  |  | 1.00 | 175200
1169-0010 | 655966 | https://lms.nederlandslicht.nl/qr/report/655966 | 52.0614 | 5.2669 | 1467504960 | 4525750372 | Hoofdstr |  |  | Rysenburg Zuid-West | DRIEBERGEN RYSENB |  | Gemeente Utrechtse Heuvelrug |  |  |  | Gemeente Utrechtse Heuvelrug | In bedrijf | [5 empty] | Nacht | Bemeterd | [38 empty] | 1999 - TUNNEL/GEVEL-BEVESTIGING | 1 | 2011-01-01 |  | TUNNELARMATUUR | 4.00 | NVT | THERMISCH VERZINKT | NVT | NVT | NVT |  | 350400 |  | BEGA 24?203 | 1 | 2011-01-01 | [11 empty] | 175200 |  |  | LED | 1 | 2011-01-01 |  | LED |  |  | 30.00 | 100000 | LED |  | LEDDRIVER | 1 | 2011-01-01 |  | LEDDRIVER |  |  | 1.00 | 175200
1169-0011 | 655967 | https://lms.nederlandslicht.nl/qr/report/655967 | 52.0614 | 5.267 | 1467553360 | 4525705072 | Hoofdstr |  |  | Rysenburg Zuid-West | DRIEBERGEN RYSENB |  | Gemeente Utrechtse Heuvelrug |  |  |  | Gemeente Utrechtse Heuvelrug | In bedrijf | [5 empty] | Nacht | Bemeterd | [38 empty] | 1999 - TUNNEL/GEVEL-BEVESTIGING | 1 | 2011-01-01 |  | TUNNELARMATUUR | 4.00 | NVT | THERMISCH VERZINKT | NVT | NVT | NVT |  | 350400 |  | BEGA 24?203 | 1 | 2011-01-01 | [11 empty] | 175200 |  |  | CDM-T 35W 830 | 1 | 2021-10-04 |  | 35W CDM-T |  |  |  | 8000 | SON
1169-0012 | 655968 | https://lms.nederlandslicht.nl/qr/report/655968 | 52.0613 | 5.267 | 1467584260 | 4525666972 | Hoofdstr |  |  | Rysenburg Zuid-West | DRIEBERGEN RYSENB |  | Gemeente Utrechtse Heuvelrug |  |  |  | Gemeente Utrechtse Heuvelrug | In bedrijf | [5 empty] | Nacht | Bemeterd | [38 empty] | 1999 - TUNNEL/GEVEL-BEVESTIGING | 1 | 2011-01-01 |  | TUNNELARMATUUR | 4.00 | NVT | THERMISCH VERZINKT | NVT | NVT | NVT |  | 350400 |  | BEGA 24?203 | 1 | 2011-01-01 | [11 empty] | 175200 |  |  | CDM-T 35W 830 | 1 | 2021-10-04 |  | 35W CDM-T |  |  |  | 8000 | SON
1169-0013 | 655969 | https://lms.nederlandslicht.nl/qr/report/655969 | 52.0613 | 5.2671 | 1467637860 | 4525616572 | Hoofdstr |  |  | Rysenburg Zuid-West | DRIEBERGEN RYSENB |  | Gemeente Utrechtse Heuvelrug |  |  |  | Gemeente Utrechtse Heuvelrug | In bedrijf | [5 empty] | Nacht | Bemeterd | [38 empty] | 1999 - TUNNEL/GEVEL-BEVESTIGING | 1 | 2011-01-01 |  | TUNNELARMATUUR | 4.00 | NVT | THERMISCH VERZINKT | NVT | NVT | NVT |  | 350400 |  | BEGA 24?203 | 1 | 2011-01-01 | [11 empty] | 175200 |  |  | CDM-T 35W 830 | 1 | 2021-10-04 |  | 35W CDM-T |  |  |  | 8000 | SON
1169-0014 | 655970 | https://lms.nederlandslicht.nl/qr/report/655970 | 52.0613 | 5.2672 | 1467682160 | 4525584672 | Hoofdstr |  |  | Rysenburg Zuid-West | DRIEBERGEN RYSENB |  | Gemeente Utrechtse Heuvelrug |  |  |  | Gemeente Utrechtse Heuvelrug | In bedrijf | [5 empty] | Nacht | Bemeterd | [38 empty] | 1999 - TUNNEL/GEVEL-BEVESTIGING | 1 | 2011-01-01 |  | TUNNELARMATUUR | 4.00 | NVT | THERMISCH VERZINKT | NVT | NVT | NVT |  | 350400 |  | BEGA 24?203 | 1 | 2011-01-01 | [11 empty] | 175200 |  |  | CDM-T 35W 830 | 1 | 2021-10-04 |  | 35W CDM-T |  |  |  | 8000 | SON
1169-0015 | 655971 | https://lms.nederlandslicht.nl/qr/report/655971 | 52.0612 | 5.2672 | 1467727460 | 4525540472 | Hoofdstr |  |  | Rysenburg Zuid-West | DRIEBERGEN RYSENB |  | Gemeente Utrechtse Heuvelrug |  |  |  | Gemeente Utrechtse Heuvelrug | In bedrijf | [5 empty] | Nacht | Bemeterd | [38 empty] | 1999 - TUNNEL/GEVEL-BEVESTIGING | 1 | 2011-01-01 |  | TUNNELARMATUUR | 4.00 | NVT | THERMISCH VERZINKT | NVT | NVT | NVT |  | 350400 |  | BEGA 24?203 | 1 | 2011-01-01 | [11 empty] | 175200 |  |  | LED | 1 | 2011-01-01 |  | LED |  |  | 30.00 | 100000 | LED |  | LEDDRIVER | 1 | 2011-01-01 |  | LEDDRIVER |  |  | 1.00 | 175200
1169-0016 | 655972 | https://lms.nederlandslicht.nl/qr/report/655972 | 52.0612 | 5.2673 | 1467769660 | 4525502372 | Hoofdstr |  |  | Rysenburg Zuid-West | DRIEBERGEN RYSENB |  | Gemeente Utrechtse Heuvelrug |  |  |  | Gemeente Utrechtse Heuvelrug | In bedrijf | [5 empty] | Nacht | Bemeterd | [38 empty] | 1999 - TUNNEL/GEVEL-BEVESTIGING | 1 | 2011-01-01 |  | TUNNELARMATUUR | 4.00 | NVT | THERMISCH VERZINKT | NVT | NVT | NVT |  | 350400 |  | BEGA 24?203 | 1 | 2011-01-01 | [11 empty] | 175200 |  |  | LED | 1 | 2011-01-01 |  | LED |  |  | 30.00 | 100000 | LED |  | LEDDRIVER | 1 | 2011-01-01 |  | LEDDRIVER |  |  | 1.00 | 175200
1009-0001 | 655974 | https://lms.nederlandslicht.nl/qr/report/655974 | 52.056 | 5.2862 | 1480698410 | 4519675432 | Bosstr |  |  | Centrum en Oost | DRIEBERGEN RYSENB |  | Gemeente Utrechtse Heuvelrug |  |  |  | Gemeente Utrechtse Heuvelrug | In bedrijf | [5 empty] | Nacht | Bemeterd | [38 empty] | LM AL 6,0 CO EU750/5 T60 ET | 1 | 2016-01-01 |  | LM AL 6,0 CO EU750/5 T60 ET | 6.00 | CONISCH | ALUMINIUM |  |  |  |  | 350400 |  | SCHR PIANO | 1 | 2016-01-01 | [14 empty] | LED | 1 | 2016-01-01 |  | LED |  |  | 30.00 | 100000 | LED |  | LEDDRIVER | 1 | 2016-01-01 |  | LEDDRIVER |  |  | 1.00 | 175200 | [5 empty] | Zekering | 1 | 2022-01-25 |  | Zekering | Zekering | NVT
1009-0002 | 655975 | https://lms.nederlandslicht.nl/qr/report/655975 | 52.0562 | 5.2865 | 1480949800 | 4519930672 | Bosstr |  |  | Centrum en Oost | DRIEBERGEN RYSENB |  | Gemeente Utrechtse Heuvelrug |  |  |  | Gemeente Utrechtse Heuvelrug | In bedrijf | [5 empty] | Nacht | Bemeterd | [38 empty] | LM AL 6,0 CO EU750/5 T60 ET | 1 | 2016-01-01 |  | LM AL 6,0 CO EU750/5 T60 ET | 6.00 | CONISCH | ALUMINIUM |  |  |  |  | 350400 |  | SCHR PIANO | 1 | 2016-01-01 | [14 empty] | LED | 1 | 2016-01-01 |  | LED |  |  | 30.00 | 100000 | LED |  | LEDDRIVER | 1 | 2016-01-01 |  | LEDDRIVER |  |  | 1.00 | 175200
1009-0003 | 655977 | https://lms.nederlandslicht.nl/qr/report/655977 | 52.0564 | 5.2869 | 1481213100 | 4520195612 | Bosstr |  |  | Centrum en Oost | DRIEBERGEN RYSENB |  | Gemeente Utrechtse Heuvelrug |  |  |  | Gemeente Utrechtse Heuvelrug | In bedrijf | [5 empty] | Nacht | Bemeterd | [38 empty] | LM AL 6,0 CO EU750/5 T60 TM | 1 | 2018-01-01 |  | LM AL 6,0 CO EU750/5 T60 TM | 6.00 | CONISCH | ALUMINIUM |  |  |  |  | 350400 |  | SCHR PIANO | 1 | 2016-01-01 | [14 empty] | LED | 1 | 2016-01-01 |  | LED |  |  | 30.00 | 100000 | LED |  | LEDDRIVER | 1 | 2016-01-01 |  | LEDDRIVER |  |  | 1.00 | 175200
1009-0004 | 655978 | https://lms.nederlandslicht.nl/qr/report/655978 | 52.0566 | 5.2872 | 1481426430 | 4520409822 | Bosstr |  |  | Centrum en Oost | DRIEBERGEN RYSENB |  | Gemeente Utrechtse Heuvelrug |  |  |  | Gemeente Utrechtse Heuvelrug | In bedrijf | [5 empty] | Nacht | Bemeterd | [38 empty] | LM AL 6,0 CO EU750/5 T60 ET | 1 | 2016-01-01 |  | LM AL 6,0 CO EU750/5 T60 ET | 6.00 | CONISCH | ALUMINIUM |  |  |  |  | 350400 |  | SCHR PIANO | 1 | 2016-01-01 | [14 empty] | LED | 1 | 2016-01-01 |  | LED |  |  | 30.00 | 100000 | LED |  | LEDDRIVER | 1 | 2016-01-01 |  | LEDDRIVER |  |  | 1.00 | 175200
1009-0005 | 655979 | https://lms.nederlandslicht.nl/qr/report/655979 | 52.0569 | 5.2876 | 1481674790 | 4520655562 | Bosstr |  |  | Centrum en Oost | DRIEBERGEN RYSENB |  | Gemeente Utrechtse Heuvelrug |  |  |  | Gemeente Utrechtse Heuvelrug | In bedrijf | [5 empty] | Nacht | Bemeterd | [38 empty] | LM AL 6,0 CO EU750/5 T60 ET | 1 | 2016-01-01 |  | LM AL 6,0 CO EU750/5 T60 ET | 6.00 | CONISCH | ALUMINIUM |  |  |  |  | 350400 |  | SCHR PIANO | 1 | 2016-01-01 | [14 empty] | LED | 1 | 2016-01-01 |  | LED |  |  | 30.00 | 100000 | LED |  | LEDDRIVER | 1 | 2016-01-01 |  | LEDDRIVER |  |  | 1.00 | 175200
1009-0006 | 655980 | https://lms.nederlandslicht.nl/qr/report/655980 | 52.0571 | 5.288 | 1481984290 | 4520962952 | Bosstr |  |  | Centrum en Oost | DRIEBERGEN RYSENB |  | Gemeente Utrechtse Heuvelrug |  |  |  | Gemeente Utrechtse Heuvelrug | In bedrijf | [5 empty] | Nacht | Bemeterd | [38 empty] | LM AL 6,0 CO EU750/5 T60 ET | 1 | 2016-01-01 |  | LM AL 6,0 CO EU750/5 T60 ET | 6.00 | CONISCH | ALUMINIUM |  |  |  |  | 350400 |  | SCHR PIANO | 1 | 2016-01-01 | [14 empty] | LED | 1 | 2016-01-01 |  | LED |  |  | 30.00 | 100000 | LED |  | LEDDRIVER | 1 | 2016-01-01 |  | LEDDRIVER |  |  | 1.00 | 175200
1009-0007 | 655981 | https://lms.nederlandslicht.nl/qr/report/655981 | 52.0573 | 5.2883 | 1482197970 | 4521173712 | Bosstr |  |  | Centrum en Oost | DRIEBERGEN RYSENB |  | Gemeente Utrechtse Heuvelrug |  |  |  | Gemeente Utrechtse Heuvelrug | In bedrijf | [5 empty] | Nacht | Bemeterd | [38 empty] | LM AL 6,0 CO EU750/5 T60 ET | 1 | 2016-01-01 |  | LM AL 6,0 CO EU750/5 T60 ET | 6.00 | CONISCH | ALUMINIUM |  |  |  |  | 350400 |  | SCHR PIANO | 1 | 2016-01-01 | [14 empty] | LED | 1 | 2016-01-01 |  | LED |  |  | 30.00 | 100000 | LED |  | LEDDRIVER | 1 | 2016-01-01 |  | LEDDRIVER |  |  | 1.00 | 175200 | [5 empty] | Zekering | 1 | 2022-03-07 |  | Zekering | Zekering | NVT
1009-0008 | 655982 | https://lms.nederlandslicht.nl/qr/report/655982 | 52.0576 | 5.2887 | 1482471610 | 4521446282 | Bosstr |  |  | Centrum en Oost | DRIEBERGEN RYSENB |  | Gemeente Utrechtse Heuvelrug |  |  |  | Gemeente Utrechtse Heuvelrug | In bedrijf | [5 empty] | Nacht | Bemeterd | [38 empty] | LM AL 6,0 CO EU750/5 T60 ET | 1 | 2016-01-01 |  | LM AL 6,0 CO EU750/5 T60 ET | 6.00 | CONISCH | ALUMINIUM |  |  |  |  | 350400 |  | SCHR PIANO | 1 | 2016-01-01 | [14 empty] | LED | 1 | 2016-01-01 |  | LED |  |  | 30.00 | 100000 | LED |  | LEDDRIVER | 1 | 2016-01-01 |  | LEDDRIVER |  |  | 1.00 | 175200 | [5 empty] | Zekering | 1 | 2020-11-06 |  | Zekering | Zekering | NVT
1009-0009 | 655983 | https://lms.nederlandslicht.nl/qr/report/655983 | 52.0577 | 5.289 | 1482631290 | 4521607022 | Bosstr |  |  | Centrum en Oost | DRIEBERGEN RYSENB |  | Gemeente Utrechtse Heuvelrug |  |  |  | Gemeente Utrechtse Heuvelrug | In bedrijf | [5 empty] | Nacht | Bemeterd | [38 empty] | LM AL 6,0 CO EU750/5 T60 ET | 1 | 2016-01-01 |  | LM AL 6,0 CO EU750/5 T60 ET | 6.00 | CONISCH | ALUMINIUM |  |  |  |  | 350400 |  | SCHR PIANO | 1 | 2016-01-01 | [14 empty] | LED | 1 | 2016-01-01 |  | LED |  |  | 30.00 | 100000 | LED |  | LEDDRIVER | 1 | 2016-01-01 |  | LEDDRIVER |  |  | 1.00 | 175200
1009-0010 | 655984 | https://lms.nederlandslicht.nl/qr/report/655984 | 52.0579 | 5.2892 | 1482795090 | 4521771062 | Bosstr |  |  | Centrum en Oost | DRIEBERGEN RYSENB |  | Gemeente Utrechtse Heuvelrug |  |  |  | Gemeente Utrechtse Heuvelrug | In bedrijf | [5 empty] | Nacht | Bemeterd | [38 empty] | LM AL 6,0 CO EU750/5 T60 ET | 1 | 2016-01-01 |  | LM AL 6,0 CO EU750/5 T60 ET | 6.00 | CONISCH | ALUMINIUM |  |  |  |  | 350400 |  | SCHR PIANO | 1 | 2016-01-01 | [14 empty] | LED | 1 | 2016-01-01 |  | LED |  |  | 30.00 | 100000 | LED |  | LEDDRIVER | 1 | 2016-01-01 |  | LEDDRIVER |  |  | 1.00 | 175200
1009-0011 | 655985 | https://lms.nederlandslicht.nl/qr/report/655985 | 52.058 | 5.2895 | 1482987990 | 4521963072 | Bosstr |  |  | Centrum en Oost | DRIEBERGEN RYSENB |  | Gemeente Utrechtse Heuvelrug |  |  |  | Gemeente Utrechtse Heuvelrug | In bedrijf | [5 empty] | Nacht | Bemeterd | [38 empty] | LM AL 6,0 CO EU750/5 T60 ET | 1 | 2016-01-01 |  | LM AL 6,0 CO EU750/5 T60 ET | 6.00 | CONISCH | ALUMINIUM |  |  |  |  | 350400 |  | SCHR PIANO | 1 | 2016-01-01 | [14 empty] | LED | 1 | 2016-01-01 |  | LED |  |  | 30.00 | 100000 | LED |  | LEDDRIVER | 1 | 2016-01-01 |  | LEDDRIVER |  |  | 1.00 | 175200
1009-0012 | 655986 | https://lms.nederlandslicht.nl/qr/report/655986 | 52.0582 | 5.2898 | 1483211860 | 4522185762 | Bosstr |  |  | Centrum en Oost | DRIEBERGEN RYSENB |  | Gemeente Utrechtse Heuvelrug |  |  |  | Gemeente Utrechtse Heuvelrug | In bedrijf | [5 empty] | Nacht | Bemeterd | [38 empty] | LM AL 6,0 CO EU750/5 T60 ET | 1 | 2016-01-01 |  | LM AL 6,0 CO EU750/5 T60 ET | 6.00 | CONISCH | ALUMINIUM |  |  |  |  | 350400 |  | SCHR PIANO | 1 | 2016-01-01 | [14 empty] | LED | 1 | 2016-01-01 |  | LED |  |  | 30.00 | 100000 | LED |  | LEDDRIVER | 1 | 2016-01-01 |  | LEDDRIVER |  |  | 1.00 | 175200
1009-0013 | 655987 | https://lms.nederlandslicht.nl/qr/report/655987 | 52.0584 | 5.2901 | 1483431190 | 4522399442 | Bosstr |  |  | Centrum en Oost | DRIEBERGEN RYSENB |  | Gemeente Utrechtse Heuvelrug |  |  |  | Gemeente Utrechtse Heuvelrug | In bedrijf | [5 empty] | Nacht | Bemeterd | [38 empty] | LM AL 6,0 CO EU750/5 T60 ET | 1 | 2016-01-01 |  | LM AL 6,0 CO EU750/5 T60 ET | 6.00 | CONISCH | ALUMINIUM |  |  |  |  | 350400 |  | SCHR PIANO | 1 | 2016-01-01 | [14 empty] | LED | 1 | 2016-01-01 |  | LED |  |  | 30.00 | 100000 | LED |  | LEDDRIVER | 1 | 2016-01-01 |  | LEDDRIVER |  |  | 1.00 | 175200
1009-0014 | 655988 | https://lms.nederlandslicht.nl/qr/report/655988 | 52.0586 | 5.2905 | 1483680610 | 4522651602 | Bosstr |  |  | Centrum en Oost | DRIEBERGEN RYSENB |  | Gemeente Utrechtse Heuvelrug |  |  |  | Gemeente Utrechtse Heuvelrug | In bedrijf | [5 empty] | Nacht | Bemeterd | [38 empty] | LM AL 6,0 CO EU750/5 T60 ET | 1 | 2016-01-01 |  | LM AL 6,0 CO EU750/5 T60 ET | 6.00 | CONISCH | ALUMINIUM |  |  |  |  | 350400 |  | SCHR PIANO | 1 | 2021-04-21 | [14 empty] | LED | 1 | 2016-01-01 |  | LED |  |  | 30.00 | 100000 | LED |  | LEDDRIVER | 1 | 2016-01-01 |  | LEDDRIVER |  |  | 1.00 | 175200
1079-0001 | 655991 | https://lms.nederlandslicht.nl/qr/report/655991 | 52.0554 | 5.2762 | 1473858660 | 4519004072 | Kerkpln |  |  | Rysenburg Zuid-West | DRIEBERGEN RYSENB |  | Gemeente Utrechtse Heuvelrug |  |  |  | Gemeente Utrechtse Heuvelrug | In bedrijf | [5 empty] | Nacht | Bemeterd | [38 empty] | 64 - MAST 3,0 M GY ANTIEK | 1 | 2003-01-01 |  | SM GY 3,0 ANTIEK N6005 | 3.00 | ANTIEK | GIETIJZER | 6005 GROEN MOS | GESCHILDERD | NVT |  | 350400 |  | DE NOOD VONDEL | 1 | 2003-01-01 | [11 empty] | 175200 |  |  | PLE | 1 | 2003-01-01 |  | PLE |  |  |  | 8000 | PLL |  | EVSA PH 1 x PL-T/C/L/TL5C 22-42W VIERK | 1 | 2003-01-01 |  | HFP22-42 |  |  | 3.00 | 175200
1079-0002 | 655992 | https://lms.nederlandslicht.nl/qr/report/655992 | 52.0553 | 5.2763 | 1473901030 | 4518961592 | Kerkpln |  |  | Rysenburg Zuid-West | DRIEBERGEN RYSENB |  | Gemeente Utrechtse Heuvelrug |  |  |  | Gemeente Utrechtse Heuvelrug | In bedrijf | [5 empty] | Nacht | Bemeterd | [38 empty] | 64 - MAST 3,0 M GY ANTIEK | 1 | 2003-01-01 |  | SM GY 3,0 ANTIEK N6005 | 3.00 | ANTIEK | GIETIJZER | 6005 GROEN MOS | GESCHILDERD | NVT |  | 350400 |  | DE NOOD VONDEL | 1 | 2003-01-01 | [11 empty] | 175200 |  |  | PLE | 1 | 2020-09-28 |  | PLE |  |  |  | 8000 | PLL |  | EVSA PH 1 x PL-T/C/L/TL5C 22-42W VIERK | 1 | 2003-01-01 |  | HFP22-42 |  |  | 3.00 | 175200
1079-0003 | 655993 | https://lms.nederlandslicht.nl/qr/report/655993 | 52.0555 | 5.2764 | 1473974750 | 4519110132 | Kerkpln |  |  | Rysenburg Zuid-West | DRIEBERGEN RYSENB |  | Gemeente Utrechtse Heuvelrug |  |  |  | Gemeente Utrechtse Heuvelrug | In bedrijf | [5 empty] | Nacht | Bemeterd | [38 empty] | 64 - MAST 3,0 M GY ANTIEK | 1 | 2003-01-01 |  | SM GY 3,0 ANTIEK N6005 | 3.00 | ANTIEK | GIETIJZER | 6005 GROEN MOS | GESCHILDERD | NVT |  | 350400 |  | DE NOOD VONDEL | 1 | 2003-01-01 | [11 empty] | 175200 |  |  | PLE | 1 | 2003-01-01 |  | PLE |  |  |  | 8000 | PLL |  | EVSA PH 1 x PL-T/C/L/TL5C 22-42W VIERK | 1 | 2003-01-01 |  | HFP22-42 |  |  | 3.00 | 175200
1079-0004 | 655994 | https://lms.nederlandslicht.nl/qr/report/655994 | 52.0554 | 5.2764 | 1474021460 | 4519064752 | Kerkpln |  |  | Rysenburg Zuid-West | DRIEBERGEN RYSENB |  | Gemeente Utrechtse Heuvelrug |  |  |  | Gemeente Utrechtse Heuvelrug | In bedrijf | [5 empty] | Nacht | Bemeterd | [38 empty] | 64 - MAST 3,0 M GY ANTIEK | 1 | 2003-01-01 |  | SM GY 3,0 ANTIEK N6005 | 3.00 | ANTIEK | GIETIJZER | 6005 GROEN MOS | GESCHILDERD | NVT |  | 350400 |  | DE NOOD VONDEL | 1 | 2003-01-01 | [11 empty] | 175200 |  |  | PLE | 1 | 2003-01-01 |  | PLE |  |  |  | 8000 | PLL |  | EVSA PH 1 x PL-T/C/L/TL5C 22-42W VIERK | 1 | 2003-01-01 |  | HFP22-42 |  |  | 3.00 | 175200
1069-0037 | 655995 | https://lms.nederlandslicht.nl/qr/report/655995 | 52.0554 | 5.2766 | 1474165380 | 4519092122 | Hoofdstr |  |  | Rysenburg Zuid-West | DRIEBERGEN RYSENB |  | Gemeente Utrechtse Heuvelrug |  |  |  | Gemeente Utrechtse Heuvelrug | In bedrijf | [5 empty] | Nacht | Bemeterd | [38 empty] | 64 - MAST 3,0 M GY ANTIEK | 1 | 2003-01-01 |  | SM GY 3,0 ANTIEK N6005 | 3.00 | ANTIEK | GIETIJZER | 6005 GROEN MOS | GESCHILDERD | NVT |  | 350400 |  | DE NOOD VONDEL | 1 | 2003-01-01 | [11 empty] | 175200 |  |  | PLE | 1 | 2003-01-01 |  | PLE |  |  |  | 8000 | PLL |  | EVSA PH 1 x PL-T/C/L/TL5C 22-42W VIERK | 1 | 2003-01-01 |  | HFP22-42 |  |  | 3.00 | 175200
1069-0036 | 655996 | https://lms.nederlandslicht.nl/qr/report/655996 | 52.0556 | 5.2764 | 1474028550 | 4519248092 | Hoofdstr |  |  | Rysenburg Zuid-West | DRIEBERGEN RYSENB |  | Gemeente Utrechtse Heuvelrug |  |  |  | Gemeente Utrechtse Heuvelrug | In bedrijf | [5 empty] | Nacht | Bemeterd | [38 empty] | 64 - MAST 3,0 M GY ANTIEK | 1 | 2003-01-01 |  | SM GY 3,0 ANTIEK N6005 | 3.00 | ANTIEK | GIETIJZER | 6005 GROEN MOS | GESCHILDERD | NVT |  | 350400 |  | DE NOOD VONDEL | 1 | 2003-01-01 | [11 empty] | 175200 |  |  | PLE | 1 | 2003-01-01 |  | PLE |  |  |  | 8000 | PLL |  | EVSA PH 1 x PL-T/C/L/TL5C 22-42W VIERK | 1 | 2003-01-01 |  | HFP22-42 |  |  | 3.00 | 175200
1069-0033 | 655998 | https://lms.nederlandslicht.nl/qr/report/655998 | 52.0566 | 5.275 | 1473018660 | 4520440962 | Hoofdstr |  |  | Rysenburg Zuid-West | DRIEBERGEN RYSENB |  | Gemeente Utrechtse Heuvelrug |  |  |  | Gemeente Utrechtse Heuvelrug | In bedrijf | [5 empty] | Nacht | Bemeterd | [38 empty] | LM AL 8,0 CO EU1250/5 T60 TM P6005 | 1 | 2016-01-01 |  | LM AL 8,0 CO EU1250/5 T60 TM P6005 | 8.00 | CONISCH | ALUMINIUM | 6005 | POEDERCOAT |  |  | 350400 |  | SCHR PIANO | 1 | 2016-01-01 | [14 empty] | LED | 1 | 2016-01-01 |  | LED |  |  | 30.00 | 100000 | LED |  | LEDDRIVER | 1 | 2016-01-01 |  | LEDDRIVER |  |  | 1.00 | 175200
1069-0034 | 655999 | https://lms.nederlandslicht.nl/qr/report/655999 | 52.0562 | 5.2757 | 1473508960 | 4519964772 | Hoofdstr |  |  | Rysenburg Zuid-West | DRIEBERGEN RYSENB |  | Gemeente Utrechtse Heuvelrug |  |  |  | Gemeente Utrechtse Heuvelrug | In bedrijf | [5 empty] | Nacht | Bemeterd | [38 empty] | LM AL 8,0 CO EU1250/5 T60 TM P6005 | 1 | 2016-01-01 |  | LM AL 8,0 CO EU1250/5 T60 TM P6005 | 8.00 | CONISCH | ALUMINIUM | 6005 | POEDERCOAT |  |  | 350400 |  | SCHR PIANO | 1 | 2016-01-01 | [14 empty] | LED | 1 | 2016-01-01 |  | LED |  |  | 30.00 | 100000 | LED |  | LEDDRIVER | 1 | 2016-01-01 |  | LEDDRIVER |  |  | 1.00 | 175200
1069-0035 | 656000 | https://lms.nederlandslicht.nl/qr/report/656000 | 52.0558 | 5.2765 | 1474045380 | 4519447082 | Hoofdstr |  |  | Rysenburg Zuid-West | DRIEBERGEN RYSENB |  | Gemeente Utrechtse Heuvelrug |  |  |  | Gemeente Utrechtse Heuvelrug | In bedrijf | [5 empty] | Nacht | Bemeterd | [38 empty] | LM AL 8,0 CO EU1250/5 T60 TM P6005 | 1 | 2016-01-01 |  | LM AL 8,0 CO EU1250/5 T60 TM P6005 | 8.00 | CONISCH | ALUMINIUM | 6005 | POEDERCOAT |  |  | 350400 |  | SCHR PIANO | 1 | 2016-01-01 | [14 empty] | LED | 1 | 2016-01-01 |  | LED |  |  | 30.00 | 100000 | LED |  | LEDDRIVER | 1 | 2016-01-01 |  | LEDDRIVER |  |  | 1.00 | 175200
1069-0038 | 656001 | https://lms.nederlandslicht.nl/qr/report/656001 | 52.0553 | 5.277 | 1474445210 | 4518971592 | Hoofdstr |  |  | Rysenburg Zuid-West | DRIEBERGEN RYSENB |  | Gemeente Utrechtse Heuvelrug |  |  |  | Gemeente Utrechtse Heuvelrug | In bedrijf | [5 empty] | Nacht | Bemeterd | [38 empty] | LM AL 8,0 CO EU1250/5 T60 TM P6005 | 1 | 2016-01-01 |  | LM AL 8,0 CO EU1250/5 T60 TM P6005 | 8.00 | CONISCH | ALUMINIUM | 6005 | POEDERCOAT |  |  | 350400 |  | SCHR PIANO | 1 | 2016-01-01 | [14 empty] | LED | 1 | 2016-01-01 |  | LED |  |  | 30.00 | 100000 | LED |  | LEDDRIVER | 1 | 2016-01-01 |  | LEDDRIVER |  |  | 1.00 | 175200
1069-0039 | 656003 | https://lms.nederlandslicht.nl/qr/report/656003 | 52.0552 | 5.2773 | 1474636560 | 4518828372 | Hoofdstr |  |  | Rysenburg Zuid-West | DRIEBERGEN RYSENB |  | Gemeente Utrechtse Heuvelrug |  |  |  | Gemeente Utrechtse Heuvelrug | In bedrijf | [5 empty] | Nacht | Bemeterd | [38 empty] | LM AL 6,0 CO EU750/5 T60 TM P6005 | 1 | 2016-01-01 |  | LM AL 6,0 CO EU750/5 T60 TM P6005 | 6.00 | CONISCH | ALUMINIUM | 6005 | POEDERCOAT |  |  | 350400 |  | SCHR PIANO | 1 | 2016-01-01 | [14 empty] | LED | 1 | 2016-01-01 |  | LED |  |  | 30.00 | 100000 | LED |  | LEDDRIVER | 1 | 2016-01-01 |  | LEDDRIVER |  |  | 1.00 | 175200
1069-0040 | 656004 | https://lms.nederlandslicht.nl/qr/report/656004 | 52.0549 | 5.2775 | 1474773960 | 4518445872 | Hoofdstr |  |  | Rysenburg Zuid-West | DRIEBERGEN RYSENB |  | Gemeente Utrechtse Heuvelrug |  |  |  | Gemeente Utrechtse Heuvelrug | In bedrijf | [5 empty] | Nacht | Bemeterd | [38 empty] | LM AL 6,0 CO EU750/5 T60 TM P6005 | 1 | 2016-01-01 |  | LM AL 6,0 CO EU750/5 T60 TM P6005 | 6.00 | CONISCH | ALUMINIUM | 6005 | POEDERCOAT |  |  | 350400 |  | SCHR PIANO | 1 | 2016-01-01 | [14 empty] | LED | 1 | 2016-01-01 |  | LED |  |  | 30.00 | 100000 | LED |  | LEDDRIVER | 1 | 2016-01-01 |  | LEDDRIVER |  |  | 1.00 | 175200
1807-0001 | 656005 | https://lms.nederlandslicht.nl/qr/report/656005 | 52.0555 | 5.2956 | 1487152680 | 4519161132 | Beelaerts van Bloklandstraat |  |  | Centrum en Oost | DRIEBERGEN RYSENB |  | Gemeente Utrechtse Heuvelrug |  |  |  | Gemeente Utrechtse Heuvelrug | In bedrijf | [5 empty] | Nacht | Bemeterd | [38 empty] | PM AL 6,0 CO T60 TM | 1 | 2013-01-01 |  | LM ST 6,0 CV EU1250/20/5 T60 ET Z N6005 | 6.00 | CONISCH | ALUMINIUM | NVT | NVT | NVT |  | 350400 |  | PHIL BGP451 IRRIDIUM2 LED | 1 | 2013-01-01 | [11 empty] | 175200 |  |  | LED | 1 | 2013-01-01 |  | LED |  |  | 30.00 | 100000 | LED |  | LEDDRIVER | 1 | 2013-01-01 |  | LEDDRIVER |  |  | 1.00 | 175200
1807-0002 | 656006 | https://lms.nederlandslicht.nl/qr/report/656006 | 52.0556 | 5.2955 | 1487128690 | 4519308442 | Beelaerts van Bloklandstraat |  |  | Centrum en Oost | DRIEBERGEN RYSENB |  | Gemeente Utrechtse Heuvelrug |  |  |  | Gemeente Utrechtse Heuvelrug | In bedrijf | [5 empty] | Nacht | Bemeterd | [38 empty] | PM AL 6,0 CO T60 TM | 1 | 2013-01-01 |  | LM ST 6,0 CV EU1250/20/5 T60 ET Z N6005 | 6.00 | CONISCH | ALUMINIUM | NVT | NVT | NVT |  | 350400 |  | PHIL BGP451 IRRIDIUM2 LED | 1 | 2013-01-01 | [11 empty] | 175200 |  |  | LED | 1 | 2013-01-01 |  | LED |  |  | 30.00 | 100000 | LED |  | LEDDRIVER | 1 | 2013-01-01 |  | LEDDRIVER |  |  | 1.00 | 175200
1807-0003 | 656007 | https://lms.nederlandslicht.nl/qr/report/656007 | 52.0557 | 5.2954 | 1487007560 | 4519335782 | Beelaerts van Bloklandstraat |  |  | Centrum en Oost | DRIEBERGEN RYSENB |  | Gemeente Utrechtse Heuvelrug |  |  |  | Gemeente Utrechtse Heuvelrug | In bedrijf | [5 empty] | Nacht | Bemeterd | [38 empty] | PM AL 6,0 CO T60 TM | 1 | 2013-01-01 |  | LM ST 6,0 CV EU1250/20/5 T60 ET Z N6005 | 6.00 | CONISCH | ALUMINIUM | NVT | NVT | NVT |  | 350400 |  | PHIL BGP451 IRRIDIUM2 LED | 1 | 2013-01-01 | [11 empty] | 175200 |  |  | LED | 1 | 2013-01-01 |  | LED |  |  | 30.00 | 100000 | LED |  | LEDDRIVER | 1 | 2013-01-01 |  | LEDDRIVER |  |  | 1.00 | 175200
1807-0004 | 656008 | https://lms.nederlandslicht.nl/qr/report/656008 | 52.0558 | 5.2954 | 1487005430 | 4519457202 | Beelaerts van Bloklandstraat |  |  | Centrum en Oost | DRIEBERGEN RYSENB |  | Gemeente Utrechtse Heuvelrug |  |  |  | Gemeente Utrechtse Heuvelrug | In bedrijf | [5 empty] | Nacht | Bemeterd | [38 empty] | PM AL 6,0 CO T60 TM | 1 | 2013-01-01 |  | LM ST 6,0 CV EU1250/20/5 T60 ET Z N6005 | 6.00 | CONISCH | ALUMINIUM | NVT | NVT | NVT |  | 350400 |  | PHIL BGP451 IRRIDIUM2 LED | 1 | 2013-01-01 | [11 empty] | 175200 |  |  | LED | 1 | 2013-01-01 |  | LED |  |  | 30.00 | 100000 | LED |  | LEDDRIVER | 1 | 2013-01-01 |  | LEDDRIVER |  |  | 1.00 | 175200
1807-0005 | 656009 | https://lms.nederlandslicht.nl/qr/report/656009 | 52.0559 | 5.2951 | 1486823120 | 4519558552 | Beelaerts van Bloklandstraat |  |  | Centrum en Oost | DRIEBERGEN RYSENB |  | Gemeente Utrechtse Heuvelrug |  |  |  | Gemeente Utrechtse Heuvelrug | In bedrijf | [5 empty] | Nacht | Bemeterd | [38 empty] | PM AL 6,0 CO T60 TM | 1 | 2013-01-01 |  | LM ST 6,0 CV EU1250/20/5 T60 ET Z N6005 | 6.00 | CONISCH | ALUMINIUM | NVT | NVT | NVT |  | 350400 |  | PHIL BGP451 IRRIDIUM2 LED | 1 | 2013-01-01 | [11 empty] | 175200 |  |  | LED | 1 | 2013-01-01 |  | LED |  |  | 30.00 | 100000 | LED |  | LEDDRIVER | 1 | 2013-01-01 |  | LEDDRIVER |  |  | 1.00 | 175200
1807-0006 | 656010 | https://lms.nederlandslicht.nl/qr/report/656010 | 52.0561 | 5.2949 | 1486682030 | 4519811102 | Beelaerts van Bloklandstraat |  |  | Centrum en Oost | DRIEBERGEN RYSENB |  | Gemeente Utrechtse Heuvelrug |  |  |  | Gemeente Utrechtse Heuvelrug | In bedrijf | [5 empty] | Nacht | Bemeterd | [38 empty] | PM AL 6,0 CO T60 TM | 1 | 2013-01-01 |  | LM ST 6,0 CV EU1250/20/5 T60 ET Z N6005 | 6.00 | CONISCH | ALUMINIUM | NVT | NVT | NVT |  | 350400 |  | PHIL BGP451 IRRIDIUM2 LED | 1 | 2013-01-01 | [11 empty] | 175200 |  |  | LED | 1 | 2013-01-01 |  | LED |  |  | 30.00 | 100000 | LED |  | LEDDRIVER | 1 | 2013-01-01 |  | LEDDRIVER |  |  | 1.00 | 175200
1807-0007 | 656011 | https://lms.nederlandslicht.nl/qr/report/656011 | 52.0563 | 5.2949 | 1486667880 | 4519987662 | Beelaerts van Bloklandstraat |  |  | Centrum en Oost | DRIEBERGEN RYSENB |  | Gemeente Utrechtse Heuvelrug |  |  |  | Gemeente Utrechtse Heuvelrug | In bedrijf | [5 empty] | Nacht | Bemeterd | [38 empty] | PM AL 6,0 CO T60 TM | 1 | 2013-01-01 |  | LM ST 6,0 CV EU1250/20/5 T60 ET Z N6005 | 6.00 | CONISCH | ALUMINIUM | NVT | NVT | NVT |  | 350400 |  | PHIL BGP451 IRRIDIUM2 LED | 1 | 2013-01-01 | [11 empty] | 175200 |  |  | LED | 1 | 2013-01-01 |  | LED |  |  | 30.00 | 100000 | LED |  | LEDDRIVER | 1 | 2013-01-01 |  | LEDDRIVER |  |  | 1.00 | 175200
1807-0008 | 656012 | https://lms.nederlandslicht.nl/qr/report/656012 | 52.0562 | 5.2946 | 1486489000 | 4519939942 | Beelaerts van Bloklandstraat |  |  | Centrum en Oost | DRIEBERGEN RYSENB |  | Gemeente Utrechtse Heuvelrug |  |  |  | Gemeente Utrechtse Heuvelrug | In bedrijf | [5 empty] | Nacht | Bemeterd | [38 empty] | PM AL 6,0 CO T60 TM | 1 | 2013-01-01 |  | LM ST 6,0 CV EU1250/20/5 T60 ET Z N6005 | 6.00 | CONISCH | ALUMINIUM | NVT | NVT | NVT |  | 350400 |  | PHIL BGP451 IRRIDIUM2 LED | 1 | 2013-01-01 | [11 empty] | 175200 |  |  | LED | 1 | 2013-01-01 |  | LED |  |  | 30.00 | 100000 | LED |  | LEDDRIVER | 1 | 2013-01-01 |  | LEDDRIVER |  |  | 1.00 | 175200
1807-0009 | 656013 | https://lms.nederlandslicht.nl/qr/report/656013 | 52.0561 | 5.2945 | 1486396530 | 4519789362 | Beelaerts van Bloklandstraat |  |  | Centrum en Oost | DRIEBERGEN RYSENB |  | Gemeente Utrechtse Heuvelrug |  |  |  | Gemeente Utrechtse Heuvelrug | In bedrijf | [5 empty] | Nacht | Bemeterd | [38 empty] | PM AL 6,0 CO T60 TM | 1 | 2013-01-01 |  | LM ST 6,0 CV EU1250/20/5 T60 ET Z N6005 | 6.00 | CONISCH | ALUMINIUM | NVT | NVT | NVT |  | 350400 |  | PHIL BGP451 IRRIDIUM2 LED | 1 | 2013-01-01 | [11 empty] | 175200 |  |  | LED | 1 | 2013-01-01 |  | LED |  |  | 30.00 | 100000 | LED |  | LEDDRIVER | 1 | 2013-01-01 |  | LEDDRIVER |  |  | 1.00 | 175200
1807-0010 | 656014 | https://lms.nederlandslicht.nl/qr/report/656014 | 52.0562 | 5.2943 | 1486267070 | 4519933342 | Beelaerts van Bloklandstraat |  |  | Centrum en Oost | DRIEBERGEN RYSENB |  | Gemeente Utrechtse Heuvelrug |  |  |  | Gemeente Utrechtse Heuvelrug | In bedrijf | [5 empty] | Nacht | Bemeterd | [38 empty] | PM AL 6,0 CO T60 TM | 1 | 2013-01-01 |  | LM ST 6,0 CV EU1250/20/5 T60 ET Z N6005 | 6.00 | CONISCH | ALUMINIUM | NVT | NVT | NVT |  | 350400 |  | PHIL BGP451 IRRIDIUM2 LED | 1 | 2013-01-01 | [11 empty] | 175200 |  |  | LED | 1 | 2013-01-01 |  | LED |  |  | 30.00 | 100000 | LED |  | LEDDRIVER | 1 | 2013-01-01 |  | LEDDRIVER |  |  | 1.00 | 175200
1807-0011 | 656015 | https://lms.nederlandslicht.nl/qr/report/656015 | 52.0564 | 5.2941 | 1486117360 | 4520100172 | Beelaerts van Bloklandstraat |  |  | Centrum en Oost | DRIEBERGEN RYSENB |  | Gemeente Utrechtse Heuvelrug |  |  |  | Gemeente Utrechtse Heuvelrug | In bedrijf | [5 empty] | Nacht | Bemeterd | [38 empty] | PM AL 6,0 CO T60 TM | 1 | 2013-01-01 |  | LM ST 6,0 CV EU1250/20/5 T60 ET Z N6005 | 6.00 | CONISCH | ALUMINIUM | NVT | NVT | NVT |  | 350400 |  | PHIL BGP451 IRRIDIUM2 LED | 1 | 2013-01-01 | [11 empty] | 175200 |  |  | LED | 1 | 2013-01-01 |  | LED |  |  | 30.00 | 100000 | LED |  | LEDDRIVER | 1 | 2013-01-01 |  | LEDDRIVER |  |  | 1.00 | 175200
1807-0012 | 656016 | https://lms.nederlandslicht.nl/qr/report/656016 | 52.0559 | 5.2953 | 1486967330 | 4519606142 | Beelaerts van Bloklandstraat |  |  | Centrum en Oost | DRIEBERGEN RYSENB |  | Gemeente Utrechtse Heuvelrug |  |  |  | Gemeente Utrechtse Heuvelrug | In bedrijf | [5 empty] | Nacht | Bemeterd | [38 empty] | PM AL 6,0 CO T60 TM | 1 | 2013-01-01 |  | LM ST 6,0 CV EU1250/20/5 T60 ET Z N6005 | 6.00 | CONISCH | ALUMINIUM | NVT | NVT | NVT |  | 350400 |  | PHIL BGP451 IRRIDIUM2 LED | 1 | 2013-01-01 | [11 empty] | 175200 |  |  | LED | 1 | 2013-01-01 |  | LED |  |  | 30.00 | 100000 | LED |  | LEDDRIVER | 1 | 2013-01-01 |  | LEDDRIVER |  |  | 1.00 | 175200
1807-0013 | 656017 | https://lms.nederlandslicht.nl/qr/report/656017 | 52.0561 | 5.2956 | 1487143460 | 4519854662 | Beelaerts van Bloklandstraat |  |  | Centrum en Oost | DRIEBERGEN RYSENB |  | Gemeente Utrechtse Heuvelrug |  |  |  | Gemeente Utrechtse Heuvelrug | In bedrijf | [5 empty] | Nacht | Bemeterd | [38 empty] | PM AL 6,0 CO T60 TM | 1 | 2013-01-01 |  | LM ST 6,0 CV EU1250/20/5 T60 ET Z N6005 | 6.00 | CONISCH | ALUMINIUM | NVT | NVT | NVT |  | 350400 |  | PHIL BGP451 IRRIDIUM2 LED | 1 | 2013-01-01 | [11 empty] | 175200 |  |  | LED | 1 | 2013-01-01 |  | LED |  |  | 30.00 | 100000 | LED |  | LEDDRIVER | 1 | 2013-01-01 |  | LEDDRIVER |  |  | 1.00 | 175200
1807-0014 | 656018 | https://lms.nederlandslicht.nl/qr/report/656018 | 52.0563 | 5.2958 | 1487313860 | 4519996152 | Beelaerts van Bloklandstraat |  |  | Centrum en Oost | DRIEBERGEN RYSENB |  | Gemeente Utrechtse Heuvelrug |  |  |  | Gemeente Utrechtse Heuvelrug | In bedrijf | [5 empty] | Nacht | Bemeterd | [38 empty] | PM AL 6,0 CO T60 TM | 1 | 2013-01-01 |  | LM ST 6,0 CV EU1250/20/5 T60 ET Z N6005 | 6.00 | CONISCH | ALUMINIUM | NVT | NVT | NVT |  | 350400 |  | PHIL BGP451 IRRIDIUM2 LED | 1 | 2013-01-01 | [11 empty] | 175200 |  |  | LED | 1 | 2013-01-01 |  | LED |  |  | 30.00 | 100000 | LED |  | LEDDRIVER | 1 | 2013-01-01 |  | LEDDRIVER |  |  | 1.00 | 175200
1807-0015 | 656019 | https://lms.nederlandslicht.nl/qr/report/656019 | 52.0562 | 5.296 | 1487430970 | 4519949102 | Beelaerts van Bloklandstraat |  |  | Centrum en Oost | DRIEBERGEN RYSENB |  | Gemeente Utrechtse Heuvelrug |  |  |  | Gemeente Utrechtse Heuvelrug | In bedrijf | [5 empty] | Nacht | Bemeterd | [38 empty] | PM AL 6,0 CO T60 TM | 1 | 2013-01-01 |  | LM ST 6,0 CV EU1250/20/5 T60 ET Z N6005 | 6.00 | CONISCH | ALUMINIUM | NVT | NVT | NVT |  | 350400 |  | PHIL BGP451 IRRIDIUM2 LED | 1 | 2013-01-01 | [11 empty] | 175200 |  |  | LED | 1 | 2013-01-01 |  | LED |  |  | 30.00 | 100000 | LED |  | LEDDRIVER | 1 | 2013-01-01 |  | LEDDRIVER |  |  | 1.00 | 175200
1807-0016 | 656020 | https://lms.nederlandslicht.nl/qr/report/656020 | 52.0561 | 5.2961 | 1487526020 | 4519767972 | Beelaerts van Bloklandstraat |  |  | Centrum en Oost | DRIEBERGEN RYSENB |  | Gemeente Utrechtse Heuvelrug |  |  |  | Gemeente Utrechtse Heuvelrug | In bedrijf | [5 empty] | Nacht | Bemeterd | [38 empty] | PM AL 6,0 CO T60 TM | 1 | 2013-01-01 |  | LM ST 6,0 CV EU1250/20/5 T60 ET Z N6005 | 6.00 | CONISCH | ALUMINIUM | NVT | NVT | NVT |  | 350400 |  | PHIL BGP451 IRRIDIUM2 LED | 1 | 2013-01-01 | [11 empty] | 175200 |  |  | LED | 1 | 2013-01-01 |  | LED |  |  | 30.00 | 100000 | LED |  | LEDDRIVER | 1 | 2013-01-01 |  | LEDDRIVER |  |  | 1.00 | 175200
1807-0017 | 656021 | https://lms.nederlandslicht.nl/qr/report/656021 | 52.0559 | 5.2964 | 1487703690 | 4519623662 | Beelaerts van Bloklandstraat |  |  | Centrum en Oost | DRIEBERGEN RYSENB |  | Gemeente Utrechtse Heuvelrug |  |  |  | Gemeente Utrechtse Heuvelrug | In bedrijf | [5 empty] | Nacht | Bemeterd | [38 empty] | PM AL 6,0 CO T60 TM | 1 | 2013-01-01 |  | LM ST 6,0 CV EU1250/20/5 T60 ET Z N6005 | 6.00 | CONISCH | ALUMINIUM | NVT | NVT | NVT |  | 350400 |  | PHIL BGP451 IRRIDIUM2 LED | 1 | 2013-01-01 | [11 empty] | 175200 |  |  | LED | 1 | 2013-01-01 |  | LED |  |  | 30.00 | 100000 | LED |  | LEDDRIVER | 1 | 2013-01-01 |  | LEDDRIVER |  |  | 1.00 | 175200
1807-0018 | 656023 | https://lms.nederlandslicht.nl/qr/report/656023 | 52.0559 | 5.2959 | 1487375310 | 4519618942 | Beelaerts van Bloklandstraat |  |  | Centrum en Oost | DRIEBERGEN RYSENB |  | Gemeente Utrechtse Heuvelrug |  |  |  | Gemeente Utrechtse Heuvelrug | In bedrijf | [5 empty] | Nacht | Bemeterd | [38 empty] | PM AL 4,0 CO T60 TM | 1 | 2013-01-01 |  | PM ST 4,0 CO T60 ET M N6005 | 4.00 | CONISCH | ALUMINIUM | NVT | NVT | NVT |  | 350400 |  | PHIL 2400 PATHFINDER | 1 | 2013-01-01 | [11 empty] | 175200 |  |  | PLL 24W 830 (HF) | 1 | 2013-01-01 |  | 24W PLL 830 |  |  | 24.00 | 16000 | PLL |  | EVSA PH 1 x PL-T/C/L/TL5C 22-42W VIERK | 1 | 2013-01-01 |  | HFP22-42 |  |  | 3.00 | 175200
1807-0019 | 656024 | https://lms.nederlandslicht.nl/qr/report/656024 | 52.0558 | 5.2957 | 1487233970 | 4519497722 | Beelaerts van Bloklandstraat |  |  | Centrum en Oost | DRIEBERGEN RYSENB |  | Gemeente Utrechtse Heuvelrug |  |  |  | Gemeente Utrechtse Heuvelrug | In bedrijf | [5 empty] | Nacht | Bemeterd | [38 empty] | PM AL 4,0 CO T60 TM | 1 | 2013-01-01 |  | PM ST 4,0 CO T60 ET M N6005 | 4.00 | CONISCH | ALUMINIUM | NVT | NVT | NVT |  | 350400 |  | PHIL 2400 PATHFINDER | 1 | 2013-01-01 | [11 empty] | 175200 |  |  | PLL 24W 830 (HF) | 1 | 2013-01-01 |  | 24W PLL 830 |  |  | 24.00 | 16000 | PLL |  | EVSA PH 1 x PL-T/C/L/TL5C 22-42W VIERK | 1 | 2013-01-01 |  | HFP22-42 |  |  | 3.00 | 175200
1806-0001 | 656025 | https://lms.nederlandslicht.nl/qr/report/656025 | 52.0554 | 5.2958 | 1487286350 | 4519012532 | Van de Meenestraat |  |  | Centrum en Oost | DRIEBERGEN RYSENB |  | Gemeente Utrechtse Heuvelrug |  |  |  | Gemeente Utrechtse Heuvelrug | In bedrijf | [5 empty] | Nacht | Bemeterd | [38 empty] | PM AL 6,0 CO T60 TM | 1 | 2013-01-01 |  | LM ST 6,0 CV EU1250/20/5 T60 ET Z N6005 | 6.00 | CONISCH | ALUMINIUM | NVT | NVT | NVT |  | 350400 |  | PHIL BGP451 IRRIDIUM2 LED | 1 | 2013-01-01 | [11 empty] | 175200 |  |  | LED | 1 | 2013-01-01 |  | LED |  |  | 30.00 | 100000 | LED |  | LEDDRIVER | 1 | 2013-01-01 |  | LEDDRIVER |  |  | 1.00 | 175200
1806-0002 | 656026 | https://lms.nederlandslicht.nl/qr/report/656026 | 52.0553 | 5.296 | 1487439040 | 4518923702 | Van de Meenestraat |  |  | Centrum en Oost | DRIEBERGEN RYSENB |  | Gemeente Utrechtse Heuvelrug |  |  |  | Gemeente Utrechtse Heuvelrug | In bedrijf | [5 empty] | Nacht | Bemeterd | [38 empty] | PM AL 6,0 CO T60 TM | 1 | 2013-01-01 |  | LM ST 6,0 CV EU1250/20/5 T60 ET Z N6005 | 6.00 | CONISCH | ALUMINIUM | NVT | NVT | NVT |  | 350400 |  | PHIL BGP451 IRRIDIUM2 LED | 1 | 2013-01-01 | [11 empty] | 175200 |  |  | LED | 1 | 2013-01-01 |  | LED |  |  | 30.00 | 100000 | LED |  | LEDDRIVER | 1 | 2013-01-01 |  | LEDDRIVER |  |  | 1.00 | 175200
1806-0004 | 656027 | https://lms.nederlandslicht.nl/qr/report/656027 | 52.0553 | 5.2962 | 1487573430 | 4518886822 | Van de Meenestraat |  |  | Centrum en Oost | DRIEBERGEN RYSENB |  | Gemeente Utrechtse Heuvelrug |  |  |  | Gemeente Utrechtse Heuvelrug | In bedrijf | [5 empty] | Nacht | Bemeterd | [38 empty] | PM AL 6,0 CO T60 TM | 1 | 2013-01-01 |  | LM ST 6,0 CV EU1250/20/5 T60 ET Z N6005 | 6.00 | CONISCH | ALUMINIUM | NVT | NVT | NVT |  | 350400 |  | PHIL BGP451 IRRIDIUM2 LED | 1 | 2013-01-01 | [11 empty] | 175200 |  |  | LED | 1 | 2013-01-01 |  | LED |  |  | 30.00 | 100000 | LED |  | LEDDRIVER | 1 | 2013-01-01 |  | LEDDRIVER |  |  | 1.00 | 175200
1806-0003 | 656028 | https://lms.nederlandslicht.nl/qr/report/656028 | 52.0554 | 5.2963 | 1487685690 | 4518978972 | Van de Meenestraat |  |  | Centrum en Oost | DRIEBERGEN RYSENB |  | Gemeente Utrechtse Heuvelrug |  |  |  | Gemeente Utrechtse Heuvelrug | In bedrijf | [5 empty] | Nacht | Bemeterd | [38 empty] | PM AL 6,0 CO T60 TM | 1 | 2013-01-01 |  | LM ST 6,0 CV EU1250/20/5 T60 ET Z N6005 | 6.00 | CONISCH | ALUMINIUM | NVT | NVT | NVT |  | 350400 |  | PHIL BGP451 IRRIDIUM2 LED | 1 | 2013-01-01 | [11 empty] | 175200 |  |  | LED | 1 | 2013-01-01 |  | LED |  |  | 30.00 | 100000 | LED |  | LEDDRIVER | 1 | 2013-01-01 |  | LEDDRIVER |  |  | 1.00 | 175200
1806-0006 | 656029 | https://lms.nederlandslicht.nl/qr/report/656029 | 52.0551 | 5.2963 | 1487637250 | 4518646632 | Van de Meenestraat |  |  | Centrum en Oost | DRIEBERGEN RYSENB |  | Gemeente Utrechtse Heuvelrug |  |  |  | Gemeente Utrechtse Heuvelrug | In bedrijf | [5 empty] | Nacht | Bemeterd | [38 empty] | PM AL 6,0 CO T60 TM | 1 | 2013-01-01 |  | LM ST 6,0 CV EU1250/20/5 T60 ET Z N6005 | 6.00 | CONISCH | ALUMINIUM | NVT | NVT | NVT |  | 350400 |  | PHIL BGP451 IRRIDIUM2 LED | 1 | 2013-01-01 | [11 empty] | 175200 |  |  | LED | 1 | 2013-01-01 |  | LED |  |  | 30.00 | 100000 | LED |  | LEDDRIVER | 1 | 2013-01-01 |  | LEDDRIVER |  |  | 1.00 | 175200
1806-0005 | 656030 | https://lms.nederlandslicht.nl/qr/report/656030 | 52.0552 | 5.296 | 1487479210 | 4518764232 | Van de Meenestraat |  |  | Centrum en Oost | DRIEBERGEN RYSENB |  | Gemeente Utrechtse Heuvelrug |  |  |  | Gemeente Utrechtse Heuvelrug | In bedrijf | [5 empty] | Nacht | Bemeterd | [38 empty] | PM AL 6,0 CO T60 TM | 1 | 2013-01-01 |  | LM ST 6,0 CV EU1250/20/5 T60 ET Z N6005 | 6.00 | CONISCH | ALUMINIUM | NVT | NVT | NVT |  | 350400 |  | PHIL BGP451 IRRIDIUM2 LED | 1 | 2013-01-01 | [11 empty] | 175200 |  |  | LED | 1 | 2013-01-01 |  | LED |  |  | 30.00 | 100000 | LED |  | LEDDRIVER | 1 | 2013-01-01 |  | LEDDRIVER |  |  | 1.00 | 175200
1806-0007 | 656031 | https://lms.nederlandslicht.nl/qr/report/656031 | 52.0551 | 5.2958 | 1487302370 | 4518685832 | Van de Meenestraat |  |  | Centrum en Oost | DRIEBERGEN RYSENB |  | Gemeente Utrechtse Heuvelrug |  |  |  | Gemeente Utrechtse Heuvelrug | In bedrijf | [5 empty] | Nacht | Bemeterd | [38 empty] | PM AL 6,0 CO T60 TM | 1 | 2013-01-01 |  | LM ST 6,0 CV EU1250/20/5 T60 ET Z N6005 | 6.00 | CONISCH | ALUMINIUM | NVT | NVT | NVT |  | 350400 |  | PHIL BGP451 IRRIDIUM2 LED | 1 | 2013-01-01 | [11 empty] | 175200 |  |  | LED | 1 | 2013-01-01 |  | LED |  |  | 30.00 | 100000 | LED |  | LEDDRIVER | 1 | 2013-01-01 |  | LEDDRIVER |  |  | 1.00 | 175200
1806-0009 | 656032 | https://lms.nederlandslicht.nl/qr/report/656032 | 52.0549 | 5.2957 | 1487211240 | 4518526482 | Van de Meenestraat |  |  | Centrum en Oost | DRIEBERGEN RYSENB |  | Gemeente Utrechtse Heuvelrug |  |  |  | Gemeente Utrechtse Heuvelrug | In bedrijf | [5 empty] | Nacht | Bemeterd | [38 empty] | PM AL 6,0 CO T60 TM | 1 | 2013-01-01 |  | LM ST 6,0 CV EU1250/20/5 T60 ET Z N6005 | 6.00 | CONISCH | ALUMINIUM | NVT | NVT | NVT |  | 350400 |  | PHIL BGP451 IRRIDIUM2 LED | 1 | 2013-01-01 | [11 empty] | 175200 |  |  | LED | 1 | 2013-01-01 |  | LED |  |  | 30.00 | 100000 | LED |  | LEDDRIVER | 1 | 2013-01-01 |  | LEDDRIVER |  |  | 1.00 | 175200
1806-0014 | 656033 | https://lms.nederlandslicht.nl/qr/report/656033 | 52.0548 | 5.2958 | 1487304240 | 4518363742 | Van de Meenestraat |  |  | Centrum en Oost | DRIEBERGEN RYSENB |  | Gemeente Utrechtse Heuvelrug |  |  |  | Gemeente Utrechtse Heuvelrug | In bedrijf | [5 empty] | Nacht | Bemeterd | [38 empty] | PM AL 6,0 CO T60 TM | 1 | 2013-01-01 |  | LM ST 6,0 CV EU1250/20/5 T60 ET Z N6005 | 6.00 | CONISCH | ALUMINIUM | NVT | NVT | NVT |  | 350400 |  | PHIL BGP451 IRRIDIUM2 LED | 1 | 2013-01-01 | [11 empty] | 175200 |  |  | LED | 1 | 2013-01-01 |  | LED |  |  | 30.00 | 100000 | LED |  | LEDDRIVER | 1 | 2013-01-01 |  | LEDDRIVER |  |  | 1.00 | 175200 | [5 empty] | Zekering | 1 | 2021-12-13 |  | Zekering | Zekering | NVT
1806-0010 | 656034 | https://lms.nederlandslicht.nl/qr/report/656034 | 52.0549 | 5.2954 | 1487067860 | 4518457172 | Van de Meenestraat |  |  | Centrum en Oost | DRIEBERGEN RYSENB |  | Gemeente Utrechtse Heuvelrug |  |  |  | Gemeente Utrechtse Heuvelrug | In bedrijf | [5 empty] | Nacht | Bemeterd | [38 empty] | PM AL 6,0 CO T60 TM | 1 | 2013-01-01 |  | LM ST 6,0 CV EU1250/20/5 T60 ET Z N6005 | 6.00 | CONISCH | ALUMINIUM | NVT | NVT | NVT |  | 350400 |  | PHIL BGP451 IRRIDIUM2 LED | 1 | 2013-01-01 | [11 empty] | 175200 |  |  | LED | 1 | 2013-01-01 |  | LED |  |  | 30.00 | 100000 | LED |  | LEDDRIVER | 1 | 2013-01-01 |  | LEDDRIVER |  |  | 1.00 | 175200
1806-0011 | 656035 | https://lms.nederlandslicht.nl/qr/report/656035 | 52.0548 | 5.2953 | 1486955770 | 4518366612 | Van de Meenestraat |  |  | Centrum en Oost | DRIEBERGEN RYSENB |  | Gemeente Utrechtse Heuvelrug |  |  |  | Gemeente Utrechtse Heuvelrug | In bedrijf | [5 empty] | Nacht | Bemeterd | [38 empty] | PM AL 6,0 CO T60 TM | 1 | 2013-01-01 |  | LM ST 6,0 CV EU1250/20/5 T60 ET Z N6005 | 6.00 | CONISCH | ALUMINIUM | NVT | NVT | NVT |  | 350400 |  | PHIL BGP451 IRRIDIUM2 LED | 1 | 2013-01-01 | [11 empty] | 175200 |  |  | LED | 1 | 2013-01-01 |  | LED |  |  | 30.00 | 100000 | LED |  | LEDDRIVER | 1 | 2013-01-01 |  | LEDDRIVER |  |  | 1.00 | 175200
1806-0012 | 656036 | https://lms.nederlandslicht.nl/qr/report/656036 | 52.055 | 5.2954 | 1487044350 | 4518596552 | Van de Meenestraat |  |  | Centrum en Oost | DRIEBERGEN RYSENB |  | Gemeente Utrechtse Heuvelrug |  |  |  | Gemeente Utrechtse Heuvelrug | In bedrijf | [5 empty] | Nacht | Bemeterd | [38 empty] | PM AL 6,0 CO T60 TM | 1 | 2013-01-01 |  | LM ST 6,0 CV EU1250/20/5 T60 ET Z N6005 | 6.00 | CONISCH | ALUMINIUM | NVT | NVT | NVT |  | 350400 |  | PHIL BGP451 IRRIDIUM2 LED | 1 | 2013-01-01 | [11 empty] | 175200 |  |  | LED | 1 | 2013-01-01 |  | LED |  |  | 30.00 | 100000 | LED |  | LEDDRIVER | 1 | 2013-01-01 |  | LEDDRIVER |  |  | 1.00 | 175200
1806-0013 | 656037 | https://lms.nederlandslicht.nl/qr/report/656037 | 52.0552 | 5.2953 | 1486986700 | 4518760622 | Van de Meenestraat |  |  | Centrum en Oost | DRIEBERGEN RYSENB |  | Gemeente Utrechtse Heuvelrug |  |  |  | Gemeente Utrechtse Heuvelrug | In bedrijf | [5 empty] | Nacht | Bemeterd | [38 empty] | PM AL 6,0 CO T60 TM | 1 | 2013-01-01 |  | LM ST 6,0 CV EU1250/20/5 T60 ET Z N6005 | 6.00 | CONISCH | ALUMINIUM | NVT | NVT | NVT |  | 350400 |  | PHIL BGP451 IRRIDIUM2 LED | 1 | 2013-01-01 | [11 empty] | 175200 |  |  | LED | 1 | 2013-01-01 |  | LED |  |  | 30.00 | 100000 | LED |  | LEDDRIVER | 1 | 2013-01-01 |  | LEDDRIVER |  |  | 1.00 | 175200
1039-0001 | 656039 | https://lms.nederlandslicht.nl/qr/report/656039 | 52.0532 | 5.2982 | 1488957430 | 4516603112 | Dennenlaan |  |  | Centrum en Oost | DRIEBERGEN RYSENB |  | Gemeente Utrechtse Heuvelrug |  |  |  | Gemeente Utrechtse Heuvelrug | In bedrijf | [5 empty] | Nacht | Bemeterd | [38 empty] | BOLDERMAST 1M | 1 | 2015-01-01 |  | BOLDERMAST 1M |  |  |  | 5008 |  |  |  | 350400 |  | TRIANGEL BOLLARD | 1 | 2015-01-01 | [11 empty] | 175200 |  |  | LED | 1 | 2015-01-01 |  | LED |  |  | 30.00 | 100000 | LED |  | LEDDRIVER | 1 | 2015-01-01 |  | LEDDRIVER |  |  | 1.00 | 175200
1039-0002 | 656040 | https://lms.nederlandslicht.nl/qr/report/656040 | 52.0532 | 5.2981 | 1488892160 | 4516543972 | Dennenlaan |  |  | Centrum en Oost | DRIEBERGEN RYSENB |  | Gemeente Utrechtse Heuvelrug |  |  |  | Gemeente Utrechtse Heuvelrug | In bedrijf | [5 empty] | Nacht | Bemeterd | [38 empty] | BOLDERMAST 1M | 1 | 2015-01-01 |  | BOLDERMAST 1M |  |  |  | 5008 |  |  |  | 350400 |  | TRIANGEL BOLLARD | 1 | 2015-01-01 | [11 empty] | 175200 |  |  | LED | 1 | 2015-01-01 |  | LED |  |  | 30.00 | 100000 | LED |  | LEDDRIVER | 1 | 2015-01-01 |  | LEDDRIVER |  |  | 1.00 | 175200
1039-0003 | 656041 | https://lms.nederlandslicht.nl/qr/report/656041 | 52.0531 | 5.298 | 1488827260 | 4516487072 | Dennenlaan |  |  | Centrum en Oost | DRIEBERGEN RYSENB |  | Gemeente Utrechtse Heuvelrug |  |  |  | Gemeente Utrechtse Heuvelrug | In bedrijf | [5 empty] | Nacht | Bemeterd | [38 empty] | BOLDERMAST 1M | 1 | 2015-01-01 |  | BOLDERMAST 1M |  |  |  | 5008 |  |  |  | 350400 |  | TRIANGEL BOLLARD | 1 | 2015-01-01 | [11 empty] | 175200 |  |  | LED | 1 | 2015-01-01 |  | LED |  |  | 30.00 | 100000 | LED |  | LEDDRIVER | 1 | 2015-01-01 |  | LEDDRIVER |  |  | 1.00 | 175200
1039-0004 | 656042 | https://lms.nederlandslicht.nl/qr/report/656042 | 52.0531 | 5.2979 | 1488764460 | 4516429072 | Dennenlaan |  |  | Centrum en Oost | DRIEBERGEN RYSENB |  | Gemeente Utrechtse Heuvelrug |  |  |  | Gemeente Utrechtse Heuvelrug | In bedrijf | [5 empty] | Nacht | Bemeterd | [38 empty] | BOLDERMAST 1M | 1 | 2015-01-01 |  | BOLDERMAST 1M |  |  |  | 5008 |  |  |  | 350400 |  | TRIANGEL BOLLARD | 1 | 2015-01-01 | [11 empty] | 175200 |  |  | LED | 1 | 2015-01-01 |  | LED |  |  | 30.00 | 100000 | LED |  | LEDDRIVER | 1 | 2015-01-01 |  | LEDDRIVER |  |  | 1.00 | 175200
1039-0005 | 656044 | https://lms.nederlandslicht.nl/qr/report/656044 | 52.053 | 5.2978 | 1488699860 | 4516377872 | Dennenlaan |  |  | Centrum en Oost | DRIEBERGEN RYSENB |  | Gemeente Utrechtse Heuvelrug |  |  |  | Gemeente Utrechtse Heuvelrug | In bedrijf | [5 empty] | Nacht | Bemeterd | [38 empty] | HOUTEN PAAL | 1 | 2015-01-01 |  | HOUTEN PAAL | 1.00 |  | HOUT |  |  |  |  | 350400 |  | TRIANGEL BOLLARD | 1 | 2015-01-01 | [11 empty] | 175200 |  |  | LED | 1 | 2015-01-01 |  | LED |  |  | 30.00 | 100000 | LED |  | LEDDRIVER | 1 | 2015-01-01 |  | LEDDRIVER |  |  | 1.00 | 175200
1039-0006 | 656045 | https://lms.nederlandslicht.nl/qr/report/656045 | 52.053 | 5.2977 | 1488622460 | 4516308672 | Dennenlaan |  |  | Centrum en Oost | DRIEBERGEN RYSENB |  | Gemeente Utrechtse Heuvelrug |  |  |  | Gemeente Utrechtse Heuvelrug | In bedrijf | [5 empty] | Nacht | Bemeterd | [38 empty] | HOUTEN PAAL | 1 | 2015-01-01 |  | HOUTEN PAAL | 1.00 |  | HOUT |  |  |  |  | 350400 |  | TRIANGEL BOLLARD | 1 | 2015-01-01 | [11 empty] | 175200 |  |  | LED | 1 | 2015-01-01 |  | LED |  |  | 30.00 | 100000 | LED |  | LEDDRIVER | 1 | 2015-01-01 |  | LEDDRIVER |  |  | 1.00 | 175200
1039-0007 | 656046 | https://lms.nederlandslicht.nl/qr/report/656046 | 52.0529 | 5.2976 | 1488557760 | 4516252172 | Dennenlaan |  |  | Centrum en Oost | DRIEBERGEN RYSENB |  | Gemeente Utrechtse Heuvelrug |  |  |  | Gemeente Utrechtse Heuvelrug | In bedrijf | [5 empty] | Nacht | Bemeterd | [38 empty] | BOLDERMAST 1M | 1 | 2015-01-01 |  | BOLDERMAST 1M |  |  |  | 5008 |  |  |  | 350400 |  | TRIANGEL BOLLARD | 1 | 2015-01-01 | [11 empty] | 175200 |  |  | LED | 1 | 2015-01-01 |  | LED |  |  | 30.00 | 100000 | LED |  | LEDDRIVER | 1 | 2015-01-01 |  | LEDDRIVER |  |  | 1.00 | 175200
1069-0064 | 656048 | https://lms.nederlandslicht.nl/qr/report/656048 | 52.0502 | 5.2894 | 1482929890 | 4513268032 | Hoofdstr |  |  | Rysenburg Zuid-West | DRIEBERGEN RYSENB |  | Gemeente Utrechtse Heuvelrug |  |  |  | Gemeente Utrechtse Heuvelrug | In bedrijf | [5 empty] | Nacht | Bemeterd | [38 empty] | LM AL 6,0 CO EU750/20/5 T60 MV | 1 | 2016-01-01 |  | LM AL 6,0 CO EU750/20/5 T60 MV | 6.00 | CONISCH | ALUMINIUM |  |  |  |  | 350400 |  | SCHR PIANO | 1 | 2016-01-01 | [14 empty] | LED | 1 | 2016-01-01 |  | LED |  |  | 30.00 | 100000 | LED |  | LEDDRIVER | 1 | 2016-01-01 |  | LEDDRIVER |  |  | 1.00 | 175200
1069-0065 | 656049 | https://lms.nederlandslicht.nl/qr/report/656049 | 52.0501 | 5.2889 | 1482588340 | 4513118352 | Hoofdstr |  |  | Rysenburg Zuid-West | DRIEBERGEN RYSENB |  | Gemeente Utrechtse Heuvelrug |  |  |  | Gemeente Utrechtse Heuvelrug | In bedrijf | [5 empty] | Nacht | Bemeterd | [38 empty] | LM AL 6,0 CO EU750/20/5 T60 MV | 1 | 2016-01-01 |  | LM AL 6,0 CO EU750/20/5 T60 MV | 6.00 | CONISCH | ALUMINIUM |  |  |  |  | 350400 |  | SCHR PIANO | 1 | 2016-01-01 | [14 empty] | LED | 1 | 2016-01-01 |  | LED |  |  | 30.00 | 100000 | LED |  | LEDDRIVER | 1 | 2016-01-01 |  | LEDDRIVER |  |  | 1.00 | 175200
1069-0063 | 656050 | https://lms.nederlandslicht.nl/qr/report/656050 | 52.0501 | 5.2888 | 1482512230 | 4513152192 | Hoofdstr |  |  | Rysenburg Zuid-West | DRIEBERGEN RYSENB |  | Gemeente Utrechtse Heuvelrug |  |  |  | Gemeente Utrechtse Heuvelrug | In bedrijf | [5 empty] | Nacht | Bemeterd | [38 empty] | LM AL 6,0 CO EU750/20/5 T60 MV | 1 | 2016-01-01 |  | LM AL 6,0 CO EU750/20/5 T60 MV | 6.00 | CONISCH | ALUMINIUM |  |  |  |  | 350400 |  | SCHR PIANO | 1 | 2016-01-01 | [14 empty] | LED | 1 | 2016-01-01 |  | LED |  |  | 30.00 | 100000 | LED |  | LEDDRIVER | 1 | 2016-01-01 |  | LEDDRIVER |  |  | 1.00 | 175200 | [5 empty] | Zekering | 1 | 2021-02-01 |  | Zekering | Zekering | NVT
1069-0062 | 656051 | https://lms.nederlandslicht.nl/qr/report/656051 | 52.0503 | 5.2887 | 1482420490 | 4513332592 | Hoofdstr |  |  | Rysenburg Zuid-West | DRIEBERGEN RYSENB |  | Gemeente Utrechtse Heuvelrug |  |  |  | Gemeente Utrechtse Heuvelrug | In bedrijf | [5 empty] | Nacht | Bemeterd | [38 empty] | LM AL 6,0 CO EU750/20/5 T60 MV | 1 | 2016-01-01 |  | LM AL 6,0 CO EU750/20/5 T60 MV | 6.00 | CONISCH | ALUMINIUM |  |  |  |  | 350400 |  | SCHR PIANO | 1 | 2016-01-01 | [14 empty] | LED | 1 | 2016-01-01 |  | LED |  |  | 30.00 | 100000 | LED |  | LEDDRIVER | 1 | 2016-01-01 |  | LEDDRIVER |  |  | 1.00 | 175200
1069-0059 | 656052 | https://lms.nederlandslicht.nl/qr/report/656052 | 52.0503 | 5.288 | 1481939870 | 4513361802 | Hoofdstr |  |  | Rysenburg Zuid-West | DRIEBERGEN RYSENB |  | Gemeente Utrechtse Heuvelrug |  |  |  | Gemeente Utrechtse Heuvelrug | In bedrijf | [5 empty] | Nacht | Bemeterd | [38 empty] | LM AL 6,0 CO EU750/20/5 T60 MV | 1 | 2016-01-02 |  | LM AL 6,0 CO EU750/20/5 T60 MV | 6.00 | CONISCH | ALUMINIUM |  |  |  |  | 350400 |  | SCHR PIANO | 1 | 2016-01-02 | [14 empty] | LED | 1 | 2016-01-02 |  | LED |  |  | 30.00 | 100000 | LED |  | LEDDRIVER | 1 | 2016-01-02 |  | LEDDRIVER |  |  | 1.00 | 175200
1069-0061 | 656053 | https://lms.nederlandslicht.nl/qr/report/656053 | 52.0501 | 5.2883 | 1482132480 | 4513152142 | Hoofdstr |  |  | Rysenburg Zuid-West | DRIEBERGEN RYSENB |  | Gemeente Utrechtse Heuvelrug |  |  |  | Gemeente Utrechtse Heuvelrug | In bedrijf | [5 empty] | Nacht | Bemeterd | [38 empty] | LM AL 6,0 CO EU750/20/5 T60 MV | 1 | 2016-01-03 |  | LM AL 6,0 CO EU750/20/5 T60 MV | 6.00 | CONISCH | ALUMINIUM |  |  |  |  | 350400 |  | SCHR PIANO | 1 | 2016-01-03 | [14 empty] | LED | 1 | 2016-01-03 |  | LED |  |  | 30.00 | 100000 | LED |  | LEDDRIVER | 1 | 2016-01-03 |  | LEDDRIVER |  |  | 1.00 | 175200
1069-0060 | 656055 | https://lms.nederlandslicht.nl/qr/report/656055 | 52.0502 | 5.2881 | 1482019690 | 4513217052 | Hoofdstr |  |  | Rysenburg Zuid-West | DRIEBERGEN RYSENB |  | Gemeente Utrechtse Heuvelrug |  |  |  | Gemeente Utrechtse Heuvelrug | In bedrijf | [5 empty] | Nacht | Bemeterd | [38 empty] | LM AL 8,0 CO EU1250/20/5 T60 MV | 1 | 2016-01-04 |  | LM AL 8,0 CO EU1250/20/5 T60 MV | 8.00 | CONISCH | ALUMINIUM |  |  |  |  | 350400 |  | SCHR PIANO | 1 | 2016-01-04 | [14 empty] | LED | 1 | 2016-01-04 |  | LED |  |  | 30.00 | 100000 | LED |  | LEDDRIVER | 1 | 2016-01-04 |  | LEDDRIVER |  |  | 1.00 | 175200
1069-0058 | 656056 | https://lms.nederlandslicht.nl/qr/report/656056 | 52.0501 | 5.2877 | 1481760460 | 4513181972 | Hoofdstr |  |  | Rysenburg Zuid-West | DRIEBERGEN RYSENB |  | Gemeente Utrechtse Heuvelrug |  |  |  | Gemeente Utrechtse Heuvelrug | In bedrijf | [5 empty] | Nacht | Bemeterd | [38 empty] | LM AL 6,0 CO EU750/20/5 T60 MV | 1 | 2016-01-05 |  | LM AL 6,0 CO EU750/20/5 T60 MV | 6.00 | CONISCH | ALUMINIUM |  |  |  |  | 350400 |  | SCHR PIANO | 1 | 2016-01-05 | [14 empty] | LED | 1 | 2016-01-05 |  | LED |  |  | 30.00 | 100000 | LED |  | LEDDRIVER | 1 | 2016-01-05 |  | LEDDRIVER |  |  | 1.00 | 175200
1069-0056 | 656057 | https://lms.nederlandslicht.nl/qr/report/656057 | 52.0503 | 5.2874 | 1481528830 | 4513343682 | Hoofdstr |  |  | Rysenburg Zuid-West | DRIEBERGEN RYSENB |  | Gemeente Utrechtse Heuvelrug |  |  |  | Gemeente Utrechtse Heuvelrug | In bedrijf | [5 empty] | Nacht | Bemeterd | [38 empty] | LM AL 8,0 CO EU1250/20/5 T60 MV | 1 | 2016-01-06 |  | LM AL 8,0 CO EU1250/20/5 T60 MV | 8.00 | CONISCH | ALUMINIUM |  |  |  |  | 350400 |  | SCHR PIANO | 1 | 2016-01-06 | [14 empty] | LED | 1 | 2016-01-06 |  | LED |  |  | 30.00 | 100000 | LED |  | LEDDRIVER | 1 | 2016-01-06 |  | LEDDRIVER |  |  | 1.00 | 175200
1069-0057 | 656058 | https://lms.nederlandslicht.nl/qr/report/656058 | 52.0504 | 5.2875 | 1481579660 | 4513444482 | Hoofdstr |  |  | Rysenburg Zuid-West | DRIEBERGEN RYSENB |  | Gemeente Utrechtse Heuvelrug |  |  |  | Gemeente Utrechtse Heuvelrug | In bedrijf | [5 empty] | Nacht | Bemeterd | [38 empty] | LM AL 6,0 CO EU750/20/5 T60 MV | 1 | 2016-01-07 |  | LM AL 6,0 CO EU750/20/5 T60 MV | 6.00 | CONISCH | ALUMINIUM |  |  |  |  | 350400 |  | SCHR PIANO | 1 | 2016-01-07 | [14 empty] | LED | 1 | 2016-01-07 |  | LED |  |  | 30.00 | 100000 | LED |  | LEDDRIVER | 1 | 2016-01-07 |  | LEDDRIVER |  |  | 1.00 | 175200
1069-0055 | 656059 | https://lms.nederlandslicht.nl/qr/report/656059 | 52.0505 | 5.2866 | 1480974330 | 4513560252 | Hoofdstr |  |  | Rysenburg Zuid-West | DRIEBERGEN RYSENB |  | Gemeente Utrechtse Heuvelrug |  |  |  | Gemeente Utrechtse Heuvelrug | In bedrijf | [5 empty] | Nacht | Bemeterd | [38 empty] | LM AL 8,0 CO EU1250/20/5 T60 MV | 1 | 2016-01-07 |  | LM AL 8,0 CO EU1250/20/5 T60 MV | 8.00 | CONISCH | ALUMINIUM |  |  |  |  | 350400 |  | SCHR PIANO | 1 | 2016-01-07 | [14 empty] | LED | 1 | 2016-01-07 |  | LED |  |  | 30.00 | 100000 | LED |  | LEDDRIVER | 1 | 2016-01-07 |  | LEDDRIVER |  |  | 1.00 | 175200
1069-0054 | 656060 | https://lms.nederlandslicht.nl/qr/report/656060 | 52.0506 | 5.2861 | 1480631640 | 4513746792 | Hoofdstr |  |  | Rysenburg Zuid-West | DRIEBERGEN RYSENB |  | Gemeente Utrechtse Heuvelrug |  |  |  | Gemeente Utrechtse Heuvelrug | In bedrijf | [5 empty] | Nacht | Bemeterd | [38 empty] | LM AL 8,0 CO EU1250/20/5 T60 MV | 1 | 2016-01-07 |  | LM AL 8,0 CO EU1250/20/5 T60 MV | 8.00 | CONISCH | ALUMINIUM |  |  |  |  | 350400 |  | SCHR PIANO | 1 | 2016-01-07 | [14 empty] | LED | 1 | 2016-01-07 |  | LED |  |  | 30.00 | 100000 | LED |  | LEDDRIVER | 1 | 2016-01-07 |  | LEDDRIVER |  |  | 1.00 | 175200
1069-0053 | 656061 | https://lms.nederlandslicht.nl/qr/report/656061 | 52.0509 | 5.2856 | 1480299140 | 4514065882 | Hoofdstr |  |  | Rysenburg Zuid-West | DRIEBERGEN RYSENB |  | Gemeente Utrechtse Heuvelrug |  |  |  | Gemeente Utrechtse Heuvelrug | In bedrijf | [5 empty] | Nacht | Bemeterd | [38 empty] | LM AL 8,0 CO EU1250/20/5 T60 MV | 1 | 2016-01-07 |  | LM AL 8,0 CO EU1250/20/5 T60 MV | 8.00 | CONISCH | ALUMINIUM |  |  |  |  | 350400 |  | SCHR PIANO | 1 | 2016-01-07 | [14 empty] | LED | 1 | 2016-01-07 |  | LED |  |  | 30.00 | 100000 | LED |  | LEDDRIVER | 1 | 2016-01-07 |  | LEDDRIVER |  |  | 1.00 | 175200
1069-0052 | 656062 | https://lms.nederlandslicht.nl/qr/report/656062 | 52.0512 | 5.2849 | 1479825440 | 4514325782 | Hoofdstr |  |  | Rysenburg Zuid-West | DRIEBERGEN RYSENB |  | Gemeente Utrechtse Heuvelrug |  |  |  | Gemeente Utrechtse Heuvelrug | In bedrijf | [5 empty] | Nacht | Bemeterd | [38 empty] | LM AL 8,0 CO EU1250/20/5 T60 MV | 1 | 2016-01-07 |  | LM AL 8,0 CO EU1250/20/5 T60 MV | 8.00 | CONISCH | ALUMINIUM |  |  |  |  | 350400 |  | SCHR PIANO | 1 | 2016-01-07 | [14 empty] | LED | 1 | 2016-01-07 |  | LED |  |  | 30.00 | 100000 | LED |  | LEDDRIVER | 1 | 2016-01-07 |  | LEDDRIVER |  |  | 1.00 | 175200
1069-0051 | 656063 | https://lms.nederlandslicht.nl/qr/report/656063 | 52.0513 | 5.284 | 1479217450 | 4514530462 | Hoofdstr |  |  | Rysenburg Zuid-West | DRIEBERGEN RYSENB |  | Gemeente Utrechtse Heuvelrug |  |  |  | Gemeente Utrechtse Heuvelrug | In bedrijf | [5 empty] | Nacht | Bemeterd | [38 empty] | LM AL 8,0 CO EU1250/20/5 T60 MV | 1 | 2016-01-07 |  | LM AL 8,0 CO EU1250/20/5 T60 MV | 8.00 | CONISCH | ALUMINIUM |  |  |  |  | 350400 |  | SCHR PIANO | 1 | 2016-01-07 | [14 empty] | LED | 1 | 2016-01-07 |  | LED |  |  | 30.00 | 100000 | LED |  | LEDDRIVER | 1 | 2016-01-07 |  | LEDDRIVER |  |  | 1.00 | 175200
1069-0050 | 656064 | https://lms.nederlandslicht.nl/qr/report/656064 | 52.0517 | 5.2834 | 1478777160 | 4514939312 | Hoofdstr |  |  | Rysenburg Zuid-West | DRIEBERGEN RYSENB |  | Gemeente Utrechtse Heuvelrug |  |  |  | Gemeente Utrechtse Heuvelrug | In bedrijf | [5 empty] | Nacht | Bemeterd | [38 empty] | LM AL 8,0 CO EU1250/20/5 T60 MV | 1 | 2016-01-07 |  | LM AL 8,0 CO EU1250/20/5 T60 MV | 8.00 | CONISCH | ALUMINIUM |  |  |  |  | 350400 |  | SCHR PIANO | 1 | 2016-01-07 | [14 empty] | LED | 1 | 2016-01-07 |  | LED |  |  | 30.00 | 100000 | LED |  | LEDDRIVER | 1 | 2016-01-07 |  | LEDDRIVER |  |  | 1.00 | 175200
10741 | 656065 | https://lms.nederlandslicht.nl/qr/report/656065 | 52.0518 | 5.2837 | 1479017800 | 4515069642 | Hoofdstraat | 129-131 | 3971 KG |  | Driebergen-Rijsenburg |  | Gemeente Utrechtse Heuvelrug |  |  |  | Gemeente Utrechtse Heuvelrug | In bedrijf | [5 empty] | Nacht | Bemeterd | [38 empty] | LM AL 8,0 CO EU1250/20/5 T60 MV | 1 | 2016-01-07 |  | LM AL 8,0 CO EU1250/20/5 T60 MV | 8.00 | CONISCH | ALUMINIUM |  |  |  |  | 350400 |  | SCHR PIANO | 1 | 2016-01-07 | [14 empty] | LED | 1 | 2016-01-07 |  | LED |  |  | 30.00 | 100000 | LED |  | LEDDRIVER | 1 | 2016-01-07 |  | LEDDRIVER |  |  | 1.00 | 175200
1069-0049 | 656066 | https://lms.nederlandslicht.nl/qr/report/656066 | 52.0519 | 5.2828 | 1478393350 | 4515159222 | Hoofdstr |  |  | Rysenburg Zuid-West | DRIEBERGEN RYSENB |  | Gemeente Utrechtse Heuvelrug |  |  |  | Gemeente Utrechtse Heuvelrug | In bedrijf | [5 empty] | Nacht | Bemeterd | [38 empty] | LM AL 8,0 CO EU1250/20/5 T60 MV | 1 | 2016-01-07 |  | LM AL 8,0 CO EU1250/20/5 T60 MV | 8.00 | CONISCH | ALUMINIUM |  |  |  |  | 350400 |  | SCHR PIANO | 1 | 2016-01-07 | [14 empty] | LED | 1 | 2016-01-07 |  | LED |  |  | 30.00 | 100000 | LED |  | LEDDRIVER | 1 | 2016-01-07 |  | LEDDRIVER |  |  | 1.00 | 175200
1069-0048 | 656067 | https://lms.nederlandslicht.nl/qr/report/656067 | 52.0521 | 5.2825 | 1478184750 | 4515338312 | Hoofdstr |  |  | Rysenburg Zuid-West | DRIEBERGEN RYSENB |  | Gemeente Utrechtse Heuvelrug |  |  |  | Gemeente Utrechtse Heuvelrug | In bedrijf | [5 empty] | Nacht | Bemeterd | [38 empty] | LM AL 8,0 CO EU1250/20/5 T60 MV | 1 | 2016-01-07 |  | LM AL 8,0 CO EU1250/20/5 T60 MV | 8.00 | CONISCH | ALUMINIUM |  |  |  |  | 350400 |  | SCHR PIANO | 1 | 2016-01-07 | [14 empty] | LED | 1 | 2016-01-07 |  | LED |  |  | 30.00 | 100000 | LED |  | LEDDRIVER | 1 | 2016-01-07 |  | LEDDRIVER |  |  | 1.00 | 175200
1069-0047 | 656068 | https://lms.nederlandslicht.nl/qr/report/656068 | 52.052 | 5.2823 | 1478025830 | 4515287402 | Hoofdstr |  |  | Rysenburg Zuid-West | DRIEBERGEN RYSENB |  | Gemeente Utrechtse Heuvelrug |  |  |  | Gemeente Utrechtse Heuvelrug | In bedrijf | [5 empty] | Nacht | Bemeterd | [38 empty] | LM AL 8,0 CO EU1250/20/5 T60 MV | 1 | 2016-01-07 |  | LM AL 8,0 CO EU1250/20/5 T60 MV | 8.00 | CONISCH | ALUMINIUM |  |  |  |  | 350400 |  | SCHR PIANO | 1 | 2016-01-07 | [14 empty] | LED | 1 | 2016-01-07 |  | LED |  |  | 30.00 | 100000 | LED |  | LEDDRIVER | 1 | 2016-01-07 |  | LEDDRIVER |  |  | 1.00 | 175200
1069-0046 | 656069 | https://lms.nederlandslicht.nl/qr/report/656069 | 52.0523 | 5.282 | 1477844680 | 4515550882 | Hoofdstr |  |  | Rysenburg Zuid-West | DRIEBERGEN RYSENB |  | Gemeente Utrechtse Heuvelrug |  |  |  | Gemeente Utrechtse Heuvelrug | In bedrijf | [5 empty] | Nacht | Bemeterd | [38 empty] | LM AL 6,0 CO EU750/20/5 T60 MV | 1 | 2016-01-07 |  | LM AL 6,0 CO EU750/20/5 T60 MV | 6.00 | CONISCH | ALUMINIUM |  |  |  |  | 350400 |  | SCHR PIANO | 1 | 2016-01-07 | [14 empty] | LED | 1 | 2016-01-07 |  | LED |  |  | 30.00 | 100000 | LED |  | LEDDRIVER | 1 | 2016-01-07 |  | LEDDRIVER |  |  | 1.00 | 175200
1069-0045 | 656070 | https://lms.nederlandslicht.nl/qr/report/656070 | 52.0522 | 5.2818 | 1477722620 | 4515483762 | Hoofdstr |  |  | Rysenburg Zuid-West | DRIEBERGEN RYSENB |  | Gemeente Utrechtse Heuvelrug |  |  |  | Gemeente Utrechtse Heuvelrug | In bedrijf | [5 empty] | Nacht | Bemeterd | [38 empty] | LM AL 6,0 CO EU750/20/5 T60 MV | 1 | 2016-01-07 |  | LM AL 6,0 CO EU750/20/5 T60 MV | 6.00 | CONISCH | ALUMINIUM |  |  |  |  | 350400 |  | SCHR PIANO | 1 | 2016-01-07 | [14 empty] | LED | 1 | 2016-01-07 |  | LED |  |  | 30.00 | 100000 | LED |  | LEDDRIVER | 1 | 2016-01-07 |  | LEDDRIVER |  |  | 1.00 | 175200
1069-0044 | 656071 | https://lms.nederlandslicht.nl/qr/report/656071 | 52.0524 | 5.2816 | 1477574890 | 4515678162 | Hoofdstr |  |  | Rysenburg Zuid-West | DRIEBERGEN RYSENB |  | Gemeente Utrechtse Heuvelrug |  |  |  | Gemeente Utrechtse Heuvelrug | In bedrijf | [5 empty] | Nacht | Bemeterd | [38 empty] | LM AL 8,0 CO EU1250/20/5 T60 MV | 1 | 2016-01-07 |  | LM AL 8,0 CO EU1250/20/5 T60 MV | 8.00 | CONISCH | ALUMINIUM |  |  |  |  | 350400 |  | SCHR PIANO | 1 | 2016-01-07 | [14 empty] | LED | 1 | 2016-01-07 |  | LED |  |  | 30.00 | 100000 | LED |  | LEDDRIVER | 1 | 2016-01-07 |  | LEDDRIVER |  |  | 1.00 | 175200
1069-0043 | 656072 | https://lms.nederlandslicht.nl/qr/report/656072 | 52.0526 | 5.2815 | 1477464900 | 4515903152 | Hoofdstr |  |  | Rysenburg Zuid-West | DRIEBERGEN RYSENB |  | Gemeente Utrechtse Heuvelrug |  |  |  | Gemeente Utrechtse Heuvelrug | In bedrijf | [5 empty] | Nacht | Bemeterd | [38 empty] | LM AL 6,0 CO EU750/20/5 T60 MV | 1 | 2016-01-07 |  | LM AL 6,0 CO EU750/20/5 T60 MV | 6.00 | CONISCH | ALUMINIUM |  |  |  |  | 350400 |  | SCHR PIANO | 1 | 2016-01-07 | [14 empty] | LED | 1 | 2016-01-07 |  | LED |  |  | 30.00 | 100000 | LED |  | LEDDRIVER | 1 | 2016-01-07 |  | LEDDRIVER |  |  | 1.00 | 175200
1069-0042 | 656073 | https://lms.nederlandslicht.nl/qr/report/656073 | 52.0528 | 5.281 | 1477150020 | 4516185452 | Hoofdstr |  |  | Rysenburg Zuid-West | DRIEBERGEN RYSENB |  | Gemeente Utrechtse Heuvelrug |  |  |  | Gemeente Utrechtse Heuvelrug | In bedrijf | [5 empty] | Nacht | Bemeterd | [38 empty] | 6.0 uithoudermast enkel conisch Aluminium | 1 | 2021-02-18 |  |  | 6.00 | CONISCH | ALUMINIUM |  |  |  |  | 350400 |  | SCHR PIANO | 1 | 2021-02-18 | [14 empty] | LED | 1 | 2021-02-18 |  | LED |  |  | 30.00 | 100000 | LED |  | LEDDRIVER | 1 | 2021-02-18 |  | LEDDRIVER |  |  | 1.00 | 175200
1069-0041 | 656074 | https://lms.nederlandslicht.nl/qr/report/656074 | 52.0527 | 5.2809 | 1477103710 | 4516016092 | Hoofdstr |  |  | Rysenburg Zuid-West | DRIEBERGEN RYSENB |  | Gemeente Utrechtse Heuvelrug |  |  |  | Gemeente Utrechtse Heuvelrug | In bedrijf | [5 empty] | Nacht | Bemeterd | [38 empty] | LM AL 8,0 CO EU1250/20/5 T60 MV | 1 | 2016-01-07 |  | LM AL 8,0 CO EU1250/20/5 T60 MV | 8.00 | CONISCH | ALUMINIUM |  |  |  |  | 350400 |  | SCHR PIANO | 1 | 2016-01-07 | [14 empty] | LED | 1 | 2016-01-07 |  | LED |  |  | 30.00 | 100000 | LED |  | LEDDRIVER | 1 | 2016-01-07 |  | LEDDRIVER |  |  | 1.00 | 175200
1822-0024 | 656075 | https://lms.nederlandslicht.nl/qr/report/656075 | 52.0495 | 5.2811 | 1477214630 | 4512534222 | Rodenbergsedreef |  |  | Wildbaan | DRIEBERGEN RYSENB |  | Gemeente Utrechtse Heuvelrug |  |  |  | Gemeente Utrechtse Heuvelrug | In bedrijf | [5 empty] | Nacht | Bemeterd | [38 empty] | LM AL 6,0 CV EU125020/5 T60 TM | 1 | 2015-01-01 |  | LM ST 6,0 CV EU125020/5 T60 ET Z N6005 | 6.00 | CILINDRISCH | ALUMINIUM | NVT | NVT | NVT |  | 350400 |  | SCHR PIANO | 1 | 2015-01-01 | [14 empty] | LED | 1 | 2015-01-01 |  | LED |  |  | 30.00 | 100000 | LED |  | LEDDRIVER | 1 | 2015-01-01 |  | LEDDRIVER |  |  | 1.00 | 175200
1822-0023 | 656076 | https://lms.nederlandslicht.nl/qr/report/656076 | 52.0494 | 5.2808 | 1476982890 | 4512333322 | Rodenbergsedreef |  |  | Wildbaan | DRIEBERGEN RYSENB |  | Gemeente Utrechtse Heuvelrug |  |  |  | Gemeente Utrechtse Heuvelrug | In bedrijf | [5 empty] | Nacht | Bemeterd | [38 empty] | LM AL 6,0 CV EU125020/5 T60 TM | 1 | 2015-01-01 |  | LM ST 6,0 CV EU125020/5 T60 ET Z N6005 | 6.00 | CILINDRISCH | ALUMINIUM | NVT | NVT | NVT |  | 350400 |  | SCHR PIANO | 1 | 2015-01-01 | [14 empty] | LED | 1 | 2015-01-01 |  | LED |  |  | 30.00 | 100000 | LED |  | LEDDRIVER | 1 | 2015-01-01 |  | LEDDRIVER |  |  | 1.00 | 175200
1822-0022 | 656077 | https://lms.nederlandslicht.nl/qr/report/656077 | 52.0492 | 5.2804 | 1476734860 | 4512116142 | Rodenbergsedreef |  |  | Wildbaan | DRIEBERGEN RYSENB |  | Gemeente Utrechtse Heuvelrug |  |  |  | Gemeente Utrechtse Heuvelrug | In bedrijf | [5 empty] | Nacht | Bemeterd | [38 empty] | LM AL 6,0 CV EU125020/5 T60 TM | 1 | 2015-01-01 |  | LM ST 6,0 CV EU125020/5 T60 ET Z N6005 | 6.00 | CILINDRISCH | ALUMINIUM | NVT | NVT | NVT |  | 350400 |  | SCHR PIANO | 1 | 2015-01-01 | [14 empty] | LED | 1 | 2015-01-01 |  | LED |  |  | 30.00 | 100000 | LED |  | LEDDRIVER | 1 | 2015-01-01 |  | LEDDRIVER |  |  | 1.00 | 175200
1822-0021 | 656078 | https://lms.nederlandslicht.nl/qr/report/656078 | 52.049 | 5.2801 | 1476528520 | 4511934562 | Rodenbergsedreef |  |  | Wildbaan | DRIEBERGEN RYSENB |  | Gemeente Utrechtse Heuvelrug |  |  |  | Gemeente Utrechtse Heuvelrug | In bedrijf | [5 empty] | Nacht | Bemeterd | [38 empty] | LM AL 6,0 CV EU125020/5 T60 TM | 1 | 2015-01-01 |  | LM ST 6,0 CV EU125020/5 T60 ET Z N6005 | 6.00 | CILINDRISCH | ALUMINIUM | NVT | NVT | NVT |  | 350400 |  | SCHR PIANO | 1 | 2015-01-01 | [14 empty] | LED | 1 | 2015-01-01 |  | LED |  |  | 30.00 | 100000 | LED |  | LEDDRIVER | 1 | 2015-01-01 |  | LEDDRIVER |  |  | 1.00 | 175200
1810-0003 | 656079 | https://lms.nederlandslicht.nl/qr/report/656079 | 52.0491 | 5.28 | 1476457790 | 4512029832 | Kapelleland |  |  | Wildbaan | DRIEBERGEN RYSENB |  | Gemeente Utrechtse Heuvelrug |  |  |  | Gemeente Utrechtse Heuvelrug | In bedrijf | [5 empty] | Nacht | Bemeterd | [38 empty] | LM AL 6,0 CV EU125020/5 T60 TM | 1 | 2015-01-01 |  | LM ST 6,0 CV EU125020/5 T60 ET Z N6005 | 6.00 | CILINDRISCH | ALUMINIUM | NVT | NVT | NVT |  | 350400 |  | SCHR PIANO | 1 | 2015-01-01 | [14 empty] | LED | 1 | 2015-01-01 |  | LED |  |  | 30.00 | 100000 | LED |  | LEDDRIVER | 1 | 2015-01-01 |  | LEDDRIVER |  |  | 1.00 | 175200
1810-0002 | 656080 | https://lms.nederlandslicht.nl/qr/report/656080 | 52.0493 | 5.2797 | 1476231920 | 4512289892 | Kapelleland |  |  | Wildbaan | DRIEBERGEN RYSENB |  | Gemeente Utrechtse Heuvelrug |  |  |  | Gemeente Utrechtse Heuvelrug | In bedrijf | [5 empty] | Nacht | Bemeterd | [38 empty] | LM AL 6,0 CV EU125020/5 T60 TM | 1 | 2015-01-01 |  | LM ST 6,0 CV EU125020/5 T60 ET Z N6005 | 6.00 | CILINDRISCH | ALUMINIUM | NVT | NVT | NVT |  | 350400 |  | SCHR PIANO | 1 | 2015-01-01 | [14 empty] | LED | 1 | 2015-01-01 |  | LED |  |  | 30.00 | 100000 | LED |  | LEDDRIVER | 1 | 2015-01-01 |  | LEDDRIVER |  |  | 1.00 | 175200
1810-0001 | 656081 | https://lms.nederlandslicht.nl/qr/report/656081 | 52.0495 | 5.2794 | 1476018670 | 4512532182 | Kapelleland |  |  | Wildbaan | DRIEBERGEN RYSENB |  | Gemeente Utrechtse Heuvelrug |  |  |  | Gemeente Utrechtse Heuvelrug | In bedrijf | [5 empty] | Nacht | Bemeterd | [38 empty] | LM AL 6,0 CV EU125020/5 T60 TM | 1 | 2015-01-01 |  | LM ST 6,0 CV EU125020/5 T60 ET Z N6005 | 6.00 | CILINDRISCH | ALUMINIUM | NVT | NVT | NVT |  | 350400 |  | SCHR PIANO | 1 | 2015-01-01 | [14 empty] | LED | 1 | 2015-01-01 |  | LED |  |  | 30.00 | 100000 | LED |  | LEDDRIVER | 1 | 2015-01-01 |  | LEDDRIVER |  |  | 1.00 | 175200
1822-0020 | 656082 | https://lms.nederlandslicht.nl/qr/report/656082 | 52.0488 | 5.2798 | 1476302280 | 4511737792 | Rodenbergsedreef |  |  | Wildbaan | DRIEBERGEN RYSENB |  | Gemeente Utrechtse Heuvelrug |  |  |  | Gemeente Utrechtse Heuvelrug | In bedrijf | [5 empty] | Nacht | Bemeterd | [38 empty] | LM AL 6,0 CV EU125020/5 T60 TM | 1 | 2015-01-01 |  | LM ST 6,0 CV EU125020/5 T60 ET Z N6005 | 6.00 | CILINDRISCH | ALUMINIUM | NVT | NVT | NVT |  | 350400 |  | SCHR PIANO | 1 | 2015-01-01 | [14 empty] | LED | 1 | 2015-01-01 |  | LED |  |  | 30.00 | 100000 | LED |  | LEDDRIVER | 1 | 2015-01-01 |  | LEDDRIVER |  |  | 1.00 | 175200
1822-0019 | 656083 | https://lms.nederlandslicht.nl/qr/report/656083 | 52.0486 | 5.2794 | 1476072490 | 4511535842 | Rodenbergsedreef |  |  | Wildbaan | DRIEBERGEN RYSENB |  | Gemeente Utrechtse Heuvelrug |  |  |  | Gemeente Utrechtse Heuvelrug | In bedrijf | [5 empty] | Nacht | Bemeterd | [38 empty] | LM AL 6,0 CV EU125020/5 T60 TM | 1 | 2015-01-01 |  | LM ST 6,0 CV EU125020/5 T60 ET Z N6005 | 6.00 | CILINDRISCH | ALUMINIUM | NVT | NVT | NVT |  | 350400 |  | SCHR PIANO | 1 | 2015-01-01 | [14 empty] | LED | 1 | 2015-01-01 |  | LED |  |  | 30.00 | 100000 | LED |  | LEDDRIVER | 1 | 2015-01-01 |  | LEDDRIVER |  |  | 1.00 | 175200
1822-0018 | 656084 | https://lms.nederlandslicht.nl/qr/report/656084 | 52.0485 | 5.2792 | 1475901680 | 4511385882 | Rodenbergsedreef |  |  | Wildbaan | DRIEBERGEN RYSENB |  | Gemeente Utrechtse Heuvelrug |  |  |  | Gemeente Utrechtse Heuvelrug | In bedrijf | [5 empty] | Nacht | Bemeterd | [38 empty] | LM AL 6,0 CV EU125020/5 T60 TM | 1 | 2015-01-01 |  | LM ST 6,0 CV EU125020/5 T60 ET Z N6005 | 6.00 | CILINDRISCH | ALUMINIUM | NVT | NVT | NVT |  | 350400 |  | SCHR PIANO | 1 | 2015-01-01 | [14 empty] | LED | 1 | 2015-01-01 |  | LED |  |  | 30.00 | 100000 | LED |  | LEDDRIVER | 1 | 2015-01-01 |  | LEDDRIVER |  |  | 1.00 | 175200
1822-0017 | 656085 | https://lms.nederlandslicht.nl/qr/report/656085 | 52.0483 | 5.2788 | 1475639650 | 4511157132 | Rodenbergsedreef |  |  | Wildbaan | DRIEBERGEN RYSENB |  | Gemeente Utrechtse Heuvelrug |  |  |  | Gemeente Utrechtse Heuvelrug | In bedrijf | [5 empty] | Nacht | Bemeterd | [38 empty] | LM AL 6,0 CV EU125020/5 T60 TM | 1 | 2015-01-01 |  | LM ST 6,0 CV EU125020/5 T60 ET Z N6005 | 6.00 | CILINDRISCH | ALUMINIUM | NVT | NVT | NVT |  | 350400 |  | SCHR PIANO | 1 | 2015-01-01 | [14 empty] | LED | 1 | 2015-01-01 |  | LED |  |  | 30.00 | 100000 | LED |  | LEDDRIVER | 1 | 2015-01-01 |  | LEDDRIVER |  |  | 1.00 | 175200
1822-0016 | 656086 | https://lms.nederlandslicht.nl/qr/report/656086 | 52.0481 | 5.2785 | 1475408870 | 4510953262 | Rodenbergsedreef |  |  | Wildbaan | DRIEBERGEN RYSENB |  | Gemeente Utrechtse Heuvelrug |  |  |  | Gemeente Utrechtse Heuvelrug | In bedrijf | [5 empty] | Nacht | Bemeterd | [38 empty] | LM AL 6,0 CV EU125020/5 T60 TM | 1 | 2015-01-01 |  | LM ST 6,0 CV EU125020/5 T60 ET Z N6005 | 6.00 | CILINDRISCH | ALUMINIUM | NVT | NVT | NVT |  | 350400 |  | SCHR PIANO | 1 | 2015-01-01 | [14 empty] | LED | 1 | 2015-01-01 |  | LED |  |  | 30.00 | 100000 | LED |  | LEDDRIVER | 1 | 2015-01-01 |  | LEDDRIVER |  |  | 1.00 | 175200
1822-0015 | 656087 | https://lms.nederlandslicht.nl/qr/report/656087 | 52.0479 | 5.2781 | 1475169150 | 4510744842 | Rodenbergsedreef |  |  | Wildbaan | DRIEBERGEN RYSENB |  | Gemeente Utrechtse Heuvelrug |  |  |  | Gemeente Utrechtse Heuvelrug | In bedrijf | [5 empty] | Nacht | Bemeterd | [38 empty] | LM AL 6,0 CV EU125020/5 T60 TM | 1 | 2015-01-01 |  | LM ST 6,0 CV EU125020/5 T60 ET Z N6005 | 6.00 | CILINDRISCH | ALUMINIUM | NVT | NVT | NVT |  | 350400 |  | SCHR PIANO | 1 | 2015-01-01 | [14 empty] | LED | 1 | 2015-01-01 |  | LED |  |  | 30.00 | 100000 | LED |  | LEDDRIVER | 1 | 2015-01-01 |  | LEDDRIVER |  |  | 1.00 | 175200
1822-0014 | 656088 | https://lms.nederlandslicht.nl/qr/report/656088 | 52.0478 | 5.2778 | 1474936790 | 4510542632 | Rodenbergsedreef |  |  | Wildbaan | DRIEBERGEN RYSENB |  | Gemeente Utrechtse Heuvelrug |  |  |  | Gemeente Utrechtse Heuvelrug | In bedrijf | [5 empty] | Nacht | Bemeterd | [38 empty] | LM AL 6,0 CV EU125020/5 T60 TM | 1 | 2015-01-01 |  | LM ST 6,0 CV EU125020/5 T60 ET Z N6005 | 6.00 | CILINDRISCH | ALUMINIUM | NVT | NVT | NVT |  | 350400 |  | SCHR PIANO | 1 | 2015-01-01 | [14 empty] | LED | 1 | 2015-01-01 |  | LED |  |  | 30.00 | 100000 | LED |  | LEDDRIVER | 1 | 2015-01-01 |  | LEDDRIVER |  |  | 1.00 | 175200
1822-0013 | 656089 | https://lms.nederlandslicht.nl/qr/report/656089 | 52.0476 | 5.2774 | 1474707840 | 4510342932 | Rodenbergsedreef |  |  | Wildbaan | DRIEBERGEN RYSENB |  | Gemeente Utrechtse Heuvelrug |  |  |  | Gemeente Utrechtse Heuvelrug | In bedrijf | [5 empty] | Nacht | Bemeterd | [38 empty] | LM AL 6,0 CV EU125020/5 T60 TM | 1 | 2015-01-01 |  | LM ST 6,0 CV EU125020/5 T60 ET Z N6005 | 6.00 | CILINDRISCH | ALUMINIUM | NVT | NVT | NVT |  | 350400 |  | SCHR PIANO | 1 | 2015-01-01 | [14 empty] | LED | 1 | 2015-01-01 |  | LED |  |  | 30.00 | 100000 | LED |  | LEDDRIVER | 1 | 2015-01-01 |  | LEDDRIVER |  |  | 1.00 | 175200
1822-0012 | 656090 | https://lms.nederlandslicht.nl/qr/report/656090 | 52.0474 | 5.2772 | 1474517250 | 4510176262 | Rodenbergsedreef |  |  | Wildbaan | DRIEBERGEN RYSENB |  | Gemeente Utrechtse Heuvelrug |  |  |  | Gemeente Utrechtse Heuvelrug | In bedrijf | [5 empty] | Nacht | Bemeterd | [38 empty] | LM AL 6,0 CV EU125020/5 T60 TM | 1 | 2015-01-01 |  | LM ST 6,0 CV EU125020/5 T60 ET Z N6005 | 6.00 | CILINDRISCH | ALUMINIUM | NVT | NVT | NVT |  | 350400 |  | SCHR PIANO | 1 | 2015-01-01 | [14 empty] | LED | 1 | 2015-01-01 |  | LED |  |  | 30.00 | 100000 | LED |  | LEDDRIVER | 1 | 2015-01-01 |  | LEDDRIVER |  |  | 1.00 | 175200
1822-0011 | 656091 | https://lms.nederlandslicht.nl/qr/report/656091 | 52.0473 | 5.2769 | 1474345300 | 4510024552 | Rodenbergsedreef |  |  | Wildbaan | DRIEBERGEN RYSENB |  | Gemeente Utrechtse Heuvelrug |  |  |  | Gemeente Utrechtse Heuvelrug | In bedrijf | [5 empty] | Nacht | Bemeterd | [38 empty] | LM AL 6,0 CV EU125020/5 T60 TM | 1 | 2015-01-01 |  | LM ST 6,0 CV EU125020/5 T60 ET Z N6005 | 6.00 | CILINDRISCH | ALUMINIUM | NVT | NVT | NVT |  | 350400 |  | SCHR PIANO | 1 | 2015-01-01 | [14 empty] | LED | 1 | 2015-01-01 |  | LED |  |  | 30.00 | 100000 | LED |  | LEDDRIVER | 1 | 2015-01-01 |  | LEDDRIVER |  |  | 1.00 | 175200
1822-0010 | 656092 | https://lms.nederlandslicht.nl/qr/report/656092 | 52.0471 | 5.2766 | 1474100600 | 4509811032 | Rodenbergsedreef |  |  | Wildbaan | DRIEBERGEN RYSENB |  | Gemeente Utrechtse Heuvelrug |  |  |  | Gemeente Utrechtse Heuvelrug | In bedrijf | [5 empty] | Nacht | Bemeterd | [38 empty] | LM AL 6,0 CV EU125020/5 T60 TM | 1 | 2015-01-01 |  | LM ST 6,0 CV EU125020/5 T60 ET Z N6005 | 6.00 | CILINDRISCH | ALUMINIUM | NVT | NVT | NVT |  | 350400 |  | SCHR PIANO | 1 | 2015-01-01 | [14 empty] | LED | 1 | 2015-01-01 |  | LED |  |  | 30.00 | 100000 | LED |  | LEDDRIVER | 1 | 2015-01-01 |  | LEDDRIVER |  |  | 1.00 | 175200
1822-0009 | 656093 | https://lms.nederlandslicht.nl/qr/report/656093 | 52.0469 | 5.2762 | 1473872440 | 4509611112 | Rodenbergsedreef |  |  | Wildbaan | DRIEBERGEN RYSENB |  | Gemeente Utrechtse Heuvelrug |  |  |  | Gemeente Utrechtse Heuvelrug | In bedrijf | [5 empty] | Nacht | Bemeterd | [38 empty] | LM AL 6,0 CV EU125020/5 T60 TM | 1 | 2015-01-01 |  | LM ST 6,0 CV EU125020/5 T60 ET Z N6005 | 6.00 | CILINDRISCH | ALUMINIUM | NVT | NVT | NVT |  | 350400 |  | SCHR PIANO | 1 | 2015-01-01 | [14 empty] | LED | 1 | 2015-01-01 |  | LED |  |  | 30.00 | 100000 | LED |  | LEDDRIVER | 1 | 2015-01-01 |  | LEDDRIVER |  |  | 1.00 | 175200
1822-0008 | 656094 | https://lms.nederlandslicht.nl/qr/report/656094 | 52.0467 | 5.2759 | 1473659130 | 4509424092 | Rodenbergsedreef |  |  | Wildbaan | DRIEBERGEN RYSENB |  | Gemeente Utrechtse Heuvelrug |  |  |  | Gemeente Utrechtse Heuvelrug | In bedrijf | [5 empty] | Nacht | Bemeterd | [38 empty] | LM AL 6,0 CV EU125020/5 T60 TM | 1 | 2015-01-01 |  | LM ST 6,0 CV EU125020/5 T60 ET Z N6005 | 6.00 | CILINDRISCH | ALUMINIUM | NVT | NVT | NVT |  | 350400 |  | SCHR PIANO | 1 | 2015-01-01 | [14 empty] | LED | 1 | 2015-01-01 |  | LED |  |  | 30.00 | 100000 | LED |  | LEDDRIVER | 1 | 2015-01-01 |  | LEDDRIVER |  |  | 1.00 | 175200
1822-0007 | 656095 | https://lms.nederlandslicht.nl/qr/report/656095 | 52.0466 | 5.2756 | 1473441710 | 4509234162 | Rodenbergsedreef |  |  | Wildbaan | DRIEBERGEN RYSENB |  | Gemeente Utrechtse Heuvelrug |  |  |  | Gemeente Utrechtse Heuvelrug | In bedrijf | [5 empty] | Nacht | Bemeterd | [38 empty] | LM AL 6,0 CV EU125020/5 T60 TM | 1 | 2015-01-01 |  | LM ST 6,0 CV EU125020/5 T60 ET Z N6005 | 6.00 | CILINDRISCH | ALUMINIUM | NVT | NVT | NVT |  | 350400 |  | SCHR PIANO | 1 | 2015-01-01 | [14 empty] | LED | 1 | 2015-01-01 |  | LED |  |  | 30.00 | 100000 | LED |  | LEDDRIVER | 1 | 2015-01-01 |  | LEDDRIVER |  |  | 1.00 | 175200
1822-0006 | 656096 | https://lms.nederlandslicht.nl/qr/report/656096 | 52.0464 | 5.2753 | 1473214990 | 4509036122 | Rodenbergsedreef |  |  | Wildbaan | DRIEBERGEN RYSENB |  | Gemeente Utrechtse Heuvelrug |  |  |  | Gemeente Utrechtse Heuvelrug | In bedrijf | [5 empty] | Nacht | Bemeterd | [38 empty] | LM AL 6,0 CV EU125020/5 T60 TM | 1 | 2015-01-01 |  | LM ST 6,0 CV EU125020/5 T60 ET Z N6005 | 6.00 | CILINDRISCH | ALUMINIUM | NVT | NVT | NVT |  | 350400 |  | SCHR PIANO | 1 | 2015-01-01 | [14 empty] | LED | 1 | 2015-01-01 |  | LED |  |  | 30.00 | 100000 | LED |  | LEDDRIVER | 1 | 2015-01-01 |  | LEDDRIVER |  |  | 1.00 | 175200
1822-0005 | 656097 | https://lms.nederlandslicht.nl/qr/report/656097 | 52.0462 | 5.275 | 1473009130 | 4508855782 | Rodenbergsedreef |  |  | Wildbaan | DRIEBERGEN RYSENB |  | Gemeente Utrechtse Heuvelrug |  |  |  | Gemeente Utrechtse Heuvelrug | In bedrijf | [5 empty] | Nacht | Bemeterd | [38 empty] | LM AL 6,0 CV EU125020/5 T60 TM | 1 | 2015-01-01 |  | LM ST 6,0 CV EU125020/5 T60 ET Z N6005 | 6.00 | CILINDRISCH | ALUMINIUM | NVT | NVT | NVT |  | 350400 |  | SCHR PIANO | 1 | 2015-01-01 | [14 empty] | LED | 1 | 2015-01-01 |  | LED |  |  | 30.00 | 100000 | LED |  | LEDDRIVER | 1 | 2015-01-01 |  | LEDDRIVER |  |  | 1.00 | 175200
1822-0004 | 656098 | https://lms.nederlandslicht.nl/qr/report/656098 | 52.0461 | 5.2747 | 1472792740 | 4508667072 | Rodenbergsedreef |  |  | Wildbaan | DRIEBERGEN RYSENB |  | Gemeente Utrechtse Heuvelrug |  |  |  | Gemeente Utrechtse Heuvelrug | In bedrijf | [5 empty] | Nacht | Bemeterd | [38 empty] | LM AL 6,0 CV EU125020/5 T60 TM | 1 | 2015-01-01 |  | LM ST 6,0 CV EU125020/5 T60 ET Z N6005 | 6.00 | CILINDRISCH | ALUMINIUM | NVT | NVT | NVT |  | 350400 |  | SCHR PIANO | 1 | 2015-01-01 | [14 empty] | LED | 1 | 2015-01-01 |  | LED |  |  | 30.00 | 100000 | LED |  | LEDDRIVER | 1 | 2015-01-01 |  | LEDDRIVER |  |  | 1.00 | 175200
1822-0003 | 656099 | https://lms.nederlandslicht.nl/qr/report/656099 | 52.0459 | 5.2744 | 1472623830 | 4508517422 | Rodenbergsedreef |  |  | Wildbaan | DRIEBERGEN RYSENB |  | Gemeente Utrechtse Heuvelrug |  |  |  | Gemeente Utrechtse Heuvelrug | In bedrijf | [5 empty] | Nacht | Bemeterd | [38 empty] | LM AL 6,0 CV EU125020/5 T60 TM | 1 | 2015-01-01 |  | LM ST 6,0 CV EU125020/5 T60 ET Z N6005 | 6.00 | CILINDRISCH | ALUMINIUM | NVT | NVT | NVT |  | 350400 |  | SCHR PIANO | 1 | 2015-01-01 | [14 empty] | LED | 1 | 2015-01-01 |  | LED |  |  | 30.00 | 100000 | LED |  | LEDDRIVER | 1 | 2015-01-01 |  | LEDDRIVER |  |  | 1.00 | 175200
1822-0002 | 656100 | https://lms.nederlandslicht.nl/qr/report/656100 | 52.0458 | 5.2741 | 1472439750 | 4508357352 | Rodenbergsedreef |  |  | Wildbaan | DRIEBERGEN RYSENB |  | Gemeente Utrechtse Heuvelrug |  |  |  | Gemeente Utrechtse Heuvelrug | In bedrijf | [5 empty] | Nacht | Bemeterd | [38 empty] | LM AL 6,0 CV EU125020/5 T60 TM | 1 | 2015-01-01 |  | LM ST 6,0 CV EU125020/5 T60 ET Z N6005 | 6.00 | CILINDRISCH | ALUMINIUM | NVT | NVT | NVT |  | 350400 |  | SCHR PIANO | 1 | 2015-01-01 | [14 empty] | LED | 1 | 2015-01-01 |  | LED |  |  | 30.00 | 100000 | LED |  | LEDDRIVER | 1 | 2015-01-01 |  | LEDDRIVER |  |  | 1.00 | 175200
1822-0001 | 656101 | https://lms.nederlandslicht.nl/qr/report/656101 | 52.0456 | 5.2738 | 1472231790 | 4508176412 | Rodenbergsedreef |  |  | Wildbaan | DRIEBERGEN RYSENB |  | Gemeente Utrechtse Heuvelrug |  |  |  | Gemeente Utrechtse Heuvelrug | In bedrijf | [5 empty] | Nacht | Bemeterd | [38 empty] | LM AL 6,0 CV EU125020/5 T60 TM | 1 | 2015-01-01 |  | LM ST 6,0 CV EU125020/5 T60 ET Z N6005 | 6.00 | CILINDRISCH | ALUMINIUM | NVT | NVT | NVT |  | 350400 |  | SCHR PIANO | 1 | 2015-01-01 | [14 empty] | LED | 1 | 2015-01-01 |  | LED |  |  | 30.00 | 100000 | LED |  | LEDDRIVER | 1 | 2015-01-01 |  | LEDDRIVER |  |  | 1.00 | 175200 | [5 empty] | Zekering | 1 | 2021-04-02 |  | Zekering | Zekering | NVT
1820-0002 | 656102 | https://lms.nederlandslicht.nl/qr/report/656102 | 52.0458 | 5.2737 | 1472105100 | 4508326122 | Reelaan |  |  | Wildbaan | DRIEBERGEN RYSENB |  | Gemeente Utrechtse Heuvelrug |  |  |  | Gemeente Utrechtse Heuvelrug | In bedrijf | [5 empty] | Nacht | Bemeterd | [38 empty] | LM AL 6,0 CV EU125020/5 T60 TM | 1 | 2015-01-01 |  | LM ST 6,0 CV EU125020/5 T60 ET Z N6005 | 6.00 | CILINDRISCH | ALUMINIUM | NVT | NVT | NVT |  | 350400 |  | SCHR PIANO | 1 | 2015-01-01 | [14 empty] | LED | 1 | 2015-01-01 |  | LED |  |  | 30.00 | 100000 | LED |  | LEDDRIVER | 1 | 2015-01-01 |  | LEDDRIVER |  |  | 1.00 | 175200
1820-0001 | 656103 | https://lms.nederlandslicht.nl/qr/report/656103 | 52.0459 | 5.2734 | 1471929410 | 4508531652 | Reelaan |  |  | Wildbaan | DRIEBERGEN RYSENB |  | Gemeente Utrechtse Heuvelrug |  |  |  | Gemeente Utrechtse Heuvelrug | In bedrijf | [5 empty] | Nacht | Bemeterd | [38 empty] | LM AL 6,0 CV EU125020/5 T60 TM | 1 | 2015-01-01 |  | LM ST 6,0 CV EU125020/5 T60 ET Z N6005 | 6.00 | CILINDRISCH | ALUMINIUM | NVT | NVT | NVT |  | 350400 |  | SCHR PIANO | 1 | 2015-01-01 | [14 empty] | LED | 1 | 2015-01-01 |  | LED |  |  | 30.00 | 100000 | LED |  | LEDDRIVER | 1 | 2015-01-01 |  | LEDDRIVER |  |  | 1.00 | 175200
1823-0001 | 656104 | https://lms.nederlandslicht.nl/qr/report/656104 | 52.0458 | 5.2733 | 1471846570 | 4508409122 | Zocherdreef |  |  | Wildbaan | DRIEBERGEN RYSENB |  | Gemeente Utrechtse Heuvelrug |  |  |  | Gemeente Utrechtse Heuvelrug | In bedrijf | [5 empty] | Nacht | Bemeterd | [38 empty] | LM AL 6,0 CV EU125020/5 T60 TM | 1 | 2017-01-01 |  | LM ST 6,0 CV EU125020/5 T60 ET Z N6005 | 6.00 | CILINDRISCH | ALUMINIUM | NVT | NVT | NVT |  | 350400 |  | SCHR PIANO | 1 | 2017-01-01 | [14 empty] | LED | 1 | 2017-01-01 |  | LED |  |  | 30.00 | 100000 | LED |  | LEDDRIVER | 1 | 2017-01-01 |  | LEDDRIVER |  |  | 1.00 | 175200
1823-0002 | 656105 | https://lms.nederlandslicht.nl/qr/report/656105 | 52.0456 | 5.2729 | 1471563950 | 4508171482 | Zocherdreef |  |  | Wildbaan | DRIEBERGEN RYSENB |  | Gemeente Utrechtse Heuvelrug |  |  |  | Gemeente Utrechtse Heuvelrug | In bedrijf | [5 empty] | Nacht | Bemeterd | [38 empty] | LM AL 6,0 CV EU125020/5 T60 TM | 1 | 2017-01-01 |  | LM ST 6,0 CV EU125020/5 T60 ET Z N6005 | 6.00 | CILINDRISCH | ALUMINIUM | NVT | NVT | NVT |  | 350400 |  | SCHR PIANO | 1 | 2017-01-01 | [14 empty] | LED | 1 | 2017-01-01 |  | LED |  |  | 30.00 | 100000 | LED |  | LEDDRIVER | 1 | 2017-01-01 |  | LEDDRIVER |  |  | 1.00 | 175200
1823-0003 | 656106 | https://lms.nederlandslicht.nl/qr/report/656106 | 52.0455 | 5.2726 | 1471368140 | 4508002192 | Zocherdreef |  |  | Wildbaan | DRIEBERGEN RYSENB |  | Gemeente Utrechtse Heuvelrug |  |  |  | Gemeente Utrechtse Heuvelrug | In bedrijf | [5 empty] | Nacht | Bemeterd | [38 empty] | LM AL 6,0 CV EU125020/5 T60 TM | 1 | 2017-01-01 |  | LM ST 6,0 CV EU125020/5 T60 ET Z N6005 | 6.00 | CILINDRISCH | ALUMINIUM | NVT | NVT | NVT |  | 350400 |  | SCHR PIANO | 1 | 2017-01-01 | [14 empty] | LED | 1 | 2017-01-01 |  | LED |  |  | 30.00 | 100000 | LED |  | LEDDRIVER | 1 | 2017-01-01 |  | LEDDRIVER |  |  | 1.00 | 175200
1823-0004 | 656107 | https://lms.nederlandslicht.nl/qr/report/656107 | 52.0453 | 5.2722 | 1471106050 | 4507772312 | Zocherdreef |  |  | Wildbaan | DRIEBERGEN RYSENB |  | Gemeente Utrechtse Heuvelrug |  |  |  | Gemeente Utrechtse Heuvelrug | In bedrijf | [5 empty] | Nacht | Bemeterd | [38 empty] | LM AL 6,0 CV EU125020/5 T60 TM | 1 | 2017-01-01 |  | LM ST 6,0 CV EU125020/5 T60 ET Z N6005 | 6.00 | CILINDRISCH | ALUMINIUM | NVT | NVT | NVT |  | 350400 |  | SCHR PIANO | 1 | 2017-01-01 | [14 empty] | LED | 1 | 2017-01-01 |  | LED |  |  | 30.00 | 100000 | LED |  | LEDDRIVER | 1 | 2017-01-01 |  | LEDDRIVER |  |  | 1.00 | 175200
1823-0005 | 656108 | https://lms.nederlandslicht.nl/qr/report/656108 | 52.0451 | 5.2719 | 1470903180 | 4507594053 | Zocherdreef |  |  | Wildbaan | DRIEBERGEN RYSENB |  | Gemeente Utrechtse Heuvelrug |  |  |  | Gemeente Utrechtse Heuvelrug | In bedrijf | [5 empty] | Nacht | Bemeterd | [38 empty] | LM AL 6,0 CV EU125020/5 T60 TM | 1 | 2017-01-01 |  | LM ST 6,0 CV EU125020/5 T60 ET Z N6005 | 6.00 | CILINDRISCH | ALUMINIUM | NVT | NVT | NVT |  | 350400 |  | SCHR PIANO | 1 | 2017-01-01 | [14 empty] | LED | 1 | 2017-01-01 |  | LED |  |  | 30.00 | 100000 | LED |  | LEDDRIVER | 1 | 2017-01-01 |  | LEDDRIVER |  |  | 1.00 | 175200
1823-0006 | 656109 | https://lms.nederlandslicht.nl/qr/report/656109 | 52.0449 | 5.2716 | 1470680670 | 4507398703 | Zocherdreef |  |  | Wildbaan | DRIEBERGEN RYSENB |  | Gemeente Utrechtse Heuvelrug |  |  |  | Gemeente Utrechtse Heuvelrug | In bedrijf | [5 empty] | Nacht | Bemeterd | [38 empty] | LM AL 6,0 CV EU125020/5 T60 TM | 1 | 2017-01-01 |  | LM ST 6,0 CV EU125020/5 T60 ET Z N6005 | 6.00 | CILINDRISCH | ALUMINIUM | NVT | NVT | NVT |  | 350400 |  | SCHR PIANO | 1 | 2017-01-01 | [14 empty] | LED | 1 | 2017-01-01 |  | LED |  |  | 30.00 | 100000 | LED |  | LEDDRIVER | 1 | 2017-01-01 |  | LEDDRIVER |  |  | 1.00 | 175200
1823-0007 | 656110 | https://lms.nederlandslicht.nl/qr/report/656110 | 52.0447 | 5.2712 | 1470397180 | 4507148643 | Zocherdreef |  |  | Wildbaan | DRIEBERGEN RYSENB |  | Gemeente Utrechtse Heuvelrug |  |  |  | Gemeente Utrechtse Heuvelrug | In bedrijf | [5 empty] | Nacht | Bemeterd | [38 empty] | LM AL 6,0 CV EU125020/5 T60 TM | 1 | 2017-01-01 |  | LM ST 6,0 CV EU125020/5 T60 ET Z N6005 | 6.00 | CILINDRISCH | ALUMINIUM | NVT | NVT | NVT |  | 350400 |  | SCHR PIANO | 1 | 2017-01-01 | [14 empty] | LED | 1 | 2017-01-01 |  | LED |  |  | 30.00 | 100000 | LED |  | LEDDRIVER | 1 | 2017-01-01 |  | LEDDRIVER |  |  | 1.00 | 175200
1823-0008 | 656111 | https://lms.nederlandslicht.nl/qr/report/656111 | 52.0445 | 5.2708 | 1470127390 | 4506908763 | Zocherdreef |  |  | Wildbaan | DRIEBERGEN RYSENB |  | Gemeente Utrechtse Heuvelrug |  |  |  | Gemeente Utrechtse Heuvelrug | In bedrijf | [5 empty] | Nacht | Bemeterd | [38 empty] | LM AL 6,0 CV EU125020/5 T60 TM | 1 | 2017-01-01 |  | LM ST 6,0 CV EU125020/5 T60 ET Z N6005 | 6.00 | CILINDRISCH | ALUMINIUM | NVT | NVT | NVT |  | 350400 |  | SCHR PIANO | 1 | 2017-01-01 | [14 empty] | LED | 1 | 2017-01-01 |  | LED |  |  | 30.00 | 100000 | LED |  | LEDDRIVER | 1 | 2017-01-01 |  | LEDDRIVER |  |  | 1.00 | 175200
1819-0001 | 656113 | https://lms.nederlandslicht.nl/qr/report/656113 | 52.0465 | 5.2737 | 1472155360 | 4509128292 | Van Wulvenhof |  |  | Wildbaan | DRIEBERGEN RYSENB |  | Gemeente Utrechtse Heuvelrug |  |  |  | Gemeente Utrechtse Heuvelrug | In bedrijf | [5 empty] | Nacht | Bemeterd | [38 empty] | PM AL 4,0 CO T60 TM | 1 | 2015-01-01 |  | PM ST 4,0 CO T60 ET M N6005 | 4.00 | CONISCH | ALUMINIUM | NVT | NVT | NVT |  | 350400 |  | SCHR HAPILED | 1 | 2015-01-01 | [11 empty] | 175200 |  |  | LED | 1 | 2015-01-01 |  | LED |  |  | 30.00 | 100000 | LED |  | LEDDRIVER | 1 | 2015-01-01 |  | LEDDRIVER |  |  | 1.00 | 175200
1819-0002 | 656114 | https://lms.nederlandslicht.nl/qr/report/656114 | 52.0463 | 5.274 | 1472318250 | 4508983522 | Van Wulvenhof |  |  | Wildbaan | DRIEBERGEN RYSENB |  | Gemeente Utrechtse Heuvelrug |  |  |  | Gemeente Utrechtse Heuvelrug | In bedrijf | [5 empty] | Nacht | Bemeterd | [38 empty] | PM AL 4,0 CO T60 TM | 1 | 2015-01-01 |  | PM ST 4,0 CO T60 ET M N6005 | 4.00 | CONISCH | ALUMINIUM | NVT | NVT | NVT |  | 350400 |  | SCHR HAPILED | 1 | 2015-01-01 | [11 empty] | 175200 |  |  | LED | 1 | 2015-01-01 |  | LED |  |  | 30.00 | 100000 | LED |  | LEDDRIVER | 1 | 2015-01-01 |  | LEDDRIVER |  |  | 1.00 | 175200
1819-0003 | 656115 | https://lms.nederlandslicht.nl/qr/report/656115 | 52.0462 | 5.2742 | 1472485100 | 4508775862 | Van Wulvenhof |  |  | Wildbaan | DRIEBERGEN RYSENB |  | Gemeente Utrechtse Heuvelrug |  |  |  | Gemeente Utrechtse Heuvelrug | In bedrijf | [5 empty] | Nacht | Bemeterd | [38 empty] | PM AL 4,0 CO T60 TM | 1 | 2015-01-01 |  | PM ST 4,0 CO T60 ET M N6005 | 4.00 | CONISCH | ALUMINIUM | NVT | NVT | NVT |  | 350400 |  | SCHR HAPILED | 1 | 2015-01-01 | [11 empty] | 175200 |  |  | LED | 1 | 2015-01-01 |  | LED |  |  | 30.00 | 100000 | LED |  | LEDDRIVER | 1 | 2015-01-01 |  | LEDDRIVER |  |  | 1.00 | 175200
1819-0004 | 656116 | https://lms.nederlandslicht.nl/qr/report/656116 | 52.0461 | 5.2744 | 1472585690 | 4508658762 | Van Wulvenhof |  |  | Wildbaan | DRIEBERGEN RYSENB |  | Gemeente Utrechtse Heuvelrug |  |  |  | Gemeente Utrechtse Heuvelrug | In bedrijf | [5 empty] | Nacht | Bemeterd | [38 empty] | PM AL 4,0 CO T60 TM | 1 | 2015-01-01 |  | PM ST 4,0 CO T60 ET M N6005 | 4.00 | CONISCH | ALUMINIUM | NVT | NVT | NVT |  | 350400 |  | SCHR HAPILED | 1 | 2015-01-01 | [11 empty] | 175200 |  |  | LED | 1 | 2015-01-01 |  | LED |  |  | 30.00 | 100000 | LED |  | LEDDRIVER | 1 | 2015-01-01 |  | LEDDRIVER |  |  | 1.00 | 175200
1818-0004 | 656117 | https://lms.nederlandslicht.nl/qr/report/656117 | 52.0464 | 5.275 | 1473061310 | 4509070632 | Valck Lucassenhof |  |  | Wildbaan | DRIEBERGEN RYSENB |  | Gemeente Utrechtse Heuvelrug |  |  |  | Gemeente Utrechtse Heuvelrug | In bedrijf | [5 empty] | Nacht | Bemeterd | [38 empty] | PM AL 4,0 CO T60 TM | 1 | 2015-01-01 |  | PM ST 4,0 CO T60 ET M N6005 | 4.00 | CONISCH | ALUMINIUM | NVT | NVT | NVT |  | 350400 |  | SCHR HAPILED | 1 | 2015-01-01 | [11 empty] | 175200 |  |  | LED | 1 | 2015-01-01 |  | LED |  |  | 30.00 | 100000 | LED |  | LEDDRIVER | 1 | 2015-01-01 |  | LEDDRIVER |  |  | 1.00 | 175200
1818-0003 | 656118 | https://lms.nederlandslicht.nl/qr/report/656118 | 52.0466 | 5.2749 | 1472953360 | 4509208272 | Valck Lucassenhof |  |  | Wildbaan | DRIEBERGEN RYSENB |  | Gemeente Utrechtse Heuvelrug |  |  |  | Gemeente Utrechtse Heuvelrug | In bedrijf | [5 empty] | Nacht | Bemeterd | [38 empty] | PM AL 4,0 CO T60 TM | 1 | 2015-01-01 |  | PM ST 4,0 CO T60 ET M N6005 | 4.00 | CONISCH | ALUMINIUM | NVT | NVT | NVT |  | 350400 |  | SCHR HAPILED | 1 | 2015-01-01 | [11 empty] | 175200 |  |  | LED | 1 | 2015-01-01 |  | LED |  |  | 30.00 | 100000 | LED |  | LEDDRIVER | 1 | 2015-01-01 |  | LEDDRIVER |  |  | 1.00 | 175200
1818-0002 | 656119 | https://lms.nederlandslicht.nl/qr/report/656119 | 52.0468 | 5.2746 | 1472779820 | 4509444472 | Valck Lucassenhof |  |  | Wildbaan | DRIEBERGEN RYSENB |  | Gemeente Utrechtse Heuvelrug |  |  |  | Gemeente Utrechtse Heuvelrug | In bedrijf | [5 empty] | Nacht | Bemeterd | [38 empty] | PM AL 4,0 CO T60 TM | 1 | 2015-01-01 |  | PM ST 4,0 CO T60 ET M N6005 | 4.00 | CONISCH | ALUMINIUM | NVT | NVT | NVT |  | 350400 |  | SCHR HAPILED | 1 | 2015-01-01 | [11 empty] | 175200 |  |  | LED | 1 | 2015-01-01 |  | LED |  |  | 30.00 | 100000 | LED |  | LEDDRIVER | 1 | 2015-01-01 |  | LEDDRIVER |  |  | 1.00 | 175200
1818-0001 | 656120 | https://lms.nederlandslicht.nl/qr/report/656120 | 52.0469 | 5.2745 | 1472664300 | 4509562752 | Valck Lucassenhof |  |  | Wildbaan | DRIEBERGEN RYSENB |  | Gemeente Utrechtse Heuvelrug |  |  |  | Gemeente Utrechtse Heuvelrug | In bedrijf | [5 empty] | Nacht | Bemeterd | [38 empty] | PM AL 4,0 CO T60 TM | 1 | 2015-01-01 |  | PM ST 4,0 CO T60 ET M N6005 | 4.00 | CONISCH | ALUMINIUM | NVT | NVT | NVT |  | 350400 |  | SCHR HAPILED | 1 | 2015-01-01 | [11 empty] | 175200 |  |  | LED | 1 | 2015-01-01 |  | LED |  |  | 30.00 | 100000 | LED |  | LEDDRIVER | 1 | 2015-01-01 |  | LEDDRIVER |  |  | 1.00 | 175200
1817-0001 | 656121 | https://lms.nederlandslicht.nl/qr/report/656121 | 52.0473 | 5.2752 | 1473165960 | 4510002872 | Geerlig Riemerhof |  |  | Wildbaan | DRIEBERGEN RYSENB |  | Gemeente Utrechtse Heuvelrug |  |  |  | Gemeente Utrechtse Heuvelrug | In bedrijf | [5 empty] | Nacht | Bemeterd | [38 empty] | PM AL 4,0 CO T60 TM | 1 | 2015-01-01 |  | PM ST 4,0 CO T60 ET M N6005 | 4.00 | CONISCH | ALUMINIUM | NVT | NVT | NVT |  | 350400 |  | SCHR HAPILED | 1 | 2015-01-01 | [11 empty] | 175200 |  |  | LED | 1 | 2015-01-01 |  | LED |  |  | 30.00 | 100000 | LED |  | LEDDRIVER | 1 | 2015-01-01 |  | LEDDRIVER |  |  | 1.00 | 175200
1817-0002 | 656122 | https://lms.nederlandslicht.nl/qr/report/656122 | 52.0471 | 5.2754 | 1473294940 | 4509847362 | Geerlig Riemerhof |  |  | Wildbaan | DRIEBERGEN RYSENB |  | Gemeente Utrechtse Heuvelrug |  |  |  | Gemeente Utrechtse Heuvelrug | In bedrijf | [5 empty] | Nacht | Bemeterd | [38 empty] | PM AL 4,0 CO T60 TM | 1 | 2015-01-01 |  | PM ST 4,0 CO T60 ET M N6005 | 4.00 | CONISCH | ALUMINIUM | NVT | NVT | NVT |  | 350400 |  | SCHR HAPILED | 1 | 2015-01-01 | [11 empty] | 175200 |  |  | LED | 1 | 2015-01-01 |  | LED |  |  | 30.00 | 100000 | LED |  | LEDDRIVER | 1 | 2015-01-01 |  | LEDDRIVER |  |  | 1.00 | 175200
1817-0003 | 656123 | https://lms.nederlandslicht.nl/qr/report/656123 | 52.0469 | 5.2757 | 1473491840 | 4509626142 | Geerlig Riemerhof |  |  | Wildbaan | DRIEBERGEN RYSENB |  | Gemeente Utrechtse Heuvelrug |  |  |  | Gemeente Utrechtse Heuvelrug | In bedrijf | [5 empty] | Nacht | Bemeterd | [38 empty] | PM AL 4,0 CO T60 TM | 1 | 2015-01-01 |  | PM ST 4,0 CO T60 ET M N6005 | 4.00 | CONISCH | ALUMINIUM | NVT | NVT | NVT |  | 350400 |  | SCHR HAPILED | 1 | 2015-01-01 | [11 empty] | 175200 |  |  | LED | 1 | 2015-01-01 |  | LED |  |  | 30.00 | 100000 | LED |  | LEDDRIVER | 1 | 2015-01-01 |  | LEDDRIVER |  |  | 1.00 | 175200
1817-0004 | 656124 | https://lms.nederlandslicht.nl/qr/report/656124 | 52.0468 | 5.2758 | 1473566940 | 4509512062 | Geerlig Riemerhof |  |  | Wildbaan | DRIEBERGEN RYSENB |  | Gemeente Utrechtse Heuvelrug |  |  |  | Gemeente Utrechtse Heuvelrug | In bedrijf | [5 empty] | Nacht | Bemeterd | [38 empty] | PM AL 4,0 CO T60 TM | 1 | 2015-01-01 |  | PM ST 4,0 CO T60 ET M N6005 | 4.00 | CONISCH | ALUMINIUM | NVT | NVT | NVT |  | 350400 |  | SCHR HAPILED | 1 | 2015-01-01 | [11 empty] | 175200 |  |  | LED | 1 | 2015-01-01 |  | LED |  |  | 30.00 | 100000 | LED |  | LEDDRIVER | 1 | 2015-01-01 |  | LEDDRIVER |  |  | 1.00 | 175200
1816-0004 | 656125 | https://lms.nederlandslicht.nl/qr/report/656125 | 52.0472 | 5.2765 | 1474069830 | 4509952332 | De Lanoy Meijerhof |  |  | Wildbaan | DRIEBERGEN RYSENB |  | Gemeente Utrechtse Heuvelrug |  |  |  | Gemeente Utrechtse Heuvelrug | In bedrijf | [5 empty] | Nacht | Bemeterd | [38 empty] | PM AL 4,0 CO T60 TM | 1 | 2015-01-01 |  | PM ST 4,0 CO T60 ET M N6005 | 4.00 | CONISCH | ALUMINIUM | NVT | NVT | NVT |  | 350400 |  | SCHR HAPILED | 1 | 2015-01-01 | [11 empty] | 175200 |  |  | LED | 1 | 2015-01-01 |  | LED |  |  | 30.00 | 100000 | LED |  | LEDDRIVER | 1 | 2015-01-01 |  | LEDDRIVER |  |  | 1.00 | 175200
1816-0003 | 656126 | https://lms.nederlandslicht.nl/qr/report/656126 | 52.0473 | 5.2763 | 1473945280 | 4510068802 | De Lanoy Meijerhof |  |  | Wildbaan | DRIEBERGEN RYSENB |  | Gemeente Utrechtse Heuvelrug |  |  |  | Gemeente Utrechtse Heuvelrug | In bedrijf | [5 empty] | Nacht | Bemeterd | [38 empty] | PM AL 4,0 CO T60 TM | 1 | 2015-01-01 |  | PM ST 4,0 CO T60 ET M N6005 | 4.00 | CONISCH | ALUMINIUM | NVT | NVT | NVT |  | 350400 |  | SCHR HAPILED | 1 | 2015-01-01 | [11 empty] | 175200 |  |  | LED | 1 | 2015-01-01 |  | LED |  |  | 30.00 | 100000 | LED |  | LEDDRIVER | 1 | 2015-01-01 |  | LEDDRIVER |  |  | 1.00 | 175200
1816-0002 | 656127 | https://lms.nederlandslicht.nl/qr/report/656127 | 52.0475 | 5.2761 | 1473764720 | 4510312262 | De Lanoy Meijerhof |  |  | Wildbaan | DRIEBERGEN RYSENB |  | Gemeente Utrechtse Heuvelrug |  |  |  | Gemeente Utrechtse Heuvelrug | In bedrijf | [5 empty] | Nacht | Bemeterd | [38 empty] | PM AL 4,0 CO T60 TM | 1 | 2015-01-01 |  | PM ST 4,0 CO T60 ET M N6005 | 4.00 | CONISCH | ALUMINIUM | NVT | NVT | NVT |  | 350400 |  | SCHR HAPILED | 1 | 2015-01-01 | [11 empty] | 175200 |  |  | LED | 1 | 2015-01-01 |  | LED |  |  | 30.00 | 100000 | LED |  | LEDDRIVER | 1 | 2015-01-01 |  | LEDDRIVER |  |  | 1.00 | 175200
1816-0001 | 656128 | https://lms.nederlandslicht.nl/qr/report/656128 | 52.0476 | 5.2759 | 1473629960 | 4510406172 | De Lanoy Meijerhof |  |  | Wildbaan | DRIEBERGEN RYSENB |  | Gemeente Utrechtse Heuvelrug |  |  |  | Gemeente Utrechtse Heuvelrug | In bedrijf | [5 empty] | Nacht | Bemeterd | [38 empty] | PM AL 4,0 CO T60 TM | 1 | 2015-01-01 |  | PM ST 4,0 CO T60 ET M N6005 | 4.00 | CONISCH | ALUMINIUM | NVT | NVT | NVT |  | 350400 |  | SCHR HAPILED | 1 | 2015-01-01 | [11 empty] | 175200 |  |  | LED | 1 | 2015-01-01 |  | LED |  |  | 30.00 | 100000 | LED |  | LEDDRIVER | 1 | 2015-01-01 |  | LEDDRIVER |  |  | 1.00 | 175200
1815-0001 | 656129 | https://lms.nederlandslicht.nl/qr/report/656129 | 52.048 | 5.2766 | 1474115060 | 4510833772 | Barend Kraalhof |  |  | Wildbaan | DRIEBERGEN RYSENB |  | Gemeente Utrechtse Heuvelrug |  |  |  | Gemeente Utrechtse Heuvelrug | In bedrijf | [5 empty] | Nacht | Bemeterd | [38 empty] | PM AL 4,0 CO T60 TM | 1 | 2015-01-01 |  | PM ST 4,0 CO T60 ET M N6005 | 4.00 | CONISCH | ALUMINIUM | NVT | NVT | NVT |  | 350400 |  | SCHR HAPILED | 1 | 2015-01-01 | [11 empty] | 175200 |  |  | LED | 1 | 2015-01-01 |  | LED |  |  | 30.00 | 100000 | LED |  | LEDDRIVER | 1 | 2015-01-01 |  | LEDDRIVER |  |  | 1.00 | 175200
1815-0002 | 656130 | https://lms.nederlandslicht.nl/qr/report/656130 | 52.0479 | 5.2768 | 1474259860 | 4510698572 | Barend Kraalhof |  |  | Wildbaan | DRIEBERGEN RYSENB |  | Gemeente Utrechtse Heuvelrug |  |  |  | Gemeente Utrechtse Heuvelrug | In bedrijf | [5 empty] | Nacht | Bemeterd | [38 empty] | PM AL 4,0 CO T60 TM | 1 | 2015-01-01 |  | PM ST 4,0 CO T60 ET M N6005 | 4.00 | CONISCH | ALUMINIUM | NVT | NVT | NVT |  | 350400 |  | SCHR HAPILED | 1 | 2015-01-01 | [11 empty] | 175200 |  |  | LED | 1 | 2015-01-01 |  | LED |  |  | 30.00 | 100000 | LED |  | LEDDRIVER | 1 | 2015-01-01 |  | LEDDRIVER |  |  | 1.00 | 175200
1815-0003 | 656131 | https://lms.nederlandslicht.nl/qr/report/656131 | 52.0477 | 5.2771 | 1474454370 | 4510476922 | Barend Kraalhof |  |  | Wildbaan | DRIEBERGEN RYSENB |  | Gemeente Utrechtse Heuvelrug |  |  |  | Gemeente Utrechtse Heuvelrug | In bedrijf | [5 empty] | Nacht | Bemeterd | [38 empty] | PM AL 4,0 CO T60 TM | 1 | 2015-01-01 |  | PM ST 4,0 CO T60 ET M N6005 | 4.00 | CONISCH | ALUMINIUM | NVT | NVT | NVT |  | 350400 |  | SCHR HAPILED | 1 | 2015-01-01 | [11 empty] | 175200 |  |  | LED | 1 | 2015-01-01 |  | LED |  |  | 30.00 | 100000 | LED |  | LEDDRIVER | 1 | 2015-01-01 |  | LEDDRIVER |  |  | 1.00 | 175200
1815-0004 | 656132 | https://lms.nederlandslicht.nl/qr/report/656132 | 52.0476 | 5.2772 | 1474543600 | 4510367582 | Barend Kraalhof |  |  | Wildbaan | DRIEBERGEN RYSENB |  | Gemeente Utrechtse Heuvelrug |  |  |  | Gemeente Utrechtse Heuvelrug | In bedrijf | [5 empty] | Nacht | Bemeterd | [38 empty] | PM AL 4,0 CO T60 TM | 1 | 2015-01-01 |  | PM ST 4,0 CO T60 ET M N6005 | 4.00 | CONISCH | ALUMINIUM | NVT | NVT | NVT |  | 350400 |  | SCHR HAPILED | 1 | 2015-01-01 | [11 empty] | 175200 |  |  | LED | 1 | 2015-01-01 |  | LED |  |  | 30.00 | 100000 | LED |  | LEDDRIVER | 1 | 2015-01-01 |  | LEDDRIVER |  |  | 1.00 | 175200
1814-0003 | 656133 | https://lms.nederlandslicht.nl/qr/report/656133 | 52.048 | 5.278 | 1475054030 | 4510819762 | Edelhertlaan |  |  | Wildbaan | DRIEBERGEN RYSENB |  | Gemeente Utrechtse Heuvelrug |  |  |  | Gemeente Utrechtse Heuvelrug | In bedrijf | [5 empty] | Nacht | Bemeterd | [38 empty] | LM AL 6,0 CV EU125020/5 T60 TM | 1 | 2013-01-01 |  | LM ST 6,0 CV EU125020/5 T60 ET Z N6005 | 6.00 | CILINDRISCH | ALUMINIUM | NVT | NVT | NVT |  | 350400 |  | SCHR PIANO | 1 | 2013-01-01 | [14 empty] | LED | 1 | 2013-01-01 |  | LED |  |  | 30.00 | 100000 | LED |  | LEDDRIVER | 1 | 2013-01-01 |  | LEDDRIVER |  |  | 1.00 | 175200
1814-0002 | 656134 | https://lms.nederlandslicht.nl/qr/report/656134 | 52.0482 | 5.2777 | 1474866650 | 4511033012 | Edelhertlaan |  |  | Wildbaan | DRIEBERGEN RYSENB |  | Gemeente Utrechtse Heuvelrug |  |  |  | Gemeente Utrechtse Heuvelrug | In bedrijf | [5 empty] | Nacht | Bemeterd | [38 empty] | LM AL 6,0 CV EU125020/5 T60 TM | 1 | 2013-01-01 |  | LM ST 6,0 CV EU125020/5 T60 ET Z N6005 | 6.00 | CILINDRISCH | ALUMINIUM | NVT | NVT | NVT |  | 350400 |  | SCHR PIANO | 1 | 2013-01-01 | [14 empty] | LED | 1 | 2013-01-01 |  | LED |  |  | 30.00 | 100000 | LED |  | LEDDRIVER | 1 | 2013-01-01 |  | LEDDRIVER |  |  | 1.00 | 175200
1814-0001 | 656135 | https://lms.nederlandslicht.nl/qr/report/656135 | 52.0484 | 5.2774 | 1474682120 | 4511246302 | Edelhertlaan |  |  | Wildbaan | DRIEBERGEN RYSENB |  | Gemeente Utrechtse Heuvelrug |  |  |  | Gemeente Utrechtse Heuvelrug | In bedrijf | [5 empty] | Nacht | Bemeterd | [38 empty] | LM AL 6,0 CV EU125020/5 T60 TM | 1 | 2013-01-01 |  | LM ST 6,0 CV EU125020/5 T60 ET Z N6005 | 6.00 | CILINDRISCH | ALUMINIUM | NVT | NVT | NVT |  | 350400 |  | SCHR PIANO | 1 | 2013-01-01 | [14 empty] | LED | 1 | 2013-01-01 |  | LED |  |  | 30.00 | 100000 | LED |  | LEDDRIVER | 1 | 2013-01-01 |  | LEDDRIVER |  |  | 1.00 | 175200
1813-0004 | 656136 | https://lms.nederlandslicht.nl/qr/report/656136 | 52.0488 | 5.2779 | 1475028260 | 4511683302 | Bierens de Haanerf |  |  | Wildbaan | DRIEBERGEN RYSENB |  | Gemeente Utrechtse Heuvelrug |  |  |  | Gemeente Utrechtse Heuvelrug | In bedrijf | [5 empty] | Nacht | Bemeterd | [38 empty] | LM AL 6,0 CV EU125020/5 T60 TM | 1 | 2013-01-01 |  | LM ST 6,0 CV EU125020/5 T60 ET Z N6005 | 6.00 | CILINDRISCH | ALUMINIUM | NVT | NVT | NVT |  | 350400 |  | SCHR PIANO | 1 | 2013-01-01 | [14 empty] | LED | 1 | 2013-01-01 |  | LED |  |  | 30.00 | 100000 | LED |  | LEDDRIVER | 1 | 2013-01-01 |  | LEDDRIVER |  |  | 1.00 | 175200
1813-0005 | 656137 | https://lms.nederlandslicht.nl/qr/report/656137 | 52.0485 | 5.2783 | 1475274230 | 4511402112 | Bierens de Haanerf |  |  | Wildbaan | DRIEBERGEN RYSENB |  | Gemeente Utrechtse Heuvelrug |  |  |  | Gemeente Utrechtse Heuvelrug | In bedrijf | [5 empty] | Nacht | Bemeterd | [38 empty] | LM AL 6,0 CV EU125020/5 T60 TM | 1 | 2013-01-01 |  | LM ST 6,0 CV EU125020/5 T60 ET Z N6005 | 6.00 | CILINDRISCH | ALUMINIUM | NVT | NVT | NVT |  | 350400 |  | SCHR PIANO | 1 | 2013-01-01 | [14 empty] | LED | 1 | 2013-01-01 |  | LED |  |  | 30.00 | 100000 | LED |  | LEDDRIVER | 1 | 2013-01-01 |  | LEDDRIVER |  |  | 1.00 | 175200
1813-0006 | 656138 | https://lms.nederlandslicht.nl/qr/report/656138 | 52.0483 | 5.2786 | 1475474900 | 4511172612 | Bierens de Haanerf |  |  | Wildbaan | DRIEBERGEN RYSENB |  | Gemeente Utrechtse Heuvelrug |  |  |  | Gemeente Utrechtse Heuvelrug | In bedrijf | [5 empty] | Nacht | Bemeterd | [38 empty] | LM AL 6,0 CV EU125020/5 T60 TM | 1 | 2013-01-01 |  | LM ST 6,0 CV EU125020/5 T60 ET Z N6005 | 6.00 | CILINDRISCH | ALUMINIUM | NVT | NVT | NVT |  | 350400 |  | SCHR PIANO | 1 | 2013-01-01 | [14 empty] | LED | 1 | 2013-01-01 |  | LED |  |  | 30.00 | 100000 | LED |  | LEDDRIVER | 1 | 2013-01-01 |  | LEDDRIVER |  |  | 1.00 | 175200
1813-0003 | 656139 | https://lms.nederlandslicht.nl/qr/report/656139 | 52.0487 | 5.2793 | 1475979210 | 4511615832 | Van Bockom Maaserf |  |  | Wildbaan | DRIEBERGEN RYSENB |  | Gemeente Utrechtse Heuvelrug |  |  |  | Gemeente Utrechtse Heuvelrug | In bedrijf | [5 empty] | Nacht | Bemeterd | [38 empty] | LM AL 6,0 CV EU125020/5 T60 TM | 1 | 2016-01-01 |  | LM ST 6,0 CV EU125020/5 T60 ET Z N6005 | 6.00 | CILINDRISCH | ALUMINIUM | NVT | NVT | NVT |  | 350400 |  | SCHR PIANO | 1 | 2016-01-01 | [14 empty] | LED | 1 | 2016-01-01 |  | LED |  |  | 30.00 | 100000 | LED |  | LEDDRIVER | 1 | 2016-01-01 |  | LEDDRIVER |  |  | 1.00 | 175200
1813-0002 | 656140 | https://lms.nederlandslicht.nl/qr/report/656140 | 52.0489 | 5.279 | 1475780860 | 4511843612 | Van Bockom Maaserf |  |  | Wildbaan | DRIEBERGEN RYSENB |  | Gemeente Utrechtse Heuvelrug |  |  |  | Gemeente Utrechtse Heuvelrug | In bedrijf | [5 empty] | Nacht | Bemeterd | [38 empty] | LM AL 6,0 CV EU125020/5 T60 TM | 1 | 2016-01-01 |  | LM ST 6,0 CV EU125020/5 T60 ET Z N6005 | 6.00 | CILINDRISCH | ALUMINIUM | NVT | NVT | NVT |  | 350400 |  | SCHR PIANO | 1 | 2016-01-01 | [14 empty] | LED | 1 | 2016-01-01 |  | LED |  |  | 30.00 | 100000 | LED |  | LEDDRIVER | 1 | 2016-01-01 |  | LEDDRIVER |  |  | 1.00 | 175200
1813-0001 | 656141 | https://lms.nederlandslicht.nl/qr/report/656141 | 52.0492 | 5.2787 | 1475539280 | 4512121442 | Van Bockom Maaserf |  |  | Wildbaan | DRIEBERGEN RYSENB |  | Gemeente Utrechtse Heuvelrug |  |  |  | Gemeente Utrechtse Heuvelrug | In bedrijf | [5 empty] | Nacht | Bemeterd | [38 empty] | LM AL 6,0 CV EU125020/5 T60 TM | 1 | 2016-01-01 |  | LM ST 6,0 CV EU125020/5 T60 ET Z N6005 | 6.00 | CILINDRISCH | ALUMINIUM | NVT | NVT | NVT |  | 350400 |  | SCHR PIANO | 1 | 2016-01-01 | [14 empty] | LED | 1 | 2016-01-01 |  | LED |  |  | 30.00 | 100000 | LED |  | LEDDRIVER | 1 | 2016-01-01 |  | LEDDRIVER |  |  | 1.00 | 175200
1033-0005 | 656143 | https://lms.nederlandslicht.nl/qr/report/656143 | 52.0502 | 5.2732 | 1471766020 | 4513216032 | Sluis,De |  |  | Wildbaan | DRIEBERGEN RYSENB |  | Gemeente Utrechtse Heuvelrug |  |  |  | Gemeente Utrechtse Heuvelrug | In bedrijf | [5 empty] | Nacht | Bemeterd | [38 empty] | 230 - MAST 6 M ST - EL UITL 5 GR | 1 | 2019-12-01 |  | LM ST 6,0 CV EU125020/5 T60 ET Z N6005 | 6.00 | CILINDRISCH | STAAL | 6005 MOSGROEN | GESCHILDERD | NVT |  | 350400 |  | LED ONBEKEND | 1 | 2019-12-01 | [11 empty] | 175200 |  |  | LED | 1 | 2019-12-01 |  | LED |  |  | 30.00 | 100000 | LED |  | LEDDRIVER | 1 | 2019-12-01 |  | LEDDRIVER |  |  | 1.00 | 175200
1033-0004 | 656144 | https://lms.nederlandslicht.nl/qr/report/656144 | 52.0503 | 5.2735 | 1471980740 | 4513397302 | Sluis,De |  |  | Wildbaan | DRIEBERGEN RYSENB |  | Gemeente Utrechtse Heuvelrug |  |  |  | Particulier | In bedrijf | [5 empty] | Nacht | Bemeterd | [38 empty] | 230 - MAST 6 M ST - EL UITL 5 GR | 1 | 2019-12-01 |  | LM ST 6,0 CV EU125020/5 T60 ET Z N6005 | 6.00 | CILINDRISCH | STAAL | 6005 MOSGROEN | GESCHILDERD | NVT |  | 350400 |  | LED ONBEKEND | 1 | 2019-12-01 | [11 empty] | 175200 |  |  | LED | 1 | 2019-12-01 |  | LED |  |  | 30.00 | 100000 | LED |  | LEDDRIVER | 1 | 2019-12-01 |  | LEDDRIVER |  |  | 1.00 | 175200
1023-0001 | 656145 | https://lms.nederlandslicht.nl/qr/report/656145 | 52.0505 | 5.2744 | 1472614330 | 4513613262 | Damhertln |  |  | Wildbaan | DRIEBERGEN RYSENB |  | Gemeente Utrechtse Heuvelrug |  |  |  | Gemeente Utrechtse Heuvelrug | In bedrijf | [5 empty] | Nacht | Bemeterd | [38 empty] | 230 - MAST 6 M ST - EL UITL 5 GR | 1 | 2005-09-11 |  | LM ST 6,0 CV EU125020/5 T60 ET Z N6005 | 6.00 | CILINDRISCH | STAAL | 6005 MOSGROEN | GESCHILDERD | NVT |  | 350400 |  | 323212 - 2551 PLL 36W HF NV | 1 | 2005-09-11 | [11 empty] | 175200 |  |  | PLL 36W 830 (HF) | 1 | 2005-09-11 |  | 36W PLL 830 |  |  | 36.00 | 16000 | PLL |  | EVSA PH 1 x PL-T/C/L/TL5C 22-42W VIERK | 1 | 2005-09-11 |  | HFP22-42 |  |  | 3.00 | 175200
1058-0001 | 656146 | https://lms.nederlandslicht.nl/qr/report/656146 | 52.0508 | 5.2761 | 1473814710 | 4513964052 | Groenhoek |  |  | Wildbaan | Driebergen-Rijsenburg |  | Gemeente Utrechtse Heuvelrug |  |  |  | Gemeente Utrechtse Heuvelrug | In bedrijf | [5 empty] | Nacht | Bemeterd | [38 empty] | 230 - MAST 6 M ST - EL UITL 5 GR | 1 | 2008-01-01 |  | LM ST 6,0 CV EU125020/5 T60 ET Z N6005 | 6.00 | CILINDRISCH | STAAL | 6005 MOSGROEN | GESCHILDERD | NVT |  | 350400 |  | PHIL LIBRA 2565 | 1 | 2008-01-01 | [14 empty] | PLL 36W 830 (HF) | 1 | 2008-01-01 |  | 36W PLL 830 |  |  | 36.00 | 16000 | PLL |  | EVSA PH 1 x PL-T/C/L/TL5C 22-42W VIERK | 1 | 2008-01-01 |  | HFP22-42 |  |  | 3.00 | 175200
1058-0002 | 656147 | https://lms.nederlandslicht.nl/qr/report/656147 | 52.0503 | 5.276 | 1473720350 | 4513399172 | Groenhoek |  |  | Wildbaan | Driebergen-Rijsenburg |  | Gemeente Utrechtse Heuvelrug |  |  |  | Gemeente Utrechtse Heuvelrug | In bedrijf | [5 empty] | Nacht | Bemeterd | [38 empty] | LM AL 6,0 CV EU125020/5 T60 TM | 1 | 2013-01-01 |  | LM ST 6,0 CV EU125020/5 T60 ET Z N6005 | 6.00 | CILINDRISCH | ALUMINIUM | NVT | NVT | NVT |  | 350400 |  | PHIL LIBRA 2565 | 1 | 2020-07-03 | [14 empty] | PLL 36W 830 (HF) | 1 | 2008-01-01 |  | 36W PLL 830 |  |  | 36.00 | 16000 | PLL |  | EVSA PH 1 x PL-T/C/L/TL5C 22-42W VIERK | 1 | 2020-07-03 |  | HFP22-42 |  |  | 3.00 | 175200
1058-0003 | 656148 | https://lms.nederlandslicht.nl/qr/report/656148 | 52.0508 | 5.2785 | 1475406340 | 4513893192 | Groenhoek |  |  | Wildbaan | Driebergen-Rijsenburg |  | Gemeente Utrechtse Heuvelrug |  |  |  | Gemeente Utrechtse Heuvelrug | In bedrijf | [5 empty] | Nacht | Bemeterd | [38 empty] | 230 - MAST 6 M ST - EL UITL 5 GR | 1 | 2008-01-01 |  | LM ST 6,0 CV EU125020/5 T60 ET Z N6005 | 6.00 | CILINDRISCH | STAAL | 6005 MOSGROEN | GESCHILDERD | NVT |  | 350400 |  | PHIL LIBRA 2565 | 1 | 2008-01-01 | [14 empty] | PLL 36W 830 (HF) | 1 | 2020-12-18 |  | 36W PLL 830 |  |  | 36.00 | 16000 | PLL |  | EVSA PH 1 x PL-T/C/L/TL5C 22-42W VIERK | 1 | 2008-01-01 |  | HFP22-42 |  |  | 3.00 | 175200
196840 | 656149 | https://lms.nederlandslicht.nl/qr/report/656149 | 52.0512 | 5.2775 | 1474724640 | 4514355962 | Groenhoek |  |  | Wildbaan | Driebergen-Rijsenburg |  | Gemeente Utrechtse Heuvelrug |  |  |  | Gemeente Utrechtse Heuvelrug | In bedrijf | [5 empty] | Nacht | Bemeterd | [38 empty] | 230 - MAST 6 M ST - EL UITL 5 GR | 1 | 2008-01-01 |  | LM ST 6,0 CV EU125020/5 T60 ET Z N6005 | 6.00 | CILINDRISCH | STAAL | 6005 MOSGROEN | GESCHILDERD | NVT |  | 350400 |  | PHIL LIBRA 2565 | 1 | 2008-01-01 | [14 empty] | PLL 36W 830 (HF) | 1 | 2008-01-01 |  | 36W PLL 830 |  |  | 36.00 | 16000 | PLL |  | EVSA PH 1 x PL-T/C/L/TL5C 22-42W VIERK | 1 | 2008-01-01 |  | HFP22-42 |  |  | 3.00 | 175200
1058-0004 | 656150 | https://lms.nederlandslicht.nl/qr/report/656150 | 52.0515 | 5.2783 | 1475302930 | 4514744462 | Groenhoek |  |  | Wildbaan | Driebergen-Rijsenburg |  | Gemeente Utrechtse Heuvelrug |  |  |  | Gemeente Utrechtse Heuvelrug | In bedrijf | [5 empty] | Nacht | Bemeterd | [38 empty] | 230 - MAST 6 M ST - EL UITL 5 GR | 1 | 2008-01-01 |  | LM ST 6,0 CV EU125020/5 T60 ET Z N6005 | 6.00 | CILINDRISCH | STAAL | 6005 MOSGROEN | GESCHILDERD | NVT |  | 350400 |  | PHIL LIBRA 2565 | 1 | 2008-01-01 | [14 empty] | PLL 36W 830 (HF) | 1 | 2021-11-15 |  | 36W PLL 830 |  |  | 36.00 | 16000 | PLL |  | EVSA PH 1 x PL-T/C/L/TL5C 22-42W VIERK | 1 | 2008-01-01 |  | HFP22-42 |  |  | 3.00 | 175200
5432-0001 | 656151 | https://lms.nederlandslicht.nl/qr/report/656151 | 52.0391 | 5.3442 | 1520486759 | 4500816703 | Hendrikwg,Pr |  |  | Buitengebied Noord | Doorn |  | Gemeente Utrechtse Heuvelrug |  |  |  | Gemeente Utrechtse Heuvelrug | In bedrijf | [5 empty] | Nacht | Bemeterd | [38 empty] | LM AL 6,0 CV EU125020/5 T60 TM | 1 | 2012-01-01 |  | LM ST 6,0 CV EU125020/5 T60 ET Z N6005 | 6.00 | CILINDRISCH | ALUMINIUM | NVT | NVT | NVT |  | 350400 |  | SCHR PIANO | 1 | 2012-01-01 | [14 empty] | LED | 1 | 2012-01-01 |  | LED |  |  | 30.00 | 100000 | LED |  | LEDDRIVER | 1 | 2012-01-01 |  | LEDDRIVER |  |  | 1.00 | 175200
5432-0002 | 656152 | https://lms.nederlandslicht.nl/qr/report/656152 | 52.0392 | 5.3437 | 1520151659 | 4501028213 | Hendrikwg,Pr |  |  | Buitengebied Noord | Doorn |  | Gemeente Utrechtse Heuvelrug |  |  |  | Gemeente Utrechtse Heuvelrug | In bedrijf | [5 empty] | Nacht | Bemeterd | [38 empty] | LM AL 6,0 CV EU125020/5 T60 TM | 1 | 2012-01-01 |  | LM ST 6,0 CV EU125020/5 T60 ET Z N6005 | 6.00 | CILINDRISCH | ALUMINIUM | NVT | NVT | NVT |  | 350400 |  | SCHR PIANO | 1 | 2012-01-01 | [14 empty] | LED | 1 | 2012-01-01 |  | LED |  |  | 30.00 | 100000 | LED |  | LEDDRIVER | 1 | 2012-01-01 |  | LEDDRIVER |  |  | 1.00 | 175200
5432-0003 | 656153 | https://lms.nederlandslicht.nl/qr/report/656153 | 52.0395 | 5.3433 | 1519850389 | 4501328093 | Hendrikwg,Pr |  |  | Buitengebied Noord | Doorn |  | Gemeente Utrechtse Heuvelrug |  |  |  | Gemeente Utrechtse Heuvelrug | In bedrijf | [5 empty] | Nacht | Bemeterd | [38 empty] | LM AL 6,0 CV EU125020/5 T60 TM | 1 | 2012-01-01 |  | LM ST 6,0 CV EU125020/5 T60 ET Z N6005 | 6.00 | CILINDRISCH | ALUMINIUM | NVT | NVT | NVT |  | 350400 |  | SCHR PIANO | 1 | 2012-01-01 | [14 empty] | LED | 1 | 2012-01-01 |  | LED |  |  | 30.00 | 100000 | LED |  | LEDDRIVER | 1 | 2012-01-01 |  | LEDDRIVER |  |  | 1.00 | 175200
5432-0004 | 656154 | https://lms.nederlandslicht.nl/qr/report/656154 | 52.0398 | 5.3427 | 1519494669 | 4501699113 | Hendrikwg,Pr |  |  | Buitengebied Noord | Doorn |  | Gemeente Utrechtse Heuvelrug |  |  |  | Gemeente Utrechtse Heuvelrug | In bedrijf | [5 empty] | Nacht | Bemeterd | [38 empty] | LM AL 6,0 CV EU125020/5 T60 TM | 1 | 2012-01-01 |  | LM ST 6,0 CV EU125020/5 T60 ET Z N6005 | 6.00 | CILINDRISCH | ALUMINIUM | NVT | NVT | NVT |  | 350400 |  | SCHR PIANO | 1 | 2012-01-01 | [14 empty] | LED | 1 | 2012-01-01 |  | LED |  |  | 30.00 | 100000 | LED |  | LEDDRIVER | 1 | 2012-01-01 |  | LEDDRIVER |  |  | 1.00 | 175200
5432-0005 | 656155 | https://lms.nederlandslicht.nl/qr/report/656155 | 52.0401 | 5.3423 | 1519175189 | 4502008313 | Hendrikwg,Pr |  |  | Buitengebied Noord | Doorn |  | Gemeente Utrechtse Heuvelrug |  |  |  | Gemeente Utrechtse Heuvelrug | In bedrijf | [5 empty] | Nacht | Bemeterd | [38 empty] | LM AL 6,0 CV EU125020/5 T60 TM | 1 | 2012-01-01 |  | LM ST 6,0 CV EU125020/5 T60 ET Z N6005 | 6.00 | CILINDRISCH | ALUMINIUM | NVT | NVT | NVT |  | 350400 |  | SCHR PIANO | 1 | 2012-01-01 | [14 empty] | LED | 1 | 2012-01-01 |  | LED |  |  | 30.00 | 100000 | LED |  | LEDDRIVER | 1 | 2012-01-01 |  | LEDDRIVER |  |  | 1.00 | 175200
5432-0006 | 656156 | https://lms.nederlandslicht.nl/qr/report/656156 | 52.0404 | 5.3418 | 1518846039 | 4502342083 | Hendrikwg,Pr |  |  | Buitengebied Noord | Doorn |  | Gemeente Utrechtse Heuvelrug |  |  |  | Gemeente Utrechtse Heuvelrug | In bedrijf | [5 empty] | Nacht | Bemeterd | [38 empty] | LM AL 6,0 CV EU125020/5 T60 TM | 1 | 2012-01-01 |  | LM ST 6,0 CV EU125020/5 T60 ET Z N6005 | 6.00 | CILINDRISCH | ALUMINIUM | NVT | NVT | NVT |  | 350400 |  | SCHR PIANO | 1 | 2012-01-01 | [14 empty] | LED | 1 | 2012-01-01 |  | LED |  |  | 30.00 | 100000 | LED |  | LEDDRIVER | 1 | 2012-01-01 |  | LEDDRIVER |  |  | 1.00 | 175200
5134-0008 | 656157 | https://lms.nederlandslicht.nl/qr/report/656157 | 52.0398 | 5.3405 | 1517975359 | 4501669753 | Sparrenln |  |  | Doorn | Doorn |  | Gemeente Utrechtse Heuvelrug |  |  |  | Gemeente Utrechtse Heuvelrug | In bedrijf | [5 empty] | Nacht | Bemeterd | [38 empty] | LM AL 6,0 CV EU125020/5 T60 TM | 1 | 2012-01-01 |  | LM ST 6,0 CV EU125020/5 T60 ET Z N6005 | 6.00 | CILINDRISCH | ALUMINIUM | NVT | NVT | NVT |  | 350400 |  | SCHR PIANO | 1 | 2012-01-01 | [14 empty] | LED | 1 | 2012-01-01 |  | LED |  |  | 30.00 | 100000 | LED |  | LEDDRIVER | 1 | 2012-01-01 |  | LEDDRIVER |  |  | 1.00 | 175200
5134-0007 | 656158 | https://lms.nederlandslicht.nl/qr/report/656158 | 52.0396 | 5.3409 | 1518242359 | 4501400903 | Sparrenln |  |  | Doorn | Doorn |  | Gemeente Utrechtse Heuvelrug |  |  |  | Gemeente Utrechtse Heuvelrug | In bedrijf | [5 empty] | Nacht | Bemeterd | [38 empty] | LM AL 6,0 CV EU125020/5 T60 TM | 1 | 2012-01-01 |  | LM ST 6,0 CV EU125020/5 T60 ET Z N6005 | 6.00 | CILINDRISCH | ALUMINIUM | NVT | NVT | NVT |  | 350400 |  | SCHR PIANO | 1 | 2012-01-01 | [14 empty] | LED | 1 | 2012-01-01 |  | LED |  |  | 30.00 | 100000 | LED |  | LEDDRIVER | 1 | 2012-01-01 |  | LEDDRIVER |  |  | 1.00 | 175200
5134-0006 | 656159 | https://lms.nederlandslicht.nl/qr/report/656159 | 52.0394 | 5.3413 | 1518505499 | 4501153873 | Sparrenln |  |  | Doorn | Doorn |  | Gemeente Utrechtse Heuvelrug |  |  |  | Gemeente Utrechtse Heuvelrug | In bedrijf | [5 empty] | Nacht | Bemeterd | [38 empty] | LM AL 6,0 CV EU125020/5 T60 TM | 1 | 2012-01-01 |  | LM ST 6,0 CV EU125020/5 T60 ET Z N6005 | 6.00 | CILINDRISCH | ALUMINIUM | NVT | NVT | NVT |  | 350400 |  | SCHR PIANO | 1 | 2012-01-01 | [14 empty] | LED | 1 | 2012-01-01 |  | LED |  |  | 30.00 | 100000 | LED |  | LEDDRIVER | 1 | 2012-01-01 |  | LEDDRIVER |  |  | 1.00 | 175200
5134-0005 | 656160 | https://lms.nederlandslicht.nl/qr/report/656160 | 52.0391 | 5.3417 | 1518787189 | 4500862983 | Sparrenln |  |  | Doorn | Doorn |  | Gemeente Utrechtse Heuvelrug |  |  |  | Gemeente Utrechtse Heuvelrug | In bedrijf | [5 empty] | Nacht | Bemeterd | [38 empty] | LM AL 6,0 CV EU125020/5 T60 TM | 1 | 2012-01-01 |  | LM ST 6,0 CV EU125020/5 T60 ET Z N6005 | 6.00 | CILINDRISCH | ALUMINIUM | NVT | NVT | NVT |  | 350400 |  | SCHR PIANO | 1 | 2012-01-01 | [14 empty] | LED | 1 | 2012-01-01 |  | LED |  |  | 30.00 | 100000 | LED |  | LEDDRIVER | 1 | 2012-01-01 |  | LEDDRIVER |  |  | 1.00 | 175200
5134-0004 | 656161 | https://lms.nederlandslicht.nl/qr/report/656161 | 52.0389 | 5.3421 | 1519054529 | 4500616783 | Sparrenln |  |  | Doorn | Doorn |  | Gemeente Utrechtse Heuvelrug |  |  |  | Gemeente Utrechtse Heuvelrug | In bedrijf | [5 empty] | Nacht | Bemeterd | [38 empty] | LM AL 6,0 CV EU125020/5 T60 TM | 1 | 2012-01-01 |  | LM ST 6,0 CV EU125020/5 T60 ET Z N6005 | 6.00 | CILINDRISCH | ALUMINIUM | NVT | NVT | NVT |  | 350400 |  | SCHR PIANO | 1 | 2012-01-01 | [14 empty] | LED | 1 | 2012-01-01 |  | LED |  |  | 30.00 | 100000 | LED |  | LEDDRIVER | 1 | 2012-01-01 |  | LEDDRIVER |  |  | 1.00 | 175200
5134-0003 | 656162 | https://lms.nederlandslicht.nl/qr/report/656162 | 52.0387 | 5.3425 | 1519308509 | 4500450273 | Sparrenln |  |  | Doorn | Doorn |  | Gemeente Utrechtse Heuvelrug |  |  |  | Gemeente Utrechtse Heuvelrug | In bedrijf | [5 empty] | Nacht | Bemeterd | [38 empty] | LM AL 6,0 CV EU125020/5 T60 TM | 1 | 2012-01-01 |  | LM ST 6,0 CV EU125020/5 T60 ET Z N6005 | 6.00 | CILINDRISCH | ALUMINIUM | NVT | NVT | NVT |  | 350400 |  | SCHR PIANO | 1 | 2012-01-01 | [14 empty] | LED | 1 | 2012-01-01 |  | LED |  |  | 30.00 | 100000 | LED |  | LEDDRIVER | 1 | 2012-01-01 |  | LEDDRIVER |  |  | 1.00 | 175200
5134-0002 | 656163 | https://lms.nederlandslicht.nl/qr/report/656163 | 52.0384 | 5.3428 | 1519553369 | 4500129853 | Sparrenln |  |  | Doorn | Doorn |  | Gemeente Utrechtse Heuvelrug |  |  |  | Gemeente Utrechtse Heuvelrug | In bedrijf | [5 empty] | Nacht | Bemeterd | [38 empty] | LM AL 6,0 CV EU125020/5 T60 TM | 1 | 2012-01-01 |  | LM ST 6,0 CV EU125020/5 T60 ET Z N6005 | 6.00 | CILINDRISCH | ALUMINIUM | NVT | NVT | NVT |  | 350400 |  | SCHR PIANO | 1 | 2012-01-01 | [14 empty] | LED | 1 | 2012-01-01 |  | LED |  |  | 30.00 | 100000 | LED |  | LEDDRIVER | 1 | 2012-01-01 |  | LEDDRIVER |  |  | 1.00 | 175200
5134-0001 | 656164 | https://lms.nederlandslicht.nl/qr/report/656164 | 52.0382 | 5.3432 | 1519841369 | 4499861933 | Sparrenln |  |  | Doorn | Doorn |  | Gemeente Utrechtse Heuvelrug |  |  |  | Gemeente Utrechtse Heuvelrug | In bedrijf | [5 empty] | Nacht | Bemeterd | [38 empty] | LM AL 6,0 CV EU125020/5 T60 TM | 1 | 2012-01-01 |  | LM ST 6,0 CV EU125020/5 T60 ET Z N6005 | 6.00 | CILINDRISCH | ALUMINIUM | NVT | NVT | NVT |  | 350400 |  | SCHR PIANO | 1 | 2012-01-01 | [14 empty] | LED | 1 | 2012-01-01 |  | LED |  |  | 30.00 | 100000 | LED |  | LEDDRIVER | 1 | 2012-01-01 |  | LEDDRIVER |  |  | 1.00 | 175200
5373-0004 | 656165 | https://lms.nederlandslicht.nl/qr/report/656165 | 52.038 | 5.3438 | 1520201189 | 4499678263 | Heuvelwg |  |  | Centrum | Doorn |  | Gemeente Utrechtse Heuvelrug |  |  |  | Gemeente Utrechtse Heuvelrug | In bedrijf | [5 empty] | Nacht | Bemeterd | [38 empty] | LM AL 6,0 CV EU125020/5 T60 TM | 1 | 2012-01-01 |  | LM ST 6,0 CV EU125020/5 T60 ET Z N6005 | 6.00 | CILINDRISCH | ALUMINIUM | NVT | NVT | NVT |  | 350400 |  | SCHR PIANO | 1 | 2012-01-01 | [14 empty] | LED | 1 | 2012-01-01 |  | LED |  |  | 30.00 | 100000 | LED |  | LEDDRIVER | 1 | 2012-01-01 |  | LEDDRIVER |  |  | 1.00 | 175200
5373-0003 | 656166 | https://lms.nederlandslicht.nl/qr/report/656166 | 52.0379 | 5.3443 | 1520582089 | 4499577383 | Heuvelwg |  |  | Centrum | Doorn |  | Gemeente Utrechtse Heuvelrug |  |  |  | Gemeente Utrechtse Heuvelrug | In bedrijf | [5 empty] | Nacht | Bemeterd | [38 empty] | LM AL 6,0 CV EU125020/5 T60 TM | 1 | 2012-01-01 |  | LM ST 6,0 CV EU125020/5 T60 ET Z N6005 | 6.00 | CILINDRISCH | ALUMINIUM | NVT | NVT | NVT |  | 350400 |  | SCHR PIANO | 1 | 2012-01-01 | [14 empty] | LED | 1 | 2012-01-01 |  | LED |  |  | 30.00 | 100000 | LED |  | LEDDRIVER | 1 | 2012-01-01 |  | LEDDRIVER |  |  | 1.00 | 175200
5373-0002 | 656169 | https://lms.nederlandslicht.nl/qr/report/656169 | 52.0379 | 5.3448 | 1520927129 | 4499540923 | Heuvelwg |  |  | Centrum | Doorn |  | Gemeente Utrechtse Heuvelrug |  |  |  | Gemeente Utrechtse Heuvelrug | In bedrijf | [5 empty] | Nacht | Bemeterd | [38 empty] | LM AL 6,0 CV EU125020/5 T60 TM | 1 | 2012-01-01 |  | LM ST 6,0 CV EU125020/5 T60 ET Z N6005 | 6.00 | CILINDRISCH | ALUMINIUM | NVT | NVT | NVT |  | 350400 |  | IRIS 2551 1XPLL 36W R7035 EVSA | 1 | 2022-02-21 |  | SGS151 7035 | INDAL |  |  |  |  | 7035 LICHTGRIJS |  |  |  | 175200 |  |  | PLL 24W 830 (HF) | 1 | 2022-03-07 |  | 24W PLL 830 |  |  | 24.00 | 16000 | PLL
5373-0001 | 656170 | https://lms.nederlandslicht.nl/qr/report/656170 | 52.0379 | 5.3454 | 1521321619 | 4499562133 | Heuvelwg |  |  | Centrum | Doorn |  | Gemeente Utrechtse Heuvelrug |  |  |  | Gemeente Utrechtse Heuvelrug | In bedrijf | [5 empty] | Nacht | Bemeterd | [38 empty] | LM AL 6,0 CV EU125020/5 T60 TM | 1 | 2012-01-01 |  | LM ST 6,0 CV EU125020/5 T60 ET Z N6005 | 6.00 | CILINDRISCH | ALUMINIUM | NVT | NVT | NVT |  | 350400 |  | PHIL BGP451 IRRIDIUM2 LED | 1 | 2012-01-01 | [11 empty] | 175200 |  |  | LED | 1 | 2012-01-01 |  | LED |  |  | 30.00 | 100000 | LED |  | LEDDRIVER | 1 | 2012-01-01 |  | LEDDRIVER |  |  | 1.00 | 175200
5460-0006 | 656171 | https://lms.nederlandslicht.nl/qr/report/656171 | 52.0389 | 5.3442 | 1520463199 | 4500670153 | Vossenwg |  |  | Doorn | Doorn |  | Gemeente Utrechtse Heuvelrug |  |  |  | Gemeente Utrechtse Heuvelrug | In bedrijf | [5 empty] | Nacht | Bemeterd | [38 empty] | LM AL 6,0 CV EU125020/5 T60 TM | 1 | 2015-01-01 |  | LM ST 6,0 CV EU125020/5 T60 ET Z N6005 | 6.00 | CILINDRISCH | ALUMINIUM | NVT | NVT | NVT |  | 350400 |  | SCHR PIANO | 1 | 2012-01-01 | [14 empty] | LED | 1 | 2012-01-01 |  | LED |  |  | 30.00 | 100000 | LED |  | LEDDRIVER | 1 | 2012-01-01 |  | LEDDRIVER |  |  | 1.00 | 175200
5460-0005 | 656172 | https://lms.nederlandslicht.nl/qr/report/656172 | 52.0386 | 5.3438 | 1520221959 | 4500306103 | Vossenwg |  |  | Doorn | Doorn |  | Gemeente Utrechtse Heuvelrug |  |  |  | Gemeente Utrechtse Heuvelrug | In bedrijf | [5 empty] | Nacht | Bemeterd | [38 empty] | LM AL 6,0 CV EU125020/5 T60 TM | 1 | 2012-01-01 |  | LM ST 6,0 CV EU125020/5 T60 ET Z N6005 | 6.00 | CILINDRISCH | ALUMINIUM | NVT | NVT | NVT |  | 350400 |  | SCHR PIANO | 1 | 2012-01-01 | [14 empty] | LED | 1 | 2012-01-01 |  | LED |  |  | 30.00 | 100000 | LED |  | LEDDRIVER | 1 | 2012-01-01 |  | LEDDRIVER |  |  | 1.00 | 175200
5460-0004 | 656173 | https://lms.nederlandslicht.nl/qr/report/656173 | 52.0383 | 5.3435 | 1519985969 | 4499921263 | Vossenwg |  |  | Doorn | Doorn |  | Gemeente Utrechtse Heuvelrug |  |  |  | Gemeente Utrechtse Heuvelrug | In bedrijf | [5 empty] | Nacht | Bemeterd | [38 empty] | LM AL 6,0 CV EU125020/5 T60 TM | 1 | 2012-01-01 |  | LM ST 6,0 CV EU125020/5 T60 ET Z N6005 | 6.00 | CILINDRISCH | ALUMINIUM | NVT | NVT | NVT |  | 350400 |  | SCHR PIANO | 1 | 2012-01-01 | [14 empty] | LED | 1 | 2012-01-01 |  | LED |  |  | 30.00 | 100000 | LED |  | LEDDRIVER | 1 | 2012-01-01 |  | LEDDRIVER |  |  | 1.00 | 175200
5460-0003 | 656174 | https://lms.nederlandslicht.nl/qr/report/656174 | 52.0379 | 5.3431 | 1519710459 | 4499501713 | Vossenwg |  |  | Doorn | Doorn |  | Gemeente Utrechtse Heuvelrug |  |  |  | Gemeente Utrechtse Heuvelrug | In bedrijf | [5 empty] | Nacht | Bemeterd | [38 empty] | LM AL 6,0 CV EU125020/5 T60 TM | 1 | 2012-01-01 |  | LM ST 6,0 CV EU125020/5 T60 ET Z N6005 | 6.00 | CILINDRISCH | ALUMINIUM | NVT | NVT | NVT |  | 350400 |  | SCHR PIANO | 1 | 2012-01-01 | [14 empty] | LED | 1 | 2012-01-01 |  | LED |  |  | 30.00 | 100000 | LED |  | LEDDRIVER | 1 | 2012-01-01 |  | LEDDRIVER |  |  | 1.00 | 175200
5460-0002 | 656175 | https://lms.nederlandslicht.nl/qr/report/656175 | 52.0375 | 5.3427 | 1519463039 | 4499136053 | Vossenwg |  |  | Doorn | Doorn |  | Gemeente Utrechtse Heuvelrug |  |  |  | Gemeente Utrechtse Heuvelrug | In bedrijf | [5 empty] | Nacht | Bemeterd | [38 empty] | LM AL 6,0 CV EU125020/5 T60 TM | 1 | 2012-01-01 |  | LM ST 6,0 CV EU125020/5 T60 ET Z N6005 | 6.00 | CILINDRISCH | ALUMINIUM | NVT | NVT | NVT |  | 350400 |  | SCHR PIANO | 1 | 2012-01-01 | [14 empty] | LED | 1 | 2012-01-01 |  | LED |  |  | 30.00 | 100000 | LED |  | LEDDRIVER | 1 | 2012-01-01 |  | LEDDRIVER |  |  | 1.00 | 175200
5460-0001 | 656176 | https://lms.nederlandslicht.nl/qr/report/656176 | 52.0373 | 5.3424 | 1519253879 | 4498816103 | Vossenwg |  |  | Doorn | Doorn |  | Gemeente Utrechtse Heuvelrug |  |  |  | Gemeente Utrechtse Heuvelrug | In bedrijf | [5 empty] | Nacht | Bemeterd | [38 empty] | LM AL 6,0 CV EU125020/5 T60 TM | 1 | 2012-01-01 |  | LM ST 6,0 CV EU125020/5 T60 ET Z N6005 | 6.00 | CILINDRISCH | ALUMINIUM | NVT | NVT | NVT |  | 350400 |  | SCHR PIANO | 1 | 2012-01-01 | [14 empty] | LED | 1 | 2012-01-01 |  | LED |  |  | 30.00 | 100000 | LED |  | LEDDRIVER | 1 | 2012-01-01 |  | LEDDRIVER |  |  | 1.00 | 175200
5332-0007 | 656178 | https://lms.nederlandslicht.nl/qr/report/656178 | 52.0338 | 5.3431 | 1519736739 | 4494993653 | Raadhuisplein |  |  | Centrum | Doorn |  | Gemeente Utrechtse Heuvelrug |  |  |  | Gemeente Utrechtse Heuvelrug | In bedrijf | [5 empty] | Nacht | Bemeterd | [38 empty] | LM AL 6,0 CO EU125020/5 T60 TM | 1 | 2013-01-01 |  | LM AL 6,0 CO EU125020/5 T60 TM | 6.00 | CONISCH | ALUMINIUM |  |  |  |  | 350400 |  | SCHR PIANO | 1 | 2013-01-01 | [14 empty] | LED | 1 | 2013-01-01 |  | LED |  |  | 30.00 | 100000 | LED |  | LEDDRIVER | 1 | 2013-01-01 |  | LEDDRIVER |  |  | 1.00 | 175200
5332-0006 | 656179 | https://lms.nederlandslicht.nl/qr/report/656179 | 52.0337 | 5.343 | 1519672249 | 4494835973 | Raadhuisplein |  |  | Centrum | Doorn |  | Gemeente Utrechtse Heuvelrug |  |  |  | Gemeente Utrechtse Heuvelrug | In bedrijf | [5 empty] | Nacht | Bemeterd | [38 empty] | LM AL 6,0 CO EU125020/5 T60 TM | 1 | 2013-01-01 |  | LM AL 6,0 CO EU125020/5 T60 TM | 6.00 | CONISCH | ALUMINIUM |  |  |  |  | 350400 |  | SCHR PIANO | 1 | 2013-01-01 | [14 empty] | LED | 1 | 2013-01-01 |  | LED |  |  | 30.00 | 100000 | LED |  | LEDDRIVER | 1 | 2013-01-01 |  | LEDDRIVER |  |  | 1.00 | 175200
5332-0005 | 656180 | https://lms.nederlandslicht.nl/qr/report/656180 | 52.0335 | 5.343 | 1519680699 | 4494582363 | Raadhuisplein |  |  | Centrum | Doorn |  | Gemeente Utrechtse Heuvelrug |  |  |  | Gemeente Utrechtse Heuvelrug | In bedrijf | [5 empty] | Nacht | Bemeterd | [38 empty] | LM AL 6,0 CO EU125020/5 T60 TM | 1 | 2013-01-01 |  | LM AL 6,0 CO EU125020/5 T60 TM | 6.00 | CONISCH | ALUMINIUM |  |  |  |  | 350400 |  | SCHR PIANO | 1 | 2013-01-01 | [14 empty] | LED | 1 | 2013-01-01 |  | LED |  |  | 30.00 | 100000 | LED |  | LEDDRIVER | 1 | 2013-01-01 |  | LEDDRIVER |  |  | 1.00 | 175200
5332-0008 | 656183 | https://lms.nederlandslicht.nl/qr/report/656183 | 52.0333 | 5.3429 | 1519567549 | 4494455393 | Raadhuisplein |  |  | Centrum | Doorn |  | Gemeente Utrechtse Heuvelrug |  |  |  | Gemeente Utrechtse Heuvelrug | In bedrijf | [5 empty] | Nacht | Bemeterd | [38 empty] | BOLDERMAST 0,5M | 1 | 2014-01-01 |  | BOLDERMAST 0,5M | 0.50 | [6 empty] | 350400 |  | BOLDERMAST ONB | 1 | 2014-01-01 | [11 empty] | 175200 |  |  | LED | 1 | 2014-01-01 |  | LED |  |  | 30.00 | 100000 | LED |  | LEDDRIVER | 1 | 2014-01-01 |  | LEDDRIVER |  |  | 1.00 | 175200
5332-0009 | 656184 | https://lms.nederlandslicht.nl/qr/report/656184 | 52.0334 | 5.3426 | 1519391359 | 4494512933 | Raadhuisplein |  |  | Centrum | Doorn |  | Gemeente Utrechtse Heuvelrug |  |  |  | Gemeente Utrechtse Heuvelrug | In bedrijf | [5 empty] | Nacht | Bemeterd | [38 empty] | BOLDERMAST 0,5M | 1 | 2014-01-01 |  | BOLDERMAST 0,5M | 0.50 | [6 empty] | 350400 |  | BOLDERMAST ONB | 1 | 2014-01-01 | [11 empty] | 175200 |  |  | LED | 1 | 2014-01-01 |  | LED |  |  | 30.00 | 100000 | LED |  | LEDDRIVER | 1 | 2014-01-01 |  | LEDDRIVER |  |  | 1.00 | 175200
5332-0010 | 656185 | https://lms.nederlandslicht.nl/qr/report/656185 | 52.0336 | 5.3426 | 1519417859 | 4494738043 | Raadhuisplein |  |  | Centrum | Doorn |  | Gemeente Utrechtse Heuvelrug |  |  |  | Gemeente Utrechtse Heuvelrug | In bedrijf | [5 empty] | Nacht | Bemeterd | [38 empty] | BOLDERMAST 0,5M | 1 | 2014-01-01 |  | BOLDERMAST 0,5M | 0.50 | [6 empty] | 350400 |  | BOLDERMAST ONB | 1 | 2014-01-01 | [11 empty] | 175200 |  |  | LED | 1 | 2014-01-01 |  | LED |  |  | 30.00 | 100000 | LED |  | LEDDRIVER | 1 | 2014-01-01 |  | LEDDRIVER |  |  | 1.00 | 175200
5332-0011 | 656186 | https://lms.nederlandslicht.nl/qr/report/656186 | 52.0337 | 5.3427 | 1519451199 | 4494838443 | Raadhuisplein |  |  | Centrum | Doorn |  | Gemeente Utrechtse Heuvelrug |  |  |  | Gemeente Utrechtse Heuvelrug | In bedrijf | [5 empty] | Nacht | Bemeterd | [38 empty] | BOLDERMAST 0,5M | 1 | 2014-01-01 |  | BOLDERMAST 0,5M | 0.50 | [6 empty] | 350400 |  | BOLDERMAST ONB | 1 | 2014-01-01 | [11 empty] | 175200 |  |  | LED | 1 | 2014-01-01 |  | LED |  |  | 30.00 | 100000 | LED |  | LEDDRIVER | 1 | 2014-01-01 |  | LEDDRIVER |  |  | 1.00 | 175200
5332-0013 | 656187 | https://lms.nederlandslicht.nl/qr/report/656187 | 52.0338 | 5.3427 | 1519495939 | 4494982963 | Raadhuisplein |  |  | Centrum | Doorn |  | Gemeente Utrechtse Heuvelrug |  |  |  | Gemeente Utrechtse Heuvelrug | In bedrijf | [5 empty] | Nacht | Bemeterd | [38 empty] | BOLDERMAST 0,5M | 1 | 2014-01-01 |  | BOLDERMAST 0,5M | 0.50 | [6 empty] | 350400 |  | BOLDERMAST ONB | 1 | 2014-01-01 | [11 empty] | 175200 |  |  | LED | 1 | 2014-01-01 |  | LED |  |  | 30.00 | 100000 | LED |  | LEDDRIVER | 1 | 2014-01-01 |  | LEDDRIVER |  |  | 1.00 | 175200
5332-0012 | 656189 | https://lms.nederlandslicht.nl/qr/report/656189 | 52.0337 | 5.3427 | 1519466039 | 4494906093 | Raadhuisplein |  |  | Centrum | Doorn |  | Gemeente Utrechtse Heuvelrug |  |  |  | Gemeente Utrechtse Heuvelrug | In bedrijf | [5 empty] | Nacht | Bemeterd | [38 empty] | 354 - MAST 10,0 M OLIVIO GRANDE 4 SCHW | 1 | 2014-01-01 |  | SM ST 10,0 OLIVIO GRANDE 4XSW | 10.00 | NVT | THERMISCH VERZINKT | 6005 MOSGROEN | POEDERCOAT | NVT |  | 350400 |  | 373012 - ARM OLIVIO GRANDE CDM-T 70W NV | 1 | 2014-01-01 | [7 empty] | 6009 GROEN DENNEN |  |  |  | 175200 |  |  | CDM-T 70W | 1 | 2014-01-01 |  | CDM-T 70W |  |  |  | 8000 | SON |  | 62A SON/CDM/CDO/T 50W BSN 50 L33-TS | 1 | 2014-01-01 |  | BSN50 |  |  | 5.00 | 175200
5332-0012 | 656189 | https://lms.nederlandslicht.nl/qr/report/656189 | 52.0337 | 5.3427 | 1519466039 | 4494906093 | Raadhuisplein |  |  | Centrum | Doorn |  | Gemeente Utrechtse Heuvelrug |  |  |  | Gemeente Utrechtse Heuvelrug | In bedrijf | [5 empty] | Nacht | Bemeterd | [52 empty] | 373012 - ARM OLIVIO GRANDE CDM-T 70W NV | 2 | 2014-01-01 | [7 empty] | 6009 GROEN DENNEN |  |  |  | 175200 |  |  | CDM-T 70W | 2 | 2014-01-01 |  | CDM-T 70W |  |  |  | 8000 | SON |  | 62A SON/CDM/CDO/T 50W BSN 50 L33-TS | 2 | 2014-01-01 |  | BSN50 |  |  | 5.00 | 175200
5332-0012 | 656189 | https://lms.nederlandslicht.nl/qr/report/656189 | 52.0337 | 5.3427 | 1519466039 | 4494906093 | Raadhuisplein |  |  | Centrum | Doorn |  | Gemeente Utrechtse Heuvelrug |  |  |  | Gemeente Utrechtse Heuvelrug | In bedrijf | [5 empty] | Nacht | Bemeterd | [52 empty] | 373012 - ARM OLIVIO GRANDE CDM-T 70W NV | 3 | 2014-01-01 | [7 empty] | 6009 GROEN DENNEN |  |  |  | 175200 |  |  | CDM-T 70W | 3 | 2014-01-01 |  | CDM-T 70W |  |  |  | 8000 | SON |  | 62A SON/CDM/CDO/T 50W BSN 50 L33-TS | 3 | 2014-01-01 |  | BSN50 |  |  | 5.00 | 175200
5332-0012 | 656189 | https://lms.nederlandslicht.nl/qr/report/656189 | 52.0337 | 5.3427 | 1519466039 | 4494906093 | Raadhuisplein |  |  | Centrum | Doorn |  | Gemeente Utrechtse Heuvelrug |  |  |  | Gemeente Utrechtse Heuvelrug | In bedrijf | [5 empty] | Nacht | Bemeterd | [52 empty] | 373012 - ARM OLIVIO GRANDE CDM-T 70W NV | 4 | 2014-01-01 | [7 empty] | 6009 GROEN DENNEN |  |  |  | 175200 |  |  | CDM-T 70W | 4 | 2014-01-01 |  | CDM-T 70W |  |  |  | 8000 | SON |  | 62A SON/CDM/CDO/T 50W BSN 50 L33-TS | 4 | 2014-01-01 |  | BSN50 |  |  | 5.00 | 175200
5332-0015 | 656190 | https://lms.nederlandslicht.nl/qr/report/656190 | 52.0335 | 5.3423 | 1519154469 | 4494589433 | Raadhuisplein |  |  | Centrum | Doorn |  | Gemeente Utrechtse Heuvelrug |  |  |  | Gemeente Utrechtse Heuvelrug | In bedrijf | [5 empty] | Nacht | Bemeterd | [38 empty] | 354 - MAST 10,0 M OLIVIO GRANDE 4 SCHW | 1 | 2014-01-01 |  | SM ST 10,0 OLIVIO GRANDE 4XSW | 10.00 | NVT | THERMISCH VERZINKT | 6005 MOSGROEN | POEDERCOAT | NVT |  | 350400 |  | 373012 - ARM OLIVIO GRANDE CDM-T 70W NV | 1 | 2014-01-01 | [7 empty] | 6009 GROEN DENNEN |  |  |  | 175200 |  |  | CDM-T 70W | 1 | 2014-01-01 |  | CDM-T 70W |  |  |  | 8000 | SON |  | 62A SON/CDM/CDO/T 50W BSN 50 L33-TS | 1 | 2014-01-01 |  | BSN50 |  |  | 5.00 | 175200
5332-0015 | 656190 | https://lms.nederlandslicht.nl/qr/report/656190 | 52.0335 | 5.3423 | 1519154469 | 4494589433 | Raadhuisplein |  |  | Centrum | Doorn |  | Gemeente Utrechtse Heuvelrug |  |  |  | Gemeente Utrechtse Heuvelrug | In bedrijf | [5 empty] | Nacht | Bemeterd | [52 empty] | 373012 - ARM OLIVIO GRANDE CDM-T 70W NV | 2 | 2014-01-01 | [7 empty] | 6009 GROEN DENNEN |  |  |  | 175200 |  |  | CDM-T 70W | 2 | 2014-01-01 |  | CDM-T 70W |  |  |  | 8000 | SON |  | 62A SON/CDM/CDO/T 50W BSN 50 L33-TS | 2 | 2014-01-01 |  | BSN50 |  |  | 5.00 | 175200
5332-0015 | 656190 | https://lms.nederlandslicht.nl/qr/report/656190 | 52.0335 | 5.3423 | 1519154469 | 4494589433 | Raadhuisplein |  |  | Centrum | Doorn |  | Gemeente Utrechtse Heuvelrug |  |  |  | Gemeente Utrechtse Heuvelrug | In bedrijf | [5 empty] | Nacht | Bemeterd | [52 empty] | 373012 - ARM OLIVIO GRANDE CDM-T 70W NV | 3 | 2014-01-01 | [7 empty] | 6009 GROEN DENNEN |  |  |  | 175200 |  |  | CDM-T 70W | 3 | 2014-01-01 |  | CDM-T 70W |  |  |  | 8000 | SON |  | 62A SON/CDM/CDO/T 50W BSN 50 L33-TS | 3 | 2014-01-01 |  | BSN50 |  |  | 5.00 | 175200
5332-0015 | 656190 | https://lms.nederlandslicht.nl/qr/report/656190 | 52.0335 | 5.3423 | 1519154469 | 4494589433 | Raadhuisplein |  |  | Centrum | Doorn |  | Gemeente Utrechtse Heuvelrug |  |  |  | Gemeente Utrechtse Heuvelrug | In bedrijf | [5 empty] | Nacht | Bemeterd | [52 empty] | 373012 - ARM OLIVIO GRANDE CDM-T 70W NV | 4 | 2014-01-01 | [7 empty] | 6009 GROEN DENNEN |  |  |  | 175200 |  |  | CDM-T 70W | 4 | 2014-01-01 |  | CDM-T 70W |  |  |  | 8000 | SON |  | 62A SON/CDM/CDO/T 50W BSN 50 L33-TS | 4 | 2014-01-01 |  | BSN50 |  |  | 5.00 | 175200
5332-0014 | 656191 | https://lms.nederlandslicht.nl/qr/report/656191 | 52.0334 | 5.3423 | 1519216619 | 4494568103 | Raadhuisplein | 2 | 3941 JT |  | Doorn |  | Gemeente Utrechtse Heuvelrug |  |  |  | Gemeente Utrechtse Heuvelrug | In bedrijf | [5 empty] | Nacht | Bemeterd | [38 empty] | BOLDERMAST 0,5M | 1 | 2014-01-01 |  | BOLDERMAST 0,5M | 0.50 | [6 empty] | 350400 |  | BOLDERMAST ONB | 1 | 2014-01-01 | [11 empty] | 175200 |  |  | LED | 1 | 2014-01-01 |  | LED |  |  | 30.00 | 100000 | LED |  | LEDDRIVER | 1 | 2014-01-01 |  | LEDDRIVER |  |  | 1.00 | 175200
5332-0016 | 656192 | https://lms.nederlandslicht.nl/qr/report/656192 | 52.0335 | 5.342 | 1519007309 | 4494589283 | Raadhuisplein |  |  | Centrum | Doorn |  | Gemeente Utrechtse Heuvelrug |  |  |  | Gemeente Utrechtse Heuvelrug | In bedrijf | [5 empty] | Nacht | Bemeterd | [38 empty] | BOLDERMAST 0,5M | 1 | 2014-01-01 |  | BOLDERMAST 0,5M | 0.50 | [6 empty] | 350400 |  | BOLDERMAST ONB | 1 | 2014-01-01 | [11 empty] | 175200 |  |  | LED | 1 | 2014-01-01 |  | LED |  |  | 30.00 | 100000 | LED |  | LEDDRIVER | 1 | 2014-01-01 |  | LEDDRIVER |  |  | 1.00 | 175200
91315 | 656193 | https://lms.nederlandslicht.nl/qr/report/656193 | 52.0333 | 5.3419 | 1518911029 | 4494443313 | Raadhuisplein | 2 | 3941 JT |  | Doorn |  | Gemeente Utrechtse Heuvelrug |  |  |  | Gemeente Utrechtse Heuvelrug | In bedrijf | [5 empty] | Nacht | Bemeterd | [38 empty] | BOLDERMAST 0,5M | 1 | 2014-01-01 |  | BOLDERMAST 0,5M | 0.50 | [6 empty] | 350400 |  | BOLDERMAST ONB | 1 | 2014-01-01 | [11 empty] | 175200 |  |  | LED | 1 | 2014-01-01 |  | LED |  |  | 30.00 | 100000 | LED |  | LEDDRIVER | 1 | 2014-01-01 |  | LEDDRIVER |  |  | 1.00 | 175200
91320 | 656194 | https://lms.nederlandslicht.nl/qr/report/656194 | 52.0341 | 5.3421 | 1519051409 | 4495257633 | Raadhuisplein |  |  | Centrum | Doorn |  | Gemeente Utrechtse Heuvelrug |  |  |  | Gemeente Utrechtse Heuvelrug | In bedrijf | [5 empty] | Nacht | Bemeterd | [38 empty] | BOLDERMAST 0,5M | 1 | 2014-01-01 |  | BOLDERMAST 0,5M | 0.50 | [6 empty] | 350400 |  | BOLDERMAST ONB | 1 | 2014-01-01 | [11 empty] | 175200 |  |  | LED | 1 | 2014-01-01 |  | LED |  |  | 30.00 | 100000 | LED |  | LEDDRIVER | 1 | 2014-01-01 |  | LEDDRIVER |  |  | 1.00 | 175200
91319 | 656195 | https://lms.nederlandslicht.nl/qr/report/656195 | 52.034 | 5.3422 | 1519140009 | 4495232963 | Raadhuisplein |  |  | Centrum | Doorn |  | Gemeente Utrechtse Heuvelrug |  |  |  | Gemeente Utrechtse Heuvelrug | In bedrijf | [5 empty] | Nacht | Bemeterd | [38 empty] | LM AL 6,0 CO EU125020/5 T60 TM | 1 | 2013-01-01 |  | LM AL 6,0 CO EU125020/5 T60 TM | 6.00 | CONISCH | ALUMINIUM |  |  |  |  | 350400 |  | SCHR PIANO | 1 | 2013-01-01 | [14 empty] | LED | 1 | 2013-01-01 |  | LED |  |  | 30.00 | 100000 | LED |  | LEDDRIVER | 1 | 2013-01-01 |  | LEDDRIVER |  |  | 1.00 | 175200 | [5 empty] | Zekering | 1 | 2022-02-22 |  | Zekering | Zekering | NVT
91318 | 656196 | https://lms.nederlandslicht.nl/qr/report/656196 | 52.0339 | 5.3422 | 1519087809 | 4495055683 | Raadhuisplein |  |  | Centrum | Doorn |  | Gemeente Utrechtse Heuvelrug |  |  |  | Gemeente Utrechtse Heuvelrug | In bedrijf | [5 empty] | Nacht | Bemeterd | [38 empty] | LM AL 6,0 CO EU125020/5 T60 TM | 1 | 2013-01-01 |  | LM AL 6,0 CO EU125020/5 T60 TM | 6.00 | CONISCH | ALUMINIUM |  |  |  |  | 350400 |  | SCHR PIANO | 1 | 2013-01-01 | [14 empty] | LED | 1 | 2013-01-01 |  | LED |  |  | 30.00 | 100000 | LED |  | LEDDRIVER | 1 | 2013-01-01 |  | LEDDRIVER |  |  | 1.00 | 175200
91317 | 656197 | https://lms.nederlandslicht.nl/qr/report/656197 | 52.0337 | 5.342 | 1518966109 | 4494864543 | Raadhuisplein |  |  | Centrum | Doorn |  | Gemeente Utrechtse Heuvelrug |  |  |  | Gemeente Utrechtse Heuvelrug | In bedrijf | [5 empty] | Nacht | Bemeterd | [38 empty] | LM AL 6,0 CO EU125020/5 T60 TM | 1 | 2013-01-01 |  | LM AL 6,0 CO EU125020/5 T60 TM | 6.00 | CONISCH | ALUMINIUM |  |  |  |  | 350400 |  | SCHR PIANO | 1 | 2013-01-01 | [14 empty] | LED | 1 | 2013-01-01 |  | LED |  |  | 30.00 | 100000 | LED |  | LEDDRIVER | 1 | 2013-01-01 |  | LEDDRIVER |  |  | 1.00 | 175200
91316 | 656198 | https://lms.nederlandslicht.nl/qr/report/656198 | 52.0335 | 5.3419 | 1518896069 | 4494643823 | Raadhuisplein |  |  | Centrum | Doorn |  | Gemeente Utrechtse Heuvelrug |  |  |  | Gemeente Utrechtse Heuvelrug | In bedrijf | [5 empty] | Nacht | Bemeterd | [38 empty] | LM AL 6,0 CO EU125020/5 T60 TM | 1 | 2013-01-01 |  | LM AL 6,0 CO EU125020/5 T60 TM | 6.00 | CONISCH | ALUMINIUM |  |  |  |  | 350400 |  | SCHR PIANO | 1 | 2013-01-01 | [14 empty] | LED | 1 | 2013-01-01 |  | LED |  |  | 30.00 | 100000 | LED |  | LEDDRIVER | 1 | 2013-01-01 |  | LEDDRIVER |  |  | 1.00 | 175200
5332-0004 | 656199 | https://lms.nederlandslicht.nl/qr/report/656199 | 52.0333 | 5.3431 | 1519705259 | 4494372073 | Raadhuisplein |  |  | Centrum | Doorn |  | Gemeente Utrechtse Heuvelrug |  |  |  | Gemeente Utrechtse Heuvelrug | In bedrijf | [5 empty] | Nacht | Bemeterd | [38 empty] | LM AL 6,0 CO EU125020/5 T60 TM | 1 | 2013-01-01 |  | LM AL 6,0 CO EU125020/5 T60 TM | 6.00 | CONISCH | ALUMINIUM |  |  |  |  | 350400 |  | SCHR PIANO | 1 | 2013-01-01 | [14 empty] | LED | 1 | 2013-01-01 |  | LED |  |  | 30.00 | 100000 | LED |  | LEDDRIVER | 1 | 2013-01-01 |  | LEDDRIVER |  |  | 1.00 | 175200
5332-0003 | 656200 | https://lms.nederlandslicht.nl/qr/report/656200 | 52.0333 | 5.3433 | 1519855069 | 4494452233 | Raadhuisplein |  |  | Centrum | Doorn |  | Gemeente Utrechtse Heuvelrug |  |  |  | Gemeente Utrechtse Heuvelrug | In bedrijf | [5 empty] | Nacht | Bemeterd | [38 empty] | BOLDERMAST 0,5M | 1 | 2014-01-01 |  | BOLDERMAST 0,5M | 0.50 | [6 empty] | 350400 |  | BOLDERMAST ONB | 1 | 2014-01-01 | [11 empty] | 175200 |  |  | LED | 1 | 2014-01-01 |  | LED |  |  | 30.00 | 100000 | LED |  | LEDDRIVER | 1 | 2014-01-01 |  | LEDDRIVER |  |  | 1.00 | 175200
5332-0002 | 656201 | https://lms.nederlandslicht.nl/qr/report/656201 | 52.0333 | 5.3433 | 1519905579 | 4494363103 | Raadhuisplein |  |  | Centrum | Doorn |  | Gemeente Utrechtse Heuvelrug |  |  |  | Gemeente Utrechtse Heuvelrug | In bedrijf | [5 empty] | Nacht | Bemeterd | [38 empty] | BOLDERMAST 0,5M | 1 | 2014-01-01 |  | BOLDERMAST 0,5M | 0.50 | [6 empty] | 350400 |  | BOLDERMAST ONB | 1 | 2014-01-01 | [11 empty] | 175200 |  |  | LED | 1 | 2014-01-01 |  | LED |  |  | 30.00 | 100000 | LED |  | LEDDRIVER | 1 | 2014-01-01 |  | LEDDRIVER |  |  | 1.00 | 175200
5332-0001 | 656202 | https://lms.nederlandslicht.nl/qr/report/656202 | 52.0331 | 5.3435 | 1520002069 | 4494241813 | Raadhuisplein |  |  | Centrum | Doorn |  | Gemeente Utrechtse Heuvelrug |  |  |  | Gemeente Utrechtse Heuvelrug | In bedrijf | [5 empty] | Nacht | Bemeterd | [38 empty] | LM AL 6,0 CO EU125020/5 T60 TM | 1 | 2013-01-01 |  | LM AL 6,0 CO EU125020/5 T60 TM | 6.00 | CONISCH | ALUMINIUM |  |  |  |  | 350400 |  | SCHR PIANO | 1 | 2013-01-01 | [14 empty] | LED | 1 | 2013-01-01 |  | LED |  |  | 30.00 | 100000 | LED |  | LEDDRIVER | 1 | 2013-01-01 |  | LEDDRIVER |  |  | 1.00 | 175200
97271 | 656203 | https://lms.nederlandslicht.nl/qr/report/656203 | 52.033 | 5.3439 | 1520261569 | 4494130873 | Schoolln |  |  | Molenweg | Doorn |  | Gemeente Utrechtse Heuvelrug |  |  |  | Gemeente Utrechtse Heuvelrug | In bedrijf | [5 empty] | Nacht | Bemeterd | [38 empty] | 64 - MAST 3,0 M GY ANTIEK | 1 | 2008-01-01 |  | SM GY 3,0 ANTIEK N6005 | 3.00 | ANTIEK | GIETIJZER | 6005 GROEN MOS | GESCHILDERD | NVT |  | 350400 |  | 353525 - MOD B PLTE 20W AV + PLL 24WHF NV RAL 6009 IP 55 | 1 | 2008-01-01 | [11 empty] | 175200 |  |  | PLE 20W E27 | 1 | 2008-01-01 |  | 20W PLET |  |  |  | 8000 | PLL |  | EVSA PH 1 x PL-T/C/L/TL5C 22-42W VIERK | 1 | 2008-01-01 |  | HFP22-42 |  |  | 3.00 | 175200
5079-0003 | 656204 | https://lms.nederlandslicht.nl/qr/report/656204 | 52.0332 | 5.3453 | 1521241559 | 4494348483 | Kerkpln |  |  | Molenweg | Doorn |  | Gemeente Utrechtse Heuvelrug |  |  |  | Gemeente Utrechtse Heuvelrug | In bedrijf | [5 empty] | Nacht | Bemeterd | [38 empty] | GRONDSPOT | 1 | 2010-01-01 |  | GRONDSPOT | 0.00 | NVT | RVS | NVT | NVT | NVT |  | 350400 |  | SCHR TERRA | 1 | 2010-01-01 | [14 empty] | CDMT | 1 | 2010-01-01 | [8 empty] | 62A SON/CDM/CDO/T 50W BSN 50 L33-TS | 1 | 2010-01-01 |  | BSN50 |  |  | 5.00 | 175200
5079-0004 | 656205 | https://lms.nederlandslicht.nl/qr/report/656205 | 52.0332 | 5.3453 | 1521244199 | 4494268843 | Kerkpln |  |  | Molenweg | Doorn |  | Gemeente Utrechtse Heuvelrug |  |  |  | Gemeente Utrechtse Heuvelrug | In bedrijf | [5 empty] | Nacht | Bemeterd | [38 empty] | GRONDSPOT | 1 | 2010-01-01 |  | GRONDSPOT | 0.00 | NVT | RVS | NVT | NVT | NVT |  | 350400 |  | SCHR TERRA | 1 | 2010-01-01 | [14 empty] | CDMT | 1 | 2010-01-01 | [8 empty] | 62A SON/CDM/CDO/T 50W BSN 50 L33-TS | 1 | 2010-01-01 |  | BSN50 |  |  | 5.00 | 175200
5079-0005 | 656206 | https://lms.nederlandslicht.nl/qr/report/656206 | 52.0331 | 5.3452 | 1521152249 | 4494175863 | Schoolln |  |  | Molenweg | Doorn |  | Gemeente Utrechtse Heuvelrug |  |  |  | Gemeente Utrechtse Heuvelrug | In bedrijf | [5 empty] | Nacht | Bemeterd | [38 empty] | GRONDSPOT | 1 | 2010-01-01 |  | GRONDSPOT | 0.00 | NVT | RVS | NVT | NVT | NVT |  | 350400 |  | SCHR TERRA | 1 | 2010-01-01 | [14 empty] | CDMT | 1 | 2010-01-01 | [8 empty] | 62A SON/CDM/CDO/T 50W BSN 50 L33-TS | 1 | 2010-01-01 |  | BSN50 |  |  | 5.00 | 175200
5079-0006 | 656207 | https://lms.nederlandslicht.nl/qr/report/656207 | 52.0331 | 5.345 | 1521043359 | 4494141943 | Schoolln |  |  | Molenweg | Doorn |  | Gemeente Utrechtse Heuvelrug |  |  |  | Gemeente Utrechtse Heuvelrug | In bedrijf | [5 empty] | Nacht | Bemeterd | [38 empty] | GRONDSPOT | 1 | 2010-01-01 |  | GRONDSPOT | 0.00 | NVT | RVS | NVT | NVT | NVT |  | 350400 |  | SCHR TERRA | 1 | 2010-01-01 | [14 empty] | CDMT | 1 | 2010-01-01 | [8 empty] | 62A SON/CDM/CDO/T 50W BSN 50 L33-TS | 1 | 2010-01-01 |  | BSN50 |  |  | 5.00 | 175200
5079-0007 | 656208 | https://lms.nederlandslicht.nl/qr/report/656208 | 52.033 | 5.3448 | 1520902549 | 4494132803 | Schoolln |  |  | Molenweg | Doorn |  | Gemeente Utrechtse Heuvelrug |  |  |  | Gemeente Utrechtse Heuvelrug | In bedrijf | [5 empty] | Nacht | Bemeterd | [38 empty] | GRONDSPOT | 1 | 2010-01-01 |  | GRONDSPOT | 0.00 | NVT | RVS | NVT | NVT | NVT |  | 350400 |  | SCHR TERRA | 1 | 2010-01-01 | [14 empty] | CDMT | 1 | 2010-01-01 | [8 empty] | 62A SON/CDM/CDO/T 50W BSN 50 L33-TS | 1 | 2010-01-01 |  | BSN50 |  |  | 5.00 | 175200
5079-0008 | 656209 | https://lms.nederlandslicht.nl/qr/report/656209 | 52.0331 | 5.3447 | 1520837389 | 4494205283 | Schoolln |  |  | Molenweg | Doorn |  | Gemeente Utrechtse Heuvelrug |  |  |  | Gemeente Utrechtse Heuvelrug | In bedrijf | [5 empty] | Nacht | Bemeterd | [9 empty] | Kerk aanlichting (eigenaar: kerk) | [28 empty] | GRONDSPOT | 1 | 2010-01-01 |  | GRONDSPOT | 0.00 | NVT | RVS | NVT | NVT | NVT |  | 350400 |  | SCHR TERRA | 1 | 2010-01-01 | [14 empty] | CDMT | 1 | 2010-01-01 | [8 empty] | 62A SON/CDM/CDO/T 50W BSN 50 L33-TS | 1 | 2010-01-01 |  | BSN50 |  |  | 5.00 | 175200
5079-0001 | 656210 | https://lms.nederlandslicht.nl/qr/report/656210 | 52.0333 | 5.345 | 1521021509 | 4494407343 | Kerkpln |  |  | Molenweg | Doorn |  | Gemeente Utrechtse Heuvelrug |  |  |  | Gemeente Utrechtse Heuvelrug | In bedrijf | [5 empty] | Nacht | Bemeterd | [38 empty] | GRONDSPOT | 1 | 2010-01-01 |  | GRONDSPOT | 0.00 | NVT | RVS | NVT | NVT | NVT |  | 350400 |  | SCHR TERRA | 1 | 2010-01-01 | [14 empty] | CDMT | 1 | 2010-01-01 | [8 empty] | 62A SON/CDM/CDO/T 50W BSN 50 L33-TS | 1 | 2010-01-01 |  | BSN50 |  |  | 5.00 | 175200
5079-0002 | 656211 | https://lms.nederlandslicht.nl/qr/report/656211 | 52.0333 | 5.3451 | 1521118269 | 4494396523 | Kerkpln |  |  | Molenweg | Doorn |  | Gemeente Utrechtse Heuvelrug |  |  |  | Gemeente Utrechtse Heuvelrug | In bedrijf | [5 empty] | Nacht | Bemeterd | [38 empty] | GRONDSPOT | 1 | 2010-01-01 |  | GRONDSPOT | 0.00 | NVT | RVS | NVT | NVT | NVT |  | 350400 |  | SCHR TERRA | 1 | 2010-01-01 | [14 empty] | CDMT | 1 | 2020-12-21 | [8 empty] | 62A SON/CDM/CDO/T 50W BSN 50 L33-TS | 1 | 2010-01-01 |  | BSN50 |  |  | 5.00 | 175200
5079-0002 | 656211 | https://lms.nederlandslicht.nl/qr/report/656211 | 52.0333 | 5.3451 | 1521118269 | 4494396523 | Kerkpln |  |  | Molenweg | Doorn |  | Gemeente Utrechtse Heuvelrug |  |  |  | Gemeente Utrechtse Heuvelrug | In bedrijf | [5 empty] | Nacht | Bemeterd | [69 empty] | CDM-T 70W 830 (HF VSA) | 2 | 2020-11-23 |  | 70W CDM-T |  |  |  | 8000 | SON
5398-0001 | 656213 | https://lms.nederlandslicht.nl/qr/report/656213 | 52.0331 | 5.3457 | 1521551279 | 4494219263 | Langbroekerwg |  |  | Provinciale wegen | Doorn |  | Gemeente Utrechtse Heuvelrug |  |  |  | Gemeente Utrechtse Heuvelrug | In bedrijf | [5 empty] | Nacht | Bemeterd | [38 empty] | LM AL 8,0 CO EU125020/5 T60 TM | 1 | 2015-01-01 |  | LM AL 8,0 CO EU125020/5 T60 TM | 8.00 | CONISCH | ALUMINIUM |  |  |  |  | 350400 |  | SCHR PIANO | 1 | 2015-01-01 | [14 empty] | LED | 1 | 2015-01-01 |  | LED |  |  | 30.00 | 100000 | LED |  | LEDDRIVER | 1 | 2015-01-01 |  | LEDDRIVER |  |  | 1.00 | 175200
5398-0002 | 656214 | https://lms.nederlandslicht.nl/qr/report/656214 | 52.033 | 5.3459 | 1521645339 | 4494116403 | Langbroekerwg |  |  | Provinciale wegen | Doorn |  | Gemeente Utrechtse Heuvelrug |  |  |  | Gemeente Utrechtse Heuvelrug | In bedrijf | [5 empty] | Nacht | Bemeterd | [38 empty] | LM AL 8,0 CO EU125020/5 T60 TM | 1 | 2015-01-01 |  | LM AL 8,0 CO EU125020/5 T60 TM | 8.00 | CONISCH | ALUMINIUM |  |  |  |  | 350400 |  | SCHR PIANO | 1 | 2015-01-01 | [14 empty] | LED | 1 | 2015-01-01 |  | LED |  |  | 30.00 | 100000 | LED |  | LEDDRIVER | 1 | 2015-01-01 |  | LEDDRIVER |  |  | 1.00 | 175200
5398-0004 | 656215 | https://lms.nederlandslicht.nl/qr/report/656215 | 52.0327 | 5.3458 | 1521619829 | 4493713543 | Langbroekerwg |  |  | Provinciale wegen | Doorn |  | Gemeente Utrechtse Heuvelrug |  |  |  | Gemeente Utrechtse Heuvelrug | In bedrijf | [5 empty] | Nacht | Bemeterd | [38 empty] | LM AL 8,0 CO EU125020/5 T60 TM | 1 | 2014-01-01 |  | LM AL 8,0 CO EU125020/5 T60 TM | 8.00 | CONISCH | ALUMINIUM |  |  |  |  | 350400 |  | SCHR PIANO | 1 | 2014-01-01 | [14 empty] | LED | 1 | 2014-01-01 |  | LED |  |  | 30.00 | 100000 | LED |  | LEDDRIVER | 1 | 2014-01-01 |  | LEDDRIVER |  |  | 1.00 | 175200
5398-0003 | 656216 | https://lms.nederlandslicht.nl/qr/report/656216 | 52.0328 | 5.3457 | 1521496559 | 4493887023 | Langbroekerwg |  |  | Provinciale wegen | Doorn |  | Gemeente Utrechtse Heuvelrug |  |  |  | Gemeente Utrechtse Heuvelrug | In bedrijf | [5 empty] | Nacht | Bemeterd | [38 empty] | LM AL 8,0 CO EU125020/5 T60 TM | 1 | 2014-01-01 |  | LM AL 8,0 CO EU125020/5 T60 TM | 8.00 | CONISCH | ALUMINIUM |  |  |  |  | 350400 |  | SCHR PIANO | 1 | 2014-01-01 | [14 empty] | LED | 1 | 2014-01-01 |  | LED |  |  | 30.00 | 100000 | LED |  | LEDDRIVER | 1 | 2014-01-01 |  | LEDDRIVER |  |  | 1.00 | 175200
5398-0005 | 656217 | https://lms.nederlandslicht.nl/qr/report/656217 | 52.0326 | 5.3456 | 1521454109 | 4493640503 | Langbroekerwg |  |  | Provinciale wegen | Doorn |  | Gemeente Utrechtse Heuvelrug |  |  |  | Gemeente Utrechtse Heuvelrug | In bedrijf | [5 empty] | Nacht | Bemeterd | [38 empty] | LM AL 8,0 CO EU125020/5 T60 TM | 1 | 2014-01-01 |  | LM AL 8,0 CO EU125020/5 T60 TM | 8.00 | CONISCH | ALUMINIUM |  |  |  |  | 350400 |  | SCHR PIANO | 1 | 2014-01-01 | [14 empty] | LED | 1 | 2014-01-01 |  | LED |  |  | 30.00 | 100000 | LED |  | LEDDRIVER | 1 | 2014-01-01 |  | LEDDRIVER |  |  | 1.00 | 175200
91383 | 656218 | https://lms.nederlandslicht.nl/qr/report/656218 | 52.0324 | 5.3453 | 1521269069 | 4493447483 | Kapelweg |  |  | Provinciale wegen | Doorn |  | Gemeente Utrechtse Heuvelrug |  |  |  | Gemeente Utrechtse Heuvelrug | In bedrijf | [5 empty] | Nacht | Bemeterd | [38 empty] | LM AL 8,0 CO EU125020/5 T60 TM | 1 | 2014-01-01 |  | LM AL 8,0 CO EU125020/5 T60 TM | 8.00 | CONISCH | ALUMINIUM |  |  |  |  | 350400 |  | SCHR PIANO | 1 | 2014-01-01 | [14 empty] | LED | 1 | 2014-01-01 |  | LED |  |  | 30.00 | 100000 | LED |  | LEDDRIVER | 1 | 2014-01-01 |  | LEDDRIVER |  |  | 1.00 | 175200
5398-0006 | 656219 | https://lms.nederlandslicht.nl/qr/report/656219 | 52.0325 | 5.3457 | 1521529149 | 4493528873 | Langbroekerwg |  |  | Provinciale wegen | Doorn |  | Gemeente Utrechtse Heuvelrug |  |  |  | Gemeente Utrechtse Heuvelrug | In bedrijf | [5 empty] | Nacht | Bemeterd | [38 empty] | LM AL 8,0 CO EU125020/5 T60 TM | 1 | 2014-01-01 |  | LM AL 8,0 CO EU125020/5 T60 TM | 8.00 | CONISCH | ALUMINIUM |  |  |  |  | 350400 |  | SCHR PIANO | 1 | 2014-01-01 | [14 empty] | LED | 1 | 2014-01-01 |  | LED |  |  | 30.00 | 100000 | LED |  | LEDDRIVER | 1 | 2014-01-01 |  | LEDDRIVER |  |  | 1.00 | 175200
5360-0001 | 656220 | https://lms.nederlandslicht.nl/qr/report/656220 | 52.0325 | 5.3459 | 1521632919 | 4493490583 | Dykln,F V |  |  | Schoonoord | Doorn |  | Gemeente Utrechtse Heuvelrug |  |  |  | Gemeente Utrechtse Heuvelrug | In bedrijf | [5 empty] | Nacht | Bemeterd | [38 empty] | LM AL 8,0 CO EU125020/5 T60 TM | 1 | 2014-01-01 |  | LM AL 8,0 CO EU125020/5 T60 TM | 8.00 | CONISCH | ALUMINIUM |  |  |  |  | 350400 |  | SCHR PIANO | 1 | 2014-01-01 | [14 empty] | LED | 1 | 2014-01-01 |  | LED |  |  | 30.00 | 100000 | LED |  | LEDDRIVER | 1 | 2014-01-01 |  | LEDDRIVER |  |  | 1.00 | 175200
5398-0007 | 656221 | https://lms.nederlandslicht.nl/qr/report/656221 | 52.0324 | 5.3458 | 1521566179 | 4493399983 | Langbroekerwg |  |  | Provinciale wegen | Doorn |  | Gemeente Utrechtse Heuvelrug |  |  |  | Gemeente Utrechtse Heuvelrug | In bedrijf | [5 empty] | Nacht | Bemeterd | [38 empty] | LM AL 8,0 CO EU125020/5 T60 TM | 1 | 2014-01-01 |  | LM AL 8,0 CO EU125020/5 T60 TM | 8.00 | CONISCH | ALUMINIUM |  |  |  |  | 350400 |  | SCHR PIANO | 1 | 2014-01-01 | [14 empty] | LED | 1 | 2014-01-01 |  | LED |  |  | 30.00 | 100000 | LED |  | LEDDRIVER | 1 | 2014-01-01 |  | LEDDRIVER |  |  | 1.00 | 175200
5398-0008 | 656222 | https://lms.nederlandslicht.nl/qr/report/656222 | 52.0323 | 5.3455 | 1521391469 | 4493247553 | Langbroekerwg |  |  | Provinciale wegen | Doorn |  | Gemeente Utrechtse Heuvelrug |  |  |  | Gemeente Utrechtse Heuvelrug | In bedrijf | [5 empty] | Nacht | Bemeterd | [38 empty] | LM AL 8,0 CO EU125020/5 T60 TM | 1 | 2014-01-01 |  | LM AL 8,0 CO EU125020/5 T60 TM | 8.00 | CONISCH | ALUMINIUM |  |  |  |  | 350400 |  | SCHR PIANO | 1 | 2014-01-01 | [14 empty] | LED | 1 | 2014-01-01 |  | LED |  |  | 30.00 | 100000 | LED |  | LEDDRIVER | 1 | 2014-01-01 |  | LEDDRIVER |  |  | 1.00 | 175200
5398-0010 | 656223 | https://lms.nederlandslicht.nl/qr/report/656223 | 52.032 | 5.3455 | 1521380159 | 4493008443 | Langbroekerwg |  |  | Provinciale wegen | Doorn |  | Gemeente Utrechtse Heuvelrug |  |  |  | Gemeente Utrechtse Heuvelrug | In bedrijf | [5 empty] | Nacht | Bemeterd | [38 empty] | LM AL 8,0 CO EU125020/5 T60 TM | 1 | 2014-01-01 |  | LM AL 8,0 CO EU125020/5 T60 TM | 8.00 | CONISCH | ALUMINIUM |  |  |  |  | 350400 |  | SCHR PIANO | 1 | 2014-01-01 | [14 empty] | LED | 1 | 2014-01-01 |  | LED |  |  | 30.00 | 100000 | LED |  | LEDDRIVER | 1 | 2014-01-01 |  | LEDDRIVER |  |  | 1.00 | 175200
5398-0009 | 656224 | https://lms.nederlandslicht.nl/qr/report/656224 | 52.0321 | 5.3456 | 1521483509 | 4493030173 | Langbroekerwg |  |  | Provinciale wegen | Doorn |  | Gemeente Utrechtse Heuvelrug |  |  |  | Gemeente Utrechtse Heuvelrug | In bedrijf | [5 empty] | Nacht | Bemeterd | [38 empty] | LM AL 8,0 CO EU125020/5 T60 TM | 1 | 2014-01-01 |  | LM AL 8,0 CO EU125020/5 T60 TM | 8.00 | CONISCH | ALUMINIUM |  |  |  |  | 350400 |  | SCHR PIANO | 1 | 2014-01-01 | [14 empty] | LED | 1 | 2014-01-01 |  | LED |  |  | 30.00 | 100000 | LED |  | LEDDRIVER | 1 | 2014-01-01 |  | LEDDRIVER |  |  | 1.00 | 175200
5398-0012 | 656225 | https://lms.nederlandslicht.nl/qr/report/656225 | 52.0317 | 5.3455 | 1521405729 | 4492660603 | Langbroekerwg |  |  | Provinciale wegen | Doorn |  | Gemeente Utrechtse Heuvelrug |  |  |  | Gemeente Utrechtse Heuvelrug | In bedrijf | [5 empty] | Nacht | Bemeterd | [38 empty] | LM AL 8,0 CO EU125020/5 T60 TM | 1 | 2014-01-01 |  | LM AL 8,0 CO EU125020/5 T60 TM | 8.00 | CONISCH | ALUMINIUM |  |  |  |  | 350400 |  | SCHR PIANO | 1 | 2014-01-01 | [14 empty] | LED | 1 | 2014-01-01 |  | LED |  |  | 30.00 | 100000 | LED |  | LEDDRIVER | 1 | 2014-01-01 |  | LEDDRIVER |  |  | 1.00 | 175200 | [5 empty] | Zekering | 1 | 2021-02-23 |  | Zekering | Zekering | NVT
5398-0011 | 656226 | https://lms.nederlandslicht.nl/qr/report/656226 | 52.0319 | 5.3453 | 1521239069 | 4492907583 | Langbroekerwg |  |  | Provinciale wegen | Doorn |  | Gemeente Utrechtse Heuvelrug |  |  |  | Gemeente Utrechtse Heuvelrug | In bedrijf | [5 empty] | Nacht | Bemeterd | [38 empty] | LM AL 8,0 CO EU125020/5 T60 TM | 1 | 2014-01-01 |  | LM AL 8,0 CO EU125020/5 T60 TM | 8.00 | CONISCH | ALUMINIUM |  |  |  |  | 350400 |  | SCHR PIANO | 1 | 2014-01-01 | [14 empty] | LED | 1 | 2014-01-01 |  | LED |  |  | 30.00 | 100000 | LED |  | LEDDRIVER | 1 | 2014-01-01 |  | LEDDRIVER |  |  | 1.00 | 175200
5398-0013 | 656227 | https://lms.nederlandslicht.nl/qr/report/656227 | 52.0316 | 5.3453 | 1521271999 | 4492489433 | Langbroekerwg |  |  | Provinciale wegen | Doorn |  | Gemeente Utrechtse Heuvelrug |  |  |  | Gemeente Utrechtse Heuvelrug | In bedrijf | [5 empty] | Nacht | Bemeterd | [38 empty] | LM AL 8,0 CO EU125020/5 T60 TM | 1 | 2014-01-01 |  | LM AL 8,0 CO EU125020/5 T60 TM | 8.00 | CONISCH | ALUMINIUM |  |  |  |  | 350400 |  | SCHR PIANO | 1 | 2014-01-01 | [14 empty] | LED | 1 | 2014-01-01 |  | LED |  |  | 30.00 | 100000 | LED |  | LEDDRIVER | 1 | 2014-01-01 |  | LEDDRIVER |  |  | 1.00 | 175200
5398-0014 | 656228 | https://lms.nederlandslicht.nl/qr/report/656228 | 52.0313 | 5.3452 | 1521162259 | 4492165473 | Langbroekerwg |  |  | Provinciale wegen | Doorn |  | Gemeente Utrechtse Heuvelrug |  |  |  | Gemeente Utrechtse Heuvelrug | In bedrijf | [5 empty] | Nacht | Bemeterd | [38 empty] | LM AL 8,0 CO EU125020/5 T60 TM | 1 | 2014-01-01 |  | LM AL 8,0 CO EU125020/5 T60 TM | 8.00 | CONISCH | ALUMINIUM |  |  |  |  | 350400 |  | SCHR PIANO | 1 | 2014-01-01 | [14 empty] | LED | 1 | 2014-01-01 |  | LED |  |  | 30.00 | 100000 | LED |  | LEDDRIVER | 1 | 2014-01-01 |  | LEDDRIVER |  |  | 1.00 | 175200
5398-0015 | 656230 | https://lms.nederlandslicht.nl/qr/report/656230 | 52.0309 | 5.3453 | 1521229529 | 4491772313 | Langbroekerwg |  |  | Provinciale wegen | Doorn |  | Gemeente Utrechtse Heuvelrug |  |  |  | Gemeente Utrechtse Heuvelrug | In bedrijf | [5 empty] | Nacht | Bemeterd | [38 empty] | LM AL 8,0 CO EU125020/5 T60 TM | 1 | 2014-01-01 |  | LM AL 8,0 CO EU125020/5 T60 TM | 8.00 | CONISCH | ALUMINIUM |  |  |  |  | 350400 |  | SCHR PIANO | 1 | 2014-01-01 | [14 empty] | LED | 1 | 2014-01-01 |  | LED |  |  | 30.00 | 100000 | LED |  | LEDDRIVER | 1 | 2014-01-01 |  | LEDDRIVER |  |  | 1.00 | 175200
5398-0016 | 656231 | https://lms.nederlandslicht.nl/qr/report/656231 | 52.0306 | 5.3451 | 1521109379 | 4491462063 | Langbroekerwg |  |  | Provinciale wegen | Doorn |  | Gemeente Utrechtse Heuvelrug |  |  |  | Gemeente Utrechtse Heuvelrug | In bedrijf | [5 empty] | Nacht | Bemeterd | [38 empty] | LM AL 8,0 CO EU125020/5 T60 TM | 1 | 2014-01-01 |  | LM AL 8,0 CO EU125020/5 T60 TM | 8.00 | CONISCH | ALUMINIUM |  |  |  |  | 350400 |  | SCHR PIANO | 1 | 2014-01-01 | [14 empty] | LED | 1 | 2014-01-01 |  | LED |  |  | 30.00 | 100000 | LED |  | LEDDRIVER | 1 | 2014-01-01 |  | LEDDRIVER |  |  | 1.00 | 175200
85099 | 656232 | https://lms.nederlandslicht.nl/qr/report/656232 | 52.0304 | 5.3452 | 1521141359 | 4491161873 | BEAUFORTWG,DE |  |  |  | Doorn |  | Gemeente Utrechtse Heuvelrug |  |  |  | Gemeente Utrechtse Heuvelrug | In bedrijf | [5 empty] | Nacht | Bemeterd | [38 empty] | LM AL 8,0 CO EU125020/5 T60 TM | 1 | 2014-01-01 |  | LM AL 8,0 CO EU125020/5 T60 TM | 8.00 | CONISCH | ALUMINIUM |  |  |  |  | 350400 |  | SCHR PIANO | 1 | 2014-01-01 | [14 empty] | LED | 1 | 2014-01-01 |  | LED |  |  | 30.00 | 100000 | LED |  | LEDDRIVER | 1 | 2014-01-01 |  | LEDDRIVER |  |  | 1.00 | 175200
5398-0018 | 656233 | https://lms.nederlandslicht.nl/qr/report/656233 | 52.0304 | 5.3448 | 1520900009 | 4491138073 | Langbroekerwg |  |  | Provinciale wegen | Doorn |  | Gemeente Utrechtse Heuvelrug |  |  |  | Gemeente Utrechtse Heuvelrug | In bedrijf | [5 empty] | Nacht | Bemeterd | [38 empty] | LM AL 8,0 CO EU125020/5 T60 TM | 1 | 2014-01-01 |  | LM AL 8,0 CO EU125020/5 T60 TM | 8.00 | CONISCH | ALUMINIUM |  |  |  |  | 350400 |  | SCHR PIANO | 1 | 2014-01-01 | [14 empty] | LED | 1 | 2014-01-01 |  | LED |  |  | 30.00 | 100000 | LED |  | LEDDRIVER | 1 | 2014-01-01 |  | LEDDRIVER |  |  | 1.00 | 175200
5398-0020 | 656235 | https://lms.nederlandslicht.nl/qr/report/656235 | 52.0299 | 5.3441 | 1520393759 | 4490657983 | Langbroekerwg |  |  | Provinciale wegen | Doorn |  | Gemeente Utrechtse Heuvelrug |  |  |  | Gemeente Utrechtse Heuvelrug | In bedrijf | [5 empty] | Nacht | Bemeterd | [38 empty] | LM AL 8,0 CO EU125020/5 T60 TM | 1 | 2014-01-01 |  | LM AL 8,0 CO EU125020/5 T60 TM | 8.00 | CONISCH | ALUMINIUM |  |  |  |  | 350400 |  | SCHR PIANO | 1 | 2014-01-01 | [14 empty] | LED | 1 | 2014-01-01 |  | LED |  |  | 30.00 | 100000 | LED |  | LEDDRIVER | 1 | 2014-01-01 |  | LEDDRIVER |  |  | 1.00 | 175200
5398-0019 | 656236 | https://lms.nederlandslicht.nl/qr/report/656236 | 52.0303 | 5.3445 | 1520681619 | 4491096473 | Langbroekerwg |  |  | Provinciale wegen | Doorn |  | Gemeente Utrechtse Heuvelrug |  |  |  | Gemeente Utrechtse Heuvelrug | In bedrijf | [5 empty] | Nacht | Bemeterd | [38 empty] | LM AL 8,0 CO EU125020/5 T60 TM | 1 | 2014-01-01 |  | LM AL 8,0 CO EU125020/5 T60 TM | 8.00 | CONISCH | ALUMINIUM |  |  |  |  | 350400 |  | SCHR PIANO | 1 | 2014-01-01 | [14 empty] | LED | 1 | 2014-01-01 |  | LED |  |  | 30.00 | 100000 | LED |  | LEDDRIVER | 1 | 2014-01-01 |  | LEDDRIVER |  |  | 1.00 | 175200
5398-0017 | 656237 | https://lms.nederlandslicht.nl/qr/report/656237 | 52.0306 | 5.3448 | 1520899169 | 4491377083 | Langbroekerwg |  |  | Provinciale wegen | Doorn |  | Gemeente Utrechtse Heuvelrug |  |  |  | Gemeente Utrechtse Heuvelrug | In bedrijf | [5 empty] | Nacht | Bemeterd | [38 empty] | LM AL 8,0 CO EU125020/5 T60 TM | 1 | 2014-01-01 |  | LM AL 8,0 CO EU125020/5 T60 TM | 8.00 | CONISCH | ALUMINIUM |  |  |  |  | 350400 |  | SCHR PIANO | 1 | 2014-01-01 | [14 empty] | LED | 1 | 2014-01-01 |  | LED |  |  | 30.00 | 100000 | LED |  | LEDDRIVER | 1 | 2014-01-01 |  | LEDDRIVER |  |  | 1.00 | 175200
216177 | 656238 | https://lms.nederlandslicht.nl/qr/report/656238 | 52.0353 | 5.348 | 1523093099 | 4496674243 | Acacialn |  |  | Bosrand | Doorn |  | Gemeente Utrechtse Heuvelrug |  |  |  | Gemeente Utrechtse Heuvelrug | In bedrijf | [5 empty] | Nacht | Bemeterd | [38 empty] | 19 - MAST 4,0 M ST CONISCH | 1 | 2011-11-07 |  | PM ST 4,0 CO T60 ET M N6005 | 4.00 | CONISCH | STAAL | 6005 MOSGROEN | GESCHILDERD | NVT |  | 350400 |  | 322512 - 2000 PLL 24W HF NV RAL9005 | 1 | 2011-11-07 | [11 empty] | 175200 |  |  | PLL 24W 830 (HF) | 1 | 2021-09-20 |  | 24W PLL 830 |  |  | 24.00 | 16000 | PLL |  | EVSA PH 1 x PL-T/C/L/TL5C 22-42W VIERK | 1 | 2011-11-07 |  | HFP22-42 |  |  | 3.00 | 175200
2559-0001 | 656240 | https://lms.nederlandslicht.nl/qr/report/656240 | 52.0162 | 5.4195 | 1572163068 | 4475387533 | Tombeln |  |  | Leersum Noord | LEERSUM |  | Gemeente Utrechtse Heuvelrug |  |  |  | Gemeente Utrechtse Heuvelrug | In bedrijf | [5 empty] | Nacht | Bemeterd | [38 empty] | PM ST 2,0 CO T60 ET M V | 1 | 2005-01-01 |  | PM ST 2,0 CO T60 ET M V | 2.00 | CONISCH | STAAL |  |  |  |  | 350400 |  | LIGHT KFK | 1 | 2005-01-01 | [11 empty] | 175200 |  |  | PLL 24W 830 (HF) | 1 | 2005-01-01 |  | 24W PLL 830 |  |  | 24.00 | 16000 | PLL |  | EVSA PH 1 x PL-T/C/L/TL5C 22-42W VIERK | 1 | 2005-01-01 |  | HFP22-42 |  |  | 3.00 | 175200
2571-0001 | 656241 | https://lms.nederlandslicht.nl/qr/report/656241 | 52.0142 | 5.4173 | 1570653848 | 4473128673 | Wilhelminaln,Kon |  |  | Leersum Zuid | LEERSUM |  | Gemeente Utrechtse Heuvelrug |  |  |  | Gemeente Utrechtse Heuvelrug | In bedrijf | [5 empty] | Nacht | Bemeterd | [38 empty] | 19 - MAST 4,0 M ST CONISCH | 1 | 2005-01-01 |  | PM ST 4,0 CO T60 ET M N6005 | 4.00 | CONISCH | STAAL | 6005 MOSGROEN | GESCHILDERD | NVT |  | 350400 |  | 322512 - 2000 PLL 24W HF NV RAL9005 | 1 | 2005-01-01 | [11 empty] | 175200 |  |  | PLL 24W 830 (HF) | 1 | 2005-01-01 |  | 24W PLL 830 |  |  | 24.00 | 16000 | PLL |  | EVSA PH 1 x PL-T/C/L/TL5C 22-42W VIERK | 1 | 2005-01-01 |  | HFP22-42 |  |  | 3.00 | 175200
2530-0001 | 656243 | https://lms.nederlandslicht.nl/qr/report/656243 | 52.0066 | 5.4302 | 1579509238 | 4464667543 | Kikvors,De |  |  | Leersum Zuid | LEERSUM |  | Gemeente Utrechtse Heuvelrug |  |  |  | Gemeente Utrechtse Heuvelrug | In bedrijf | [5 empty] | Nacht | Bemeterd | [38 empty] | LM AL 6,0 CO EU1250/20/5 T60 PE | 1 | 2017-01-01 |  | LM AL 6,0 CO EU1250/20/5 T60 PE | 6.00 | CONISCH | ALUMINIUM |  |  |  |  | 350400 |  | PHIL FGS224 | 1 | 2017-01-01 |  | FGS224 7035 | Philips | [8 empty] | 175200 |  |  | PLL 36W 830 (HF) | 1 | 2017-01-01 |  | 36W PLL 830 |  |  | 36.00 | 16000 | PLL |  | EVSA PH 1 x PL-T/C/L/TL5C 22-42W VIERK | 1 | 2017-01-01 |  | HFP22-42 |  |  | 3.00 | 175200
2492-0001 | 656245 | https://lms.nederlandslicht.nl/qr/report/656245 | 52.0103 | 5.4303 | 1579589698 | 4468789113 | Bijenkorf |  |  | Leersum Zuid | LEERSUM |  | Gemeente Utrechtse Heuvelrug |  |  |  | Gemeente Utrechtse Heuvelrug | In bedrijf | [5 empty] | Nacht | Bemeterd | [38 empty] | LM AL 6,0 CO EU1250/20/5 T60 CM | 1 | 2017-01-01 |  | LM AL 6,0 CO EU1250/20/5 T60 CM | 6.00 | CONISCH | ALUMINIUM |  |  |  |  | 350400 |  | SCHR PIANO | 1 | 2017-01-01 | [14 empty] | LED | 1 | 2017-01-01 |  | LED |  |  | 30.00 | 100000 | LED |  | LEDDRIVER | 1 | 2017-01-01 |  | LEDDRIVER |  |  | 1.00 | 175200
2552-0001 | 656246 | https://lms.nederlandslicht.nl/qr/report/656246 | 52.0115 | 5.4323 | 1580933078 | 4470131463 | Putakker | 9 | 3956 BT |  | Leersum |  | Gemeente Utrechtse Heuvelrug |  |  |  | Gemeente Utrechtse Heuvelrug | In bedrijf | [5 empty] | Nacht | Bemeterd | [38 empty] | 19 - MAST 4,0 M ST CONISCH | 1 | 2007-01-01 |  | PM ST 4,0 CO T60 ET M N6005 | 4.00 | CONISCH | STAAL | 6005 MOSGROEN | GESCHILDERD | NVT |  | 350400 |  | 322512 - 2000 PLL 24W HF NV RAL9005 | 1 | 2007-01-01 | [11 empty] | 175200 |  |  | PLL 24W 830 (HF) | 1 | 2007-01-01 |  | 24W PLL 830 |  |  | 24.00 | 16000 | PLL |  | EVSA PH 1 x PL-T/C/L/TL5C 22-42W VIERK | 1 | 2007-01-01 |  | HFP22-42 |  |  | 3.00 | 175200
3231-0001 | 656247 | https://lms.nederlandslicht.nl/qr/report/656247 | 52.003 | 5.4665 | 1604480227 | 4460706483 | Holleweg |  |  | Oost | Amerongen |  | Gemeente Utrechtse Heuvelrug |  |  |  | Gemeente Utrechtse Heuvelrug | In bedrijf | [5 empty] | Nacht | Bemeterd | [38 empty] | 4 - MAST 3,5 M ST CON | 1 | 1990-01-01 |  | PM ST 3,5 CO T60 ET M N6005 | 3.50 | CONISCH | STAAL | 6005 MOSGROEN | GESCHILDERD | NVT |  | 350400 |  | 303012 - GFK 5148 TLD 18W NV | 1 | 1990-01-01 | [11 empty] | 175200 |  |  | TLD Xtra 18W 830 | 1 | 1990-01-01 |  | 18W TLD 830 XTRA |  |  |  | 16000 | TL |  | HF-P 1 22-42 PL-T/C/L/TL5C | 1 | 1990-01-01 |  | HFP22-42 |  |  | 3.00 | 175200
3231-0004 | 656248 | https://lms.nederlandslicht.nl/qr/report/656248 | 52.0029 | 5.4668 | 1604633257 | 4460607573 | Holleweg |  |  | Oost | Amerongen |  | Gemeente Utrechtse Heuvelrug |  |  |  | Gemeente Utrechtse Heuvelrug | In bedrijf | [5 empty] | Nacht | Bemeterd | [38 empty] | 4 - MAST 3,5 M ST CON | 1 | 1990-01-01 |  | PM ST 3,5 CO T60 ET M N6005 | 3.50 | CONISCH | STAAL | 6005 MOSGROEN | GESCHILDERD | NVT |  | 350400 |  | 303012 - GFK 5148 TLD 18W NV | 1 | 1990-01-01 | [11 empty] | 175200 |  |  | TLD Xtra 18W 830 | 1 | 1990-01-01 |  | 18W TLD 830 XTRA |  |  |  | 16000 | TL |  | HF-P 1 22-42 PL-T/C/L/TL5C | 1 | 1990-01-01 |  | HFP22-42 |  |  | 3.00 | 175200
3231-0003 | 656249 | https://lms.nederlandslicht.nl/qr/report/656249 | 52.003 | 5.4667 | 1604584217 | 4460697973 | Holleweg |  |  | Oost | Amerongen |  | Gemeente Utrechtse Heuvelrug |  |  |  | Gemeente Utrechtse Heuvelrug | In bedrijf | [5 empty] | Nacht | Bemeterd | [38 empty] | 4 - MAST 3,5 M ST CON | 1 | 1990-01-01 |  | PM ST 3,5 CO T60 ET M N6005 | 3.50 | CONISCH | STAAL | 6005 MOSGROEN | GESCHILDERD | NVT |  | 350400 |  | 303012 - GFK 5148 TLD 18W NV | 1 | 1990-01-01 | [11 empty] | 175200 |  |  | TLD Xtra 18W 830 | 1 | 1990-01-01 |  | 18W TLD 830 XTRA |  |  |  | 16000 | TL |  | HF-P 1 22-42 PL-T/C/L/TL5C | 1 | 1990-01-01 |  | HFP22-42 |  |  | 3.00 | 175200
3231-0002 | 656251 | https://lms.nederlandslicht.nl/qr/report/656251 | 52.0031 | 5.4666 | 1604549047 | 4460786573 | Holleweg |  |  | Oost | Amerongen |  | Gemeente Utrechtse Heuvelrug |  |  |  | Gemeente Utrechtse Heuvelrug | In bedrijf | [5 empty] | Nacht | Bemeterd | [38 empty] | 4 - MAST 3,5 M ST CON | 1 | 2005-01-01 |  | PM ST 3,5 CO T60 ET M N6005 | 3.50 | CONISCH | STAAL | 6005 MOSGROEN | GESCHILDERD | NVT |  | 350400 |  | LIGHT COMPACT | 1 | 2005-01-01 | [11 empty] | 175200 |  |  | PLL 24W 830 (HF) | 1 | 2005-01-01 |  | 24W PLL 830 |  |  | 24.00 | 16000 | PLL |  | EVSA PH 1 x PL-T/C/L/TL5C 22-42W VIERK | 1 | 2005-01-01 |  | HFP22-42 |  |  | 3.00 | 175200
3253-0014 | 656253 | https://lms.nederlandslicht.nl/qr/report/656253 | 52.0047 | 5.462 | 1601358487 | 4462597393 | Martenslaan,Brug W |  |  | West | Amerongen |  | Gemeente Utrechtse Heuvelrug |  |  |  | Gemeente Utrechtse Heuvelrug | In bedrijf | [5 empty] | Nacht | Bemeterd | [38 empty] | PM AL 4,0 CO T60 CM | 1 | 2015-01-01 |  | PM AL 4,0 CO T60 CM | 4.00 | CONISCH | ALUMINIUM | NVT | NVT | NVT |  | 350400 |  | PHIL BDS711 KEGEL LED | 1 | 2015-01-01 | [11 empty] | 175200 |  |  | LED | 1 | 2015-01-01 |  | LED |  |  | 30.00 | 100000 | LED |  | LEDDRIVER | 1 | 2015-01-01 |  | LEDDRIVER |  |  | 1.00 | 175200
3253-0015 | 656254 | https://lms.nederlandslicht.nl/qr/report/656254 | 52.0046 | 5.4622 | 1601519857 | 4462479883 | Martenslaan,Brug W |  |  | West | Amerongen |  | Gemeente Utrechtse Heuvelrug |  |  |  | Gemeente Utrechtse Heuvelrug | In bedrijf | [5 empty] | Nacht | Bemeterd | [38 empty] | PM AL 4,0 CO T60 CM | 1 | 2015-01-01 |  | PM AL 4,0 CO T60 CM | 4.00 | CONISCH | ALUMINIUM | NVT | NVT | NVT |  | 350400 |  | PHIL BDS711 KEGEL LED | 1 | 2015-01-01 | [11 empty] | 175200 |  |  | LED | 1 | 2015-01-01 |  | LED |  |  | 30.00 | 100000 | LED |  | LEDDRIVER | 1 | 2015-01-01 |  | LEDDRIVER |  |  | 1.00 | 175200
3253-0013 | 656255 | https://lms.nederlandslicht.nl/qr/report/656255 | 52.0047 | 5.4625 | 1601705737 | 4462568133 | Martenslaan,Brug W |  |  | West | Amerongen |  | Gemeente Utrechtse Heuvelrug |  |  |  | Gemeente Utrechtse Heuvelrug | In bedrijf | [5 empty] | Nacht | Bemeterd | [38 empty] | PM AL 4,0 CO T60 CM | 1 | 2015-01-01 |  | PM AL 4,0 CO T60 CM | 4.00 | CONISCH | ALUMINIUM | NVT | NVT | NVT |  | 350400 |  | PHIL BDS711 KEGEL LED | 1 | 2015-01-01 | [11 empty] | 175200 |  |  | LED | 1 | 2015-01-01 |  | LED |  |  | 30.00 | 100000 | LED |  | LEDDRIVER | 1 | 2015-01-01 |  | LEDDRIVER |  |  | 1.00 | 175200
3253-0012 | 656256 | https://lms.nederlandslicht.nl/qr/report/656256 | 52.0045 | 5.4626 | 1601768207 | 4462388773 | Martenslaan,Brug W |  |  | West | Amerongen |  | Gemeente Utrechtse Heuvelrug |  |  |  | Gemeente Utrechtse Heuvelrug | In bedrijf | [5 empty] | Nacht | Bemeterd | [38 empty] | PM AL 4,0 CO T60 CM | 1 | 2015-01-01 |  | PM AL 4,0 CO T60 CM | 4.00 | CONISCH | ALUMINIUM | NVT | NVT | NVT |  | 350400 |  | PHIL BDS711 KEGEL LED | 1 | 2015-01-01 | [11 empty] | 175200 |  |  | LED | 1 | 2015-01-01 |  | LED |  |  | 30.00 | 100000 | LED |  | LEDDRIVER | 1 | 2015-01-01 |  | LEDDRIVER |  |  | 1.00 | 175200
3253-0011 | 656257 | https://lms.nederlandslicht.nl/qr/report/656257 | 52.0044 | 5.4629 | 1601944747 | 4462320303 | Martenslaan,Brug W |  |  | West | Amerongen |  | Gemeente Utrechtse Heuvelrug |  |  |  | Gemeente Utrechtse Heuvelrug | In bedrijf | [5 empty] | Nacht | Bemeterd | [38 empty] | PM AL 4,0 CO T60 CM | 1 | 2015-01-01 |  | PM AL 4,0 CO T60 CM | 4.00 | CONISCH | ALUMINIUM | NVT | NVT | NVT |  | 350400 |  | PHIL BDS711 KEGEL LED | 1 | 2015-01-01 | [11 empty] | 175200 |  |  | LED | 1 | 2015-01-01 |  | LED |  |  | 30.00 | 100000 | LED |  | LEDDRIVER | 1 | 2015-01-01 |  | LEDDRIVER |  |  | 1.00 | 175200
3253-0001 | 656258 | https://lms.nederlandslicht.nl/qr/report/656258 | 52.0042 | 5.4631 | 1602119267 | 4462028123 | Martenslaan,Brug W |  |  | West | Amerongen |  | Gemeente Utrechtse Heuvelrug |  |  |  | Gemeente Utrechtse Heuvelrug | In bedrijf | [5 empty] | Nacht | Bemeterd | [38 empty] | LM AL 6,0 CV EU1250/20/5 T60 CM | 1 | 2015-01-01 |  | LM AL 6,0 CV EU1250/20/5 T60 CM | 6.00 | CILINDRISCH | ALUMINIUM | NVT | NVT | NVT |  | 350400 |  | SCHR PIANO | 1 | 2015-01-01 | [14 empty] | LED | 1 | 2015-01-01 |  | LED |  |  | 30.00 | 100000 | LED |  | LEDDRIVER | 1 | 2015-01-01 |  | LEDDRIVER |  |  | 1.00 | 175200
3253-0002 | 656259 | https://lms.nederlandslicht.nl/qr/report/656259 | 52.0043 | 5.4627 | 1601827487 | 4462197543 | Martenslaan,Brug W |  |  | West | Amerongen |  | Gemeente Utrechtse Heuvelrug |  |  |  | Gemeente Utrechtse Heuvelrug | In bedrijf | [5 empty] | Nacht | Bemeterd | [38 empty] | LM AL 6,0 CV EU1250/20/5 T60 CM | 1 | 2015-01-01 |  | LM AL 6,0 CV EU1250/20/5 T60 CM | 6.00 | CILINDRISCH | ALUMINIUM | NVT | NVT | NVT |  | 350400 |  | SCHR PIANO | 1 | 2015-01-01 | [14 empty] | LED | 1 | 2015-01-01 |  | LED |  |  | 30.00 | 100000 | LED |  | LEDDRIVER | 1 | 2015-01-01 |  | LEDDRIVER |  |  | 1.00 | 175200
3253-0003 | 656261 | https://lms.nederlandslicht.nl/qr/report/656261 | 52.0042 | 5.4625 | 1601689857 | 4462103213 | Martenslaan,Brug W |  |  | West | Amerongen |  | Gemeente Utrechtse Heuvelrug |  |  |  | Gemeente Utrechtse Heuvelrug | In bedrijf | [5 empty] | Nacht | Bemeterd | [38 empty] | PM AL 4,0 CO T60 CM | 1 | 2015-01-01 |  | PM AL 4,0 CO T60 CM | 4.00 | CONISCH | ALUMINIUM | NVT | NVT | NVT |  | 350400 |  | SCHR INOA | 1 | 2015-01-01 | [11 empty] | 175200 |  |  | LED | 1 | 2015-01-01 |  | LED |  |  | 30.00 | 100000 | LED |  | LEDDRIVER | 1 | 2015-01-01 |  | LEDDRIVER |  |  | 1.00 | 175200
3253-0010 | 656262 | https://lms.nederlandslicht.nl/qr/report/656262 | 52.0041 | 5.4628 | 1601909327 | 4461904433 | Martenslaan,Brug W |  |  | West | Amerongen |  | Gemeente Utrechtse Heuvelrug |  |  |  | Gemeente Utrechtse Heuvelrug | In bedrijf | [5 empty] | Nacht | Bemeterd | [38 empty] | PM AL 4,0 CO T60 CM | 1 | 2015-01-01 |  | PM AL 4,0 CO T60 CM | 4.00 | CONISCH | ALUMINIUM | NVT | NVT | NVT |  | 350400 |  | SCHR INOA | 1 | 2015-01-01 | [11 empty] | 175200 |  |  | LED | 1 | 2015-01-01 |  | LED |  |  | 30.00 | 100000 | LED |  | LEDDRIVER | 1 | 2015-01-01 |  | LEDDRIVER |  |  | 1.00 | 175200
3253-0007 | 656263 | https://lms.nederlandslicht.nl/qr/report/656263 | 52.0039 | 5.4626 | 1601795047 | 4461717573 | Martenslaan,Brug W |  |  | West | Amerongen |  | Gemeente Utrechtse Heuvelrug |  |  |  | Gemeente Utrechtse Heuvelrug | In bedrijf | [5 empty] | Nacht | Bemeterd | [38 empty] | PM AL 4,0 CO T60 CM | 1 | 2015-01-01 |  | PM AL 4,0 CO T60 CM | 4.00 | CONISCH | ALUMINIUM | NVT | NVT | NVT |  | 350400 |  | SCHR INOA | 1 | 2015-01-01 | [11 empty] | 175200 |  |  | LED | 1 | 2015-01-01 |  | LED |  |  | 30.00 | 100000 | LED |  | LEDDRIVER | 1 | 2015-01-01 |  | LEDDRIVER |  |  | 1.00 | 175200
3253-0009 | 656265 | https://lms.nederlandslicht.nl/qr/report/656265 | 52.004 | 5.4626 | 1601802937 | 4461870903 | Martenslaan,Brug W |  |  | West | Amerongen |  | Gemeente Utrechtse Heuvelrug |  |  |  | Gemeente Utrechtse Heuvelrug | In bedrijf | [5 empty] | Nacht | Bemeterd | [38 empty] | SM AL 4,0 CO T60 KNIK90GRADEN VP P8001 | 1 | 2015-01-01 |  | SM AL 4,0 CO T60 KNIK90GRADEN VP P8001 | 4.00 | CONISCH | ALUMINIUM | 8001 | POEDERCOAT |  |  | 350400 |  | SCHR INOA | 1 | 2015-01-01 | [11 empty] | 175200 |  |  | LED | 1 | 2015-01-01 |  | LED |  |  | 30.00 | 100000 | LED |  | LEDDRIVER | 1 | 2015-01-01 |  | LEDDRIVER |  |  | 1.00 | 175200
3253-0006 | 656266 | https://lms.nederlandslicht.nl/qr/report/656266 | 52.0038 | 5.4625 | 1601690067 | 4461611663 | Martenslaan,Brug W |  |  | West | Amerongen |  | Gemeente Utrechtse Heuvelrug |  |  |  | Gemeente Utrechtse Heuvelrug | In bedrijf | [5 empty] | Nacht | Bemeterd | [38 empty] | SM AL 4,0 CO T60 KNIK90GRADEN VP P8001 | 1 | 2015-01-01 |  | SM AL 4,0 CO T60 KNIK90GRADEN VP P8001 | 4.00 | CONISCH | ALUMINIUM | 8001 | POEDERCOAT |  |  | 350400 |  | SCHR INOA | 1 | 2015-01-01 | [11 empty] | 175200 |  |  | LED | 1 | 2015-01-01 |  | LED |  |  | 30.00 | 100000 | LED |  | LEDDRIVER | 1 | 2015-01-01 |  | LEDDRIVER |  |  | 1.00 | 175200
3253-0005 | 656267 | https://lms.nederlandslicht.nl/qr/report/656267 | 52.0039 | 5.4623 | 1601539867 | 4461675343 | Martenslaan,Brug W |  |  | West | Amerongen |  | Gemeente Utrechtse Heuvelrug |  |  |  | Gemeente Utrechtse Heuvelrug | In bedrijf | [5 empty] | Nacht | Bemeterd | [38 empty] | SM AL 4,0 CO T60 KNIK90GRADEN VP P8001 | 1 | 2015-01-01 |  | SM AL 4,0 CO T60 KNIK90GRADEN VP P8001 | 4.00 | CONISCH | ALUMINIUM | 8001 | POEDERCOAT |  |  | 350400 |  | SCHR INOA | 1 | 2015-01-01 | [11 empty] | 175200 |  |  | LED | 1 | 2015-01-01 |  | LED |  |  | 30.00 | 100000 | LED |  | LEDDRIVER | 1 | 2015-01-01 |  | LEDDRIVER |  |  | 1.00 | 175200
3253-0004 | 656268 | https://lms.nederlandslicht.nl/qr/report/656268 | 52.0041 | 5.4624 | 1601655927 | 4461934173 | Martenslaan,Brug W |  |  | West | Amerongen |  | Gemeente Utrechtse Heuvelrug |  |  |  | Gemeente Utrechtse Heuvelrug | In bedrijf | [5 empty] | Nacht | Bemeterd | [38 empty] | SM AL 4,0 CO T60 KNIK90GRADEN VP P8001 | 1 | 2015-01-01 |  | SM AL 4,0 CO T60 KNIK90GRADEN VP P8001 | 4.00 | CONISCH | ALUMINIUM | 8001 | POEDERCOAT |  |  | 350400 |  | SCHR INOA | 1 | 2015-01-01 | [11 empty] | 175200 |  |  | LED | 1 | 2015-01-01 |  | LED |  |  | 30.00 | 100000 | LED |  | LEDDRIVER | 1 | 2015-01-01 |  | LEDDRIVER |  |  | 1.00 | 175200
3253-0017 | 656269 | https://lms.nederlandslicht.nl/qr/report/656269 | 52.0043 | 5.4622 | 1601484207 | 4462222093 | Martenslaan,Brug W |  |  | West | Amerongen |  | Gemeente Utrechtse Heuvelrug |  |  |  | Gemeente Utrechtse Heuvelrug | In bedrijf | [5 empty] | Nacht | Bemeterd | [38 empty] | PM AL 4,0 CO T60 CM | 1 | 2015-01-01 |  | PM AL 4,0 CO T60 CM | 4.00 | CONISCH | ALUMINIUM | NVT | NVT | NVT |  | 350400 |  | SCHR INOA | 1 | 2015-01-01 | [11 empty] | 175200 |  |  | LED | 1 | 2015-01-01 |  | LED |  |  | 30.00 | 100000 | LED |  | LEDDRIVER | 1 | 2015-01-01 |  | LEDDRIVER |  |  | 1.00 | 175200 | [5 empty] | Zekering | 1 | 2020-01-28 |  | Zekering | Zekering | NVT
3253-0016 | 656270 | https://lms.nederlandslicht.nl/qr/report/656270 | 52.0045 | 5.4621 | 1601428027 | 4462381303 | Martenslaan,Brug W |  |  | West | Amerongen |  | Gemeente Utrechtse Heuvelrug |  |  |  | Gemeente Utrechtse Heuvelrug | In bedrijf | [5 empty] | Nacht | Bemeterd | [38 empty] | LM AL 6,0 CV EU1250/20/5 T60 CM | 1 | 2015-01-01 |  | LM AL 6,0 CV EU1250/20/5 T60 CM | 6.00 | CILINDRISCH | ALUMINIUM | NVT | NVT | NVT |  | 350400 |  | SCHR PIANO | 1 | 2015-01-01 | [14 empty] | LED | 1 | 2015-01-01 |  | LED |  |  | 30.00 | 100000 | LED |  | LEDDRIVER | 1 | 2015-01-01 |  | LEDDRIVER |  |  | 1.00 | 175200
3253-0018 | 656271 | https://lms.nederlandslicht.nl/qr/report/656271 | 52.0044 | 5.4619 | 1601269737 | 4462303293 | Martenslaan,Brug W |  |  | West | Amerongen |  | Gemeente Utrechtse Heuvelrug |  |  |  | Gemeente Utrechtse Heuvelrug | In bedrijf | [5 empty] | Nacht | Bemeterd | [38 empty] | PM AL 4,0 CO T60 CM | 1 | 2015-01-01 |  | PM AL 4,0 CO T60 CM | 4.00 | CONISCH | ALUMINIUM | NVT | NVT | NVT |  | 350400 |  | SCHR INOA | 1 | 2015-01-01 | [11 empty] | 175200 |  |  | LED | 1 | 2015-01-01 |  | LED |  |  | 30.00 | 100000 | LED |  | LEDDRIVER | 1 | 2015-01-01 |  | LEDDRIVER |  |  | 1.00 | 175200
3253-0019 | 656272 | https://lms.nederlandslicht.nl/qr/report/656272 | 52.0044 | 5.4615 | 1601031557 | 4462317633 | Martenslaan,Brug W |  |  | West | Amerongen |  | Gemeente Utrechtse Heuvelrug |  |  |  | Gemeente Utrechtse Heuvelrug | In bedrijf | [5 empty] | Nacht | Bemeterd | [38 empty] | PM AL 4,0 CO T60 CM | 1 | 2015-01-01 |  | PM AL 4,0 CO T60 CM | 4.00 | CONISCH | ALUMINIUM | NVT | NVT | NVT |  | 350400 |  | SCHR INOA | 1 | 2015-01-01 | [11 empty] | 175200 |  |  | LED | 1 | 2015-01-01 |  | LED |  |  | 30.00 | 100000 | LED |  | LEDDRIVER | 1 | 2015-01-01 |  | LEDDRIVER |  |  | 1.00 | 175200
3253-0020 | 656273 | https://lms.nederlandslicht.nl/qr/report/656273 | 52.0045 | 5.4613 | 1600875857 | 4462402183 | Martenslaan,Brug W |  |  | West | Amerongen |  | Gemeente Utrechtse Heuvelrug |  |  |  | Gemeente Utrechtse Heuvelrug | In bedrijf | [5 empty] | Nacht | Bemeterd | [38 empty] | PM AL 4,0 CO T60 CM | 1 | 2015-01-01 |  | PM AL 4,0 CO T60 CM | 4.00 | CONISCH | ALUMINIUM | NVT | NVT | NVT |  | 350400 |  | SCHR INOA | 1 | 2015-01-01 | [11 empty] | 175200 |  |  | LED | 1 | 2015-01-01 |  | LED |  |  | 30.00 | 100000 | LED |  | LEDDRIVER | 1 | 2015-01-01 |  | LEDDRIVER |  |  | 1.00 | 175200
3224-0001 | 656274 | https://lms.nederlandslicht.nl/qr/report/656274 | 52.0043 | 5.4608 | 1600535417 | 4462141163 | Emmalaan,Kon |  |  | West | Amerongen |  | Gemeente Utrechtse Heuvelrug |  |  |  | Gemeente Utrechtse Heuvelrug | In bedrijf | [5 empty] | Nacht | Bemeterd | [38 empty] | LM AL 6,0 CV EU1250/20/5 T60 CM | 1 | 2015-01-01 |  | LM AL 6,0 CV EU1250/20/5 T60 CM | 6.00 | CILINDRISCH | ALUMINIUM | NVT | NVT | NVT |  | 350400 |  | SCHR PIANO | 1 | 2015-01-01 | [14 empty] | LED | 1 | 2015-01-01 |  | LED |  |  | 30.00 | 100000 | LED |  | LEDDRIVER | 1 | 2015-01-01 |  | LEDDRIVER |  |  | 1.00 | 175200
3224-0002 | 656275 | https://lms.nederlandslicht.nl/qr/report/656275 | 52.004 | 5.4608 | 1600535067 | 4461815643 | Emmalaan,Kon |  |  | West | Amerongen |  | Gemeente Utrechtse Heuvelrug |  |  |  | Gemeente Utrechtse Heuvelrug | In bedrijf | [5 empty] | Nacht | Bemeterd | [38 empty] | PM AL 4,0 CO T60 CM | 1 | 2015-01-01 |  | PM AL 4,0 CO T60 CM | 4.00 | CONISCH | ALUMINIUM | NVT | NVT | NVT |  | 350400 |  | SCHR INOA | 1 | 2015-01-01 | [11 empty] | 175200 |  |  | LED | 1 | 2015-01-01 |  | LED |  |  | 30.00 | 100000 | LED |  | LEDDRIVER | 1 | 2015-01-01 |  | LEDDRIVER |  |  | 1.00 | 175200 | [5 empty] | Zekering | 1 | 2021-11-30 |  | Zekering | Zekering | NVT
3224-0003 | 656276 | https://lms.nederlandslicht.nl/qr/report/656276 | 52.0039 | 5.461 | 1600695657 | 4461729073 | Emmalaan,Kon |  |  | West | Amerongen |  | Gemeente Utrechtse Heuvelrug |  |  |  | Gemeente Utrechtse Heuvelrug | In bedrijf | [5 empty] | Nacht | Bemeterd | [38 empty] | PM AL 4,0 CO T60 CM | 1 | 2015-01-01 |  | PM AL 4,0 CO T60 CM | 4.00 | CONISCH | ALUMINIUM | NVT | NVT | NVT |  | 350400 |  | SCHR INOA | 1 | 2015-01-01 | [11 empty] | 175200 |  |  | LED | 1 | 2015-01-01 |  | LED |  |  | 30.00 | 100000 | LED |  | LEDDRIVER | 1 | 2015-01-01 |  | LEDDRIVER |  |  | 1.00 | 175200
3802-0005 | 656278 | https://lms.nederlandslicht.nl/qr/report/656278 | 52.0037 | 5.4613 | 1600894667 | 4461444593 | Zandgoed |  |  | West | Amerongen |  | Gemeente Utrechtse Heuvelrug |  |  |  | Gemeente Utrechtse Heuvelrug | In bedrijf | [5 empty] | Nacht | Bemeterd | [38 empty] | SM HOUT 8,0 VK T60 | 1 | 2017-01-01 |  | SM HOUT 8,0 VK T60 | 8.00 | VIERKANT | HOUT |  |  |  |  | 350400 |  | SCHR Furyo | 1 | 2017-01-01 | [14 empty] | LED | 1 | 2017-01-01 |  | LED |  |  | 30.00 | 100000 | LED |  | LEDDRIVER | 1 | 2017-01-01 |  | LEDDRIVER |  |  | 1.00 | 175200
3802-0006 | 656279 | https://lms.nederlandslicht.nl/qr/report/656279 | 52.0038 | 5.4615 | 1601017157 | 4461607653 | Zandgoed |  |  | West | Amerongen |  | Gemeente Utrechtse Heuvelrug |  |  |  | Gemeente Utrechtse Heuvelrug | In bedrijf | [5 empty] | Nacht | Bemeterd | [38 empty] | SM HOUT 8,0 VK T60 | 1 | 2017-01-01 |  | SM HOUT 8,0 VK T60 | 8.00 | VIERKANT | HOUT |  |  |  |  | 350400 |  | SCHR Furyo | 1 | 2017-01-01 | [14 empty] | LED | 1 | 2017-01-01 |  | LED |  |  | 30.00 | 100000 | LED |  | LEDDRIVER | 1 | 2017-01-01 |  | LEDDRIVER |  |  | 1.00 | 175200
3802-0004 | 656280 | https://lms.nederlandslicht.nl/qr/report/656280 | 52.0036 | 5.4618 | 1601254657 | 4461439273 | Zandgoed |  |  | West | Amerongen |  | Gemeente Utrechtse Heuvelrug |  |  |  | Gemeente Utrechtse Heuvelrug | In bedrijf | [5 empty] | Nacht | Bemeterd | [38 empty] | SM HOUT 8,0 VK T60 | 1 | 2017-01-01 |  | SM HOUT 8,0 VK T60 | 8.00 | VIERKANT | HOUT |  |  |  |  | 350400 |  | SCHR Furyo | 1 | 2017-01-01 | [14 empty] | LED | 1 | 2017-01-01 |  | LED |  |  | 30.00 | 100000 | LED |  | LEDDRIVER | 1 | 2017-01-01 |  | LEDDRIVER |  |  | 1.00 | 175200
3802-0003 | 656281 | https://lms.nederlandslicht.nl/qr/report/656281 | 52.0035 | 5.4617 | 1601123217 | 4461276123 | Zandgoed |  |  |  | Amerongen |  | Gemeente Utrechtse Heuvelrug |  |  |  | Gemeente Utrechtse Heuvelrug | In bedrijf | [5 empty] | Nacht | Bemeterd | [38 empty] | SM HOUT 8,0 VK T60 | 1 | 2017-01-01 |  | SM HOUT 8,0 VK T60 | 8.00 | VIERKANT | HOUT |  |  |  |  | 350400 |  | SCHR Furyo | 1 | 2017-01-01 | [14 empty] | LED | 1 | 2017-01-01 |  | LED |  |  | 30.00 | 100000 | LED |  | LEDDRIVER | 1 | 2017-01-01 |  | LEDDRIVER |  |  | 1.00 | 175200
3802-0002 | 656283 | https://lms.nederlandslicht.nl/qr/report/656283 | 52.0034 | 5.462 | 1601364467 | 4461212863 | Zandgoed |  |  | West | Amerongen |  | Gemeente Utrechtse Heuvelrug |  |  |  | Gemeente Utrechtse Heuvelrug | In bedrijf | [5 empty] | Nacht | Bemeterd | [38 empty] | SM HOUT 4,0 VK T60 | 1 | 2017-01-01 |  | SM HOUT 4,0 VK T60 | 4.00 | VIERKANT | HOUT |  |  |  |  | 350400 |  | SCHR INOA | 1 | 2017-01-01 | [11 empty] | 175200 |  |  | LED | 1 | 2022-02-07 |  | LED |  |  | 30.00 | 100000 | LED |  | LEDDRIVER | 1 | 2017-01-01 |  | LEDDRIVER |  |  | 1.00 | 175200
3802-0001 | 656284 | https://lms.nederlandslicht.nl/qr/report/656284 | 52.0034 | 5.4623 | 1601539057 | 4461115393 | Zandgoed |  |  | West | Amerongen |  | Gemeente Utrechtse Heuvelrug |  |  |  | Gemeente Utrechtse Heuvelrug | In bedrijf | [5 empty] | Nacht | Bemeterd | [38 empty] | SM HOUT 4,0 VK T60 | 1 | 2017-01-01 |  | SM HOUT 4,0 VK T60 | 4.00 | VIERKANT | HOUT |  |  |  |  | 350400 |  | SCHR INOA | 1 | 2017-01-01 | [11 empty] | 175200 |  |  | LED | 1 | 2017-01-01 |  | LED |  |  | 30.00 | 100000 | LED |  | LEDDRIVER | 1 | 2017-01-01 |  | LEDDRIVER |  |  | 1.00 | 175200
5335-0004 | 656285 | https://lms.nederlandslicht.nl/qr/report/656285 | 52.003 | 5.4619 | 1601274917 | 4460717833 | Beatrixlaan,Pr |  |  | West | Amerongen |  | Gemeente Utrechtse Heuvelrug |  |  |  | Gemeente Utrechtse Heuvelrug | In bedrijf | [5 empty] | Nacht | Bemeterd | [38 empty] | LM AL 6,0 CV EU1250/20/5 T60 CM | 1 | 2015-01-01 |  | LM AL 6,0 CV EU1250/20/5 T60 CM | 6.00 | CILINDRISCH | ALUMINIUM | NVT | NVT | NVT |  | 350400 |  | SCHR PIANO | 1 | 2015-01-01 | [14 empty] | LED | 1 | 2015-01-01 |  | LED |  |  | 30.00 | 100000 | LED |  | LEDDRIVER | 1 | 2015-01-01 |  | LEDDRIVER |  |  | 1.00 | 175200
5335-0003 | 656286 | https://lms.nederlandslicht.nl/qr/report/656286 | 52.0031 | 5.4615 | 1601026477 | 4460818753 | Beatrixlaan,Pr |  |  | West | Amerongen |  | Gemeente Utrechtse Heuvelrug |  |  |  | Gemeente Utrechtse Heuvelrug | In bedrijf | [5 empty] | Nacht | Bemeterd | [38 empty] | LM AL 6,0 CV EU1250/20/5 T60 CM | 1 | 2015-01-01 |  | LM AL 6,0 CV EU1250/20/5 T60 CM | 6.00 | CILINDRISCH | ALUMINIUM | NVT | NVT | NVT |  | 350400 |  | SCHR PIANO | 1 | 2015-01-01 | [14 empty] | LED | 1 | 2015-01-01 |  | LED |  |  | 30.00 | 100000 | LED |  | LEDDRIVER | 1 | 2015-01-01 |  | LEDDRIVER |  |  | 1.00 | 175200
3229-0006 | 656287 | https://lms.nederlandslicht.nl/qr/report/656287 | 52.0032 | 5.461 | 1600707607 | 4460947113 | Beatrixlaan,Pr |  |  | West | Amerongen |  | Gemeente Utrechtse Heuvelrug |  |  |  | Gemeente Utrechtse Heuvelrug | In bedrijf | [5 empty] | Nacht | Bemeterd | [38 empty] | LM AL 6,0 CV EU1250/20/5 T60 CM | 1 | 2015-01-01 |  | LM AL 6,0 CV EU1250/20/5 T60 CM | 6.00 | CILINDRISCH | ALUMINIUM | NVT | NVT | NVT |  | 350400 |  | SCHR PIANO | 1 | 2015-01-01 | [14 empty] | LED | 1 | 2015-01-01 |  | LED |  |  | 30.00 | 100000 | LED |  | LEDDRIVER | 1 | 2015-01-01 |  | LEDDRIVER |  |  | 1.00 | 175200
3802-0008 | 656288 | https://lms.nederlandslicht.nl/qr/report/656288 | 52.0035 | 5.4609 | 1600592127 | 4461221823 | Zandgoed |  |  | West | Amerongen |  | Gemeente Utrechtse Heuvelrug |  |  |  | Gemeente Utrechtse Heuvelrug | In bedrijf | [5 empty] | Nacht | Bemeterd | [38 empty] | SM HOUT 4,0 VK T60 | 1 | 2017-01-01 |  | SM HOUT 4,0 VK T60 | 4.00 | VIERKANT | HOUT |  |  |  |  | 350400 |  | SCHR INOA | 1 | 2017-01-01 | [11 empty] | 175200 |  |  | LED | 1 | 2017-01-01 |  | LED |  |  | 30.00 | 100000 | LED |  | LEDDRIVER | 1 | 2017-01-01 |  | LEDDRIVER |  |  | 1.00 | 175200
3802-0007 | 656289 | https://lms.nederlandslicht.nl/qr/report/656289 | 52.0037 | 5.461 | 1600701577 | 4461492283 | Zandgoed |  |  | West | Amerongen |  | Gemeente Utrechtse Heuvelrug |  |  |  | Gemeente Utrechtse Heuvelrug | In bedrijf | [5 empty] | Nacht | Bemeterd | [38 empty] | SM HOUT 4,0 VK T60 | 1 | 2017-01-01 |  | SM HOUT 4,0 VK T60 | 4.00 | VIERKANT | HOUT |  |  |  |  | 350400 |  | SCHR INOA | 1 | 2017-01-01 | [11 empty] | 175200 |  |  | LED | 1 | 2017-01-01 |  | LED |  |  | 30.00 | 100000 | LED |  | LEDDRIVER | 1 | 2017-01-01 |  | LEDDRIVER |  |  | 1.00 | 175200
3802-0009 | 656292 | https://lms.nederlandslicht.nl/qr/report/656292 | 52.0034 | 5.4606 | 1600413947 | 4461203453 | Regenboogplein |  |  | West | Amerongen |  | Gemeente Utrechtse Heuvelrug |  |  |  | Gemeente Utrechtse Heuvelrug | In bedrijf | [5 empty] | Nacht | Bemeterd | [38 empty] | PM AL 4,0 CO T60 ET | 1 | 2005-01-01 |  | PM AL 4,0 CO T60 ET | 4.00 | CONISCH | ALUMINIUM |  |  |  |  | 350400 |  | PHIL BDS150 MITHRA | 1 | 2005-01-01 | [11 empty] | 175200 |  |  | PLL 24W 830 (HF) | 1 | 2005-01-01 |  | 24W PLL 830 |  |  | 24.00 | 16000 | PLL |  | EVSA PH 1 x PL-T/C/L/TL5C 22-42W VIERK | 1 | 2005-01-01 |  | HFP22-42 |  |  | 3.00 | 175200
3802-0010 | 656293 | https://lms.nederlandslicht.nl/qr/report/656293 | 52.0035 | 5.4604 | 1600268027 | 4461227463 | Regenboogplein |  |  | West | Amerongen |  | Gemeente Utrechtse Heuvelrug |  |  |  | Gemeente Utrechtse Heuvelrug | In bedrijf | [5 empty] | Nacht | Bemeterd | [38 empty] | PM AL 4,0 CO T60 ET | 1 | 2005-01-01 |  | PM AL 4,0 CO T60 ET | 4.00 | CONISCH | ALUMINIUM |  |  |  |  | 350400 |  | PHIL BDS150 MITHRA | 1 | 2005-01-01 | [11 empty] | 175200 |  |  | PLL 24W 830 (HF) | 1 | 2005-01-01 |  | 24W PLL 830 |  |  | 24.00 | 16000 | PLL |  | EVSA PH 1 x PL-T/C/L/TL5C 22-42W VIERK | 1 | 2005-01-01 |  | HFP22-42 |  |  | 3.00 | 175200
3229-0005 | 656294 | https://lms.nederlandslicht.nl/qr/report/656294 | 52.0032 | 5.4604 | 1600235047 | 4460983863 | Regenboogplein |  |  | West | Amerongen |  | Gemeente Utrechtse Heuvelrug |  |  |  | Gemeente Utrechtse Heuvelrug | In bedrijf | [5 empty] | Nacht | Bemeterd | [38 empty] | PM AL 4,0 CO T60 ET | 1 | 2005-01-01 |  | PM AL 4,0 CO T60 ET | 4.00 | CONISCH | ALUMINIUM |  |  |  |  | 350400 |  | PHIL BDS150 MITHRA | 1 | 2005-01-01 | [11 empty] | 175200 |  |  | PLL 24W 830 (HF) | 1 | 2005-01-01 |  | 24W PLL 830 |  |  | 24.00 | 16000 | PLL |  | EVSA PH 1 x PL-T/C/L/TL5C 22-42W VIERK | 1 | 2005-01-01 |  | HFP22-42 |  |  | 3.00 | 175200
3229-0004 | 656295 | https://lms.nederlandslicht.nl/qr/report/656295 | 52.0032 | 5.4605 | 1600315627 | 4460951753 | Regenboogplein |  |  | West | Amerongen |  | Gemeente Utrechtse Heuvelrug |  |  |  | Gemeente Utrechtse Heuvelrug | In bedrijf | [5 empty] | Nacht | Bemeterd | [38 empty] | PM AL 4,0 CO T60 ET | 1 | 2005-01-01 |  | PM AL 4,0 CO T60 ET | 4.00 | CONISCH | ALUMINIUM |  |  |  |  | 350400 |  | PHIL BDS150 MITHRA | 1 | 2005-01-01 | [11 empty] | 175200 |  |  | PLL 24W 830 (HF) | 1 | 2005-01-01 |  | 24W PLL 830 |  |  | 24.00 | 16000 | PLL |  | EVSA PH 1 x PL-T/C/L/TL5C 22-42W VIERK | 1 | 2005-01-01 |  | HFP22-42 |  |  | 3.00 | 175200
3229-0003 | 656296 | https://lms.nederlandslicht.nl/qr/report/656296 | 52.0031 | 5.4607 | 1600444827 | 4460825743 | Beatrixlaan,Pr |  |  | West | Amerongen |  | Gemeente Utrechtse Heuvelrug |  |  |  | Gemeente Utrechtse Heuvelrug | In bedrijf | [5 empty] | Nacht | Bemeterd | [38 empty] | LM AL 6,0 CV EU1250/20/5 T60 CM | 1 | 2015-01-01 |  | LM AL 6,0 CV EU1250/20/5 T60 CM | 6.00 | CILINDRISCH | ALUMINIUM | NVT | NVT | NVT |  | 350400 |  | SCHR PIANO | 1 | 2015-01-01 | [14 empty] | LED | 1 | 2015-01-01 |  | LED |  |  | 30.00 | 100000 | LED |  | LEDDRIVER | 1 | 2015-01-01 |  | LEDDRIVER |  |  | 1.00 | 175200
3229-0002 | 656297 | https://lms.nederlandslicht.nl/qr/report/656297 | 52.0028 | 5.4605 | 1600305967 | 4460512823 | Hendriklaan,Pr |  |  | West | Amerongen |  | Gemeente Utrechtse Heuvelrug |  |  |  | Gemeente Utrechtse Heuvelrug | In bedrijf | [5 empty] | Nacht | Bemeterd | [38 empty] | LM AL 6,0 CV EU1250/20/5 T60 CM | 1 | 2015-01-01 |  | LM AL 6,0 CV EU1250/20/5 T60 CM | 6.00 | CILINDRISCH | ALUMINIUM | NVT | NVT | NVT |  | 350400 |  | SCHR PIANO | 1 | 2015-01-01 | [14 empty] | LED | 1 | 2015-01-01 |  | LED |  |  | 30.00 | 100000 | LED |  | LEDDRIVER | 1 | 2021-01-19 |  | LEDDRIVER |  |  | 1.00 | 175200
3229-0006 | 656299 | https://lms.nederlandslicht.nl/qr/report/656299 | 52.0031 | 5.4602 | 1600118147 | 4460802563 | Hendriklaan,Pr |  |  | West | Amerongen |  | Gemeente Utrechtse Heuvelrug |  |  |  | Gemeente Utrechtse Heuvelrug | In bedrijf | [5 empty] | Nacht | Bemeterd | [38 empty] | LM AL 6,0 CV DU1250/20/5 T60 CM | 1 | 2015-01-01 |  | LM AL 6,0 CV DU1250/20/5 T60 CM | 6.00 | CILINDRISCH | ALUMINIUM |  |  |  |  | 350400 |  | SCHR PIANO | 1 | 2015-01-01 | [14 empty] | LED | 1 | 2015-01-01 |  | LED |  |  | 30.00 | 100000 | LED |  | LEDDRIVER | 1 | 2015-01-01 |  | LEDDRIVER |  |  | 1.00 | 175200
3229-0006 | 656299 | https://lms.nederlandslicht.nl/qr/report/656299 | 52.0031 | 5.4602 | 1600118147 | 4460802563 | Hendriklaan,Pr |  |  | West | Amerongen |  | Gemeente Utrechtse Heuvelrug |  |  |  | Gemeente Utrechtse Heuvelrug | In bedrijf | [5 empty] | Nacht | Bemeterd | [52 empty] | SCHR PIANO | 2 | 2015-01-01 | [14 empty] | LED | 2 | 2015-01-01 |  | LED |  |  | 30.00 | 100000 | LED |  | LEDDRIVER | 2 | 2015-01-01 |  | LEDDRIVER |  |  | 1.00 | 175200
3229-0008 | 656300 | https://lms.nederlandslicht.nl/qr/report/656300 | 52.0033 | 5.46 | 1599954447 | 4461059273 | Hendriklaan,Pr |  |  | West | Amerongen |  | Gemeente Utrechtse Heuvelrug |  |  |  | Gemeente Utrechtse Heuvelrug | In bedrijf | [5 empty] | Nacht | Bemeterd | [38 empty] | LM AL 6,0 CV EU1250/20/5 T60 CM | 1 | 2015-01-01 |  | LM AL 6,0 CV EU1250/20/5 T60 CM | 6.00 | CILINDRISCH | ALUMINIUM | NVT | NVT | NVT |  | 350400 |  | SCHR PIANO | 1 | 2015-01-01 | [14 empty] | LED | 1 | 2015-01-01 |  | LED |  |  | 30.00 | 100000 | LED |  | LEDDRIVER | 1 | 2015-01-01 |  | LEDDRIVER |  |  | 1.00 | 175200
3229-0007 | 656301 | https://lms.nederlandslicht.nl/qr/report/656301 | 52.003 | 5.4599 | 1599897907 | 4460766283 | Hendriklaan,Pr |  |  | West | Amerongen |  | Gemeente Utrechtse Heuvelrug |  |  |  | Gemeente Utrechtse Heuvelrug | In bedrijf | [5 empty] | Nacht | Bemeterd | [38 empty] | LM AL 6,0 CV EU1250/20/5 T60 CM | 1 | 2015-01-01 |  | LM AL 6,0 CV EU1250/20/5 T60 CM | 6.00 | CILINDRISCH | ALUMINIUM | NVT | NVT | NVT |  | 350400 |  | SCHR PIANO | 1 | 2015-01-01 | [14 empty] | LED | 1 | 2015-01-01 |  | LED |  |  | 30.00 | 100000 | LED |  | LEDDRIVER | 1 | 2015-01-01 |  | LEDDRIVER |  |  | 1.00 | 175200
171430 | 656302 | https://lms.nederlandslicht.nl/qr/report/656302 | 52.0023 | 5.4579 | 1598576597 | 4459978043 | Clausln,Pr |  |  | West | Amerongen |  | Gemeente Utrechtse Heuvelrug |  |  |  | Gemeente Utrechtse Heuvelrug | In bedrijf | [5 empty] | Nacht | Bemeterd | [38 empty] | 19 - MAST 4,0 M ST CONISCH | 1 | 2003-07-05 |  | PM ST 4,0 CO T60 ET M N6005 | 4.00 | CONISCH | STAAL | 6005 MOSGROEN | GESCHILDERD | NVT |  | 350400 |  | 322512 - 2000 PLL 24W HF NV RAL9005 | 1 | 2003-07-05 | [11 empty] | 175200 |  |  | PLL 24W 830 (HF) | 1 | 2003-07-05 |  | 24W PLL 830 |  |  | 24.00 | 16000 | PLL |  | EVSA PH 1 x PL-T/C/L/TL5C 22-42W VIERK | 1 | 2003-07-05 |  | HFP22-42 |  |  | 3.00 | 175200
3229-0009 | 656303 | https://lms.nederlandslicht.nl/qr/report/656303 | 52.0037 | 5.4602 | 1600125677 | 4461456633 | Hendriklaan,Pr |  |  | West | Amerongen |  | Gemeente Utrechtse Heuvelrug |  |  |  | Gemeente Utrechtse Heuvelrug | In bedrijf | [5 empty] | Nacht | Bemeterd | [38 empty] | LM AL 6,0 CV EU1250/20/5 T60 CM | 1 | 2015-01-01 |  | LM AL 6,0 CV EU1250/20/5 T60 CM | 6.00 | CILINDRISCH | ALUMINIUM | NVT | NVT | NVT |  | 350400 |  | SCHR PIANO | 1 | 2015-01-01 | [14 empty] | LED | 1 | 2015-01-01 |  | LED |  |  | 30.00 | 100000 | LED |  | LEDDRIVER | 1 | 2015-01-01 |  | LEDDRIVER |  |  | 1.00 | 175200
3229-0010 | 656304 | https://lms.nederlandslicht.nl/qr/report/656304 | 52.004 | 5.4605 | 1600300357 | 4461780173 | Hendriklaan,Pr |  |  | West | Amerongen |  | Gemeente Utrechtse Heuvelrug |  |  |  | Gemeente Utrechtse Heuvelrug | In bedrijf | [5 empty] | Nacht | Bemeterd | [38 empty] | LM AL 6,0 CV EU1250/20/5 T60 CM | 1 | 2015-01-01 |  | LM AL 6,0 CV EU1250/20/5 T60 CM | 6.00 | CILINDRISCH | ALUMINIUM | NVT | NVT | NVT |  | 350400 |  | SCHR PIANO | 1 | 2015-01-01 | [14 empty] | LED | 1 | 2015-01-01 |  | LED |  |  | 30.00 | 100000 | LED |  | LEDDRIVER | 1 | 2015-01-01 |  | LEDDRIVER |  |  | 1.00 | 175200
326023 | 656307 | https://lms.nederlandslicht.nl/qr/report/656307 | 52.0615 | 5.2662 | 1467045970 | 4525846072 | Hoofdstr |  |  | Rysenburg Zuid-West | DRIEBERGEN RYSENB |  | Gemeente Utrechtse Heuvelrug |  |  |  | Gemeente Utrechtse Heuvelrug | In bedrijf | [5 empty] | Nacht | Bemeterd | [38 empty] | SM ST 8,0 CV ANWBVRI NVRI | 1 | 2011-01-01 |  | SM ST 8,0 CV ANWBVRI NVRI | 8.00 | CILINDRISCH | STAAL |  |  |  |  | 350400 |  | 4X ANWB VLAG | 1 | 2011-01-01 | [11 empty] | 175200 |  |  | LED | 1 | 2011-01-01 |  | LED |  |  | 30.00 | 100000 | LED |  | LEDDRIVER | 1 | 2011-01-01 |  | LEDDRIVER |  |  | 1.00 | 175200
326023 | 656307 | https://lms.nederlandslicht.nl/qr/report/656307 | 52.0615 | 5.2662 | 1467045970 | 4525846072 | Hoofdstr |  |  | Rysenburg Zuid-West | DRIEBERGEN RYSENB |  | Gemeente Utrechtse Heuvelrug |  |  |  | Gemeente Utrechtse Heuvelrug | In bedrijf | [5 empty] | Nacht | Bemeterd | [52 empty] | 4X ANWB VLAG | 2 | 2011-01-01 | [11 empty] | 175200 |  |  | LED | 2 | 2011-01-01 |  | LED |  |  | 30.00 | 100000 | LED |  | LEDDRIVER | 2 | 2011-01-01 |  | LEDDRIVER |  |  | 1.00 | 175200
326023 | 656307 | https://lms.nederlandslicht.nl/qr/report/656307 | 52.0615 | 5.2662 | 1467045970 | 4525846072 | Hoofdstr |  |  | Rysenburg Zuid-West | DRIEBERGEN RYSENB |  | Gemeente Utrechtse Heuvelrug |  |  |  | Gemeente Utrechtse Heuvelrug | In bedrijf | [5 empty] | Nacht | Bemeterd | [52 empty] | 4X ANWB VLAG | 3 | 2011-01-01 | [11 empty] | 175200 |  |  | LED | 3 | 2011-01-01 |  | LED |  |  | 30.00 | 100000 | LED |  | LEDDRIVER | 3 | 2011-01-01 |  | LEDDRIVER |  |  | 1.00 | 175200
326023 | 656307 | https://lms.nederlandslicht.nl/qr/report/656307 | 52.0615 | 5.2662 | 1467045970 | 4525846072 | Hoofdstr |  |  | Rysenburg Zuid-West | DRIEBERGEN RYSENB |  | Gemeente Utrechtse Heuvelrug |  |  |  | Gemeente Utrechtse Heuvelrug | In bedrijf | [5 empty] | Nacht | Bemeterd | [52 empty] | 4X ANWB VLAG | 4 | 2011-01-01 | [11 empty] | 175200 |  |  | LED | 4 | 2011-01-01 |  | LED |  |  | 30.00 | 100000 | LED |  | LEDDRIVER | 4 | 2011-01-01 |  | LEDDRIVER |  |  | 1.00 | 175200
326011 | 656310 | https://lms.nederlandslicht.nl/qr/report/656310 | 52.0614 | 5.2662 | 1467017970 | 4525692002 | Hoofdstr |  |  | Rysenburg Zuid-West | DRIEBERGEN RYSENB |  | Gemeente Utrechtse Heuvelrug |  |  |  | Gemeente Utrechtse Heuvelrug | In bedrijf | [5 empty] | Nacht | Bemeterd | [38 empty] | SM ST 6,0 CV ANWB N9010 | 1 | 2011-01-01 |  | SM ST 6,0 CV ANWB N9010 | 6.00 | CILINDRISCH | STAAL |  |  |  |  | 350400 |  | 3X ANWB VLAG | 1 | 2011-01-01 | [11 empty] | 175200 |  |  | LED | 1 | 2011-01-01 |  | LED |  |  | 30.00 | 100000 | LED |  | LEDDRIVER | 1 | 2011-01-01 |  | LEDDRIVER |  |  | 1.00 | 175200
326011 | 656310 | https://lms.nederlandslicht.nl/qr/report/656310 | 52.0614 | 5.2662 | 1467017970 | 4525692002 | Hoofdstr |  |  | Rysenburg Zuid-West | DRIEBERGEN RYSENB |  | Gemeente Utrechtse Heuvelrug |  |  |  | Gemeente Utrechtse Heuvelrug | In bedrijf | [5 empty] | Nacht | Bemeterd | [52 empty] | 3X ANWB VLAG | 2 | 2011-01-01 | [11 empty] | 175200 |  |  | LED | 2 | 2011-01-01 |  | LED |  |  | 30.00 | 100000 | LED |  | LEDDRIVER | 2 | 2011-01-01 |  | LEDDRIVER |  |  | 1.00 | 175200
326011 | 656310 | https://lms.nederlandslicht.nl/qr/report/656310 | 52.0614 | 5.2662 | 1467017970 | 4525692002 | Hoofdstr |  |  | Rysenburg Zuid-West | DRIEBERGEN RYSENB |  | Gemeente Utrechtse Heuvelrug |  |  |  | Gemeente Utrechtse Heuvelrug | In bedrijf | [5 empty] | Nacht | Bemeterd | [52 empty] | 3X ANWB VLAG | 3 | 2011-01-01 | [11 empty] | 175200 |  |  | LED | 3 | 2011-01-01 |  | LED |  |  | 30.00 | 100000 | LED |  | LEDDRIVER | 3 | 2011-01-01 |  | LEDDRIVER |  |  | 1.00 | 175200
171339 | 656311 | https://lms.nederlandslicht.nl/qr/report/656311 | 52.0611 | 5.2675 | 1467894310 | 4525364082 | Hoofdstr |  |  | Rysenburg Zuid-West | DRIEBERGEN RYSENB |  | Gemeente Utrechtse Heuvelrug |  |  |  | Gemeente Utrechtse Heuvelrug | In bedrijf | [5 empty] | Nacht | Bemeterd | [38 empty] | ABRI | 1 | 2010-01-01 |  | ABRI | 2.50 | NVT | RVS | NVT | NVT | NVT |  | 350400 |  | ABRI | 1 | 2010-01-01 |  | ABRI | ONBEKEND |  |  |  |  | 3755 |  |  |  | 175200 |  |  | TLM65W | 1 | 2010-01-01 |  |  | Philips | 3000K | 65.00 | 14000 | TL |  | EVSA PH 1 x PL-T/C/L/TL5C 22-42W VIERK | 1 | 2010-01-01 |  | HFP22-42 |  |  | 3.00 | 175200
171339 | 656311 | https://lms.nederlandslicht.nl/qr/report/656311 | 52.0611 | 5.2675 | 1467894310 | 4525364082 | Hoofdstr |  |  | Rysenburg Zuid-West | DRIEBERGEN RYSENB |  | Gemeente Utrechtse Heuvelrug |  |  |  | Gemeente Utrechtse Heuvelrug | In bedrijf | [5 empty] | Nacht | Bemeterd | [69 empty] | TLM65W | 2 | 2010-01-01 |  |  | Philips | 3000K | 65.00 | 14000 | TL |  | EVSA PH 1 x PL-T/C/L/TL5C 22-42W VIERK | 2 | 2010-01-01 |  | HFP22-42 |  |  | 3.00 | 175200
171339 | 656311 | https://lms.nederlandslicht.nl/qr/report/656311 | 52.0611 | 5.2675 | 1467894310 | 4525364082 | Hoofdstr |  |  | Rysenburg Zuid-West | DRIEBERGEN RYSENB |  | Gemeente Utrechtse Heuvelrug |  |  |  | Gemeente Utrechtse Heuvelrug | In bedrijf | [5 empty] | Nacht | Bemeterd | [69 empty] | TLM65W | 3 | 2010-01-01 |  |  | Philips | 3000K | 65.00 | 14000 | TL |  | EVSA PH 1 x PL-T/C/L/TL5C 22-42W VIERK | 3 | 2010-01-01 |  | HFP22-42 |  |  | 3.00 | 175200
171339 | 656311 | https://lms.nederlandslicht.nl/qr/report/656311 | 52.0611 | 5.2675 | 1467894310 | 4525364082 | Hoofdstr |  |  | Rysenburg Zuid-West | DRIEBERGEN RYSENB |  | Gemeente Utrechtse Heuvelrug |  |  |  | Gemeente Utrechtse Heuvelrug | In bedrijf | [5 empty] | Nacht | Bemeterd | [69 empty] | TLM65W | 4 | 2010-01-01 |  |  | Philips | 3000K | 65.00 | 14000 | TL |  | EVSA PH 1 x PL-T/C/L/TL5C 22-42W VIERK | 4 | 2010-01-01 |  | HFP22-42 |  |  | 3.00 | 175200
326013 | 656312 | https://lms.nederlandslicht.nl/qr/report/656312 | 52.0609 | 5.2676 | 1467975720 | 4525208142 | Hoofdstr |  |  | Rysenburg Zuid-West | DRIEBERGEN RYSENB |  | Gemeente Utrechtse Heuvelrug |  |  |  | Gemeente Utrechtse Heuvelrug | In bedrijf | [5 empty] | Nacht | Bemeterd | [38 empty] | SM ST 6,0 CV ANWB N9010 | 1 | 2011-01-01 |  | SM ST 6,0 CV ANWB N9010 | 6.00 | CILINDRISCH | STAAL |  |  |  |  | 350400 |  | 4X ANWB VLAG | 1 | 2011-01-01 | [11 empty] | 175200 |  |  | LED | 1 | 2011-01-01 |  | LED |  |  | 30.00 | 100000 | LED |  | LEDDRIVER | 1 | 2011-01-01 |  | LEDDRIVER |  |  | 1.00 | 175200
326013 | 656312 | https://lms.nederlandslicht.nl/qr/report/656312 | 52.0609 | 5.2676 | 1467975720 | 4525208142 | Hoofdstr |  |  | Rysenburg Zuid-West | DRIEBERGEN RYSENB |  | Gemeente Utrechtse Heuvelrug |  |  |  | Gemeente Utrechtse Heuvelrug | In bedrijf | [5 empty] | Nacht | Bemeterd | [52 empty] | 4X ANWB VLAG | 2 | 2011-01-01 | [11 empty] | 175200 |  |  | LED | 2 | 2011-01-01 |  | LED |  |  | 30.00 | 100000 | LED |  | LEDDRIVER | 2 | 2011-01-01 |  | LEDDRIVER |  |  | 1.00 | 175200
326013 | 656312 | https://lms.nederlandslicht.nl/qr/report/656312 | 52.0609 | 5.2676 | 1467975720 | 4525208142 | Hoofdstr |  |  | Rysenburg Zuid-West | DRIEBERGEN RYSENB |  | Gemeente Utrechtse Heuvelrug |  |  |  | Gemeente Utrechtse Heuvelrug | In bedrijf | [5 empty] | Nacht | Bemeterd | [52 empty] | 4X ANWB VLAG | 3 | 2011-01-01 | [11 empty] | 175200 |  |  | LED | 3 | 2011-01-01 |  | LED |  |  | 30.00 | 100000 | LED |  | LEDDRIVER | 3 | 2011-01-01 |  | LEDDRIVER |  |  | 1.00 | 175200
326013 | 656312 | https://lms.nederlandslicht.nl/qr/report/656312 | 52.0609 | 5.2676 | 1467975720 | 4525208142 | Hoofdstr |  |  | Rysenburg Zuid-West | DRIEBERGEN RYSENB |  | Gemeente Utrechtse Heuvelrug |  |  |  | Gemeente Utrechtse Heuvelrug | In bedrijf | [5 empty] | Nacht | Bemeterd | [52 empty] | 4X ANWB VLAG | 4 | 2011-01-01 | [11 empty] | 175200 |  |  | LED | 4 | 2011-01-01 |  | LED |  |  | 30.00 | 100000 | LED |  | LEDDRIVER | 4 | 2011-01-01 |  | LEDDRIVER |  |  | 1.00 | 175200
326022 | 656313 | https://lms.nederlandslicht.nl/qr/report/656313 | 52.0608 | 5.2675 | 1467930960 | 4525077382 | Hoofdstr |  |  | Rysenburg Zuid-West | DRIEBERGEN RYSENB |  | Gemeente Utrechtse Heuvelrug |  |  |  | Gemeente Utrechtse Heuvelrug | In bedrijf | [5 empty] | Nacht | Bemeterd | [38 empty] | SM ST 8,0 CV ANWBVRI NVRI | 1 | 2011-01-01 |  | SM ST 8,0 CV ANWBVRI NVRI | 8.00 | CILINDRISCH | STAAL |  |  |  |  | 350400 |  | 4X ANWB VLAG | 1 | 2011-01-01 | [11 empty] | 175200 |  |  | LED | 1 | 2011-01-01 |  | LED |  |  | 30.00 | 100000 | LED |  | LEDDRIVER | 1 | 2011-01-01 |  | LEDDRIVER |  |  | 1.00 | 175200
326022 | 656313 | https://lms.nederlandslicht.nl/qr/report/656313 | 52.0608 | 5.2675 | 1467930960 | 4525077382 | Hoofdstr |  |  | Rysenburg Zuid-West | DRIEBERGEN RYSENB |  | Gemeente Utrechtse Heuvelrug |  |  |  | Gemeente Utrechtse Heuvelrug | In bedrijf | [5 empty] | Nacht | Bemeterd | [52 empty] | 4X ANWB VLAG | 2 | 2011-01-01 | [11 empty] | 175200 |  |  | LED | 2 | 2011-01-01 |  | LED |  |  | 30.00 | 100000 | LED |  | LEDDRIVER | 2 | 2011-01-01 |  | LEDDRIVER |  |  | 1.00 | 175200
326022 | 656313 | https://lms.nederlandslicht.nl/qr/report/656313 | 52.0608 | 5.2675 | 1467930960 | 4525077382 | Hoofdstr |  |  | Rysenburg Zuid-West | DRIEBERGEN RYSENB |  | Gemeente Utrechtse Heuvelrug |  |  |  | Gemeente Utrechtse Heuvelrug | In bedrijf | [5 empty] | Nacht | Bemeterd | [52 empty] | 4X ANWB VLAG | 3 | 2011-01-01 | [11 empty] | 175200 |  |  | LED | 3 | 2011-01-01 |  | LED |  |  | 30.00 | 100000 | LED |  | LEDDRIVER | 3 | 2011-01-01 |  | LEDDRIVER |  |  | 1.00 | 175200
171325 | 656314 | https://lms.nederlandslicht.nl/qr/report/656314 | 52.0599 | 5.2689 | 1468858740 | 4524035652 | Hoofdstr |  |  | Rysenburg Zuid-West | DRIEBERGEN RYSENB |  | Gemeente Utrechtse Heuvelrug |  |  |  | Gemeente Utrechtse Heuvelrug | In bedrijf | [5 empty] | Nacht | Bemeterd | [38 empty] | ABRI | 1 | 2010-01-01 |  | ABRI | 2.50 | NVT | RVS | NVT | NVT | NVT |  | 350400 |  | ABRI | 1 | 2010-01-01 |  | ABRI | ONBEKEND |  |  |  |  | 3755 |  |  |  | 175200 |  |  | TLM65W | 1 | 2010-01-01 |  |  | Philips | 3000K | 65.00 | 14000 | TL |  | EVSA PH 1 x PL-T/C/L/TL5C 22-42W VIERK | 1 | 2010-01-01 |  | HFP22-42 |  |  | 3.00 | 175200
171325 | 656314 | https://lms.nederlandslicht.nl/qr/report/656314 | 52.0599 | 5.2689 | 1468858740 | 4524035652 | Hoofdstr |  |  | Rysenburg Zuid-West | DRIEBERGEN RYSENB |  | Gemeente Utrechtse Heuvelrug |  |  |  | Gemeente Utrechtse Heuvelrug | In bedrijf | [5 empty] | Nacht | Bemeterd | [69 empty] | TLM65W | 2 | 2010-01-01 |  |  | Philips | 3000K | 65.00 | 14000 | TL |  | EVSA PH 1 x PL-T/C/L/TL5C 22-42W VIERK | 2 | 2010-01-01 |  | HFP22-42 |  |  | 3.00 | 175200
171325 | 656314 | https://lms.nederlandslicht.nl/qr/report/656314 | 52.0599 | 5.2689 | 1468858740 | 4524035652 | Hoofdstr |  |  | Rysenburg Zuid-West | DRIEBERGEN RYSENB |  | Gemeente Utrechtse Heuvelrug |  |  |  | Gemeente Utrechtse Heuvelrug | In bedrijf | [5 empty] | Nacht | Bemeterd | [69 empty] | TLM65W | 3 | 2010-01-01 |  |  | Philips | 3000K | 65.00 | 14000 | TL |  | EVSA PH 1 x PL-T/C/L/TL5C 22-42W VIERK | 3 | 2010-01-01 |  | HFP22-42 |  |  | 3.00 | 175200
171325 | 656314 | https://lms.nederlandslicht.nl/qr/report/656314 | 52.0599 | 5.2689 | 1468858740 | 4524035652 | Hoofdstr |  |  | Rysenburg Zuid-West | DRIEBERGEN RYSENB |  | Gemeente Utrechtse Heuvelrug |  |  |  | Gemeente Utrechtse Heuvelrug | In bedrijf | [5 empty] | Nacht | Bemeterd | [69 empty] | TLM65W | 4 | 2010-01-01 |  |  | Philips | 3000K | 65.00 | 14000 | TL |  | EVSA PH 1 x PL-T/C/L/TL5C 22-42W VIERK | 4 | 2010-01-01 |  | HFP22-42 |  |  | 3.00 | 175200
203586 | 656315 | https://lms.nederlandslicht.nl/qr/report/656315 | 52.0574 | 5.2993 | 1489713310 | 4521206222 | Oosterstr |  |  | Driebergen Noord | DRIEBERGEN RYSENB |  | Gemeente Utrechtse Heuvelrug |  |  |  | Gemeente Utrechtse Heuvelrug | In bedrijf | [5 empty] | Nacht | Bemeterd | [38 empty] | 30 - MAST 6,0 M ST - EL TYPE 0 | 1 | 2001-02-02 |  | LM ST 6,0 CV EU1250/20/5 T60 ET Z N6005 | 6.00 | CILINDRISCH | STAAL | 6005 MOSGROEN | GESCHILDERD | NVT |  | 350400 |  | 323212 - 2551 PLL 36W HF NV | 1 | 2001-02-02 | [11 empty] | 175200 |  |  | PLL 36W 830 (HF) | 1 | 2001-02-02 |  | 36W PLL 830 |  |  | 36.00 | 16000 | PLL |  | EVSA PH 1 x PL-T/C/L/TL5C 22-42W VIERK | 1 | 2001-02-02 |  | HFP22-42 |  |  | 3.00 | 175200
1806-0008 | 656316 | https://lms.nederlandslicht.nl/qr/report/656316 | 52.055 | 5.296 | 1487423860 | 4518538112 | Van de Meenestraat |  |  | Rysenburg Zuid-West | DRIEBERGEN RYSENB |  | Gemeente Utrechtse Heuvelrug |  |  |  | Gemeente Utrechtse Heuvelrug | In bedrijf | [5 empty] | Nacht | Bemeterd | [38 empty] | PM AL 4,0 CO T60 TM | 1 | 2013-01-01 |  | PM ST 4,0 CO T60 ET M N6005 | 4.00 | CONISCH | ALUMINIUM | NVT | NVT | NVT |  | 350400 |  | PHIL 2400 PATHFINDER | 1 | 2013-01-01 | [11 empty] | 175200 |  |  | PLL 24W 830 (HF) | 1 | 2013-01-01 |  | 24W PLL 830 |  |  | 24.00 | 16000 | PLL |  | EVSA PH 1 x PL-T/C/L/TL5C 22-42W VIERK | 1 | 2013-01-01 |  | HFP22-42 |  |  | 3.00 | 175200
171335 | 656317 | https://lms.nederlandslicht.nl/qr/report/656317 | 52.0501 | 5.2888 | 1482489010 | 4513143892 | Hoofdstr |  |  | Rysenburg Zuid-West | DRIEBERGEN RYSENB |  | Gemeente Utrechtse Heuvelrug |  |  |  | Gemeente Utrechtse Heuvelrug | In bedrijf | [5 empty] | Nacht | Bemeterd | [38 empty] | ABRI | 1 | 2010-01-01 |  | ABRI | 2.50 | NVT | RVS | NVT | NVT | NVT |  | 350400 |  | ABRI | 1 | 2010-01-01 |  | ABRI | ONBEKEND |  |  |  |  | 3755 |  |  |  | 175200 |  |  | TLM65W | 1 | 2010-01-01 |  |  | Philips | 3000K | 65.00 | 14000 | TL |  | EVSA PH 1 x PL-T/C/L/TL5C 22-42W VIERK | 1 | 2010-01-01 |  | HFP22-42 |  |  | 3.00 | 175200
171335 | 656317 | https://lms.nederlandslicht.nl/qr/report/656317 | 52.0501 | 5.2888 | 1482489010 | 4513143892 | Hoofdstr |  |  | Rysenburg Zuid-West | DRIEBERGEN RYSENB |  | Gemeente Utrechtse Heuvelrug |  |  |  | Gemeente Utrechtse Heuvelrug | In bedrijf | [5 empty] | Nacht | Bemeterd | [69 empty] | TLM65W | 2 | 2010-01-01 |  |  | Philips | 3000K | 65.00 | 14000 | TL |  | EVSA PH 1 x PL-T/C/L/TL5C 22-42W VIERK | 2 | 2010-01-01 |  | HFP22-42 |  |  | 3.00 | 175200
171335 | 656317 | https://lms.nederlandslicht.nl/qr/report/656317 | 52.0501 | 5.2888 | 1482489010 | 4513143892 | Hoofdstr |  |  | Rysenburg Zuid-West | DRIEBERGEN RYSENB |  | Gemeente Utrechtse Heuvelrug |  |  |  | Gemeente Utrechtse Heuvelrug | In bedrijf | [5 empty] | Nacht | Bemeterd | [69 empty] | TLM65W | 3 | 2010-01-01 |  |  | Philips | 3000K | 65.00 | 14000 | TL |  | EVSA PH 1 x PL-T/C/L/TL5C 22-42W VIERK | 3 | 2010-01-01 |  | HFP22-42 |  |  | 3.00 | 175200
171335 | 656317 | https://lms.nederlandslicht.nl/qr/report/656317 | 52.0501 | 5.2888 | 1482489010 | 4513143892 | Hoofdstr |  |  | Rysenburg Zuid-West | DRIEBERGEN RYSENB |  | Gemeente Utrechtse Heuvelrug |  |  |  | Gemeente Utrechtse Heuvelrug | In bedrijf | [5 empty] | Nacht | Bemeterd | [69 empty] | TLM65W | 4 | 2010-01-01 |  |  | Philips | 3000K | 65.00 | 14000 | TL |  | EVSA PH 1 x PL-T/C/L/TL5C 22-42W VIERK | 4 | 2010-01-01 |  | HFP22-42 |  |  | 3.00 | 175200
171334 | 656318 | https://lms.nederlandslicht.nl/qr/report/656318 | 52.0503 | 5.2885 | 1482322380 | 4513315362 | Hoofdstr |  |  | Rysenburg Zuid-West | DRIEBERGEN RYSENB |  | Gemeente Utrechtse Heuvelrug |  |  |  | Gemeente Utrechtse Heuvelrug | In bedrijf | [5 empty] | Nacht | Bemeterd | [38 empty] | ABRI | 1 | 2010-01-01 |  | ABRI | 2.50 | NVT | RVS | NVT | NVT | NVT |  | 350400 |  | ABRI | 1 | 2010-01-01 |  | ABRI | ONBEKEND |  |  |  |  | 3755 |  |  |  | 175200 |  |  | TLM65W | 1 | 2010-01-01 |  |  | Philips | 3000K | 65.00 | 14000 | TL |  | EVSA PH 1 x PL-T/C/L/TL5C 22-42W VIERK | 1 | 2010-01-01 |  | HFP22-42 |  |  | 3.00 | 175200
171334 | 656318 | https://lms.nederlandslicht.nl/qr/report/656318 | 52.0503 | 5.2885 | 1482322380 | 4513315362 | Hoofdstr |  |  | Rysenburg Zuid-West | DRIEBERGEN RYSENB |  | Gemeente Utrechtse Heuvelrug |  |  |  | Gemeente Utrechtse Heuvelrug | In bedrijf | [5 empty] | Nacht | Bemeterd | [69 empty] | TLM65W | 2 | 2010-01-01 |  |  | Philips | 3000K | 65.00 | 14000 | TL |  | EVSA PH 1 x PL-T/C/L/TL5C 22-42W VIERK | 2 | 2010-01-01 |  | HFP22-42 |  |  | 3.00 | 175200
171334 | 656318 | https://lms.nederlandslicht.nl/qr/report/656318 | 52.0503 | 5.2885 | 1482322380 | 4513315362 | Hoofdstr |  |  | Rysenburg Zuid-West | DRIEBERGEN RYSENB |  | Gemeente Utrechtse Heuvelrug |  |  |  | Gemeente Utrechtse Heuvelrug | In bedrijf | [5 empty] | Nacht | Bemeterd | [69 empty] | TLM65W | 3 | 2010-01-01 |  |  | Philips | 3000K | 65.00 | 14000 | TL |  | EVSA PH 1 x PL-T/C/L/TL5C 22-42W VIERK | 3 | 2010-01-01 |  | HFP22-42 |  |  | 3.00 | 175200
171334 | 656318 | https://lms.nederlandslicht.nl/qr/report/656318 | 52.0503 | 5.2885 | 1482322380 | 4513315362 | Hoofdstr |  |  | Rysenburg Zuid-West | DRIEBERGEN RYSENB |  | Gemeente Utrechtse Heuvelrug |  |  |  | Gemeente Utrechtse Heuvelrug | In bedrijf | [5 empty] | Nacht | Bemeterd | [69 empty] | TLM65W | 4 | 2010-01-01 |  |  | Philips | 3000K | 65.00 | 14000 | TL |  | EVSA PH 1 x PL-T/C/L/TL5C 22-42W VIERK | 4 | 2010-01-01 |  | HFP22-42 |  |  | 3.00 | 175200
171333 | 656319 | https://lms.nederlandslicht.nl/qr/report/656319 | 52.0521 | 5.2822 | 1477950070 | 4515339212 | Hoofdstr |  |  | Rysenburg Zuid-West | DRIEBERGEN RYSENB |  | Gemeente Utrechtse Heuvelrug |  |  |  | Gemeente Utrechtse Heuvelrug | In bedrijf | [5 empty] | Nacht | Bemeterd | [38 empty] | ABRI | 1 | 2010-01-01 |  | ABRI | 2.50 | NVT | RVS | NVT | NVT | NVT |  | 350400 |  | ABRI | 1 | 2010-01-01 |  | ABRI | ONBEKEND |  |  |  |  | 3755 |  |  |  | 175200 |  |  | TLM65W | 1 | 2010-01-01 |  |  | Philips | 3000K | 65.00 | 14000 | TL |  | EVSA PH 1 x PL-T/C/L/TL5C 22-42W VIERK | 1 | 2010-01-01 |  | HFP22-42 |  |  | 3.00 | 175200
171333 | 656319 | https://lms.nederlandslicht.nl/qr/report/656319 | 52.0521 | 5.2822 | 1477950070 | 4515339212 | Hoofdstr |  |  | Rysenburg Zuid-West | DRIEBERGEN RYSENB |  | Gemeente Utrechtse Heuvelrug |  |  |  | Gemeente Utrechtse Heuvelrug | In bedrijf | [5 empty] | Nacht | Bemeterd | [69 empty] | TLM65W | 2 | 2010-01-01 |  |  | Philips | 3000K | 65.00 | 14000 | TL |  | EVSA PH 1 x PL-T/C/L/TL5C 22-42W VIERK | 2 | 2010-01-01 |  | HFP22-42 |  |  | 3.00 | 175200
171333 | 656319 | https://lms.nederlandslicht.nl/qr/report/656319 | 52.0521 | 5.2822 | 1477950070 | 4515339212 | Hoofdstr |  |  | Rysenburg Zuid-West | DRIEBERGEN RYSENB |  | Gemeente Utrechtse Heuvelrug |  |  |  | Gemeente Utrechtse Heuvelrug | In bedrijf | [5 empty] | Nacht | Bemeterd | [69 empty] | TLM65W | 3 | 2010-01-01 |  |  | Philips | 3000K | 65.00 | 14000 | TL |  | EVSA PH 1 x PL-T/C/L/TL5C 22-42W VIERK | 3 | 2010-01-01 |  | HFP22-42 |  |  | 3.00 | 175200
171333 | 656319 | https://lms.nederlandslicht.nl/qr/report/656319 | 52.0521 | 5.2822 | 1477950070 | 4515339212 | Hoofdstr |  |  | Rysenburg Zuid-West | DRIEBERGEN RYSENB |  | Gemeente Utrechtse Heuvelrug |  |  |  | Gemeente Utrechtse Heuvelrug | In bedrijf | [5 empty] | Nacht | Bemeterd | [69 empty] | TLM65W | 4 | 2010-01-01 |  |  | Philips | 3000K | 65.00 | 14000 | TL |  | EVSA PH 1 x PL-T/C/L/TL5C 22-42W VIERK | 4 | 2010-01-01 |  | HFP22-42 |  |  | 3.00 | 175200
221351 | 656320 | https://lms.nederlandslicht.nl/qr/report/656320 | 52.0523 | 5.2811 | 1477200100 | 4515572582 | Engwg |  |  | Akkerkwartier | DRIEBERGEN RYSENB |  | Gemeente Utrechtse Heuvelrug |  |  |  | Gemeente Utrechtse Heuvelrug | In bedrijf | [5 empty] | Nacht | Bemeterd | [38 empty] | 230 - MAST 6 M ST - EL UITL 5 GR | 1 | 2012-01-01 |  | LM ST 6,0 CV EU125020/5 T60 ET Z N6005 | 6.00 | CILINDRISCH | STAAL | 6005 MOSGROEN | GESCHILDERD | NVT |  | 350400 |  | 436012 - 2565 FORTIMO 1100 LED NV DIM LS 8 | 1 | 2012-01-01 | [7 empty] | 9007 ALUMINIUMGRIJS |  |  |  | 175200 |  |  | FORTIMO 1100 740 LUMISTEP 8 UUR | 1 | 2012-01-01 | [6 empty] | LED |  | LEDDRIVER | 1 | 2012-01-01 |  | LEDDRIVER |  |  | 1.00 | 175200
221342 | 656321 | https://lms.nederlandslicht.nl/qr/report/656321 | 52.052 | 5.2811 | 1477214870 | 4515275122 | Engwg |  |  | Akkerkwartier | DRIEBERGEN RYSENB |  | Gemeente Utrechtse Heuvelrug |  |  |  | Gemeente Utrechtse Heuvelrug | In bedrijf | [5 empty] | Nacht | Bemeterd | [38 empty] | 230 - MAST 6 M ST - EL UITL 5 GR | 1 | 2012-01-01 |  | LM ST 6,0 CV EU125020/5 T60 ET Z N6005 | 6.00 | CILINDRISCH | STAAL | 6005 MOSGROEN | GESCHILDERD | NVT |  | 350400 |  | 436012 - 2565 FORTIMO 1100 LED NV DIM LS 8 | 1 | 2012-01-01 | [7 empty] | 9007 ALUMINIUMGRIJS |  |  |  | 175200 |  |  | FORTIMO 1100 740 LUMISTEP 8 UUR | 1 | 2012-01-01 | [6 empty] | LED |  | LEDDRIVER | 1 | 2012-01-01 |  | LEDDRIVER |  |  | 1.00 | 175200
221349 | 656322 | https://lms.nederlandslicht.nl/qr/report/656322 | 52.0517 | 5.2811 | 1477193570 | 4514976572 | Engwg |  |  | Akkerkwartier | DRIEBERGEN RYSENB |  | Gemeente Utrechtse Heuvelrug |  |  |  | Gemeente Utrechtse Heuvelrug | In bedrijf | [5 empty] | Nacht | Bemeterd | [38 empty] | 230 - MAST 6 M ST - EL UITL 5 GR | 1 | 2012-01-01 |  | LM ST 6,0 CV EU125020/5 T60 ET Z N6005 | 6.00 | CILINDRISCH | STAAL | 6005 MOSGROEN | GESCHILDERD | NVT |  | 350400 |  | 436012 - 2565 FORTIMO 1100 LED NV DIM LS 8 | 1 | 2012-01-01 | [7 empty] | 9007 ALUMINIUMGRIJS |  |  |  | 175200 |  |  | FORTIMO 1100 740 LUMISTEP 8 UUR | 1 | 2012-01-01 | [6 empty] | LED |  | LEDDRIVER | 1 | 2021-01-18 |  | LEDDRIVER |  |  | 1.00 | 175200
221350 | 656323 | https://lms.nederlandslicht.nl/qr/report/656323 | 52.0514 | 5.281 | 1477147810 | 4514626532 | Engwg |  |  | Akkerkwartier | DRIEBERGEN RYSENB |  | Gemeente Utrechtse Heuvelrug |  |  |  | Gemeente Utrechtse Heuvelrug | In bedrijf | [5 empty] | Nacht | Bemeterd | [38 empty] | 230 - MAST 6 M ST - EL UITL 5 GR | 1 | 2012-01-01 |  | LM ST 6,0 CV EU125020/5 T60 ET Z N6005 | 6.00 | CILINDRISCH | STAAL | 6005 MOSGROEN | GESCHILDERD | NVT |  | 350400 |  | 436012 - 2565 FORTIMO 1100 LED NV DIM LS 8 | 1 | 2012-01-01 | [7 empty] | 9007 ALUMINIUMGRIJS |  |  |  | 175200 |  |  | FORTIMO 1100 740 LUMISTEP 8 UUR | 1 | 2012-01-01 | [6 empty] | LED |  | LEDDRIVER | 1 | 2012-01-01 |  | LEDDRIVER |  |  | 1.00 | 175200
221341 | 656324 | https://lms.nederlandslicht.nl/qr/report/656324 | 52.0478 | 5.2827 | 1478336360 | 4510535172 | Engwg |  |  | Akkerkwartier | DRIEBERGEN RYSENB |  | Gemeente Utrechtse Heuvelrug |  |  |  | Gemeente Utrechtse Heuvelrug | In bedrijf | [5 empty] | Nacht | Bemeterd | [38 empty] | 230 - MAST 6 M ST - EL UITL 5 GR | 1 | 2012-01-01 |  | LM ST 6,0 CV EU125020/5 T60 ET Z N6005 | 6.00 | CILINDRISCH | STAAL | 6005 MOSGROEN | GESCHILDERD | NVT |  | 350400 |  | 436012 - 2565 FORTIMO 1100 LED NV DIM LS 8 | 1 | 2012-01-01 | [7 empty] | 9007 ALUMINIUMGRIJS |  |  |  | 175200 |  |  | FORTIMO 1100 740 LUMISTEP 8 UUR | 1 | 2012-01-01 | [6 empty] | LED |  | LEDDRIVER | 1 | 2012-01-01 |  | LEDDRIVER |  |  | 1.00 | 175200
192272 | 656325 | https://lms.nederlandslicht.nl/qr/report/656325 | 52.0454 | 5.2826 | 1478270660 | 4507876772 | Rosariumln |  |  | Akkerkwartier | DRIEBERGEN RYSENB |  | Gemeente Utrechtse Heuvelrug |  |  |  | Gemeente Utrechtse Heuvelrug | In bedrijf | [5 empty] | Nacht | Bemeterd | [38 empty] | 230 - MAST 6 M ST - EL UITL 5 GR | 1 | 2006-01-01 |  | LM ST 6,0 CV EU125020/5 T60 ET Z N6005 | 6.00 | CILINDRISCH | STAAL | 6005 MOSGROEN | GESCHILDERD | NVT |  | 350400 |  | 323212 - 2551 PLL 36W HF NV | 1 | 2006-01-01 | [11 empty] | 175200 |  |  | PLL 36W 830 (HF) | 1 | 2006-01-01 |  | 36W PLL 830 |  |  | 36.00 | 16000 | PLL |  | EVSA PH 1 x PL-T/C/L/TL5C 22-42W VIERK | 1 | 2006-01-01 |  | HFP22-42 |  |  | 3.00 | 175200
221320 | 656326 | https://lms.nederlandslicht.nl/qr/report/656326 | 52.044 | 5.2821 | 1477865630 | 4506322363 | Engwg |  |  | Akkerkwartier | DRIEBERGEN RYSENB |  | Gemeente Utrechtse Heuvelrug |  |  |  | Gemeente Utrechtse Heuvelrug | In bedrijf | [5 empty] | Nacht | Bemeterd | [38 empty] | 230 - MAST 6 M ST - EL UITL 5 GR | 1 | 2012-01-01 |  | LM ST 6,0 CV EU125020/5 T60 ET Z N6005 | 6.00 | CILINDRISCH | STAAL | 6005 MOSGROEN | GESCHILDERD | NVT |  | 350400 |  | 436012 - 2565 FORTIMO 1100 LED NV DIM LS 8 | 1 | 2012-01-01 | [7 empty] | 9007 ALUMINIUMGRIJS |  |  |  | 175200 |  |  | FORTIMO 1100 740 LUMISTEP 8 UUR | 1 | 2012-01-01 | [6 empty] | LED |  | LEDDRIVER | 1 | 2012-01-01 |  | LEDDRIVER |  |  | 1.00 | 175200
221321 | 656327 | https://lms.nederlandslicht.nl/qr/report/656327 | 52.0435 | 5.2819 | 1477753260 | 4505849173 | Engwg |  |  | Akkerkwartier | DRIEBERGEN RYSENB |  | Gemeente Utrechtse Heuvelrug |  |  |  | Gemeente Utrechtse Heuvelrug | In bedrijf | [5 empty] | Nacht | Bemeterd | [38 empty] | 230 - MAST 6 M ST - EL UITL 5 GR | 1 | 2012-01-01 |  | LM ST 6,0 CV EU125020/5 T60 ET Z N6005 | 6.00 | CILINDRISCH | STAAL | 6005 MOSGROEN | GESCHILDERD | NVT |  | 350400 |  | 436012 - 2565 FORTIMO 1100 LED NV DIM LS 8 | 1 | 2012-01-01 | [7 empty] | 9007 ALUMINIUMGRIJS |  |  |  | 175200 |  |  | FORTIMO 1100 740 LUMISTEP 8 UUR | 1 | 2012-01-01 | [6 empty] | LED |  | LEDDRIVER | 1 | 2012-01-01 |  | LEDDRIVER |  |  | 1.00 | 175200
221322 | 656328 | https://lms.nederlandslicht.nl/qr/report/656328 | 52.0433 | 5.2819 | 1477782360 | 4505590973 | Engwg |  |  | Akkerkwartier | DRIEBERGEN RYSENB |  | Gemeente Utrechtse Heuvelrug |  |  |  | Gemeente Utrechtse Heuvelrug | In bedrijf | [5 empty] | Nacht | Bemeterd | [38 empty] | 230 - MAST 6 M ST - EL UITL 5 GR | 1 | 2012-01-01 |  | LM ST 6,0 CV EU125020/5 T60 ET Z N6005 | 6.00 | CILINDRISCH | STAAL | 6005 MOSGROEN | GESCHILDERD | NVT |  | 350400 |  | 436012 - 2565 FORTIMO 1100 LED NV DIM LS 8 | 1 | 2012-01-01 | [7 empty] | 9007 ALUMINIUMGRIJS |  |  |  | 175200 |  |  | FORTIMO 1100 740 LUMISTEP 8 UUR | 1 | 2012-01-01 | [6 empty] | LED |  | LEDDRIVER | 1 | 2012-01-01 |  | LEDDRIVER |  |  | 1.00 | 175200
221323 | 656329 | https://lms.nederlandslicht.nl/qr/report/656329 | 52.043 | 5.2818 | 1477660010 | 4505301403 | Engwg |  |  | Akkerkwartier | DRIEBERGEN RYSENB |  | Gemeente Utrechtse Heuvelrug |  |  |  | Gemeente Utrechtse Heuvelrug | In bedrijf | [5 empty] | Nacht | Bemeterd | [38 empty] | 230 - MAST 6 M ST - EL UITL 5 GR | 1 | 2012-01-01 |  | LM ST 6,0 CV EU125020/5 T60 ET Z N6005 | 6.00 | CILINDRISCH | STAAL | 6005 MOSGROEN | GESCHILDERD | NVT |  | 350400 |  | 436012 - 2565 FORTIMO 1100 LED NV DIM LS 8 | 1 | 2012-01-01 | [7 empty] | 9007 ALUMINIUMGRIJS |  |  |  | 175200 |  |  | FORTIMO 1100 740 LUMISTEP 8 UUR | 1 | 2012-01-01 | [6 empty] | LED |  | LEDDRIVER | 1 | 2012-01-01 |  | LEDDRIVER |  |  | 1.00 | 175200
221324 | 656330 | https://lms.nederlandslicht.nl/qr/report/656330 | 52.0428 | 5.2818 | 1477710630 | 4505057543 | Engwg |  |  | Akkerkwartier | DRIEBERGEN RYSENB |  | Gemeente Utrechtse Heuvelrug |  |  |  | Gemeente Utrechtse Heuvelrug | In bedrijf | [5 empty] | Nacht | Bemeterd | [38 empty] | 230 - MAST 6 M ST - EL UITL 5 GR | 1 | 2012-01-01 |  | LM ST 6,0 CV EU125020/5 T60 ET Z N6005 | 6.00 | CILINDRISCH | STAAL | 6005 MOSGROEN | GESCHILDERD | NVT |  | 350400 |  | 436012 - 2565 FORTIMO 1100 LED NV DIM LS 8 | 1 | 2012-01-01 | [7 empty] | 9007 ALUMINIUMGRIJS |  |  |  | 175200 |  |  | FORTIMO 1100 740 LUMISTEP 8 UUR | 1 | 2012-01-01 | [6 empty] | LED |  | LEDDRIVER | 1 | 2012-01-01 |  | LEDDRIVER |  |  | 1.00 | 175200
221325 | 656332 | https://lms.nederlandslicht.nl/qr/report/656332 | 52.0426 | 5.2817 | 1477639100 | 4504803523 | Engwg |  |  | Akkerkwartier | DRIEBERGEN RYSENB |  | Gemeente Utrechtse Heuvelrug |  |  |  | Gemeente Utrechtse Heuvelrug | In bedrijf | [5 empty] | Nacht | Bemeterd | [38 empty] | LM AL 6,0 CO EU125020/5 T60 PE | 1 | 2017-01-01 |  | LM AL 6,0 CO EU125020/5 T60 PE | 6.00 | CONISCH | ALUMINIUM |  |  |  |  | 350400 |  | 323112 - 2550 PLL 24W HF NV | 1 | 2017-01-01 | [11 empty] | 175200 |  |  | PLL 24W 830 (HF) | 1 | 2017-01-01 |  | 24W PLL 830 |  |  | 24.00 | 16000 | PLL |  | EVSA PH 1 x PL-T/C/L/TL5C 22-42W VIERK | 1 | 2017-01-01 |  | HFP22-42 |  |  | 3.00 | 175200
221326 | 656333 | https://lms.nederlandslicht.nl/qr/report/656333 | 52.0424 | 5.2818 | 1477709360 | 4504568773 | Engwg |  |  | Akkerkwartier | DRIEBERGEN RYSENB |  | Gemeente Utrechtse Heuvelrug |  |  |  | Gemeente Utrechtse Heuvelrug | In bedrijf | [5 empty] | Nacht | Bemeterd | [38 empty] | 230 - MAST 6 M ST - EL UITL 5 GR | 1 | 2012-01-01 |  | LM ST 6,0 CV EU125020/5 T60 ET Z N6005 | 6.00 | CILINDRISCH | STAAL | 6005 MOSGROEN | GESCHILDERD | NVT |  | 350400 |  | 436012 - 2565 FORTIMO 1100 LED NV DIM LS 8 | 1 | 2012-01-01 | [7 empty] | 9007 ALUMINIUMGRIJS |  |  |  | 175200 |  |  | FORTIMO 1100 740 LUMISTEP 8 UUR | 1 | 2012-01-01 | [6 empty] | LED |  | LEDDRIVER | 1 | 2012-01-01 |  | LEDDRIVER |  |  | 1.00 | 175200
221327 | 656334 | https://lms.nederlandslicht.nl/qr/report/656334 | 52.0421 | 5.2819 | 1477731040 | 4504281093 | Engwg |  |  | Akkerkwartier | DRIEBERGEN RYSENB |  | Gemeente Utrechtse Heuvelrug |  |  |  | Gemeente Utrechtse Heuvelrug | In bedrijf | [5 empty] | Nacht | Bemeterd | [38 empty] | 230 - MAST 6 M ST - EL UITL 5 GR | 1 | 2012-01-01 |  | LM ST 6,0 CV EU125020/5 T60 ET Z N6005 | 6.00 | CILINDRISCH | STAAL | 6005 MOSGROEN | GESCHILDERD | NVT |  | 350400 |  | 436012 - 2565 FORTIMO 1100 LED NV DIM LS 8 | 1 | 2012-01-01 | [7 empty] | 9007 ALUMINIUMGRIJS |  |  |  | 175200 |  |  | FORTIMO 1100 740 LUMISTEP 8 UUR | 1 | 2012-01-01 | [6 empty] | LED |  | LEDDRIVER | 1 | 2012-01-01 |  | LEDDRIVER |  |  | 1.00 | 175200
160176 | 656335 | https://lms.nederlandslicht.nl/qr/report/656335 | 52.0461 | 5.2731 | 1471729860 | 4508753842 | Reelaan |  |  | Akkerkwartier | DRIEBERGEN RYSENB |  | Gemeente Utrechtse Heuvelrug |  |  |  | Gemeente Utrechtse Heuvelrug | In bedrijf | [5 empty] | Nacht | Bemeterd | [38 empty] | LM AL 6,0 CV EU125020/5 T60 TM | 1 | 2015-01-01 |  | LM ST 6,0 CV EU125020/5 T60 ET Z N6005 | 6.00 | CILINDRISCH | ALUMINIUM | NVT | NVT | NVT |  | 350400 |  | SCHR PIANO | 1 | 2020-06-11
101816 | 656336 | https://lms.nederlandslicht.nl/qr/report/656336 | 52.0503 | 5.2745 | 1472679130 | 4513414822 | Sluis,De |  |  | Wildbaan | DRIEBERGEN RYSENB |  | Gemeente Utrechtse Heuvelrug |  |  |  | Gemeente Utrechtse Heuvelrug | In bedrijf | [5 empty] | Nacht | Bemeterd | [38 empty] | 19 - MAST 4,0 M ST CONISCH | 1 | 2006-03-03 |  | PM ST 4,0 CO T60 ET M N6005 | 4.00 | CONISCH | STAAL | 6005 MOSGROEN | GESCHILDERD | NVT |  | 350400 |  | PHIL CPS200 | 1 | 1990-01-01 |  | CPS200 9010 | [9 empty] | 175200 |  |  | PLL 36W 830 (HF) | 1 | 2022-01-11 |  | 36W PLL 830 |  |  | 36.00 | 16000 | PLL |  | EVSA PH 1 x PL-T/C/L/TL5C 22-42W VIERK | 1 | 2022-01-11 |  | HFP22-42 |  |  | 3.00 | 175200
171347 | 656337 | https://lms.nederlandslicht.nl/qr/report/656337 | 52.0504 | 5.2745 | 1472689000 | 4513536002 | Damhertln |  |  | Wildbaan | DRIEBERGEN RYSENB |  | Gemeente Utrechtse Heuvelrug |  |  |  | Gemeente Utrechtse Heuvelrug | In bedrijf | [5 empty] | Nacht | Bemeterd | [38 empty] | ABRI | 1 | 2010-01-01 |  | ABRI | 2.50 | NVT | RVS | NVT | NVT | NVT |  | 350400 |  | ABRI | 1 | 2010-01-01 |  | ABRI | ONBEKEND |  |  |  |  | 3755 |  |  |  | 175200 |  |  | TLM65W | 1 | 2010-01-01 |  |  | Philips | 3000K | 65.00 | 14000 | TL |  | EVSA PH 1 x PL-T/C/L/TL5C 22-42W VIERK | 1 | 2010-01-01 |  | HFP22-42 |  |  | 3.00 | 175200
171347 | 656337 | https://lms.nederlandslicht.nl/qr/report/656337 | 52.0504 | 5.2745 | 1472689000 | 4513536002 | Damhertln |  |  | Wildbaan | DRIEBERGEN RYSENB |  | Gemeente Utrechtse Heuvelrug |  |  |  | Gemeente Utrechtse Heuvelrug | In bedrijf | [5 empty] | Nacht | Bemeterd | [69 empty] | TLM65W | 2 | 2010-01-01 |  |  | Philips | 3000K | 65.00 | 14000 | TL |  | EVSA PH 1 x PL-T/C/L/TL5C 22-42W VIERK | 2 | 2010-01-01 |  | HFP22-42 |  |  | 3.00 | 175200
171347 | 656337 | https://lms.nederlandslicht.nl/qr/report/656337 | 52.0504 | 5.2745 | 1472689000 | 4513536002 | Damhertln |  |  | Wildbaan | DRIEBERGEN RYSENB |  | Gemeente Utrechtse Heuvelrug |  |  |  | Gemeente Utrechtse Heuvelrug | In bedrijf | [5 empty] | Nacht | Bemeterd | [69 empty] | TLM65W | 3 | 2010-01-01 |  |  | Philips | 3000K | 65.00 | 14000 | TL |  | EVSA PH 1 x PL-T/C/L/TL5C 22-42W VIERK | 3 | 2010-01-01 |  | HFP22-42 |  |  | 3.00 | 175200
171347 | 656337 | https://lms.nederlandslicht.nl/qr/report/656337 | 52.0504 | 5.2745 | 1472689000 | 4513536002 | Damhertln |  |  | Wildbaan | DRIEBERGEN RYSENB |  | Gemeente Utrechtse Heuvelrug |  |  |  | Gemeente Utrechtse Heuvelrug | In bedrijf | [5 empty] | Nacht | Bemeterd | [69 empty] | TLM65W | 4 | 2010-01-01 |  |  | Philips | 3000K | 65.00 | 14000 | TL |  | EVSA PH 1 x PL-T/C/L/TL5C 22-42W VIERK | 4 | 2010-01-01 |  | HFP22-42 |  |  | 3.00 | 175200
196847 | 656338 | https://lms.nederlandslicht.nl/qr/report/656338 | 52.0507 | 5.2763 | 1473936960 | 4513826512 | Groenhoek |  |  | Wildbaan | Driebergen-Rijsenburg |  | Gemeente Utrechtse Heuvelrug |  |  |  | Gemeente Utrechtse Heuvelrug | In bedrijf | [5 empty] | Nacht | Bemeterd | [38 empty] | 230 - MAST 6 M ST - EL UITL 5 GR | 1 | 2008-01-01 |  | LM ST 6,0 CV EU125020/5 T60 ET Z N6005 | 6.00 | CILINDRISCH | STAAL | 6005 MOSGROEN | GESCHILDERD | NVT |  | 350400 |  | PHIL LIBRA 2565 | 1 | 2008-01-01 | [14 empty] | PLL 36W 830 (HF) | 1 | 2021-01-04 |  | 36W PLL 830 |  |  | 36.00 | 16000 | PLL |  | EVSA PH 1 x PL-T/C/L/TL5C 22-42W VIERK | 1 | 2008-01-01 |  | HFP22-42 |  |  | 3.00 | 175200
196845 | 656339 | https://lms.nederlandslicht.nl/qr/report/656339 | 52.0508 | 5.2765 | 1474095620 | 4513895742 | Groenhoek |  |  | Wildbaan | Driebergen-Rijsenburg |  | Gemeente Utrechtse Heuvelrug |  |  |  | Gemeente Utrechtse Heuvelrug | In bedrijf | [5 empty] | Nacht | Bemeterd | [38 empty] | 230 - MAST 6 M ST - EL UITL 5 GR | 1 | 2008-01-01 |  | LM ST 6,0 CV EU125020/5 T60 ET Z N6005 | 6.00 | CILINDRISCH | STAAL | 6005 MOSGROEN | GESCHILDERD | NVT |  | 350400 |  | PHIL LIBRA 2565 | 1 | 2008-01-01 | [14 empty] | PLL 36W 830 (HF) | 1 | 2020-12-04 |  | 36W PLL 830 |  |  | 36.00 | 16000 | PLL |  | EVSA PH 1 x PL-T/C/L/TL5C 22-42W VIERK | 1 | 2008-01-01 |  | HFP22-42 |  |  | 3.00 | 175200
196846 | 656340 | https://lms.nederlandslicht.nl/qr/report/656340 | 52.0506 | 5.2765 | 1474070370 | 4513706312 | Groenhoek |  |  | Wildbaan | Driebergen-Rijsenburg |  | Gemeente Utrechtse Heuvelrug |  |  |  | Gemeente Utrechtse Heuvelrug | In bedrijf | [5 empty] | Nacht | Bemeterd | [38 empty] | 230 - MAST 6 M ST - EL UITL 5 GR | 1 | 2008-01-01 |  | LM ST 6,0 CV EU125020/5 T60 ET Z N6005 | 6.00 | CILINDRISCH | STAAL | 6005 MOSGROEN | GESCHILDERD | NVT |  | 350400 |  | PHIL LIBRA 2565 | 1 | 2008-01-01 | [14 empty] | PLL 36W 830 (HF) | 1 | 2008-01-01 |  | 36W PLL 830 |  |  | 36.00 | 16000 | PLL |  | EVSA PH 1 x PL-T/C/L/TL5C 22-42W VIERK | 1 | 2008-01-01 |  | HFP22-42 |  |  | 3.00 | 175200
196849 | 656341 | https://lms.nederlandslicht.nl/qr/report/656341 | 52.0506 | 5.2761 | 1473814020 | 4513722052 | Groenhoek |  |  | Wildbaan | Driebergen-Rijsenburg |  | Gemeente Utrechtse Heuvelrug |  |  |  | Gemeente Utrechtse Heuvelrug | In bedrijf | [5 empty] | Nacht | Bemeterd | [38 empty] | 230 - MAST 6 M ST - EL UITL 5 GR | 1 | 2008-01-01 |  | LM ST 6,0 CV EU125020/5 T60 ET Z N6005 | 6.00 | CILINDRISCH | STAAL | 6005 MOSGROEN | GESCHILDERD | NVT |  | 350400 |  | PHIL LIBRA 2565 | 1 | 2008-01-01 | [14 empty] | PLL 36W 830 (HF) | 1 | 2008-01-01 |  | 36W PLL 830 |  |  | 36.00 | 16000 | PLL |  | EVSA PH 1 x PL-T/C/L/TL5C 22-42W VIERK | 1 | 2008-01-01 |  | HFP22-42 |  |  | 3.00 | 175200
196853 | 656342 | https://lms.nederlandslicht.nl/qr/report/656342 | 52.0501 | 5.2765 | 1474069250 | 4513195752 | Groenhoek |  |  | Wildbaan | Driebergen-Rijsenburg |  | Gemeente Utrechtse Heuvelrug |  |  |  | Gemeente Utrechtse Heuvelrug | In bedrijf | [5 empty] | Nacht | Bemeterd | [38 empty] | 230 - MAST 6 M ST - EL UITL 5 GR | 1 | 2008-01-01 |  | LM ST 6,0 CV EU125020/5 T60 ET Z N6005 | 6.00 | CILINDRISCH | STAAL | 6005 MOSGROEN | GESCHILDERD | NVT |  | 350400 |  | PHIL LIBRA 2565 | 1 | 2008-01-01 | [14 empty] | PLL 36W 830 (HF) | 1 | 2022-02-07 |  | 36W PLL 830 |  |  | 36.00 | 16000 | PLL |  | EVSA PH 1 x PL-T/C/L/TL5C 22-42W VIERK | 1 | 2008-01-01 |  | HFP22-42 |  |  | 3.00 | 175200
196854 | 656343 | https://lms.nederlandslicht.nl/qr/report/656343 | 52.05 | 5.2767 | 1474193610 | 4513053362 | Groenhoek |  |  | Wildbaan | Driebergen-Rijsenburg |  | Gemeente Utrechtse Heuvelrug |  |  |  | Gemeente Utrechtse Heuvelrug | In bedrijf | [5 empty] | Nacht | Bemeterd | [38 empty] | 230 - MAST 6 M ST - EL UITL 5 GR | 1 | 2008-01-01 |  | LM ST 6,0 CV EU125020/5 T60 ET Z N6005 | 6.00 | CILINDRISCH | STAAL | 6005 MOSGROEN | GESCHILDERD | NVT |  | 350400 |  | PHIL LIBRA 2565 | 1 | 2008-01-01 | [14 empty] | PLL 36W 830 (HF) | 1 | 2008-01-01 |  | 36W PLL 830 |  |  | 36.00 | 16000 | PLL |  | EVSA PH 1 x PL-T/C/L/TL5C 22-42W VIERK | 1 | 2008-01-01 |  | HFP22-42 |  |  | 3.00 | 175200
196855 | 656344 | https://lms.nederlandslicht.nl/qr/report/656344 | 52.0498 | 5.2767 | 1474226960 | 4512815872 | Groenhoek |  |  | Wildbaan | Driebergen-Rijsenburg |  | Gemeente Utrechtse Heuvelrug |  |  |  | Gemeente Utrechtse Heuvelrug | In bedrijf | [5 empty] | Nacht | Bemeterd | [38 empty] | 230 - MAST 6 M ST - EL UITL 5 GR | 1 | 2008-01-01 |  | LM ST 6,0 CV EU125020/5 T60 ET Z N6005 | 6.00 | CILINDRISCH | STAAL | 6005 MOSGROEN | GESCHILDERD | NVT |  | 350400 |  | PHIL LIBRA 2565 | 1 | 2008-01-01 | [14 empty] | PLL 36W 830 (HF) | 1 | 2008-01-01 |  | 36W PLL 830 |  |  | 36.00 | 16000 | PLL |  | EVSA PH 1 x PL-T/C/L/TL5C 22-42W VIERK | 1 | 2008-01-01 |  | HFP22-42 |  |  | 3.00 | 175200
196856 | 656345 | https://lms.nederlandslicht.nl/qr/report/656345 | 52.0499 | 5.2769 | 1474346500 | 4512918042 | Groenhoek |  |  | Wildbaan | Driebergen-Rijsenburg |  | Gemeente Utrechtse Heuvelrug |  |  |  | Gemeente Utrechtse Heuvelrug | In bedrijf | [5 empty] | Nacht | Bemeterd | [38 empty] | 230 - MAST 6 M ST - EL UITL 5 GR | 1 | 2008-01-01 |  | LM ST 6,0 CV EU125020/5 T60 ET Z N6005 | 6.00 | CILINDRISCH | STAAL | 6005 MOSGROEN | GESCHILDERD | NVT |  | 350400 |  | PHIL LIBRA 2565 | 1 | 2008-01-01 | [14 empty] | PLL 36W 830 (HF) | 1 | 2008-01-01 |  | 36W PLL 830 |  |  | 36.00 | 16000 | PLL |  | EVSA PH 1 x PL-T/C/L/TL5C 22-42W VIERK | 1 | 2008-01-01 |  | HFP22-42 |  |  | 3.00 | 175200
196857 | 656346 | https://lms.nederlandslicht.nl/qr/report/656346 | 52.0499 | 5.2773 | 1474586160 | 4512896772 | Groenhoek |  |  | Wildbaan | Driebergen-Rijsenburg |  | Gemeente Utrechtse Heuvelrug |  |  |  | Gemeente Utrechtse Heuvelrug | In bedrijf | [5 empty] | Nacht | Bemeterd | [38 empty] | 230 - MAST 6 M ST - EL UITL 5 GR | 1 | 2008-01-01 |  | LM ST 6,0 CV EU125020/5 T60 ET Z N6005 | 6.00 | CILINDRISCH | STAAL | 6005 MOSGROEN | GESCHILDERD | NVT |  | 350400 |  | PHIL LIBRA 2565 | 1 | 2008-01-01 | [14 empty] | PLL 36W 830 (HF) | 1 | 2020-12-04 |  | 36W PLL 830 |  |  | 36.00 | 16000 | PLL |  | EVSA PH 1 x PL-T/C/L/TL5C 22-42W VIERK | 1 | 2008-01-01 |  | HFP22-42 |  |  | 3.00 | 175200
196860 | 656347 | https://lms.nederlandslicht.nl/qr/report/656347 | 52.0498 | 5.2776 | 1474784440 | 4512864862 | Groenhoek |  |  | Wildbaan | Driebergen-Rijsenburg |  | Gemeente Utrechtse Heuvelrug |  |  |  | Gemeente Utrechtse Heuvelrug | In bedrijf | [5 empty] | Nacht | Bemeterd | [38 empty] | 230 - MAST 6 M ST - EL UITL 5 GR | 1 | 2008-01-01 |  | LM ST 6,0 CV EU125020/5 T60 ET Z N6005 | 6.00 | CILINDRISCH | STAAL | 6005 MOSGROEN | GESCHILDERD | NVT |  | 350400 |  | PHIL LIBRA 2565 | 1 | 2008-01-01 | [14 empty] | PLL 36W 830 (HF) | 1 | 2021-11-15 |  | 36W PLL 830 |  |  | 36.00 | 16000 | PLL |  | EVSA PH 1 x PL-T/C/L/TL5C 22-42W VIERK | 1 | 2008-01-01 |  | HFP22-42 |  |  | 3.00 | 175200
196859 | 656348 | https://lms.nederlandslicht.nl/qr/report/656348 | 52.0499 | 5.2774 | 1474699940 | 4512961942 | Groenhoek |  |  | Wildbaan | Driebergen-Rijsenburg |  | Gemeente Utrechtse Heuvelrug |  |  |  | Gemeente Utrechtse Heuvelrug | In bedrijf | [5 empty] | Nacht | Bemeterd | [38 empty] | 230 - MAST 6 M ST - EL UITL 5 GR | 1 | 2008-01-01 |  | LM ST 6,0 CV EU125020/5 T60 ET Z N6005 | 6.00 | CILINDRISCH | STAAL | 6005 MOSGROEN | GESCHILDERD | NVT |  | 350400 |  | PHIL LIBRA 2565 | 1 | 2008-01-01 | [14 empty] | PLL 36W 830 (HF) | 1 | 2008-01-01 |  | 36W PLL 830 |  |  | 36.00 | 16000 | PLL |  | EVSA PH 1 x PL-T/C/L/TL5C 22-42W VIERK | 1 | 2008-01-01 |  | HFP22-42 |  |  | 3.00 | 175200
196862 | 656349 | https://lms.nederlandslicht.nl/qr/report/656349 | 52.0503 | 5.2777 | 1474873980 | 4513400382 | Groenhoek |  |  | Wildbaan | Driebergen-Rijsenburg |  | Gemeente Utrechtse Heuvelrug |  |  |  | Gemeente Utrechtse Heuvelrug | In bedrijf | [5 empty] | Nacht | Bemeterd | [38 empty] | 230 - MAST 6 M ST - EL UITL 5 GR | 1 | 2008-01-01 |  | LM ST 6,0 CV EU125020/5 T60 ET Z N6005 | 6.00 | CILINDRISCH | STAAL | 6005 MOSGROEN | GESCHILDERD | NVT |  | 350400 |  | PHIL LIBRA 2565 | 1 | 2008-01-01 | [14 empty] | PLL 36W 830 (HF) | 1 | 2008-01-01 |  | 36W PLL 830 |  |  | 36.00 | 16000 | PLL |  | EVSA PH 1 x PL-T/C/L/TL5C 22-42W VIERK | 1 | 2008-01-01 |  | HFP22-42 |  |  | 3.00 | 175200
196864 | 656350 | https://lms.nederlandslicht.nl/qr/report/656350 | 52.0505 | 5.2781 | 1475147460 | 4513583172 | Groenhoek |  |  | Wildbaan | Driebergen-Rijsenburg |  | Gemeente Utrechtse Heuvelrug |  |  |  | Gemeente Utrechtse Heuvelrug | In bedrijf | [5 empty] | Nacht | Bemeterd | [38 empty] | 230 - MAST 6 M ST - EL UITL 5 GR | 1 | 2008-01-01 |  | LM ST 6,0 CV EU125020/5 T60 ET Z N6005 | 6.00 | CILINDRISCH | STAAL | 6005 MOSGROEN | GESCHILDERD | NVT |  | 350400 |  | PHIL LIBRA 2565 | 1 | 2008-01-01 | [14 empty] | PLL 36W 830 (HF) | 1 | 2008-01-01 |  | 36W PLL 830 |  |  | 36.00 | 16000 | PLL |  | EVSA PH 1 x PL-T/C/L/TL5C 22-42W VIERK | 1 | 2008-01-01 |  | HFP22-42 |  |  | 3.00 | 175200
196865 | 656351 | https://lms.nederlandslicht.nl/qr/report/656351 | 52.0505 | 5.2784 | 1475346530 | 4513593082 | Groenhoek |  |  | Wildbaan | Driebergen-Rijsenburg |  | Gemeente Utrechtse Heuvelrug |  |  |  | Gemeente Utrechtse Heuvelrug | In bedrijf | [5 empty] | Nacht | Bemeterd | [38 empty] | 230 - MAST 6 M ST - EL UITL 5 GR | 1 | 2008-01-01 |  | LM ST 6,0 CV EU125020/5 T60 ET Z N6005 | 6.00 | CILINDRISCH | STAAL | 6005 MOSGROEN | GESCHILDERD | NVT |  | 350400 |  | PHIL LIBRA 2565 | 1 | 2008-01-01 | [14 empty] | PLL 36W 830 (HF) | 1 | 2008-01-01 |  | 36W PLL 830 |  |  | 36.00 | 16000 | PLL |  | EVSA PH 1 x PL-T/C/L/TL5C 22-42W VIERK | 1 | 2008-01-01 |  | HFP22-42 |  |  | 3.00 | 175200
196866 | 656352 | https://lms.nederlandslicht.nl/qr/report/656352 | 52.0506 | 5.2786 | 1475509350 | 4513738372 | Groenhoek |  |  | Wildbaan | Driebergen-Rijsenburg |  | Gemeente Utrechtse Heuvelrug |  |  |  | Gemeente Utrechtse Heuvelrug | In bedrijf | [5 empty] | Nacht | Bemeterd | [38 empty] | 230 - MAST 6 M ST - EL UITL 5 GR | 1 | 2008-01-01 |  | LM ST 6,0 CV EU125020/5 T60 ET Z N6005 | 6.00 | CILINDRISCH | STAAL | 6005 MOSGROEN | GESCHILDERD | NVT |  | 350400 |  | PHIL LIBRA 2565 | 1 | 2008-01-01 | [14 empty] | PLL 36W 830 (HF) | 1 | 2021-11-15 |  | 36W PLL 830 |  |  | 36.00 | 16000 | PLL |  | EVSA PH 1 x PL-T/C/L/TL5C 22-42W VIERK | 1 | 2008-01-01 |  | HFP22-42 |  |  | 3.00 | 175200
196870 | 656353 | https://lms.nederlandslicht.nl/qr/report/656353 | 52.0511 | 5.2793 | 1476008060 | 4514254172 | Groenhoek |  |  | Wildbaan | Driebergen-Rijsenburg |  | Gemeente Utrechtse Heuvelrug |  |  |  | Gemeente Utrechtse Heuvelrug | In bedrijf | [5 empty] | Nacht | Bemeterd | [38 empty] | 230 - MAST 6 M ST - EL UITL 5 GR | 1 | 2008-01-01 |  | LM ST 6,0 CV EU125020/5 T60 ET Z N6005 | 6.00 | CILINDRISCH | STAAL | 6005 MOSGROEN | GESCHILDERD | NVT |  | 350400 |  | PHIL LIBRA 2565 | 1 | 2008-01-01 | [14 empty] | PLL 36W 830 (HF) | 1 | 2021-09-20 |  | 36W PLL 830 |  |  | 36.00 | 16000 | PLL |  | EVSA PH 1 x PL-T/C/L/TL5C 22-42W VIERK | 1 | 2021-09-20 |  | HFP22-42 |  |  | 3.00 | 175200
196869 | 656354 | https://lms.nederlandslicht.nl/qr/report/656354 | 52.0511 | 5.279 | 1475781970 | 4514215732 | Groenhoek |  |  | Wildbaan | Driebergen-Rijsenburg |  | Gemeente Utrechtse Heuvelrug |  |  |  | Gemeente Utrechtse Heuvelrug | In bedrijf | [5 empty] | Nacht | Bemeterd | [38 empty] | 230 - MAST 6 M ST - EL UITL 5 GR | 1 | 2008-01-01 |  | LM ST 6,0 CV EU125020/5 T60 ET Z N6005 | 6.00 | CILINDRISCH | STAAL | 6005 MOSGROEN | GESCHILDERD | NVT |  | 350400 |  | PHIL LIBRA 2565 | 1 | 2008-01-01 | [14 empty] | PLL 36W 830 (HF) | 1 | 2020-02-04 |  | 36W PLL 830 |  |  | 36.00 | 16000 | PLL |  | EVSA PH 1 x PL-T/C/L/TL5C 22-42W VIERK | 1 | 2020-02-04 |  | HFP22-42 |  |  | 3.00 | 175200
196867 | 656355 | https://lms.nederlandslicht.nl/qr/report/656355 | 52.0509 | 5.2786 | 1475535560 | 4513992382 | Groenhoek |  |  | Wildbaan | Driebergen-Rijsenburg |  | Gemeente Utrechtse Heuvelrug |  |  |  | Gemeente Utrechtse Heuvelrug | In bedrijf | [5 empty] | Nacht | Bemeterd | [38 empty] | 230 - MAST 6 M ST - EL UITL 5 GR | 1 | 2008-01-01 |  | LM ST 6,0 CV EU125020/5 T60 ET Z N6005 | 6.00 | CILINDRISCH | STAAL | 6005 MOSGROEN | GESCHILDERD | NVT |  | 350400 |  | PHIL LIBRA 2565 | 1 | 2008-01-01 | [14 empty] | PLL 36W 830 (HF) | 1 | 2020-12-04 |  | 36W PLL 830 |  |  | 36.00 | 16000 | PLL |  | EVSA PH 1 x PL-T/C/L/TL5C 22-42W VIERK | 1 | 2008-01-01 |  | HFP22-42 |  |  | 3.00 | 175200
196872 | 656356 | https://lms.nederlandslicht.nl/qr/report/656356 | 52.0508 | 5.2783 | 1475272250 | 4513908522 | Groenhoek |  |  | Wildbaan | Driebergen-Rijsenburg |  | Gemeente Utrechtse Heuvelrug |  |  |  | Gemeente Utrechtse Heuvelrug | In bedrijf | [5 empty] | Nacht | Bemeterd | [38 empty] | 230 - MAST 6 M ST - EL UITL 5 GR | 1 | 2008-01-01 |  | LM ST 6,0 CV EU125020/5 T60 ET Z N6005 | 6.00 | CILINDRISCH | STAAL | 6005 MOSGROEN | GESCHILDERD | NVT |  | 350400 |  | PHIL LIBRA 2565 | 1 | 2008-01-01 | [14 empty] | PLL 36W 830 (HF) | 1 | 2008-01-01 |  | 36W PLL 830 |  |  | 36.00 | 16000 | PLL |  | EVSA PH 1 x PL-T/C/L/TL5C 22-42W VIERK | 1 | 2008-01-01 |  | HFP22-42 |  |  | 3.00 | 175200
196873 | 656357 | https://lms.nederlandslicht.nl/qr/report/656357 | 52.0509 | 5.2781 | 1475138460 | 4514084572 | Groenhoek |  |  | Wildbaan | Driebergen-Rijsenburg |  | Gemeente Utrechtse Heuvelrug |  |  |  | Gemeente Utrechtse Heuvelrug | In bedrijf | [5 empty] | Nacht | Bemeterd | [38 empty] | 230 - MAST 6 M ST - EL UITL 5 GR | 1 | 2008-01-01 |  | LM ST 6,0 CV EU125020/5 T60 ET Z N6005 | 6.00 | CILINDRISCH | STAAL | 6005 MOSGROEN | GESCHILDERD | NVT |  | 350400 |  | PHIL LIBRA 2565 | 1 | 2008-01-01 | [14 empty] | PLL 36W 830 (HF) | 1 | 2008-01-01 |  | 36W PLL 830 |  |  | 36.00 | 16000 | PLL |  | EVSA PH 1 x PL-T/C/L/TL5C 22-42W VIERK | 1 | 2008-01-01 |  | HFP22-42 |  |  | 3.00 | 175200
196874 | 656358 | https://lms.nederlandslicht.nl/qr/report/656358 | 52.0511 | 5.2779 | 1475051910 | 4514296202 | Groenhoek |  |  | Wildbaan | Driebergen-Rijsenburg |  | Gemeente Utrechtse Heuvelrug |  |  |  | Gemeente Utrechtse Heuvelrug | In bedrijf | [5 empty] | Nacht | Bemeterd | [38 empty] | 230 - MAST 6 M ST - EL UITL 5 GR | 1 | 2008-01-01 |  | LM ST 6,0 CV EU125020/5 T60 ET Z N6005 | 6.00 | CILINDRISCH | STAAL | 6005 MOSGROEN | GESCHILDERD | NVT |  | 350400 |  | PHIL LIBRA 2565 | 1 | 2008-01-01 | [14 empty] | PLL 36W 830 (HF) | 1 | 2008-01-01 |  | 36W PLL 830 |  |  | 36.00 | 16000 | PLL |  | EVSA PH 1 x PL-T/C/L/TL5C 22-42W VIERK | 1 | 2008-01-01 |  | HFP22-42 |  |  | 3.00 | 175200
196875 | 656359 | https://lms.nederlandslicht.nl/qr/report/656359 | 52.0512 | 5.2778 | 1474951810 | 4514405132 | Groenhoek |  |  | Wildbaan | Driebergen-Rijsenburg |  | Gemeente Utrechtse Heuvelrug |  |  |  | Gemeente Utrechtse Heuvelrug | In bedrijf | [5 empty] | Nacht | Bemeterd | [38 empty] | 230 - MAST 6 M ST - EL UITL 5 GR | 1 | 2008-01-01 |  | LM ST 6,0 CV EU125020/5 T60 ET Z N6005 | 6.00 | CILINDRISCH | STAAL | 6005 MOSGROEN | GESCHILDERD | NVT |  | 350400 |  | PHIL LIBRA 2565 | 1 | 2008-01-01 | [14 empty] | PLL 36W 830 (HF) | 1 | 2020-12-18 |  | 36W PLL 830 |  |  | 36.00 | 16000 | PLL |  | EVSA PH 1 x PL-T/C/L/TL5C 22-42W VIERK | 1 | 2008-01-01 |  | HFP22-42 |  |  | 3.00 | 175200
196844 | 656360 | https://lms.nederlandslicht.nl/qr/report/656360 | 52.0508 | 5.2769 | 1474304170 | 4513911312 | Groenhoek |  |  | Wildbaan | Driebergen-Rijsenburg |  | Gemeente Utrechtse Heuvelrug |  |  |  | Gemeente Utrechtse Heuvelrug | In bedrijf | [5 empty] | Nacht | Bemeterd | [38 empty] | 230 - MAST 6 M ST - EL UITL 5 GR | 1 | 2008-01-01 |  | LM ST 6,0 CV EU125020/5 T60 ET Z N6005 | 6.00 | CILINDRISCH | STAAL | 6005 MOSGROEN | GESCHILDERD | NVT |  | 350400 |  | PHIL LIBRA 2565 | 1 | 2008-01-01 | [14 empty] | PLL 36W 830 (HF) | 1 | 2020-12-04 |  | 36W PLL 830 |  |  | 36.00 | 16000 | PLL |  | EVSA PH 1 x PL-T/C/L/TL5C 22-42W VIERK | 1 | 2008-01-01 |  | HFP22-42 |  |  | 3.00 | 175200
196843 | 656361 | https://lms.nederlandslicht.nl/qr/report/656361 | 52.051 | 5.2768 | 1474294170 | 4514139502 | Groenhoek |  |  | Wildbaan | Driebergen-Rijsenburg |  | Gemeente Utrechtse Heuvelrug |  |  |  | Gemeente Utrechtse Heuvelrug | In bedrijf | [5 empty] | Nacht | Bemeterd | [38 empty] | 230 - MAST 6 M ST - EL UITL 5 GR | 1 | 2008-01-01 |  | LM ST 6,0 CV EU125020/5 T60 ET Z N6005 | 6.00 | CILINDRISCH | STAAL | 6005 MOSGROEN | GESCHILDERD | NVT |  | 350400 |  | PHIL LIBRA 2565 | 1 | 2008-01-01 | [14 empty] | PLL 36W 830 (HF) | 1 | 2008-01-01 |  | 36W PLL 830 |  |  | 36.00 | 16000 | PLL |  | EVSA PH 1 x PL-T/C/L/TL5C 22-42W VIERK | 1 | 2008-01-01 |  | HFP22-42 |  |  | 3.00 | 175200
196841 | 656362 | https://lms.nederlandslicht.nl/qr/report/656362 | 52.0512 | 5.2772 | 1474522580 | 4514340052 | Groenhoek |  |  | Wildbaan | Driebergen-Rijsenburg |  | Gemeente Utrechtse Heuvelrug |  |  |  | Gemeente Utrechtse Heuvelrug | In bedrijf | [5 empty] | Nacht | Bemeterd | [38 empty] | 230 - MAST 6 M ST - EL UITL 5 GR | 1 | 2008-01-01 |  | LM ST 6,0 CV EU125020/5 T60 ET Z N6005 | 6.00 | CILINDRISCH | STAAL | 6005 MOSGROEN | GESCHILDERD | NVT |  | 350400 |  | PHIL LIBRA 2565 | 1 | 2008-01-01 | [14 empty] | PLL 36W 830 (HF) | 1 | 2020-12-04 |  | 36W PLL 830 |  |  | 36.00 | 16000 | PLL |  | EVSA PH 1 x PL-T/C/L/TL5C 22-42W VIERK | 1 | 2008-01-01 |  | HFP22-42 |  |  | 3.00 | 175200
196839 | 656363 | https://lms.nederlandslicht.nl/qr/report/656363 | 52.0514 | 5.2775 | 1474767050 | 4514557462 | Groenhoek |  |  | Wildbaan | Driebergen-Rijsenburg |  | Gemeente Utrechtse Heuvelrug |  |  |  | Gemeente Utrechtse Heuvelrug | In bedrijf | [5 empty] | Nacht | Bemeterd | [38 empty] | 230 - MAST 6 M ST - EL UITL 5 GR | 1 | 2008-01-01 |  | LM ST 6,0 CV EU125020/5 T60 ET Z N6005 | 6.00 | CILINDRISCH | STAAL | 6005 MOSGROEN | GESCHILDERD | NVT |  | 350400 |  | PHIL LIBRA 2565 | 1 | 2008-01-01 | [14 empty] | PLL 36W 830 (HF) | 1 | 2008-01-01 |  | 36W PLL 830 |  |  | 36.00 | 16000 | PLL |  | EVSA PH 1 x PL-T/C/L/TL5C 22-42W VIERK | 1 | 2008-01-01 |  | HFP22-42 |  |  | 3.00 | 175200
196835 | 656364 | https://lms.nederlandslicht.nl/qr/report/656364 | 52.0517 | 5.2782 | 1475258160 | 4514913872 | Groenhoek |  |  | Wildbaan | Driebergen-Rijsenburg |  | Gemeente Utrechtse Heuvelrug |  |  |  | Gemeente Utrechtse Heuvelrug | In bedrijf | [5 empty] | Nacht | Bemeterd | [38 empty] | 230 - MAST 6 M ST - EL UITL 5 GR | 1 | 2008-01-01 |  | LM ST 6,0 CV EU125020/5 T60 ET Z N6005 | 6.00 | CILINDRISCH | STAAL | 6005 MOSGROEN | GESCHILDERD | NVT |  | 350400 |  | PHIL LIBRA 2565 | 1 | 2008-01-01 | [14 empty] | PLL 36W 830 (HF) | 1 | 2021-11-15 |  | 36W PLL 830 |  |  | 36.00 | 16000 | PLL |  | EVSA PH 1 x PL-T/C/L/TL5C 22-42W VIERK | 1 | 2021-11-16 |  | HFP22-42 |  |  | 3.00 | 175200
209761 | 656365 | https://lms.nederlandslicht.nl/qr/report/656365 | 52.0384 | 5.3414 | 1518569839 | 4500053383 | Eikenln |  |  | Wildbaan | Doorn |  | Gemeente Utrechtse Heuvelrug |  |  |  | Gemeente Utrechtse Heuvelrug | In bedrijf | [5 empty] | Nacht | Bemeterd | [38 empty] | 19 - MAST 4,0 M ST CONISCH | 1 | 2010-01-06 |  | PM ST 4,0 CO T60 ET M N6005 | 4.00 | CONISCH | STAAL | 6005 MOSGROEN | GESCHILDERD | NVT |  | 350400 |  | 420272 - CDS 470 LED 30W NV DIM Doorn | 1 | 2010-01-06 | [11 empty] | 175200 |  |  | LED 30W | 1 | 2010-01-06 | [5 empty] | 60000 | LED |  | LEDDRIVER | 1 | 2010-01-06 |  | LEDDRIVER |  |  | 1.00 | 175200
207297 | 656366 | https://lms.nederlandslicht.nl/qr/report/656366 | 52.0335 | 5.3454 | 1521339539 | 4494667553 | Dorpsstr |  |  | Provinciale wegen | Doorn |  | Gemeente Utrechtse Heuvelrug |  |  |  | Gemeente Utrechtse Heuvelrug | In bedrijf | [5 empty] | Nacht | Bemeterd | [38 empty] | 253 - MAST 6,7 M ST VERL (8,0 M) | 1 | 2009-01-01 |  | LM ST 8,0 CV EU1250/20/5 T60 ET Z N6005 | 8.00 | CILINDRISCH | STAAL | 6005 MOSGROEN | GESCHILDERD | NVT |  | 350400 |  | 366512 - SGS 253 GB SONT 100W NV | 1 | 2009-01-01 | [11 empty] | 175200 |  |  | SON-T PIA PLUS 100W E E40 | 1 | 2021-12-10 |  | 100W SON-T PLUS |  |  |  | 16000 | SON |  | EVSA PH 1 x PL-T/C/L/TL5C 22-42W VIERK | 1 | 2022-01-10 |  | HFP22-42 |  |  | 3.00 | 175200
145394 | 656367 | https://lms.nederlandslicht.nl/qr/report/656367 | 52.0339 | 5.3442 | 1520460659 | 4495097073 | Dorpsstr |  |  | Provinciale wegen | Doorn |  | Gemeente Utrechtse Heuvelrug |  |  |  | Gemeente Utrechtse Heuvelrug | In bedrijf | [5 empty] | Nacht | Bemeterd | [38 empty] | 84 - MAST 3,5 M ST SELUX SX058-10-9 | 1 | 1998-06-11 |  | SM ST 3,5 CI SELUX SX058-10-9 T90 ET Z P6005 | 3.50 | CILINDRISCH | THERMISCH VERZINKT | 6005 MOSGROEN | POEDERCOAT | NVT |  | 350400 |  | 360612 - ALPHA SX 440 SONT 50W NV | 1 | 1998-06-11 | [11 empty] | 175200 |  |  | SON-T PIA PLUS 50W E27 | 1 | 1998-06-11 |  | 50W SON-T PLUS |  |  |  | 12000 | SON |  | EVSA PH 1 x PL-T/C/L/TL5C 22-42W VIERK | 1 | 1998-06-11 |  | HFP22-42 |  |  | 3.00 | 175200
394109 | 656368 | https://lms.nederlandslicht.nl/qr/report/656368 | 52.034 | 5.3433 | 1519898039 | 4495190213 | Dorpsstr |  |  | Provinciale wegen | Doorn |  | Gemeente Utrechtse Heuvelrug |  |  |  | Gemeente Utrechtse Heuvelrug | In bedrijf | [5 empty] | Nacht | Bemeterd | [38 empty] | ABRI | 1 | 2010-01-01 |  | ABRI | 2.50 | NVT | RVS | NVT | NVT | NVT |  | 350400 |  | ABRI | 1 | 2010-01-01 |  | ABRI | ONBEKEND |  |  |  |  | 3755 |  |  |  | 175200 |  |  | TLM65W | 1 | 2010-01-01 |  |  | Philips | 3000K | 65.00 | 14000 | TL |  | EVSA PH 1 x PL-T/C/L/TL5C 22-42W VIERK | 1 | 2010-01-01 |  | HFP22-42 |  |  | 3.00 | 175200
394109 | 656368 | https://lms.nederlandslicht.nl/qr/report/656368 | 52.034 | 5.3433 | 1519898039 | 4495190213 | Dorpsstr |  |  | Provinciale wegen | Doorn |  | Gemeente Utrechtse Heuvelrug |  |  |  | Gemeente Utrechtse Heuvelrug | In bedrijf | [5 empty] | Nacht | Bemeterd | [69 empty] | TLM65W | 2 | 2010-01-01 |  |  | Philips | 3000K | 65.00 | 14000 | TL |  | EVSA PH 1 x PL-T/C/L/TL5C 22-42W VIERK | 2 | 2010-01-01 |  | HFP22-42 |  |  | 3.00 | 175200
394109 | 656368 | https://lms.nederlandslicht.nl/qr/report/656368 | 52.034 | 5.3433 | 1519898039 | 4495190213 | Dorpsstr |  |  | Provinciale wegen | Doorn |  | Gemeente Utrechtse Heuvelrug |  |  |  | Gemeente Utrechtse Heuvelrug | In bedrijf | [5 empty] | Nacht | Bemeterd | [69 empty] | TLM65W | 3 | 2010-01-01 |  |  | Philips | 3000K | 65.00 | 14000 | TL |  | EVSA PH 1 x PL-T/C/L/TL5C 22-42W VIERK | 3 | 2010-01-01 |  | HFP22-42 |  |  | 3.00 | 175200
394109 | 656368 | https://lms.nederlandslicht.nl/qr/report/656368 | 52.034 | 5.3433 | 1519898039 | 4495190213 | Dorpsstr |  |  | Provinciale wegen | Doorn |  | Gemeente Utrechtse Heuvelrug |  |  |  | Gemeente Utrechtse Heuvelrug | In bedrijf | [5 empty] | Nacht | Bemeterd | [69 empty] | TLM65W | 4 | 2010-01-01 |  |  | Philips | 3000K | 65.00 | 14000 | TL |  | EVSA PH 1 x PL-T/C/L/TL5C 22-42W VIERK | 4 | 2010-01-01 |  | HFP22-42 |  |  | 3.00 | 175200
394110 | 656369 | https://lms.nederlandslicht.nl/qr/report/656369 | 52.0337 | 5.344 | 1520373759 | 4494872663 | Dorpsstr |  |  | Provinciale wegen | Doorn |  | Gemeente Utrechtse Heuvelrug |  |  |  | Gemeente Utrechtse Heuvelrug | In bedrijf | [5 empty] | Nacht | Bemeterd | [38 empty] | ABRI | 1 | 2010-01-01 |  | ABRI | 2.50 | NVT | RVS | NVT | NVT | NVT |  | 350400 |  | ABRI | 1 | 2010-01-01 |  | ABRI | ONBEKEND |  |  |  |  | 3755 |  |  |  | 175200 |  |  | TLM65W | 1 | 2010-01-01 |  |  | Philips | 3000K | 65.00 | 14000 | TL |  | EVSA PH 1 x PL-T/C/L/TL5C 22-42W VIERK | 1 | 2010-01-01 |  | HFP22-42 |  |  | 3.00 | 175200
394110 | 656369 | https://lms.nederlandslicht.nl/qr/report/656369 | 52.0337 | 5.344 | 1520373759 | 4494872663 | Dorpsstr |  |  | Provinciale wegen | Doorn |  | Gemeente Utrechtse Heuvelrug |  |  |  | Gemeente Utrechtse Heuvelrug | In bedrijf | [5 empty] | Nacht | Bemeterd | [69 empty] | TLM65W | 2 | 2010-01-01 |  |  | Philips | 3000K | 65.00 | 14000 | TL |  | EVSA PH 1 x PL-T/C/L/TL5C 22-42W VIERK | 2 | 2010-01-01 |  | HFP22-42 |  |  | 3.00 | 175200
394110 | 656369 | https://lms.nederlandslicht.nl/qr/report/656369 | 52.0337 | 5.344 | 1520373759 | 4494872663 | Dorpsstr |  |  | Provinciale wegen | Doorn |  | Gemeente Utrechtse Heuvelrug |  |  |  | Gemeente Utrechtse Heuvelrug | In bedrijf | [5 empty] | Nacht | Bemeterd | [69 empty] | TLM65W | 3 | 2010-01-01 |  |  | Philips | 3000K | 65.00 | 14000 | TL |  | EVSA PH 1 x PL-T/C/L/TL5C 22-42W VIERK | 3 | 2010-01-01 |  | HFP22-42 |  |  | 3.00 | 175200
394110 | 656369 | https://lms.nederlandslicht.nl/qr/report/656369 | 52.0337 | 5.344 | 1520373759 | 4494872663 | Dorpsstr |  |  | Provinciale wegen | Doorn |  | Gemeente Utrechtse Heuvelrug |  |  |  | Gemeente Utrechtse Heuvelrug | In bedrijf | [5 empty] | Nacht | Bemeterd | [69 empty] | TLM65W | 4 | 2010-01-01 |  |  | Philips | 3000K | 65.00 | 14000 | TL |  | EVSA PH 1 x PL-T/C/L/TL5C 22-42W VIERK | 4 | 2010-01-01 |  | HFP22-42 |  |  | 3.00 | 175200
207829 | 656370 | https://lms.nederlandslicht.nl/qr/report/656370 | 52.0331 | 5.3441 | 1520402659 | 4494173433 | Schoolln |  |  | Molenweg | Doorn |  | Gemeente Utrechtse Heuvelrug |  |  |  | Gemeente Utrechtse Heuvelrug | In bedrijf | [5 empty] | Nacht | Bemeterd | [38 empty] | 64 - MAST 3,0 M GY ANTIEK | 1 | 1995-01-01 |  | SM GY 3,0 ANTIEK N6005 | 3.00 | ANTIEK | GIETIJZER | 6005 GROEN MOS | GESCHILDERD | NVT |  | 350400 |  | 353525 - MOD B PLTE 20W AV + PLL 24WHF NV RAL 6009 IP 55 | 1 | 2000-01-01 | [11 empty] | 175200 |  |  | PLE 20W E27 | 1 | 2000-01-01 |  | 20W PLET |  |  |  | 8000 | PLL |  | EVSA PH 1 x PL-T/C/L/TL5C 22-42W VIERK | 1 | 2000-01-01 |  | HFP22-42 |  |  | 3.00 | 175200
207829 | 656370 | https://lms.nederlandslicht.nl/qr/report/656370 | 52.0331 | 5.3441 | 1520402659 | 4494173433 | Schoolln |  |  | Molenweg | Doorn |  | Gemeente Utrechtse Heuvelrug |  |  |  | Gemeente Utrechtse Heuvelrug | In bedrijf | [5 empty] | Nacht | Bemeterd | [69 empty] | PLL 24W 830 (HF) | 2 | 2000-01-01 |  | 24W PLL 830 |  |  | 24.00 | 16000 | PLL |  | EVSA PH 1 x PL-T/C/L/TL5C 22-42W VIERK | 2 | 2000-01-01 |  | HFP22-42 |  |  | 3.00 | 175200
207828 | 656371 | https://lms.nederlandslicht.nl/qr/report/656371 | 52.0331 | 5.3443 | 1520566579 | 4494195063 | Schoolln |  |  | Molenweg | Doorn |  | Gemeente Utrechtse Heuvelrug |  |  |  | Gemeente Utrechtse Heuvelrug | In bedrijf | [5 empty] | Nacht | Bemeterd | [38 empty] | 64 - MAST 3,0 M GY ANTIEK | 1 | 1995-01-01 |  | SM GY 3,0 ANTIEK N6005 | 3.00 | ANTIEK | GIETIJZER | 6005 GROEN MOS | GESCHILDERD | NVT |  | 350400 |  | 353525 - MOD B PLTE 20W AV + PLL 24WHF NV RAL 6009 IP 55 | 1 | 2000-01-01 | [11 empty] | 175200 |  |  | PLE 20W E27 | 1 | 2021-09-08 |  | 20W PLET |  |  |  | 8000 | PLL |  | EVSA PH 1 x PL-T/C/L/TL5C 22-42W VIERK | 1 | 2000-01-01 |  | HFP22-42 |  |  | 3.00 | 175200
207828 | 656371 | https://lms.nederlandslicht.nl/qr/report/656371 | 52.0331 | 5.3443 | 1520566579 | 4494195063 | Schoolln |  |  | Molenweg | Doorn |  | Gemeente Utrechtse Heuvelrug |  |  |  | Gemeente Utrechtse Heuvelrug | In bedrijf | [5 empty] | Nacht | Bemeterd | [69 empty] | PLL 24W 830 (HF) | 2 | 2021-09-08 |  | 24W PLL 830 |  |  | 24.00 | 16000 | PLL |  | EVSA PH 1 x PL-T/C/L/TL5C 22-42W VIERK | 2 | 2000-01-01 |  | HFP22-42 |  |  | 3.00 | 175200
207827 | 656372 | https://lms.nederlandslicht.nl/qr/report/656372 | 52.0331 | 5.3445 | 1520719879 | 4494214953 | Schoolln |  |  | Molenweg | Doorn |  | Gemeente Utrechtse Heuvelrug |  |  |  | Gemeente Utrechtse Heuvelrug | In bedrijf | [5 empty] | Nacht | Bemeterd | [38 empty] | 64 - MAST 3,0 M GY ANTIEK | 1 | 1995-01-01 |  | SM GY 3,0 ANTIEK N6005 | 3.00 | ANTIEK | GIETIJZER | 6005 GROEN MOS | GESCHILDERD | NVT |  | 350400 |  | 353525 - MOD B PLTE 20W AV + PLL 24WHF NV RAL 6009 IP 55 | 1 | 2000-01-01 | [11 empty] | 175200 |  |  | PLE 20W E27 | 1 | 2022-01-10 |  | 20W PLET |  |  |  | 8000 | PLL |  | EVSA PH 1 x PL-T/C/L/TL5C 22-42W VIERK | 1 | 2000-01-01 |  | HFP22-42 |  |  | 3.00 | 175200
207827 | 656372 | https://lms.nederlandslicht.nl/qr/report/656372 | 52.0331 | 5.3445 | 1520719879 | 4494214953 | Schoolln |  |  | Molenweg | Doorn |  | Gemeente Utrechtse Heuvelrug |  |  |  | Gemeente Utrechtse Heuvelrug | In bedrijf | [5 empty] | Nacht | Bemeterd | [69 empty] | PLL 24W 830 (HF) | 2 | 2022-01-10 |  | 24W PLL 830 |  |  | 24.00 | 16000 | PLL |  | EVSA PH 1 x PL-T/C/L/TL5C 22-42W VIERK | 2 | 2000-01-01 |  | HFP22-42 |  |  | 3.00 | 175200
207826 | 656373 | https://lms.nederlandslicht.nl/qr/report/656373 | 52.033 | 5.3448 | 1520875439 | 4494123853 | Schoolln |  |  | Molenweg | Doorn |  | Gemeente Utrechtse Heuvelrug |  |  |  | Gemeente Utrechtse Heuvelrug | In bedrijf | [5 empty] | Nacht | Bemeterd | [38 empty] | 64 - MAST 3,0 M GY ANTIEK | 1 | 1995-01-01 |  | SM GY 3,0 ANTIEK N6005 | 3.00 | ANTIEK | GIETIJZER | 6005 GROEN MOS | GESCHILDERD | NVT |  | 350400 |  | 353525 - MOD B PLTE 20W AV + PLL 24WHF NV RAL 6009 IP 55 | 1 | 2000-01-01 | [11 empty] | 175200 |  |  | PLE 20W E27 | 1 | 2000-01-01 |  | 20W PLET |  |  |  | 8000 | PLL |  | EVSA PH 1 x PL-T/C/L/TL5C 22-42W VIERK | 1 | 2000-01-01 |  | HFP22-42 |  |  | 3.00 | 175200
207826 | 656373 | https://lms.nederlandslicht.nl/qr/report/656373 | 52.033 | 5.3448 | 1520875439 | 4494123853 | Schoolln |  |  | Molenweg | Doorn |  | Gemeente Utrechtse Heuvelrug |  |  |  | Gemeente Utrechtse Heuvelrug | In bedrijf | [5 empty] | Nacht | Bemeterd | [69 empty] | PLL 24W 830 (HF) | 2 | 2020-11-23 |  | 24W PLL 830 |  |  | 24.00 | 16000 | PLL |  | EVSA PH 1 x PL-T/C/L/TL5C 22-42W VIERK | 2 | 2000-01-01 |  | HFP22-42 |  |  | 3.00 | 175200
207825 | 656376 | https://lms.nederlandslicht.nl/qr/report/656376 | 52.033 | 5.345 | 1521011859 | 4494120973 | Schoolln |  |  | Molenweg | Doorn |  | Gemeente Utrechtse Heuvelrug |  |  |  | Gemeente Utrechtse Heuvelrug | In bedrijf | [5 empty] | Nacht | Bemeterd | [9 empty] | Aanlichting Kerk (eigenaar: Kerk) | [28 empty] | PM ST 4,0 CV T60 P9005 | 1 | 2010-01-01 |  | PM ST 4,0 CV T60 P9005 | 4.00 | CILINDRISCH | STAAL |  |  |  |  | 350400 |  | PHIL SNF 2X | 1 | 2010-01-01 | [11 empty] | 175200 |  |  | CDMT | 1 | 2010-01-01 | [8 empty] | 62A SON/CDM/CDO/T 50W BSN 50 L33-TS | 1 | 2010-01-01 |  | BSN50 |  |  | 5.00 | 175200
207825 | 656376 | https://lms.nederlandslicht.nl/qr/report/656376 | 52.033 | 5.345 | 1521011859 | 4494120973 | Schoolln |  |  | Molenweg | Doorn |  | Gemeente Utrechtse Heuvelrug |  |  |  | Gemeente Utrechtse Heuvelrug | In bedrijf | [5 empty] | Nacht | Bemeterd | [9 empty] | Aanlichting Kerk (eigenaar: Kerk) | [42 empty] | PHIL SNF 2X | 2 | 2010-01-01 | [11 empty] | 175200 |  |  | CDMT | 2 | 2010-01-01 | [8 empty] | 62A SON/CDM/CDO/T 50W BSN 50 L33-TS | 2 | 2010-01-01 |  | BSN50 |  |  | 5.00 | 175200
207824 | 656377 | https://lms.nederlandslicht.nl/qr/report/656377 | 52.0331 | 5.3446 | 1520741799 | 4494171213 | Schoolln |  |  | Molenweg | Doorn |  | Gemeente Utrechtse Heuvelrug |  |  |  |  | In bedrijf | [5 empty] | Nacht | Bemeterd | [9 empty] | Kerk aanlichting (eigenaar: kerk) | [28 empty] | PM ST 4,0 CV T60 P9005 | 1 | 2010-01-01 |  | PM ST 4,0 CV T60 P9005 | 4.00 | CILINDRISCH | STAAL |  |  |  |  | 350400 |  | PHIL SNF 2X | 1 | 2010-01-01 | [11 empty] | 175200 |  |  | CDMT | 1 | 2010-01-01 | [8 empty] | 62A SON/CDM/CDO/T 50W BSN 50 L33-TS | 1 | 2010-01-01 |  | BSN50 |  |  | 5.00 | 175200
207824 | 656377 | https://lms.nederlandslicht.nl/qr/report/656377 | 52.0331 | 5.3446 | 1520741799 | 4494171213 | Schoolln |  |  | Molenweg | Doorn |  | Gemeente Utrechtse Heuvelrug |  |  |  |  | In bedrijf | [5 empty] | Nacht | Bemeterd | [9 empty] | Kerk aanlichting (eigenaar: kerk) | [42 empty] | PHIL SNF 2X | 2 | 2010-01-01 | [11 empty] | 175200 |  |  | CDMT | 2 | 2010-01-01 | [8 empty] | 62A SON/CDM/CDO/T 50W BSN 50 L33-TS | 2 | 2010-01-01 |  | BSN50 |  |  | 5.00 | 175200
207823 | 656378 | https://lms.nederlandslicht.nl/qr/report/656378 | 52.0333 | 5.3446 | 1520764129 | 4494400623 | Kerkpln |  |  | Molenweg | Doorn |  | Gemeente Utrechtse Heuvelrug |  |  |  | Gemeente Utrechtse Heuvelrug | In bedrijf | [5 empty] | Nacht | Bemeterd | [9 empty] | Kerk aanlichting (eigenaar: kerk) | [28 empty] | PM ST 4,0 CV T60 P9005 | 1 | 2010-01-01 |  | PM ST 4,0 CV T60 P9005 | 4.00 | CILINDRISCH | STAAL |  |  |  |  | 350400 |  | PHIL SNF 2X | 1 | 2010-01-01 | [11 empty] | 175200 |  |  | CDMT | 1 | 2022-01-10 | [8 empty] | 62A SON/CDM/CDO/T 50W BSN 50 L33-TS | 1 | 2010-01-01 |  | BSN50 |  |  | 5.00 | 175200
207823 | 656378 | https://lms.nederlandslicht.nl/qr/report/656378 | 52.0333 | 5.3446 | 1520764129 | 4494400623 | Kerkpln |  |  | Molenweg | Doorn |  | Gemeente Utrechtse Heuvelrug |  |  |  | Gemeente Utrechtse Heuvelrug | In bedrijf | [5 empty] | Nacht | Bemeterd | [9 empty] | Kerk aanlichting (eigenaar: kerk) | [42 empty] | PHIL SNF 2X | 2 | 2010-01-01 | [11 empty] | 175200 |  |  | CDMT | 2 | 2022-01-10
207829 | 656379 | https://lms.nederlandslicht.nl/qr/report/656379 | 52.0333 | 5.3448 | 1520929619 | 4494440283 | Kerkpln |  |  | Molenweg | Doorn |  | Gemeente Utrechtse Heuvelrug |  |  |  | Gemeente Utrechtse Heuvelrug | In bedrijf | [5 empty] | Nacht | Bemeterd | [9 empty] | Kerk aanlichting (eigenaar: kerk) | [28 empty] | PM ST 4,0 CV T60 P9005 | 1 | 2010-01-01 |  | PM ST 4,0 CV T60 P9005 | 4.00 | CILINDRISCH | STAAL |  |  |  |  | 350400 |  | PHIL SNF 2X | 1 | 2010-01-01 | [11 empty] | 175200 |  |  | CDMT | 1 | 2010-01-01 | [8 empty] | 62A SON/CDM/CDO/T 50W BSN 50 L33-TS | 1 | 2010-01-01 |  | BSN50 |  |  | 5.00 | 175200
207829 | 656379 | https://lms.nederlandslicht.nl/qr/report/656379 | 52.0333 | 5.3448 | 1520929619 | 4494440283 | Kerkpln |  |  | Molenweg | Doorn |  | Gemeente Utrechtse Heuvelrug |  |  |  | Gemeente Utrechtse Heuvelrug | In bedrijf | [5 empty] | Nacht | Bemeterd | [9 empty] | Kerk aanlichting (eigenaar: kerk) | [42 empty] | PHIL SNF 2X | 2 | 2010-01-01 | [11 empty] | 175200 |  |  | CDMT | 2 | 2021-09-08 | [8 empty] | 62A SON/CDM/CDO/T 50W BSN 50 L33-TS | 2 | 2010-01-01 |  | BSN50 |  |  | 5.00 | 175200
207828 | 656380 | https://lms.nederlandslicht.nl/qr/report/656380 | 52.0333 | 5.345 | 1521005479 | 4494436383 | Kerkpln |  |  | Molenweg | Doorn |  | Gemeente Utrechtse Heuvelrug |  |  |  | Gemeente Utrechtse Heuvelrug | In bedrijf | [5 empty] | Nacht | Bemeterd | [9 empty] | Kerk aanlichting (eigenaar: kerk) | [28 empty] | PM ST 4,0 CV T60 P9005 | 1 | 2010-01-01 |  | PM ST 4,0 CV T60 P9005 | 4.00 | CILINDRISCH | STAAL |  |  |  |  | 350400 |  | PHIL SNF | 1 | 2010-01-01 | [14 empty] | CDMT | 1 | 2021-09-08 | [8 empty] | 62A SON/CDM/CDO/T 50W BSN 50 L33-TS | 1 | 2010-01-01 |  | BSN50 |  |  | 5.00 | 175200
207827 | 656381 | https://lms.nederlandslicht.nl/qr/report/656381 | 52.0333 | 5.3452 | 1521153439 | 4494440803 | Kerkpln |  |  | Molenweg | Doorn |  | Gemeente Utrechtse Heuvelrug |  |  |  | Gemeente Utrechtse Heuvelrug | In bedrijf | [5 empty] | Nacht | Bemeterd | [9 empty] | Kerk aanlichting (eigenaar: kerk) | [28 empty] | PM ST 4,0 CV T60 P9005 | 1 | 2010-01-01 |  | PM ST 4,0 CV T60 P9005 | 4.00 | CILINDRISCH | STAAL |  |  |  |  | 350400 |  | PHIL SNF | 1 | 2010-01-01 | [14 empty] | PLL 24W 830 (HF) | 1 | 2022-01-10 |  | 24W PLL 830 |  |  | 24.00 | 16000 | PLL
144449 | 656383 | https://lms.nederlandslicht.nl/qr/report/656383 | 52.0151 | 5.417 | 1570452338 | 4474128263 | Wilhelminaln,Kon |  |  | Leersum Zuid | LEERSUM |  | Gemeente Utrechtse Heuvelrug |  |  |  | Gemeente Utrechtse Heuvelrug | In bedrijf | [5 empty] | Nacht | Bemeterd | [38 empty] | 230 - MAST 6 M ST - EL UITL 5 GR | 1 | 1950-01-01 |  | LM ST 6,0 CV EU125020/5 T60 ET Z N6005 | 6.00 | CILINDRISCH | STAAL | 6005 MOSGROEN | GESCHILDERD | NVT |  | 350400 |  | 323112 - 2550 PLL 24W HF NV | 1 | 2010-01-01 | [11 empty] | 175200 |  |  | PLL 24W 830 (HF) | 1 | 2010-01-01 |  | 24W PLL 830 |  |  | 24.00 | 16000 | PLL |  | EVSA PH 1 x PL-T/C/L/TL5C 22-42W VIERK | 1 | 2010-01-01 |  | HFP22-42 |  |  | 3.00 | 175200
28030008 | 656385 | https://lms.nederlandslicht.nl/qr/report/656385 | 52.0151 | 5.4168 | 1570317958 | 4474183573 | Prinses Maximahof |  |  | Leersum Zuid | LEERSUM |  | Gemeente Utrechtse Heuvelrug |  |  |  | Gemeente Utrechtse Heuvelrug | In bedrijf | [5 empty] | Nacht | Bemeterd | [38 empty] | LM AL 6,0 CV EU125020/5 T60 PE | 1 | 2019-01-01 |  | LM AL 6,0 CV EU125020/5 T60 PE | 6.00 | CILINDRISCH | ALUMINIUM |  |  |  |  | 350400 |  | SCHR TECEO | 1 | 2018-01-01 | [14 empty] | LED | 1 | 2018-01-01 |  | LED |  |  | 30.00 | 100000 | LED |  | LEDDRIVER | 1 | 2018-01-01 |  | LEDDRIVER |  |  | 1.00 | 175200
28030001 | 656387 | https://lms.nederlandslicht.nl/qr/report/656387 | 52.0151 | 5.4164 | 1570067208 | 4474129713 | Prinses Maximahof |  |  | Leersum Zuid | LEERSUM |  | Gemeente Utrechtse Heuvelrug |  |  |  | Gemeente Utrechtse Heuvelrug | In bedrijf | [5 empty] | Nacht | Bemeterd | [38 empty] | LM AL 6,0 CV EU125020/5 T60 CM | 1 | 2018-01-01 |  | LM AL 6,0 CV EU125020/5 T60 CM | 6.00 | CILINDRISCH | ALUMINIUM |  |  |  |  | 350400 |  | SCHR TECEO | 1 | 2018-01-01 | [14 empty] | LED | 1 | 2018-01-01 |  | LED |  |  | 30.00 | 100000 | LED |  | LEDDRIVER | 1 | 2018-01-01 |  | LEDDRIVER |  |  | 1.00 | 175200
28030002 | 656388 | https://lms.nederlandslicht.nl/qr/report/656388 | 52.015 | 5.4163 | 1569964518 | 4474019353 | Prinses Maximahof |  |  | Leersum Zuid | LEERSUM |  | Gemeente Utrechtse Heuvelrug |  |  |  | Gemeente Utrechtse Heuvelrug | In bedrijf | [5 empty] | Nacht | Bemeterd | [38 empty] | LM AL 6,0 CV EU125020/5 T60 CM | 1 | 2018-01-01 |  | LM AL 6,0 CV EU125020/5 T60 CM | 6.00 | CILINDRISCH | ALUMINIUM |  |  |  |  | 350400 |  | SCHR TECEO | 1 | 2018-01-01 | [14 empty] | LED | 1 | 2018-01-01 |  | LED |  |  | 30.00 | 100000 | LED |  | LEDDRIVER | 1 | 2018-01-01 |  | LEDDRIVER |  |  | 1.00 | 175200
28030003 | 656389 | https://lms.nederlandslicht.nl/qr/report/656389 | 52.015 | 5.416 | 1569785288 | 4474038323 | Prinses Maximahof |  |  | Leersum Zuid | LEERSUM |  | Gemeente Utrechtse Heuvelrug |  |  |  | Gemeente Utrechtse Heuvelrug | In bedrijf | [5 empty] | Nacht | Bemeterd | [38 empty] | LM AL 6,0 CV EU125020/5 T60 CM | 1 | 2018-01-01 |  | LM AL 6,0 CV EU125020/5 T60 CM | 6.00 | CILINDRISCH | ALUMINIUM |  |  |  |  | 350400 |  | SCHR TECEO | 1 | 2018-01-01 | [14 empty] | LED | 1 | 2018-01-01 |  | LED |  |  | 30.00 | 100000 | LED |  | LEDDRIVER | 1 | 2018-01-01 |  | LEDDRIVER |  |  | 1.00 | 175200
28030004 | 656390 | https://lms.nederlandslicht.nl/qr/report/656390 | 52.0152 | 5.416 | 1569742438 | 4474221613 | Prinses Maximahof |  |  | Leersum Zuid | LEERSUM |  | Gemeente Utrechtse Heuvelrug |  |  |  | Gemeente Utrechtse Heuvelrug | In bedrijf | [5 empty] | Nacht | Bemeterd | [38 empty] | LM AL 6,0 CV EU125020/5 T60 CM | 1 | 2018-01-01 |  | LM AL 6,0 CV EU125020/5 T60 CM | 6.00 | CILINDRISCH | ALUMINIUM |  |  |  |  | 350400 |  | SCHR TECEO | 1 | 2018-01-01 | [14 empty] | LED | 1 | 2018-01-01 |  | LED |  |  | 30.00 | 100000 | LED |  | LEDDRIVER | 1 | 2018-01-01 |  | LEDDRIVER |  |  | 1.00 | 175200
28030005 | 656391 | https://lms.nederlandslicht.nl/qr/report/656391 | 52.0151 | 5.4162 | 1569918648 | 4474211083 | Prinses Maximahof |  |  | Leersum Zuid | LEERSUM |  | Gemeente Utrechtse Heuvelrug |  |  |  | Gemeente Utrechtse Heuvelrug | In bedrijf | [5 empty] | Nacht | Bemeterd | [38 empty] | LM AL 6,0 CV EU125020/5 T60 CM | 1 | 2018-01-01 |  | LM AL 6,0 CV EU125020/5 T60 CM | 6.00 | CILINDRISCH | ALUMINIUM |  |  |  |  | 350400 |  | SCHR TECEO | 1 | 2018-01-01 | [14 empty] | LED | 1 | 2018-01-01 |  | LED |  |  | 30.00 | 100000 | LED |  | LEDDRIVER | 1 | 2018-01-01 |  | LEDDRIVER |  |  | 1.00 | 175200
28030006 | 656392 | https://lms.nederlandslicht.nl/qr/report/656392 | 52.0152 | 5.4164 | 1570076718 | 4474237763 | Prinses Maximahof |  |  | Leersum Zuid | LEERSUM |  | Gemeente Utrechtse Heuvelrug |  |  |  | Gemeente Utrechtse Heuvelrug | In bedrijf | [5 empty] | Nacht | Bemeterd | [38 empty] | LM AL 6,0 CV EU125020/5 T60 CM | 1 | 2018-01-01 |  | LM AL 6,0 CV EU125020/5 T60 CM | 6.00 | CILINDRISCH | ALUMINIUM |  |  |  |  | 350400 |  | SCHR TECEO | 1 | 2018-01-01 | [14 empty] | LED | 1 | 2018-01-01 |  | LED |  |  | 30.00 | 100000 | LED |  | LEDDRIVER | 1 | 2018-01-01 |  | LEDDRIVER |  |  | 1.00 | 175200
28030007 | 656393 | https://lms.nederlandslicht.nl/qr/report/656393 | 52.0153 | 5.4164 | 1570030758 | 4474428903 | Prinses Maximahof |  |  | Leersum Zuid | LEERSUM |  | Gemeente Utrechtse Heuvelrug |  |  |  | Gemeente Utrechtse Heuvelrug | In bedrijf | [5 empty] | Nacht | Bemeterd | [38 empty] | LM AL 6,0 CV EU125020/5 T60 CM | 1 | 2018-01-01 |  | LM AL 6,0 CV EU125020/5 T60 CM | 6.00 | CILINDRISCH | ALUMINIUM |  |  |  |  | 350400 |  | SCHR TECEO | 1 | 2018-01-01 | [14 empty] | LED | 1 | 2018-01-01 |  | LED |  |  | 30.00 | 100000 | LED |  | LEDDRIVER | 1 | 2018-01-01 |  | LEDDRIVER |  |  | 1.00 | 175200
205899 | 656395 | https://lms.nederlandslicht.nl/qr/report/656395 | 52.0126 | 5.4212 | 1573347138 | 4471362983 | Vaarsloot |  |  | Leersum Zuid | LEERSUM |  | Gemeente Utrechtse Heuvelrug |  |  |  | Gemeente Utrechtse Heuvelrug | In bedrijf | [5 empty] | Nacht | Bemeterd | [38 empty] | PM ST 5,0 CV T60 ET M N6005 | 1 | 2005-01-01 |  | PM ST 5,0 CV T60 ET M N6005 | 5.00 | CILINDRISCH | STAAL |  |  |  |  | 350400 |  | 323112 - 2550 PLL 24W HF NV | 1 | 2010-01-01 | [11 empty] | 175200 |  |  | PLL 24W 830 (HF) | 1 | 2010-01-01 |  | 24W PLL 830 |  |  | 24.00 | 16000 | PLL |  | EVSA PH 1 x PL-T/C/L/TL5C 22-42W VIERK | 1 | 2010-01-01 |  | HFP22-42 |  |  | 3.00 | 175200
205900 | 656396 | https://lms.nederlandslicht.nl/qr/report/656396 | 52.0128 | 5.4213 | 1573429848 | 4471561373 | Vaarsloot |  |  | Leersum Zuid | LEERSUM |  | Gemeente Utrechtse Heuvelrug |  |  |  | Gemeente Utrechtse Heuvelrug | In bedrijf | [5 empty] | Nacht | Bemeterd | [38 empty] | PM ST 5,0 CV T60 ET M N6005 | 1 | 2005-01-01 |  | PM ST 5,0 CV T60 ET M N6005 | 5.00 | CILINDRISCH | STAAL |  |  |  |  | 350400 |  | 323112 - 2550 PLL 24W HF NV | 1 | 2010-01-01 | [11 empty] | 175200 |  |  | PLL 24W 830 (HF) | 1 | 2010-01-01 |  | 24W PLL 830 |  |  | 24.00 | 16000 | PLL |  | EVSA PH 1 x PL-T/C/L/TL5C 22-42W VIERK | 1 | 2010-01-01 |  | HFP22-42 |  |  | 3.00 | 175200
205901 | 656397 | https://lms.nederlandslicht.nl/qr/report/656397 | 52.0129 | 5.4212 | 1573318458 | 4471711333 | Vaarsloot |  |  | Leersum Zuid | LEERSUM |  | Gemeente Utrechtse Heuvelrug |  |  |  | Gemeente Utrechtse Heuvelrug | In bedrijf | [5 empty] | Nacht | Bemeterd | [38 empty] | PM ST 5,0 CV T60 ET M N6005 | 1 | 2005-01-01 |  | PM ST 5,0 CV T60 ET M N6005 | 5.00 | CILINDRISCH | STAAL |  |  |  |  | 350400 |  | 323112 - 2550 PLL 24W HF NV | 1 | 2010-01-01 | [11 empty] | 175200 |  |  | PLL 24W 830 (HF) | 1 | 2010-01-01 |  | 24W PLL 830 |  |  | 24.00 | 16000 | PLL |  | EVSA PH 1 x PL-T/C/L/TL5C 22-42W VIERK | 1 | 2010-01-01 |  | HFP22-42 |  |  | 3.00 | 175200
205902 | 656398 | https://lms.nederlandslicht.nl/qr/report/656398 | 52.0132 | 5.4213 | 1573407798 | 4471994273 | Vaarsloot |  |  | Leersum Zuid | LEERSUM |  | Gemeente Utrechtse Heuvelrug |  |  |  | Gemeente Utrechtse Heuvelrug | In bedrijf | [5 empty] | Nacht | Bemeterd | [38 empty] | PM ST 5,0 CV T60 ET M N6005 | 1 | 2005-01-01 |  | PM ST 5,0 CV T60 ET M N6005 | 5.00 | CILINDRISCH | STAAL |  |  |  |  | 350400 |  | 323112 - 2550 PLL 24W HF NV | 1 | 2010-01-01 | [11 empty] | 175200 |  |  | PLL 24W 830 (HF) | 1 | 2010-01-01 |  | 24W PLL 830 |  |  | 24.00 | 16000 | PLL |  | EVSA PH 1 x PL-T/C/L/TL5C 22-42W VIERK | 1 | 2010-01-01 |  | HFP22-42 |  |  | 3.00 | 175200
205903 | 656399 | https://lms.nederlandslicht.nl/qr/report/656399 | 52.0133 | 5.4215 | 1573562418 | 4472213103 | Vaarsloot |  |  | Leersum Zuid | LEERSUM |  | Gemeente Utrechtse Heuvelrug |  |  |  | Gemeente Utrechtse Heuvelrug | In bedrijf | [5 empty] | Nacht | Bemeterd | [38 empty] | PM ST 5,0 CV T60 ET M N6005 | 1 | 2005-01-01 |  | PM ST 5,0 CV T60 ET M N6005 | 5.00 | CILINDRISCH | STAAL |  |  |  |  | 350400 |  | 323112 - 2550 PLL 24W HF NV | 1 | 2010-01-01 | [11 empty] | 175200 |  |  | PLL 24W 830 (HF) | 1 | 2010-01-01 |  | 24W PLL 830 |  |  | 24.00 | 16000 | PLL |  | EVSA PH 1 x PL-T/C/L/TL5C 22-42W VIERK | 1 | 2010-01-01 |  | HFP22-42 |  |  | 3.00 | 175200
205904 | 656400 | https://lms.nederlandslicht.nl/qr/report/656400 | 52.0133 | 5.4217 | 1573675218 | 4472174523 | Vaarsloot |  |  | Leersum Zuid | LEERSUM |  | Gemeente Utrechtse Heuvelrug |  |  |  | Gemeente Utrechtse Heuvelrug | In bedrijf | [5 empty] | Nacht | Bemeterd | [38 empty] | PM ST 5,0 CV T60 ET M N6005 | 1 | 2005-01-01 |  | PM ST 5,0 CV T60 ET M N6005 | 5.00 | CILINDRISCH | STAAL |  |  |  |  | 350400 |  | 323112 - 2550 PLL 24W HF NV | 1 | 2010-01-01 | [11 empty] | 175200 |  |  | PLL 24W 830 (HF) | 1 | 2010-01-01 |  | 24W PLL 830 |  |  | 24.00 | 16000 | PLL |  | EVSA PH 1 x PL-T/C/L/TL5C 22-42W VIERK | 1 | 2010-01-01 |  | HFP22-42 |  |  | 3.00 | 175200
205905 | 656401 | https://lms.nederlandslicht.nl/qr/report/656401 | 52.0132 | 5.4219 | 1573844888 | 4472057413 | Vaarsloot |  |  | Leersum Zuid | LEERSUM |  | Gemeente Utrechtse Heuvelrug |  |  |  | Gemeente Utrechtse Heuvelrug | In bedrijf | [5 empty] | Nacht | Bemeterd | [38 empty] | PM ST 5,0 CV T60 ET M N6005 | 1 | 2005-01-01 |  | PM ST 5,0 CV T60 ET M N6005 | 5.00 | CILINDRISCH | STAAL |  |  |  |  | 350400 |  | 323112 - 2550 PLL 24W HF NV | 1 | 2010-01-01 | [11 empty] | 175200 |  |  | PLL 24W 830 (HF) | 1 | 2010-01-01 |  | 24W PLL 830 |  |  | 24.00 | 16000 | PLL |  | EVSA PH 1 x PL-T/C/L/TL5C 22-42W VIERK | 1 | 2010-01-01 |  | HFP22-42 |  |  | 3.00 | 175200
195770 | 656402 | https://lms.nederlandslicht.nl/qr/report/656402 | 52.0076 | 5.429 | 1578665318 | 4465856013 | Stamper, De |  |  | Leersum Zuid | LEERSUM |  | Gemeente Utrechtse Heuvelrug |  |  |  | Gemeente Utrechtse Heuvelrug | In bedrijf | [5 empty] | Nacht | Bemeterd | [38 empty] | 19 - MAST 4,0 M ST CONISCH | 1 | 1999-01-01 |  | PM ST 4,0 CO T60 ET M N6005 | 4.00 | CONISCH | STAAL | 6005 MOSGROEN | GESCHILDERD | NVT |  | 350400 |  | 341912 - 2000 PLL 36W HF NV RAL7032 | 1 | 1999-01-01 | [11 empty] | 175200 |  |  | PLL 36W 830 (HF) | 1 | 2022-02-22 |  | 36W PLL 830 |  |  | 36.00 | 16000 | PLL |  | EVSA PH 1 x PL-T/C/L/TL5C 22-42W VIERK | 1 | 2022-02-22 |  | HFP22-42 |  |  | 3.00 | 175200
195760 | 656403 | https://lms.nederlandslicht.nl/qr/report/656403 | 52.0065 | 5.4281 | 1578067748 | 4464623783 | Hommel,De |  |  | Leersum Zuid | LEERSUM |  | Gemeente Utrechtse Heuvelrug |  |  |  | Gemeente Utrechtse Heuvelrug | In bedrijf | [5 empty] | Nacht | Bemeterd | [38 empty] | 19 - MAST 4,0 M ST CONISCH | 1 | 2007-01-06 |  | PM ST 4,0 CO T60 ET M N6005 | 4.00 | CONISCH | STAAL | 6005 MOSGROEN | GESCHILDERD | NVT |  | 350400 |  | 322512 - 2000 PLL 24W HF NV RAL9005 | 1 | 2007-01-06 | [11 empty] | 175200 |  |  | PLL 24W 830 (HF) | 1 | 2021-02-02 |  | 24W PLL 830 |  |  | 24.00 | 16000 | PLL |  | EVSA PH 1 x PL-T/C/L/TL5C 22-42W VIERK | 1 | 2021-02-02 |  | HFP22-42 |  |  | 3.00 | 175200
149952 | 656404 | https://lms.nederlandslicht.nl/qr/report/656404 | 52.0113 | 5.4323 | 1580939458 | 4469894753 | Scherpenzeelseweg |  |  | Leersum Noord | LEERSUM |  | Gemeente Utrechtse Heuvelrug |  |  |  | Gemeente Utrechtse Heuvelrug | In bedrijf | [5 empty] | Nacht | Bemeterd | [38 empty] | 230 - MAST 6 M ST - EL UITL 5 GR | 1 | 2007-01-01 |  | LM ST 6,0 CV EU125020/5 T60 ET Z N6005 | 6.00 | CILINDRISCH | STAAL | 6005 MOSGROEN | GESCHILDERD | NVT |  | 350400 |  | 323212 - 2551 PLL 36W HF NV | 1 | 2007-01-01 | [11 empty] | 175200 |  |  | PLL 36W 830 (HF) | 1 | 2007-01-01 |  | 36W PLL 830 |  |  | 36.00 | 16000 | PLL |  | EVSA PH 1 x PL-T/C/L/TL5C 22-42W VIERK | 1 | 2007-01-01 |  | HFP22-42 |  |  | 3.00 | 175200
200911 | 656405 | https://lms.nederlandslicht.nl/qr/report/656405 | 52.0012 | 5.4496 | 1592873157 | 4458656373 | Utrechtsestraatweg |  |  | Zuid | Amerongen |  | Gemeente Utrechtse Heuvelrug |  |  |  | Gemeente Utrechtse Heuvelrug | In bedrijf | [5 empty] | Nacht | Bemeterd | [38 empty] | 230 - MAST 6 M ST - EL UITL 5 GR | 1 | 1995-01-01 |  | LM ST 6,0 CV EU125020/5 T60 ET Z N6005 | 6.00 | CILINDRISCH | STAAL | 6005 MOSGROEN | GESCHILDERD | NVT |  | 350400 |  | 324512 - SGS 203 SONT 50W NV | 1 | 1995-01-01 | [11 empty] | 175200 |  |  | SON-T PIA PLUS 50W E27 | 1 | 1995-01-01 |  | 50W SON-T PLUS |  |  |  | 12000 | SON |  | EVSA PH 1 x PL-T/C/L/TL5C 22-42W VIERK | 1 | 1995-01-01 |  | HFP22-42 |  |  | 3.00 | 175200
169245 | 656406 | https://lms.nederlandslicht.nl/qr/report/656406 | 52.001 | 5.4502 | 1593249477 | 4458539443 | Utrechtsestraatweg |  |  | Zuid | Amerongen |  | Gemeente Utrechtse Heuvelrug |  |  |  | Gemeente Utrechtse Heuvelrug | In bedrijf | [5 empty] | Nacht | Bemeterd | [38 empty] | 64 - MAST 3,0 M GY ANTIEK | 1 | 1990-01-01 |  | SM GY 3,0 ANTIEK N6005 | 3.00 | ANTIEK | GIETIJZER | 6005 GROEN MOS | GESCHILDERD | NVT |  | 350400 |  | 203122 - MOD B PLE 20W NV + PLL 24W HF NV IP 65 STANDAARD | 1 | 1990-01-01 | [11 empty] | 175200 |  |  | PLE 20W E27 | 1 | 1990-01-01 |  | 20W PLET |  |  |  | 8000 | PLL |  | EVSA PH 1 x PL-T/C/L/TL5C 22-42W VIERK | 1 | 1990-01-01 |  | HFP22-42 |  |  | 3.00 | 175200
169245 | 656406 | https://lms.nederlandslicht.nl/qr/report/656406 | 52.001 | 5.4502 | 1593249477 | 4458539443 | Utrechtsestraatweg |  |  | Zuid | Amerongen |  | Gemeente Utrechtse Heuvelrug |  |  |  | Gemeente Utrechtse Heuvelrug | In bedrijf | [5 empty] | Nacht | Bemeterd | [69 empty] | PLL 24W 830 (HF) | 2 | 1990-01-01 |  | 24W PLL 830 |  |  | 24.00 | 16000 | PLL |  | EVSA PH 1 x PL-T/C/L/TL5C 22-42W VIERK | 2 | 1990-01-01 |  | HFP22-42 |  |  | 3.00 | 175200
212041 | 656407 | https://lms.nederlandslicht.nl/qr/report/656407 | 52.0009 | 5.4501 | 1593192257 | 4458340633 | Kersweg |  |  | Zuid | Amerongen |  | Gemeente Utrechtse Heuvelrug |  |  |  | Gemeente Utrechtse Heuvelrug | In bedrijf | [5 empty] | Nacht | Bemeterd | [38 empty] | 64 - MAST 3,0 M GY ANTIEK | 1 | 1990-01-01 |  | SM GY 3,0 ANTIEK N6005 | 3.00 | ANTIEK | GIETIJZER | 6005 GROEN MOS | GESCHILDERD | NVT |  | 350400 |  | 203122 - MOD B PLE 20W NV + PLL 24W HF NV IP 65 STANDAARD | 1 | 1990-01-01 | [11 empty] | 175200 |  |  | PLE 20W E27 | 1 | 1990-01-01 |  | 20W PLET |  |  |  | 8000 | PLL |  | EVSA PH 1 x PL-T/C/L/TL5C 22-42W VIERK | 1 | 1990-01-01 |  | HFP22-42 |  |  | 3.00 | 175200
212041 | 656407 | https://lms.nederlandslicht.nl/qr/report/656407 | 52.0009 | 5.4501 | 1593192257 | 4458340633 | Kersweg |  |  | Zuid | Amerongen |  | Gemeente Utrechtse Heuvelrug |  |  |  | Gemeente Utrechtse Heuvelrug | In bedrijf | [5 empty] | Nacht | Bemeterd | [69 empty] | PLL 24W 830 (HF) | 2 | 1990-01-01 |  | 24W PLL 830 |  |  | 24.00 | 16000 | PLL |  | EVSA PH 1 x PL-T/C/L/TL5C 22-42W VIERK | 2 | 1990-01-01 |  | HFP22-42 |  |  | 3.00 | 175200
212042 | 656408 | https://lms.nederlandslicht.nl/qr/report/656408 | 52.0007 | 5.4503 | 1593330837 | 4458126293 | Kersweg |  |  | Zuid | Amerongen |  | Gemeente Utrechtse Heuvelrug |  |  |  | Gemeente Utrechtse Heuvelrug | In bedrijf | [5 empty] | Nacht | Bemeterd | [38 empty] | 64 - MAST 3,0 M GY ANTIEK | 1 | 1990-01-01 |  | SM GY 3,0 ANTIEK N6005 | 3.00 | ANTIEK | GIETIJZER | 6005 GROEN MOS | GESCHILDERD | NVT |  | 350400 |  | 203122 - MOD B PLE 20W NV + PLL 24W HF NV IP 65 STANDAARD | 1 | 1990-01-01 | [11 empty] | 175200 |  |  | PLE 20W E27 | 1 | 1990-01-01 |  | 20W PLET |  |  |  | 8000 | PLL |  | EVSA PH 1 x PL-T/C/L/TL5C 22-42W VIERK | 1 | 1990-01-01 |  | HFP22-42 |  |  | 3.00 | 175200
212042 | 656408 | https://lms.nederlandslicht.nl/qr/report/656408 | 52.0007 | 5.4503 | 1593330837 | 4458126293 | Kersweg |  |  | Zuid | Amerongen |  | Gemeente Utrechtse Heuvelrug |  |  |  | Gemeente Utrechtse Heuvelrug | In bedrijf | [5 empty] | Nacht | Bemeterd | [69 empty] | PLL 24W 830 (HF) | 2 | 1990-01-01 |  | 24W PLL 830 |  |  | 24.00 | 16000 | PLL |  | EVSA PH 1 x PL-T/C/L/TL5C 22-42W VIERK | 2 | 1990-01-01 |  | HFP22-42 |  |  | 3.00 | 175200
212043 | 656409 | https://lms.nederlandslicht.nl/qr/report/656409 | 52.0004 | 5.4504 | 1593429027 | 4457842533 | Kersweg |  |  | Zuid | Amerongen |  | Gemeente Utrechtse Heuvelrug |  |  |  | Gemeente Utrechtse Heuvelrug | In bedrijf | [5 empty] | Nacht | Bemeterd | [38 empty] | 64 - MAST 3,0 M GY ANTIEK | 1 | 1990-01-01 |  | SM GY 3,0 ANTIEK N6005 | 3.00 | ANTIEK | GIETIJZER | 6005 GROEN MOS | GESCHILDERD | NVT |  | 350400 |  | 203122 - MOD B PLE 20W NV + PLL 24W HF NV IP 65 STANDAARD | 1 | 1990-01-01 | [11 empty] | 175200 |  |  | PLE 20W E27 | 1 | 1990-01-01 |  | 20W PLET |  |  |  | 8000 | PLL |  | EVSA PH 1 x PL-T/C/L/TL5C 22-42W VIERK | 1 | 1990-01-01 |  | HFP22-42 |  |  | 3.00 | 175200
212043 | 656409 | https://lms.nederlandslicht.nl/qr/report/656409 | 52.0004 | 5.4504 | 1593429027 | 4457842533 | Kersweg |  |  | Zuid | Amerongen |  | Gemeente Utrechtse Heuvelrug |  |  |  | Gemeente Utrechtse Heuvelrug | In bedrijf | [5 empty] | Nacht | Bemeterd | [69 empty] | PLL 24W 830 (HF) | 2 | 1990-01-01 |  | 24W PLL 830 |  |  | 24.00 | 16000 | PLL |  | EVSA PH 1 x PL-T/C/L/TL5C 22-42W VIERK | 2 | 1990-01-01 |  | HFP22-42 |  |  | 3.00 | 175200
212044 | 656410 | https://lms.nederlandslicht.nl/qr/report/656410 | 52.0002 | 5.4506 | 1593502587 | 4457634823 | Kersweg |  |  | Zuid | Amerongen |  | Gemeente Utrechtse Heuvelrug |  |  |  | Gemeente Utrechtse Heuvelrug | In bedrijf | [5 empty] | Nacht | Bemeterd | [38 empty] | 64 - MAST 3,0 M GY ANTIEK | 1 | 1990-01-01 |  | SM GY 3,0 ANTIEK N6005 | 3.00 | ANTIEK | GIETIJZER | 6005 GROEN MOS | GESCHILDERD | NVT |  | 350400 |  | 203122 - MOD B PLE 20W NV + PLL 24W HF NV IP 65 STANDAARD | 1 | 1990-01-01 | [11 empty] | 175200 |  |  | PLE 20W E27 | 1 | 1990-01-01 |  | 20W PLET |  |  |  | 8000 | PLL |  | EVSA PH 1 x PL-T/C/L/TL5C 22-42W VIERK | 1 | 1990-01-01 |  | HFP22-42 |  |  | 3.00 | 175200
212044 | 656410 | https://lms.nederlandslicht.nl/qr/report/656410 | 52.0002 | 5.4506 | 1593502587 | 4457634823 | Kersweg |  |  | Zuid | Amerongen |  | Gemeente Utrechtse Heuvelrug |  |  |  | Gemeente Utrechtse Heuvelrug | In bedrijf | [5 empty] | Nacht | Bemeterd | [69 empty] | PLL 24W 830 (HF) | 2 | 1990-01-01 |  | 24W PLL 830 |  |  | 24.00 | 16000 | PLL |  | EVSA PH 1 x PL-T/C/L/TL5C 22-42W VIERK | 2 | 1990-01-01 |  | HFP22-42 |  |  | 3.00 | 175200
212045 | 656411 | https://lms.nederlandslicht.nl/qr/report/656411 | 52 | 5.4507 | 1593575267 | 4457390703 | Kersweg |  |  | Zuid | Amerongen |  | Gemeente Utrechtse Heuvelrug |  |  |  | Gemeente Utrechtse Heuvelrug | In bedrijf | [5 empty] | Nacht | Bemeterd | [38 empty] | 64 - MAST 3,0 M GY ANTIEK | 1 | 1990-01-01 |  | SM GY 3,0 ANTIEK N6005 | 3.00 | ANTIEK | GIETIJZER | 6005 GROEN MOS | GESCHILDERD | NVT |  | 350400 |  | 203122 - MOD B PLE 20W NV + PLL 24W HF NV IP 65 STANDAARD | 1 | 1990-01-01 | [11 empty] | 175200 |  |  | PLE 20W E27 | 1 | 1990-01-01 |  | 20W PLET |  |  |  | 8000 | PLL |  | EVSA PH 1 x PL-T/C/L/TL5C 22-42W VIERK | 1 | 1990-01-01 |  | HFP22-42 |  |  | 3.00 | 175200
212045 | 656411 | https://lms.nederlandslicht.nl/qr/report/656411 | 52 | 5.4507 | 1593575267 | 4457390703 | Kersweg |  |  | Zuid | Amerongen |  | Gemeente Utrechtse Heuvelrug |  |  |  | Gemeente Utrechtse Heuvelrug | In bedrijf | [5 empty] | Nacht | Bemeterd | [69 empty] | PLL 24W 830 (HF) | 2 | 1990-01-01 |  | 24W PLL 830 |  |  | 24.00 | 16000 | PLL |  | EVSA PH 1 x PL-T/C/L/TL5C 22-42W VIERK | 2 | 1990-01-01 |  | HFP22-42 |  |  | 3.00 | 175200
212046 | 656412 | https://lms.nederlandslicht.nl/qr/report/656412 | 51.9997 | 5.4508 | 1593676467 | 4457065583 | Kersweg |  |  | Zuid | Amerongen |  | Gemeente Utrechtse Heuvelrug |  |  |  | Gemeente Utrechtse Heuvelrug | In bedrijf | [5 empty] | Nacht | Bemeterd | [38 empty] | 64 - MAST 3,0 M GY ANTIEK | 1 | 1990-01-01 |  | SM GY 3,0 ANTIEK N6005 | 3.00 | ANTIEK | GIETIJZER | 6005 GROEN MOS | GESCHILDERD | NVT |  | 350400 |  | 203122 - MOD B PLE 20W NV + PLL 24W HF NV IP 65 STANDAARD | 1 | 1990-01-01 | [11 empty] | 175200 |  |  | PLE 20W E27 | 1 | 1990-01-01 |  | 20W PLET |  |  |  | 8000 | PLL |  | EVSA PH 1 x PL-T/C/L/TL5C 22-42W VIERK | 1 | 1990-01-01 |  | HFP22-42 |  |  | 3.00 | 175200
212046 | 656412 | https://lms.nederlandslicht.nl/qr/report/656412 | 51.9997 | 5.4508 | 1593676467 | 4457065583 | Kersweg |  |  | Zuid | Amerongen |  | Gemeente Utrechtse Heuvelrug |  |  |  | Gemeente Utrechtse Heuvelrug | In bedrijf | [5 empty] | Nacht | Bemeterd | [69 empty] | PLL 24W 830 (HF) | 2 | 1990-01-01 |  | 24W PLL 830 |  |  | 24.00 | 16000 | PLL |  | EVSA PH 1 x PL-T/C/L/TL5C 22-42W VIERK | 2 | 1990-01-01 |  | HFP22-42 |  |  | 3.00 | 175200
212048 | 656413 | https://lms.nederlandslicht.nl/qr/report/656413 | 51.9994 | 5.4511 | 1593900867 | 4456713673 | Kersweg |  |  | Zuid | Amerongen |  | Gemeente Utrechtse Heuvelrug |  |  |  | Gemeente Utrechtse Heuvelrug | In bedrijf | [5 empty] | Nacht | Bemeterd | [38 empty] | 64 - MAST 3,0 M GY ANTIEK | 1 | 1990-01-01 |  | SM GY 3,0 ANTIEK N6005 | 3.00 | ANTIEK | GIETIJZER | 6005 GROEN MOS | GESCHILDERD | NVT |  | 350400 |  | 203122 - MOD B PLE 20W NV + PLL 24W HF NV IP 65 STANDAARD | 1 | 1990-01-01 | [11 empty] | 175200 |  |  | PLE 20W E27 | 1 | 1990-01-01 |  | 20W PLET |  |  |  | 8000 | PLL |  | EVSA PH 1 x PL-T/C/L/TL5C 22-42W VIERK | 1 | 1990-01-01 |  | HFP22-42 |  |  | 3.00 | 175200
212048 | 656413 | https://lms.nederlandslicht.nl/qr/report/656413 | 51.9994 | 5.4511 | 1593900867 | 4456713673 | Kersweg |  |  | Zuid | Amerongen |  | Gemeente Utrechtse Heuvelrug |  |  |  | Gemeente Utrechtse Heuvelrug | In bedrijf | [5 empty] | Nacht | Bemeterd | [69 empty] | PLL 24W 830 (HF) | 2 | 1990-01-01 |  | 24W PLL 830 |  |  | 24.00 | 16000 | PLL |  | EVSA PH 1 x PL-T/C/L/TL5C 22-42W VIERK | 2 | 1990-01-01 |  | HFP22-42 |  |  | 3.00 | 175200
212049 | 656414 | https://lms.nederlandslicht.nl/qr/report/656414 | 51.9992 | 5.4514 | 1594106427 | 4456519223 | Kersweg |  |  | Zuid | Amerongen |  | Gemeente Utrechtse Heuvelrug |  |  |  | Gemeente Utrechtse Heuvelrug | In bedrijf | [5 empty] | Nacht | Bemeterd | [38 empty] | 64 - MAST 3,0 M GY ANTIEK | 1 | 1990-01-01 |  | SM GY 3,0 ANTIEK N6005 | 3.00 | ANTIEK | GIETIJZER | 6005 GROEN MOS | GESCHILDERD | NVT |  | 350400 |  | 203122 - MOD B PLE 20W NV + PLL 24W HF NV IP 65 STANDAARD | 1 | 1990-01-01 | [11 empty] | 175200 |  |  | PLE 20W E27 | 1 | 1990-01-01 |  | 20W PLET |  |  |  | 8000 | PLL |  | EVSA PH 1 x PL-T/C/L/TL5C 22-42W VIERK | 1 | 1990-01-01 |  | HFP22-42 |  |  | 3.00 | 175200
212049 | 656414 | https://lms.nederlandslicht.nl/qr/report/656414 | 51.9992 | 5.4514 | 1594106427 | 4456519223 | Kersweg |  |  | Zuid | Amerongen |  | Gemeente Utrechtse Heuvelrug |  |  |  | Gemeente Utrechtse Heuvelrug | In bedrijf | [5 empty] | Nacht | Bemeterd | [69 empty] | PLL 24W 830 (HF) | 2 | 1990-01-01 |  | 24W PLL 830 |  |  | 24.00 | 16000 | PLL |  | EVSA PH 1 x PL-T/C/L/TL5C 22-42W VIERK | 2 | 1990-01-01 |  | HFP22-42 |  |  | 3.00 | 175200
212050 | 656415 | https://lms.nederlandslicht.nl/qr/report/656415 | 51.999 | 5.4515 | 1594124717 | 4456295653 | Zuylesteinseweg |  |  | Zuid | Amerongen |  | Gemeente Utrechtse Heuvelrug |  |  |  | Gemeente Utrechtse Heuvelrug | In bedrijf | [5 empty] | Nacht | Bemeterd | [38 empty] | 64 - MAST 3,0 M GY ANTIEK | 1 | 1990-01-01 |  | SM GY 3,0 ANTIEK N6005 | 3.00 | ANTIEK | GIETIJZER | 6005 GROEN MOS | GESCHILDERD | NVT |  | 350400 |  | 203122 - MOD B PLE 20W NV + PLL 24W HF NV IP 65 STANDAARD | 1 | 1990-01-01 | [11 empty] | 175200 |  |  | PLE 20W E27 | 1 | 1990-01-01 |  | 20W PLET |  |  |  | 8000 | PLL |  | EVSA PH 1 x PL-T/C/L/TL5C 22-42W VIERK | 1 | 1990-01-01 |  | HFP22-42 |  |  | 3.00 | 175200
212050 | 656415 | https://lms.nederlandslicht.nl/qr/report/656415 | 51.999 | 5.4515 | 1594124717 | 4456295653 | Zuylesteinseweg |  |  | Zuid | Amerongen |  | Gemeente Utrechtse Heuvelrug |  |  |  | Gemeente Utrechtse Heuvelrug | In bedrijf | [5 empty] | Nacht | Bemeterd | [69 empty] | PLL 24W 830 (HF) | 2 | 1990-01-01 |  | 24W PLL 830 |  |  | 24.00 | 16000 | PLL |  | EVSA PH 1 x PL-T/C/L/TL5C 22-42W VIERK | 2 | 1990-01-01 |  | HFP22-42 |  |  | 3.00 | 175200
212053 | 656416 | https://lms.nederlandslicht.nl/qr/report/656416 | 51.9989 | 5.4523 | 1594698137 | 4456137723 | Kersweg |  |  | Zuid | Amerongen |  | Gemeente Utrechtse Heuvelrug |  |  |  | Gemeente Utrechtse Heuvelrug | In bedrijf | [5 empty] | Nacht | Bemeterd | [38 empty] | 64 - MAST 3,0 M GY ANTIEK | 1 | 1990-01-01 |  | SM GY 3,0 ANTIEK N6005 | 3.00 | ANTIEK | GIETIJZER | 6005 GROEN MOS | GESCHILDERD | NVT |  | 350400 |  | 203122 - MOD B PLE 20W NV + PLL 24W HF NV IP 65 STANDAARD | 1 | 1990-01-01 | [11 empty] | 175200 |  |  | PLE 20W E27 | 1 | 1990-01-01 |  | 20W PLET |  |  |  | 8000 | PLL |  | EVSA PH 1 x PL-T/C/L/TL5C 22-42W VIERK | 1 | 1990-01-01 |  | HFP22-42 |  |  | 3.00 | 175200
212053 | 656416 | https://lms.nederlandslicht.nl/qr/report/656416 | 51.9989 | 5.4523 | 1594698137 | 4456137723 | Kersweg |  |  | Zuid | Amerongen |  | Gemeente Utrechtse Heuvelrug |  |  |  | Gemeente Utrechtse Heuvelrug | In bedrijf | [5 empty] | Nacht | Bemeterd | [69 empty] | PLL 24W 830 (HF) | 2 | 1990-01-01 |  | 24W PLL 830 |  |  | 24.00 | 16000 | PLL |  | EVSA PH 1 x PL-T/C/L/TL5C 22-42W VIERK | 2 | 1990-01-01 |  | HFP22-42 |  |  | 3.00 | 175200
212054 | 656417 | https://lms.nederlandslicht.nl/qr/report/656417 | 51.9988 | 5.4525 | 1594832427 | 4456006373 | Kersweg |  |  | Zuid | Amerongen |  | Gemeente Utrechtse Heuvelrug |  |  |  | Gemeente Utrechtse Heuvelrug | In bedrijf | [5 empty] | Nacht | Bemeterd | [38 empty] | 64 - MAST 3,0 M GY ANTIEK | 1 | 1990-01-01 |  | SM GY 3,0 ANTIEK N6005 | 3.00 | ANTIEK | GIETIJZER | 6005 GROEN MOS | GESCHILDERD | NVT |  | 350400 |  | 203122 - MOD B PLE 20W NV + PLL 24W HF NV IP 65 STANDAARD | 1 | 1990-01-01 | [11 empty] | 175200 |  |  | PLE 20W E27 | 1 | 1990-01-01 |  | 20W PLET |  |  |  | 8000 | PLL |  | EVSA PH 1 x PL-T/C/L/TL5C 22-42W VIERK | 1 | 1990-01-01 |  | HFP22-42 |  |  | 3.00 | 175200
212054 | 656417 | https://lms.nederlandslicht.nl/qr/report/656417 | 51.9988 | 5.4525 | 1594832427 | 4456006373 | Kersweg |  |  | Zuid | Amerongen |  | Gemeente Utrechtse Heuvelrug |  |  |  | Gemeente Utrechtse Heuvelrug | In bedrijf | [5 empty] | Nacht | Bemeterd | [69 empty] | PLL 24W 830 (HF) | 2 | 1990-01-01 |  | 24W PLL 830 |  |  | 24.00 | 16000 | PLL |  | EVSA PH 1 x PL-T/C/L/TL5C 22-42W VIERK | 2 | 1990-01-01 |  | HFP22-42 |  |  | 3.00 | 175200
212056 | 656418 | https://lms.nederlandslicht.nl/qr/report/656418 | 51.9984 | 5.453 | 1595177427 | 4455634723 | Kersweg |  |  | Zuid | Amerongen |  | Gemeente Utrechtse Heuvelrug |  |  |  | Gemeente Utrechtse Heuvelrug | In bedrijf | [5 empty] | Nacht | Bemeterd | [38 empty] | 64 - MAST 3,0 M GY ANTIEK | 1 | 1990-01-01 |  | SM GY 3,0 ANTIEK N6005 | 3.00 | ANTIEK | GIETIJZER | 6005 GROEN MOS | GESCHILDERD | NVT |  | 350400 |  | 203122 - MOD B PLE 20W NV + PLL 24W HF NV IP 65 STANDAARD | 1 | 1990-01-01 | [11 empty] | 175200 |  |  | PLE 20W E27 | 1 | 1990-01-01 |  | 20W PLET |  |  |  | 8000 | PLL |  | EVSA PH 1 x PL-T/C/L/TL5C 22-42W VIERK | 1 | 1990-01-01 |  | HFP22-42 |  |  | 3.00 | 175200
212056 | 656418 | https://lms.nederlandslicht.nl/qr/report/656418 | 51.9984 | 5.453 | 1595177427 | 4455634723 | Kersweg |  |  | Zuid | Amerongen |  | Gemeente Utrechtse Heuvelrug |  |  |  | Gemeente Utrechtse Heuvelrug | In bedrijf | [5 empty] | Nacht | Bemeterd | [69 empty] | PLL 24W 830 (HF) | 2 | 1990-01-01 |  | 24W PLL 830 |  |  | 24.00 | 16000 | PLL |  | EVSA PH 1 x PL-T/C/L/TL5C 22-42W VIERK | 2 | 1990-01-01 |  | HFP22-42 |  |  | 3.00 | 175200
212057 | 656419 | https://lms.nederlandslicht.nl/qr/report/656419 | 51.9983 | 5.4532 | 1595328617 | 4455453293 | Kersweg |  |  | Zuid | Amerongen |  | Gemeente Utrechtse Heuvelrug |  |  |  | Gemeente Utrechtse Heuvelrug | In bedrijf | [5 empty] | Nacht | Bemeterd | [38 empty] | 64 - MAST 3,0 M GY ANTIEK | 1 | 1990-01-01 |  | SM GY 3,0 ANTIEK N6005 | 3.00 | ANTIEK | GIETIJZER | 6005 GROEN MOS | GESCHILDERD | NVT |  | 350400 |  | 203122 - MOD B PLE 20W NV + PLL 24W HF NV IP 65 STANDAARD | 1 | 1990-01-01 | [11 empty] | 175200 |  |  | PLE 20W E27 | 1 | 1990-01-01 |  | 20W PLET |  |  |  | 8000 | PLL |  | EVSA PH 1 x PL-T/C/L/TL5C 22-42W VIERK | 1 | 1990-01-01 |  | HFP22-42 |  |  | 3.00 | 175200
212057 | 656419 | https://lms.nederlandslicht.nl/qr/report/656419 | 51.9983 | 5.4532 | 1595328617 | 4455453293 | Kersweg |  |  | Zuid | Amerongen |  | Gemeente Utrechtse Heuvelrug |  |  |  | Gemeente Utrechtse Heuvelrug | In bedrijf | [5 empty] | Nacht | Bemeterd | [69 empty] | PLL 24W 830 (HF) | 2 | 1990-01-01 |  | 24W PLL 830 |  |  | 24.00 | 16000 | PLL |  | EVSA PH 1 x PL-T/C/L/TL5C 22-42W VIERK | 2 | 1990-01-01 |  | HFP22-42 |  |  | 3.00 | 175200
212058 | 656420 | https://lms.nederlandslicht.nl/qr/report/656420 | 51.9981 | 5.4534 | 1595485817 | 4455280713 | Kersweg |  |  | Zuid | Amerongen |  | Gemeente Utrechtse Heuvelrug |  |  |  | Gemeente Utrechtse Heuvelrug | In bedrijf | [5 empty] | Nacht | Bemeterd | [38 empty] | 64 - MAST 3,0 M GY ANTIEK | 1 | 1990-01-01 |  | SM GY 3,0 ANTIEK N6005 | 3.00 | ANTIEK | GIETIJZER | 6005 GROEN MOS | GESCHILDERD | NVT |  | 350400 |  | 203122 - MOD B PLE 20W NV + PLL 24W HF NV IP 65 STANDAARD | 1 | 1990-01-01 | [11 empty] | 175200 |  |  | PLE 20W E27 | 1 | 1990-01-01 |  | 20W PLET |  |  |  | 8000 | PLL |  | EVSA PH 1 x PL-T/C/L/TL5C 22-42W VIERK | 1 | 1990-01-01 |  | HFP22-42 |  |  | 3.00 | 175200
212058 | 656420 | https://lms.nederlandslicht.nl/qr/report/656420 | 51.9981 | 5.4534 | 1595485817 | 4455280713 | Kersweg |  |  | Zuid | Amerongen |  | Gemeente Utrechtse Heuvelrug |  |  |  | Gemeente Utrechtse Heuvelrug | In bedrijf | [5 empty] | Nacht | Bemeterd | [69 empty] | PLL 24W 830 (HF) | 2 | 1990-01-01 |  | 24W PLL 830 |  |  | 24.00 | 16000 | PLL |  | EVSA PH 1 x PL-T/C/L/TL5C 22-42W VIERK | 2 | 1990-01-01 |  | HFP22-42 |  |  | 3.00 | 175200
212059 | 656421 | https://lms.nederlandslicht.nl/qr/report/656421 | 51.998 | 5.4537 | 1595637447 | 4455128983 | Kersweg |  |  | Zuid | Amerongen |  | Gemeente Utrechtse Heuvelrug |  |  |  | Gemeente Utrechtse Heuvelrug | In bedrijf | [5 empty] | Nacht | Bemeterd | [38 empty] | 64 - MAST 3,0 M GY ANTIEK | 1 | 1990-01-01 |  | SM GY 3,0 ANTIEK N6005 | 3.00 | ANTIEK | GIETIJZER | 6005 GROEN MOS | GESCHILDERD | NVT |  | 350400 |  | 203122 - MOD B PLE 20W NV + PLL 24W HF NV IP 65 STANDAARD | 1 | 1990-01-01 | [11 empty] | 175200 |  |  | PLE 20W E27 | 1 | 1990-01-01 |  | 20W PLET |  |  |  | 8000 | PLL |  | EVSA PH 1 x PL-T/C/L/TL5C 22-42W VIERK | 1 | 1990-01-01 |  | HFP22-42 |  |  | 3.00 | 175200
212059 | 656421 | https://lms.nederlandslicht.nl/qr/report/656421 | 51.998 | 5.4537 | 1595637447 | 4455128983 | Kersweg |  |  | Zuid | Amerongen |  | Gemeente Utrechtse Heuvelrug |  |  |  | Gemeente Utrechtse Heuvelrug | In bedrijf | [5 empty] | Nacht | Bemeterd | [69 empty] | PLL 24W 830 (HF) | 2 | 1990-01-01 |  | 24W PLL 830 |  |  | 24.00 | 16000 | PLL |  | EVSA PH 1 x PL-T/C/L/TL5C 22-42W VIERK | 2 | 1990-01-01 |  | HFP22-42 |  |  | 3.00 | 175200
212060 | 656422 | https://lms.nederlandslicht.nl/qr/report/656422 | 51.9978 | 5.4539 | 1595779877 | 4454981853 | Kersweg |  |  | Zuid | Amerongen |  | Gemeente Utrechtse Heuvelrug |  |  |  | Gemeente Utrechtse Heuvelrug | In bedrijf | [5 empty] | Nacht | Bemeterd | [38 empty] | 64 - MAST 3,0 M GY ANTIEK | 1 | 1990-01-01 |  | SM GY 3,0 ANTIEK N6005 | 3.00 | ANTIEK | GIETIJZER | 6005 GROEN MOS | GESCHILDERD | NVT |  | 350400 |  | 203122 - MOD B PLE 20W NV + PLL 24W HF NV IP 65 STANDAARD | 1 | 1990-01-01 | [11 empty] | 175200 |  |  | PLE 20W E27 | 1 | 1990-01-01 |  | 20W PLET |  |  |  | 8000 | PLL |  | EVSA PH 1 x PL-T/C/L/TL5C 22-42W VIERK | 1 | 1990-01-01 |  | HFP22-42 |  |  | 3.00 | 175200
212060 | 656422 | https://lms.nederlandslicht.nl/qr/report/656422 | 51.9978 | 5.4539 | 1595779877 | 4454981853 | Kersweg |  |  | Zuid | Amerongen |  | Gemeente Utrechtse Heuvelrug |  |  |  | Gemeente Utrechtse Heuvelrug | In bedrijf | [5 empty] | Nacht | Bemeterd | [69 empty] | PLL 24W 830 (HF) | 2 | 1990-01-01 |  | 24W PLL 830 |  |  | 24.00 | 16000 | PLL |  | EVSA PH 1 x PL-T/C/L/TL5C 22-42W VIERK | 2 | 1990-01-01 |  | HFP22-42 |  |  | 3.00 | 175200
212061 | 656423 | https://lms.nederlandslicht.nl/qr/report/656423 | 51.9977 | 5.4541 | 1595935947 | 4454856993 | Kersweg |  |  | Zuid | Amerongen |  | Gemeente Utrechtse Heuvelrug |  |  |  | Gemeente Utrechtse Heuvelrug | In bedrijf | [5 empty] | Nacht | Bemeterd | [38 empty] | 64 - MAST 3,0 M GY ANTIEK | 1 | 1990-01-01 |  | SM GY 3,0 ANTIEK N6005 | 3.00 | ANTIEK | GIETIJZER | 6005 GROEN MOS | GESCHILDERD | NVT |  | 350400 |  | 203122 - MOD B PLE 20W NV + PLL 24W HF NV IP 65 STANDAARD | 1 | 1990-01-01 | [11 empty] | 175200 |  |  | PLE 20W E27 | 1 | 1990-01-01 |  | 20W PLET |  |  |  | 8000 | PLL |  | EVSA PH 1 x PL-T/C/L/TL5C 22-42W VIERK | 1 | 1990-01-01 |  | HFP22-42 |  |  | 3.00 | 175200
212061 | 656423 | https://lms.nederlandslicht.nl/qr/report/656423 | 51.9977 | 5.4541 | 1595935947 | 4454856993 | Kersweg |  |  | Zuid | Amerongen |  | Gemeente Utrechtse Heuvelrug |  |  |  | Gemeente Utrechtse Heuvelrug | In bedrijf | [5 empty] | Nacht | Bemeterd | [69 empty] | PLL 24W 830 (HF) | 2 | 1990-01-01 |  | 24W PLL 830 |  |  | 24.00 | 16000 | PLL |  | EVSA PH 1 x PL-T/C/L/TL5C 22-42W VIERK | 2 | 1990-01-01 |  | HFP22-42 |  |  | 3.00 | 175200
212062 | 656424 | https://lms.nederlandslicht.nl/qr/report/656424 | 51.9977 | 5.4543 | 1596057137 | 4454774683 | Kersweg |  |  | Zuid | Amerongen |  | Gemeente Utrechtse Heuvelrug |  |  |  | Gemeente Utrechtse Heuvelrug | In bedrijf | [5 empty] | Nacht | Bemeterd | [38 empty] | 64 - MAST 3,0 M GY ANTIEK | 1 | 1990-01-01 |  | SM GY 3,0 ANTIEK N6005 | 3.00 | ANTIEK | GIETIJZER | 6005 GROEN MOS | GESCHILDERD | NVT |  | 350400 |  | 203122 - MOD B PLE 20W NV + PLL 24W HF NV IP 65 STANDAARD | 1 | 1990-01-01 | [11 empty] | 175200 |  |  | PLE 20W E27 | 1 | 1990-01-01 |  | 20W PLET |  |  |  | 8000 | PLL |  | EVSA PH 1 x PL-T/C/L/TL5C 22-42W VIERK | 1 | 1990-01-01 |  | HFP22-42 |  |  | 3.00 | 175200
212062 | 656424 | https://lms.nederlandslicht.nl/qr/report/656424 | 51.9977 | 5.4543 | 1596057137 | 4454774683 | Kersweg |  |  | Zuid | Amerongen |  | Gemeente Utrechtse Heuvelrug |  |  |  | Gemeente Utrechtse Heuvelrug | In bedrijf | [5 empty] | Nacht | Bemeterd | [69 empty] | PLL 24W 830 (HF) | 2 | 1990-01-01 |  | 24W PLL 830 |  |  | 24.00 | 16000 | PLL |  | EVSA PH 1 x PL-T/C/L/TL5C 22-42W VIERK | 2 | 1990-01-01 |  | HFP22-42 |  |  | 3.00 | 175200
212051 | 656425 | https://lms.nederlandslicht.nl/qr/report/656425 | 51.9971 | 5.4557 | 1597007227 | 4454148663 | Donkerstraat |  |  | Zuid | Amerongen |  | Gemeente Utrechtse Heuvelrug |  |  |  | Gemeente Utrechtse Heuvelrug | In bedrijf | [5 empty] | Nacht | Bemeterd | [38 empty] | 64 - MAST 3,0 M GY ANTIEK | 1 | 1990-01-01 |  | SM GY 3,0 ANTIEK N6005 | 3.00 | ANTIEK | GIETIJZER | 6005 GROEN MOS | GESCHILDERD | NVT |  | 350400 |  | 203122 - MOD B PLE 20W NV + PLL 24W HF NV IP 65 STANDAARD | 1 | 1990-01-01 | [11 empty] | 175200 |  |  | PLE 20W E27 | 1 | 1990-01-01 |  | 20W PLET |  |  |  | 8000 | PLL |  | EVSA PH 1 x PL-T/C/L/TL5C 22-42W VIERK | 1 | 1990-01-01 |  | HFP22-42 |  |  | 3.00 | 175200
212051 | 656425 | https://lms.nederlandslicht.nl/qr/report/656425 | 51.9971 | 5.4557 | 1597007227 | 4454148663 | Donkerstraat |  |  | Zuid | Amerongen |  | Gemeente Utrechtse Heuvelrug |  |  |  | Gemeente Utrechtse Heuvelrug | In bedrijf | [5 empty] | Nacht | Bemeterd | [69 empty] | PLL 24W 830 (HF) | 2 | 1990-01-01 |  | 24W PLL 830 |  |  | 24.00 | 16000 | PLL |  | EVSA PH 1 x PL-T/C/L/TL5C 22-42W VIERK | 2 | 1990-01-01 |  | HFP22-42 |  |  | 3.00 | 175200
212052 | 656426 | https://lms.nederlandslicht.nl/qr/report/656426 | 51.9969 | 5.4556 | 1597005197 | 4453940983 | Donkerstraat |  |  | Zuid | Amerongen |  | Gemeente Utrechtse Heuvelrug |  |  |  | Gemeente Utrechtse Heuvelrug | In bedrijf | [5 empty] | Nacht | Bemeterd | [38 empty] | 64 - MAST 3,0 M GY ANTIEK | 1 | 1990-01-01 |  | SM GY 3,0 ANTIEK N6005 | 3.00 | ANTIEK | GIETIJZER | 6005 GROEN MOS | GESCHILDERD | NVT |  | 350400 |  | 203122 - MOD B PLE 20W NV + PLL 24W HF NV IP 65 STANDAARD | 1 | 1990-01-01 | [11 empty] | 175200 |  |  | PLE 20W E27 | 1 | 1990-01-01 |  | 20W PLET |  |  |  | 8000 | PLL |  | EVSA PH 1 x PL-T/C/L/TL5C 22-42W VIERK | 1 | 1990-01-01 |  | HFP22-42 |  |  | 3.00 | 175200
212052 | 656426 | https://lms.nederlandslicht.nl/qr/report/656426 | 51.9969 | 5.4556 | 1597005197 | 4453940983 | Donkerstraat |  |  | Zuid | Amerongen |  | Gemeente Utrechtse Heuvelrug |  |  |  | Gemeente Utrechtse Heuvelrug | In bedrijf | [5 empty] | Nacht | Bemeterd | [69 empty] | PLL 24W 830 (HF) | 2 | 1990-01-01 |  | 24W PLL 830 |  |  | 24.00 | 16000 | PLL |  | EVSA PH 1 x PL-T/C/L/TL5C 22-42W VIERK | 2 | 1990-01-01 |  | HFP22-42 |  |  | 3.00 | 175200
212039 | 656427 | https://lms.nederlandslicht.nl/qr/report/656427 | 51.9967 | 5.4555 | 1596900837 | 4453681633 | Donkerstraat |  |  | Zuid | Amerongen |  | Gemeente Utrechtse Heuvelrug |  |  |  | Gemeente Utrechtse Heuvelrug | In bedrijf | [5 empty] | Nacht | Bemeterd | [38 empty] | 64 - MAST 3,0 M GY ANTIEK | 1 | 1990-01-01 |  | SM GY 3,0 ANTIEK N6005 | 3.00 | ANTIEK | GIETIJZER | 6005 GROEN MOS | GESCHILDERD | NVT |  | 350400 |  | 203122 - MOD B PLE 20W NV + PLL 24W HF NV IP 65 STANDAARD | 1 | 1990-01-01 | [11 empty] | 175200 |  |  | PLE 20W E27 | 1 | 1990-01-01 |  | 20W PLET |  |  |  | 8000 | PLL |  | EVSA PH 1 x PL-T/C/L/TL5C 22-42W VIERK | 1 | 1990-01-01 |  | HFP22-42 |  |  | 3.00 | 175200
212039 | 656427 | https://lms.nederlandslicht.nl/qr/report/656427 | 51.9967 | 5.4555 | 1596900837 | 4453681633 | Donkerstraat |  |  | Zuid | Amerongen |  | Gemeente Utrechtse Heuvelrug |  |  |  | Gemeente Utrechtse Heuvelrug | In bedrijf | [5 empty] | Nacht | Bemeterd | [69 empty] | PLL 24W 830 (HF) | 2 | 1990-01-01 |  | 24W PLL 830 |  |  | 24.00 | 16000 | PLL |  | EVSA PH 1 x PL-T/C/L/TL5C 22-42W VIERK | 2 | 1990-01-01 |  | HFP22-42 |  |  | 3.00 | 175200
186874 | 656428 | https://lms.nederlandslicht.nl/qr/report/656428 | 52.0033 | 5.4668 | 1604647247 | 4461084583 | Holleweg |  |  | Oost | Amerongen |  | Gemeente Utrechtse Heuvelrug |  |  |  | Gemeente Utrechtse Heuvelrug | In bedrijf | [5 empty] | Nacht | Bemeterd | [38 empty] | 19 - MAST 4,0 M ST CONISCH | 1 | 2005-01-01 |  | PM ST 4,0 CO T60 ET M N6005 | 4.00 | CONISCH | STAAL | 6005 MOSGROEN | GESCHILDERD | NVT |  | 350400 |  | 322512 - 2000 PLL 24W HF NV RAL9005 | 1 | 2007-01-01 | [11 empty] | 175200 |  |  | PLL 24W 830 (HF) | 1 | 2007-01-01 |  | 24W PLL 830 |  |  | 24.00 | 16000 | PLL |  | EVSA PH 1 x PL-T/C/L/TL5C 22-42W VIERK | 1 | 2007-01-01 |  | HFP22-42 |  |  | 3.00 | 175200
186873 | 656429 | https://lms.nederlandslicht.nl/qr/report/656429 | 52.0031 | 5.4666 | 1604507097 | 4460881093 | Holleweg |  |  | Oost | Amerongen |  | Gemeente Utrechtse Heuvelrug |  |  |  | Gemeente Utrechtse Heuvelrug | In bedrijf | [5 empty] | Nacht | Bemeterd | [38 empty] | 19 - MAST 4,0 M ST CONISCH | 1 | 2005-01-01 |  | PM ST 4,0 CO T60 ET M N6005 | 4.00 | CONISCH | STAAL | 6005 MOSGROEN | GESCHILDERD | NVT |  | 350400 |  | 322512 - 2000 PLL 24W HF NV RAL9005 | 1 | 2007-01-01 | [11 empty] | 175200 |  |  | PLL 24W 830 (HF) | 1 | 2007-01-01 |  | 24W PLL 830 |  |  | 24.00 | 16000 | PLL |  | EVSA PH 1 x PL-T/C/L/TL5C 22-42W VIERK | 1 | 2007-01-01 |  | HFP22-42 |  |  | 3.00 | 175200
186872 | 656430 | https://lms.nederlandslicht.nl/qr/report/656430 | 52.003 | 5.4664 | 1604369787 | 4460678003 | Holleweg |  |  | Oost | Amerongen |  | Gemeente Utrechtse Heuvelrug |  |  |  | Gemeente Utrechtse Heuvelrug | In bedrijf | [5 empty] | Nacht | Bemeterd | [38 empty] | 19 - MAST 4,0 M ST CONISCH | 1 | 2005-01-01 |  | PM ST 4,0 CO T60 ET M N6005 | 4.00 | CONISCH | STAAL | 6005 MOSGROEN | GESCHILDERD | NVT |  | 350400 |  | 322512 - 2000 PLL 24W HF NV RAL9005 | 1 | 2007-01-01 | [11 empty] | 175200 |  |  | PLL 24W 830 (HF) | 1 | 2007-01-01 |  | 24W PLL 830 |  |  | 24.00 | 16000 | PLL |  | EVSA PH 1 x PL-T/C/L/TL5C 22-42W VIERK | 1 | 2007-01-01 |  | HFP22-42 |  |  | 3.00 | 175200
186871 | 656431 | https://lms.nederlandslicht.nl/qr/report/656431 | 52.0027 | 5.4661 | 1604196837 | 4460408473 | Holleweg |  |  | Oost | Amerongen |  | Gemeente Utrechtse Heuvelrug |  |  |  | Gemeente Utrechtse Heuvelrug | In bedrijf | [5 empty] | Nacht | Bemeterd | [38 empty] | 19 - MAST 4,0 M ST CONISCH | 1 | 2005-01-01 |  | PM ST 4,0 CO T60 ET M N6005 | 4.00 | CONISCH | STAAL | 6005 MOSGROEN | GESCHILDERD | NVT |  | 350400 |  | 322512 - 2000 PLL 24W HF NV RAL9005 | 1 | 2007-01-01 | [11 empty] | 175200 |  |  | PLL 24W 830 (HF) | 1 | 2007-01-01 |  | 24W PLL 830 |  |  | 24.00 | 16000 | PLL |  | EVSA PH 1 x PL-T/C/L/TL5C 22-42W VIERK | 1 | 2007-01-01 |  | HFP22-42 |  |  | 3.00 | 175200
32910007 | 656433 | https://lms.nederlandslicht.nl/qr/report/656433 | 52.0047 | 5.4618 | 1601190697 | 4462641273 | Spijlen,De |  |  | West | Amerongen |  | Gemeente Utrechtse Heuvelrug |  |  |  | Gemeente Utrechtse Heuvelrug | In bedrijf | [5 empty] | Nacht | Bemeterd | [38 empty] | LM AL 6,0 CO EU1250/20/5 T60 ET | 1 | 2017-01-01 |  | LM AL 6,0 CO EU1250/20/5 T60 ET | 6.00 | CONISCH | ALUMINIUM |  |  |  |  | 350400 |  | SCHR PIANO | 1 | 2017-01-01 | [14 empty] | LED | 1 | 2017-01-01 |  | LED |  |  | 30.00 | 100000 | LED |  | LEDDRIVER | 1 | 2017-01-01 |  | LEDDRIVER |  |  | 1.00 | 175200
32910006 | 656434 | https://lms.nederlandslicht.nl/qr/report/656434 | 52.0051 | 5.4618 | 1601193877 | 4463031243 | Spijlen,De |  |  | West | Amerongen |  | Gemeente Utrechtse Heuvelrug |  |  |  | Gemeente Utrechtse Heuvelrug | In bedrijf | [5 empty] | Nacht | Bemeterd | [38 empty] | LM AL 6,0 CO EU1250/20/5 T60 ET | 1 | 2017-01-01 |  | LM AL 6,0 CO EU1250/20/5 T60 ET | 6.00 | CONISCH | ALUMINIUM |  |  |  |  | 350400 |  | SCHR PIANO | 1 | 2017-01-01 | [14 empty] | LED | 1 | 2017-01-01 |  | LED |  |  | 30.00 | 100000 | LED |  | LEDDRIVER | 1 | 2017-01-01 |  | LEDDRIVER |  |  | 1.00 | 175200
32910005 | 656435 | https://lms.nederlandslicht.nl/qr/report/656435 | 52.0054 | 5.4618 | 1601236977 | 4463355653 | Spijlen,De |  |  | West | Amerongen |  | Gemeente Utrechtse Heuvelrug |  |  |  | Gemeente Utrechtse Heuvelrug | In bedrijf | [5 empty] | Nacht | Bemeterd | [38 empty] | LM AL 6,0 CO EU1250/20/5 T60 ET | 1 | 2017-01-01 |  | LM AL 6,0 CO EU1250/20/5 T60 ET | 6.00 | CONISCH | ALUMINIUM |  |  |  |  | 350400 |  | SCHR PIANO | 1 | 2017-01-01 | [14 empty] | LED | 1 | 2017-01-01 |  | LED |  |  | 30.00 | 100000 | LED |  | LEDDRIVER | 1 | 2017-01-01 |  | LEDDRIVER |  |  | 1.00 | 175200
32910004 | 656436 | https://lms.nederlandslicht.nl/qr/report/656436 | 52.0057 | 5.4621 | 1601412967 | 4463694313 | Spruytln,Burg H |  |  | West | Amerongen |  | Gemeente Utrechtse Heuvelrug |  |  |  | Gemeente Utrechtse Heuvelrug | In bedrijf | [5 empty] | Nacht | Bemeterd | [38 empty] | LM AL 6,0 CO EU1250/20/5 T60 ET | 1 | 2017-01-01 |  | LM AL 6,0 CO EU1250/20/5 T60 ET | 6.00 | CONISCH | ALUMINIUM |  |  |  |  | 350400 |  | SCHR PIANO | 1 | 2017-01-01 | [14 empty] | LED | 1 | 2017-01-01 |  | LED |  |  | 30.00 | 100000 | LED |  | LEDDRIVER | 1 | 2017-01-01 |  | LEDDRIVER |  |  | 1.00 | 175200
32910003 | 656437 | https://lms.nederlandslicht.nl/qr/report/656437 | 52.0059 | 5.4621 | 1601443637 | 4463935393 | Spruytln,Burg H |  |  | West | Amerongen |  | Gemeente Utrechtse Heuvelrug |  |  |  | Gemeente Utrechtse Heuvelrug | In bedrijf | [5 empty] | Nacht | Bemeterd | [38 empty] | LM AL 6,0 CO EU1250/20/5 T60 ET | 1 | 2017-01-01 |  | LM AL 6,0 CO EU1250/20/5 T60 ET | 6.00 | CONISCH | ALUMINIUM |  |  |  |  | 350400 |  | SCHR PIANO | 1 | 2017-01-01 | [14 empty] | LED | 1 | 2017-01-01 |  | LED |  |  | 30.00 | 100000 | LED |  | LEDDRIVER | 1 | 2017-01-01 |  | LEDDRIVER |  |  | 1.00 | 175200
32910002 | 656438 | https://lms.nederlandslicht.nl/qr/report/656438 | 52.0062 | 5.4622 | 1601475807 | 4464272333 | Spruytln,Burg H |  |  | West | Amerongen |  | Gemeente Utrechtse Heuvelrug |  |  |  | Gemeente Utrechtse Heuvelrug | In bedrijf | [5 empty] | Nacht | Bemeterd | [38 empty] | LM AL 6,0 CO EU1250/20/5 T60 ET | 1 | 2017-01-01 |  | LM AL 6,0 CO EU1250/20/5 T60 ET | 6.00 | CONISCH | ALUMINIUM |  |  |  |  | 350400 |  | SCHR PIANO | 1 | 2017-01-01 | [14 empty] | LED | 1 | 2017-01-01 |  | LED |  |  | 30.00 | 100000 | LED |  | LEDDRIVER | 1 | 2017-01-01 |  | LEDDRIVER |  |  | 1.00 | 175200
32910001 | 656439 | https://lms.nederlandslicht.nl/qr/report/656439 | 52.0063 | 5.4624 | 1601631797 | 4464394713 | Spruytln,Burg H |  |  | West | Amerongen |  | Gemeente Utrechtse Heuvelrug |  |  |  | Gemeente Utrechtse Heuvelrug | In bedrijf | [5 empty] | Nacht | Bemeterd | [38 empty] | LM AL 6,0 CO EU1250/20/5 T60 ET | 1 | 2017-01-01 |  | LM AL 6,0 CO EU1250/20/5 T60 ET | 6.00 | CONISCH | ALUMINIUM |  |  |  |  | 350400 |  | SCHR PIANO | 1 | 2017-01-01 | [14 empty] | LED | 1 | 2017-01-01 |  | LED |  |  | 30.00 | 100000 | LED |  | LEDDRIVER | 1 | 2017-01-01 |  | LEDDRIVER |  |  | 1.00 | 175200
32920002 | 656440 | https://lms.nederlandslicht.nl/qr/report/656440 | 52.0065 | 5.4623 | 1601560457 | 4464619383 | Stenderland |  |  | West | Amerongen |  | Gemeente Utrechtse Heuvelrug |  |  |  | Gemeente Utrechtse Heuvelrug | In bedrijf | [5 empty] | Nacht | Bemeterd | [38 empty] | LM AL 6,0 CO EU1250/20/5 T60 ET | 1 | 2017-01-01 |  | LM AL 6,0 CO EU1250/20/5 T60 ET | 6.00 | CONISCH | ALUMINIUM |  |  |  |  | 350400 |  | SCHR PIANO | 1 | 2017-01-01 | [14 empty] | LED | 1 | 2017-01-01 |  | LED |  |  | 30.00 | 100000 | LED |  | LEDDRIVER | 1 | 2017-01-01 |  | LEDDRIVER |  |  | 1.00 | 175200
32920001 | 656441 | https://lms.nederlandslicht.nl/qr/report/656441 | 52.0066 | 5.462 | 1601328827 | 4464780023 | Stenderland |  |  | West | Amerongen |  | Gemeente Utrechtse Heuvelrug |  |  |  | Gemeente Utrechtse Heuvelrug | In bedrijf | [5 empty] | Nacht | Bemeterd | [38 empty] | LM AL 6,0 CO EU1250/20/5 T60 ET | 1 | 2017-01-01 |  | LM AL 6,0 CO EU1250/20/5 T60 ET | 6.00 | CONISCH | ALUMINIUM |  |  |  |  | 350400 |  | SCHR PIANO | 1 | 2017-01-01 | [14 empty] | LED | 1 | 2017-01-01 |  | LED |  |  | 30.00 | 100000 | LED |  | LEDDRIVER | 1 | 2017-01-01 |  | LEDDRIVER |  |  | 1.00 | 175200
32250005 | 656442 | https://lms.nederlandslicht.nl/qr/report/656442 | 52.0067 | 5.4621 | 1601418037 | 4464875083 | Werk,Het Engelse |  |  | West | Amerongen |  | Gemeente Utrechtse Heuvelrug |  |  |  | Gemeente Utrechtse Heuvelrug | In bedrijf | [5 empty] | Nacht | Bemeterd | [38 empty] | LM AL 6,0 CO EU1250/20/5 T60 ET | 1 | 2017-01-01 |  | LM AL 6,0 CO EU1250/20/5 T60 ET | 6.00 | CONISCH | ALUMINIUM |  |  |  |  | 350400 |  | SCHR PIANO | 1 | 2017-01-01 | [14 empty] | LED | 1 | 2017-01-01 |  | LED |  |  | 30.00 | 100000 | LED |  | LEDDRIVER | 1 | 2017-01-01 |  | LEDDRIVER |  |  | 1.00 | 175200
32250004 | 656443 | https://lms.nederlandslicht.nl/qr/report/656443 | 52.007 | 5.4619 | 1601303957 | 4465140773 | Werk,Het Engelse |  |  | West | Amerongen |  | Gemeente Utrechtse Heuvelrug |  |  |  | Gemeente Utrechtse Heuvelrug | In bedrijf | [5 empty] | Nacht | Bemeterd | [38 empty] | LM AL 6,0 CO EU1250/20/5 T60 ET | 1 | 2017-01-01 |  | LM AL 6,0 CO EU1250/20/5 T60 ET | 6.00 | CONISCH | ALUMINIUM |  |  |  |  | 350400 |  | SCHR PIANO | 1 | 2017-01-01 | [14 empty] | LED | 1 | 2017-01-01 |  | LED |  |  | 30.00 | 100000 | LED |  | LEDDRIVER | 1 | 2017-01-01 |  | LEDDRIVER |  |  | 1.00 | 175200
32250003 | 656444 | https://lms.nederlandslicht.nl/qr/report/656444 | 52.0072 | 5.4622 | 1601514587 | 4465347813 | Werk,Het Engelse |  |  | West | Amerongen |  | Gemeente Utrechtse Heuvelrug |  |  |  | Gemeente Utrechtse Heuvelrug | In bedrijf | [5 empty] | Nacht | Bemeterd | [38 empty] | LM AL 6,0 CO EU1250/20/5 T60 ET | 1 | 2017-01-01 |  | LM AL 6,0 CO EU1250/20/5 T60 ET | 6.00 | CONISCH | ALUMINIUM |  |  |  |  | 350400 |  | SCHR PIANO | 1 | 2017-01-01 | [14 empty] | LED | 1 | 2017-01-01 |  | LED |  |  | 30.00 | 100000 | LED |  | LEDDRIVER | 1 | 2017-01-01 |  | LEDDRIVER |  |  | 1.00 | 175200
32250002 | 656445 | https://lms.nederlandslicht.nl/qr/report/656445 | 52.0074 | 5.4622 | 1601526587 | 4465665113 | Werk,Het Engelse |  |  | West | Amerongen |  | Gemeente Utrechtse Heuvelrug |  |  |  | Gemeente Utrechtse Heuvelrug | In bedrijf | [5 empty] | Nacht | Bemeterd | [38 empty] | LM AL 6,0 CO EU1250/20/5 T60 ET | 1 | 2017-01-01 |  | LM AL 6,0 CO EU1250/20/5 T60 ET | 6.00 | CONISCH | ALUMINIUM |  |  |  |  | 350400 |  | SCHR PIANO | 1 | 2017-01-01 | [14 empty] | LED | 1 | 2017-01-01 |  | LED |  |  | 30.00 | 100000 | LED |  | LEDDRIVER | 1 | 2017-01-01 |  | LEDDRIVER |  |  | 1.00 | 175200
32250001 | 656446 | https://lms.nederlandslicht.nl/qr/report/656446 | 52.0077 | 5.4626 | 1601766037 | 4465919603 | Werk,Het Engelse |  |  | West | Amerongen |  | Gemeente Utrechtse Heuvelrug |  |  |  | Gemeente Utrechtse Heuvelrug | In bedrijf | [5 empty] | Nacht | Bemeterd | [38 empty] | LM AL 6,0 CO EU1250/20/5 T60 ET | 1 | 2017-01-01 |  | LM AL 6,0 CO EU1250/20/5 T60 ET | 6.00 | CONISCH | ALUMINIUM |  |  |  |  | 350400 |  | SCHR PIANO | 1 | 2017-01-01 | [14 empty] | LED | 1 | 2017-01-01 |  | LED |  |  | 30.00 | 100000 | LED |  | LEDDRIVER | 1 | 2017-01-01 |  | LEDDRIVER |  |  | 1.00 | 175200
32250007 | 656447 | https://lms.nederlandslicht.nl/qr/report/656447 | 52.0075 | 5.463 | 1602075657 | 4465771873 | Werk,Het Engelse |  |  | West | Amerongen |  | Gemeente Utrechtse Heuvelrug |  |  |  | Gemeente Utrechtse Heuvelrug | In bedrijf | [5 empty] | Nacht | Bemeterd | [38 empty] | LM AL 6,0 CO EU1250/20/5 T60 ET | 1 | 2017-01-01 |  | LM AL 6,0 CO EU1250/20/5 T60 ET | 6.00 | CONISCH | ALUMINIUM |  |  |  |  | 350400 |  | SCHR PIANO | 1 | 2017-01-01 | [14 empty] | LED | 1 | 2017-01-01 |  | LED |  |  | 30.00 | 100000 | LED |  | LEDDRIVER | 1 | 2017-01-01 |  | LEDDRIVER |  |  | 1.00 | 175200
32250006 | 656448 | https://lms.nederlandslicht.nl/qr/report/656448 | 52.0073 | 5.4625 | 1601701487 | 4465534213 | Werk,Het Engelse |  |  | West | Amerongen |  | Gemeente Utrechtse Heuvelrug |  |  |  | Gemeente Utrechtse Heuvelrug | In bedrijf | [5 empty] | Nacht | Bemeterd | [38 empty] | LM AL 6,0 CO EU1250/20/5 T60 ET | 1 | 2017-01-01 |  | LM AL 6,0 CO EU1250/20/5 T60 ET | 6.00 | CONISCH | ALUMINIUM |  |  |  |  | 350400 |  | SCHR PIANO | 1 | 2017-01-01 | [14 empty] | LED | 1 | 2017-01-01 |  | LED |  |  | 30.00 | 100000 | LED |  | LEDDRIVER | 1 | 2017-01-01 |  | LEDDRIVER |  |  | 1.00 | 175200
32250008 | 656449 | https://lms.nederlandslicht.nl/qr/report/656449 | 52.0072 | 5.4627 | 1601804707 | 4465426503 | Werk,Het Engelse |  |  | West | Amerongen |  | Gemeente Utrechtse Heuvelrug |  |  |  | Gemeente Utrechtse Heuvelrug | In bedrijf | [5 empty] | Nacht | Bemeterd | [38 empty] | LM AL 6,0 CO EU1250/20/5 T60 ET | 1 | 2017-01-01 |  | LM AL 6,0 CO EU1250/20/5 T60 ET | 6.00 | CONISCH | ALUMINIUM |  |  |  |  | 350400 |  | SCHR PIANO | 1 | 2017-01-01 | [14 empty] | LED | 1 | 2017-01-01 |  | LED |  |  | 30.00 | 100000 | LED |  | LEDDRIVER | 1 | 2017-01-01 |  | LEDDRIVER |  |  | 1.00 | 175200
32250010 | 656450 | https://lms.nederlandslicht.nl/qr/report/656450 | 52.0073 | 5.4629 | 1602003097 | 4465454813 | Werk,Het Engelse |  |  | West | Amerongen |  | Gemeente Utrechtse Heuvelrug |  |  |  | Gemeente Utrechtse Heuvelrug | In bedrijf | [5 empty] | Nacht | Bemeterd | [38 empty] | LM AL 6,0 CO EU1250/20/5 T60 ET | 1 | 2017-01-01 |  | LM AL 6,0 CO EU1250/20/5 T60 ET | 6.00 | CONISCH | ALUMINIUM |  |  |  |  | 350400 |  | SCHR PIANO | 1 | 2017-01-01 | [14 empty] | LED | 1 | 2017-01-01 |  | LED |  |  | 30.00 | 100000 | LED |  | LEDDRIVER | 1 | 2017-01-01 |  | LEDDRIVER |  |  | 1.00 | 175200
32250009 | 656451 | https://lms.nederlandslicht.nl/qr/report/656451 | 52.0071 | 5.463 | 1602053767 | 4465270583 | Werk,Het Engelse |  |  | West | Amerongen |  | Gemeente Utrechtse Heuvelrug |  |  |  | Gemeente Utrechtse Heuvelrug | In bedrijf | [5 empty] | Nacht | Bemeterd | [38 empty] | LM AL 6,0 CO EU1250/20/5 T60 ET | 1 | 2017-01-01 |  | LM AL 6,0 CO EU1250/20/5 T60 ET | 6.00 | CONISCH | ALUMINIUM |  |  |  |  | 350400 |  | SCHR PIANO | 1 | 2017-01-01 | [14 empty] | LED | 1 | 2017-01-01 |  | LED |  |  | 30.00 | 100000 | LED |  | LEDDRIVER | 1 | 2017-01-01 |  | LEDDRIVER |  |  | 1.00 | 175200
32250011 | 656452 | https://lms.nederlandslicht.nl/qr/report/656452 | 52.0069 | 5.4627 | 1601823537 | 4465078233 | Werk,Het Engelse |  |  | West | Amerongen |  | Gemeente Utrechtse Heuvelrug |  |  |  | Gemeente Utrechtse Heuvelrug | In bedrijf | [5 empty] | Nacht | Bemeterd | [38 empty] | LM AL 6,0 CO EU1250/20/5 T60 ET | 1 | 2017-01-01 |  | LM AL 6,0 CO EU1250/20/5 T60 ET | 6.00 | CONISCH | ALUMINIUM |  |  |  |  | 350400 |  | SCHR PIANO | 1 | 2017-01-01 | [14 empty] | LED | 1 | 2017-01-01 |  | LED |  |  | 30.00 | 100000 | LED |  | LEDDRIVER | 1 | 2017-01-01 |  | LEDDRIVER |  |  | 1.00 | 175200
32250012 | 656453 | https://lms.nederlandslicht.nl/qr/report/656453 | 52.0065 | 5.4626 | 1601760727 | 4464646033 | Werk,Het Engelse |  |  | West | Amerongen |  | Gemeente Utrechtse Heuvelrug |  |  |  | Gemeente Utrechtse Heuvelrug | In bedrijf | [5 empty] | Nacht | Bemeterd | [38 empty] | LM AL 6,0 CO EU1250/20/5 T60 ET | 1 | 2017-01-01 |  | LM AL 6,0 CO EU1250/20/5 T60 ET | 6.00 | CONISCH | ALUMINIUM |  |  |  |  | 350400 |  | SCHR PIANO | 1 | 2017-01-01 | [14 empty] | LED | 1 | 2017-01-01 |  | LED |  |  | 30.00 | 100000 | LED |  | LEDDRIVER | 1 | 2017-01-01 |  | LEDDRIVER |  |  | 1.00 | 175200
32250013 | 656454 | https://lms.nederlandslicht.nl/qr/report/656454 | 52.0061 | 5.4627 | 1601863907 | 4464223813 | Werk,Het Engelse |  |  | West | Amerongen |  | Gemeente Utrechtse Heuvelrug |  |  |  | Gemeente Utrechtse Heuvelrug | In bedrijf | [5 empty] | Nacht | Bemeterd | [38 empty] | LM AL 6,0 CO EU1250/20/5 T60 ET | 1 | 2017-01-01 |  | LM AL 6,0 CO EU1250/20/5 T60 ET | 6.00 | CONISCH | ALUMINIUM |  |  |  |  | 350400 |  | SCHR PIANO | 1 | 2017-01-01 | [14 empty] | LED | 1 | 2017-01-01 |  | LED |  |  | 30.00 | 100000 | LED |  | LEDDRIVER | 1 | 2017-01-01 |  | LEDDRIVER |  |  | 1.00 | 175200
32250014 | 656455 | https://lms.nederlandslicht.nl/qr/report/656455 | 52.0061 | 5.463 | 1602060897 | 4464154623 | Werk,Het Engelse |  |  | West | Amerongen |  | Gemeente Utrechtse Heuvelrug |  |  |  | Gemeente Utrechtse Heuvelrug | In bedrijf | [5 empty] | Nacht | Bemeterd | [38 empty] | PM AL 4,0 CO T60 ET | 1 | 2017-01-01 |  | PM AL 4,0 CO T60 ET | 4.00 | CONISCH | ALUMINIUM |  |  |  |  | 350400 |  | SCHR PIANO | 1 | 2017-01-01 | [14 empty] | LED | 1 | 2017-01-01 |  | LED |  |  | 30.00 | 100000 | LED |  | LEDDRIVER | 1 | 2017-01-01 |  | LEDDRIVER |  |  | 1.00 | 175200
32250015 | 656456 | https://lms.nederlandslicht.nl/qr/report/656456 | 52.0064 | 5.463 | 1602050587 | 4464464273 | Werk,Het Engelse |  |  | West | Amerongen |  | Gemeente Utrechtse Heuvelrug |  |  |  | Gemeente Utrechtse Heuvelrug | In bedrijf | [5 empty] | Nacht | Bemeterd | [38 empty] | LM AL 6,0 CO EU1250/20/5 T60 ET | 1 | 2017-01-01 |  | LM AL 6,0 CO EU1250/20/5 T60 ET | 6.00 | CONISCH | ALUMINIUM |  |  |  |  | 350400 |  | SCHR PIANO | 1 | 2017-01-01 | [14 empty] | LED | 1 | 2017-01-01 |  | LED |  |  | 30.00 | 100000 | LED |  | LEDDRIVER | 1 | 2017-01-01 |  | LEDDRIVER |  |  | 1.00 | 175200
32250016 | 656457 | https://lms.nederlandslicht.nl/qr/report/656457 | 52.0066 | 5.4632 | 1602193567 | 4464774953 | Werk,Het Engelse |  |  | West | Amerongen |  | Gemeente Utrechtse Heuvelrug |  |  |  | Gemeente Utrechtse Heuvelrug | In bedrijf | [5 empty] | Nacht | Bemeterd | [38 empty] | LM AL 6,0 CO EU1250/20/5 T60 ET | 1 | 2017-01-01 |  | LM AL 6,0 CO EU1250/20/5 T60 ET | 6.00 | CONISCH | ALUMINIUM |  |  |  |  | 350400 |  | SCHR PIANO | 1 | 2017-01-01 | [14 empty] | LED | 1 | 2017-01-01 |  | LED |  |  | 30.00 | 100000 | LED |  | LEDDRIVER | 1 | 2017-01-01 |  | LEDDRIVER |  |  | 1.00 | 175200
32250017 | 656458 | https://lms.nederlandslicht.nl/qr/report/656458 | 52.007 | 5.4633 | 1602262167 | 4465137783 | Werk,Het Engelse |  |  | West | Amerongen |  | Gemeente Utrechtse Heuvelrug |  |  |  | Gemeente Utrechtse Heuvelrug | In bedrijf | [5 empty] | Nacht | Bemeterd | [38 empty] | LM AL 6,0 CO EU1250/20/5 T60 ET | 1 | 2017-01-01 |  | LM AL 6,0 CO EU1250/20/5 T60 ET | 6.00 | CONISCH | ALUMINIUM |  |  |  |  | 350400 |  | SCHR PIANO | 1 | 2017-01-01 | [14 empty] | LED | 1 | 2017-01-01 |  | LED |  |  | 30.00 | 100000 | LED |  | LEDDRIVER | 1 | 2017-01-01 |  | LEDDRIVER |  |  | 1.00 | 175200
32250018 | 656459 | https://lms.nederlandslicht.nl/qr/report/656459 | 52.0073 | 5.4634 | 1602323767 | 4465528473 | Werk,Het Engelse |  |  | West | Amerongen |  | Gemeente Utrechtse Heuvelrug |  |  |  | Gemeente Utrechtse Heuvelrug | In bedrijf | [5 empty] | Nacht | Bemeterd | [38 empty] | LM AL 6,0 CO EU1250/20/5 T60 ET | 1 | 2017-01-01 |  | LM AL 6,0 CO EU1250/20/5 T60 ET | 6.00 | CONISCH | ALUMINIUM |  |  |  |  | 350400 |  | SCHR PIANO | 1 | 2017-01-01 | [14 empty] | LED | 1 | 2017-01-01 |  | LED |  |  | 30.00 | 100000 | LED |  | LEDDRIVER | 1 | 2017-01-01 |  | LEDDRIVER |  |  | 1.00 | 175200
32250019 | 656460 | https://lms.nederlandslicht.nl/qr/report/656460 | 52.0075 | 5.4637 | 1602494727 | 4465756193 | Werk,Het Engelse |  |  | West | Amerongen |  | Gemeente Utrechtse Heuvelrug |  |  |  | Gemeente Utrechtse Heuvelrug | In bedrijf | [5 empty] | Nacht | Bemeterd | [38 empty] | LM AL 6,0 CO EU1250/20/5 T60 ET | 1 | 2017-01-01 |  | LM AL 6,0 CO EU1250/20/5 T60 ET | 6.00 | CONISCH | ALUMINIUM |  |  |  |  | 350400 |  | SCHR PIANO | 1 | 2017-01-01 | [14 empty] | LED | 1 | 2017-01-01 |  | LED |  |  | 30.00 | 100000 | LED |  | LEDDRIVER | 1 | 2017-01-01 |  | LEDDRIVER |  |  | 1.00 | 175200
32830001 | 656461 | https://lms.nederlandslicht.nl/qr/report/656461 | 52.007 | 5.4636 | 1602447137 | 4465152093 | Royenstein |  |  | West | Amerongen |  | Gemeente Utrechtse Heuvelrug |  |  |  | Gemeente Utrechtse Heuvelrug | In bedrijf | [5 empty] | Nacht | Bemeterd | [38 empty] | LM AL 6,0 CO EU1250/20/5 T60 ET | 1 | 2017-01-01 |  | LM AL 6,0 CO EU1250/20/5 T60 ET | 6.00 | CONISCH | ALUMINIUM |  |  |  |  | 350400 |  | SCHR PIANO | 1 | 2017-01-01 | [14 empty] | LED | 1 | 2017-01-01 |  | LED |  |  | 30.00 | 100000 | LED |  | LEDDRIVER | 1 | 2017-01-01 |  | LEDDRIVER |  |  | 1.00 | 175200
32830002 | 656462 | https://lms.nederlandslicht.nl/qr/report/656462 | 52.007 | 5.464 | 1602730777 | 4465143063 | Royenstein |  |  | West | Amerongen |  | Gemeente Utrechtse Heuvelrug |  |  |  | Gemeente Utrechtse Heuvelrug | In bedrijf | [5 empty] | Nacht | Bemeterd | [38 empty] | LM AL 6,0 CO EU1250/20/5 T60 ET | 1 | 2017-01-01 |  | LM AL 6,0 CO EU1250/20/5 T60 ET | 6.00 | CONISCH | ALUMINIUM |  |  |  |  | 350400 |  | SCHR PIANO | 1 | 2017-01-01 | [14 empty] | LED | 1 | 2017-01-01 |  | LED |  |  | 30.00 | 100000 | LED |  | LEDDRIVER | 1 | 2017-01-01 |  | LEDDRIVER |  |  | 1.00 | 175200
32830005 | 656463 | https://lms.nederlandslicht.nl/qr/report/656463 | 52.0063 | 5.4632 | 1602192597 | 4464381333 | Royenstein |  |  | West | Amerongen |  | Gemeente Utrechtse Heuvelrug |  |  |  | Gemeente Utrechtse Heuvelrug | In bedrijf | [5 empty] | Nacht | Bemeterd | [38 empty] | LM AL 6,0 CO EU1250/20/5 T60 ET | 1 | 2017-01-01 |  | LM AL 6,0 CO EU1250/20/5 T60 ET | 6.00 | CONISCH | ALUMINIUM |  |  |  |  | 350400 |  | SCHR PIANO | 1 | 2017-01-01 | [14 empty] | LED | 1 | 2017-01-01 |  | LED |  |  | 30.00 | 100000 | LED |  | LEDDRIVER | 1 | 2017-01-01 |  | LEDDRIVER |  |  | 1.00 | 175200
32830004 | 656464 | https://lms.nederlandslicht.nl/qr/report/656464 | 52.0064 | 5.4636 | 1602444077 | 4464558493 | Royenstein |  |  | West | Amerongen |  | Gemeente Utrechtse Heuvelrug |  |  |  | Gemeente Utrechtse Heuvelrug | In bedrijf | [5 empty] | Nacht | Bemeterd | [38 empty] | LM AL 6,0 CO EU1250/20/5 T60 ET | 1 | 2017-01-01 |  | LM AL 6,0 CO EU1250/20/5 T60 ET | 6.00 | CONISCH | ALUMINIUM |  |  |  |  | 350400 |  | SCHR PIANO | 1 | 2017-01-01 | [14 empty] | LED | 1 | 2017-01-01 |  | LED |  |  | 30.00 | 100000 | LED |  | LEDDRIVER | 1 | 2017-01-01 |  | LEDDRIVER |  |  | 1.00 | 175200
32830003 | 656465 | https://lms.nederlandslicht.nl/qr/report/656465 | 52.0066 | 5.4637 | 1602499117 | 4464781013 | Royenstein |  |  | West | Amerongen |  | Gemeente Utrechtse Heuvelrug |  |  |  | Gemeente Utrechtse Heuvelrug | In bedrijf | [5 empty] | Nacht | Bemeterd | [38 empty] | LM AL 6,0 CO EU1250/20/5 T60 ET | 1 | 2017-01-01 |  | LM AL 6,0 CO EU1250/20/5 T60 ET | 6.00 | CONISCH | ALUMINIUM |  |  |  |  | 350400 |  | SCHR PIANO | 1 | 2017-01-01 | [14 empty] | LED | 1 | 2017-01-01 |  | LED |  |  | 30.00 | 100000 | LED |  | LEDDRIVER | 1 | 2017-01-01 |  | LEDDRIVER |  |  | 1.00 | 175200
32830006 | 656466 | https://lms.nederlandslicht.nl/qr/report/656466 | 52.0061 | 5.4634 | 1602325667 | 4464122923 | Royenstein |  |  | West | Amerongen |  | Gemeente Utrechtse Heuvelrug |  |  |  | Gemeente Utrechtse Heuvelrug | In bedrijf | [5 empty] | Nacht | Bemeterd | [38 empty] | LM AL 6,0 CO EU1250/20/5 T60 ET | 1 | 2017-01-01 |  | LM AL 6,0 CO EU1250/20/5 T60 ET | 6.00 | CONISCH | ALUMINIUM |  |  |  |  | 350400 |  | SCHR PIANO | 1 | 2017-01-01 | [14 empty] | LED | 1 | 2017-01-01 |  | LED |  |  | 30.00 | 100000 | LED |  | LEDDRIVER | 1 | 2017-01-01 |  | LEDDRIVER |  |  | 1.00 | 175200
32220004 | 656467 | https://lms.nederlandslicht.nl/qr/report/656467 | 52.006 | 5.4637 | 1602558257 | 4464026863 | Dwarsakkers |  |  | West | Amerongen |  | Gemeente Utrechtse Heuvelrug |  |  |  | Gemeente Utrechtse Heuvelrug | In bedrijf | [5 empty] | Nacht | Bemeterd | [38 empty] | LM AL 6,0 CO EU1250/20/5 T60 ET | 1 | 2017-01-01 |  | LM AL 6,0 CO EU1250/20/5 T60 ET | 6.00 | CONISCH | ALUMINIUM |  |  |  |  | 350400 |  | SCHR PIANO | 1 | 2017-01-01 | [14 empty] | LED | 1 | 2017-01-01 |  | LED |  |  | 30.00 | 100000 | LED |  | LEDDRIVER | 1 | 2017-01-01 |  | LEDDRIVER |  |  | 1.00 | 175200
32220005 | 656468 | https://lms.nederlandslicht.nl/qr/report/656468 | 52.0057 | 5.4636 | 1602425147 | 4463701723 | Dwarsakkers |  |  | West | Amerongen |  | Gemeente Utrechtse Heuvelrug |  |  |  | Gemeente Utrechtse Heuvelrug | In bedrijf | [5 empty] | Nacht | Bemeterd | [38 empty] | LM AL 6,0 CO EU1250/20/5 T60 ET | 1 | 2020-09-16 |  | LM AL 6,0 CO EU1250/20/5 T60 ET | 6.00 | CONISCH | ALUMINIUM |  |  |  |  | 350400 |  | SCHR PIANO | 1 | 2017-01-01 | [14 empty] | LED | 1 | 2017-01-01 |  | LED |  |  | 30.00 | 100000 | LED |  | LEDDRIVER | 1 | 2017-01-01 |  | LEDDRIVER |  |  | 1.00 | 175200
32220003 | 656469 | https://lms.nederlandslicht.nl/qr/report/656469 | 52.0058 | 5.4632 | 1602198397 | 4463818653 | Dwarsakkers |  |  | West | Amerongen |  | Gemeente Utrechtse Heuvelrug |  |  |  | Gemeente Utrechtse Heuvelrug | In bedrijf | [5 empty] | Nacht | Bemeterd | [38 empty] | LM AL 6,0 CO EU1250/20/5 T60 ET | 1 | 2017-01-01 |  | LM AL 6,0 CO EU1250/20/5 T60 ET | 6.00 | CONISCH | ALUMINIUM |  |  |  |  | 350400 |  | SCHR PIANO | 1 | 2017-01-01 | [14 empty] | LED | 1 | 2017-01-01 |  | LED |  |  | 30.00 | 100000 | LED |  | LEDDRIVER | 1 | 2017-01-01 |  | LEDDRIVER |  |  | 1.00 | 175200
32220002 | 656470 | https://lms.nederlandslicht.nl/qr/report/656470 | 52.0059 | 5.4628 | 1601929597 | 4463895093 | Dwarsakkers |  |  | West | Amerongen |  | Gemeente Utrechtse Heuvelrug |  |  |  | Gemeente Utrechtse Heuvelrug | In bedrijf | [5 empty] | Nacht | Bemeterd | [38 empty] | LM AL 6,0 CO EU1250/20/5 T60 ET | 1 | 2017-01-01 |  | LM AL 6,0 CO EU1250/20/5 T60 ET | 6.00 | CONISCH | ALUMINIUM |  |  |  |  | 350400 |  | SCHR PIANO | 1 | 2017-01-01 | [14 empty] | LED | 1 | 2017-01-01 |  | LED |  |  | 30.00 | 100000 | LED |  | LEDDRIVER | 1 | 2017-01-01 |  | LEDDRIVER |  |  | 1.00 | 175200
32220001 | 656471 | https://lms.nederlandslicht.nl/qr/report/656471 | 52.0059 | 5.4625 | 1601725037 | 4463940113 | Dwarsakkers |  |  | West | Amerongen |  | Gemeente Utrechtse Heuvelrug |  |  |  | Gemeente Utrechtse Heuvelrug | In bedrijf | [5 empty] | Nacht | Bemeterd | [38 empty] | LM AL 6,0 CO EU1250/20/5 T60 ET | 1 | 2017-01-01 |  | LM AL 6,0 CO EU1250/20/5 T60 ET | 6.00 | CONISCH | ALUMINIUM |  |  |  |  | 350400 |  | SCHR PIANO | 1 | 2017-01-01 | [14 empty] | LED | 1 | 2017-01-01 |  | LED |  |  | 30.00 | 100000 | LED |  | LEDDRIVER | 1 | 2017-01-01 |  | LEDDRIVER |  |  | 1.00 | 175200
32220009 | 656472 | https://lms.nederlandslicht.nl/qr/report/656472 | 52.0055 | 5.4622 | 1601520487 | 4463552213 | Dwarsakkers |  |  | West | Amerongen |  | Gemeente Utrechtse Heuvelrug |  |  |  | Gemeente Utrechtse Heuvelrug | In bedrijf | [5 empty] | Nacht | Bemeterd | [38 empty] | PM AL 4,0 CO T60 ET | 1 | 2017-01-01 |  | PM AL 4,0 CO T60 ET | 4.00 | CONISCH | ALUMINIUM |  |  |  |  | 350400 |  | SCHR PIANO | 1 | 2017-01-01 | [14 empty] | LED | 1 | 2017-01-01 |  | LED |  |  | 30.00 | 100000 | LED |  | LEDDRIVER | 1 | 2017-01-01 |  | LEDDRIVER |  |  | 1.00 | 175200
32220010 | 656473 | https://lms.nederlandslicht.nl/qr/report/656473 | 52.0054 | 5.4622 | 1601512777 | 4463410473 | Dwarsakkers |  |  | West | Amerongen |  | Gemeente Utrechtse Heuvelrug |  |  |  | Gemeente Utrechtse Heuvelrug | In bedrijf | [5 empty] | Nacht | Bemeterd | [38 empty] | PM AL 4,0 CO T60 ET | 1 | 2017-01-01 |  | PM AL 4,0 CO T60 ET | 4.00 | CONISCH | ALUMINIUM |  |  |  |  | 350400 |  | SCHR PIANO | 1 | 2017-01-01 | [14 empty] | LED | 1 | 2017-01-01 |  | LED |  |  | 30.00 | 100000 | LED |  | LEDDRIVER | 1 | 2017-01-01 |  | LEDDRIVER |  |  | 1.00 | 175200
32220011 | 656474 | https://lms.nederlandslicht.nl/qr/report/656474 | 52.0054 | 5.4626 | 1601794417 | 4463362053 | Dwarsakkers |  |  | West | Amerongen |  | Gemeente Utrechtse Heuvelrug |  |  |  | Gemeente Utrechtse Heuvelrug | In bedrijf | [5 empty] | Nacht | Bemeterd | [38 empty] | PM AL 4,0 CO T60 ET | 1 | 2017-01-01 |  | PM AL 4,0 CO T60 ET | 4.00 | CONISCH | ALUMINIUM |  |  |  |  | 350400 |  | SCHR PIANO | 1 | 2017-01-01 | [14 empty] | LED | 1 | 2017-01-01 |  | LED |  |  | 30.00 | 100000 | LED |  | LEDDRIVER | 1 | 2017-01-01 |  | LEDDRIVER |  |  | 1.00 | 175200
32220008 | 656475 | https://lms.nederlandslicht.nl/qr/report/656475 | 52.0055 | 5.4627 | 1601828237 | 4463487133 | Dwarsakkers |  |  | West | Amerongen |  | Gemeente Utrechtse Heuvelrug |  |  |  | Gemeente Utrechtse Heuvelrug | In bedrijf | [5 empty] | Nacht | Bemeterd | [38 empty] | PM AL 4,0 CO T60 ET | 1 | 2017-01-01 |  | PM AL 4,0 CO T60 ET | 4.00 | CONISCH | ALUMINIUM |  |  |  |  | 350400 |  | SCHR PIANO | 1 | 2017-01-01 | [14 empty] | LED | 1 | 2017-01-01 |  | LED |  |  | 30.00 | 100000 | LED |  | LEDDRIVER | 1 | 2017-01-01 |  | LEDDRIVER |  |  | 1.00 | 175200
32220007 | 656476 | https://lms.nederlandslicht.nl/qr/report/656476 | 52.0054 | 5.463 | 1602066977 | 4463420003 | Dwarsakkers |  |  | West | Amerongen |  | Gemeente Utrechtse Heuvelrug |  |  |  | Gemeente Utrechtse Heuvelrug | In bedrijf | [5 empty] | Nacht | Bemeterd | [38 empty] | PM AL 4,0 CO T60 ET | 1 | 2017-01-01 |  | PM AL 4,0 CO T60 ET | 4.00 | CONISCH | ALUMINIUM |  |  |  |  | 350400 |  | SCHR PIANO | 1 | 2017-01-01 | [14 empty] | LED | 1 | 2017-01-01 |  | LED |  |  | 30.00 | 100000 | LED |  | LEDDRIVER | 1 | 2017-01-01 |  | LEDDRIVER |  |  | 1.00 | 175200
32220006 | 656477 | https://lms.nederlandslicht.nl/qr/report/656477 | 52.0054 | 5.4634 | 1602321477 | 4463405413 | Dwarsakkers |  |  | West | Amerongen |  | Gemeente Utrechtse Heuvelrug |  |  |  | Gemeente Utrechtse Heuvelrug | In bedrijf | [5 empty] | Nacht | Bemeterd | [38 empty] | LM AL 6,0 CO EU1250/20/5 T60 ET | 1 | 2017-01-01 |  | LM AL 6,0 CO EU1250/20/5 T60 ET | 6.00 | CONISCH | ALUMINIUM |  |  |  |  | 350400 |  | SCHR PIANO | 1 | 2017-01-01 | [14 empty] | LED | 1 | 2017-01-01 |  | LED |  |  | 30.00 | 100000 | LED |  | LEDDRIVER | 1 | 2017-01-01 |  | LEDDRIVER |  |  | 1.00 | 175200
32220012 | 656478 | https://lms.nederlandslicht.nl/qr/report/656478 | 52.0053 | 5.4629 | 1602003027 | 4463300213 | Dwarsakkers |  |  | West | Amerongen |  | Gemeente Utrechtse Heuvelrug |  |  |  | Gemeente Utrechtse Heuvelrug | In bedrijf | [5 empty] | Nacht | Bemeterd | [38 empty] | PM AL 4,0 CO T60 ET | 1 | 2017-01-01 |  | PM AL 4,0 CO T60 ET | 4.00 | CONISCH | ALUMINIUM |  |  |  |  | 350400 |  | SCHR PIANO | 1 | 2017-01-01 | [14 empty] | LED | 1 | 2017-01-01 |  | LED |  |  | 30.00 | 100000 | LED |  | LEDDRIVER | 1 | 2017-01-01 |  | LEDDRIVER |  |  | 1.00 | 175200
32220013 | 656479 | https://lms.nederlandslicht.nl/qr/report/656479 | 52.0052 | 5.4631 | 1602086347 | 4463143713 | Dwarsakkers |  |  | West | Amerongen |  | Gemeente Utrechtse Heuvelrug |  |  |  | Gemeente Utrechtse Heuvelrug | In bedrijf | [5 empty] | Nacht | Bemeterd | [38 empty] | LM AL 6,0 CO EU1250/20/5 T60 ET | 1 | 2017-01-01 |  | LM AL 6,0 CO EU1250/20/5 T60 ET | 6.00 | CONISCH | ALUMINIUM |  |  |  |  | 350400 |  | SCHR PIANO | 1 | 2017-01-01 | [14 empty] | LED | 1 | 2017-01-01 |  | LED |  |  | 30.00 | 100000 | LED |  | LEDDRIVER | 1 | 2017-01-01 |  | LEDDRIVER |  |  | 1.00 | 175200
32220014 | 656480 | https://lms.nederlandslicht.nl/qr/report/656480 | 52.005 | 5.4629 | 1602008297 | 4462909313 | Dwarsakkers |  |  | West | Amerongen |  | Gemeente Utrechtse Heuvelrug |  |  |  | Gemeente Utrechtse Heuvelrug | In bedrijf | [5 empty] | Nacht | Bemeterd | [38 empty] | LM AL 6,0 CO EU1250/20/5 T60 ET | 1 | 2017-01-01 |  | LM AL 6,0 CO EU1250/20/5 T60 ET | 6.00 | CONISCH | ALUMINIUM |  |  |  |  | 350400 |  | SCHR PIANO | 1 | 2017-01-01 | [14 empty] | LED | 1 | 2017-01-01 |  | LED |  |  | 30.00 | 100000 | LED |  | LEDDRIVER | 1 | 2017-01-01 |  | LEDDRIVER |  |  | 1.00 | 175200
32220015 | 656481 | https://lms.nederlandslicht.nl/qr/report/656481 | 52.0048 | 5.463 | 1602052057 | 4462721073 | Dwarsakkers |  |  | West | Amerongen |  | Gemeente Utrechtse Heuvelrug |  |  |  | Gemeente Utrechtse Heuvelrug | In bedrijf | [5 empty] | Nacht | Bemeterd | [38 empty] | LM AL 6,0 CO EU1250/20/5 T60 ET | 1 | 2017-01-01 |  | LM AL 6,0 CO EU1250/20/5 T60 ET | 6.00 | CONISCH | ALUMINIUM |  |  |  |  | 350400 |  | SCHR PIANO | 1 | 2017-01-01 | [14 empty] | LED | 1 | 2017-01-01 |  | LED |  |  | 30.00 | 100000 | LED |  | LEDDRIVER | 1 | 2017-01-01 |  | LEDDRIVER |  |  | 1.00 | 175200
32220016 | 656482 | https://lms.nederlandslicht.nl/qr/report/656482 | 52.005 | 5.4627 | 1601808557 | 4462952173 | Dwarsakkers |  |  | West | Amerongen |  | Gemeente Utrechtse Heuvelrug |  |  |  | Gemeente Utrechtse Heuvelrug | In bedrijf | [5 empty] | Nacht | Bemeterd | [38 empty] | LM AL 6,0 CO EU1250/20/5 T60 ET | 1 | 2017-01-01 |  | LM AL 6,0 CO EU1250/20/5 T60 ET | 6.00 | CONISCH | ALUMINIUM |  |  |  |  | 350400 |  | SCHR PIANO | 1 | 2017-01-01 | [14 empty] | LED | 1 | 2017-01-01 |  | LED |  |  | 30.00 | 100000 | LED |  | LEDDRIVER | 1 | 2017-01-01 |  | LEDDRIVER |  |  | 1.00 | 175200
32220017 | 656483 | https://lms.nederlandslicht.nl/qr/report/656483 | 52.005 | 5.4623 | 1601590357 | 4462992673 | Dwarsakkers |  |  | West | Amerongen |  | Gemeente Utrechtse Heuvelrug |  |  |  | Gemeente Utrechtse Heuvelrug | In bedrijf | [5 empty] | Nacht | Bemeterd | [38 empty] | LM AL 6,0 CO EU1250/20/5 T60 ET | 1 | 2017-01-01 |  | LM AL 6,0 CO EU1250/20/5 T60 ET | 6.00 | CONISCH | ALUMINIUM |  |  |  |  | 350400 |  | SCHR PIANO | 1 | 2017-01-01 | [14 empty] | LED | 1 | 2017-01-01 |  | LED |  |  | 30.00 | 100000 | LED |  | LEDDRIVER | 1 | 2017-01-01 |  | LEDDRIVER |  |  | 1.00 | 175200
32220018 | 656484 | https://lms.nederlandslicht.nl/qr/report/656484 | 52.0051 | 5.462 | 1601343887 | 4463032793 | Dwarsakkers |  |  | West | Amerongen |  | Gemeente Utrechtse Heuvelrug |  |  |  | Gemeente Utrechtse Heuvelrug | In bedrijf | [5 empty] | Nacht | Bemeterd | [38 empty] | LM AL 6,0 CO EU1250/20/5 T60 CM | 1 | 2018-01-01 |  | LM AL 6,0 CO EU1250/20/5 T60 CM | 6.00 | CONISCH | ALUMINIUM |  |  |  |  | 350400 |  | SCHR PIANO | 1 | 2017-01-01 | [14 empty] | LED | 1 | 2017-01-01 |  | LED |  |  | 30.00 | 100000 | LED |  | LEDDRIVER | 1 | 2017-01-01 |  | LEDDRIVER |  |  | 1.00 | 175200
32530001 | 656485 | https://lms.nederlandslicht.nl/qr/report/656485 | 52.0046 | 5.4615 | 1601038477 | 4462526033 | Martenslaan,Brug W |  |  | West | Amerongen |  | Gemeente Utrechtse Heuvelrug |  |  |  | Gemeente Utrechtse Heuvelrug | In bedrijf | [5 empty] | Nacht | Bemeterd | [38 empty] | LM AL 6,0 CV EU1250/20/5 T60 CM | 1 | 2015-01-01 |  | LM AL 6,0 CV EU1250/20/5 T60 CM | 6.00 | CILINDRISCH | ALUMINIUM | NVT | NVT | NVT |  | 350400 |  | SCHR PIANO | 1 | 2015-01-01 | [14 empty] | LED | 1 | 2015-01-01 |  | LED |  |  | 30.00 | 100000 | LED |  | LEDDRIVER | 1 | 2015-01-01 |  | LEDDRIVER |  |  | 1.00 | 175200
32530002 | 656486 | https://lms.nederlandslicht.nl/qr/report/656486 | 52.0046 | 5.4609 | 1600624457 | 4462486463 | Martenslaan,Brug W |  |  | West | Amerongen |  | Gemeente Utrechtse Heuvelrug |  |  |  | Gemeente Utrechtse Heuvelrug | In bedrijf | [5 empty] | Nacht | Bemeterd | [38 empty] | LM AL 6,0 CV EU1250/20/5 T60 CM | 1 | 2015-01-01 |  | LM AL 6,0 CV EU1250/20/5 T60 CM | 6.00 | CILINDRISCH | ALUMINIUM | NVT | NVT | NVT |  | 350400 |  | SCHR PIANO | 1 | 2015-01-01 | [14 empty] | LED | 1 | 2015-01-01 |  | LED |  |  | 30.00 | 100000 | LED |  | LEDDRIVER | 1 | 2015-01-01 |  | LEDDRIVER |  |  | 1.00 | 175200
32530003 | 656487 | https://lms.nederlandslicht.nl/qr/report/656487 | 52.0045 | 5.461 | 1600646047 | 4462370093 | Emmalaan,Kon |  |  | West | Amerongen |  | Gemeente Utrechtse Heuvelrug |  |  |  | Gemeente Utrechtse Heuvelrug | In bedrijf | [5 empty] | Nacht | Bemeterd | [38 empty] | LM AL 6,0 CV EU1250/20/5 T60 CM | 1 | 2015-01-01 |  | LM AL 6,0 CV EU1250/20/5 T60 CM | 6.00 | CILINDRISCH | ALUMINIUM | NVT | NVT | NVT |  | 350400 |  | SCHR PIANO | 1 | 2015-01-01 | [14 empty] | LED | 1 | 2015-01-01 |  | LED |  |  | 30.00 | 100000 | LED |  | LEDDRIVER | 1 | 2015-01-01 |  | LEDDRIVER |  |  | 1.00 | 175200
148789 | 656489 | https://lms.nederlandslicht.nl/qr/report/656489 | 52.0112 | 5.432 | 1580745158 | 4469779073 | Scherpenzeelseweg |  |  | Leersum Noord | LEERSUM |  | Gemeente Utrechtse Heuvelrug |  |  |  | Gemeente Utrechtse Heuvelrug | In bedrijf | [5 empty] | Nacht | Bemeterd | [38 empty] | SM ST 9,0 DU T60 KROMSTAF P6005 | 1 | 2000-01-01 |  | SM ST 9,0 DU T60 KROMSTAF P6005 | 9.00 | CILINDRISCH | STAAL |  |  |  |  | 350400 |  | 349812 - ALBANY HANG CDMT 35W NV | 1 | 2000-01-01 | [11 empty] | 175200 |  |  | CDM-T 35W 830 | 1 | 2000-01-01 |  | 35W CDM-T |  |  |  | 8000 | SON |  | EVSA PH 1 x PL-T/C/L/TL5C 22-42W VIERK | 1 | 2000-01-01 |  | HFP22-42 |  |  | 3.00 | 175200
148789 | 656489 | https://lms.nederlandslicht.nl/qr/report/656489 | 52.0112 | 5.432 | 1580745158 | 4469779073 | Scherpenzeelseweg |  |  | Leersum Noord | LEERSUM |  | Gemeente Utrechtse Heuvelrug |  |  |  | Gemeente Utrechtse Heuvelrug | In bedrijf | [5 empty] | Nacht | Bemeterd | [52 empty] | 349812 - ALBANY HANG CDMT 35W NV | 2 | 2000-01-01 | [11 empty] | 175200 |  |  | CDM-T 35W 830 | 2 | 2000-01-01 |  | 35W CDM-T |  |  |  | 8000 | SON |  | EVSA PH 1 x PL-T/C/L/TL5C 22-42W VIERK | 2 | 2000-01-01 |  | HFP22-42 |  |  | 3.00 | 175200
1033-0001 | 656490 | https://lms.nederlandslicht.nl/qr/report/656490 | 52.05 | 5.2732 | 1471826260 | 4513010972 | Sluis,De |  |  | Leersum Noord | DRIEBERGEN RYSENB |  | Gemeente Utrechtse Heuvelrug |  |  |  | Gemeente Utrechtse Heuvelrug | In bedrijf | [5 empty] | Nacht | Bemeterd | [38 empty] | 230 - MAST 6 M ST - EL UITL 5 GR | 1 | 2019-12-01 |  | LM ST 6,0 CV EU125020/5 T60 ET Z N6005 | 6.00 | CILINDRISCH | STAAL | 6005 MOSGROEN | GESCHILDERD | NVT |  | 350400 |  | LED ONBEKEND | 1 | 2019-12-01 | [11 empty] | 175200 |  |  | LED | 1 | 2019-12-01 |  | LED |  |  | 30.00 | 100000 | LED |  | EVSA PH 1 x PL-T/C/L/TL5C 22-42W VIERK | 2 | 2019-12-01 |  | HFP22-42 |  |  | 3.00 | 175200
1033-0002 | 656491 | https://lms.nederlandslicht.nl/qr/report/656491 | 52.0501 | 5.2735 | 1472004960 | 4513169772 | Sluis,De |  |  | Leersum Noord | DRIEBERGEN RYSENB |  | Gemeente Utrechtse Heuvelrug |  |  |  | Gemeente Utrechtse Heuvelrug | In bedrijf | [5 empty] | Nacht | Bemeterd | [38 empty] | 230 - MAST 6 M ST - EL UITL 5 GR | 1 | 2019-12-01 |  | LM ST 6,0 CV EU125020/5 T60 ET Z N6005 | 6.00 | CILINDRISCH | STAAL | 6005 MOSGROEN | GESCHILDERD | NVT |  | 350400 |  | LED ONBEKEND | 1 | 2019-12-01 | [11 empty] | 175200 |  |  | LED | 1 | 2019-12-01 |  | LED |  |  | 30.00 | 100000 | LED |  | EVSA PH 1 x PL-T/C/L/TL5C 22-42W VIERK | 2 | 2019-12-01 |  | HFP22-42 |  |  | 3.00 | 175200
1033-0003 | 656492 | https://lms.nederlandslicht.nl/qr/report/656492 | 52.0502 | 5.2737 | 1472154160 | 4513291672 | Sluis,De |  |  | Leersum Noord | DRIEBERGEN RYSENB |  | Gemeente Utrechtse Heuvelrug |  |  |  | Gemeente Utrechtse Heuvelrug | In bedrijf | [5 empty] | Nacht | Bemeterd | [38 empty] | 230 - MAST 6 M ST - EL UITL 5 GR | 1 | 2019-12-01 |  | LM ST 6,0 CV EU125020/5 T60 ET Z N6005 | 6.00 | CILINDRISCH | STAAL | 6005 MOSGROEN | GESCHILDERD | NVT |  | 350400 |  | LED ONBEKEND | 1 | 2019-12-01 | [11 empty] | 175200 |  |  | LED | 1 | 2019-12-01 |  | LED |  |  | 30.00 | 100000 | LED |  | EVSA PH 1 x PL-T/C/L/TL5C 22-42W VIERK | 2 | 2019-12-01 |  | HFP22-42 |  |  | 3.00 | 175200
171848 | 656493 | https://lms.nederlandslicht.nl/qr/report/656493 | 52.0518 | 5.2725 | 1471329450 | 4515065212 | Damhertln |  |  | Leersum Noord | Driebergen Rysenb |  | Gemeente Utrechtse Heuvelrug |  |  |  | Gemeente Utrechtse Heuvelrug | In bedrijf | [5 empty] | Nacht | Bemeterd | [38 empty] | ABRI | 1 | 2010-01-01 |  | ABRI | 2.50 | NVT | RVS | NVT | NVT | NVT |  | 350400 |  | ABRI | 1 | 2010-01-01 |  | ABRI | ONBEKEND |  |  |  |  | 3755 |  |  |  | 175200 |  |  | TLM65W | 1 | 2010-01-01 |  |  | Philips | 3000K | 65.00 | 14000 | TL |  | EVSA PH 1 x PL-T/C/L/TL5C 22-42W VIERK | 1 | 2010-01-01 |  | HFP22-42 |  |  | 3.00 | 175200
171848 | 656493 | https://lms.nederlandslicht.nl/qr/report/656493 | 52.0518 | 5.2725 | 1471329450 | 4515065212 | Damhertln |  |  | Leersum Noord | Driebergen Rysenb |  | Gemeente Utrechtse Heuvelrug |  |  |  | Gemeente Utrechtse Heuvelrug | In bedrijf | [5 empty] | Nacht | Bemeterd | [80 empty] | EVSA PH 1 x PL-T/C/L/TL5C 22-42W VIERK | 2 | 2010-01-01 |  | HFP22-42 |  |  | 3.00 | 175200
171848 | 656493 | https://lms.nederlandslicht.nl/qr/report/656493 | 52.0518 | 5.2725 | 1471329450 | 4515065212 | Damhertln |  |  | Leersum Noord | Driebergen Rysenb |  | Gemeente Utrechtse Heuvelrug |  |  |  | Gemeente Utrechtse Heuvelrug | In bedrijf | [5 empty] | Nacht | Bemeterd | [80 empty] | EVSA PH 1 x PL-T/C/L/TL5C 22-42W VIERK | 3 | 2010-01-01 |  | HFP22-42 |  |  | 3.00 | 175200
171848 | 656493 | https://lms.nederlandslicht.nl/qr/report/656493 | 52.0518 | 5.2725 | 1471329450 | 4515065212 | Damhertln |  |  | Leersum Noord | Driebergen Rysenb |  | Gemeente Utrechtse Heuvelrug |  |  |  | Gemeente Utrechtse Heuvelrug | In bedrijf | [5 empty] | Nacht | Bemeterd | [80 empty] | EVSA PH 1 x PL-T/C/L/TL5C 22-42W VIERK | 4 | 2010-01-01 |  | HFP22-42 |  |  | 3.00 | 175200
224459 | 656494 | https://lms.nederlandslicht.nl/qr/report/656494 | 52.0487 | 5.2774 | 1474653440 | 4511563902 | Dreef,L |  |  | Leersum Noord | Driebergen Rysenb |  | Gemeente Utrechtse Heuvelrug |  |  |  | Gemeente Utrechtse Heuvelrug | In bedrijf | [5 empty] | Nacht | Bemeterd | [38 empty] | LM AL 6,0 CV EU1250/20/5 T60 CM | 1 | 2013-01-01 |  | LM AL 6,0 CV EU1250/20/5 T60 CM | 6.00 | CILINDRISCH | ALUMINIUM | NVT | NVT | NVT |  | 350400 |  | SCHR PIANO | 1 | 2013-01-01 | [14 empty] | LED | 1 | 2013-01-01 |  | LED |  |  | 30.00 | 100000 | LED |  | EVSA PH 1 x PL-T/C/L/TL5C 22-42W VIERK | 2 | 2013-01-01 |  | HFP22-42 |  |  | 3.00 | 175200
1069-0031 | 656496 | https://lms.nederlandslicht.nl/qr/report/656496 | 52.0599 | 5.269 | 1468939960 | 4524099872 | Hoofdstr |  |  | Rysenburg Zuid-West | DRIEBERGEN RYSENB |  | Gemeente Utrechtse Heuvelrug |  |  |  | Gemeente Utrechtse Heuvelrug | In bedrijf | [5 empty] | Nacht | Bemeterd | [52 empty] | 366512 - SGS 253 GB SONT 100W NV | 2 | 2011-01-01 | [11 empty] | 175200 |  |  | 60W CPO-TW | 1 | 2020-02-11 |  | 60W CPO-T |  |  | 60.00 | 16000 | SON |  | BSN70 | 2 | 2011-01-01 |  | BSN70 |  |  | 7.00 | 175200
1069-0030 | 656497 | https://lms.nederlandslicht.nl/qr/report/656497 | 52.0601 | 5.2687 | 1468739960 | 4524279872 | Hoofdstr |  |  | Rysenburg Zuid-West | DRIEBERGEN RYSENB |  | Gemeente Utrechtse Heuvelrug |  |  |  | Gemeente Utrechtse Heuvelrug | In bedrijf | [5 empty] | Nacht | Bemeterd | [52 empty] | 366512 - SGS 253 GB SONT 100W NV | 2 | 2011-01-01 | [11 empty] | 175200 |  |  | 60W CPO-TW | 1 | 2020-11-09 |  | 60W CPO-T |  |  | 60.00 | 16000 | SON |  | BSN70 | 2 | 2011-01-01 |  | BSN70 |  |  | 7.00 | 175200
27258 | 656503 | https://lms.nederlandslicht.nl/qr/report/656503 | 52.0513 | 5.2684 | 1468509960 | 4514539872 | GRUTTO,DE | VOOR NR 2 |  | Rysenburg Zuid-West | DRIEBERGEN RYSENB |  | Gemeente Utrechtse Heuvelrug |  |  |  | Gemeente Utrechtse Heuvelrug | In bedrijf | [45 empty] | 5 - MAST 4,5 M ST VERL | 1 |  |  | 5 - MAST 4,5 M ST VERL |  |  |  | Thermisch verzinkt |  |  |  | 350400
27259 | 656504 | https://lms.nederlandslicht.nl/qr/report/656504 | 52.0514 | 5.2683 | 1468419960 | 4514639872 | GRUTTO,DE | VOOR NR 14 |  | Rysenburg Zuid-West | DRIEBERGEN RYSENB |  | Gemeente Utrechtse Heuvelrug |  |  |  | Gemeente Utrechtse Heuvelrug | In bedrijf | [45 empty] | 5 - MAST 4,5 M ST VERL | 1 |  |  | 5 - MAST 4,5 M ST VERL |  |  |  | Thermisch verzinkt |  |  |  | 350400
27260 | 656505 | https://lms.nederlandslicht.nl/qr/report/656505 | 52.0515 | 5.2682 | 1468339960 | 4514729872 | GRUTTO,DE | VOOR NR 26 |  | Rysenburg Zuid-West | DRIEBERGEN RYSENB |  | Gemeente Utrechtse Heuvelrug |  |  |  | Gemeente Utrechtse Heuvelrug | In bedrijf | [45 empty] | 5 - MAST 4,5 M ST VERL | 1 |  |  | 5 - MAST 4,5 M ST VERL |  |  |  | Thermisch verzinkt |  |  |  | 350400 | [18 empty] | 13W Saled | 1 | 2022-02-21 | [6 empty] | LED
27261 | 656506 | https://lms.nederlandslicht.nl/qr/report/656506 | 52.0517 | 5.2678 | 1468089960 | 4514909872 | GRUTTO,DE | NAAST NR 1 |  | Rysenburg Zuid-West | DRIEBERGEN RYSENB |  | Gemeente Utrechtse Heuvelrug |  |  |  | Gemeente Utrechtse Heuvelrug | In bedrijf | [45 empty] | 5 - MAST 4,5 M ST VERL | 1 |  |  | 5 - MAST 4,5 M ST VERL |  |  |  | Thermisch verzinkt |  |  |  | 350400
27262 | 656507 | https://lms.nederlandslicht.nl/qr/report/656507 | 52.0518 | 5.268 | 1468259960 | 4515059872 | GRUTTO,DE | VOOR NR 5 |  | Rysenburg Zuid-West | DRIEBERGEN RYSENB |  | Gemeente Utrechtse Heuvelrug |  |  |  | Gemeente Utrechtse Heuvelrug | In bedrijf | [45 empty] | 5 - MAST 4,5 M ST VERL | 1 |  |  | 5 - MAST 4,5 M ST VERL |  |  |  | Thermisch verzinkt |  |  |  | 350400
27263 | 656508 | https://lms.nederlandslicht.nl/qr/report/656508 | 52.052 | 5.2683 | 1468459960 | 4515229872 | GRUTTO,DE | VOOR NR 13 |  | Rysenburg Zuid-West | DRIEBERGEN RYSENB |  | Gemeente Utrechtse Heuvelrug |  |  |  | Gemeente Utrechtse Heuvelrug | In bedrijf | [45 empty] | 5 - MAST 4,5 M ST VERL | 1 |  |  | 5 - MAST 4,5 M ST VERL |  |  |  | Thermisch verzinkt |  |  |  | 350400
27264 | 656509 | https://lms.nederlandslicht.nl/qr/report/656509 | 52.0521 | 5.2685 | 1468609960 | 4515429872 | GRUTTO,DE | SCHUIN VOOR NR 19 |  | Rysenburg Zuid-West | DRIEBERGEN RYSENB |  | Gemeente Utrechtse Heuvelrug |  |  |  | Gemeente Utrechtse Heuvelrug | In bedrijf | [45 empty] | 5 - MAST 4,5 M ST VERL | 1 |  |  | 5 - MAST 4,5 M ST VERL |  |  |  | Thermisch verzinkt |  |  |  | 350400 | [18 empty] | 13W Saled | 1 | 2021-10-19 | [6 empty] | LED
27265 | 656510 | https://lms.nederlandslicht.nl/qr/report/656510 | 52.0523 | 5.2686 | 1468639960 | 4515569872 | GRUTTO,DE | VOOR NR 76 |  | Rysenburg Zuid-West | DRIEBERGEN RYSENB |  | Gemeente Utrechtse Heuvelrug |  |  |  | Gemeente Utrechtse Heuvelrug | In bedrijf | [45 empty] | 5 - MAST 4,5 M ST VERL | 1 |  |  | 5 - MAST 4,5 M ST VERL |  |  |  | Thermisch verzinkt |  |  |  | 350400
27270 | 656514 | https://lms.nederlandslicht.nl/qr/report/656514 | 52.0524 | 5.2682 | 1468379960 | 4515669872 | GRUTTO,DE | VOOR NR 23 |  | Rysenburg Zuid-West | DRIEBERGEN RYSENB |  | Gemeente Utrechtse Heuvelrug |  |  |  | Gemeente Utrechtse Heuvelrug | In bedrijf | [45 empty] | 5 - MAST 4,5 M ST VERL | 1 |  |  | 5 - MAST 4,5 M ST VERL |  |  |  | Thermisch verzinkt |  |  |  | 350400 | [18 empty] | 13W Saled | 1 | 2022-02-21 | [6 empty] | LED
27271 | 656515 | https://lms.nederlandslicht.nl/qr/report/656515 | 52.0525 | 5.268 | 1468219960 | 4515829872 | GRUTTO,DE | VOOR NR 29 |  | Rysenburg Zuid-West | DRIEBERGEN RYSENB |  | Gemeente Utrechtse Heuvelrug |  |  |  | Gemeente Utrechtse Heuvelrug | In bedrijf | [45 empty] | 5 - MAST 4,5 M ST VERL | 1 |  |  | 5 - MAST 4,5 M ST VERL |  |  |  | Thermisch verzinkt |  |  |  | 350400
27272 | 656516 | https://lms.nederlandslicht.nl/qr/report/656516 | 52.0527 | 5.2677 | 1468049960 | 4516049872 | GRUTTO,DE | TEGENOVER NR 100 |  | Rysenburg Zuid-West | DRIEBERGEN RYSENB |  | Gemeente Utrechtse Heuvelrug |  |  |  | Gemeente Utrechtse Heuvelrug | In bedrijf | [45 empty] | 5 - MAST 4,5 M ST VERL | 1 |  |  | 5 - MAST 4,5 M ST VERL |  |  |  | Thermisch verzinkt |  |  |  | 350400
27273 | 656517 | https://lms.nederlandslicht.nl/qr/report/656517 | 52.0529 | 5.2676 | 1467979960 | 4516229872 | GRUTTO,DE | VOOR NR 106 |  | Rysenburg Zuid-West | DRIEBERGEN RYSENB |  | Gemeente Utrechtse Heuvelrug |  |  |  | Gemeente Utrechtse Heuvelrug | In bedrijf | [45 empty] | 5 - MAST 4,5 M ST VERL | 1 |  |  | 5 - MAST 4,5 M ST VERL |  |  |  | Thermisch verzinkt |  |  |  | 350400
27274 | 656518 | https://lms.nederlandslicht.nl/qr/report/656518 | 52.0529 | 5.2674 | 1467819960 | 4516259872 | GRUTTO,DE | VOOR NR 110 |  | Rysenburg Zuid-West | DRIEBERGEN RYSENB |  | Gemeente Utrechtse Heuvelrug |  |  |  | Gemeente Utrechtse Heuvelrug | In bedrijf | [45 empty] | 5 - MAST 4,5 M ST VERL | 1 |  |  | 5 - MAST 4,5 M ST VERL |  |  |  | Thermisch verzinkt |  |  |  | 350400
27276 | 656520 | https://lms.nederlandslicht.nl/qr/report/656520 | 52.0527 | 5.2672 | 1467689960 | 4516079872 | GRUTTO,DE | VOOR NR 39 |  | Rysenburg Zuid-West | DRIEBERGEN RYSENB |  | Gemeente Utrechtse Heuvelrug |  |  |  | Gemeente Utrechtse Heuvelrug | In bedrijf | [45 empty] | 5 - MAST 4,5 M ST VERL | 1 |  |  | 5 - MAST 4,5 M ST VERL |  |  |  | Thermisch verzinkt |  |  |  | 350400 | [18 empty] | 13W Saled | 1 | 2022-02-21 | [6 empty] | LED
27277 | 656521 | https://lms.nederlandslicht.nl/qr/report/656521 | 52.0526 | 5.267 | 1467529960 | 4515929872 | GRUTTO,DE | VOOR NR 45 |  | Rysenburg Zuid-West | DRIEBERGEN RYSENB |  | Gemeente Utrechtse Heuvelrug |  |  |  | Gemeente Utrechtse Heuvelrug | In bedrijf | [45 empty] | 5 - MAST 4,5 M ST VERL | 1 |  |  | 5 - MAST 4,5 M ST VERL |  |  |  | Thermisch verzinkt |  |  |  | 350400
27279 | 656522 | https://lms.nederlandslicht.nl/qr/report/656522 | 52.0523 | 5.2663 | 1467079960 | 4515659872 | GRUTTO,DE | VOOR NR 142 |  | Rysenburg Zuid-West | DRIEBERGEN RYSENB |  | Gemeente Utrechtse Heuvelrug |  |  |  | Gemeente Utrechtse Heuvelrug | In bedrijf | [45 empty] | 5 - MAST 4,5 M ST VERL | 1 |  |  | 5 - MAST 4,5 M ST VERL |  |  |  | Thermisch verzinkt |  |  |  | 350400
27280 | 656523 | https://lms.nederlandslicht.nl/qr/report/656523 | 52.0522 | 5.2663 | 1467059960 | 4515459872 | GRUTTO,DE | VOOR NR 150 |  | Rysenburg Zuid-West | DRIEBERGEN RYSENB |  | Gemeente Utrechtse Heuvelrug |  |  |  | Gemeente Utrechtse Heuvelrug | In bedrijf | [45 empty] | 5 - MAST 4,5 M ST VERL | 1 |  |  | 5 - MAST 4,5 M ST VERL |  |  |  | Thermisch verzinkt |  |  |  | 350400
27285 | 656528 | https://lms.nederlandslicht.nl/qr/report/656528 | 52.052 | 5.2665 | 1467239960 | 4515269872 | GRUTTO,DE | VOOR NR 156 |  | Rysenburg Zuid-West | DRIEBERGEN RYSENB |  | Gemeente Utrechtse Heuvelrug |  |  |  | Gemeente Utrechtse Heuvelrug | In bedrijf | [45 empty] | 5 - MAST 4,5 M ST VERL | 1 |  |  | 5 - MAST 4,5 M ST VERL |  |  |  | Thermisch verzinkt |  |  |  | 350400 | [18 empty] | 13W Saled | 1 | 2022-02-21 | [6 empty] | LED
27286 | 656529 | https://lms.nederlandslicht.nl/qr/report/656529 | 52.0518 | 5.2668 | 1467419960 | 4515089872 | GRUTTO,DE | VOOR NR 164 |  | Rysenburg Zuid-West | DRIEBERGEN RYSENB |  | Gemeente Utrechtse Heuvelrug |  |  |  | Gemeente Utrechtse Heuvelrug | In bedrijf | [45 empty] | 5 - MAST 4,5 M ST VERL | 1 |  |  | 5 - MAST 4,5 M ST VERL |  |  |  | Thermisch verzinkt |  |  |  | 350400 | [18 empty] | 13W Saled | 1 | 2021-01-18 | [6 empty] | LED
27287 | 656530 | https://lms.nederlandslicht.nl/qr/report/656530 | 52.0517 | 5.2672 | 1467689960 | 4514939872 | GRUTTO,DE | TEGENOVER NR 174 |  | Rysenburg Zuid-West | DRIEBERGEN RYSENB |  | Gemeente Utrechtse Heuvelrug |  |  |  | Gemeente Utrechtse Heuvelrug | In bedrijf | [45 empty] | 5 - MAST 4,5 M ST VERL | 1 |  |  | 5 - MAST 4,5 M ST VERL |  |  |  | Thermisch verzinkt |  |  |  | 350400
27288 | 656531 | https://lms.nederlandslicht.nl/qr/report/656531 | 52.0517 | 5.2675 | 1467859960 | 4514919872 | GRUTTO,DE | VOOR NR 89 |  | Rysenburg Zuid-West | DRIEBERGEN RYSENB |  | Gemeente Utrechtse Heuvelrug |  |  |  | Gemeente Utrechtse Heuvelrug | In bedrijf | [45 empty] | 5 - MAST 4,5 M ST VERL | 1 |  |  | 5 - MAST 4,5 M ST VERL |  |  |  | Thermisch verzinkt |  |  |  | 350400
157548 | 656533 | https://lms.nederlandslicht.nl/qr/report/656533 | 52.0524 | 5.2667 | 1467319960 | 4515769872 | GRUTTO,DE | TEGENOVER NR 134 |  | Rysenburg Zuid-West | DRIEBERGEN RYSENB |  | Gemeente Utrechtse Heuvelrug |  |  |  | Gemeente Utrechtse Heuvelrug | In bedrijf | [45 empty] | 5 - MAST 4,5 M ST VERL | 1 |  |  | 5 - MAST 4,5 M ST VERL |  |  |  | Thermisch verzinkt |  |  |  | 350400
27214 | 656537 | https://lms.nederlandslicht.nl/qr/report/656537 | 52.0506 | 5.2659 | 1466799960 | 4513679872 | KIEVIT,DE | VOOR 2 |  | Rysenburg Zuid-West | DRIEBERGEN RYSENB |  | Gemeente Utrechtse Heuvelrug |  |  |  | Gemeente Utrechtse Heuvelrug | In bedrijf | [45 empty] | 5 - MAST 4,5 M ST VERL | 1 |  |  | 5 - MAST 4,5 M ST VERL |  |  |  | Thermisch verzinkt |  |  |  | 350400
27215 | 656538 | https://lms.nederlandslicht.nl/qr/report/656538 | 52.0507 | 5.2662 | 1466989960 | 4513849872 | KIEVIT,DE | VOOR 8 |  | Rysenburg Zuid-West | DRIEBERGEN RYSENB |  | Gemeente Utrechtse Heuvelrug |  |  |  | Gemeente Utrechtse Heuvelrug | In bedrijf | [45 empty] | 5 - MAST 4,5 M ST VERL | 1 |  |  | 5 - MAST 4,5 M ST VERL |  |  |  | Thermisch verzinkt |  |  |  | 350400
27216 | 656539 | https://lms.nederlandslicht.nl/qr/report/656539 | 52.0509 | 5.2664 | 1467169960 | 4514009872 | KIEVIT,DE | VOOR 16 |  | Rysenburg Zuid-West | DRIEBERGEN RYSENB |  | Gemeente Utrechtse Heuvelrug |  |  |  | Gemeente Utrechtse Heuvelrug | In bedrijf | [45 empty] | 5 - MAST 4,5 M ST VERL | 1 |  |  | 5 - MAST 4,5 M ST VERL |  |  |  | Thermisch verzinkt |  |  |  | 350400
27220 | 656543 | https://lms.nederlandslicht.nl/qr/report/656543 | 52.051 | 5.2666 | 1467299960 | 4514199872 | KIEVIT,DE | VOOR 44 |  | Rysenburg Zuid-West | DRIEBERGEN RYSENB |  | Gemeente Utrechtse Heuvelrug |  |  |  | Gemeente Utrechtse Heuvelrug | In bedrijf | [45 empty] | 5 - MAST 4,5 M ST VERL | 1 |  |  | 5 - MAST 4,5 M ST VERL |  |  |  | Thermisch verzinkt |  |  |  | 350400
27221 | 656544 | https://lms.nederlandslicht.nl/qr/report/656544 | 52.051 | 5.2664 | 1467139960 | 4514199872 | KIEVIT,DE | T/O 46 |  | Rysenburg Zuid-West | DRIEBERGEN RYSENB |  | Gemeente Utrechtse Heuvelrug |  |  |  | Gemeente Utrechtse Heuvelrug | In bedrijf | [45 empty] | 5 - MAST 4,5 M ST VERL | 1 |  |  | 5 - MAST 4,5 M ST VERL |  |  |  | Thermisch verzinkt |  |  |  | 350400
27222 | 656545 | https://lms.nederlandslicht.nl/qr/report/656545 | 52.0512 | 5.2661 | 1466939960 | 4514419872 | KIEVIT,DE | VOOR 9 |  | Rysenburg Zuid-West | DRIEBERGEN RYSENB |  | Gemeente Utrechtse Heuvelrug |  |  |  | Gemeente Utrechtse Heuvelrug | In bedrijf | [45 empty] | 5 - MAST 4,5 M ST VERL | 1 |  |  | 5 - MAST 4,5 M ST VERL |  |  |  | Thermisch verzinkt |  |  |  | 350400
27223 | 656546 | https://lms.nederlandslicht.nl/qr/report/656546 | 52.0514 | 5.2659 | 1466789960 | 4514599872 | KIEVIT,DE | VOOR 17 |  | Rysenburg Zuid-West | DRIEBERGEN RYSENB |  | Gemeente Utrechtse Heuvelrug |  |  |  | Gemeente Utrechtse Heuvelrug | In bedrijf | [45 empty] | 5 - MAST 4,5 M ST VERL | 1 |  |  | 5 - MAST 4,5 M ST VERL |  |  |  | Thermisch verzinkt |  |  |  | 350400
27224 | 656547 | https://lms.nederlandslicht.nl/qr/report/656547 | 52.0516 | 5.2657 | 1466629960 | 4514809872 | KIEVIT,DE | T/O 72 |  | Rysenburg Zuid-West | DRIEBERGEN RYSENB |  | Gemeente Utrechtse Heuvelrug |  |  |  | Gemeente Utrechtse Heuvelrug | In bedrijf | [45 empty] | 5 - MAST 4,5 M ST VERL | 1 |  |  | 5 - MAST 4,5 M ST VERL |  |  |  | Thermisch verzinkt |  |  |  | 350400 | [18 empty] | 13W Saled | 1 | 2021-11-01 | [6 empty] | LED
27225 | 656548 | https://lms.nederlandslicht.nl/qr/report/656548 | 52.0518 | 5.2656 | 1466579960 | 4515009872 | KIEVIT,DE | VOOR 78 |  | Rysenburg Zuid-West | DRIEBERGEN RYSENB |  | Gemeente Utrechtse Heuvelrug |  |  |  | Gemeente Utrechtse Heuvelrug | In bedrijf | [45 empty] | 5 - MAST 4,5 M ST VERL | 1 |  |  | 5 - MAST 4,5 M ST VERL |  |  |  | Thermisch verzinkt |  |  |  | 350400
27226 | 656549 | https://lms.nederlandslicht.nl/qr/report/656549 | 52.0517 | 5.2653 | 1466369960 | 4514999872 | KIEVIT,DE | VOOR 86 |  | Rysenburg Zuid-West | DRIEBERGEN RYSENB |  | Gemeente Utrechtse Heuvelrug |  |  |  | Gemeente Utrechtse Heuvelrug | In bedrijf | [45 empty] | 5 - MAST 4,5 M ST VERL | 1 |  |  | 5 - MAST 4,5 M ST VERL |  |  |  | Thermisch verzinkt |  |  |  | 350400
27228 | 656551 | https://lms.nederlandslicht.nl/qr/report/656551 | 52.0516 | 5.2652 | 1466309960 | 4514839872 | KIEVIT,DE | VOOR 25 |  | Rysenburg Zuid-West | DRIEBERGEN RYSENB |  | Gemeente Utrechtse Heuvelrug |  |  |  | Gemeente Utrechtse Heuvelrug | In bedrijf | [45 empty] | 5 - MAST 4,5 M ST VERL | 1 |  |  | 5 - MAST 4,5 M ST VERL |  |  |  | Thermisch verzinkt |  |  |  | 350400
27229 | 656552 | https://lms.nederlandslicht.nl/qr/report/656552 | 52.0515 | 5.2649 | 1466129960 | 4514679872 | KIEVIT,DE | VOOR 33 |  | Rysenburg Zuid-West | DRIEBERGEN RYSENB |  | Gemeente Utrechtse Heuvelrug |  |  |  | Gemeente Utrechtse Heuvelrug | In bedrijf | [45 empty] | 5 - MAST 4,5 M ST VERL | 1 |  |  | 5 - MAST 4,5 M ST VERL |  |  |  | Thermisch verzinkt |  |  |  | 350400
27232 | 656555 | https://lms.nederlandslicht.nl/qr/report/656555 | 52.0513 | 5.2646 | 1465929960 | 4514479872 | KIEVIT,DE | VOOR 122 |  | Rysenburg Zuid-West | DRIEBERGEN RYSENB |  | Gemeente Utrechtse Heuvelrug |  |  |  | Gemeente Utrechtse Heuvelrug | In bedrijf | [45 empty] | 5 - MAST 4,5 M ST VERL | 1 |  |  | 5 - MAST 4,5 M ST VERL |  |  |  | Thermisch verzinkt |  |  |  | 350400
27233 | 656556 | https://lms.nederlandslicht.nl/qr/report/656556 | 52.0511 | 5.2648 | 1466069960 | 4514319872 | KIEVIT,DE | VOOR 126 |  | Rysenburg Zuid-West | DRIEBERGEN RYSENB |  | Gemeente Utrechtse Heuvelrug |  |  |  | Gemeente Utrechtse Heuvelrug | In bedrijf | [45 empty] | 5 - MAST 4,5 M ST VERL | 1 |  |  | 5 - MAST 4,5 M ST VERL |  |  |  | Thermisch verzinkt |  |  |  | 350400
27234 | 656557 | https://lms.nederlandslicht.nl/qr/report/656557 | 52.051 | 5.2651 | 1466219960 | 4514139872 | KIEVIT,DE | VOOR 134 |  | Rysenburg Zuid-West | DRIEBERGEN RYSENB |  | Gemeente Utrechtse Heuvelrug |  |  |  | Gemeente Utrechtse Heuvelrug | In bedrijf | [45 empty] | 5 - MAST 4,5 M ST VERL | 1 |  |  | 5 - MAST 4,5 M ST VERL |  |  |  | Thermisch verzinkt |  |  |  | 350400
27235 | 656558 | https://lms.nederlandslicht.nl/qr/report/656558 | 52.0509 | 5.2654 | 1466419960 | 4514059872 | KIEVIT,DE | VOOR 51 |  | Rysenburg Zuid-West | DRIEBERGEN RYSENB |  | Gemeente Utrechtse Heuvelrug |  |  |  | Gemeente Utrechtse Heuvelrug | In bedrijf | [45 empty] | 5 - MAST 4,5 M ST VERL | 1 |  |  | 5 - MAST 4,5 M ST VERL |  |  |  | Thermisch verzinkt |  |  |  | 350400
27236 | 656559 | https://lms.nederlandslicht.nl/qr/report/656559 | 52.0507 | 5.2656 | 1466569960 | 4513789872 | KIEVIT,DE | T/O 59 |  | Rysenburg Zuid-West | DRIEBERGEN RYSENB |  | Gemeente Utrechtse Heuvelrug |  |  |  | Gemeente Utrechtse Heuvelrug | In bedrijf | [45 empty] | 5 - MAST 4,5 M ST VERL | 1 |  |  | 5 - MAST 4,5 M ST VERL |  |  |  | Thermisch verzinkt |  |  |  | 350400
62692 | 656564 | https://lms.nederlandslicht.nl/qr/report/656564 | 52.0505 | 5.2655 | 1466549960 | 4513609872 | KIEVIT,DE | 1E MAST VANAF FAUNALAAN |  | Rysenburg Zuid-West | DRIEBERGEN RYSENB |  | Gemeente Utrechtse Heuvelrug |  |  |  | Gemeente Utrechtse Heuvelrug | In bedrijf | [45 empty] | 5 - MAST 4,5 M ST VERL | 1 |  |  | 5 - MAST 4,5 M ST VERL |  |  |  | Thermisch verzinkt |  |  |  | 350400
113528 | 656565 | https://lms.nederlandslicht.nl/qr/report/656565 | 52.0531 | 5.2663 | 1467069960 | 4516509872 | AALSCHOLVER | BIJ INGANG FLAT NR 65/105 |  | Rysenburg Zuid-West | DRIEBERGEN RYSENB |  | Gemeente Utrechtse Heuvelrug |  |  |  | Gemeente Utrechtse Heuvelrug | In bedrijf | [45 empty] | 5 - MAST 4,5 M ST VERL | 1 |  |  | 5 - MAST 4,5 M ST VERL |  |  |  | Thermisch verzinkt |  |  |  | 350400 | [18 empty] | PLL 36W 830 (HF) | 1 | 2020-09-28 |  | 36W PLL 830 |  |  | 36.00 | 16000 | PLL |  | HF-P 1 22-42 PL-T/C/L/TL5C | 1 | 2020-09-28 |  | HFP22-42 |  |  | 3.00 | 175200
113529 | 656566 | https://lms.nederlandslicht.nl/qr/report/656566 | 52.053 | 5.2663 | 1467069960 | 4516339872 | AALSCHOLVER | TEGENOVER FLAT NR 67/105 |  | Rysenburg Zuid-West | DRIEBERGEN RYSENB |  | Gemeente Utrechtse Heuvelrug |  |  |  | Gemeente Utrechtse Heuvelrug | In bedrijf | [45 empty] | 5 - MAST 4,5 M ST VERL | 1 |  |  | 5 - MAST 4,5 M ST VERL |  |  |  | Thermisch verzinkt |  |  |  | 350400 | [18 empty] | PLL36W-830 | 1 | 2020-01-27 |  | 36W PLL | Philips | 830 | 36.00 | 16000 | PLL |  | EVSA OSR 1 x PLL 36W - LANGW | 1 | 2020-01-27 |  | HFP136 |  |  | 5.00 | 175200
113530 | 656567 | https://lms.nederlandslicht.nl/qr/report/656567 | 52.0532 | 5.2666 | 1467309960 | 4516569872 | AALSCHOLVER | TEGENOVER FLAT NR 67/105 |  | Rysenburg Zuid-West | DRIEBERGEN RYSENB |  | Gemeente Utrechtse Heuvelrug |  |  |  | Gemeente Utrechtse Heuvelrug | In bedrijf | [45 empty] | 5 - MAST 4,5 M ST VERL | 1 |  |  | 5 - MAST 4,5 M ST VERL |  |  |  | Thermisch verzinkt |  |  |  | 350400 | [18 empty] | PLL 36W 830 (HF) | 1 | 2021-10-19 |  | 36W PLL 830 |  |  | 36.00 | 16000 | PLL |  | EVSA PH 1 x PL-T/C/L/TL5C 22-42W VIERK | 1 | 2021-10-19 |  | HFP22-42 |  |  | 3.00 | 175200
113531 | 656568 | https://lms.nederlandslicht.nl/qr/report/656568 | 52.0533 | 5.2669 | 1467469960 | 4516729872 | AALSCHOLVER | NAAST NR 107 |  | Rysenburg Zuid-West | DRIEBERGEN RYSENB |  | Gemeente Utrechtse Heuvelrug |  |  |  | Gemeente Utrechtse Heuvelrug | In bedrijf | [45 empty] | 5 - MAST 4,5 M ST VERL | 1 |  |  | 5 - MAST 4,5 M ST VERL |  |  |  | Thermisch verzinkt |  |  |  | 350400
113532 | 656569 | https://lms.nederlandslicht.nl/qr/report/656569 | 52.0535 | 5.2671 | 1467619960 | 4516959872 | AALSCHOLVER | TEGENOVER NR 107 |  | Rysenburg Zuid-West | DRIEBERGEN RYSENB |  | Gemeente Utrechtse Heuvelrug |  |  |  | Gemeente Utrechtse Heuvelrug | In bedrijf | [45 empty] | 5 - MAST 4,5 M ST VERL | 1 |  |  | 5 - MAST 4,5 M ST VERL |  |  |  | Thermisch verzinkt |  |  |  | 350400 | [18 empty] | PLL 36W 830 (HF) | 1 | 2020-10-23 |  | 36W PLL 830 |  |  | 36.00 | 16000 | PLL |  | HF-P 1 22-42 PL-T/C/L/TL5C | 1 | 2020-10-23 |  | HFP22-42 |  |  | 3.00 | 175200
113533 | 656570 | https://lms.nederlandslicht.nl/qr/report/656570 | 52.0537 | 5.2668 | 1467419960 | 4517159872 | AALSCHOLVER | TEGENOVER NR 109 |  | Rysenburg Zuid-West | DRIEBERGEN RYSENB |  | Gemeente Utrechtse Heuvelrug |  |  |  | Gemeente Utrechtse Heuvelrug | In bedrijf | [45 empty] | 5 - MAST 4,5 M ST VERL | 1 |  |  | 5 - MAST 4,5 M ST VERL |  |  |  | Thermisch verzinkt |  |  |  | 350400 | [18 empty] | PLL 36W 830 (HF) | 1 | 2020-11-06 |  | 36W PLL 830 |  |  | 36.00 | 16000 | PLL |  | EVSA PH 1 x PL-T/C/L/TL5C 22-42W VIERK | 1 | 2020-11-06 |  | HFP22-42 |  |  | 3.00 | 175200
113534 | 656571 | https://lms.nederlandslicht.nl/qr/report/656571 | 52.0538 | 5.2666 | 1467269960 | 4517319872 | AALSCHOLVER | TEGENOVER NR 113/115 |  | Rysenburg Zuid-West | DRIEBERGEN RYSENB |  | Gemeente Utrechtse Heuvelrug |  |  |  | Gemeente Utrechtse Heuvelrug | In bedrijf | [45 empty] | 5 - MAST 4,5 M ST VERL | 1 |  |  | 5 - MAST 4,5 M ST VERL |  |  |  | Thermisch verzinkt |  |  |  | 350400 | [18 empty] | PLL 36W 830 (HF) | 1 | 2022-01-11 |  | 36W PLL 830 |  |  | 36.00 | 16000 | PLL
113535 | 656572 | https://lms.nederlandslicht.nl/qr/report/656572 | 52.054 | 5.2663 | 1467039960 | 4517479872 | AALSCHOLVER | TEGENOVER NR 119 |  | Rysenburg Zuid-West | DRIEBERGEN RYSENB |  | Gemeente Utrechtse Heuvelrug |  |  |  | Gemeente Utrechtse Heuvelrug | In bedrijf | [45 empty] | 5 - MAST 4,5 M ST VERL | 1 |  |  | 5 - MAST 4,5 M ST VERL |  |  |  | Thermisch verzinkt |  |  |  | 350400
113536 | 656573 | https://lms.nederlandslicht.nl/qr/report/656573 | 52.0542 | 5.266 | 1466899960 | 4517689872 | AALSCHOLVER | TUSSEN NR 123 - 125 |  | Rysenburg Zuid-West | DRIEBERGEN RYSENB |  | Gemeente Utrechtse Heuvelrug |  |  |  | Gemeente Utrechtse Heuvelrug | In bedrijf | [45 empty] | 5 - MAST 4,5 M ST VERL | 1 |  |  | 5 - MAST 4,5 M ST VERL |  |  |  | Thermisch verzinkt |  |  |  | 350400 | [18 empty] | PLL 36W 830 (HF) | 1 | 2021-10-29 |  | 36W PLL 830 |  |  | 36.00 | 16000 | PLL
113537 | 656574 | https://lms.nederlandslicht.nl/qr/report/656574 | 52.0543 | 5.2658 | 1466719960 | 4517869872 | AALSCHOLVER | TEGENOVER NR 129 |  | Rysenburg Zuid-West | DRIEBERGEN RYSENB |  | Gemeente Utrechtse Heuvelrug |  |  |  | Gemeente Utrechtse Heuvelrug | In bedrijf | [45 empty] | 5 - MAST 4,5 M ST VERL | 1 |  |  | 5 - MAST 4,5 M ST VERL |  |  |  | Thermisch verzinkt |  |  |  | 350400 | [18 empty] | PLL 36W 830 (HF) | 1 | 2022-02-04 |  | 36W PLL 830 |  |  | 36.00 | 16000 | PLL |  | EVSA PH 1 x PL-T/C/L/TL5C 22-42W VIERK | 1 | 2022-01-11 |  | HFP22-42 |  |  | 3.00 | 175200
113538 | 656575 | https://lms.nederlandslicht.nl/qr/report/656575 | 52.0545 | 5.2656 | 1466559960 | 4518069872 | AALSCHOLVER | TEGENOVER NR 131 |  | Rysenburg Zuid-West | DRIEBERGEN RYSENB |  | Gemeente Utrechtse Heuvelrug |  |  |  | Gemeente Utrechtse Heuvelrug | In bedrijf | [45 empty] | 5 - MAST 4,5 M ST VERL | 1 |  |  | 5 - MAST 4,5 M ST VERL |  |  |  | Thermisch verzinkt |  |  |  | 350400
113539 | 656576 | https://lms.nederlandslicht.nl/qr/report/656576 | 52.0537 | 5.2663 | 1467069960 | 4517139872 | AALSCHOLVER | NAAST NR 113 - 115 |  | Rysenburg Zuid-West | DRIEBERGEN RYSENB |  | Gemeente Utrechtse Heuvelrug |  |  |  | Gemeente Utrechtse Heuvelrug | In bedrijf | [45 empty] | 5 - MAST 4,5 M ST VERL | 1 |  |  | 5 - MAST 4,5 M ST VERL |  |  |  | Thermisch verzinkt |  |  |  | 350400
113540 | 656577 | https://lms.nederlandslicht.nl/qr/report/656577 | 52.0534 | 5.266 | 1466839960 | 4516809872 | AALSCHOLVER | NAAST NR 65 |  | Rysenburg Zuid-West | DRIEBERGEN RYSENB |  | Gemeente Utrechtse Heuvelrug |  |  |  | Gemeente Utrechtse Heuvelrug | In bedrijf | [45 empty] | 5 - MAST 4,5 M ST VERL | 1 |  |  | 5 - MAST 4,5 M ST VERL |  |  |  | Thermisch verzinkt |  |  |  | 350400
113541 | 656578 | https://lms.nederlandslicht.nl/qr/report/656578 | 52.0535 | 5.2661 | 1466909960 | 4516959872 | AALSCHOLVER | ACHTER NR 65 |  | Rysenburg Zuid-West | DRIEBERGEN RYSENB |  | Gemeente Utrechtse Heuvelrug |  |  |  | Gemeente Utrechtse Heuvelrug | In bedrijf | [45 empty] | 5 - MAST 4,5 M ST VERL | 1 |  |  | 5 - MAST 4,5 M ST VERL |  |  |  | Thermisch verzinkt |  |  |  | 350400
113543 | 656579 | https://lms.nederlandslicht.nl/qr/report/656579 | 52.0539 | 5.2656 | 1466609960 | 4517369872 | AALSCHOLVER | ACHTER NR 123 |  | Rysenburg Zuid-West | DRIEBERGEN RYSENB |  | Gemeente Utrechtse Heuvelrug |  |  |  | Gemeente Utrechtse Heuvelrug | In bedrijf | [45 empty] | 5 - MAST 4,5 M ST VERL | 1 |  |  | 5 - MAST 4,5 M ST VERL |  |  |  | Thermisch verzinkt |  |  |  | 350400
113544 | 656580 | https://lms.nederlandslicht.nl/qr/report/656580 | 52.0538 | 5.2658 | 1466759960 | 4517229872 | AALSCHOLVER | ACHTER NR 121 |  | Rysenburg Zuid-West | DRIEBERGEN RYSENB |  | Gemeente Utrechtse Heuvelrug |  |  |  | Gemeente Utrechtse Heuvelrug | In bedrijf | [45 empty] | 5 - MAST 4,5 M ST VERL | 1 |  |  | 5 - MAST 4,5 M ST VERL |  |  |  | Thermisch verzinkt |  |  |  | 350400 |  | INDUSTRIA 200012 SDN 1PLL 24 (kegel) | 1 | 2022-03-04 |  | CDS711 9005 | Philips | [8 empty] | 175200 |  |  | PLL 36W 830 (HF) | 1 | 2021-02-19 |  | 36W PLL 830 |  |  | 36.00 | 16000 | PLL |  | EVSA PH 1 x PL-T/C/L/TL5C 22-42W VIERK | 2 | 2021-03-01 |  | HFP22-42 |  |  | 3.00 | 175200
113545 | 656581 | https://lms.nederlandslicht.nl/qr/report/656581 | 52.0537 | 5.2658 | 1466719960 | 4517129872 | AALSCHOLVER | ACHTER NR 57 |  | Rysenburg Zuid-West | DRIEBERGEN RYSENB |  | Gemeente Utrechtse Heuvelrug |  |  |  | Gemeente Utrechtse Heuvelrug | In bedrijf | [45 empty] | 5 - MAST 4,5 M ST VERL | 1 |  |  | 5 - MAST 4,5 M ST VERL |  |  |  | Thermisch verzinkt |  |  |  | 350400 | [18 empty] | PLL 36W 830 (HF) | 1 | 2021-02-19 |  | 36W PLL 830 |  |  | 36.00 | 16000 | PLL |  | EVSA PH 1 x PL-T/C/L/TL5C 22-42W VIERK | 1 | 2021-02-19 |  | HFP22-42 |  |  | 3.00 | 175200
113546 | 656582 | https://lms.nederlandslicht.nl/qr/report/656582 | 52.0539 | 5.2654 | 1466489960 | 4517349872 | AALSCHOLVER | OP PARKEERPLAATS ACHTER NR 125 |  | Rysenburg Zuid-West | DRIEBERGEN RYSENB |  | Gemeente Utrechtse Heuvelrug |  |  |  | Gemeente Utrechtse Heuvelrug | In bedrijf | [45 empty] | 5 - MAST 4,5 M ST VERL | 1 |  |  | 5 - MAST 4,5 M ST VERL |  |  |  | Thermisch verzinkt |  |  |  | 350400
113547 | 656583 | https://lms.nederlandslicht.nl/qr/report/656583 | 52.054 | 5.2654 | 1466429960 | 4517549872 | AALSCHOLVER | OP PARKEERPLAATS ACHTER NR 127 |  | Rysenburg Zuid-West | DRIEBERGEN RYSENB |  | Gemeente Utrechtse Heuvelrug |  |  |  | Gemeente Utrechtse Heuvelrug | In bedrijf | [45 empty] | 5 - MAST 4,5 M ST VERL | 1 |  |  | 5 - MAST 4,5 M ST VERL |  |  |  | Thermisch verzinkt |  |  |  | 350400
113548 | 656584 | https://lms.nederlandslicht.nl/qr/report/656584 | 52.0541 | 5.2651 | 1466239960 | 4517569872 | AALSCHOLVER | OP PARKEERPLAATS ACHTER NR 131 |  | Rysenburg Zuid-West | DRIEBERGEN RYSENB |  | Gemeente Utrechtse Heuvelrug |  |  |  | Gemeente Utrechtse Heuvelrug | In bedrijf | [45 empty] | 5 - MAST 4,5 M ST VERL | 1 |  |  | 5 - MAST 4,5 M ST VERL |  |  |  | Thermisch verzinkt |  |  |  | 350400 | [18 empty] | PLL 36W 830 (HF) | 1 | 2021-12-24 |  | 36W PLL 830 |  |  | 36.00 | 16000 | PLL |  | EVSA PH 1 x PL-T/C/L/TL5C 22-42W VIERK | 1 | 2022-01-11 |  | HFP22-42 |  |  | 3.00 | 175200
113549 | 656585 | https://lms.nederlandslicht.nl/qr/report/656585 | 52.0537 | 5.2653 | 1466409960 | 4517159872 | AALSCHOLVER | NAAST NR 49 |  | Rysenburg Zuid-West | DRIEBERGEN RYSENB |  | Gemeente Utrechtse Heuvelrug |  |  |  | Gemeente Utrechtse Heuvelrug | In bedrijf | [45 empty] | 5 - MAST 4,5 M ST VERL | 1 |  |  | 5 - MAST 4,5 M ST VERL |  |  |  | Thermisch verzinkt |  |  |  | 350400 | [18 empty] | PLL 24W 830 (HF) | 1 | 2021-04-02 |  | 24W PLL 830 |  |  | 24.00 | 16000 | PLL |  | EVSA PH 1 x PL-T/C/L/TL5C 22-42W VIERK | 1 | 2021-04-02 |  | HFP22-42 |  |  | 3.00 | 175200
133712 | 656586 | https://lms.nederlandslicht.nl/qr/report/656586 | 52.0537 | 5.2644 | 1465799960 | 4517129872 | AALSCHOLVER | TEGENOVER NR 2 |  | Rysenburg Zuid-West | DRIEBERGEN RYSENB |  | Gemeente Utrechtse Heuvelrug |  |  |  | Gemeente Utrechtse Heuvelrug | In bedrijf | [45 empty] | 5 - MAST 4,5 M ST VERL | 1 |  |  | 5 - MAST 4,5 M ST VERL |  |  |  | Thermisch verzinkt |  |  |  | 350400
133713 | 656587 | https://lms.nederlandslicht.nl/qr/report/656587 | 52.0536 | 5.2646 | 1465939960 | 4517019872 | AALSCHOLVER | VOOR NR 4 |  | Rysenburg Zuid-West | DRIEBERGEN RYSENB |  | Gemeente Utrechtse Heuvelrug |  |  |  | Gemeente Utrechtse Heuvelrug | In bedrijf | [45 empty] | 5 - MAST 4,5 M ST VERL | 1 |  |  | 5 - MAST 4,5 M ST VERL |  |  |  | Thermisch verzinkt |  |  |  | 350400
133714 | 656588 | https://lms.nederlandslicht.nl/qr/report/656588 | 52.0537 | 5.265 | 1466149960 | 4517119872 | AALSCHOLVER | TEGENOVER NR 10 |  | Rysenburg Zuid-West | DRIEBERGEN RYSENB |  | Gemeente Utrechtse Heuvelrug |  |  |  | Gemeente Utrechtse Heuvelrug | In bedrijf | [45 empty] | 5 - MAST 4,5 M ST VERL | 1 |  |  | 5 - MAST 4,5 M ST VERL |  |  |  | Thermisch verzinkt |  |  |  | 350400
133715 | 656589 | https://lms.nederlandslicht.nl/qr/report/656589 | 52.0536 | 5.2652 | 1466299960 | 4517019872 | AALSCHOLVER | VOOR NR 12 |  | Rysenburg Zuid-West | DRIEBERGEN RYSENB |  | Gemeente Utrechtse Heuvelrug |  |  |  | Gemeente Utrechtse Heuvelrug | In bedrijf | [45 empty] | 5 - MAST 4,5 M ST VERL | 1 |  |  | 5 - MAST 4,5 M ST VERL |  |  |  | Thermisch verzinkt |  |  |  | 350400
133716 | 656590 | https://lms.nederlandslicht.nl/qr/report/656590 | 52.0535 | 5.2656 | 1466579960 | 4516919872 | AALSCHOLVER | VOOR NR 57 |  | Rysenburg Zuid-West | DRIEBERGEN RYSENB |  | Gemeente Utrechtse Heuvelrug |  |  |  | Gemeente Utrechtse Heuvelrug | In bedrijf | [45 empty] | 5 - MAST 4,5 M ST VERL | 1 |  |  | 5 - MAST 4,5 M ST VERL |  |  |  | Thermisch verzinkt |  |  |  | 350400 | [18 empty] | PLL 36W 830 (HF) | 1 | 2021-03-19 |  | 36W PLL 830 |  |  | 36.00 | 16000 | PLL
133717 | 656591 | https://lms.nederlandslicht.nl/qr/report/656591 | 52.0533 | 5.2657 | 1466629960 | 4516709872 | AALSCHOLVER | VOOR NR 28 |  | Rysenburg Zuid-West | DRIEBERGEN RYSENB |  | Gemeente Utrechtse Heuvelrug |  |  |  | Gemeente Utrechtse Heuvelrug | In bedrijf | [45 empty] | PM AL 4,0 CO T60 TM | 1 | 2020-08-28 |  | PM ST 4,0 CO T60 ET M N6005 | 4.00 | CONISCH | ALUMINIUM | NVT | NVT | NVT |  | 350400 |  | INDUSTRIA 200012 SDN 1PLL 24 (kegel) | 1 | 2020-08-28 |  | CDS711 9005 | Philips | [8 empty] | 175200 |  |  | PLL24W-830 | 1 | 2021-04-02 |  | 24W PLL |  |  |  |  | PLL
133718 | 656592 | https://lms.nederlandslicht.nl/qr/report/656592 | 52.0532 | 5.2659 | 1466829960 | 4516659872 | AALSCHOLVER | TEGENOVER FUUT |  | Rysenburg Zuid-West | DRIEBERGEN RYSENB |  | Gemeente Utrechtse Heuvelrug |  |  |  | Gemeente Utrechtse Heuvelrug | In bedrijf | [45 empty] | 5 - MAST 4,5 M ST VERL | 1 |  |  | 5 - MAST 4,5 M ST VERL |  |  |  | Thermisch verzinkt |  |  |  | 350400 | [18 empty] | PLL 36W 830 (HF) | 1 | 2020-10-23 |  | 36W PLL 830 |  |  | 36.00 | 16000 | PLL |  | HF-P 1 22-42 PL-T/C/L/TL5C | 1 | 2020-10-23 |  | HFP22-42 |  |  | 3.00 | 175200
134701 | 656593 | https://lms.nederlandslicht.nl/qr/report/656593 | 52.054 | 5.2648 | 1466039960 | 4517529872 | AALSCHOLVER | BIJ FLAT NR 5 |  | Rysenburg Zuid-West | DRIEBERGEN RYSENB |  | Gemeente Utrechtse Heuvelrug |  |  |  | Gemeente Utrechtse Heuvelrug | In bedrijf | [45 empty] | 5 - MAST 4,5 M ST VERL | 1 |  |  | 5 - MAST 4,5 M ST VERL |  |  |  | Thermisch verzinkt |  |  |  | 350400
134702 | 656594 | https://lms.nederlandslicht.nl/qr/report/656594 | 52.0539 | 5.2649 | 1466089960 | 4517359872 | AALSCHOLVER | TEGENOVER FLAT NR 7 |  | Rysenburg Zuid-West | DRIEBERGEN RYSENB |  | Gemeente Utrechtse Heuvelrug |  |  |  | Gemeente Utrechtse Heuvelrug | In bedrijf | [45 empty] | 5 - MAST 4,5 M ST VERL | 1 |  |  | 5 - MAST 4,5 M ST VERL |  |  |  | Thermisch verzinkt |  |  |  | 350400
134703 | 656595 | https://lms.nederlandslicht.nl/qr/report/656595 | 52.0538 | 5.2651 | 1466249960 | 4517329872 | AALSCHOLVER | BIJ FLAT NR 11 |  | Rysenburg Zuid-West | DRIEBERGEN RYSENB |  | Gemeente Utrechtse Heuvelrug |  |  |  | Gemeente Utrechtse Heuvelrug | In bedrijf | [45 empty] | 5 - MAST 4,5 M ST VERL | 1 |  |  | 5 - MAST 4,5 M ST VERL |  |  |  | Thermisch verzinkt |  |  |  | 350400 | [18 empty] | PLL 36W 830 (HF) | 1 | 2022-01-11 |  | 36W PLL 830 |  |  | 36.00 | 16000 | PLL |  | EVSA PH 1 x PL-T/C/L/TL5C 22-42W VIERK | 1 | 2022-01-11 |  | HFP22-42 |  |  | 3.00 | 175200
144307 | 656596 | https://lms.nederlandslicht.nl/qr/report/656596 | 52.0541 | 5.2658 | 1466709960 | 4517579872 | AALSCHOLVER | TUSSEN NR. 123 EN 125 |  | Rysenburg Zuid-West | DRIEBERGEN RYSENB |  | Gemeente Utrechtse Heuvelrug |  |  |  | Gemeente Utrechtse Heuvelrug | In bedrijf | [45 empty] | 5 - MAST 4,5 M ST VERL | 1 |  |  | 5 - MAST 4,5 M ST VERL |  |  |  | Thermisch verzinkt |  |  |  | 350400
128462 | 673950 | https://lms.nederlandslicht.nl/qr/report/673950 | 52.0613 | 5.375 | 1541625732 | 4525503896 | Buurtsteeg | 13 |  |  | Maarn | 2020-01-06 | Gemeente Utrechtse Heuvelrug |  |  |  | Gemeente Utrechtse Heuvelrug | In bedrijf | Stedin | [75 empty] | PLL24W-830 | 1 | 2020-01-13 |  | 24W PLL |  |  |  |  | PLL |  | HF-P 1 22-42 PL-T/C/L/TL5C | 1 | 2020-09-14 |  | HFP22-42 |  |  | 3.00 | 175200
213107 | 673961 | https://lms.nederlandslicht.nl/qr/report/673961 | 52.0492 | 5.2767 | 1474213714 | 4512103156 | De Wissel | 13 |  | Driebergen | Utrechtse Heuvelrug | 2020-01-06 | Gemeente Utrechtse Heuvelrug |  |  |  | Gemeente Utrechtse Heuvelrug | In bedrijf | Stedin
213108 | 673964 | https://lms.nederlandslicht.nl/qr/report/673964 | 52.0492 | 5.2766 | 1474098846 | 4512186100 | DE Wissel | 13 |  | Driebergen | Utrechtse Heuvelrug | 2020-01-06 | Gemeente Utrechtse Heuvelrug |  |  |  | Gemeente Utrechtse Heuvelrug | In bedrijf | Stedin | [75 empty] | PLL36W-830 | 1 | 2020-01-13 |  | 36W PLL | Philips | 830 | 36.00 | 16000 | PLL |  | EVSA OSR 1 x PLL 36W - LANGW | 1 | 2020-01-27 |  | HFP136 |  |  | 5.00 | 175200
213109 | 673968 | https://lms.nederlandslicht.nl/qr/report/673968 | 52.0494 | 5.2771 | 1474484531 | 4512334644 | De Wissel | 3 |  | Driebergen | Utrechtse Heuvelrug | 2020-01-06 | Gemeente Utrechtse Heuvelrug |  |  |  | Gemeente Utrechtse Heuvelrug | In bedrijf | Stedin
213110 | 673972 | https://lms.nederlandslicht.nl/qr/report/673972 | 52.0494 | 5.277 | 1474376112 | 4512423303 | De Wissel | 13 |  | Driebergen | Utrechtse Heuvelrug | 2020-01-06 | Gemeente Utrechtse Heuvelrug |  |  |  | Gemeente Utrechtse Heuvelrug | In bedrijf | Stedin
213111 | 673974 | https://lms.nederlandslicht.nl/qr/report/673974 | 52.0496 | 5.2775 | 1474762778 | 4512614388 | De Wissel | 142 |  | Driebergen | Utrechtse Heuvelrug | 2020-01-06 | Gemeente Utrechtse Heuvelrug |  |  |  | Gemeente Utrechtse Heuvelrug | In bedrijf | Stedin
213112 | 673975 | https://lms.nederlandslicht.nl/qr/report/673975 | 52.0497 | 5.2774 | 1474689272 | 4512673442 | De Wissel | 142 |  | Driebergen | Utrechtse Heuvelrug | 2020-01-06 | Gemeente Utrechtse Heuvelrug |  |  |  | Gemeente Utrechtse Heuvelrug | In bedrijf | Stedin
213113 | 673976 | https://lms.nederlandslicht.nl/qr/report/673976 | 52.0498 | 5.2778 | 1474935983 | 4512783384 | De Wissel / Groenhoek |  |  | Driebrgen | Utrechtse Heuvelrug | 2020-01-06 | Gemeente Utrechtse Heuvelrug |  |  |  | Gemeente Utrechtse Heuvelrug | In bedrijf
131139 | 677392 | https://lms.nederlandslicht.nl/qr/report/677392 | 52.0035 | 5.4582 | 1598731332 | 4461309253 | Koningin Julianalaan | 37 | Amerongen |  | Utrechtse Heuvelrug | 2020-01-08 | Gemeente Utrechtse Heuvelrug |  |  |  | Gemeente Utrechtse Heuvelrug | In bedrijf | Stedin | [75 empty] | PLL36W-830 | 1 | 2020-07-17 |  | 36W PLL | Philips | 830 | 36.00 | 16000 | PLL |  | EVSA OSR 1 x PLL 36W - LANGW | 1 | 2020-07-17 |  | HFP136 |  |  | 5.00 | 175200
205737 | 677677 | https://lms.nederlandslicht.nl/qr/report/677677 | 52.0057 | 5.4591 | 1599353135 | 4463727918 | Boslaan | 15 |  | amerongen | amerongen | 2020-01-10 | Gemeente Utrechtse Heuvelrug |  |  |  | Gemeente Utrechtse Heuvelrug | In bedrijf | Stedin | [75 empty] | PLL18W | 1 | 2020-01-13 |  |  | Philips | 3000K | 18.00 | 16000 | PLL | [15 empty] | Zekering | 1 | 2020-10-12 |  | Zekering | Zekering | NVT
205737 | 677677 | https://lms.nederlandslicht.nl/qr/report/677677 | 52.0057 | 5.4591 | 1599353135 | 4463727918 | Boslaan | 15 |  | amerongen | amerongen | 2020-01-10 | Gemeente Utrechtse Heuvelrug |  |  |  | Gemeente Utrechtse Heuvelrug | In bedrijf | Stedin | [100 empty] | Zekering | 2 | 2021-01-19 |  | Zekering | Zekering | NVT
155536 | 677869 | https://lms.nederlandslicht.nl/qr/report/677869 | 51.9983 | 5.4629 | 1601950855 | 4455490700 | nederstraat | 23 |  | amerongen | amerongen | 2020-01-13 | Gemeente Utrechtse Heuvelrug |  |  |  | Gemeente Utrechtse Heuvelrug | In bedrijf | Stedin | [75 empty] | 20W PLE | 1 | 2021-09-10 |  | 20W PLE |  |  | 20.00 | 12000 | PL
155997 | 678708 | https://lms.nederlandslicht.nl/qr/report/678708 | 52.0573 | 5.2832 | 1478671987 | 4521156758 | Park Sparrendaal | 122 |  | Driebergen | Utrechtse Heuvelrug | 2020-01-20 | Gemeente Utrechtse Heuvelrug |  |  |  | Gemeente Utrechtse Heuvelrug | In bedrijf | Stedin | [75 empty] | 18W TLD 830 | 1 | 2020-01-27 |  |  | 1Onbekend | 830 | 18.00 | 16000 | TL |  | Starter S10 | 1 | 2020-01-27 |  | Starter S10 | NVT | Starter | [7 empty] | Zekering | 1 | 2020-01-27 |  | Zekering | Zekering | NVT
155998 | 678709 | https://lms.nederlandslicht.nl/qr/report/678709 | 52.0573 | 5.2831 | 1478608585 | 4521201088 | Park Sparrendaal | 122 |  | Diebergen | Utrechtse Heuvelrug | 2020-01-20 | Gemeente Utrechtse Heuvelrug |  |  |  | Gemeente Utrechtse Heuvelrug | In bedrijf | Stedin
207825 | 680122 | https://lms.nederlandslicht.nl/qr/report/680122 | 52.033 | 5.345 | 1521045492 | 4494121658 | Kerkplein | 1 |  | Molenweg | Doorn |  | Gemeente Utrechtse Heuvelrug |  |  |  | Gemeente Utrechtse Heuvelrug | In bedrijf | [5 empty] | Nacht | Bemeterd | [38 empty] | 64 - MAST 3,0 M GY ANTIEK | 1 | 1995-01-01 |  | SM GY 3,0 ANTIEK N6005 | 3.00 | ANTIEK | GIETIJZER | 6005 GROEN MOS | GESCHILDERD | NVT |  | 350400 |  | 353525 - MOD B PLTE 20W AV + PLL 24WHF NV RAL 6009 IP 55 | 1 | 2000-01-01 | [11 empty] | 175200 |  |  | PLE 20W E27 | 1 | 2022-01-10 |  | 20W PLET |  |  |  | 8000 | PLL |  | EVSA PH 1 x PL-T/C/L/TL5C 22-42W VIERK | 1 | 2000-01-01 |  | HFP22-42 |  |  | 3.00 | 175200
207825 | 680122 | https://lms.nederlandslicht.nl/qr/report/680122 | 52.033 | 5.345 | 1521045492 | 4494121658 | Kerkplein | 1 |  | Molenweg | Doorn |  | Gemeente Utrechtse Heuvelrug |  |  |  | Gemeente Utrechtse Heuvelrug | In bedrijf | [5 empty] | Nacht | Bemeterd | [69 empty] | PLL 24W 830 (HF) | 2 | 2022-01-10 |  | 24W PLL 830 |  |  | 24.00 | 16000 | PLL |  | EVSA PH 1 x PL-T/C/L/TL5C 22-42W VIERK | 2 | 2000-01-01 |  | HFP22-42 |  |  | 3.00 | 175200
5079-0009 | 680125 | https://lms.nederlandslicht.nl/qr/report/680125 | 52.0331 | 5.3453 | 1521212176 | 4494161129 | Kerkplein | 1 |  | Molenweg | Doorn |  | Gemeente Utrechtse Heuvelrug |  |  |  |  | In bedrijf | [5 empty] | Nacht | Bemeterd | [9 empty] | Kerk aanlichting (eigenaar: kerk) | [28 empty] | PM ST 4,0 CV T60 P9005 | 1 | 2010-01-01 |  | PM ST 4,0 CV T60 P9005 | 4.00 | CILINDRISCH | STAAL |  |  |  |  | 350400 |  | PHIL SNF 2X | 1 | 2010-01-01 | [11 empty] | 175200 |  |  | CDMT | 1 | 2020-12-21 | [8 empty] | 62A SON/CDM/CDO/T 50W BSN 50 L33-TS | 1 | 2010-01-01 |  | BSN50 |  |  | 5.00 | 175200
5079-0009 | 680125 | https://lms.nederlandslicht.nl/qr/report/680125 | 52.0331 | 5.3453 | 1521212176 | 4494161129 | Kerkplein | 1 |  | Molenweg | Doorn |  | Gemeente Utrechtse Heuvelrug |  |  |  |  | In bedrijf | [5 empty] | Nacht | Bemeterd | [9 empty] | Kerk aanlichting (eigenaar: kerk) | [42 empty] | PHIL SNF 2X | 2 | 2010-01-01 | [11 empty] | 175200 |  |  | CDMT | 2 | 2020-12-21 | [8 empty] | 62A SON/CDM/CDO/T 50W BSN 50 L33-TS | 2 | 2010-01-01 |  | BSN50 |  |  | 5.00 | 175200
144531 | 680162 | https://lms.nederlandslicht.nl/qr/report/680162 | 52.0578 | 5.4052 | 1562323625 | 4521666584 | Stinus Blomlaan | 27 | 3953 CB |  | Maarsbergen | 2019-04-01 | Gemeente Utrechtse Heuvelrug |  |  |  |  | In bedrijf | Stedin | [75 empty] | 24W PLL 4P 2G11 POLAR 830 | 1 | 2022-01-24 |  | 24W PLL |  |  | 24.00 |  | PLL |  | HF-P 1 22-42 PL-T/C/L/TL5C | 1 | 2019-04-01 |  | HFP22-42 |  |  | 3.00 | 175200
144532 | 680164 | https://lms.nederlandslicht.nl/qr/report/680164 | 52.0579 | 5.4051 | 1562274839 | 4521817949 | Stinus Blomlaan 10 |  | 3953 CB |  | Maarsbergen | 2019-04-01 | Gemeente Utrechtse Heuvelrug |  |  |  |  | In bedrijf | Stedin | [75 empty] | 24W PLL 4P 2G11 POLAR 830 | 1 | 2019-04-24 |  | 24W PLL |  |  | 24.00 |  | PLL |  | HF-P 1 22-42 PL-T/C/L/TL5C | 1 | 2019-04-01 |  | HFP22-42 |  |  | 3.00 | 175200
144533 | 680165 | https://lms.nederlandslicht.nl/qr/report/680165 | 52.0579 | 5.4048 | 1562074328 | 4521821569 | Stinus Blomlaan | 23 | 3953 CB |  | Maarsbergen | 2019-04-01 | Gemeente Utrechtse Heuvelrug |  |  |  |  | In bedrijf | Stedin | [75 empty] | 24W PLL 4P 2G11 POLAR 830 | 1 | 2022-01-11 |  | 24W PLL |  |  | 24.00 |  | PLL |  | HF-P 1 22-42 PL-T/C/L/TL5C | 1 | 2019-04-01 |  | HFP22-42 |  |  | 3.00 | 175200
144534 | 680166 | https://lms.nederlandslicht.nl/qr/report/680166 | 52.0579 | 5.4044 | 1561813111 | 4521826093 | Stinus Blomlaan | 19 | 3953 CB |  | Maarsbergen | 2019-04-01 | Gemeente Utrechtse Heuvelrug |  |  |  |  | In bedrijf | Stedin | [75 empty] | 24W PLL 4P 2G11 POLAR 830 | 1 | 2019-04-24 |  | 24W PLL |  |  | 24.00 |  | PLL |  | HF-P 1 22-42 PL-T/C/L/TL5C | 1 | 2019-04-01 |  | HFP22-42 |  |  | 3.00 | 175200
148205 | 680168 | https://lms.nederlandslicht.nl/qr/report/680168 | 52.058 | 5.4041 | 1561577647 | 4521837047 | Stinus Blomlaan | 17 | 3953 CB |  | Maarsbergen | 2019-04-01 | Gemeente Utrechtse Heuvelrug |  |  |  |  | In bedrijf | Stedin | [75 empty] | 24W PLL 4P 2G11 POLAR 830 | 1 | 2019-04-24 |  | 24W PLL |  |  | 24.00 |  | PLL |  | HF-P 1 22-42 PL-T/C/L/TL5C | 1 | 2019-04-01 |  | HFP22-42 |  |  | 3.00 | 175200
148224 | 680170 | https://lms.nederlandslicht.nl/qr/report/680170 | 52.058 | 5.4039 | 1561420365 | 4521840680 | Stinus Blomlaan | 15 | 3953 CB |  | Maarsbergen | 2019-04-01 | Gemeente Utrechtse Heuvelrug |  |  |  |  | In bedrijf | Stedin | [75 empty] | 24W PLL 4P 2G11 POLAR 830 | 1 | 2022-01-24 |  | 24W PLL |  |  | 24.00 |  | PLL |  | HF-P 1 22-42 PL-T/C/L/TL5C | 1 | 2019-04-01 |  | HFP22-42 |  |  | 3.00 | 175200
148224 | 680170 | https://lms.nederlandslicht.nl/qr/report/680170 | 52.058 | 5.4039 | 1561420365 | 4521840680 | Stinus Blomlaan | 15 | 3953 CB |  | Maarsbergen | 2019-04-01 | Gemeente Utrechtse Heuvelrug |  |  |  |  | In bedrijf | Stedin | [86 empty] | EVSA PH 1 x PL-T/C/L/TL5C 22-42W VIERK | 2 | 2022-01-24 |  | HFP22-42 |  |  | 3.00 | 175200
144535 | 680184 | https://lms.nederlandslicht.nl/qr/report/680184 | 52.0578 | 5.4044 | 1561763483 | 4521660331 | Stinus Blomlaan | 7 | 3953 CB |  | Maarsbergen | 2019-04-01 | Gemeente Utrechtse Heuvelrug |  |  |  |  | In bedrijf | Stedin | [75 empty] | 24W PLL 4P 2G11 POLAR 830 | 1 | 2022-01-10 |  | 24W PLL |  |  | 24.00 |  | PLL |  | HF-P 1 22-42 PL-T/C/L/TL5C | 1 | 2020-10-23 |  | HFP22-42 |  |  | 3.00 | 175200
144536 | 680185 | https://lms.nederlandslicht.nl/qr/report/680185 | 52.0576 | 5.4043 | 1561753416 | 4521447483 | Stinus Blomlaan | 2 | 3953 CB |  | Maarsbergen | 2019-04-01 | Gemeente Utrechtse Heuvelrug |  |  |  |  | In bedrijf | Stedin | [75 empty] | 24W PLL 4P 2G11 POLAR 830 | 1 | 2019-04-24 |  | 24W PLL |  |  | 24.00 |  | PLL |  | HF-P 1 22-42 PL-T/C/L/TL5C | 1 | 2019-04-01 |  | HFP22-42 |  |  | 3.00 | 175200
213121 | 680321 | https://lms.nederlandslicht.nl/qr/report/680321 | 52.0508 | 5.2796 | 1476179840 | 4513909240 | Korte Dreeft | 23 | 3972 CG |  | Driebergen-Rijsenburg | 2019-02-26 | Gemeente Utrechtse Heuvelrug |  |  |  |  | In bedrijf | Enexis | [44 empty] | 230 - MAST 6 M ST - EL UITL 5 GR | 1 | 2008-01-01 |  | LM ST 6,0 CV EU125020/5 T60 ET Z N6005 | 6.00 | CILINDRISCH | STAAL | 6005 MOSGROEN | GESCHILDERD | NVT |  | 350400 |  | PHIL LIBRA 2565 | 1 | 2008-01-01 | [14 empty] | PLL 36W 830 (HF) | 1 | 2008-01-01 |  | 36W PLL 830 |  |  | 36.00 | 16000 | PLL |  | EVSA PH 1 x PLL 36W LANGW | 1 | 2019-03-05 |  | HFP136 |  |  | 5.00 | 175200
213120 | 680322 | https://lms.nederlandslicht.nl/qr/report/680322 | 52.0507 | 5.2794 | 1476054565 | 4513797481 | Korte Dreef | 35 | 3972 CG |  | Driebergen-Rijsenburg | 2019-02-26 | Gemeente Utrechtse Heuvelrug |  |  |  |  | In bedrijf | Enexis | [44 empty] | 230 - MAST 6 M ST - EL UITL 5 GR | 1 | 2008-01-01 |  | LM ST 6,0 CV EU125020/5 T60 ET Z N6005 | 6.00 | CILINDRISCH | STAAL | 6005 MOSGROEN | GESCHILDERD | NVT |  | 350400 |  | PHIL LIBRA 2565 | 1 | 2008-01-01 | [14 empty] | PLL 36W 830 (HF) | 1 | 2008-01-01 |  | 36W PLL 830 |  |  | 36.00 | 16000 | PLL |  | EVSA PH 1 x PLL 36W LANGW | 1 | 2019-03-05 |  | HFP136 |  |  | 5.00 | 175200
213119 | 680323 | https://lms.nederlandslicht.nl/qr/report/680323 | 52.0505 | 5.2791 | 1475831703 | 4513612467 | Korte Dreef | 41 | 3972 CG |  | Driebergen-Rijsenburg | 2019-02-26 | Gemeente Utrechtse Heuvelrug |  |  |  |  | In bedrijf | Enexis | [44 empty] | 230 - MAST 6 M ST - EL UITL 5 GR | 1 | 2008-01-01 |  | LM ST 6,0 CV EU125020/5 T60 ET Z N6005 | 6.00 | CILINDRISCH | STAAL | 6005 MOSGROEN | GESCHILDERD | NVT |  | 350400 |  | PHIL LIBRA 2565 | 1 | 2008-01-01 | [14 empty] | PLL 36W 830 (HF) | 1 | 2008-01-01 |  | 36W PLL 830 |  |  | 36.00 | 16000 | PLL |  | EVSA PH 1 x PLL 36W LANGW | 1 | 2019-03-05 |  | HFP136 |  |  | 5.00 | 175200
2132118 | 680324 | https://lms.nederlandslicht.nl/qr/report/680324 | 52.0504 | 5.2788 | 1475659426 | 4513444805 | Korte Dreef | 53 | 3972 CG |  | Driebergen-Rijsenburg | 2019-02-26 | Gemeente Utrechtse Heuvelrug |  |  |  |  | In bedrijf | Enexis | [44 empty] | 230 - MAST 6 M ST - EL UITL 5 GR | 1 | 2008-01-01 |  | LM ST 6,0 CV EU125020/5 T60 ET Z N6005 | 6.00 | CILINDRISCH | STAAL | 6005 MOSGROEN | GESCHILDERD | NVT |  | 350400 |  | PHIL LIBRA 2565 | 1 | 2008-01-01 | [14 empty] | PLL 36W 830 (HF) | 1 | 2008-01-01 |  | 36W PLL 830 |  |  | 36.00 | 16000 | PLL |  | EVSA PH 1 x PLL 36W LANGW | 1 | 2019-03-05 |  | HFP136 |  |  | 5.00 | 175200
213117 | 680325 | https://lms.nederlandslicht.nl/qr/report/680325 | 52.0503 | 5.2785 | 1475455483 | 4513384106 | Korte Dreef | 59 | 3972 CG |  | Driebergen-Rijsenburg | 2019-02-26 | Gemeente Utrechtse Heuvelrug |  |  |  |  | In bedrijf | Enexis | [44 empty] | 230 - MAST 6 M ST - EL UITL 5 GR | 1 | 2008-01-01 |  | LM ST 6,0 CV EU125020/5 T60 ET Z N6005 | 6.00 | CILINDRISCH | STAAL | 6005 MOSGROEN | GESCHILDERD | NVT |  | 350400 |  | PHIL LIBRA 2565 | 1 | 2008-01-01 | [14 empty] | PLL 36W 830 (HF) | 1 | 2008-01-01 |  | 36W PLL 830 |  |  | 36.00 | 16000 | PLL |  | EVSA PH 1 x PLL 36W LANGW | 1 | 2019-03-05 |  | HFP136 |  |  | 5.00 | 175200
213115 | 680326 | https://lms.nederlandslicht.nl/qr/report/680326 | 52.05 | 5.2781 | 1475151474 | 4513096437 | Korte Dreef | 71 | 3972 CG |  | Driebergen-Rijsenburg | 2019-02-26 | Gemeente Utrechtse Heuvelrug |  |  |  |  | In bedrijf | Enexis | [44 empty] | 230 - MAST 6 M ST - EL UITL 5 GR | 1 | 2008-01-01 |  | LM ST 6,0 CV EU125020/5 T60 ET Z N6005 | 6.00 | CILINDRISCH | STAAL | 6005 MOSGROEN | GESCHILDERD | NVT |  | 350400 |  | PHIL LIBRA 2565 | 1 | 2008-01-01 | [14 empty] | PLL 36W 830 (HF) | 1 | 2008-01-01 |  | 36W PLL 830 |  |  | 36.00 | 16000 | PLL |  | EVSA PH 1 x PLL 36W LANGW | 1 | 2019-03-05 |  | HFP136 |  |  | 5.00 | 175200
213116 | 680327 | https://lms.nederlandslicht.nl/qr/report/680327 | 52.0502 | 5.2783 | 1475328305 | 4513231976 | Korte Dreef | 71 | 3972 CG |  | Driebergen-Rijsenburg | 2019-02-26 | Gemeente Utrechtse Heuvelrug |  |  |  |  | In bedrijf | Enexis | [44 empty] | 230 - MAST 6 M ST - EL UITL 5 GR | 1 | 2008-01-01 |  | LM ST 6,0 CV EU125020/5 T60 ET Z N6005 | 6.00 | CILINDRISCH | STAAL | 6005 MOSGROEN | GESCHILDERD | NVT |  | 350400 |  | PHIL LIBRA 2565 | 1 | 2008-01-01 | [14 empty] | PLL 36W 830 (HF) | 1 | 2008-01-01 |  | 36W PLL 830 |  |  | 36.00 | 16000 | PLL |  | EVSA PH 1 x PLL 36W LANGW | 1 | 2019-03-05 |  | HFP136 |  |  | 5.00 | 175200
213114 | 680328 | https://lms.nederlandslicht.nl/qr/report/680328 | 52.0499 | 5.2779 | 1475033549 | 4512980996 | Korte Dreef | 89 | 3972 CG |  | Driebergen-Rijsenburg | 2019-02-26 | Gemeente Utrechtse Heuvelrug |  |  |  |  | In bedrijf | Enexis | [44 empty] | 230 - MAST 6 M ST - EL UITL 5 GR | 1 | 2008-01-01 |  | LM ST 6,0 CV EU125020/5 T60 ET Z N6005 | 6.00 | CILINDRISCH | STAAL | 6005 MOSGROEN | GESCHILDERD | NVT |  | 350400 |  | PHIL LIBRA 2565 | 1 | 2008-01-01 | [14 empty] | PLL 36W 830 (HF) | 1 | 2008-01-01 |  | 36W PLL 830 |  |  | 36.00 | 16000 | PLL |  | EVSA PH 1 x PLL 36W LANGW | 1 | 2019-03-05 |  | HFP136 |  |  | 5.00 | 175200
1268-0001 | 680329 | https://lms.nederlandslicht.nl/qr/report/680329 | 52.0466 | 5.2713 | 1470509444 | 4509292876 | Ien Daleslaan | 1 | 3972 WX |  | Driebergen-Rijsenburg | 2019-10-22 | Gemeente Utrechtse Heuvelrug |  |  |  |  | In bedrijf | Stedin | [75 empty] | PLL 36W 830 (HF) | 1 | 2022-01-11 |  | 36W PLL 830 |  |  | 36.00 | 16000 | PLL |  | HF-P 1 22-42 PL-T/C/L/TL5C | 1 | 2019-11-01 |  | HFP22-42 |  |  | 3.00 | 175200
1268-0003 | 680330 | https://lms.nederlandslicht.nl/qr/report/680330 | 52.0463 | 5.2707 | 1470069070 | 4508911829 | Ien Daleslaan | 11 | 3972 WX |  | Driebergen-Rijsenburg | 2019-10-22 | Gemeente Utrechtse Heuvelrug |  |  |  |  | In bedrijf | Stedin | [75 empty] | PLL 36W 830 (HF) | 1 | 2021-03-26 |  | 36W PLL 830 |  |  | 36.00 | 16000 | PLL |  | HF-P 1 22-42 PL-T/C/L/TL5C | 1 | 2019-11-01 |  | HFP22-42 |  |  | 3.00 | 175200
1267-0005 | 680331 | https://lms.nederlandslicht.nl/qr/report/680331 | 52.0461 | 5.2707 | 1470084376 | 4508733000 | Jonannes de Heerlaan | 26 | 3972 WX |  | Driebergen-Rijsenburg | 2019-10-22 | Gemeente Utrechtse Heuvelrug |  |  |  |  | In bedrijf | Stedin | [75 empty] | PLL 36W 830 (HF) | 1 | 2022-01-11 |  | 36W PLL 830 |  |  | 36.00 | 16000 | PLL |  | EVSA PH 1 x PL-T/C/L/TL5C 22-42W VIERK | 2 | 2021-07-30 |  | HFP22-42 |  |  | 3.00 | 175200
1267-0004 | 680332 | https://lms.nederlandslicht.nl/qr/report/680332 | 52.0463 | 5.2704 | 1469866657 | 4508934835 | Johannes de Heerlaan | 18 | 3972 WX |  | Driebergen-Rijsenburg | 2019-10-22 | Gemeente Utrechtse Heuvelrug |  |  |  |  | In bedrijf | Stedin | [86 empty] | HF-P 1 22-42 PL-T/C/L/TL5C | 1 | 2019-11-01 |  | HFP22-42 |  |  | 3.00 | 175200
1267-0003 | 680333 | https://lms.nederlandslicht.nl/qr/report/680333 | 52.0465 | 5.27 | 1469622013 | 4509144236 | Johannes de Heerlaan | 14 | 3972 WX |  | Driebergen-Rijsenburg | 2019-10-22 | Gemeente Utrechtse Heuvelrug |  |  |  |  | In bedrijf | Stedin | [75 empty] | PLL 36W 830 (HF) | 1 | 2022-01-11 |  | 36W PLL 830 |  |  | 36.00 | 16000 | PLL |  | HF-P 1 22-42 PL-T/C/L/TL5C | 1 | 2022-01-11 |  | HFP22-42 |  |  | 3.00 | 175200
1267-0001 | 680334 | https://lms.nederlandslicht.nl/qr/report/680334 | 52.0469 | 5.2694 | 1469172092 | 4509567823 | Johannes de Heerlaan | 2 | 3972 WX |  | Driebergen-Rijsenburg | 2019-10-22 | Gemeente Utrechtse Heuvelrug |  |  |  |  | In bedrijf | Stedin | [86 empty] | HF-P 1 22-42 PL-T/C/L/TL5C | 1 | 2019-11-01 |  | HFP22-42 |  |  | 3.00 | 175200
1267-0002 | 680335 | https://lms.nederlandslicht.nl/qr/report/680335 | 52.0467 | 5.2697 | 1469388871 | 4509356409 | Johannes de Heerlaan | 8 | 3972 WX |  | Driebergen-Rijsenburg | 2019-10-22 | Gemeente Utrechtse Heuvelrug |  |  |  |  | In bedrijf | Stedin | [75 empty] | PLL 36W 830 (HF) | 1 | 2021-12-28 |  | 36W PLL 830 |  |  | 36.00 | 16000 | PLL |  | HF-P 1 22-42 PL-T/C/L/TL5C | 1 | 2019-11-01 |  | HFP22-42 |  |  | 3.00 | 175200
158590 | 680336 | https://lms.nederlandslicht.nl/qr/report/680336 | 52.0474 | 5.271 | 1470287350 | 4510113460 | Wulferd Dloorlaan | 2 | 3972 WX |  | Driebergen-Rijsenburg | 2019-10-22 | Gemeente Utrechtse Heuvelrug |  |  |  |  | In bedrijf | Stedin | [86 empty] | HF-P 1 22-42 PL-T/C/L/TL5C | 1 | 2019-11-01 |  | HFP22-42 |  |  | 3.00 | 175200
1137-0001 | 680337 | https://lms.nederlandslicht.nl/qr/report/680337 | 52.0469 | 5.2717 | 1470758825 | 4509582214 | Sint Hubertuslaan | 9 |  | Wildbaan | DRIEBERGEN RYSENB | 1980-01-01 | Gemeente Utrechtse Heuvelrug |  |  |  | Gemeente Utrechtse Heuvelrug | In bedrijf | [5 empty] | Nacht | Bemeterd | [38 empty] | 20 - MAST 4,0 M ST CON | 1 | 1980-01-01 |  | PM ST 4,0 CO T60 FR M N6005 | 4.00 | CONISCH | STAAL | 6005 MOSGROEN | GESCHILDERD | NVT |  | 350400 |  | 341912 - 2000 PLL 36W HF NV RAL7032 | 1 | 1989-03-08 | [11 empty] | 175200 |  |  | PLL 36W 830 (HF) | 1 | 2014-01-01 |  | 36W PLL 830 |  |  | 36.00 | 16000 | PLL
1137-0002 | 680338 | https://lms.nederlandslicht.nl/qr/report/680338 | 52.0471 | 5.2714 | 1470526456 | 4509827599 | Sint Hubertus | 17 |  | Wildbaan | DRIEBERGEN RYSENB | 1980-01-01 | Gemeente Utrechtse Heuvelrug |  |  |  | Gemeente Utrechtse Heuvelrug | In bedrijf | [5 empty] | Nacht | Bemeterd | [38 empty] | 20 - MAST 4,0 M ST CON | 1 | 1980-01-01 |  | PM ST 4,0 CO T60 FR M N6005 | 4.00 | CONISCH | STAAL | 6005 MOSGROEN | GESCHILDERD | NVT |  | 350400 |  | 341912 - 2000 PLL 36W HF NV RAL7032 | 1 | 1989-03-08 | [11 empty] | 175200 |  |  | PLL 36W 830 (HF) | 1 | 2014-01-01 |  | 36W PLL 830 |  |  | 36.00 | 16000 | PLL
158591 | 680339 | https://lms.nederlandslicht.nl/qr/report/680339 | 52.0472 | 5.2707 | 1470067477 | 4509914493 | Wulfert Floorlaan | 16 | 3972 WX |  | Driebergen-Rijsenburg | 2019-10-22 | Gemeente Utrechtse Heuvelrug |  |  |  |  | In bedrijf | Stedin | [75 empty] | PLL 36W 830 (HF) | 1 | 2021-09-20 |  | 36W PLL 830 |  |  | 36.00 | 16000 | PLL |  | HF-P 1 22-42 PL-T/C/L/TL5C | 1 | 2019-11-01 |  | HFP22-42 |  |  | 3.00 | 175200
158592 | 680340 | https://lms.nederlandslicht.nl/qr/report/680340 | 52.0471 | 5.2705 | 1469910966 | 4509845003 | Wulfert Floorlaan | 14 | 3972 WX |  | Driebergen-Rijsenburg | 2019-10-22 | Gemeente Utrechtse Heuvelrug |  |  |  |  | In bedrijf | Stedin | [86 empty] | HF-P 1 22-42 PL-T/C/L/TL5C | 1 | 2019-11-01 |  | HFP22-42 |  |  | 3.00 | 175200
158593 | 680341 | https://lms.nederlandslicht.nl/qr/report/680341 | 52.047 | 5.2703 | 1469820564 | 4509694652 | Wulfert Floorlaan | 1 | 3972 WX |  | Driebergen-Rijsenburg | 2019-10-22 | Gemeente Utrechtse Heuvelrug |  |  |  |  | In bedrijf | Stedin | [86 empty] | HF-P 1 22-42 PL-T/C/L/TL5C | 1 | 2019-11-01 |  | HFP22-42 |  |  | 3.00 | 175200
158594 | 680342 | https://lms.nederlandslicht.nl/qr/report/680342 | 52.0468 | 5.27 | 1469569964 | 4509471146 | Wulfert Floorlaan | 30 | 3972 WX |  | Driebergen-Rijsenburg | 2019-10-22 | Gemeente Utrechtse Heuvelrug |  |  |  |  | In bedrijf | Stedin | [86 empty] | HF-P 1 22-42 PL-T/C/L/TL5C | 1 | 2019-11-01 |  | HFP22-42 |  |  | 3.00 | 175200
1269-0001 | 680343 | https://lms.nederlandslicht.nl/qr/report/680343 | 52.047 | 5.2708 | 1470117205 | 4509750455 | Aart van Lutzenburglaan | 2 | 3972 WX |  | Driebergen-Rijsenburg | 2019-10-22 | Gemeente Utrechtse Heuvelrug |  |  |  |  | In bedrijf | Stedin | [86 empty] | HF-P 1 22-42 PL-T/C/L/TL5C | 1 | 2019-11-01 |  | HFP22-42 |  |  | 3.00 | 175200
1269-0002 | 680344 | https://lms.nederlandslicht.nl/qr/report/680344 | 52.0469 | 5.271 | 1470280692 | 4509579509 | Aart van Lutzenburglaan | 10 | 3972 WX |  | Driebergen-Rijsenburg | 2019-10-22 | Gemeente Utrechtse Heuvelrug |  |  |  |  | In bedrijf | Stedin | [86 empty] | HF-P 1 22-42 PL-T/C/L/TL5C | 1 | 2019-11-01 |  | HFP22-42 |  |  | 3.00 | 175200
1269-0003 | 680345 | https://lms.nederlandslicht.nl/qr/report/680345 | 52.0467 | 5.2712 | 1470434968 | 4509401236 | Aart van Lutzenburglaan | 20 | 3972 WX |  | Driebergen-Rijsenburg | 2019-10-22 | Gemeente Utrechtse Heuvelrug |  |  |  |  | In bedrijf | Stedin | [86 empty] | HF-P 1 22-42 PL-T/C/L/TL5C | 1 | 2019-11-01 |  | HFP22-42 |  |  | 3.00 | 175200
1269-0004 | 680346 | https://lms.nederlandslicht.nl/qr/report/680346 | 52.0464 | 5.2716 | 1470715978 | 4509079604 | Aart van Lutzeburglaan | 20 + | 3972 WX |  | Driebergen-Rijsenburg | 2019-10-22 | Gemeente Utrechtse Heuvelrug |  |  |  |  | In bedrijf | Stedin | [86 empty] | HF-P 1 22-42 PL-T/C/L/TL5C | 1 | 2019-11-01 |  | HFP22-42 |  |  | 3.00 | 175200
1269-0005 | 680347 | https://lms.nederlandslicht.nl/qr/report/680347 | 52.0467 | 5.2706 | 1470039320 | 4509372503 | Aart van Lutzenburglaan | Achter 12 | 3972 WX |  | Driebergen-Rijsenburg | 2019-10-22 | Gemeente Utrechtse Heuvelrug |  |  |  |  | In bedrijf | Stedin | [75 empty] | PLL36W | 1 | 2020-03-10 |  | 36W PLL | 1Onbekend | 3000 | 36.00 | 16000 | PLL |  | HF-P 1 22-42 PL-T/C/L/TL5C | 1 | 2019-11-01 |  | HFP22-42 |  |  | 3.00 | 175200
1072-0001 | 680348 | https://lms.nederlandslicht.nl/qr/report/680348 | 52.0464 | 5.2676 | 1467974271 | 4509034484 | Ijsbaan Driebergen | nb | 3972 WX |  | Driebergen-Rijsenburg | 2019-10-22 | Gemeente Utrechtse Heuvelrug |  |  |  |  | In bedrijf | Stedin | [44 empty] | PM AL 4,0 CO T60 TM | 1 | 2021-01-27 |  | PM ST 4,0 CO T60 ET M N6005 | 4.00 | CONISCH | ALUMINIUM | NVT | NVT | NVT |  | 350400 |  | INDUSTRIA 200012 SDN 1PLL 24 (kegel) | 1 | 2021-01-27 |  | CDS711 9005 | Philips | [8 empty] | 175200 |  |  | PLL 24W 830 (HF) | 1 | 2021-01-27 |  | 24W PLL 830 |  |  | 24.00 | 16000 | PLL |  | HF-P 1 22-42 PL-T/C/L/TL5C | 1 | 2021-01-27 |  | HFP22-42 |  |  | 3.00 | 175200
1072-0002 | 680349 | https://lms.nederlandslicht.nl/qr/report/680349 | 52.0463 | 5.2674 | 1467819516 | 4508917277 | Ijsbaan Driebergen |  | 3972 WX |  | Driebergen-Rijsenburg | 2019-10-22 | Gemeente Utrechtse Heuvelrug |  |  |  |  | In bedrijf | Stedin | [86 empty] | HF-P 1 22-42 PL-T/C/L/TL5C | 1 | 2019-11-01 |  | HFP22-42 |  |  | 3.00 | 175200
1072-0003 | 680351 | https://lms.nederlandslicht.nl/qr/report/680351 | 52.0462 | 5.2673 | 1467716305 | 4508814667 | Ijsbaan Driebergen |  | 3972 WX |  | Driebergen-Rijsenburg | 2019-10-22 | Gemeente Utrechtse Heuvelrug |  |  |  |  | In bedrijf | Stedin | [86 empty] | HF-P 1 22-42 PL-T/C/L/TL5C | 1 | 2019-11-01 |  | HFP22-42 |  |  | 3.00 | 175200
1072-0004 | 680352 | https://lms.nederlandslicht.nl/qr/report/680352 | 52.0461 | 5.267 | 1467532120 | 4508704850 | Ijsbaan Driebergen |  | 3972 WX |  | Driebergen-Rijsenburg | 2019-10-22 | Gemeente Utrechtse Heuvelrug |  |  |  |  | In bedrijf | Stedin | [86 empty] | HF-P 1 22-42 PL-T/C/L/TL5C | 1 | 2019-11-01 |  | HFP22-42 |  |  | 3.00 | 175200
1072-0005 | 680353 | https://lms.nederlandslicht.nl/qr/report/680353 | 52.046 | 5.2669 | 1467465648 | 4508565473 | Ijsbaan Driebergen |  | 3972 WX |  | Driebergen-Rijsenburg | 2019-10-22 | Gemeente Utrechtse Heuvelrug |  |  |  |  | In bedrijf | Stedin | [86 empty] | HF-P 1 22-42 PL-T/C/L/TL5C | 1 | 2019-11-01 |  | HFP22-42 |  |  | 3.00 | 175200
1072-0006 | 680354 | https://lms.nederlandslicht.nl/qr/report/680354 | 52.0459 | 5.2667 | 1467318251 | 4508448254 | Ijsbaan Driebergen |  | 3972 WX |  | Driebergen-Rijsenburg | 2019-10-22 | Gemeente Utrechtse Heuvelrug |  |  |  |  | In bedrijf | Stedin | [86 empty] | HF-P 1 22-42 PL-T/C/L/TL5C | 1 | 2019-11-01 |  | HFP22-42 |  |  | 3.00 | 175200
1072-0007 | 680355 | https://lms.nederlandslicht.nl/qr/report/680355 | 52.0458 | 5.2665 | 1467170852 | 4508331035 | Ijsbaan Driebergen |  | 3972 WX |  | Driebergen-Rijsenburg | 2019-10-22 | Gemeente Utrechtse Heuvelrug |  |  |  |  | In bedrijf | Stedin | [86 empty] | HF-P 1 22-42 PL-T/C/L/TL5C | 1 | 2019-11-01 |  | HFP22-42 |  |  | 3.00 | 175200
1072-0009 | 680356 | https://lms.nederlandslicht.nl/qr/report/680356 | 52.0455 | 5.266 | 1466868632 | 4508059902 | Ijsbaan Driebergen |  | 3972 WX |  | Driebergen-Rijsenburg | 2019-10-22 | Gemeente Utrechtse Heuvelrug |  |  |  |  | In bedrijf | Stedin | [86 empty] | HF-P 1 22-42 PL-T/C/L/TL5C | 1 | 2019-11-01 |  | HFP22-42 |  |  | 3.00 | 175200
1072-0008 | 680357 | https://lms.nederlandslicht.nl/qr/report/680357 | 52.0456 | 5.2663 | 1467045534 | 4508213779 | Ijsbaan Driebergen |  | 3972 WX |  | Driebergen-Rijsenburg | 2019-10-22 | Gemeente Utrechtse Heuvelrug |  |  |  |  | In bedrijf | Stedin | [86 empty] | HF-P 1 22-42 PL-T/C/L/TL5C | 1 | 2019-11-01 |  | HFP22-42 |  |  | 3.00 | 175200
1072-0010 | 680358 | https://lms.nederlandslicht.nl/qr/report/680358 | 52.0454 | 5.2658 | 1466706425 | 4507891318 | Ijsbaan Driebergen |  | 3972 WX |  | Driebergen-Rijsenburg | 2019-10-22 | Gemeente Utrechtse Heuvelrug |  |  |  |  | In bedrijf | Stedin | [86 empty] | HF-P 1 22-42 PL-T/C/L/TL5C | 1 | 2019-11-01 |  | HFP22-42 |  |  | 3.00 | 175200
1072-0011 | 680359 | https://lms.nederlandslicht.nl/qr/report/680359 | 52.0452 | 5.2655 | 1466529534 | 4507744782 | Ijsbaan Driebergen. |  | 3972 WX |  | Driebergen-Rijsenburg | 2019-10-22 | Gemeente Utrechtse Heuvelrug |  |  |  |  | In bedrijf | Stedin | [86 empty] | HF-P 1 22-42 PL-T/C/L/TL5C | 1 | 2019-11-01 |  | HFP22-42 |  |  | 3.00 | 175200
1072-0012 | 680360 | https://lms.nederlandslicht.nl/qr/report/680360 | 52.0451 | 5.2653 | 1466337945 | 4507612955 | Ijsbaan Driebergen |  | 3972 WX |  | Driebergen-Rijsenburg | 2019-10-22 | Gemeente Utrechtse Heuvelrug |  |  |  |  | In bedrijf | Stedin | [86 empty] | HF-P 1 22-42 PL-T/C/L/TL5C | 1 | 2019-11-01 |  | HFP22-42 |  |  | 3.00 | 175200
1072-0013 | 680361 | https://lms.nederlandslicht.nl/qr/report/680361 | 52.045 | 5.265 | 1466183095 | 4507444358 | Ijsbaan Driebergen |  | 3972 WX |  | Driebergen-Rijsenburg | 2019-10-22 | Gemeente Utrechtse Heuvelrug |  |  |  |  | In bedrijf | Stedin | [86 empty] | HF-P 1 22-42 PL-T/C/L/TL5C | 1 | 2019-11-01 |  | HFP22-42 |  |  | 3.00 | 175200
1072-0014 | 680362 | https://lms.nederlandslicht.nl/qr/report/680362 | 52.0448 | 5.2648 | 1466020897 | 4507283115 | Ijsbaan Driebergen |  | 3972 WX |  | Driebergen-Rijsenburg | 2019-10-22 | Gemeente Utrechtse Heuvelrug |  |  |  |  | In bedrijf | Stedin | [86 empty] | HF-P 1 22-42 PL-T/C/L/TL5C | 1 | 2019-11-01 |  | HFP22-42 |  |  | 3.00 | 175200
1072-0015 | 680363 | https://lms.nederlandslicht.nl/qr/report/680363 | 52.0447 | 5.2645 | 1465821870 | 4507107251 | Ijsbaan Driebergen |  | 3972 WX |  | Driebergen-Rijsenburg | 2019-10-22 | Gemeente Utrechtse Heuvelrug |  |  |  |  | In bedrijf | Stedin | [86 empty] | HF-P 1 22-42 PL-T/C/L/TL5C | 1 | 2019-11-01 |  | HFP22-42 |  |  | 3.00 | 175200
1072-0017 | 680364 | https://lms.nederlandslicht.nl/qr/report/680364 | 52.0453 | 5.2652 | 1466279334 | 4507774568 |  |  | 3972 WX |  | Driebergen-Rijsenburg | 2019-10-22 | Gemeente Utrechtse Heuvelrug |  |  |  |  | In bedrijf | Stedin | [86 empty] | HF-P 1 22-42 PL-T/C/L/TL5C | 1 | 2019-11-01 |  | HFP22-42 |  |  | 3.00 | 175200
1072-0016 | 680365 | https://lms.nederlandslicht.nl/qr/report/680365 | 52.0445 | 5.2641 | 1465571270 | 4506902108 | Ijsbaan Driebergen |  | 3972 WX |  | Driebergen-Rijsenburg | 2019-10-22 | Gemeente Utrechtse Heuvelrug |  |  |  |  | In bedrijf | Stedin | [86 empty] | HF-P 1 22-42 PL-T/C/L/TL5C | 1 | 2019-11-01 |  | HFP22-42 |  |  | 3.00 | 175200
30975A | 680366 | https://lms.nederlandslicht.nl/qr/report/680366 | 52.0237 | 5.2862 | 1480701310 | 4483743551 | Sterkenburgerlaan | 2 |  | Zuid | AMERONGEN | 1970-01-01 | Gemeente Utrechtse Heuvelrug |  |  |  | Gemeente Utrechtse Heuvelrug | In bedrijf | [5 empty] | Nacht | Bemeterd | [8 empty] | De Nood | [29 empty] | 64 - MAST 3,0 M GY ANTIEK | 1 | 1970-01-01 |  | SM GY 3,0 ANTIEK N6005 | 3.00 | ANTIEK | GIETIJZER | 6005 GROEN MOS | GESCHILDERD | NVT |  | 350400 |  | 200812 - ANTIEK MOD B PLTE 20W NV | 1 | 1974-01-01 | [11 empty] | 175200 |  |  | PLE 20W E27 | 1 | 2022-02-21 |  | 20W PLET |  |  |  | 8000 | PLL
30975B | 680367 | https://lms.nederlandslicht.nl/qr/report/680367 | 52.0236 | 5.286 | 1480512535 | 4483613223 | Langbroekerdijk | kasteel Sterkenburg |  | Zuid | AMERONGEN | 1970-01-01 | Gemeente Utrechtse Heuvelrug |  |  |  | Gemeente Utrechtse Heuvelrug | In bedrijf | [5 empty] | Nacht | Bemeterd | [8 empty] | De Nood | [29 empty] | 64 - MAST 3,0 M GY ANTIEK | 1 | 1970-01-01 |  | SM GY 3,0 ANTIEK N6005 | 3.00 | ANTIEK | GIETIJZER | 6005 GROEN MOS | GESCHILDERD | NVT |  | 350400 |  | 200812 - ANTIEK MOD B PLTE 20W NV | 1 | 1974-01-01 | [11 empty] | 175200 |  |  | PLE 20W E27 | 1 | 2014-01-01 |  | 20W PLET |  |  |  | 8000 | PLL
27208 | 680369 | https://lms.nederlandslicht.nl/qr/report/680369 | 52.0502 | 5.2635 | 1465170276 | 4513287401 | Scholekster | 37 |  | Rysenburg Zuid-West | DRIEBERGEN RYSENB | 1986-01-01 | Gemeente Utrechtse Heuvelrug |  |  |  | Gemeente Utrechtse Heuvelrug | In bedrijf | [5 empty] | Nacht | Bemeterd | [38 empty] | 16 -MAST 4,0 M ST CON | 1 | 1986-01-01 |  | PM ST 4,0 CO T60 ET M N6005 | 4.00 | CONISCH | STAAL | 6005 MOSGROEN | GESCHILDERD | NVT |  | 350400 |  | 250412 - GFK 5145 SOXE 18W NV | 1 | 1989-03-08 | [11 empty] | 175200 |  |  | 13W Saled | 1 | 2022-01-04 | [6 empty] | LED
27207 | 680370 | https://lms.nederlandslicht.nl/qr/report/680370 | 52.05 | 5.2638 | 1465383326 | 4513066816 | Scholekster | 34 |  | Rysenburg Zuid-West | DRIEBERGEN RYSENB | 1986-01-01 | Gemeente Utrechtse Heuvelrug |  |  |  | Gemeente Utrechtse Heuvelrug | In bedrijf | [5 empty] | Nacht | Bemeterd | [38 empty] | 16 -MAST 4,0 M ST CON | 1 | 1986-01-01 |  | PM ST 4,0 CO T60 ET M N6005 | 4.00 | CONISCH | STAAL | 6005 MOSGROEN | GESCHILDERD | NVT |  | 350400 |  | 250412 - GFK 5145 SOXE 18W NV | 1 | 1989-03-08 | [11 empty] | 175200 |  |  | 13W Saled | 1 | 2022-01-11 | [6 empty] | LED
27206 | 680371 | https://lms.nederlandslicht.nl/qr/report/680371 | 52.0497 | 5.2641 | 1465574574 | 4512776884 | Scholekster | 30 |  | Rysenburg Zuid-West | DRIEBERGEN RYSENB | 1986-01-01 | Gemeente Utrechtse Heuvelrug |  |  |  | Gemeente Utrechtse Heuvelrug | In bedrijf | [5 empty] | Nacht | Bemeterd | [38 empty] | 16 -MAST 4,0 M ST CON | 1 | 1986-01-01 |  | PM ST 4,0 CO T60 ET M N6005 | 4.00 | CONISCH | STAAL | 6005 MOSGROEN | GESCHILDERD | NVT |  | 350400 |  | 250412 - GFK 5145 SOXE 18W NV | 1 | 1989-03-08 | [11 empty] | 175200 |  |  | SOXE 18W | 1 | 2014-01-01 |  | 18W SOX-E |  |  |  | 8000 | SOX
27201 | 680372 | https://lms.nederlandslicht.nl/qr/report/680372 | 52.0495 | 5.2643 | 1465715821 | 4512526269 | Scholekster | 28 |  | Rysenburg Zuid-West | DRIEBERGEN RYSENB | 1986-01-01 | Gemeente Utrechtse Heuvelrug |  |  |  | Gemeente Utrechtse Heuvelrug | In bedrijf | [5 empty] | Nacht | Bemeterd | [38 empty] | 16 -MAST 4,0 M ST CON | 1 | 1986-01-01 |  | PM ST 4,0 CO T60 ET M N6005 | 4.00 | CONISCH | STAAL | 6005 MOSGROEN | GESCHILDERD | NVT |  | 350400 |  | 250412 - GFK 5145 SOXE 18W NV | 1 | 1989-03-08 | [11 empty] | 175200 |  |  | SOXE 18W | 1 | 2014-01-01 |  | 18W SOX-E |  |  |  | 8000 | SOX
27202 | 680374 | https://lms.nederlandslicht.nl/qr/report/680374 | 52.0496 | 5.2646 | 1465927594 | 4512636025 | Scholekster | 22 |  | Rysenburg Zuid-West | DRIEBERGEN RYSENB | 1986-01-01 | Gemeente Utrechtse Heuvelrug |  |  |  | Gemeente Utrechtse Heuvelrug | In bedrijf | [5 empty] | Nacht | Bemeterd | [38 empty] | 16 -MAST 4,0 M ST CON | 1 | 1986-01-01 |  | PM ST 4,0 CO T60 ET M N6005 | 4.00 | CONISCH | STAAL | 6005 MOSGROEN | GESCHILDERD | NVT |  | 350400 |  | 250412 - GFK 5145 SOXE 18W NV | 1 | 1989-03-08 | [11 empty] | 175200 |  |  | SOXE 18W | 1 | 2014-01-01 |  | 18W SOX-E |  |  |  | 8000 | SOX
27205 | 680375 | https://lms.nederlandslicht.nl/qr/report/680375 | 52.0498 | 5.2646 | 1465872670 | 4512797616 | Scholekster | 9 |  | Rysenburg Zuid-West | DRIEBERGEN RYSENB | 1986-01-01 | Gemeente Utrechtse Heuvelrug |  |  |  | Gemeente Utrechtse Heuvelrug | In bedrijf | [5 empty] | Nacht | Bemeterd | [38 empty] | 16 -MAST 4,0 M ST CON | 1 | 1986-01-01 |  | PM ST 4,0 CO T60 ET M N6005 | 4.00 | CONISCH | STAAL | 6005 MOSGROEN | GESCHILDERD | NVT |  | 350400 |  | 250412 - GFK 5145 SOXE 18W NV | 1 | 1989-03-08 | [11 empty] | 175200 |  |  | SOXE 18W | 1 | 2014-01-01 |  | 18W SOX-E |  |  |  | 8000 | SOX
27212 | 680376 | https://lms.nederlandslicht.nl/qr/report/680376 | 52.0503 | 5.2638 | 1465378427 | 4513343139 | Scholekster | 2 |  | Rysenburg Zuid-West | DRIEBERGEN RYSENB | 1986-01-01 | Gemeente Utrechtse Heuvelrug |  |  |  | Gemeente Utrechtse Heuvelrug | In bedrijf | [5 empty] | Nacht | Bemeterd | [38 empty] | 16 -MAST 4,0 M ST CON | 1 | 1986-01-01 |  | PM ST 4,0 CO T60 ET M N6005 | 4.00 | CONISCH | STAAL | 6005 MOSGROEN | GESCHILDERD | NVT |  | 350400 |  | 250412 - GFK 5145 SOXE 18W NV | 1 | 1986-01-01 | [11 empty] | 175200 |  |  | SOXE 18W | 1 | 2014-01-01 |  | 18W SOX-E |  |  |  | 8000 | SOX
192314 | 680379 | https://lms.nederlandslicht.nl/qr/report/680379 | 52.059 | 5.2791 | 1475850816 | 4523087662 | Kaaijbeeklaan | 10 |  | Rysenburg Noord-West | DRIEBERGEN RYSENB | 2004-06-12 | Gemeente Utrechtse Heuvelrug |  |  |  | Gemeente Utrechtse Heuvelrug | In bedrijf | [5 empty] | Nacht | Bemeterd | [38 empty] | 19 - MAST 4,0 M ST CONISCH | 1 | 2004-06-12 |  | PM ST 4,0 CO T60 ET M N6005 | 4.00 | CONISCH | STAAL | 6005 MOSGROEN | GESCHILDERD | NVT |  | 350400 |  | 322312 - 2000 PLL 36W HF NV RAL9005 | 1 | 2004-06-12 | [11 empty] | 175200 |  |  | PLL 36W 830 (HF) | 1 | 2014-01-01 |  | 36W PLL 830 |  |  | 36.00 | 16000 | PLL
192315 | 680380 | https://lms.nederlandslicht.nl/qr/report/680380 | 52.0592 | 5.2794 | 1476084423 | 4523307160 | Kraaijbeeklaan | 4 |  | Rysenburg Noord-West | DRIEBERGEN RYSENB | 2004-06-12 | Gemeente Utrechtse Heuvelrug |  |  |  | Gemeente Utrechtse Heuvelrug | In bedrijf | [5 empty] | Nacht | Bemeterd | [38 empty] | 19 - MAST 4,0 M ST CONISCH | 1 | 2004-06-12 |  | PM ST 4,0 CO T60 ET M N6005 | 4.00 | CONISCH | STAAL | 6005 MOSGROEN | GESCHILDERD | NVT |  | 350400 |  | 322312 - 2000 PLL 36W HF NV RAL9005 | 1 | 2004-06-12 | [11 empty] | 175200 |  |  | PLL 36W 830 (HF) | 1 | 2014-01-01 |  | 36W PLL 830 |  |  | 36.00 | 16000 | PLL
192313 | 680381 | https://lms.nederlandslicht.nl/qr/report/680381 | 52.0588 | 5.2787 | 1475611863 | 4522842020 | Kraaijbeeklaan | 12 |  | Rysenburg Noord-West | DRIEBERGEN RYSENB | 2004-06-12 | Gemeente Utrechtse Heuvelrug |  |  |  | Gemeente Utrechtse Heuvelrug | In bedrijf | [5 empty] | Nacht | Bemeterd | [38 empty] | 19 - MAST 4,0 M ST CONISCH | 1 | 2004-06-12 |  | PM ST 4,0 CO T60 ET M N6005 | 4.00 | CONISCH | STAAL | 6005 MOSGROEN | GESCHILDERD | NVT |  | 350400 |  | 322312 - 2000 PLL 36W HF NV RAL9005 | 1 | 2004-06-12 | [11 empty] | 175200 |  |  | PLL 36W 830 (HF) | 1 | 2014-01-01 |  | 36W PLL 830 |  |  | 36.00 | 16000 | PLL
192316 | 680382 | https://lms.nederlandslicht.nl/qr/report/680382 | 52.0594 | 5.2797 | 1476290384 | 4523534260 | Kraaijbeeklaan | 2 |  | Rysenburg Noord-West | DRIEBERGEN RYSENB | 2004-06-12 | Gemeente Utrechtse Heuvelrug |  |  |  | Gemeente Utrechtse Heuvelrug | In bedrijf | [5 empty] | Nacht | Bemeterd | [38 empty] | 19 - MAST 4,0 M ST CONISCH | 1 | 2004-06-12 |  | PM ST 4,0 CO T60 ET M N6005 | 4.00 | CONISCH | STAAL | 6005 MOSGROEN | GESCHILDERD | NVT |  | 350400 |  | 322312 - 2000 PLL 36W HF NV RAL9005 | 1 | 2004-06-12 | [11 empty] | 175200 |  |  | PLL 36W 830 (HF) | 1 | 2014-01-01 |  | 36W PLL 830 |  |  | 36.00 | 16000 | PLL
31055A | 680383 | https://lms.nederlandslicht.nl/qr/report/680383 | 52.0605 | 5.2788 | 1475654593 | 4524743264 | Van Oosthuyselaan | 25 |  | Rysenburg Noord-West | DRIEBERGEN RYSENB | 1973-01-01 | Gemeente Utrechtse Heuvelrug |  |  |  | Gemeente Utrechtse Heuvelrug | In bedrijf | [5 empty] | Nacht | Bemeterd | [38 empty] | 879 - MAST 6,0 M ST - EL TYPE 0 | 1 | 1973-01-01 |  | LM ST 6,0 CV EU1250/20/5 T60 ET Z N6005 | 6.00 | CILINDRISCH | STAAL | 6005 MOSGROEN | GESCHILDERD | NVT |  | 350400 |  | 250612 - XGS 201 SOXE 18W NV | 1 | 1980-01-01 | [11 empty] | 175200 |  |  | SOXE 18W | 1 | 2014-01-01 |  | 18W SOX-E |  |  |  | 8000 | SOX
187007 | 680384 | https://lms.nederlandslicht.nl/qr/report/680384 | 52.064 | 5.2774 | 1474734413 | 4528655929 | Patrimoniumstraat | 16 |  | Driebergen Noord | DRIEBERGEN RYSENB | 2004-01-01 | Gemeente Utrechtse Heuvelrug |  |  |  | Gemeente Utrechtse Heuvelrug | In bedrijf | [5 empty] | Nacht | Bemeterd | [38 empty] | 230 - MAST 6 M ST - EL UITL 5 GR | 1 | 2004-01-01 |  | LM ST 6,0 CV EU125020/5 T60 ET Z N6005 | 6.00 | CILINDRISCH | STAAL | 6005 MOSGROEN | GESCHILDERD | NVT |  | 350400 |  | 323212 - 2551 PLL 36W HF NV | 1 | 2004-01-01 | [11 empty] | 175200 |  |  | PLL 36W 830 (HF) | 1 | 2021-10-29 |  | 36W PLL 830 |  |  | 36.00 | 16000 | PLL
187005 | 680385 | https://lms.nederlandslicht.nl/qr/report/680385 | 52.0641 | 5.2782 | 1475231198 | 4528772597 | Patrimoniumstraat | 18 |  | Driebergen Noord | DRIEBERGEN RYSENB | 2004-01-01 | Gemeente Utrechtse Heuvelrug |  |  |  | Gemeente Utrechtse Heuvelrug | In bedrijf | [5 empty] | Nacht | Bemeterd | [38 empty] | 230 - MAST 6 M ST - EL UITL 5 GR | 1 | 2004-01-01 |  | LM ST 6,0 CV EU125020/5 T60 ET Z N6005 | 6.00 | CILINDRISCH | STAAL | 6005 MOSGROEN | GESCHILDERD | NVT |  | 350400 |  | 323212 - 2551 PLL 36W HF NV | 1 | 2004-01-01 | [11 empty] | 175200 |  |  | PLL 36W 830 (HF) | 1 | 2014-01-01 |  | 36W PLL 830 |  |  | 36.00 | 16000 | PLL
187006 | 680386 | https://lms.nederlandslicht.nl/qr/report/680386 | 52.0642 | 5.2777 | 1474925965 | 4528831763 | patrimoniumstraat | 16 |  | Driebergen Noord | DRIEBERGEN RYSENB | 2004-01-01 | Gemeente Utrechtse Heuvelrug |  |  |  | Gemeente Utrechtse Heuvelrug | In bedrijf | [5 empty] | Nacht | Bemeterd | [38 empty] | 230 - MAST 6 M ST - EL UITL 5 GR | 1 | 2004-01-01 |  | LM ST 6,0 CV EU125020/5 T60 ET Z N6005 | 6.00 | CILINDRISCH | STAAL | 6005 MOSGROEN | GESCHILDERD | NVT |  | 350400 |  | 323212 - 2551 PLL 36W HF NV | 1 | 2004-01-01 | [11 empty] | 175200 |  |  | PLL 36W 830 (HF) | 1 | 2014-01-01 |  | 36W PLL 830 |  |  | 36.00 | 16000 | PLL
31750A | 680387 | https://lms.nederlandslicht.nl/qr/report/680387 | 52.0636 | 5.278 | 1475148327 | 4528180256 | Patrimoniumstraat | 22 |  | Driebergen Noord | DRIEBERGEN RYSENB | 2004-01-01 | Gemeente Utrechtse Heuvelrug |  |  |  | Gemeente Utrechtse Heuvelrug | In bedrijf | [5 empty] | Nacht | Bemeterd | [38 empty] | 19 - MAST 4,0 M ST CONISCH | 1 | 2004-01-01 |  | PM ST 4,0 CO T60 ET M N6005 | 4.00 | CONISCH | STAAL | 6005 MOSGROEN | GESCHILDERD | NVT |  | 350400 |  | 322312 - 2000 PLL 36W HF NV RAL9005 | 1 | 2004-01-01 | [11 empty] | 175200 |  |  | PLL 36W 830 (HF) | 1 | 2020-04-07 |  | 36W PLL 830 |  |  | 36.00 | 16000 | PLL |  | EVSA OSR 1 x PLL 36W - LANGW | 1 | 2019-04-16 |  | HFP136 |  |  | 5.00 | 175200
31079 | 680388 | https://lms.nederlandslicht.nl/qr/report/680388 | 52.0674 | 5.273 | 1471662624 | 4532450993 | Sportlaan | 28 |  | Driebergen Noord | DRIEBERGEN RYSENB | 1967-01-01 | Gemeente Utrechtse Heuvelrug |  |  |  | Gemeente Utrechtse Heuvelrug | In bedrijf | [5 empty] | Nacht | Bemeterd | [38 empty] | 881 - MAST 6,0 M ST - EL TYPE 0 | 1 | 1967-01-01 |  | LM ST 6,0 CV EU1250/20/5 T60 ET Z N6005 | 6.00 | CILINDRISCH | STAAL | 6005 MOSGROEN | GESCHILDERD | NVT |  | 350400 |  | 250612 - XGS 201 SOXE 18W NV | 1 | 2000-01-08 | [11 empty] | 175200 |  |  | SOXE 18W | 1 | 2014-01-01 |  | 18W SOX-E |  |  |  | 8000 | SOX
1685-0001 | 680389 | https://lms.nederlandslicht.nl/qr/report/680389 | 52.0674 | 5.2733 | 1471892671 | 4532406686 | Olympia | 2 | 3972 WX |  | Driebergen-Rijsenburg | 2019-10-22 | Gemeente Utrechtse Heuvelrug |  |  |  |  | In bedrijf | Stedin | [86 empty] | HF-P 1 22-42 PL-T/C/L/TL5C | 1 | 2019-11-01 |  | HFP22-42 |  |  | 3.00 | 175200
1685-0002 | 680390 | https://lms.nederlandslicht.nl/qr/report/680390 | 52.0672 | 5.2736 | 1472120342 | 4532160508 | Olympia | 8 | 3972 WX |  | Driebergen-Rijsenburg | 2019-10-22 | Gemeente Utrechtse Heuvelrug |  |  |  |  | In bedrijf | Stedin | [86 empty] | HF-P 1 22-42 PL-T/C/L/TL5C | 1 | 2019-11-01 |  | HFP22-42 |  |  | 3.00 | 175200
1685-0003 | 680391 | https://lms.nederlandslicht.nl/qr/report/680391 | 52.0673 | 5.2739 | 1472275066 | 4532310695 | Olympia | 14 | 3972 WX |  | Driebergen-Rijsenburg | 2019-10-22 | Gemeente Utrechtse Heuvelrug |  |  |  |  | In bedrijf | Stedin | [86 empty] | HF-P 1 22-42 PL-T/C/L/TL5C | 1 | 2019-11-01 |  | HFP22-42 |  |  | 3.00 | 175200
1685-0004 | 680392 | https://lms.nederlandslicht.nl/qr/report/680392 | 52.0675 | 5.2741 | 1472433491 | 4532475552 | Olympia | 18 | 3972 WX |  | Driebergen-Rijsenburg | 2019-10-22 | Gemeente Utrechtse Heuvelrug |  |  |  |  | In bedrijf | Stedin | [86 empty] | HF-P 1 22-42 PL-T/C/L/TL5C | 1 | 2019-11-01 |  | HFP22-42 |  |  | 3.00 | 175200
1685-0005 | 680393 | https://lms.nederlandslicht.nl/qr/report/680393 | 52.0677 | 5.2738 | 1472231522 | 4532692336 | Olympia | 24 | 3972 WX |  | Driebergen-Rijsenburg | 2019-10-22 | Gemeente Utrechtse Heuvelrug |  |  |  |  | In bedrijf | Stedin | [86 empty] | HF-P 1 22-42 PL-T/C/L/TL5C | 1 | 2019-11-01 |  | HFP22-42 |  |  | 3.00 | 175200
Onbekend | 680394 | https://lms.nederlandslicht.nl/qr/report/680394 | 52.0642 | 5.2747 | 1472833385 | 4528889627 | Arnhemsebovenweg | 10 -A12 |  | Driebergen Noord | DRIEBERGEN RYSENB | 2004-01-01 | Gemeente Utrechtse Heuvelrug |  |  |  | Gemeente Utrechtse Heuvelrug | In bedrijf | [5 empty] | Nacht | Bemeterd | [38 empty] | 230 - MAST 6 M ST - EL UITL 5 GR | 1 | 2004-01-01 |  | LM ST 6,0 CV EU125020/5 T60 ET Z N6005 | 6.00 | CILINDRISCH | STAAL | 6005 MOSGROEN | GESCHILDERD | NVT |  | 350400 |  | 323212 - 2551 PLL 36W HF NV | 1 | 2004-01-01 | [11 empty] | 175200 |  |  | PLL 36W 830 (HF) | 1 | 2014-01-01 |  | 36W PLL 830 |  |  | 36.00 | 16000 | PLL
148035A | 680395 | https://lms.nederlandslicht.nl/qr/report/680395 | 52.0639 | 5.2753 | 1473273752 | 4528475891 | Arnhemsebovenweg | 101 |  | Driebergen Noord | DRIEBERGEN RYSENB | 2004-01-01 | Gemeente Utrechtse Heuvelrug |  |  |  | Gemeente Utrechtse Heuvelrug | In bedrijf | [5 empty] | Nacht | Bemeterd | [38 empty] | 230 - MAST 6 M ST - EL UITL 5 GR | 1 | 2004-01-01 |  | LM ST 6,0 CV EU125020/5 T60 ET Z N6005 | 6.00 | CILINDRISCH | STAAL | 6005 MOSGROEN | GESCHILDERD | NVT |  | 350400 |  | 323212 - 2551 PLL 36W HF NV | 1 | 2004-01-01 | [11 empty] | 175200 |  |  | PLL 36W 830 (HF) | 1 | 2022-02-07 |  | 36W PLL 830 |  |  | 36.00 | 16000 | PLL
1003-0101 | 680396 | https://lms.nederlandslicht.nl/qr/report/680396 | 52.064 | 5.2752 | 1473198994 | 4528658736 | Arnhemsebovenweg | A12 | 3971 PM |  | Driebergen-Rijsenburg |  | Gemeente Utrechtse Heuvelrug |  |  |  | Gemeente Utrechtse Heuvelrug | In bedrijf | [5 empty] | Nacht | Bemeterd | [38 empty] | 1999 - TUNNEL/GEVEL-BEVESTIGING | 1 | 2011-01-01 |  | TUNNELARMATUUR | 4.00 | NVT | THERMISCH VERZINKT | NVT | NVT | NVT |  | 350400 |  | BEGA 24?203 | 1 | 2011-01-01 | [11 empty] | 175200 |  |  | LED | 1 | 2011-01-01 |  | LED |  |  | 30.00 | 100000 | LED |  | LEDDRIVER | 1 | 2011-01-01 |  | LEDDRIVER |  |  | 1.00 | 175200
1001-0102 | 680397 | https://lms.nederlandslicht.nl/qr/report/680397 | 52.0641 | 5.2751 | 1473126312 | 4528706867 | Arnhemsebovenweg | A12 |  | Rysenburg Zuid-West | DRIEBERGEN RYSENB |  | Gemeente Utrechtse Heuvelrug |  |  |  | Gemeente Utrechtse Heuvelrug | In bedrijf | [5 empty] | Nacht | Bemeterd | [38 empty] | 1999 - TUNNEL/GEVEL-BEVESTIGING | 1 | 2011-01-01 |  | TUNNELARMATUUR | 4.00 | NVT | THERMISCH VERZINKT | NVT | NVT | NVT |  | 350400 |  | BEGA 24?203 | 1 | 2011-01-01 | [11 empty] | 175200 |  |  | LED | 1 | 2011-01-01 |  | LED |  |  | 30.00 | 100000 | LED |  | LEDDRIVER | 1 | 2011-01-01 |  | LEDDRIVER |  |  | 1.00 | 175200
1003-0103 | 680398 | https://lms.nederlandslicht.nl/qr/report/680398 | 52.0641 | 5.275 | 1473076719 | 4528750974 | Arnhemsebovenweg | A12 |  | Rysenburg Zuid-West | DRIEBERGEN RYSENB |  | Gemeente Utrechtse Heuvelrug |  |  |  | Gemeente Utrechtse Heuvelrug | In bedrijf | [5 empty] | Nacht | Bemeterd | [38 empty] | 1999 - TUNNEL/GEVEL-BEVESTIGING | 1 | 2011-01-01 |  | TUNNELARMATUUR | 4.00 | NVT | THERMISCH VERZINKT | NVT | NVT | NVT |  | 350400 |  | BEGA 24?203 | 1 | 2011-01-01 | [11 empty] | 175200 |  |  | LED | 1 | 2011-01-01 |  | LED |  |  | 30.00 | 100000 | LED |  | LEDDRIVER | 1 | 2011-01-01 |  | LEDDRIVER |  |  | 1.00 | 175200
1003-0104 | 680399 | https://lms.nederlandslicht.nl/qr/report/680399 | 52.0642 | 5.2749 | 1473023461 | 4528804261 | Arnhemsebovenweg | A12 |  | Rysenburg Zuid-West | DRIEBERGEN RYSENB |  | Gemeente Utrechtse Heuvelrug |  |  |  | Gemeente Utrechtse Heuvelrug | In bedrijf | [5 empty] | Nacht | Bemeterd | [38 empty] | 1999 - TUNNEL/GEVEL-BEVESTIGING | 1 | 2011-01-01 |  | TUNNELARMATUUR | 4.00 | NVT | THERMISCH VERZINKT | NVT | NVT | NVT |  | 350400 |  | BEGA 24?203 | 1 | 2011-01-01 | [11 empty] | 175200 |  |  | CDM-T 35W 830 | 1 | 2022-02-07 |  | 35W CDM-T |  |  |  | 8000 | SON
1003-0105 | 680400 | https://lms.nederlandslicht.nl/qr/report/680400 | 52.0642 | 5.2749 | 1472959157 | 4528850225 | Arnhemsebovenweg | A12 |  | Rysenburg Zuid-West | DRIEBERGEN RYSENB |  | Gemeente Utrechtse Heuvelrug |  |  |  | Gemeente Utrechtse Heuvelrug | In bedrijf | [5 empty] | Nacht | Bemeterd | [38 empty] | 1999 - TUNNEL/GEVEL-BEVESTIGING | 1 | 2011-01-01 |  | TUNNELARMATUUR | 4.00 | NVT | THERMISCH VERZINKT | NVT | NVT | NVT |  | 350400 |  | BEGA 24?203 | 1 | 2011-01-01 | [11 empty] | 175200 |  |  | LED | 1 | 2011-01-01 |  | LED |  |  | 30.00 | 100000 | LED |  | LEDDRIVER | 1 | 2011-01-01 |  | LEDDRIVER |  |  | 1.00 | 175200
1003-0106 | 680401 | https://lms.nederlandslicht.nl/qr/report/680401 | 52.0642 | 5.2748 | 1472920603 | 4528896150 | Arnhemsebovenweg | A12 |  | Rysenburg Zuid-West | DRIEBERGEN RYSENB |  | Gemeente Utrechtse Heuvelrug |  |  |  | Gemeente Utrechtse Heuvelrug | In bedrijf | [5 empty] | Nacht | Bemeterd | [38 empty] | 1999 - TUNNEL/GEVEL-BEVESTIGING | 1 | 2011-01-01 |  | TUNNELARMATUUR | 4.00 | NVT | THERMISCH VERZINKT | NVT | NVT | NVT |  | 350400 |  | BEGA 24?203 | 1 | 2011-01-01 | [11 empty] | 175200 |  |  | LED | 1 | 2011-01-01 |  | LED |  |  | 30.00 | 100000 | LED |  | LEDDRIVER | 1 | 2011-01-01 |  | LEDDRIVER |  |  | 1.00 | 175200
1003-0107 | 680402 | https://lms.nederlandslicht.nl/qr/report/680402 | 52.064 | 5.2751 | 1473111490 | 4528637174 | Arnhemsebovenweg | A12 |  | Rysenburg Zuid-West | DRIEBERGEN RYSENB |  | Gemeente Utrechtse Heuvelrug |  |  |  | Gemeente Utrechtse Heuvelrug | In bedrijf | [5 empty] | Nacht | Bemeterd | [38 empty] | 1999 - TUNNEL/GEVEL-BEVESTIGING | 1 | 2011-01-01 |  | TUNNELARMATUUR | 4.00 | NVT | THERMISCH VERZINKT | NVT | NVT | NVT |  | 350400 |  | BEGA 24?203 | 1 | 2011-01-01 | [11 empty] | 175200 |  |  | LED | 1 | 2011-01-01 |  | LED |  |  | 30.00 | 100000 | LED |  | LEDDRIVER | 1 | 2011-01-01 |  | LEDDRIVER |  |  | 1.00 | 175200
1003-0108 | 680403 | https://lms.nederlandslicht.nl/qr/report/680403 | 52.0641 | 5.275 | 1473052714 | 4528690469 | Arnhemsebovenweg | A12 |  | Rysenburg Zuid-West | DRIEBERGEN RYSENB |  | Gemeente Utrechtse Heuvelrug |  |  |  | Gemeente Utrechtse Heuvelrug | In bedrijf | [5 empty] | Nacht | Bemeterd | [38 empty] | 1999 - TUNNEL/GEVEL-BEVESTIGING | 1 | 2011-01-01 |  | TUNNELARMATUUR | 4.00 | NVT | THERMISCH VERZINKT | NVT | NVT | NVT |  | 350400 |  | BEGA 24?203 | 1 | 2011-01-01 | [11 empty] | 175200 |  |  | LED | 1 | 2011-01-01 |  | LED |  |  | 30.00 | 100000 | LED |  | LEDDRIVER | 1 | 2011-01-01 |  | LEDDRIVER |  |  | 1.00 | 175200
1003-0109 | 680404 | https://lms.nederlandslicht.nl/qr/report/680404 | 52.0641 | 5.2749 | 1473012310 | 4528729058 | Arnhemsebovenweg | A12 |  | Rysenburg Zuid-West | DRIEBERGEN RYSENB |  | Gemeente Utrechtse Heuvelrug |  |  |  | Gemeente Utrechtse Heuvelrug | In bedrijf | [5 empty] | Nacht | Bemeterd | [38 empty] | 1999 - TUNNEL/GEVEL-BEVESTIGING | 1 | 2011-01-01 |  | TUNNELARMATUUR | 4.00 | NVT | THERMISCH VERZINKT | NVT | NVT | NVT |  | 350400 |  | BEGA 24?203 | 1 | 2011-01-01 | [11 empty] | 175200 |  |  | CDM-T 35W 830 | 1 | 2022-02-07 |  | 35W CDM-T |  |  |  | 8000 | SON
1003-0110 | 680405 | https://lms.nederlandslicht.nl/qr/report/680405 | 52.0641 | 5.2748 | 1472951690 | 4528778687 | Arnhemsebovenweg | A12 |  | Rysenburg Zuid-West | DRIEBERGEN RYSENB |  | Gemeente Utrechtse Heuvelrug |  |  |  | Gemeente Utrechtse Heuvelrug | In bedrijf | [5 empty] | Nacht | Bemeterd | [38 empty] | 1999 - TUNNEL/GEVEL-BEVESTIGING | 1 | 2011-01-01 |  | TUNNELARMATUUR | 4.00 | NVT | THERMISCH VERZINKT | NVT | NVT | NVT |  | 350400 |  | BEGA 24?203 | 1 | 2011-01-01 | [11 empty] | 175200 |  |  | LED | 1 | 2011-01-01 |  | LED |  |  | 30.00 | 100000 | LED |  | LEDDRIVER | 1 | 2011-01-01 |  | LEDDRIVER |  |  | 1.00 | 175200
10036-0111 | 680406 | https://lms.nederlandslicht.nl/qr/report/680406 | 52.0642 | 5.2748 | 1472911282 | 4528815442 | Arnhemsebovenweg | A12 |  | Rysenburg Zuid-West | DRIEBERGEN RYSENB |  | Gemeente Utrechtse Heuvelrug |  |  |  | Gemeente Utrechtse Heuvelrug | In bedrijf | [5 empty] | Nacht | Bemeterd | [38 empty] | 1999 - TUNNEL/GEVEL-BEVESTIGING | 1 | 2011-01-01 |  | TUNNELARMATUUR | 4.00 | NVT | THERMISCH VERZINKT | NVT | NVT | NVT |  | 350400 |  | BEGA 24?203 | 1 | 2011-01-01 | [11 empty] | 175200 |  |  | CDM-T 35W 830 | 1 | 2022-02-07 |  | 35W CDM-T |  |  |  | 8000 | SON
1003-0112 | 680407 | https://lms.nederlandslicht.nl/qr/report/680407 | 52.0642 | 5.2747 | 1472841460 | 4528861415 | Arnhemsebovenweg | A12 |  | Rysenburg Zuid-West | DRIEBERGEN RYSENB |  | Gemeente Utrechtse Heuvelrug |  |  |  | Gemeente Utrechtse Heuvelrug | In bedrijf | [5 empty] | Nacht | Bemeterd | [38 empty] | 1999 - TUNNEL/GEVEL-BEVESTIGING | 1 | 2011-01-01 |  | TUNNELARMATUUR | 4.00 | NVT | THERMISCH VERZINKT | NVT | NVT | NVT |  | 350400 |  | BEGA 24?203 | 1 | 2011-01-01 | [11 empty] | 175200 |  |  | LED | 1 | 2011-01-01 |  | LED |  |  | 30.00 | 100000 | LED |  | LEDDRIVER | 1 | 2011-01-01 |  | LEDDRIVER |  |  | 1.00 | 175200
87067 | 680408 | https://lms.nederlandslicht.nl/qr/report/680408 | 52.0444 | 5.3315 | 1511765430 | 4506752583 | Oude Arnhemse Bovenweg | 14 |  | Hoofdwegen | DOORN | 1975-01-01 | Gemeente Utrechtse Heuvelrug |  |  |  | Gemeente Utrechtse Heuvelrug | In bedrijf | [5 empty] | Nacht | Bemeterd | [38 empty] | 26 - MAST 5,7 M ST VERL TYPE II (7,0 M) | 1 | 1975-01-01 |  | LM ST 7,0 CV EU1250/20/5 T60 ET Z N6005 | 7.00 | CILINDRISCH | STAAL | 6005 MOSGROEN | GESCHILDERD | NVT |  | 350400 |  | 253212 - XGS 201 SOX 35W NV | 1 | 1975-01-01 | [11 empty] | 175200 |  |  | SOX 35W | 1 | 2014-01-01 | [5 empty] | 8000 | SOX
85105 | 680409 | https://lms.nederlandslicht.nl/qr/report/680409 | 52.0299 | 5.3476 | 1522838895 | 4490651886 | De Beaufortweg | 6 |  | Schoonoord | DOORN | 1974-01-01 | Gemeente Utrechtse Heuvelrug |  |  |  | Gemeente Utrechtse Heuvelrug | In bedrijf | [5 empty] | Nacht | Bemeterd | [38 empty] | 826 - MAST 5,7 M ST TYPE II | 1 | 1974-01-01 |  | LM ST 6,0 CV EU1250/20/5 T60 ET Z N6005 | 6.00 | CILINDRISCH | STAAL | 6005 MOSGROEN | GESCHILDERD | NVT |  | 350400 |  | 311812 - LRB 301 TLD 36W NV | 1 | 1992-01-01 | [11 empty] | 175200 |  |  | TLD Xtra 36W 830 | 1 | 2014-01-01 | [5 empty] | 16000 | TL
4314-0001 | 680488 | https://lms.nederlandslicht.nl/qr/report/680488 | 52.026 | 5.5181 | 1639841929 | 4486349431 | Slaperdijk | dijkstraat |  | Overberg | OVERBERG | 1986-01-01 | Gemeente Utrechtse Heuvelrug |  |  |  | Gemeente Utrechtse Heuvelrug | In bedrijf | [5 empty] | Nacht | Bemeterd | [38 empty] | 30 - MAST 6,0 M ST - EL TYPE 0 | 1 | 1986-01-01 |  | LM ST 6,0 CV EU1250/20/5 T60 ET Z N6005 | 6.00 | CILINDRISCH | STAAL | 6005 MOSGROEN | GESCHILDERD | NVT |  | 350400 |  | 302912 - LRB 303 TLD 18W NV | 1 | 1986-01-01 | [11 empty] | 175200 |  |  | TLD Xtra 18W 840 | 1 | 2014-01-01 |  | 18W TLD |  |  |  | 16000 | TL
4314-0002 | 680490 | https://lms.nederlandslicht.nl/qr/report/680490 | 52.035 | 5.5251 | 1644594328 | 4496407892 | Slaperdijk | Ruisseveen |  | Overberg | OVERBERG | 1980-01-01 | Gemeente Utrechtse Heuvelrug |  |  |  | Gemeente Utrechtse Heuvelrug | In bedrijf | [5 empty] | Nacht | Bemeterd | [38 empty] | 29 - MAST 6,0 M ST- EL TYPE 0 5 GR | 1 | 1980-01-01 |  | LM ST 6,0 CV EU1250/20/5 T60 ET N6005 | 6.00 | CILINDRISCH | STAAL | 6005 MOSGROEN | GESCHILDERD | NVT |  | 350400 |  | 302912 - LRB 303 TLD 18W NV | 1 | 1987-01-01 | [11 empty] | 175200 |  |  | TLD Xtra 18W 840 | 1 | 2019-10-05 |  | 18W TLD |  |  |  | 16000 | TL
10??? | 680493 | https://lms.nederlandslicht.nl/qr/report/680493 | 52.0404 | 5.5288 | 1647144214 | 4502452381 | Slaperdijk | 39 |  | Overberg | OVERBERG | 1986-01-01 | Gemeente Utrechtse Heuvelrug |  |  |  | Gemeente Utrechtse Heuvelrug | In bedrijf | [5 empty] | Nacht | Bemeterd | [38 empty] | 30 - MAST 6,0 M ST - EL TYPE 0 | 1 | 1986-01-01 |  | LM ST 6,0 CV EU1250/20/5 T60 ET Z N6005 | 6.00 | CILINDRISCH | STAAL | 6005 MOSGROEN | GESCHILDERD | NVT |  | 350400 |  | 302912 - LRB 303 TLD 18W NV | 1 | 1986-01-01 | [11 empty] | 175200 |  |  | TLD Xtra 18W 840 | 1 | 2014-01-01 |  | 18W TLD |  |  |  | 16000 | TL
2555-0001 | 680500 | https://lms.nederlandslicht.nl/qr/report/680500 | 52.0298 | 5.4629 | 1601981076 | 4490575398 | Ginkelseweg | 2 |  | Buitengebied | LEERSUM | 1995-01-01 | Gemeente Utrechtse Heuvelrug |  |  |  | Gemeente Utrechtse Heuvelrug | In bedrijf | [5 empty] | Nacht | Bemeterd | [38 empty] | 30 - MAST 6,0 M ST - EL TYPE 0 | 1 | 1995-01-01 |  | LM ST 6,0 CV EU1250/20/5 T60 ET Z N6005 | 6.00 | CILINDRISCH | STAAL | 6005 MOSGROEN | GESCHILDERD | NVT |  | 350400 |  | 302912 - LRB 303 TLD 18W NV | 1 | 1986-01-01 | [11 empty] | 175200 |  |  | TLD Xtra 18W 830 | 1 | 2021-03-26 |  | 18W TLD 830 XTRA |  |  |  | 16000 | TL |  | Starter S10 | 1 | 2021-03-26 |  | Starter S10 | NVT | Starter
205741 | 685347 | https://lms.nederlandslicht.nl/qr/report/685347 | 52.0052 | 5.4603 | 1600218675 | 4463194459 | Burgemeester Jonkheer Meester W.E. van Weedelaan | 5 |  | Amerongen | Utrechtse Heuvelrug | 2020-02-11 | Gemeente Utrechtse Heuvelrug |  |  |  | Gemeente Utrechtse Heuvelrug | In bedrijf | Stedin
134645 | 686098 | https://lms.nederlandslicht.nl/qr/report/686098 | 52.0515 | 5.269 | 1468916127 | 4514690663 | Rijsenburgselaan | 43 |  | Driebergen | Utrechtse Heuvelrug | 2020-02-18 | Gemeente Utrechtse Heuvelrug |  |  |  | Gemeente Utrechtse Heuvelrug | In bedrijf | Stedin | [75 empty] | PLL36W | 1 | 2020-02-25 |  | 36W PLL | 1Onbekend | 3000 | 36.00 | 16000 | PLL |  | EVSA OSR 1 x PLL 36W - LANGW | 1 | 2020-02-25 |  | HFP136 |  |  | 5.00 | 175200
134649 | 686139 | https://lms.nederlandslicht.nl/qr/report/686139 | 52.0525 | 5.2713 | 1470502914 | 4515818397 | Damhertlaan | 175 | 3972 DE |  | Driebergen-Rijsenburg | 2020-02-18 | Gemeente Utrechtse Heuvelrug |  |  |  |  | In bedrijf | Stedin | [75 empty] | PLL36W | 1 | 2020-02-25 |  | 36W PLL | 1Onbekend | 3000 | 36.00 | 16000 | PLL |  | EVSA OSR 1 x PLL 36W - LANGW | 1 | 2020-02-25 |  | HFP136 |  |  | 5.00 | 175200
| 686165 | https://lms.nederlandslicht.nl/qr/report/686165 | 52.0145 | 5.418 | 1571168700 | 4473480334 | Koningin Emmalaan | 29 |  |  | Leersum | 2020-02-19 | Gemeente Utrechtse Heuvelrug |  |  |  | Gemeente Utrechtse Heuvelrug | In bedrijf | Stedin | [58 empty] | SCHR PIANO | 1 | 2020-05-20
134648 | 686807 | https://lms.nederlandslicht.nl/qr/report/686807 | 52.0522 | 5.2709 | 1470231293 | 4515540662 | Valkenkamp | 44 | 3972 ZE |  | Driebergen-Rijsenburg | 2020-02-25 | Gemeente Utrechtse Heuvelrug |  |  |  |  | In bedrijf | Stedin
134639 | 686808 | https://lms.nederlandslicht.nl/qr/report/686808 | 52.0521 | 5.2705 | 1469937170 | 4515336669 | Rijsenburgselaan | 27 | 3972 EG |  | Driebergen-Rijsenburg | 2020-02-25 | Gemeente Utrechtse Heuvelrug |  |  |  |  | In bedrijf | Stedin
134647 | 686811 | https://lms.nederlandslicht.nl/qr/report/686811 | 52.0517 | 5.2698 | 1469495781 | 4514942202 | Rijsenburgselaan |  | 3972 EG |  | Driebergen-Rijsenburg | 2020-02-25 | Gemeente Utrechtse Heuvelrug |  |  |  |  | In bedrijf | Stedin
134645 | 686816 | https://lms.nederlandslicht.nl/qr/report/686816 | 52.0513 | 5.2691 | 1469011583 | 4514518625 | Rijsenburgselaan | 43 | 3972 EH |  | Driebergen-Rijsenburg | 2020-02-25 | Gemeente Utrechtse Heuvelrug |  |  |  |  | In bedrijf | Stedin | [75 empty] | PLL36W | 1 | 2020-03-17 |  | 36W PLL | 1Onbekend | 3000 | 36.00 | 16000 | PLL |  | EVSA PH 1 x PLL 36W LANGW | 1 | 2020-03-17 |  | HFP136 |  |  | 5.00 | 175200
134645 | 686816 | https://lms.nederlandslicht.nl/qr/report/686816 | 52.0513 | 5.2691 | 1469011583 | 4514518625 | Rijsenburgselaan | 43 | 3972 EH |  | Driebergen-Rijsenburg | 2020-02-25 | Gemeente Utrechtse Heuvelrug |  |  |  |  | In bedrijf | Stedin | [75 empty] | PLL 36W 830 (HF) | 2 | 2021-05-21 |  | 36W PLL 830 |  |  | 36.00 | 16000 | PLL
134641 | 686818 | https://lms.nederlandslicht.nl/qr/report/686818 | 52.0511 | 5.2688 | 1468786051 | 4514310187 | Rijsenburgselaan | 55 | 3972 EH |  | Driebergen-Rijsenburg | 2020-02-25 | Gemeente Utrechtse Heuvelrug |  |  |  |  | In bedrijf | Stedin
134642 | 686820 | https://lms.nederlandslicht.nl/qr/report/686820 | 52.0509 | 5.2684 | 1468538316 | 4514105621 | Rijsenburgselaan, 61 | 61 | 3972 EG |  | Driebergen-Rijsenburg | 2020-02-25 | Gemeente Utrechtse Heuvelrug |  |  |  |  | In bedrijf | Stedin
134643 | 686821 | https://lms.nederlandslicht.nl/qr/report/686821 | 52.0508 | 5.2682 | 1468337273 | 4513905679 | Rijsenburgselaan | 63 | 3972 EG |  | Driebergen-Rijsenburg | 2020-02-25 | Gemeente Utrechtse Heuvelrug |  |  |  |  | In bedrijf | Stedin
134644 | 686822 | https://lms.nederlandslicht.nl/qr/report/686822 | 52.0506 | 5.2677 | 1468047617 | 4513680607 | Rijsenburgselaan | 63 | 3972 EH |  | Driebergen-Rijsenburg | 2020-02-25 | Gemeente Utrechtse Heuvelrug |  |  |  |  | In bedrijf | Stedin
134637 | 686823 | https://lms.nederlandslicht.nl/qr/report/686823 | 52.0504 | 5.2674 | 1467848028 | 4513494906 | Rijsenburgselaan | 75 | 3972 EH |  | Driebergen-Rijsenburg | 2020-02-25 | Gemeente Utrechtse Heuvelrug |  |  |  |  | In bedrijf | Stedin
126131 | 686824 | https://lms.nederlandslicht.nl/qr/report/686824 | 52.0501 | 5.2669 | 1467475498 | 4513183941 | Rijsenburgselaan | 85 | 3972 EH |  | Driebergen-Rijsenburg | 2020-02-25 | Gemeente Utrechtse Heuvelrug |  |  |  |  | In bedrijf | Stedin
134638 | 686825 | https://lms.nederlandslicht.nl/qr/report/686825 | 52.0519 | 5.2702 | 1469724555 | 4515150992 | Rijsenburgselaan | 39 | 3972 EG |  | Driebergen-Rijsenburg | 2020-02-25 | Gemeente Utrechtse Heuvelrug |  |  |  |  | In bedrijf | Stedin
27779 | 689164 | https://lms.nederlandslicht.nl/qr/report/689164 | 52.0507 | 5.2677 | 1468029802 | 4513864500 | Rijsenburgsestraat |  |  |  | Driebergen | 2020-03-12 | Gemeente Utrechtse Heuvelrug |  |  |  |  | In bedrijf | Stedin | [58 empty] | SCHR PIANO | 1 | 2020-02-23
215093 | 692962 | https://lms.nederlandslicht.nl/qr/report/692962 | 52.0457 | 5.3374 | 1515841757 | 4508207143 | Van Ghentlaan | 3 |  |  | Doorn | 2020-04-07 | Gemeente Utrechtse Heuvelrug |  |  |  |  | In bedrijf | Stedin | [75 empty] | PLL24 | 1 | 2020-04-21 |  | 24W PLL |  |  | 24.00 | 16000 | PLL
187007 | 693076 | https://lms.nederlandslicht.nl/qr/report/693076 | 52.0641 | 5.2774 | 1474730242 | 4528699373 | Patrimoniumstraat | 16 |  |  | Driebergen | 2020-04-09 | Gemeente Utrechtse Heuvelrug |  |  |  | Gemeente Utrechtse Heuvelrug | In bedrijf | Stedin | [75 empty] | PLL36W-830 | 1 | 2020-04-21 |  | 36W PLL | Philips | 830 | 36.00 | 16000 | PLL |  | EVSA OSR 1 x PLL 36W - LANGW | 1 | 2020-04-21 |  | HFP136 |  |  | 5.00 | 175200
1896 | 715573 | https://lms.nederlandslicht.nl/qr/report/715573 | 52 | 5.467 | 1604828905 | 4457333539 | De Kievit | 1 | 3958 DD |  | Amerongen | 2020-05-11 | Gemeente Utrechtse Heuvelrug |  |  |  |  | In bedrijf | Stedin
1 | 715902 | https://lms.nederlandslicht.nl/qr/report/715902 | 52.0635 | 5.376 | 1542343720 | 4528019772 | tuindorpweg | 9 |  |  | Maarn | 2020-05-14 | Gemeente Utrechtse Heuvelrug |  |  |  | Gemeente Utrechtse Heuvelrug | In bedrijf | Stedin
2 | 715903 | https://lms.nederlandslicht.nl/qr/report/715903 | 52.0634 | 5.3758 | 1542211383 | 4527880445 | Tuindorpweg | 9 |  |  | Maarn | 2020-05-14 | Gemeente Utrechtse Heuvelrug |  |  |  | Gemeente Utrechtse Heuvelrug | In bedrijf | Stedin
3 | 715904 | https://lms.nederlandslicht.nl/qr/report/715904 | 52.0632 | 5.3757 | 1542095769 | 4527678652 | Tuindorpweg | 9 |  |  | Maarn | 2020-05-14 | Gemeente Utrechtse Heuvelrug |  |  |  |  | In bedrijf
4 | 715905 | https://lms.nederlandslicht.nl/qr/report/715905 | 52.063 | 5.3757 | 1542085217 | 4527482051 | Tuindorpweg |  |  |  | Maarn | 2020-05-14 | Gemeente Utrechtse Heuvelrug |  |  |  |  | In bedrijf
44744 | 715906 | https://lms.nederlandslicht.nl/qr/report/715906 | 52.0631 | 5.3753 | 1541864533 | 4527708803 | Tuindorpweg 13 |  |  |  | Maarn | 2020-05-14 | Gemeente Utrechtse Heuvelrug |  |  |  |  | In bedrijf | [76 empty] | TLD Xtra 18W 830 | 1 | 2020-05-20 |  | 18W TLD 830 XTRA |  |  |  | 16000 | TL |  | Starter S10 | 1 | 2020-05-20 |  | Starter S10 | NVT | Starter | [7 empty] | Snoer | 1 | 2020-07-03 |  | Snoer | Snoer | NVT
168748 | 718297 | https://lms.nederlandslicht.nl/qr/report/718297 | 52.0464 | 5.2718 | 1470805014 | 4508995683 | aartvanlutzenburglaan | 1 |  |  | driebergen | 2020-06-09 | Gemeente Utrechtse Heuvelrug |  |  |  |  | In bedrijf | Stedin | [75 empty] | PLL36W-830 | 1 | 2020-06-19 |  | 36W PLL | Philips | 830 | 36.00 | 16000 | PLL |  | EVSA OSR 1 x PLL 36W - LANGW | 1 | 2020-06-19 |  | HFP136 |  |  | 5.00 | 175200
32220019 | 722312 | https://lms.nederlandslicht.nl/qr/report/722312 | 52.0047 | 5.4632 | 1602217020 | 4462626653 | Dwarsakkers | 2 | 3958 HG |  | Amerongen | 2020-07-02 | Gemeente Utrechtse Heuvelrug |  |  |  |  | In bedrijf | Stedin | [44 empty] | 4.0 paaltop conisch Aluminium | 1 | 2020-05-02 |  |  | 4.00 | CONISCH | ALUMINIUM |  |  |  |  | 350400 |  | SCHR PIANO | 1 | 2020-05-02
134657 | 725705 | https://lms.nederlandslicht.nl/qr/report/725705 | 52.0144 | 5.4252 | 1576104790 | 4473395048 | Julianastraat | 68 |  |  | Leersum | 2020-08-21 | Gemeente Utrechtse Heuvelrug |  |  |  |  | In bedrijf | Stedin | [75 empty] | PLL36W | 1 | 2021-11-02 |  | 36W PLL | 1Onbekend | 3000 | 36.00 | 16000 | PLL |  | EVSA OSR 1 x PLL 36W - LANGW | 1 | 2021-11-02 |  | HFP136 |  |  | 5.00 | 175200
97259 | 725956 | https://lms.nederlandslicht.nl/qr/report/725956 | 52.0493 | 5.2656 | 1466606084 | 4512319405 | De Havik | 20 |  |  | Driebergen | 2020-08-25 | Gemeente Utrechtse Heuvelrug |  |  |  |  | In bedrijf | Stedin | [16 empty] | 1 | 1 | [57 empty] | PLL36W-830 | 1 | 2020-09-14 |  | 36W PLL | Philips | 830 | 36.00 | 16000 | PLL
52020A | 726056 | https://lms.nederlandslicht.nl/qr/report/726056 | 52.0134 | 5.4377 | 1584698501 | 4472225247 | wildbaan | 15 |  | op voetbalterrein binnen de poort | leersum | 2020-08-26 | Gemeente Utrechtse Heuvelrug |  |  |  |  | In bedrijf | Stedin | [16 empty] | 1 | 1 | [40 empty] | INDUSTRIA 200012 SDN 1PLL 24 (kegel) | 1 | 2020-08-31 |  | CDS711 9005 | Philips | [8 empty] | 175200
111065 | 726393 | https://lms.nederlandslicht.nl/qr/report/726393 | 52.006 | 5.3725 | 1539886077 | 4464096125 | Gooyerdijk | 13 | 3947 NA |  | Langbroek | 2020-08-28 | Gemeente Utrechtse Heuvelrug |  |  |  | Derden | In bedrijf | [45 empty] | LM AL 6,0 CV EU125020/5 T60 TM | 1 | 2020-08-28 |  | LM ST 6,0 CV EU125020/5 T60 ET Z N6005 | 6.00 | CILINDRISCH | ALUMINIUM | NVT | NVT | NVT |  | 350400 |  | IRIS 2550 1XPLL 24W R9005 EVSA | 1 | 2020-08-28 |  | IRIS 2550 1XPLL 24W R9005 EVSA | INDAL |  |  |  |  | 7035 LICHTGRIJS |  |  |  | 175200 |  |  | PLL 24W 830 (HF) | 1 | 2020-08-28 |  | 24W PLL 830 |  |  | 24.00 | 16000 | PLL |  | EVSA PH 1 x PL-T/C/L/TL5C 22-42W VIERK | 1 | 2020-08-28 |  | HFP22-42 |  |  | 3.00 | 175200
205742 | 750682 | https://lms.nederlandslicht.nl/qr/report/750682 | 52.0044 | 5.4604 | 1600262099 | 4462243489 | Emmalaan | 14 |  |  | Leersum | 2020-09-02 | Gemeente Utrechtse Heuvelrug |  |  |  |  | In bedrijf | Stedin | [58 empty] | Industria 2000-PL-L 24 | 1 | 2021-11-17 | [14 empty] | PLL 24W 830 (HF) | 1 | 2020-09-14 |  | 24W PLL 830 |  |  | 24.00 | 16000 | PLL |  | HF-P 1 22-42 PL-T/C/L/TL5C | 1 | 2020-09-14 |  | HFP22-42 |  |  | 3.00 | 175200 | [5 empty] | Zekering | 1 | 2020-10-26 |  | Zekering | Zekering | NVT
154987 | 751929 | https://lms.nederlandslicht.nl/qr/report/751929 | 52.0527 | 5.2771 | 1474486325 | 4516068078 | Jagerspad |  |  |  | Driebergen | 2020-09-10 | Gemeente Utrechtse Heuvelrug |  |  |  |  | In bedrijf | Stedin
154989 | 751930 | https://lms.nederlandslicht.nl/qr/report/751930 | 52.0523 | 5.2766 | 1474146393 | 4515622009 | Jagerspad |  |  |  | Driebergen | 2020-09-10 | Gemeente Utrechtse Heuvelrug |  |  |  |  | In bedrijf | Stedin
154998 | 751931 | https://lms.nederlandslicht.nl/qr/report/751931 | 52.0522 | 5.2762 | 1473846638 | 4515622466 | Jagerspad |  |  |  | Driebergen | 2020-09-10 | Gemeente Utrechtse Heuvelrug |  |  |  |  | In bedrijf | Stedin
154992 | 751932 | https://lms.nederlandslicht.nl/qr/report/751932 | 52.0519 | 5.2754 | 1473341564 | 4515164897 | Jagerspad |  |  |  | Driebergen | 2020-09-10 | Gemeente Utrechtse Heuvelrug |  |  |  |  | In bedrijf | Stedin | [58 empty] | SCHR PIANO | 1 | 2021-10-02
154993 | 751933 | https://lms.nederlandslicht.nl/qr/report/751933 | 52.0518 | 5.2752 | 1473165448 | 4515021956 | Jagerspad |  |  |  | Driebergen | 2020-09-10 | Gemeente Utrechtse Heuvelrug |  |  |  |  | In bedrijf | Stedin
154994 | 751934 | https://lms.nederlandslicht.nl/qr/report/751934 | 52.0516 | 5.2749 | 1472980308 | 4514837805 | Jagerspad |  |  |  | Driebergen | 2020-09-10 | Gemeente Utrechtse Heuvelrug |  |  |  |  | In bedrijf | Stedin | [75 empty] | PLL 36W 830 (HF) | 1 | 2021-10-29 |  | 36W PLL 830 |  |  | 36.00 | 16000 | PLL |  | HF-P 1 22-42 PL-T/C/L/TL5C | 1 | 2021-02-01 |  | HFP22-42 |  |  | 3.00 | 175200
68606 | 785526 | https://lms.nederlandslicht.nl/qr/report/785526 | 52.0055 | 5.4597 | 1599759921 | 4463485823 | Burgemeester H Spruytlaan | 8 |  |  | Amerongen | 2020-09-14 | Gemeente Utrechtse Heuvelrug |  |  |  |  | In bedrijf | Stedin | [58 empty] | INDUSTRIA 200012 SDN 1PLL 24 (kegel) | 1 | 2020-09-29 |  | CDS711 9005 | Philips | [8 empty] | 175200 |  |  | PLL 24W 830 (HF) | 1 | 2020-09-29 |  | 24W PLL 830 |  |  | 24.00 | 16000 | PLL
163927 | 785566 | https://lms.nederlandslicht.nl/qr/report/785566 | 52.0107 | 5.4322 | 1580899421 | 4469231442 | Rijksstraatweg | 135 |  |  | Leersum | 2020-09-14 | Gemeente Utrechtse Heuvelrug |  |  |  |  | In bedrijf | [76 empty] | CDM-T35 | 1 | 2020-09-28 |  | 35W CDM-T |  |  |  |  | SON |  | BSN35 | 1 | 2020-09-28 |  | BSN35 |  |  | 5.00 | 175200
163928 | 785571 | https://lms.nederlandslicht.nl/qr/report/785571 | 52.0108 | 5.4319 | 1580680241 | 4469189354 | Rijksstraatweg | 141 |  |  | Leersum | 2020-09-14 | Gemeente Utrechtse Heuvelrug |  |  |  |  | In bedrijf | [76 empty] | CDM-T 35W 830 | 1 | 2020-09-28 |  | 35W CDM-T |  |  |  | 8000 | SON |  | BSN35 | 1 | 2020-09-28 |  | BSN35 |  |  | 5.00 | 175200
25380004 | 812164 | https://lms.nederlandslicht.nl/qr/report/812164 | 52.0132 | 5.4192 | 1571981339 | 4472010106 | Prins Mauritslaan | 6 |  |  | Leersum | 2020-09-17 | Gemeente Utrechtse Heuvelrug |  |  |  |  | In bedrijf | [59 empty] | SCHR PIANO | 1 | 2021-02-02
1069-0035-a | 868335 | https://lms.nederlandslicht.nl/qr/report/868335 | 52.0558 | 5.2764 | 1474006333 | 4519500540 | Hoofdstraat |  |  |  | Driebergen | 2020-10-22 | Gemeente Utrechtse Heuvelrug |  |  |  |  | In bedrijf | Stedin
1069-0035-b | 868336 | https://lms.nederlandslicht.nl/qr/report/868336 | 52.0557 | 5.2762 | 1473886260 | 4519416315 | Hoofdstraat |  |  |  | Droebergen | 2020-10-22 | Gemeente Utrechtse Heuvelrug |  |  |  |  | In bedrijf | Stedin
175-430 | 868910 | https://lms.nederlandslicht.nl/qr/report/868910 | 52.0635 | 5.2668 | 1467439815 | 4528090891 | Hoofdstraat | 21 | 3971 |  | Driebergen-Rijsenburg | 2020-10-27 | Gemeente Utrechtse Heuvelrug |  |  |  |  | In bedrijf | Stedin
129420 | 918573 | https://lms.nederlandslicht.nl/qr/report/918573 | 52.0671 | 5.3749 | 1541550923 | 4532003539 | Kortenaerlaan | 10 |  |  | maarn | 2021-01-15 | Gemeente Utrechtse Heuvelrug |  |  |  |  | In bedrijf | Stedin | [75 empty] | TLD Xtra 18W 830 | 1 | 2021-01-18 |  | 18W TLD 830 XTRA |  |  |  | 16000 | TL |  | Starter S10 | 1 | 2021-01-18 |  | Starter S10 | NVT | Starter
188692 | 920211 | https://lms.nederlandslicht.nl/qr/report/920211 | 52.056 | 5.2635 | 1465149302 | 4519765814 | Hoendersteeg | 7 |  |  | driebergen | 2021-01-18 | Gemeente Utrechtse Heuvelrug |  |  |  |  | In bedrijf | Stedin | [58 empty] | IRIS 2551 1XPLL 36W R7035 EVSA | 1 | 2021-12-13 |  | SGS151 7035 | INDAL |  |  |  |  | 7035 LICHTGRIJS |  |  |  | 175200 |  |  | PLL 36W 830 (HF) | 1 | 2021-02-01 |  | 36W PLL 830 |  |  | 36.00 | 16000 | PLL |  | HF-P 1 22-42 PL-T/C/L/TL5C | 1 | 2021-02-01 |  | HFP22-42 |  |  | 3.00 | 175200
2582/a | 920527 | https://lms.nederlandslicht.nl/qr/report/920527 | 52.0464 | 5.5066 | 1631906134 | 4508292501 | Eindseweg |  |  |  | Overberg | 2021-01-19 | Gemeente Utrechtse Heuvelrug |  |  |  |  | In bedrijf | Stedin | [58 empty] | 320112 - CPS 200 PLL 24W HF NV | 1 | 2021-02-02 | [11 empty] | 175200 |  |  | PLL 24W 830 (HF) | 1 | 2021-02-02 |  | 24W PLL 830 |  |  | 24.00 | 16000 | PLL
123 | 945790 | https://lms.nederlandslicht.nl/qr/report/945790 | 52.0471 | 5.2756 | 1473436861 | 4509607342 | GeerligRiemerhof Zocherpad | 11 |  |  | Driebergen | 2021-02-09 | Gemeente Utrechtse Heuvelrug |  |  |  |  | In bedrijf
92200/A | 947303 | https://lms.nederlandslicht.nl/qr/report/947303 | 52.0367 | 5.3381 | 1516274280 | 4498194997 | Middenlaan | 16 |  |  | Doorn | 2021-02-18 | Gemeente Utrechtse Heuvelrug |  |  |  |  | In bedrijf | Stedin | [44 empty] | 230 - MAST 6 M ST - EL UITL 5 GR | 1 | 2021-04-17 |  | LM ST 6,0 CV EU125020/5 T60 ET Z N6005 | 6.00 | CILINDRISCH | STAAL | 6005 MOSGROEN | GESCHILDERD | NVT |  | 350400 |  | IRIS 2550 1XPLL 24W R9005 EVSA | 1 | 2021-04-17 |  | IRIS 2550 1XPLL 24W R9005 EVSA | INDAL |  |  |  |  | 7035 LICHTGRIJS |  |  |  | 175200 |  |  | PLL 24W 830 (HF) | 1 | 2021-04-17 |  | 24W PLL 830 |  |  | 24.00 | 16000 | PLL |  | EVSA PH 1 x PL-T/C/L/TL5C 22-42W VIERK | 1 | 2021-04-17 |  | HFP22-42 |  |  | 3.00 | 175200
030 507 | 947310 | https://lms.nederlandslicht.nl/qr/report/947310 | 52.0568 | 5.2624 | 1464391376 | 4520837479 | de Wooerd |  |  |  | Driebergen | 2021-01-01 | Gemeente Utrechtse Heuvelrug |  |  |  |  | In bedrijf | Stedin | [5 empty] | Onbemeterd | [8 empty] | 1Onbekend | Van Geleder | 1 | 1 |  |  | 0 | [23 empty] | 6.0 uithoudermast enkel conisch Aluminium | 1 | 2021-02-17 |  |  | 6.00 | CONISCH | ALUMINIUM |  |  |  |  | 350400 |  | IRIS 2550 1XPLL 24W R9005 EVSA | 1 | 2021-02-17 |  | IRIS 2550 1XPLL 24W R9005 EVSA | INDAL |  |  |  |  | 7035 LICHTGRIJS |  |  |  | 175200 |  |  | PLL24W-830 | 1 | 2021-02-17 |  | 24W PLL |  |  |  |  | PLL |  | EVSA PH 1 x PL-T/C/L/TL5C 22-42W VIERK | 1 | 2021-02-17 |  | HFP22-42 |  |  | 3.00 | 175200
30481 | 947312 | https://lms.nederlandslicht.nl/qr/report/947312 | 52.0571 | 5.2627 | 1464619359 | 4520763989 | De Woerd |  |  |  | Driebergen | 2021-02-18 | Gemeente Utrechtse Heuvelrug |  |  |  |  | In bedrijf | Stedin | [5 empty] | Onbemeterd
030 503 | 947313 | https://lms.nederlandslicht.nl/qr/report/947313 | 52.0573 | 5.263 | 1464849986 | 4521160868 | De Woerd |  |  |  | Driebergen | 2021-02-18 | Gemeente Utrechtse Heuvelrug |  |  |  |  | In bedrijf | Stedin
030 513 | 947325 | https://lms.nederlandslicht.nl/qr/report/947325 | 52.0577 | 5.2637 | 1465299513 | 4521555306 | De Woerd |  |  |  | driebergen | 2021-02-18 | Gemeente Utrechtse Heuvelrug |  |  |  |  | In bedrijf
30501 | 947328 | https://lms.nederlandslicht.nl/qr/report/947328 | 52.0579 | 5.2641 | 1465601690 | 4521844003 | de Woerd |  |  |  | Driebergen | 2021-02-18 | Gemeente Utrechtse Heuvelrug |  |  |  |  | In bedrijf | Stedin | [75 empty] | 13W Saled | 1 | 2021-06-16 | [6 empty] | LED
030 499 | 947330 | https://lms.nederlandslicht.nl/qr/report/947330 | 52.0582 | 5.2645 | 1465866773 | 4521955482 | de Woerd |  |  |  | Driebergen | 2021-02-18 | Gemeente Utrechtse Heuvelrug |  |  |  |  | In bedrijf | Stedin | [75 empty] | 13W Saled | 1 | 2021-06-16 | [6 empty] | LED
030 505 | 947331 | https://lms.nederlandslicht.nl/qr/report/947331 | 52.0584 | 5.2648 | 1466080976 | 4522439525 | De Woerd |  |  |  | Driebergen | 2021-02-18 | Gemeente Utrechtse Heuvelrug |  |  |  |  | In bedrijf | [76 empty] | PLL 36W 830 (HF) | 1 | 2021-11-01 |  | 36W PLL 830 |  |  | 36.00 | 16000 | PLL |  | EVSA PH 1 x PL-T/C/L/TL5C 22-42W VIERK | 1 | 2021-11-01 |  | HFP22-42 |  |  | 3.00 | 175200
171 358 | 952319 | https://lms.nederlandslicht.nl/qr/report/952319 | 52.0514 | 5.2899 | 1483249743 | 4514535938 | Park welgelegen | 21 |  |  | Driebergen | 2021-03-15 | Gemeente Utrechtse Heuvelrug |  |  |  |  | In bedrijf | Stedin | [75 empty] | PLE | 1 | 2021-03-19 |  | PLE |  |  |  | 8000 | PLL
211282 | 1022249 | https://lms.nederlandslicht.nl/qr/report/1022249 | 52.0594 | 5.2653 | 1466366370 | 4523476094 | Hoge woerd |  |  |  | Driebergen | 2021-04-13 | Gemeente Utrechtse Heuvelrug |  |  |  |  | In bedrijf | Stedin | [75 empty] | PLL 24W 830 (HF) | 1 | 2021-04-16 |  | 24W PLL 830 |  |  | 24.00 | 16000 | PLL |  | EVSA PH 1 x PL-T/C/L/TL5C 22-42W VIERK | 1 | 2021-04-16 |  | HFP22-42 |  |  | 3.00 | 175200
122 | 1025768 | https://lms.nederlandslicht.nl/qr/report/1025768 | 52.0467 | 5.2748 | 1472904683 | 4509337408 | Valck lucassenhof | 11 |  |  | Driebergen | 2021-05-12 | Gemeente Utrechtse Heuvelrug |  |  |  |  | In bedrijf
120 | 1026586 | https://lms.nederlandslicht.nl/qr/report/1026586 | 52.0494 | 5.2798 | 1476352194 | 4512309325 | Kappelleland |  |  |  | Driebergen | 2021-05-19 | Gemeente Utrechtse Heuvelrug |  |  |  |  | In bedrijf
154996 | 1043752 | https://lms.nederlandslicht.nl/qr/report/1043752 | 52.0511 | 5.2739 | 1472283092 | 4514272802 | damhertlaan | 8 |  |  | Driebergen | 2021-05-20 | Gemeente Utrechtse Heuvelrug |  |  |  |  | In bedrijf | [76 empty] | PLL 36W 830 (HF) | 1 | 2021-05-21 |  | 36W PLL 830 |  |  | 36.00 | 16000 | PLL |  | HF-P 1 22-42 PL-T/C/L/TL5C | 1 | 2021-05-21 |  | HFP22-42 |  |  | 3.00 | 175200
001 001 | 1139113 | https://lms.nederlandslicht.nl/qr/report/1139113 | 52.0567 | 5.4096 | 1565392001 | 4520417224 | Samuel de Marezhof |  |  |  | Maarsbergen | 2021-08-03 | Gemeente Utrechtse Heuvelrug |  |  |  |  | In bedrijf | Stedin | [75 empty] | PLL 24W 830 (HF) | 1 | 2021-08-25 |  | 24W PLL 830 |  |  | 24.00 | 16000 | PLL
001 003 | 1139114 | https://lms.nederlandslicht.nl/qr/report/1139114 | 52.0573 | 5.4094 | 1565215221 | 4520997001 | Samuel de Marezhof |  |  |  | Maarsbergen | 2021-08-03 | Gemeente Utrechtse Heuvelrug |  |  |  |  | In bedrijf | Stedin | [75 empty] | PLL 36W 830 (HF) | 1 | 2021-08-25 |  | 36W PLL 830 |  |  | 36.00 | 16000 | PLL
001 002 | 1139115 | https://lms.nederlandslicht.nl/qr/report/1139115 | 52.0567 | 5.4097 | 1565460068 | 4520410436 | Samuel de Marezhof |  |  |  | Maarsbergen | 2021-08-03 | Gemeente Utrechtse Heuvelrug |  |  |  |  | In bedrijf | Stedin | [75 empty] | PLL 36W 830 (HF) | 1 | 2021-08-25 |  | 36W PLL 830 |  |  | 36.00 | 16000 | PLL
2803/a | 1171963 | https://lms.nederlandslicht.nl/qr/report/1171963 | 52.0445 | 5.4153 | 1569265492 | 4506960340 | valkenheide |  |  |  | Maarsbergen | 2021-09-30 | Gemeente Utrechtse Heuvelrug |  |  |  |  | In bedrijf | Stedin | [58 empty] | IRIS 2551 1XPLL 36W R7035 EVSA | 1 | 2021-10-01 |  | SGS151 7035 | INDAL |  |  |  |  | 7035 LICHTGRIJS |  |  |  | 175200
22240 | 1176591 | https://lms.nederlandslicht.nl/qr/report/1176591 | 52.0569 | 5.4118 | 1566855150 | 4520612569 | proosdijlaan | 3 |  | maarsbergen | Maarsbergen | 2021-10-13 | Gemeente Utrechtse Heuvelrug |  |  |  |  | In bedrijf | Stedin
195791 | 1179798 | https://lms.nederlandslicht.nl/qr/report/1179798 | 52.0074 | 5.4282 | 1578129865 | 4465628397 | st jacoblaan | 3 |  | Leersum | leersum | 2021-10-20 | Gemeente Utrechtse Heuvelrug |  |  |  |  | In bedrijf | Stedin | [75 empty] | PLL18W | 1 | 2021-11-02 |  |  | Philips | 3000K | 18.00 | 16000 | PLL |  | EVSA PH 1 x PL-T/C/L/TL5C 22-42W VIERK | 1 | 2021-11-02 |  | HFP22-42 |  |  | 3.00 | 175200
154990 | 1181511 | https://lms.nederlandslicht.nl/qr/report/1181511 | 52.0522 | 5.2759 | 1473663856 | 4515456610 | jagerspad | 3 |  |  | Driebergen | 2021-10-22 | Gemeente Utrechtse Heuvelrug |  |  |  |  | In bedrijf | Stedin | [75 empty] | PLL 36W 830 (HF) | 1 | 2021-11-01 |  | 36W PLL 830 |  |  | 36.00 | 16000 | PLL
1862-0005 | 1216045 | https://lms.nederlandslicht.nl/qr/report/1216045 | 52.0541 | 5.2721 | 1471028037 | 4517612028 | Majoor Bosshardthof |  | 3972 ET |  | Driebergen-Rijsenburg | 2022-01-04 | Gemeente Utrechtse Heuvelrug |  |  |  |  | In bedrijf | Stedin | [44 empty] | LM AL CV 6M PT | 1 | 2021-11-26 | [11 empty] | SCHR PIANO | 1 | 2021-11-26
1862-0004 | 1216046 | https://lms.nederlandslicht.nl/qr/report/1216046 | 52.0542 | 5.2723 | 1471160860 | 4517628929 | Majoor Bosshardthof | 33 | 3972 SH |  | Driebergen-Rijsenburg | 2022-01-04 | Gemeente Utrechtse Heuvelrug |  |  |  |  | In bedrijf | Stedin | [44 empty] | LM AL CV 6M PT | 1 | 2021-11-26 | [11 empty] | SCHR PIANO | 1 | 2021-11-26
1862-0002 | 1216047 | https://lms.nederlandslicht.nl/qr/report/1216047 | 52.054 | 5.2726 | 1471415921 | 4517192385 | Majoor Bosshardthof | 33 | 3972 SH |  | Driebergen-Rijsenburg | 2022-01-04 | Gemeente Utrechtse Heuvelrug |  |  |  |  | In bedrijf | Stedin | [44 empty] | LM AL CV 6M PT | 1 | 2021-11-26 | [11 empty] | SCHR PIANO | 1 | 2021-11-26
1862-0003 | 1216048 | https://lms.nederlandslicht.nl/qr/report/1216048 | 52.0539 | 5.2724 | 1471276460 | 4517380299 | Rijsenburgselaan | 20 | 3972 EJ |  | Driebergen-Rijsenburg | 2022-01-04 | Gemeente Utrechtse Heuvelrug |  |  |  |  | In bedrijf | Stedin | [44 empty] | LM AL CV 6M PT | 1 | 2021-11-26 | [11 empty] | SCHR PIANO | 1 | 2021-11-26
1862-0001 | 1216050 | https://lms.nederlandslicht.nl/qr/report/1216050 | 52.0537 | 5.2728 | 1471529339 | 4517211505 | Rijsenburgselaan | 18 | 3972 EJ |  | Driebergen-Rijsenburg | 2022-01-04 | Gemeente Utrechtse Heuvelrug |  |  |  |  | In bedrijf | [45 empty] | LM AL CV 6M PT | 1 | 2021-11-26 | [11 empty] | SCHR PIANO | 1 | 2021-11-26
1862-0009 | 1216051 | https://lms.nederlandslicht.nl/qr/report/1216051 | 52.0539 | 5.2713 | 1470487649 | 4517416661 | Majoor Bosshardthof | 9 | 3972 SH |  | Driebergen-Rijsenburg | 2022-01-04 | Gemeente Utrechtse Heuvelrug |  |  |  |  | In bedrijf | Stedin | [44 empty] | LM AL CV 6M PT | 1 | 2021-11-26 | [11 empty] | SCHR PIANO | 1 | 2021-11-26
1862-0008 | 1216053 | https://lms.nederlandslicht.nl/qr/report/1216053 | 52.0542 | 5.2717 | 1470787889 | 4517416183 | Majoor Bosshardthof | 3 | 3972 SH |  | Driebergen-Rijsenburg | 2022-01-04 | Gemeente Utrechtse Heuvelrug |  |  |  |  | In bedrijf | Stedin | [44 empty] | LM AL CV 6M PT | 1 | 2021-11-26 | [11 empty] | SCHR PIANO | 1 | 2021-11-26
1862-0007 | 1216054 | https://lms.nederlandslicht.nl/qr/report/1216054 | 52.0544 | 5.2722 | 1471096825 | 4517950114 | Majoor Bosshardthof | 3 | 3972 SH |  | Driebergen-Rijsenburg | 2022-01-04 | Gemeente Utrechtse Heuvelrug |  |  |  |  | In bedrijf | Stedin | [44 empty] | LM AL CV 6M PT | 1 | 2021-11-26 | [11 empty] | SCHR PIANO | 1 | 2021-11-26
1862-0006 | 1216055 | https://lms.nederlandslicht.nl/qr/report/1216055 | 52.0546 | 5.2723 | 1471214819 | 4518110430 | FlorastraatMajoor Bosshardthof | 31 |  |  | Driebergen-Rijsenburg | 2022-01-04 | Gemeente Utrechtse Heuvelrug |  |  |  |  | In bedrijf | Stedin | [44 empty] | LM AL CV 6M PT | 1 | 2021-11-26 | [11 empty] | SCHR PIANO | 1 | 2021-11-26
3134 | 1230405 | https://lms.nederlandslicht.nl/qr/report/1230405 | 51.9984 | 5.4583 | 1598828223 | 4455641730 | Schoolstraat |  |  |  | Amerongen | 2022-01-27 | Gemeente Utrechtse Heuvelrug |  |  |  |  | In bedrijf | Stedin | [75 empty] | PLE 20W E27 | 1 | 2022-02-07 |  | 20W PLET |  |  |  | 8000 | PLL
156171 | 1231597 | https://lms.nederlandslicht.nl/qr/report/1231597 | 52.0108 | 5.4335 | 1581754519 | 4469378798 | Kerkplein |  |  |  | Leersum | 2022-02-01 | Gemeente Utrechtse Heuvelrug |  |  |  |  | In bedrijf | Stedin | [75 empty] | CDM-T 35W 830 | 1 | 2022-02-07 |  | 35W CDM-T |  |  |  | 8000 | SON
195662 | 1231598 | https://lms.nederlandslicht.nl/qr/report/1231598 | 52.0107 | 5.4333 | 1581666590 | 4469136223 | Kerplein |  |  |  | Leersum | 2022-02-01 | Gemeente Utrechtse Heuvelrug |  |  |  |  | In bedrijf | Stedin | [75 empty] | CDM-T 35W 830 | 1 | 2022-02-07 |  | 35W CDM-T |  |  |  | 8000 | SON |  | BSN 50 | 1 | 2022-02-07 |  | BSN50 |  |  | 5.00 | 175200
144739 | 1287590 | https://lms.nederlandslicht.nl/qr/report/1287590 | 51.9978 | 5.4613 | 1600857853 | 4454933969 | Nederstraat | 3 |  | Amerongen | amerongen | 2022-03-01 | Gemeente Utrechtse Heuvelrug |  |  |  |  | In bedrijf | Stedin | [75 empty] | PLE 20W E27 | 1 | 2022-03-07 |  | 20W PLET |  |  |  | 8000 | PLL
135754 | 1288267 | https://lms.nederlandslicht.nl/qr/report/1288267 | 52.0397 | 5.3721 | 1539652562 | 4501574219 | Maarsbergseweg | 2 |  |  | Doorn | 2022-03-02 | Gemeente Utrechtse Heuvelrug |  |  |  |  | In bedrijf | Stedin | [75 empty] | PLL 24W 830 (HF) | 1 | 2022-03-07 |  | 24W PLL 830 |  |  | 24.00 | 16000 | PLL |  | EVSA PH 1 x PL-T/C/L/TL5C 22-42W VIERK | 1 | 2022-03-07 |  | HFP22-42 |  |  | 3.00 | 175200
123456 | 1289680 | https://lms.nederlandslicht.nl/qr/report/1289680 | 52.0339 | 5.3471 | 1522486936 | 4495108150 | Kaapsehof |  |  |  | Doorn | 2022-03-07 | Gemeente Utrechtse Heuvelrug |  |  |  |  | In bedrijf
091-398 | 1289916 | https://lms.nederlandslicht.nl/qr/report/1289916 | 52.0355 | 5.3333 | 1512991254 | 4496908634 | utrechtsestraatweg |  |  |  | Doorn | 2022-03-08 | Gemeente Utrechtse Heuvelrug |  |  |  |  | In bedrijf | Stedin