## lms_lightpole_backups_16-03-202
Mastnummer | NID | Storing melden QR URL | Latitude | Longitude | X | Y | Straat | Huisnummer | Postcode | Wijk | Plaats | Plaatsingsdatum | Beheerder | Bedrijf dat garantie geeft | Garantieduur | Garantie soort | Eigenaar | Status | Netbeheerder | Demontage datum | Dimschema | Reilux datum test | Reilux bevindingen test | Brandertype | Bemeterd | Boombeheerder | Reilux levensduurverwachting | Reilux garantieduur | Datum NEN3140 keuring | Voedingskast nummer | Automatische opmerking bij nieuwe storingen | Armatuur vervangingsdatum | Mast vervangingsdatum | Mastfabrikant | ID externe partij | Voedingskast groep | Voedingskast fase | Voedingskast | Schilderdatum | Aantal verkeersborden aan mast | Dimmer - OLC type | Armatuur soort antenne | Armatuur kosten | Armatuur betaald tot en met | Armatuurabonnement einddatum | Armatuurabonnement ingangsdatum | Armatuurabonnement leverancier | Buurt | Armatuur heeft garantie | Vervangend brandertype | Vervangend dimmer - OLC type | Vervangend dimschema | Vervangend bedrijf dat garantie geeft | Vervangend garantieduur | Vervangend garantie soort | Meting Zi L1-N | Meting Zs L1-PE | Schildergebied | Remplacegebied | Soort verlichting | Reinigingsdatum armatuur | Systeemkoppeling ID | Systeemkoppeling partij | Mast Naam | Mast Nummer | Mast Plaatsingsdatum | Mast GUID | Mast NLI naam | Mast Hoogte | Mast Mastmodel | Mast Materiaal | Mast Kleur | Mast Mastbehandeling | Mast Mastuithouder | Mast Onderdeelnummer | Mast Levensduur | Mast Omschrijving | Armatuur Naam | Armatuur Nummer | Armatuur Plaatsingsdatum | Armatuur GUID | Armatuur NLI name | Armatuur Fabrikant | Armatuur Type nummer | Armatuur Spiegelsoort | Armatuur Spiegelstand | Armatuur Afscherming | Armatuur Kleur | Armatuur Aantal LEDS | Armatuur Lenzen | Armatuur Lumen output | Armatuur Levensduur | Armatuur Omschrijving | Armatuur Systeemvermogen | Lamp Naam | Lamp Nummer | Lamp Plaatsingsdatum | Lamp GUID | Lamp NLI naam | Lamp Fabrikant | Lamp Kleurtemperatuur | Lamp Vermogen | Lamp Levensduur | Lamp Lamp soort | Lamp Omschrijving | VSA Naam | VSA Nummer | VSA Plaatsingsdatum | VSA GUID | VSA NLI naam | VSA Fabrikant | VSA Type | VSA Vermogen | VSA Levensduur | VSA Omschrijving | Uithouder Naam | Uithouder Nummer | Uithouder Plaatsingsdatum | Uithouder GUID | Overig materiaal Naam | Overig materiaal Nummer | Overig materiaal Plaatsingsdatum | Overig materiaal GUID | Overig materiaal NLI naam | Overig materiaal Materiaal type | Overig materiaal Fabrikant | Overig materiaal Omschrijving | Voedingskast Naam | Voedingskast Latitude | Voedingskast Longitude | Voedingskast X | Voedingskast Y | Voedingskast Huisnummer | Voedingskast Straat | Voedingskast Plaats | Voedingskast Beheerder | Voedingskast Aansluitwaarde | Voedingskast Bouwjaar | Voedingskast Wijk | Voedingskast EAN code | Voedingskast Aantal groepen | Voedingskast Meternummer | Voedingskast Datum NEN1010 keuring | Voedingskast Datum NEN3140 keuring | Voedingskast Postcode | Voedingskast Kast type | Voedingskast Kast leverancier | Voedingskast Unieke ID klant | Voedingskast ID klant | Voedingskast Aanlegdatum kabelnet | Voedingskast Eigenaar | Voedingskast Datum backup batterij Astroklok | Voedingskast Vervangingsdatum backup batterij Astroklok | Voedingskast Vervangingsdatum kabelnet | Voedingskast Status
2091 | 173518 | https://lms.nederlandslicht.nl/qr/report/173518 | 52.0013 | 5.4596 | 1599744957 | 4458840774 | ALEXANDERLN,PR W |  |  | West | AMERONGEN | 1972-01-01 | Gemeente Utrechtse Heuvelrug |  |  |  | Gemeente Utrechtse Heuvelrug | In bedrijf | [5 empty] | Nacht | Bemeterd | [38 empty] | 879 - MAST 6,0 M ST - EL TYPE 0 | 1 | 1972-01-01 |  | LM ST 6,0 CV EU1250/20/5 T60 ET Z N6005 | 6.00 | CILINDRISCH | STAAL | 6005 MOSGROEN | GESCHILDERD | NVT |  | 350400 |  | 302912 - LRB 303 TLD 18W NV | 1 | 1987-09-04 | [11 empty] | 175200 |  |  | TLD Xtra 18W 830 | 1 | 2014-01-01 |  | 18W TLD 830 XTRA |  |  |  | 16000 | TL
2092 | 173519 | https://lms.nederlandslicht.nl/qr/report/173519 | 52.0016 | 5.4598 | 1599837358 | 4459141273 | ALEXANDERLN,PR W |  |  | West | AMERONGEN | 1972-01-01 | Gemeente Utrechtse Heuvelrug |  |  |  | Gemeente Utrechtse Heuvelrug | In bedrijf | [5 empty] | Nacht | Bemeterd | [38 empty] | 879 - MAST 6,0 M ST - EL TYPE 0 | 1 | 1972-01-01 |  | LM ST 6,0 CV EU1250/20/5 T60 ET Z N6005 | 6.00 | CILINDRISCH | STAAL | 6005 MOSGROEN | GESCHILDERD | NVT |  | 350400 |  | 302912 - LRB 303 TLD 18W NV | 1 | 1987-09-04 | [11 empty] | 175200 |  |  | TLD Xtra 18W 830 | 1 | 2021-11-03 |  | 18W TLD 830 XTRA |  |  |  | 16000 | TL |  | Starter S10 | 1 | 2021-11-03 |  | Starter S10 | NVT | Starter | [7 empty] | Zekering | 1 | 2021-03-15 |  | Zekering | Zekering | NVT
2093 | 173520 | https://lms.nederlandslicht.nl/qr/report/173520 | 52.0017 | 5.4594 | 1599559058 | 4459278276 | ALEXANDERLN,PR W |  |  | West | AMERONGEN | 1972-01-01 | Gemeente Utrechtse Heuvelrug |  |  |  | Gemeente Utrechtse Heuvelrug | In bedrijf | [5 empty] | Nacht | Bemeterd | [38 empty] | 879 - MAST 6,0 M ST - EL TYPE 0 | 1 | 1972-01-01 |  | LM ST 6,0 CV EU1250/20/5 T60 ET Z N6005 | 6.00 | CILINDRISCH | STAAL | 6005 MOSGROEN | GESCHILDERD | NVT |  | 350400 |  | 302912 - LRB 303 TLD 18W NV | 1 | 1987-09-04 | [11 empty] | 175200 |  |  | TLD Xtra 18W 830 | 1 | 2021-02-23 |  | 18W TLD 830 XTRA |  |  |  | 16000 | TL |  | Starter S10 | 1 | 2021-02-23 |  | Starter S10 | NVT | Starter
53724 | 173522 | https://lms.nederlandslicht.nl/qr/report/173522 | 52.0011 | 5.459 | 1599299457 | 4458588977 | ALEXANDERLN,PR W |  |  | West | AMERONGEN | 1989-01-01 | Gemeente Utrechtse Heuvelrug |  |  |  | Gemeente Utrechtse Heuvelrug | In bedrijf | [5 empty] | Nacht | Bemeterd | [38 empty] | 30 - MAST 6,0 M ST - EL TYPE 0 | 1 | 1989-01-01 |  | LM ST 6,0 CV EU1250/20/5 T60 ET Z N6005 | 6.00 | CILINDRISCH | STAAL | 6005 MOSGROEN | GESCHILDERD | NVT |  | 350400 |  | 302912 - LRB 303 TLD 18W NV | 1 | 1987-09-04 | [11 empty] | 175200 |  |  | TLD Xtra 18W 830 | 1 | 2014-01-01 |  | 18W TLD 830 XTRA |  |  |  | 16000 | TL
1843 | 173523 | https://lms.nederlandslicht.nl/qr/report/173523 | 52.0019 | 5.4638 | 1602617757 | 4459511475 | ASPERGELN |  |  | Oost | AMERONGEN | 1986-01-01 | Gemeente Utrechtse Heuvelrug |  |  |  | Gemeente Utrechtse Heuvelrug | In bedrijf | [5 empty] | Nacht | Bemeterd | [38 empty] | 30 - MAST 6,0 M ST - EL TYPE 0 | 1 | 1986-01-01 |  | LM ST 6,0 CV EU1250/20/5 T60 ET Z N6005 | 6.00 | CILINDRISCH | STAAL | 6005 MOSGROEN | GESCHILDERD | NVT |  | 350400 |  | 302912 - LRB 303 TLD 18W NV | 1 | 1987-01-04 | [11 empty] | 175200 |  |  | TLD Xtra 18W 830 | 1 | 2014-01-01 |  | 18W TLD 830 XTRA |  |  |  | 16000 | TL
1844 | 173524 | https://lms.nederlandslicht.nl/qr/report/173524 | 52.0018 | 5.4635 | 1602363757 | 4459331570 | ASPERGELN |  |  | Oost | AMERONGEN | 1986-01-01 | Gemeente Utrechtse Heuvelrug |  |  |  | Gemeente Utrechtse Heuvelrug | In bedrijf | [5 empty] | Nacht | Bemeterd | [38 empty] | 30 - MAST 6,0 M ST - EL TYPE 0 | 1 | 1986-01-01 |  | LM ST 6,0 CV EU1250/20/5 T60 ET Z N6005 | 6.00 | CILINDRISCH | STAAL | 6005 MOSGROEN | GESCHILDERD | NVT |  | 350400 |  | 302912 - LRB 303 TLD 18W NV | 1 | 1987-01-04 | [11 empty] | 175200 |  |  | TLD Xtra 18W 830 | 1 | 2014-01-01 |  | 18W TLD 830 XTRA |  |  |  | 16000 | TL
1845 | 173526 | https://lms.nederlandslicht.nl/qr/report/173526 | 52.0018 | 5.4629 | 1601976857 | 4459395472 | ASPERGELN |  |  | Oost | AMERONGEN | 2004-01-01 | Gemeente Utrechtse Heuvelrug |  |  |  | Gemeente Utrechtse Heuvelrug | In bedrijf | [5 empty] | Nacht | Bemeterd | [38 empty] | 230 - MAST 6 M ST - EL UITL 5 GR | 1 | 2004-01-01 |  | LM ST 6,0 CV EU125020/5 T60 ET Z N6005 | 6.00 | CILINDRISCH | STAAL | 6005 MOSGROEN | GESCHILDERD | NVT |  | 350400 |  | 302912 - LRB 303 TLD 18W NV | 1 | 1987-01-04 | [11 empty] | 175200 |  |  | TLD Xtra 18W 830 | 1 | 2014-01-01 |  | 18W TLD 830 XTRA |  |  |  | 16000 | TL
1950 | 173531 | https://lms.nederlandslicht.nl/qr/report/173531 | 52.0035 | 5.4599 | 1599944057 | 4461262275 | BEATRIXLN,PR |  |  | West | AMERONGEN | 1965-01-01 | Gemeente Utrechtse Heuvelrug |  |  |  | Gemeente Utrechtse Heuvelrug | In bedrijf | [5 empty] | Nacht | Bemeterd | [38 empty] | 828 - MAST 4,7 M ST TYPE I | 1 | 1965-01-01 |  | LM ST 6,0 CV EU1250/20/5 T60 ET N6005 | 6.00 | CILINDRISCH | STAAL | 6005 MOSGROEN | GESCHILDERD | NVT |  | 350400 |  | 302912 - LRB 303 TLD 18W NV | 1 | 1987-03-04 | [11 empty] | 175200 |  |  | TLD Xtra 18W 830 | 1 | 2018-10-10 |  | 18W TLD 830 XTRA |  |  |  | 16000 | TL
1955 | 173532 | https://lms.nederlandslicht.nl/qr/report/173532 | 52.004 | 5.4579 | 1598560258 | 4461877173 | BEATRIXLN,PR |  |  | West | AMERONGEN | 2011-01-01 | Gemeente Utrechtse Heuvelrug |  |  |  | Gemeente Utrechtse Heuvelrug | In bedrijf | [5 empty] | Nacht | Bemeterd | [38 empty] | 230 - MAST 6 M ST - EL UITL 5 GR | 1 | 2011-01-01 |  | LM ST 6,0 CV EU125020/5 T60 ET Z N6005 | 6.00 | CILINDRISCH | STAAL | 6005 MOSGROEN | GESCHILDERD | NVT |  | 350400 |  | 302912 - LRB 303 TLD 18W NV | 1 | 1987-03-04 | [11 empty] | 175200 |  |  | TLD Xtra 18W 830 | 1 | 2014-01-01 |  | 18W TLD 830 XTRA |  |  |  | 16000 | TL
12141 | 173536 | https://lms.nederlandslicht.nl/qr/report/173536 | 52.0037 | 5.459 | 1599282957 | 4461544578 | BEATRIXLN,PR |  |  | West | AMERONGEN | 1988-01-01 | Gemeente Utrechtse Heuvelrug |  |  |  | Gemeente Utrechtse Heuvelrug | In bedrijf | [5 empty] | Nacht | Bemeterd | [38 empty] | 30 - MAST 6,0 M ST - EL TYPE 0 | 1 | 1988-01-01 |  | LM ST 6,0 CV EU1250/20/5 T60 ET Z N6005 | 6.00 | CILINDRISCH | STAAL | 6005 MOSGROEN | GESCHILDERD | NVT |  | 350400 |  | 322312 - 2000 PLL 36W HF NV RAL9005 | 1 | 2011-01-01 | [11 empty] | 175200 |  |  | PLL 36W 840 (HF) | 1 | 2014-01-01 |  | 36W PLL 830 |  |  | 36.00 | 16000 | PLL
12143 | 173539 | https://lms.nederlandslicht.nl/qr/report/173539 | 52.0037 | 5.4595 | 1599609657 | 4461466978 | BEATRIXLN,PR |  |  | West | AMERONGEN | 1988-01-01 | Gemeente Utrechtse Heuvelrug |  |  |  | Gemeente Utrechtse Heuvelrug | In bedrijf | [5 empty] | Nacht | Bemeterd | [38 empty] | 30 - MAST 6,0 M ST - EL TYPE 0 | 1 | 1988-01-01 |  | LM ST 6,0 CV EU1250/20/5 T60 ET Z N6005 | 6.00 | CILINDRISCH | STAAL | 6005 MOSGROEN | GESCHILDERD | NVT |  | 350400 |  | 323212 - 2551 PLL 36W HF NV | 1 | 2002-06-06 | [11 empty] | 175200 |  |  | PLL 36W 830 (HF) | 1 | 2014-01-01 |  | 36W PLL 830 |  |  | 36.00 | 16000 | PLL
143309 | 173540 | https://lms.nederlandslicht.nl/qr/report/173540 | 52.0042 | 5.4575 | 1598247858 | 4462014473 | BEATRIXLN,PR |  |  | West | AMERONGEN | 1998-02-03 | Gemeente Utrechtse Heuvelrug |  |  |  | Gemeente Utrechtse Heuvelrug | In bedrijf | [5 empty] | Nacht | Bemeterd | [38 empty] | 230 - MAST 6 M ST - EL UITL 5 GR | 1 | 1998-02-03 |  | LM ST 6,0 CV EU125020/5 T60 ET Z N6005 | 6.00 | CILINDRISCH | STAAL | 6005 MOSGROEN | GESCHILDERD | NVT |  | 350400 |  | 302912 - LRB 303 TLD 18W NV | 1 | 1987-03-04 | [11 empty] | 175200 |  |  | TLD Xtra 18W 830 | 1 | 2014-01-01 |  | 18W TLD 830 XTRA |  |  |  | 16000 | TL
1995 | 173541 | https://lms.nederlandslicht.nl/qr/report/173541 | 52.0049 | 5.4578 | 1598471757 | 4462868772 | BERNHARDLN,PR |  |  | West | AMERONGEN | 1970-01-01 | Gemeente Utrechtse Heuvelrug |  |  |  | Gemeente Utrechtse Heuvelrug | In bedrijf | [5 empty] | Nacht | Bemeterd | [38 empty] | 879 - MAST 6,0 M ST - EL TYPE 0 | 1 | 1970-01-01 |  | LM ST 6,0 CV EU1250/20/5 T60 ET Z N6005 | 6.00 | CILINDRISCH | STAAL | 6005 MOSGROEN | GESCHILDERD | NVT |  | 350400 |  | 302912 - LRB 303 TLD 18W NV | 1 | 1987-08-04 | [11 empty] | 175200 |  |  | TLD Xtra 18W 830 | 1 | 2014-01-01 |  | 18W TLD 830 XTRA |  |  |  | 16000 | TL
1996 | 173542 | https://lms.nederlandslicht.nl/qr/report/173542 | 52.0047 | 5.4576 | 1598336057 | 4462553769 | BERNHARDLN,PR |  |  | West | AMERONGEN | 1970-01-01 | Gemeente Utrechtse Heuvelrug |  |  |  | Gemeente Utrechtse Heuvelrug | In bedrijf | [5 empty] | Nacht | Bemeterd | [38 empty] | 879 - MAST 6,0 M ST - EL TYPE 0 | 1 | 1970-01-01 |  | LM ST 6,0 CV EU1250/20/5 T60 ET Z N6005 | 6.00 | CILINDRISCH | STAAL | 6005 MOSGROEN | GESCHILDERD | NVT |  | 350400 |  | 302912 - LRB 303 TLD 18W NV | 1 | 1987-08-04 | [11 empty] | 175200 |  |  | TLD Xtra 18W 830 | 1 | 2021-03-15 |  | 18W TLD 830 XTRA |  |  |  | 16000 | TL |  | Starter S10 | 1 | 2021-03-15 |  | Starter S10 | NVT | Starter
1997 | 173543 | https://lms.nederlandslicht.nl/qr/report/173543 | 52.0043 | 5.4575 | 1598272058 | 4462200375 | BERNHARDLN,PR |  |  | West | AMERONGEN | 1970-01-01 | Gemeente Utrechtse Heuvelrug |  |  |  | Gemeente Utrechtse Heuvelrug | In bedrijf | [5 empty] | Nacht | Bemeterd | [38 empty] | 879 - MAST 6,0 M ST - EL TYPE 0 | 1 | 1970-01-01 |  | LM ST 6,0 CV EU1250/20/5 T60 ET Z N6005 | 6.00 | CILINDRISCH | STAAL | 6005 MOSGROEN | GESCHILDERD | NVT |  | 350400 |  | 302912 - LRB 303 TLD 18W NV | 1 | 1987-08-04 | [11 empty] | 175200 |  |  | TLD Xtra 18W 830 | 1 | 2018-12-19 |  | 18W TLD 830 XTRA |  |  |  | 16000 | TL
1998 | 173544 | https://lms.nederlandslicht.nl/qr/report/173544 | 52.0041 | 5.4572 | 1598079757 | 4461989277 | BERNHARDLN,PR |  |  | West | AMERONGEN | 1970-01-01 | Gemeente Utrechtse Heuvelrug |  |  |  | Gemeente Utrechtse Heuvelrug | In bedrijf | [5 empty] | Nacht | Bemeterd | [38 empty] | 879 - MAST 6,0 M ST - EL TYPE 0 | 1 | 1970-01-01 |  | LM ST 6,0 CV EU1250/20/5 T60 ET Z N6005 | 6.00 | CILINDRISCH | STAAL | 6005 MOSGROEN | GESCHILDERD | NVT |  | 350400 |  | 302912 - LRB 303 TLD 18W NV | 1 | 1987-08-04 | [11 empty] | 175200 |  |  | TLD Xtra 18W 830 | 1 | 2014-01-01 |  | 18W TLD 830 XTRA |  |  |  | 16000 | TL
1999 | 173545 | https://lms.nederlandslicht.nl/qr/report/173545 | 52.0039 | 5.4572 | 1598047358 | 4461684177 | BERNHARDLN,PR |  |  | West | AMERONGEN | 1970-01-01 | Gemeente Utrechtse Heuvelrug |  |  |  | Gemeente Utrechtse Heuvelrug | In bedrijf | [5 empty] | Nacht | Bemeterd | [38 empty] | 879 - MAST 6,0 M ST - EL TYPE 0 | 1 | 1970-01-01 |  | LM ST 6,0 CV EU1250/20/5 T60 ET Z N6005 | 6.00 | CILINDRISCH | STAAL | 6005 MOSGROEN | GESCHILDERD | NVT |  | 350400 |  | 302912 - LRB 303 TLD 18W NV | 1 | 1987-09-04 | [11 empty] | 175200 |  |  | TLD Xtra 18W 830 | 1 | 2014-01-01 |  | 18W TLD 830 XTRA |  |  |  | 16000 | TL
2030 | 173546 | https://lms.nederlandslicht.nl/qr/report/173546 | 52.0036 | 5.4569 | 1597834958 | 4461430372 | BERNHARDLN,PR |  |  | West | AMERONGEN | 1970-01-01 | Gemeente Utrechtse Heuvelrug |  |  |  | Gemeente Utrechtse Heuvelrug | In bedrijf | [5 empty] | Nacht | Bemeterd | [38 empty] | 879 - MAST 6,0 M ST - EL TYPE 0 | 1 | 1970-01-01 |  | LM ST 6,0 CV EU1250/20/5 T60 ET Z N6005 | 6.00 | CILINDRISCH | STAAL | 6005 MOSGROEN | GESCHILDERD | NVT |  | 350400 |  | 302912 - LRB 303 TLD 18W NV | 1 | 1987-09-04 | [11 empty] | 175200 |  |  | TLD Xtra 18W 830 | 1 | 2014-01-01 |  | 18W TLD 830 XTRA |  |  |  | 16000 | TL
2031 | 173547 | https://lms.nederlandslicht.nl/qr/report/173547 | 52.0034 | 5.4568 | 1597815157 | 4461154078 | BERNHARDLN,PR |  |  | West | AMERONGEN | 1970-01-01 | Gemeente Utrechtse Heuvelrug |  |  |  | Gemeente Utrechtse Heuvelrug | In bedrijf | [5 empty] | Nacht | Bemeterd | [38 empty] | 879 - MAST 6,0 M ST - EL TYPE 0 | 1 | 1970-01-01 |  | LM ST 6,0 CV EU1250/20/5 T60 ET Z N6005 | 6.00 | CILINDRISCH | STAAL | 6005 MOSGROEN | GESCHILDERD | NVT |  | 350400 |  | ARM IRIS 2551 1XPLL 36W R7035 EVSA | 1 | 2020-03-17 |  | ARM IRIS 2551 1XPLL 36W R7035 EVSA | Philips |  |  |  |  | -
2032 | 173548 | https://lms.nederlandslicht.nl/qr/report/173548 | 52.0032 | 5.4565 | 1597611758 | 4460897678 | BERNHARDLN,PR |  |  | West | AMERONGEN | 1970-01-01 | Gemeente Utrechtse Heuvelrug |  |  |  | Gemeente Utrechtse Heuvelrug | In bedrijf | [5 empty] | Nacht | Bemeterd | [38 empty] | 879 - MAST 6,0 M ST - EL TYPE 0 | 1 | 1970-01-01 |  | LM ST 6,0 CV EU1250/20/5 T60 ET Z N6005 | 6.00 | CILINDRISCH | STAAL | 6005 MOSGROEN | GESCHILDERD | NVT |  | 350400 |  | 2550 1XPLL 24W EVSA R7035 | 1 | 2018-07-06 |  | SGS150 7035 | INDAL |  |  |  |  | 7035 LICHTGRIJS |  |  |  | 175200 |  |  | TLD Xtra 18W 830 | 1 | 2014-01-01 |  | 18W TLD 830 XTRA |  |  |  | 16000 | TL
2033 | 173549 | https://lms.nederlandslicht.nl/qr/report/173549 | 52.0029 | 5.4565 | 1597559557 | 4460573668 | BERNHARDLN,PR |  |  | West | AMERONGEN | 1970-01-01 | Gemeente Utrechtse Heuvelrug |  |  |  | Gemeente Utrechtse Heuvelrug | In bedrijf | [5 empty] | Nacht | Bemeterd | [38 empty] | 879 - MAST 6,0 M ST - EL TYPE 0 | 1 | 1970-01-01 |  | LM ST 6,0 CV EU1250/20/5 T60 ET Z N6005 | 6.00 | CILINDRISCH | STAAL | 6005 MOSGROEN | GESCHILDERD | NVT |  | 350400 |  | 302912 - LRB 303 TLD 18W NV | 1 | 1987-09-04 | [11 empty] | 175200 |  |  | TLD Xtra 18W 830 | 1 | 2014-01-01 |  | 18W TLD 830 XTRA |  |  |  | 16000 | TL
2034 | 173550 | https://lms.nederlandslicht.nl/qr/report/173550 | 52.0026 | 5.4561 | 1597330957 | 4460245173 | BERNHARDLN,PR |  |  | West | AMERONGEN | 1970-01-01 | Gemeente Utrechtse Heuvelrug |  |  |  | Gemeente Utrechtse Heuvelrug | In bedrijf | [5 empty] | Nacht | Bemeterd | [38 empty] | 879 - MAST 6,0 M ST - EL TYPE 0 | 1 | 1970-01-01 |  | LM ST 6,0 CV EU1250/20/5 T60 ET Z N6005 | 6.00 | CILINDRISCH | STAAL | 6005 MOSGROEN | GESCHILDERD | NVT |  | 350400 |  | 302912 - LRB 303 TLD 18W NV | 1 | 1987-09-04 | [11 empty] | 175200 |  |  | TLD Xtra 18W 830 | 1 | 2019-10-21 |  | 18W TLD 830 XTRA |  |  |  | 16000 | TL
2035 | 173551 | https://lms.nederlandslicht.nl/qr/report/173551 | 52.0023 | 5.456 | 1597264357 | 4459901368 | BERNHARDLN,PR |  |  | West | AMERONGEN | 1970-01-01 | Gemeente Utrechtse Heuvelrug |  |  |  | Gemeente Utrechtse Heuvelrug | In bedrijf | [5 empty] | Nacht | Bemeterd | [38 empty] | 879 - MAST 6,0 M ST - EL TYPE 0 | 1 | 1970-01-01 |  | LM ST 6,0 CV EU1250/20/5 T60 ET Z N6005 | 6.00 | CILINDRISCH | STAAL | 6005 MOSGROEN | GESCHILDERD | NVT |  | 350400 |  | IRIS 2550 1XPLL 24W R9005 EVSA | 1 | 2021-11-29 |  | IRIS 2550 1XPLL 24W R9005 EVSA | INDAL |  |  |  |  | 7035 LICHTGRIJS |  |  |  | 175200 |  |  | PLL 24W 830 (HF) | 1 | 2022-03-08 |  | 24W PLL 830 |  |  | 24.00 | 16000 | PLL
2036 | 173552 | https://lms.nederlandslicht.nl/qr/report/173552 | 52.002 | 5.4557 | 1597069958 | 4459643978 | BERNHARDLN,PR |  |  | West | AMERONGEN | 1981-01-01 | Gemeente Utrechtse Heuvelrug |  |  |  | Gemeente Utrechtse Heuvelrug | In bedrijf | [5 empty] | Nacht | Bemeterd | [38 empty] | 30 - MAST 6,0 M ST - EL TYPE 0 | 1 | 1981-01-01 |  | LM ST 6,0 CV EU1250/20/5 T60 ET Z N6005 | 6.00 | CILINDRISCH | STAAL | 6005 MOSGROEN | GESCHILDERD | NVT |  | 350400 |  | 302912 - LRB 303 TLD 18W NV | 1 | 1987-09-04 | [11 empty] | 175200 |  |  | TLD Xtra 18W 830 | 1 | 2022-03-08 |  | 18W TLD 830 XTRA |  |  |  | 16000 | TL |  | Starter S10 | 1 | 2022-03-08 |  | Starter S10 | NVT | Starter
2835 | 173555 | https://lms.nederlandslicht.nl/qr/report/173555 | 52.0051 | 5.4574 | 1598227357 | 4463107972 | BERNHARDLN,PR |  |  | West | AMERONGEN | 1970-01-01 | Gemeente Utrechtse Heuvelrug |  |  |  | Gemeente Utrechtse Heuvelrug | In bedrijf | [5 empty] | Nacht | Bemeterd | [38 empty] | 13 - MAST 3,5 M ST CON | 1 | 1970-01-01 |  | PM ST 3,5 CO T60 ET M N6005 | 3.50 | CONISCH | STAAL | 6005 MOSGROEN | GESCHILDERD | NVT |  | 350400 |  | 303012 - GFK 5148 TLD 18W NV | 1 | 1987-06-05 | [11 empty] | 175200 |  |  | TLD Xtra 18W 830 | 1 | 2014-01-01 |  | 18W TLD 830 XTRA |  |  |  | 16000 | TL
2836 | 173556 | https://lms.nederlandslicht.nl/qr/report/173556 | 52.0053 | 5.4576 | 1598346157 | 4463322170 | BERNHARDLN,PR |  |  | West | AMERONGEN | 1970-01-01 | Gemeente Utrechtse Heuvelrug |  |  |  | Gemeente Utrechtse Heuvelrug | In bedrijf | [5 empty] | Nacht | Bemeterd | [38 empty] | 13 - MAST 3,5 M ST CON | 1 | 1970-01-01 |  | PM ST 3,5 CO T60 ET M N6005 | 3.50 | CONISCH | STAAL | 6005 MOSGROEN | GESCHILDERD | NVT |  | 350400 |  | 303012 - GFK 5148 TLD 18W NV | 1 | 1987-06-05 | [11 empty] | 175200 |  |  | TLD Xtra 18W 830 | 1 | 2014-01-01 |  | 18W TLD 830 XTRA |  |  |  | 16000 | TL
2837 | 173557 | https://lms.nederlandslicht.nl/qr/report/173557 | 52.0055 | 5.4572 | 1598077957 | 4463471574 | BERNHARDLN,PR |  |  | West | AMERONGEN | 1970-01-01 | Gemeente Utrechtse Heuvelrug |  |  |  | Gemeente Utrechtse Heuvelrug | In bedrijf | [5 empty] | Nacht | Bemeterd | [38 empty] | 13 - MAST 3,5 M ST CON | 1 | 1970-01-01 |  | PM ST 3,5 CO T60 ET M N6005 | 3.50 | CONISCH | STAAL | 6005 MOSGROEN | GESCHILDERD | NVT |  | 350400 |  | 303012 - GFK 5148 TLD 18W NV | 1 | 1987-06-05 | [11 empty] | 175200 |  |  | TLD Xtra 18W 830 | 1 | 2022-01-24 |  | 18W TLD 830 XTRA |  |  |  | 16000 | TL |  | Starter S10 | 1 | 2022-01-24 |  | Starter S10 | NVT | Starter
1841 | 173558 | https://lms.nederlandslicht.nl/qr/report/173558 | 52.0028 | 5.464 | 1602743358 | 4460507275 | BESSENLAND |  |  | Oost | AMERONGEN | 1983-01-01 | Gemeente Utrechtse Heuvelrug |  |  |  | Gemeente Utrechtse Heuvelrug | In bedrijf | [5 empty] | Nacht | Bemeterd | [38 empty] | 30 - MAST 6,0 M ST - EL TYPE 0 | 1 | 1983-01-01 |  | LM ST 6,0 CV EU1250/20/5 T60 ET Z N6005 | 6.00 | CILINDRISCH | STAAL | 6005 MOSGROEN | GESCHILDERD | NVT |  | 350400 |  | 302912 - LRB 303 TLD 18W NV | 1 | 1987-01-04 | [11 empty] | 175200 |  |  | TLD Xtra 18W 830 | 1 | 2014-01-01 |  | 18W TLD 830 XTRA |  |  |  | 16000 | TL
1842 | 173559 | https://lms.nederlandslicht.nl/qr/report/173559 | 52.0026 | 5.4636 | 1602473157 | 4460235076 | BESSENLAND |  |  | Oost | AMERONGEN | 1983-01-01 | Gemeente Utrechtse Heuvelrug |  |  |  | Gemeente Utrechtse Heuvelrug | In bedrijf | [5 empty] | Nacht | Bemeterd | [38 empty] | 30 - MAST 6,0 M ST - EL TYPE 0 | 1 | 1983-01-01 |  | LM ST 6,0 CV EU1250/20/5 T60 ET Z N6005 | 6.00 | CILINDRISCH | STAAL | 6005 MOSGROEN | GESCHILDERD | NVT |  | 350400 |  | 302912 - LRB 303 TLD 18W NV | 1 | 1987-01-04 | [11 empty] | 175200 |  |  | TLD Xtra 18W 830 | 1 | 2014-01-01 |  | 18W TLD 830 XTRA |  |  |  | 16000 | TL
2867 | 173563 | https://lms.nederlandslicht.nl/qr/report/173563 | 52.0008 | 5.4511 | 1593877558 | 4458313478 | BOSCHSTR,H VD |  |  | Zuid | AMERONGEN | 1980-01-01 | Gemeente Utrechtse Heuvelrug |  |  |  | Gemeente Utrechtse Heuvelrug | In bedrijf | [5 empty] | Nacht | Bemeterd | [8 empty] | De Nood | [29 empty] | 64 - MAST 3,0 M GY ANTIEK | 1 | 1980-01-01 |  | SM GY 3,0 ANTIEK N6005 | 3.00 | ANTIEK | GIETIJZER | 6005 GROEN MOS | GESCHILDERD | NVT |  | 350400 |  | 200812 - ANTIEK MOD B PLTE 20W NV | 1 | 1980-01-01 | [11 empty] | 175200 |  |  | PLE 20W E27 | 1 | 2018-09-27 |  | 20W PLET |  |  |  | 8000 | PLL
2868 | 173565 | https://lms.nederlandslicht.nl/qr/report/173565 | 52.0009 | 5.4513 | 1593990957 | 4458356468 | BOSCHSTR,H VD |  |  | Zuid | AMERONGEN | 1980-01-01 | Gemeente Utrechtse Heuvelrug |  |  |  | Gemeente Utrechtse Heuvelrug | In bedrijf | [5 empty] | Nacht | Bemeterd | [8 empty] | De Nood | [29 empty] | 64 - MAST 3,0 M GY ANTIEK | 1 | 1980-01-01 |  | SM GY 3,0 ANTIEK N6005 | 3.00 | ANTIEK | GIETIJZER | 6005 GROEN MOS | GESCHILDERD | NVT |  | 350400 |  | 201595 - ANTIEK MOD B PLTE 20W NV | 1 | 1980-01-01 | [11 empty] | 175200 |  |  | PLE 20W E27 | 1 | 2019-06-07 |  | 20W PLET |  |  |  | 8000 | PLL
2886 | 173566 | https://lms.nederlandslicht.nl/qr/report/173566 | 51.9994 | 5.4662 | 1604238557 | 4456754569 | BOSCHSTR,H VD |  |  | Zuid | AMERONGEN | 1980-01-01 | Gemeente Utrechtse Heuvelrug |  |  |  | Gemeente Utrechtse Heuvelrug | In bedrijf | [5 empty] | Nacht | Bemeterd | [8 empty] | De Nood | [29 empty] | 64 - MAST 3,0 M GY ANTIEK | 1 | 1980-01-01 |  | SM GY 3,0 ANTIEK N6005 | 3.00 | ANTIEK | GIETIJZER | 6005 GROEN MOS | GESCHILDERD | NVT |  | 350400 |  | 201595 - ANTIEK MOD B PLTE 20W NV | 1 | 1980-01-01 | [11 empty] | 175200 |  |  | PLE 20W E27 | 1 | 2014-01-01 |  | 20W PLET |  |  |  | 8000 | PLL
2887 | 173567 | https://lms.nederlandslicht.nl/qr/report/173567 | 51.9995 | 5.4657 | 1603934158 | 4456774476 | BOSCHSTR,H VD |  |  | Zuid | AMERONGEN | 1980-01-01 | Gemeente Utrechtse Heuvelrug |  |  |  | Gemeente Utrechtse Heuvelrug | In bedrijf | [5 empty] | Nacht | Bemeterd | [8 empty] | De Nood | [29 empty] | 64 - MAST 3,0 M GY ANTIEK | 1 | 1980-01-01 |  | SM GY 3,0 ANTIEK N6005 | 3.00 | ANTIEK | GIETIJZER | 6005 GROEN MOS | GESCHILDERD | NVT |  | 350400 |  | 201595 - ANTIEK MOD B PLTE 20W NV | 1 | 1997-01-01 | [11 empty] | 175200 |  |  | PLE 20W E27 | 1 | 2022-01-24 |  | 20W PLET |  |  |  | 8000 | PLL
2888 | 173568 | https://lms.nederlandslicht.nl/qr/report/173568 | 51.9993 | 5.4654 | 1603731957 | 4456654978 | BOSCHSTR,H VD |  |  | Zuid | AMERONGEN | 1980-01-01 | Gemeente Utrechtse Heuvelrug |  |  |  | Gemeente Utrechtse Heuvelrug | In bedrijf | [5 empty] | Nacht | Bemeterd | [8 empty] | De Nood | [29 empty] | 64 - MAST 3,0 M GY ANTIEK | 1 | 1980-01-01 |  | SM GY 3,0 ANTIEK N6005 | 3.00 | ANTIEK | GIETIJZER | 6005 GROEN MOS | GESCHILDERD | NVT |  | 350400 |  | 201595 - ANTIEK MOD B PLTE 20W NV | 1 | 1980-01-01 | [11 empty] | 175200 |  |  | PLE 20W E27 | 1 | 2021-11-02 |  | 20W PLET |  |  |  | 8000 | PLL
2889 | 173569 | https://lms.nederlandslicht.nl/qr/report/173569 | 51.9993 | 5.4651 | 1603500757 | 4456600168 | BOSCHSTR,H VD |  |  | Zuid | AMERONGEN | 1980-01-01 | Gemeente Utrechtse Heuvelrug |  |  |  | Gemeente Utrechtse Heuvelrug | In bedrijf | [5 empty] | Nacht | Bemeterd | [8 empty] | De Nood | [29 empty] | 64 - MAST 3,0 M GY ANTIEK | 1 | 1980-01-01 |  | SM GY 3,0 ANTIEK N6005 | 3.00 | ANTIEK | GIETIJZER | 6005 GROEN MOS | GESCHILDERD | NVT |  | 350400 |  | 201595 - ANTIEK MOD B PLTE 20W NV | 1 | 1980-01-01 | [11 empty] | 175200 |  |  | PLE 20W E27 | 1 | 2021-11-02 |  | 20W PLET |  |  |  | 8000 | PLL
2890 | 173570 | https://lms.nederlandslicht.nl/qr/report/173570 | 51.9993 | 5.4647 | 1603205058 | 4456552577 | BOSCHSTR,H VD |  |  | Zuid | AMERONGEN | 1980-01-01 | Gemeente Utrechtse Heuvelrug |  |  |  | Gemeente Utrechtse Heuvelrug | In bedrijf | [5 empty] | Nacht | Bemeterd | [8 empty] | De Nood | [29 empty] | 64 - MAST 3,0 M GY ANTIEK | 1 | 1980-01-01 |  | SM GY 3,0 ANTIEK N6005 | 3.00 | ANTIEK | GIETIJZER | 6005 GROEN MOS | GESCHILDERD | NVT |  | 350400 |  | 201595 - ANTIEK MOD B PLTE 20W NV | 1 | 1980-01-01 | [11 empty] | 175200 |  |  | PLE 20W E27 | 1 | 2019-01-14 |  | 20W PLET |  |  |  | 8000 | PLL
2891 | 173571 | https://lms.nederlandslicht.nl/qr/report/173571 | 51.9993 | 5.4643 | 1602954958 | 4456587268 | BOSCHSTR,H VD |  |  | Zuid | AMERONGEN | 1980-01-01 | Gemeente Utrechtse Heuvelrug |  |  |  | Gemeente Utrechtse Heuvelrug | In bedrijf | [5 empty] | Nacht | Bemeterd | [8 empty] | De Nood | [29 empty] | 64 - MAST 3,0 M GY ANTIEK | 1 | 2020-10-22 |  | SM GY 3,0 ANTIEK N6005 | 3.00 | ANTIEK | GIETIJZER | 6005 GROEN MOS | GESCHILDERD | NVT |  | 350400 |  | 201595 - ANTIEK MOD B PLTE 20W NV | 1 | 2020-10-22 | [11 empty] | 175200 |  |  | PLE 20W E27 | 1 | 2020-10-22 |  | 20W PLET |  |  |  | 8000 | PLL
2892 | 173572 | https://lms.nederlandslicht.nl/qr/report/173572 | 51.9992 | 5.464 | 1602727957 | 4456480676 | BOSCHSTR,H VD |  |  | Zuid | AMERONGEN | 2010-01-01 | Gemeente Utrechtse Heuvelrug |  |  |  | Gemeente Utrechtse Heuvelrug | In bedrijf | [5 empty] | Nacht | Bemeterd | [8 empty] | De Nood | [29 empty] | 64 - MAST 3,0 M GY ANTIEK | 1 | 2010-01-01 |  | SM GY 3,0 ANTIEK N6005 | 3.00 | ANTIEK | GIETIJZER | 6005 GROEN MOS | GESCHILDERD | NVT |  | 350400 |  | 201595 - ANTIEK MOD B PLTE 20W NV | 1 | 2010-01-01 | [11 empty] | 175200 |  |  | PLE 20W E27 | 1 | 2018-10-25 |  | 20W PLET |  |  |  | 8000 | PLL
2894 | 173574 | https://lms.nederlandslicht.nl/qr/report/173574 | 51.9991 | 5.4633 | 1602272957 | 4456416278 | BOSCHSTR,H VD |  |  | Zuid | AMERONGEN | 1980-01-01 | Gemeente Utrechtse Heuvelrug |  |  |  | Gemeente Utrechtse Heuvelrug | In bedrijf | [5 empty] | Nacht | Bemeterd | [8 empty] | De Nood | [29 empty] | 64 - MAST 3,0 M GY ANTIEK | 1 | 1980-01-01 |  | SM GY 3,0 ANTIEK N6005 | 3.00 | ANTIEK | GIETIJZER | 6005 GROEN MOS | GESCHILDERD | NVT |  | 350400 |  | 203122 - MOD B PLE 20W NV + PLL 24W HF NV IP 65 STANDAARD | 1 | 2012-01-01 | [11 empty] | 175200 |  |  | PLE 20W E27 | 1 | 2020-10-26 |  | 20W PLET |  |  |  | 8000 | PLL
2895 | 173575 | https://lms.nederlandslicht.nl/qr/report/173575 | 51.9991 | 5.463 | 1602077857 | 4456425575 | BOSCHSTR,H VD |  |  | Zuid | AMERONGEN | 1980-01-01 | Gemeente Utrechtse Heuvelrug |  |  |  | Gemeente Utrechtse Heuvelrug | In bedrijf | [5 empty] | Nacht | Bemeterd | [8 empty] | De Nood | [29 empty] | 64 - MAST 3,0 M GY ANTIEK | 1 | 1980-01-01 |  | SM GY 3,0 ANTIEK N6005 | 3.00 | ANTIEK | GIETIJZER | 6005 GROEN MOS | GESCHILDERD | NVT |  | 350400 |  | 201595 - ANTIEK MOD B PLTE 20W NV | 1 | 1980-01-01 | [11 empty] | 175200 |  |  | PLE 20W E27 | 1 | 2019-07-15 |  | 20W PLET |  |  |  | 8000 | PLL
2897 | 173576 | https://lms.nederlandslicht.nl/qr/report/173576 | 51.9991 | 5.4625 | 1601682657 | 4456348373 | BOSCHSTR,H VD |  |  | Zuid | AMERONGEN | 1980-01-01 | Gemeente Utrechtse Heuvelrug |  |  |  | Gemeente Utrechtse Heuvelrug | In bedrijf | [5 empty] | Nacht | Bemeterd | [8 empty] | De Nood | [29 empty] | 64 - MAST 3,0 M GY ANTIEK | 1 | 1980-01-01 |  | SM GY 3,0 ANTIEK N6005 | 3.00 | ANTIEK | GIETIJZER | 6005 GROEN MOS | GESCHILDERD | NVT |  | 350400 |  | 201595 - ANTIEK MOD B PLTE 20W NV | 1 | 1980-01-01 | [11 empty] | 175200 |  |  | PLE 20W E27 | 1 | 2021-02-23 |  | 20W PLET |  |  |  | 8000 | PLL
2898 | 173577 | https://lms.nederlandslicht.nl/qr/report/173577 | 51.999 | 5.4622 | 1601473957 | 4456239169 | BOSCHSTR,H VD |  |  | Zuid | AMERONGEN | 1980-01-01 | Gemeente Utrechtse Heuvelrug |  |  |  | Gemeente Utrechtse Heuvelrug | In bedrijf | [5 empty] | Nacht | Bemeterd | [8 empty] | De Nood | [29 empty] | 64 - MAST 3,0 M GY ANTIEK | 1 | 1980-01-01 |  | SM GY 3,0 ANTIEK N6005 | 3.00 | ANTIEK | GIETIJZER | 6005 GROEN MOS | GESCHILDERD | NVT |  | 350400 |  | 201595 - ANTIEK MOD B PLTE 20W NV | 1 | 1980-01-01 | [11 empty] | 175200 |  |  | PLE 20W E27 | 1 | 2020-11-23 |  | 20W PLET |  |  |  | 8000 | PLL
2899 | 173578 | https://lms.nederlandslicht.nl/qr/report/173578 | 51.999 | 5.4618 | 1601240757 | 4456282775 | BOSCHSTR,H VD |  |  | Zuid | AMERONGEN | 1980-01-01 | Gemeente Utrechtse Heuvelrug |  |  |  | Gemeente Utrechtse Heuvelrug | In bedrijf | [5 empty] | Nacht | Bemeterd | [8 empty] | De Nood | [29 empty] | 64 - MAST 3,0 M GY ANTIEK | 1 | 1980-01-01 |  | SM GY 3,0 ANTIEK N6005 | 3.00 | ANTIEK | GIETIJZER | 6005 GROEN MOS | GESCHILDERD | NVT |  | 350400 |  | 201595 - ANTIEK MOD B PLTE 20W NV | 1 | 1980-01-01 | [11 empty] | 175200 |  |  | PLE 20W E27 | 1 | 2020-11-23 |  | 20W PLET |  |  |  | 8000 | PLL
2953 | 173579 | https://lms.nederlandslicht.nl/qr/report/173579 | 51.999 | 5.4611 | 1600716357 | 4456304078 | BOSCHSTR,H VD |  |  | Zuid | AMERONGEN | 1980-01-01 | Gemeente Utrechtse Heuvelrug |  |  |  | Gemeente Utrechtse Heuvelrug | In bedrijf | [5 empty] | Nacht | Bemeterd | [8 empty] | De Nood | [29 empty] | 64 - MAST 3,0 M GY ANTIEK | 1 | 1980-01-01 |  | SM GY 3,0 ANTIEK N6005 | 3.00 | ANTIEK | GIETIJZER | 6005 GROEN MOS | GESCHILDERD | NVT |  | 350400 |  | 201595 - ANTIEK MOD B PLTE 20W NV | 1 | 1994-01-01 | [11 empty] | 175200 |  |  | PLE 20W E27 | 1 | 2021-01-04 |  | 20W PLET |  |  |  | 8000 | PLL
2954 | 173580 | https://lms.nederlandslicht.nl/qr/report/173580 | 51.999 | 5.4607 | 1600495758 | 4456254778 | BOSCHSTR,H VD |  |  | Zuid | AMERONGEN | 1980-01-01 | Gemeente Utrechtse Heuvelrug |  |  |  | Gemeente Utrechtse Heuvelrug | In bedrijf | [5 empty] | Nacht | Bemeterd | [8 empty] | De Nood | [29 empty] | 64 - MAST 3,0 M GY ANTIEK | 1 | 1980-01-01 |  | SM GY 3,0 ANTIEK N6005 | 3.00 | ANTIEK | GIETIJZER | 6005 GROEN MOS | GESCHILDERD | NVT |  | 350400 |  | 201595 - ANTIEK MOD B PLTE 20W NV | 1 | 1980-01-01 | [11 empty] | 175200 |  |  | PLE 20W E27 | 1 | 2020-05-20 |  | 20W PLET |  |  |  | 8000 | PLL
2956 | 173581 | https://lms.nederlandslicht.nl/qr/report/173581 | 51.9991 | 5.4603 | 1600188757 | 4456422177 | BOSCHSTR,H VD |  |  | Zuid | AMERONGEN | 1980-01-01 | Gemeente Utrechtse Heuvelrug |  |  |  | Gemeente Utrechtse Heuvelrug | In bedrijf | [5 empty] | Nacht | Bemeterd | [8 empty] | De Nood | [29 empty] | 64 - MAST 3,0 M GY ANTIEK | 1 | 1980-01-01 |  | SM GY 3,0 ANTIEK N6005 | 3.00 | ANTIEK | GIETIJZER | 6005 GROEN MOS | GESCHILDERD | NVT |  | 350400 |  | 201595 - ANTIEK MOD B PLTE 20W NV | 1 | 1980-01-01 | [11 empty] | 175200 |  |  | PLE 20W E27 | 1 | 2020-01-28 |  | 20W PLET |  |  |  | 8000 | PLL
2957 | 173582 | https://lms.nederlandslicht.nl/qr/report/173582 | 51.9991 | 5.4599 | 1599936857 | 4456432371 | BOSCHSTR,H VD |  |  | Zuid | AMERONGEN | 1980-01-01 | Gemeente Utrechtse Heuvelrug |  |  |  | Gemeente Utrechtse Heuvelrug | In bedrijf | [5 empty] | Nacht | Bemeterd | [8 empty] | De Nood | [29 empty] | 64 - MAST 3,0 M GY ANTIEK | 1 | 1980-01-01 |  | SM GY 3,0 ANTIEK N6005 | 3.00 | ANTIEK | GIETIJZER | 6005 GROEN MOS | GESCHILDERD | NVT |  | 350400 |  | 201595 - ANTIEK MOD B PLTE 20W NV | 1 | 1980-01-01 | [11 empty] | 175200 |  |  | PLE 20W E27 | 1 | 2021-11-17 |  | 20W PLET |  |  |  | 8000 | PLL
2958 | 173583 | https://lms.nederlandslicht.nl/qr/report/173583 | 51.9993 | 5.4597 | 1599781357 | 4456575370 | BOSCHSTR,H VD |  |  | Zuid | AMERONGEN | 1980-01-01 | Gemeente Utrechtse Heuvelrug |  |  |  | Gemeente Utrechtse Heuvelrug | In bedrijf | [5 empty] | Nacht | Bemeterd | [8 empty] | De Nood | [29 empty] | 64 - MAST 3,0 M GY ANTIEK | 1 | 1980-01-01 |  | SM GY 3,0 ANTIEK N6005 | 3.00 | ANTIEK | GIETIJZER | 6005 GROEN MOS | GESCHILDERD | NVT |  | 350400 |  | 201595 - ANTIEK MOD B PLTE 20W NV | 1 | 1980-01-01 | [11 empty] | 175200 |  |  | PLE 20W E27 | 1 | 2020-02-11 |  | 20W PLET |  |  |  | 8000 | PLL
2959 | 173584 | https://lms.nederlandslicht.nl/qr/report/173584 | 51.9994 | 5.4592 | 1599430257 | 4456708173 | BOSCHSTR,H VD |  |  | Zuid | AMERONGEN | 1980-01-01 | Gemeente Utrechtse Heuvelrug |  |  |  | Gemeente Utrechtse Heuvelrug | In bedrijf | [5 empty] | Nacht | Bemeterd | [8 empty] | De Nood | [29 empty] | 64 - MAST 3,0 M GY ANTIEK | 1 | 1980-01-01 |  | SM GY 3,0 ANTIEK N6005 | 3.00 | ANTIEK | GIETIJZER | 6005 GROEN MOS | GESCHILDERD | NVT |  | 350400 |  | 201595 - ANTIEK MOD B PLTE 20W NV | 1 | 1980-01-01 | [11 empty] | 175200 |  |  | PLE 20W E27 | 1 | 2022-02-22 |  | 20W PLET |  |  |  | 8000 | PLL
2960 | 173586 | https://lms.nederlandslicht.nl/qr/report/173586 | 51.9995 | 5.459 | 1599333757 | 4456788573 | BOSCHSTR,H VD |  |  | Zuid | AMERONGEN | 2002-02-07 | Gemeente Utrechtse Heuvelrug |  |  |  | Gemeente Utrechtse Heuvelrug | In bedrijf | [5 empty] | Nacht | Bemeterd | [8 empty] | De Nood
2961 | 173587 | https://lms.nederlandslicht.nl/qr/report/173587 | 51.9995 | 5.4586 | 1599062058 | 4456843877 | BOSCHSTR,H VD |  |  | Zuid | AMERONGEN | 1980-01-01 | Gemeente Utrechtse Heuvelrug |  |  |  | Gemeente Utrechtse Heuvelrug | In bedrijf | [5 empty] | Nacht | Bemeterd | [8 empty] | De Nood | [29 empty] | 64 - MAST 3,0 M GY ANTIEK | 1 | 1980-01-01 |  | SM GY 3,0 ANTIEK N6005 | 3.00 | ANTIEK | GIETIJZER | 6005 GROEN MOS | GESCHILDERD | NVT |  | 350400 |  | 201595 - ANTIEK MOD B PLTE 20W NV | 1 | 1980-01-01 | [11 empty] | 175200 |  |  | PLE 20W E27 | 1 | 2018-12-19 |  | 20W PLET |  |  |  | 8000 | PLL
2963 | 173588 | https://lms.nederlandslicht.nl/qr/report/173588 | 51.9997 | 5.4579 | 1598550657 | 4457013778 | BOSCHSTR,H VD |  |  | Zuid | AMERONGEN | 1980-01-01 | Gemeente Utrechtse Heuvelrug |  |  |  | Gemeente Utrechtse Heuvelrug | In bedrijf | [5 empty] | Nacht | Bemeterd | [8 empty] | De Nood | [29 empty] | 64 - MAST 3,0 M GY ANTIEK | 1 | 1980-01-01 |  | SM GY 3,0 ANTIEK N6005 | 3.00 | ANTIEK | GIETIJZER | 6005 GROEN MOS | GESCHILDERD | NVT |  | 350400 |  | 201595 - ANTIEK MOD B PLTE 20W NV | 1 | 1980-01-01 | [11 empty] | 175200 |  |  | PLE 20W E27 | 1 | 2019-10-04 |  | 20W PLET |  |  |  | 8000 | PLL
2964 | 173590 | https://lms.nederlandslicht.nl/qr/report/173590 | 51.9998 | 5.4576 | 1598325257 | 4457170076 | BOSCHSTR,H VD |  |  | Zuid | AMERONGEN | 1980-01-01 | Gemeente Utrechtse Heuvelrug |  |  |  | Gemeente Utrechtse Heuvelrug | In bedrijf | [5 empty] | Nacht | Bemeterd | [8 empty] | De Nood | [29 empty] | 64 - MAST 3,0 M GY ANTIEK | 1 | 1980-01-01 |  | SM GY 3,0 ANTIEK N6005 | 3.00 | ANTIEK | GIETIJZER | 6005 GROEN MOS | GESCHILDERD | NVT |  | 350400 |  | 353522 - MOD B PLTE 20W NV + PLL 24WHF NV RAL6009 IP 55 | 1 | 2011-02-03 | [11 empty] | 175200 |  |  | PLE 20W E27 | 1 | 2020-10-12 |  | 20W PLET |  |  |  | 8000 | PLL
2965 | 173591 | https://lms.nederlandslicht.nl/qr/report/173591 | 51.9998 | 5.4573 | 1598104757 | 4457153274 | BOSCHSTR,H VD |  |  | Zuid | AMERONGEN | 1980-01-01 | Gemeente Utrechtse Heuvelrug |  |  |  | Gemeente Utrechtse Heuvelrug | In bedrijf | [5 empty] | Nacht | Bemeterd | [8 empty] | De Nood | [29 empty] | 64 - MAST 3,0 M GY ANTIEK | 1 | 1980-01-01 |  | SM GY 3,0 ANTIEK N6005 | 3.00 | ANTIEK | GIETIJZER | 6005 GROEN MOS | GESCHILDERD | NVT |  | 350400 |  | 201595 - ANTIEK MOD B PLTE 20W NV | 1 | 1980-01-01 | [11 empty] | 175200 |  |  | PLE 20W E27 | 1 | 2020-10-12 |  | 20W PLET |  |  |  | 8000 | PLL
2966 | 173592 | https://lms.nederlandslicht.nl/qr/report/173592 | 51.9999 | 5.457 | 1597906857 | 4457284378 | BOSCHSTR,H VD |  |  | Zuid | AMERONGEN | 1980-01-01 | Gemeente Utrechtse Heuvelrug |  |  |  | Gemeente Utrechtse Heuvelrug | In bedrijf | [5 empty] | Nacht | Bemeterd | [8 empty] | De Nood | [29 empty] | 64 - MAST 3,0 M GY ANTIEK | 1 | 1980-01-01 |  | SM GY 3,0 ANTIEK N6005 | 3.00 | ANTIEK | GIETIJZER | 6005 GROEN MOS | GESCHILDERD | NVT |  | 350400 |  | 201595 - ANTIEK MOD B PLTE 20W NV | 1 | 1980-01-01 | [11 empty] | 175200 |  |  | PLE 20W E27 | 1 | 2014-01-01 |  | 20W PLET |  |  |  | 8000 | PLL
2968 | 173593 | https://lms.nederlandslicht.nl/qr/report/173593 | 52 | 5.4563 | 1597433257 | 4457345172 | BOSCHSTR,H VD |  |  | Zuid | AMERONGEN | 1980-01-01 | Gemeente Utrechtse Heuvelrug |  |  |  | Gemeente Utrechtse Heuvelrug | In bedrijf | [5 empty] | Nacht | Bemeterd | [8 empty] | De Nood | [29 empty] | 64 - MAST 3,0 M GY ANTIEK | 1 | 1980-01-01 |  | SM GY 3,0 ANTIEK N6005 | 3.00 | ANTIEK | GIETIJZER | 6005 GROEN MOS | GESCHILDERD | NVT |  | 350400 |  | 201595 - ANTIEK MOD B PLTE 20W NV | 1 | 1980-01-01 | [11 empty] | 175200 |  |  | PLE 20W E27 | 1 | 2021-11-03 |  | 20W PLET |  |  |  | 8000 | PLL
2969 | 173594 | https://lms.nederlandslicht.nl/qr/report/173594 | 52 | 5.456 | 1597234058 | 4457342768 | BOSCHSTR,H VD |  |  | Zuid | AMERONGEN | 1980-01-01 | Gemeente Utrechtse Heuvelrug |  |  |  | Gemeente Utrechtse Heuvelrug | In bedrijf | [5 empty] | Nacht | Bemeterd | [8 empty] | De Nood | [29 empty] | 64 - MAST 3,0 M GY ANTIEK | 1 | 1980-01-01 |  | SM GY 3,0 ANTIEK N6005 | 3.00 | ANTIEK | GIETIJZER | 6005 GROEN MOS | GESCHILDERD | NVT |  | 350400 |  | 201595 - ANTIEK MOD B PLTE 20W NV | 1 | 1980-01-12 | [11 empty] | 175200 |  |  | PLE 20W E27 | 1 | 2018-11-08 |  | 20W PLET |  |  |  | 8000 | PLL
2970 | 173595 | https://lms.nederlandslicht.nl/qr/report/173595 | 51.9999 | 5.4557 | 1597033757 | 4457291678 | BOSCHSTR,H VD |  |  | Zuid | AMERONGEN | 1980-01-01 | Gemeente Utrechtse Heuvelrug |  |  |  | Gemeente Utrechtse Heuvelrug | In bedrijf | [5 empty] | Nacht | Bemeterd | [8 empty] | De Nood | [29 empty] | 64 - MAST 3,0 M GY ANTIEK | 1 | 1980-01-01 |  | SM GY 3,0 ANTIEK N6005 | 3.00 | ANTIEK | GIETIJZER | 6005 GROEN MOS | GESCHILDERD | NVT |  | 350400 |  | 201595 - ANTIEK MOD B PLTE 20W NV | 1 | 1980-01-01 | [11 empty] | 175200 |  |  | PLE 20W E27 | 1 | 2014-01-01 |  | 20W PLET |  |  |  | 8000 | PLL
3000 | 173596 | https://lms.nederlandslicht.nl/qr/report/173596 | 52.0007 | 5.4519 | 1594439157 | 4458175772 | BOSCHSTR,H VD |  |  | Zuid | AMERONGEN | 1980-01-01 | Gemeente Utrechtse Heuvelrug |  |  |  | Gemeente Utrechtse Heuvelrug | In bedrijf | [5 empty] | Nacht | Bemeterd | [8 empty] | De Nood | [29 empty] | 64 - MAST 3,0 M GY ANTIEK | 1 | 1980-01-01 |  | SM GY 3,0 ANTIEK N6005 | 3.00 | ANTIEK | GIETIJZER | 6005 GROEN MOS | GESCHILDERD | NVT |  | 350400 |  | 201595 - ANTIEK MOD B PLTE 20W NV | 1 | 1980-01-01 | [11 empty] | 175200 |  |  | PLE 20W E27 | 1 | 2018-09-27 |  | 20W PLET |  |  |  | 8000 | PLL
3001 | 173597 | https://lms.nederlandslicht.nl/qr/report/173597 | 52.0007 | 5.4522 | 1594648857 | 4458122667 | BOSCHSTR,H VD |  |  | Zuid | AMERONGEN | 1980-01-01 | Gemeente Utrechtse Heuvelrug |  |  |  | Gemeente Utrechtse Heuvelrug | In bedrijf | [5 empty] | Nacht | Bemeterd | [8 empty] | De Nood | [29 empty] | 64 - MAST 3,0 M GY ANTIEK | 1 | 1980-01-01 |  | SM GY 3,0 ANTIEK N6005 | 3.00 | ANTIEK | GIETIJZER | 6005 GROEN MOS | GESCHILDERD | NVT |  | 350400 |  | 201595 - ANTIEK MOD B PLTE 20W NV | 1 | 1980-01-01 | [11 empty] | 175200 |  |  | PLE 20W E27 | 1 | 2018-09-27 |  | 20W PLET |  |  |  | 8000 | PLL
3002 | 173598 | https://lms.nederlandslicht.nl/qr/report/173598 | 52.0007 | 5.4526 | 1594941357 | 4458116878 | BOSCHSTR,H VD |  |  | Zuid | AMERONGEN | 1980-01-01 | Gemeente Utrechtse Heuvelrug |  |  |  | Gemeente Utrechtse Heuvelrug | In bedrijf | [5 empty] | Nacht | Bemeterd | [8 empty] | De Nood | [29 empty] | 64 - MAST 3,0 M GY ANTIEK | 1 | 1980-01-01 |  | SM GY 3,0 ANTIEK N6005 | 3.00 | ANTIEK | GIETIJZER | 6005 GROEN MOS | GESCHILDERD | NVT |  | 350400 |  | 201595 - ANTIEK MOD B PLTE 20W NV | 1 | 1980-01-01 | [11 empty] | 175200 |  |  | PLE 20W E27 | 1 | 2018-09-27 |  | 20W PLET |  |  |  | 8000 | PLL
3003 | 173599 | https://lms.nederlandslicht.nl/qr/report/173599 | 52.0005 | 5.4529 | 1595132157 | 4457987069 | BOSCHSTR,H VD |  |  | Zuid | AMERONGEN | 1980-01-01 | Gemeente Utrechtse Heuvelrug |  |  |  | Gemeente Utrechtse Heuvelrug | In bedrijf | [5 empty] | Nacht | Bemeterd | [8 empty] | De Nood | [29 empty] | 64 - MAST 3,0 M GY ANTIEK | 1 | 1980-01-01 |  | SM GY 3,0 ANTIEK N6005 | 3.00 | ANTIEK | GIETIJZER | 6005 GROEN MOS | GESCHILDERD | NVT |  | 350400 |  | 201595 - ANTIEK MOD B PLTE 20W NV | 1 | 1980-01-01 | [11 empty] | 175200 |  |  | PLE 20W E27 | 1 | 2018-09-27 |  | 20W PLET |  |  |  | 8000 | PLL
3007 | 173600 | https://lms.nederlandslicht.nl/qr/report/173600 | 52.0005 | 5.4537 | 1595657757 | 4457913273 | BOSCHSTR,H VD |  |  | Zuid | AMERONGEN | 1980-01-01 | Gemeente Utrechtse Heuvelrug |  |  |  | Gemeente Utrechtse Heuvelrug | In bedrijf | [5 empty] | Nacht | Bemeterd | [8 empty] | De Nood | [29 empty] | 64 - MAST 3,0 M GY ANTIEK | 1 | 1980-01-01 |  | SM GY 3,0 ANTIEK N6005 | 3.00 | ANTIEK | GIETIJZER | 6005 GROEN MOS | GESCHILDERD | NVT |  | 350400 |  | 201595 - ANTIEK MOD B PLTE 20W NV | 1 | 1980-01-01 | [11 empty] | 175200 |  |  | PLE 20W E27 | 1 | 2018-09-27 |  | 20W PLET |  |  |  | 8000 | PLL
3010 | 173601 | https://lms.nederlandslicht.nl/qr/report/173601 | 52.0003 | 5.4547 | 1596356157 | 4457733069 | BOSCHSTR,H VD |  |  | Zuid | AMERONGEN | 1980-01-01 | Gemeente Utrechtse Heuvelrug |  |  |  | Gemeente Utrechtse Heuvelrug | In bedrijf | [5 empty] | Nacht | Bemeterd | [8 empty] | De Nood | [29 empty] | 64 - MAST 3,0 M GY ANTIEK | 1 | 1980-01-01 |  | SM GY 3,0 ANTIEK N6005 | 3.00 | ANTIEK | GIETIJZER | 6005 GROEN MOS | GESCHILDERD | NVT |  | 350400 |  | 201595 - ANTIEK MOD B PLTE 20W NV | 1 | 1980-01-01 | [11 empty] | 175200 |  |  | PLE 20W E27 | 1 | 2014-01-01 |  | 20W PLET |  |  |  | 8000 | PLL
3011 | 173602 | https://lms.nederlandslicht.nl/qr/report/173602 | 52.0002 | 5.4551 | 1596604557 | 4457598568 | BOSCHSTR,H VD |  |  | Zuid | AMERONGEN | 1980-01-01 | Gemeente Utrechtse Heuvelrug |  |  |  | Gemeente Utrechtse Heuvelrug | In bedrijf | [5 empty] | Nacht | Bemeterd | [8 empty] | De Nood | [29 empty] | 64 - MAST 3,0 M GY ANTIEK | 1 | 1980-01-01 |  | SM GY 3,0 ANTIEK N6005 | 3.00 | ANTIEK | GIETIJZER | 6005 GROEN MOS | GESCHILDERD | NVT |  | 350400 |  | 201595 - ANTIEK MOD B PLTE 20W NV | 1 | 1980-01-01 | [11 empty] | 175200 |  |  | PLE 20W E27 | 1 | 2014-01-01 |  | 20W PLET |  |  |  | 8000 | PLL
61977 | 173606 | https://lms.nederlandslicht.nl/qr/report/173606 | 51.9996 | 5.4659 | 1604028757 | 4456909378 | BOSCHSTR,H VD |  |  | Zuid | AMERONGEN | 1989-12-12 | Gemeente Utrechtse Heuvelrug |  |  |  | Gemeente Utrechtse Heuvelrug | In bedrijf | [5 empty] | Nacht | Bemeterd | [38 empty] | 26 - MAST 5,7 M ST VERL TYPE II (7,0 M) | 1 | 1989-12-12 |  | LM ST 7,0 CV EU1250/20/5 T60 ET Z N6005 | 7.00 | CILINDRISCH | STAAL | 6005 MOSGROEN | GESCHILDERD | NVT |  | 350400 |  | 324512 - SGS 203 SONT 50W NV | 1 | 2009-01-01 | [11 empty] | 175200 |  |  | SON-T PIA PLUS 50W E27 | 1 | 2014-01-01 |  | 50W SON-T PLUS |  |  |  | 12000 | SON
61978 | 173607 | https://lms.nederlandslicht.nl/qr/report/173607 | 51.9995 | 5.4661 | 1604154758 | 4456839578 | BOSCHSTR,H VD |  |  | Zuid | AMERONGEN | 1989-12-12 | Gemeente Utrechtse Heuvelrug |  |  |  | Gemeente Utrechtse Heuvelrug | In bedrijf | [5 empty] | Nacht | Bemeterd | [38 empty] | 26 - MAST 5,7 M ST VERL TYPE II (7,0 M) | 1 | 1989-12-12 |  | LM ST 7,0 CV EU1250/20/5 T60 ET Z N6005 | 7.00 | CILINDRISCH | STAAL | 6005 MOSGROEN | GESCHILDERD | NVT |  | 350400 |  | 324512 - SGS 203 SONT 50W NV | 1 | 2001-01-01 | [11 empty] | 175200 |  |  | CDO-TT 70W 828 (VSA SON) | 1 | 2021-11-03 |  | 70W CDO-TT |  |  |  | 12000 | SON
61979 | 173608 | https://lms.nederlandslicht.nl/qr/report/173608 | 51.9994 | 5.4666 | 1604552027 | 4456766593 | BOSCHSTR,H VD |  |  | Zuid | AMERONGEN | 1989-12-12 | Gemeente Utrechtse Heuvelrug |  |  |  | Gemeente Utrechtse Heuvelrug | In bedrijf | [5 empty] | Nacht | Bemeterd | [38 empty] | 30 - MAST 6,0 M ST - EL TYPE 0 | 1 | 1989-12-12 |  | LM ST 6,0 CV EU1250/20/5 T60 ET Z N6005 | 6.00 | CILINDRISCH | STAAL | 6005 MOSGROEN | GESCHILDERD | NVT |  | 350400 |  | 302912 - LRB 303 TLD 18W NV | 1 | 1989-12-12 | [11 empty] | 175200 |  |  | TLD Xtra 18W 830 | 1 | 2014-01-01 |  | 18W TLD 830 XTRA |  |  |  | 16000 | TL
111063 | 173609 | https://lms.nederlandslicht.nl/qr/report/173609 | 52.0008 | 5.4515 | 1594175457 | 4458239377 | BOSCHSTR,H VD |  |  | Zuid | AMERONGEN | 1993-07-01 | Gemeente Utrechtse Heuvelrug |  |  |  | Gemeente Utrechtse Heuvelrug | In bedrijf | [5 empty] | Nacht | Bemeterd | [8 empty] | De Nood | [29 empty] | 64 - MAST 3,0 M GY ANTIEK | 1 | 1993-07-01 |  | SM GY 3,0 ANTIEK N6005 | 3.00 | ANTIEK | GIETIJZER | 6005 GROEN MOS | GESCHILDERD | NVT |  | 350400 |  | 201595 - ANTIEK MOD B PLTE 20W NV | 1 | 1993-07-01 | [11 empty] | 175200 |  |  | PLE 20W E27 | 1 | 2018-09-27 |  | 20W PLET |  |  |  | 8000 | PLL
128649 | 173612 | https://lms.nederlandslicht.nl/qr/report/173612 | 51.9992 | 5.4636 | 1602487757 | 4456523278 | BOSCHSTR,H VD |  |  | Zuid | AMERONGEN | 1995-01-01 | Gemeente Utrechtse Heuvelrug |  |  |  | Gemeente Utrechtse Heuvelrug | In bedrijf | [5 empty] | Nacht | Bemeterd | [8 empty] | De Nood | [29 empty] | 64 - MAST 3,0 M GY ANTIEK | 1 | 2020-08-25 |  | SM GY 3,0 ANTIEK N6005 | 3.00 | ANTIEK | GIETIJZER | 6005 GROEN MOS | GESCHILDERD | NVT |  | 350400 |  | 353525 - MOD B PLTE 20W AV + PLL 24WHF NV RAL 6009 IP 55 | 1 | 2020-08-25 | [11 empty] | 175200 |  |  | PLL 24W 830 (HF) | 1 | 2020-08-25 |  | 24W PLL 830 |  |  | 24.00 | 16000 | PLL
144723 | 173613 | https://lms.nederlandslicht.nl/qr/report/173613 | 52.0436 | 5.3775 | 1543349358 | 4505909272 | BOSCHSTR,H VD |  |  | Zuid | AMERONGEN | 1985-01-01 | Gemeente Utrechtse Heuvelrug |  |  |  | Gemeente Utrechtse Heuvelrug | In bedrijf | [5 empty] | Nacht | Bemeterd | [8 empty] | De Nood | [29 empty] | 64 - MAST 3,0 M GY ANTIEK | 1 | 1985-01-01 |  | SM GY 3,0 ANTIEK N6005 | 3.00 | ANTIEK | GIETIJZER | 6005 GROEN MOS | GESCHILDERD | NVT |  | 350400 |  | 201522 - ANTIEK MOD B PLTE 20W NV + TLE 32W NV | 1 | 1985-01-01 | [11 empty] | 175200 |  |  | PLE 20W E27 | 1 | 2014-01-01 |  | 20W PLET |  |  |  | 8000 | PLL
144743 | 173615 | https://lms.nederlandslicht.nl/qr/report/173615 | 51.9987 | 5.4604 | 1600290257 | 4455936172 | BOSCHSTR,H VD |  |  | Zuid | AMERONGEN | 1980-01-01 | Gemeente Utrechtse Heuvelrug |  |  |  | Gemeente Utrechtse Heuvelrug | In bedrijf | [5 empty] | Nacht | Bemeterd | [8 empty] | De Nood | [29 empty] | 64 - MAST 3,0 M GY ANTIEK | 1 | 1980-01-01 |  | SM GY 3,0 ANTIEK N6005 | 3.00 | ANTIEK | GIETIJZER | 6005 GROEN MOS | GESCHILDERD | NVT |  | 350400 |  | 201595 - ANTIEK MOD B PLTE 20W NV | 1 | 1980-01-01 | [11 empty] | 175200 |  |  | PLE 20W E27 | 1 | 2020-03-24 |  | 20W PLET |  |  |  | 8000 | PLL
144744 | 173616 | https://lms.nederlandslicht.nl/qr/report/173616 | 52.0006 | 5.4533 | 1595360757 | 4457992472 | BOSCHSTR,H VD |  |  | Zuid | AMERONGEN | 1980-01-01 | Gemeente Utrechtse Heuvelrug |  |  |  | Gemeente Utrechtse Heuvelrug | In bedrijf | [5 empty] | Nacht | Bemeterd | [8 empty] | De Nood | [29 empty] | 64 - MAST 3,0 M GY ANTIEK | 1 | 1980-01-01 |  | SM GY 3,0 ANTIEK N6005 | 3.00 | ANTIEK | GIETIJZER | 6005 GROEN MOS | GESCHILDERD | NVT |  | 350400 |  | 201595 - ANTIEK MOD B PLTE 20W NV | 1 | 1999-06-01 | [11 empty] | 175200 |  |  | PLE 20W E27 | 1 | 2018-09-27 |  | 20W PLET |  |  |  | 8000 | PLL
144746 | 173617 | https://lms.nederlandslicht.nl/qr/report/173617 | 52.0004 | 5.454 | 1595880057 | 4457859673 | BOSCHSTR,H VD |  |  | Zuid | AMERONGEN | 2000-01-01 | Gemeente Utrechtse Heuvelrug |  |  |  | Gemeente Utrechtse Heuvelrug | In bedrijf | [5 empty] | Nacht | Bemeterd | [8 empty] | De Nood | [29 empty] | 64 - MAST 3,0 M GY ANTIEK | 1 | 2000-01-01 |  | SM GY 3,0 ANTIEK N6005 | 3.00 | ANTIEK | GIETIJZER | 6005 GROEN MOS | GESCHILDERD | NVT |  | 350400 |  | 200812 - ANTIEK MOD B PLTE 20W NV | 1 | 2000-01-01 | [11 empty] | 175200 |  |  | PLE 20W E27 | 1 | 2018-09-27 |  | 20W PLET |  |  |  | 8000 | PLL
144748 | 173618 | https://lms.nederlandslicht.nl/qr/report/173618 | 51.9989 | 5.4614 | 1600969258 | 4456204171 | BOSCHSTR,H VD |  |  | Zuid | AMERONGEN | 1970-01-01 | Gemeente Utrechtse Heuvelrug |  |  |  | Gemeente Utrechtse Heuvelrug | In bedrijf | [5 empty] | Nacht | Bemeterd | [8 empty] | De Nood | [29 empty] | 64 - MAST 3,0 M GY ANTIEK | 1 | 1970-01-01 |  | SM GY 3,0 ANTIEK N6005 | 3.00 | ANTIEK | GIETIJZER | 6005 GROEN MOS | GESCHILDERD | NVT |  | 350400 |  | 201522 - ANTIEK MOD B PLTE 20W NV + TLE 32W NV | 1 | 1980-01-01 | [11 empty] | 175200 |  |  | PLE 20W E27 | 1 | 2014-01-01 |  | 20W PLET |  |  |  | 8000 | PLL
148739 | 173619 | https://lms.nederlandslicht.nl/qr/report/173619 | 51.999 | 5.4628 | 1601883557 | 4456321268 | BOSCHSTR,H VD |  |  | Zuid | AMERONGEN | 2000-02-02 | Gemeente Utrechtse Heuvelrug |  |  |  | Gemeente Utrechtse Heuvelrug | In bedrijf | [5 empty] | Nacht | Bemeterd | [8 empty] | De Nood | [29 empty] | 64 - MAST 3,0 M GY ANTIEK | 1 | 2000-02-02 |  | SM GY 3,0 ANTIEK N6005 | 3.00 | ANTIEK | GIETIJZER | 6005 GROEN MOS | GESCHILDERD | NVT |  | 350400 |  | 201595 - ANTIEK MOD B PLTE 20W NV | 1 | 2000-02-02 | [11 empty] | 175200 |  |  | PLE 20W E27 | 1 | 2021-08-26 |  | 20W PLET |  |  |  | 8000 | PLL
155530 | 173620 | https://lms.nederlandslicht.nl/qr/report/173620 | 51.9999 | 5.4566 | 1597686857 | 4457276178 | BOSCHSTR,H VD |  |  | Zuid | AMERONGEN | 2001-11-07 | Gemeente Utrechtse Heuvelrug |  |  |  | Gemeente Utrechtse Heuvelrug | In bedrijf | [5 empty] | Nacht | Bemeterd | [8 empty] | De Nood | [29 empty] | 64 - MAST 3,0 M GY ANTIEK | 1 | 2001-11-07 |  | SM GY 3,0 ANTIEK N6005 | 3.00 | ANTIEK | GIETIJZER | 6005 GROEN MOS | GESCHILDERD | NVT |  | 350400 |  | 201595 - ANTIEK MOD B PLTE 20W NV | 1 | 1980-01-01 | [11 empty] | 175200 |  |  | PLE 20W E27 | 1 | 2019-04-16 |  | 20W PLET |  |  |  | 8000 | PLL
155886 | 173621 | https://lms.nederlandslicht.nl/qr/report/173621 | 52.0003 | 5.4543 | 1596078958 | 4457742669 | BOSCHSTR,H VD |  |  | Zuid | AMERONGEN | 2002-11-12 | Gemeente Utrechtse Heuvelrug |  |  |  | Gemeente Utrechtse Heuvelrug | In bedrijf | [5 empty] | Nacht | Bemeterd | [8 empty] | De Nood | [29 empty] | 64 - MAST 3,0 M GY ANTIEK | 1 | 2002-11-12 |  | SM GY 3,0 ANTIEK N6005 | 3.00 | ANTIEK | GIETIJZER | 6005 GROEN MOS | GESCHILDERD | NVT |  | 350400 |  | 201595 - ANTIEK MOD B PLTE 20W NV | 1 | 2002-11-12 | [11 empty] | 175200 |  |  | PLE 20W E27 | 1 | 2021-06-25 |  | 20W PLET |  |  |  | 8000 | PLL
1986 | 173625 | https://lms.nederlandslicht.nl/qr/report/173625 | 52.0073 | 5.4596 | 1599704657 | 4465558076 | BOSLN |  |  | West | AMERONGEN | 1981-01-01 | Gemeente Utrechtse Heuvelrug |  |  |  | Gemeente Utrechtse Heuvelrug | In bedrijf | [5 empty] | Nacht | Bemeterd | [38 empty] | 30 - MAST 6,0 M ST - EL TYPE 0 | 1 | 1981-01-01 |  | LM ST 6,0 CV EU1250/20/5 T60 ET Z N6005 | 6.00 | CILINDRISCH | STAAL | 6005 MOSGROEN | GESCHILDERD | NVT |  | 350400 |  | 302912 - LRB 303 TLD 18W NV | 1 | 1987-08-04 | [11 empty] | 175200 |  |  | TLD Xtra 18W 830 | 1 | 2014-01-01 |  | 18W TLD 830 XTRA |  |  |  | 16000 | TL
1987 | 173626 | https://lms.nederlandslicht.nl/qr/report/173626 | 52.0071 | 5.4594 | 1599537657 | 4465323078 | BOSLN |  |  | West | AMERONGEN | 1970-01-01 | Gemeente Utrechtse Heuvelrug |  |  |  | Gemeente Utrechtse Heuvelrug | In bedrijf | [5 empty] | Nacht | Bemeterd | [38 empty] | 879 - MAST 6,0 M ST - EL TYPE 0 | 1 | 1970-01-01 |  | LM ST 6,0 CV EU1250/20/5 T60 ET Z N6005 | 6.00 | CILINDRISCH | STAAL | 6005 MOSGROEN | GESCHILDERD | NVT |  | 350400 |  | 302912 - LRB 303 TLD 18W NV | 1 | 1987-08-04 | [11 empty] | 175200 |  |  | TLD Xtra 18W 830 | 1 | 2014-01-01 |  | 18W TLD 830 XTRA |  |  |  | 16000 | TL
1988 | 173627 | https://lms.nederlandslicht.nl/qr/report/173627 | 52.0069 | 5.4593 | 1599533357 | 4465110171 | BOSLN |  |  | West | AMERONGEN | 1970-01-01 | Gemeente Utrechtse Heuvelrug |  |  |  | Gemeente Utrechtse Heuvelrug | In bedrijf | [5 empty] | Nacht | Bemeterd | [38 empty] | 879 - MAST 6,0 M ST - EL TYPE 0 | 1 | 1970-01-01 |  | LM ST 6,0 CV EU1250/20/5 T60 ET Z N6005 | 6.00 | CILINDRISCH | STAAL | 6005 MOSGROEN | GESCHILDERD | NVT |  | 350400 |  | 302912 - LRB 303 TLD 18W NV | 1 | 1987-08-04 | [11 empty] | 175200 |  |  | TLD Xtra 18W 830 | 1 | 2014-01-01 |  | 18W TLD 830 XTRA |  |  |  | 16000 | TL
1989 | 173628 | https://lms.nederlandslicht.nl/qr/report/173628 | 52.0067 | 5.459 | 1599320557 | 4464807271 | BOSLN |  |  | West | AMERONGEN | 1970-01-01 | Gemeente Utrechtse Heuvelrug |  |  |  | Gemeente Utrechtse Heuvelrug | In bedrijf | [5 empty] | Nacht | Bemeterd | [38 empty] | 879 - MAST 6,0 M ST - EL TYPE 0 | 1 | 1970-01-01 |  | LM ST 6,0 CV EU1250/20/5 T60 ET Z N6005 | 6.00 | CILINDRISCH | STAAL | 6005 MOSGROEN | GESCHILDERD | NVT |  | 350400 |  | 302912 - LRB 303 TLD 18W NV | 1 | 1987-08-04 | [11 empty] | 175200 |  |  | TLD Xtra 18W 830 | 1 | 2021-01-19 |  | 18W TLD 830 XTRA |  |  |  | 16000 | TL |  | Starter S10 | 1 | 2021-01-19 |  | Starter S10 | NVT | Starter
1990 | 173629 | https://lms.nederlandslicht.nl/qr/report/173629 | 52.0064 | 5.4589 | 1599261458 | 4464482374 | BOSLN |  |  | West | AMERONGEN | 2004-01-09 | Gemeente Utrechtse Heuvelrug |  |  |  | Gemeente Utrechtse Heuvelrug | In bedrijf | [5 empty] | Nacht | Bemeterd | [38 empty] | 230 - MAST 6 M ST - EL UITL 5 GR | 1 | 2004-01-09 |  | LM ST 6,0 CV EU125020/5 T60 ET Z N6005 | 6.00 | CILINDRISCH | STAAL | 6005 MOSGROEN | GESCHILDERD | NVT |  | 350400 |  | 302912 - LRB 303 TLD 18W NV | 1 | 1987-08-04 | [11 empty] | 175200 |  |  | TLD Xtra 18W 830 | 1 | 2014-01-01 |  | 18W TLD 830 XTRA |  |  |  | 16000 | TL
1991 | 173630 | https://lms.nederlandslicht.nl/qr/report/173630 | 52.0061 | 5.4586 | 1599040358 | 4464154078 | BOSLN |  |  | West | AMERONGEN | 1970-01-01 | Gemeente Utrechtse Heuvelrug |  |  |  | Gemeente Utrechtse Heuvelrug | In bedrijf | [5 empty] | Nacht | Bemeterd | [38 empty] | 879 - MAST 6,0 M ST - EL TYPE 0 | 1 | 1970-01-01 |  | LM ST 6,0 CV EU1250/20/5 T60 ET Z N6005 | 6.00 | CILINDRISCH | STAAL | 6005 MOSGROEN | GESCHILDERD | NVT |  | 350400 |  | 302912 - LRB 303 TLD 18W NV | 1 | 1987-08-04 | [11 empty] | 175200 |  |  | TLD Xtra 18W 830 | 1 | 2014-01-01 |  | 18W TLD 830 XTRA |  |  |  | 16000 | TL
1992 | 173631 | https://lms.nederlandslicht.nl/qr/report/173631 | 52.0057 | 5.4585 | 1598973758 | 4463775169 | BOSLN |  |  | West | AMERONGEN | 1970-01-01 | Gemeente Utrechtse Heuvelrug |  |  |  | Gemeente Utrechtse Heuvelrug | In bedrijf | [5 empty] | Nacht | Bemeterd | [38 empty] | 879 - MAST 6,0 M ST - EL TYPE 0 | 1 | 1970-01-01 |  | LM ST 6,0 CV EU1250/20/5 T60 ET Z N6005 | 6.00 | CILINDRISCH | STAAL | 6005 MOSGROEN | GESCHILDERD | NVT |  | 350400 |  | 302912 - LRB 303 TLD 18W NV | 1 | 1987-08-04 | [11 empty] | 175200 |  |  | TLD Xtra 18W 830 | 1 | 2021-03-19 |  | 18W TLD 830 XTRA |  |  |  | 16000 | TL |  | Starter S10 | 1 | 2021-03-19 |  | Starter S10 | NVT | Starter
1993 | 173632 | https://lms.nederlandslicht.nl/qr/report/173632 | 52.0055 | 5.4581 | 1598714558 | 4463453769 | BOSLN |  |  | West | AMERONGEN | 1970-01-01 | Gemeente Utrechtse Heuvelrug |  |  |  | Gemeente Utrechtse Heuvelrug | In bedrijf | [5 empty] | Nacht | Bemeterd | [38 empty] | 830 - MAST 6,0 M ST - EL TYPE 0 | 1 | 1970-01-01 |  | LM ST 6,0 CV EU1250/20/5 T60 ET Z N6005 | 6.00 | CILINDRISCH | STAAL | 6005 MOSGROEN | GESCHILDERD | NVT |  | 350400 |  | 2500 1XPLL 24W R7035 EVSA | 1 | 2019-07-15 |  | 2500 7035 | INDAL |  |  |  |  | 7035 LICHTGRIJS |  |  |  | 175200 |  |  | PLL24W-830 | 1 | 2020-05-20 |  | 24W PLL |  |  |  |  | PLL |  | HF-P 1 22-42 PL-T/C/L/TL5C | 1 | 2020-05-20 |  | HFP22-42 |  |  | 3.00 | 175200
1994 | 173633 | https://lms.nederlandslicht.nl/qr/report/173633 | 52.0051 | 5.4581 | 1598664157 | 4463106172 | BOSLN |  |  | West | AMERONGEN | 1970-01-01 | Gemeente Utrechtse Heuvelrug |  |  |  | Gemeente Utrechtse Heuvelrug | In bedrijf | [5 empty] | Nacht | Bemeterd | [38 empty] | 879 - MAST 6,0 M ST - EL TYPE 0 | 1 | 1970-01-01 |  | LM ST 6,0 CV EU1250/20/5 T60 ET Z N6005 | 6.00 | CILINDRISCH | STAAL | 6005 MOSGROEN | GESCHILDERD | NVT |  | 350400 |  | IRIS 2550 1XPLL 24W R9005 EVSA | 1 | 2020-09-29 |  | IRIS 2550 1XPLL 24W R9005 EVSA | INDAL |  |  |  |  | 7035 LICHTGRIJS |  |  |  | 175200 |  |  | PLL 24W 830 (HF) | 1 | 2020-09-29 |  | 24W PLL 830 |  |  | 24.00 | 16000 | PLL |  | HF-P 1 22-42 PL-T/C/L/TL5C | 1 | 2021-03-15 |  | HFP22-42 |  |  | 3.00 | 175200
2177 | 173634 | https://lms.nederlandslicht.nl/qr/report/173634 | 51.9878 | 5.4847 | 1616994757 | 4443836577 | BOSLN |  |  | West | AMERONGEN | 1975-01-01 | Gemeente Utrechtse Heuvelrug |  |  |  | Gemeente Utrechtse Heuvelrug | In bedrijf | [5 empty] | Nacht | Bemeterd | [38 empty] | 30 - MAST 6,0 M ST - EL TYPE 0 | 1 | 1975-01-01 |  | LM ST 6,0 CV EU1250/20/5 T60 ET Z N6005 | 6.00 | CILINDRISCH | STAAL | 6005 MOSGROEN | GESCHILDERD | NVT |  | 350400 |  | 302912 - LRB 303 TLD 18W NV | 1 | 1987-01-01 | [11 empty] | 175200 |  |  | TLD Xtra 18W 830 | 1 | 2014-01-01 |  | 18W TLD 830 XTRA |  |  |  | 16000 | TL
2178 | 173635 | https://lms.nederlandslicht.nl/qr/report/173635 | 51.9884 | 5.4851 | 1617234457 | 4444542473 | BOSLN |  |  | West | AMERONGEN | 1970-01-01 | Gemeente Utrechtse Heuvelrug |  |  |  | Gemeente Utrechtse Heuvelrug | In bedrijf | [5 empty] | Nacht | Bemeterd | [38 empty] | 879 - MAST 6,0 M ST - EL TYPE 0 | 1 | 1970-01-01 |  | LM ST 6,0 CV EU1250/20/5 T60 ET Z N6005 | 6.00 | CILINDRISCH | STAAL | 6005 MOSGROEN | GESCHILDERD | NVT |  | 350400 |  | 302912 - LRB 303 TLD 18W NV | 1 | 1987-01-01 | [11 empty] | 175200 |  |  | TLD Xtra 18W 830 | 1 | 2014-01-01 |  | 18W TLD 830 XTRA |  |  |  | 16000 | TL
2180 | 173636 | https://lms.nederlandslicht.nl/qr/report/173636 | 51.9886 | 5.4853 | 1617351757 | 4444769474 | BOSLN |  |  | West | AMERONGEN | 1970-01-01 | Gemeente Utrechtse Heuvelrug |  |  |  | Gemeente Utrechtse Heuvelrug | In bedrijf | [5 empty] | Nacht | Bemeterd | [38 empty] | 879 - MAST 6,0 M ST - EL TYPE 0 | 1 | 1970-01-01 |  | LM ST 6,0 CV EU1250/20/5 T60 ET Z N6005 | 6.00 | CILINDRISCH | STAAL | 6005 MOSGROEN | GESCHILDERD | NVT |  | 350400 |  | 302912 - LRB 303 TLD 18W NV | 1 | 1987-01-01 | [11 empty] | 175200 |  |  | TLD Xtra 18W 830 | 1 | 2014-01-01 |  | 18W TLD 830 XTRA |  |  |  | 16000 | TL
2181 | 173637 | https://lms.nederlandslicht.nl/qr/report/173637 | 52.0436 | 5.3775 | 1543344259 | 4505904177 | BOSLN |  |  | West | AMERONGEN | 1970-01-01 | Gemeente Utrechtse Heuvelrug |  |  |  | Gemeente Utrechtse Heuvelrug | In bedrijf | [5 empty] | Nacht | Bemeterd | [38 empty] | 879 - MAST 6,0 M ST - EL TYPE 0 | 1 | 1970-01-01 |  | LM ST 6,0 CV EU1250/20/5 T60 ET Z N6005 | 6.00 | CILINDRISCH | STAAL | 6005 MOSGROEN | GESCHILDERD | NVT |  | 350400 |  | 302912 - LRB 303 TLD 18W NV | 1 | 1987-01-01 | [11 empty] | 175200 |  |  | TLD Xtra 18W 830 | 1 | 2014-01-01 |  | 18W TLD 830 XTRA |  |  |  | 16000 | TL
2182 | 173638 | https://lms.nederlandslicht.nl/qr/report/173638 | 52.0436 | 5.3775 | 1543344659 | 4505904578 | BOSLN |  |  | West | AMERONGEN | 1970-01-01 | Gemeente Utrechtse Heuvelrug |  |  |  | Gemeente Utrechtse Heuvelrug | In bedrijf | [5 empty] | Nacht | Bemeterd | [38 empty] | 879 - MAST 6,0 M ST - EL TYPE 0 | 1 | 1970-01-01 |  | LM ST 6,0 CV EU1250/20/5 T60 ET Z N6005 | 6.00 | CILINDRISCH | STAAL | 6005 MOSGROEN | GESCHILDERD | NVT |  | 350400 |  | 302912 - LRB 303 TLD 18W NV | 1 | 1987-01-01 | [11 empty] | 175200 |  |  | TLD Xtra 18W 830 | 1 | 2014-01-01 |  | 18W TLD 830 XTRA |  |  |  | 16000 | TL
2184 | 173639 | https://lms.nederlandslicht.nl/qr/report/173639 | 52.0436 | 5.3775 | 1543345059 | 4505904967 | BOSLN |  |  | West | AMERONGEN | 1970-01-01 | Gemeente Utrechtse Heuvelrug |  |  |  | Gemeente Utrechtse Heuvelrug | In bedrijf | [5 empty] | Nacht | Bemeterd | [38 empty] | 879 - MAST 6,0 M ST - EL TYPE 0 | 1 | 1970-01-01 |  | LM ST 6,0 CV EU1250/20/5 T60 ET Z N6005 | 6.00 | CILINDRISCH | STAAL | 6005 MOSGROEN | GESCHILDERD | NVT |  | 350400 |  | 302912 - LRB 303 TLD 18W NV | 1 | 1987-01-01 | [11 empty] | 175200 |  |  | TLD Xtra 18W 830 | 1 | 2014-01-01 |  | 18W TLD 830 XTRA |  |  |  | 16000 | TL
2185 | 173640 | https://lms.nederlandslicht.nl/qr/report/173640 | 52.0436 | 5.3775 | 1543345458 | 4505905367 | BOSLN |  |  | West | AMERONGEN | 1970-01-01 | Gemeente Utrechtse Heuvelrug |  |  |  | Gemeente Utrechtse Heuvelrug | In bedrijf | [5 empty] | Nacht | Bemeterd | [38 empty] | 879 - MAST 6,0 M ST - EL TYPE 0 | 1 | 1970-01-01 |  | LM ST 6,0 CV EU1250/20/5 T60 ET Z N6005 | 6.00 | CILINDRISCH | STAAL | 6005 MOSGROEN | GESCHILDERD | NVT |  | 350400 |  | 302912 - LRB 303 TLD 18W NV | 1 | 1987-01-01 | [11 empty] | 175200 |  |  | TLD Xtra 18W 830 | 1 | 2014-01-01 |  | 18W TLD 830 XTRA |  |  |  | 16000 | TL
2186 | 173641 | https://lms.nederlandslicht.nl/qr/report/173641 | 52.0436 | 5.3775 | 1543345858 | 4505905768 | BOSLN |  |  | West | AMERONGEN | 1970-01-01 | Gemeente Utrechtse Heuvelrug |  |  |  | Gemeente Utrechtse Heuvelrug | In bedrijf | [5 empty] | Nacht | Bemeterd | [38 empty] | 879 - MAST 6,0 M ST - EL TYPE 0 | 1 | 1970-01-01 |  | LM ST 6,0 CV EU1250/20/5 T60 ET Z N6005 | 6.00 | CILINDRISCH | STAAL | 6005 MOSGROEN | GESCHILDERD | NVT |  | 350400 |  | 302912 - LRB 303 TLD 18W NV | 1 | 1987-01-01 | [11 empty] | 175200 |  |  | TLD Xtra 18W 830 | 1 | 2014-01-01 |  | 18W TLD 830 XTRA |  |  |  | 16000 | TL
2187 | 173642 | https://lms.nederlandslicht.nl/qr/report/173642 | 52.0436 | 5.3775 | 1543346258 | 4505906168 | BOSLN |  |  | West | AMERONGEN | 1975-01-01 | Gemeente Utrechtse Heuvelrug |  |  |  | Gemeente Utrechtse Heuvelrug | In bedrijf | [5 empty] | Nacht | Bemeterd | [38 empty] | 30 - MAST 6,0 M ST - EL TYPE 0 | 1 | 1975-01-01 |  | LM ST 6,0 CV EU1250/20/5 T60 ET Z N6005 | 6.00 | CILINDRISCH | STAAL | 6005 MOSGROEN | GESCHILDERD | NVT |  | 350400 |  | 302912 - LRB 303 TLD 18W NV | 1 | 1987-01-01 | [11 empty] | 175200 |  |  | TLD Xtra 18W 830 | 1 | 2014-01-01 |  | 18W TLD 830 XTRA |  |  |  | 16000 | TL
2188 | 173643 | https://lms.nederlandslicht.nl/qr/report/173643 | 52.0436 | 5.3775 | 1543346658 | 4505906569 | BOSLN |  |  | West | AMERONGEN | 1970-01-01 | Gemeente Utrechtse Heuvelrug |  |  |  | Gemeente Utrechtse Heuvelrug | In bedrijf | [5 empty] | Nacht | Bemeterd | [38 empty] | 879 - MAST 6,0 M ST - EL TYPE 0 | 1 | 1970-01-01 |  | LM ST 6,0 CV EU1250/20/5 T60 ET Z N6005 | 6.00 | CILINDRISCH | STAAL | 6005 MOSGROEN | GESCHILDERD | NVT |  | 350400 |  | 302912 - LRB 303 TLD 18W NV | 1 | 1987-01-01 | [11 empty] | 175200 |  |  | TLD Xtra 18W 830 | 1 | 2014-01-01 |  | 18W TLD 830 XTRA |  |  |  | 16000 | TL
112902 | 173645 | https://lms.nederlandslicht.nl/qr/report/173645 | 52.008 | 5.4608 | 1600537457 | 4466270175 | BOSLN |  |  | West | AMERONGEN | 1994-01-01 | Gemeente Utrechtse Heuvelrug |  |  |  | Gemeente Utrechtse Heuvelrug | In bedrijf | [5 empty] | Nacht | Bemeterd | [38 empty] | 19 - MAST 4,0 M ST CONISCH | 1 | 1994-01-01 |  | PM ST 4,0 CO T60 ET M N6005 | 4.00 | CONISCH | STAAL | 6005 MOSGROEN | GESCHILDERD | NVT |  | 350400 |  | 303012 - GFK 5148 TLD 18W NV | 1 | 1994-01-01 | [11 empty] | 175200 |  |  | TLD Xtra 18W 830 | 1 | 2014-01-01 |  | 18W TLD 830 XTRA |  |  |  | 16000 | TL
129451 | 173647 | https://lms.nederlandslicht.nl/qr/report/173647 | 52.0076 | 5.4607 | 1600429557 | 4465874678 | BOSLN |  |  | West | AMERONGEN | 1995-01-01 | Gemeente Utrechtse Heuvelrug |  |  |  | Gemeente Utrechtse Heuvelrug | In bedrijf | [5 empty] | Nacht | Bemeterd | [38 empty] | 19 - MAST 4,0 M ST CONISCH | 1 | 1995-01-01 |  | PM ST 4,0 CO T60 ET M N6005 | 4.00 | CONISCH | STAAL | 6005 MOSGROEN | GESCHILDERD | NVT |  | 350400 |  | 322512 - 2000 PLL 24W HF NV RAL9005 | 1 | 1995-01-01 | [11 empty] | 175200 |  |  | PLL 24W 830 (HF) | 1 | 2019-01-22 |  | 24W PLL 830 |  |  | 24.00 | 16000 | PLL |  | EVSA PH 1 x PL-T/C 26- 42W DIMB VIERK | 1 | 2019-01-22 |  | HFP22-42 |  |  | 3.00 | 175200
129452 | 173648 | https://lms.nederlandslicht.nl/qr/report/173648 | 52.0076 | 5.4605 | 1600335057 | 4465841472 | BOSLN |  |  | West | AMERONGEN | 1995-01-01 | Gemeente Utrechtse Heuvelrug |  |  |  | Gemeente Utrechtse Heuvelrug | In bedrijf | [5 empty] | Nacht | Bemeterd | [38 empty] | 19 - MAST 4,0 M ST CONISCH | 1 | 1995-01-01 |  | PM ST 4,0 CO T60 ET M N6005 | 4.00 | CONISCH | STAAL | 6005 MOSGROEN | GESCHILDERD | NVT |  | 350400 |  | 322512 - 2000 PLL 24W HF NV RAL9005 | 1 | 1995-01-01 | [11 empty] | 175200 |  |  | PLL 24W 830 (HF) | 1 | 2014-01-01 |  | 24W PLL 830 |  |  | 24.00 | 16000 | PLL
129453 | 173649 | https://lms.nederlandslicht.nl/qr/report/173649 | 52.0078 | 5.4607 | 1600448057 | 4466030869 | BOSLN |  |  | West | AMERONGEN | 1995-01-01 | Gemeente Utrechtse Heuvelrug |  |  |  | Gemeente Utrechtse Heuvelrug | In bedrijf | [5 empty] | Nacht | Bemeterd | [38 empty] | 19 - MAST 4,0 M ST CONISCH | 1 | 1995-01-01 |  | PM ST 4,0 CO T60 ET M N6005 | 4.00 | CONISCH | STAAL | 6005 MOSGROEN | GESCHILDERD | NVT |  | 350400 |  | 322512 - 2000 PLL 24W HF NV RAL9005 | 1 | 1995-01-01 | [11 empty] | 175200 |  |  | PLL 24W 830 (HF) | 1 | 2014-01-01 |  | 24W PLL 830 |  |  | 24.00 | 16000 | PLL
129457 | 173650 | https://lms.nederlandslicht.nl/qr/report/173650 | 52.0077 | 5.4603 | 1600184257 | 4465895168 | BOSLN |  |  | West | AMERONGEN | 1995-01-01 | Gemeente Utrechtse Heuvelrug |  |  |  | Gemeente Utrechtse Heuvelrug | In bedrijf | [5 empty] | Nacht | Bemeterd | [38 empty] | 19 - MAST 4,0 M ST CONISCH | 1 | 1995-01-01 |  | PM ST 4,0 CO T60 ET M N6005 | 4.00 | CONISCH | STAAL | 6005 MOSGROEN | GESCHILDERD | NVT |  | 350400 |  | 322512 - 2000 PLL 24W HF NV RAL9005 | 1 | 1995-01-01 | [11 empty] | 175200 |  |  | PLL 24W 830 (HF) | 1 | 2014-01-01 |  | 24W PLL 830 |  |  | 24.00 | 16000 | PLL
143310 | 173651 | https://lms.nederlandslicht.nl/qr/report/173651 | 52.0075 | 5.4599 | 1599926458 | 4465743075 | BOSLN |  |  | West | AMERONGEN | 1998-03-03 | Gemeente Utrechtse Heuvelrug |  |  |  | Gemeente Utrechtse Heuvelrug | In bedrijf | [5 empty] | Nacht | Bemeterd | [38 empty] | 230 - MAST 6 M ST - EL UITL 5 GR | 1 | 1998-03-03 |  | LM ST 6,0 CV EU125020/5 T60 ET Z N6005 | 6.00 | CILINDRISCH | STAAL | 6005 MOSGROEN | GESCHILDERD | NVT |  | 350400 |  | 302912 - LRB 303 TLD 18W NV | 1 | 1987-08-04 | [11 empty] | 175200 |  |  | TLD Xtra 18W 830 | 1 | 2014-01-01 |  | 18W TLD 830 XTRA |  |  |  | 16000 | TL
143802 | 173652 | https://lms.nederlandslicht.nl/qr/report/173652 | 52.0075 | 5.4605 | 1600310057 | 4465737476 | BOSLN |  |  | West | AMERONGEN | 1998-01-01 | Gemeente Utrechtse Heuvelrug |  |  |  | Gemeente Utrechtse Heuvelrug | In bedrijf | [5 empty] | Nacht | Bemeterd | [38 empty] | 19 - MAST 4,0 M ST CONISCH | 1 | 1998-01-01 |  | PM ST 4,0 CO T60 ET M N6005 | 4.00 | CONISCH | STAAL | 6005 MOSGROEN | GESCHILDERD | NVT |  | 350400 |  | 322512 - 2000 PLL 24W HF NV RAL9005 | 1 | 1995-01-01 | [11 empty] | 175200 |  |  | PLL 24W 830 (HF) | 1 | 2021-11-29 |  | 24W PLL 830 |  |  | 24.00 | 16000 | PLL |  | EVSA PH 1 x PL-T/C/L/TL5C 22-42W VIERK | 1 | 2021-12-10 |  | HFP22-42 |  |  | 3.00 | 175200
1800 | 173654 | https://lms.nederlandslicht.nl/qr/report/173654 | 52.0028 | 5.4621 | 1601434772 | 4460527735 | BREELN,DE |  |  | Buitengebied | AMERONGEN | 1963-01-01 | Gemeente Utrechtse Heuvelrug |  |  |  | Gemeente Utrechtse Heuvelrug | In bedrijf | [5 empty] | Nacht | Bemeterd | [38 empty] | 828 - MAST 4,7 M ST TYPE I | 1 | 1963-01-01 |  | LM ST 6,0 CV EU1250/20/5 T60 ET N6005 | 6.00 | CILINDRISCH | STAAL | 6005 MOSGROEN | GESCHILDERD | NVT |  | 350400 |  | 302912 - LRB 303 TLD 18W NV | 1 | 1987-01-04 | [11 empty] | 175200 |  |  | TLD Xtra 18W 840 | 1 | 2014-01-01 |  | 18W TLD |  |  |  | 16000 | TL
1801 | 173655 | https://lms.nederlandslicht.nl/qr/report/173655 | 52.0026 | 5.4626 | 1601755457 | 4460282777 | BREELN,DE |  |  | Oost | AMERONGEN | 1963-01-01 | Gemeente Utrechtse Heuvelrug |  |  |  | Gemeente Utrechtse Heuvelrug | In bedrijf | [5 empty] | Nacht | Bemeterd | [38 empty] | 828 - MAST 4,7 M ST TYPE I | 1 | 1963-01-01 |  | LM ST 6,0 CV EU1250/20/5 T60 ET N6005 | 6.00 | CILINDRISCH | STAAL | 6005 MOSGROEN | GESCHILDERD | NVT |  | 350400 |  | 302912 - LRB 303 TLD 18W NV | 1 | 1987-01-04 | [11 empty] | 175200 |  |  | TLD Xtra 18W 830 | 1 | 2014-01-01 |  | 18W TLD 830 XTRA |  |  |  | 16000 | TL
1802 | 173656 | https://lms.nederlandslicht.nl/qr/report/173656 | 52.0025 | 5.4631 | 1602095457 | 4460144672 | BREELN,DE |  |  | Oost | AMERONGEN | 1963-01-01 | Gemeente Utrechtse Heuvelrug |  |  |  | Gemeente Utrechtse Heuvelrug | In bedrijf | [5 empty] | Nacht | Bemeterd | [38 empty] | 828 - MAST 4,7 M ST TYPE I | 1 | 1963-01-01 |  | LM ST 6,0 CV EU1250/20/5 T60 ET N6005 | 6.00 | CILINDRISCH | STAAL | 6005 MOSGROEN | GESCHILDERD | NVT |  | 350400 |  | 302912 - LRB 303 TLD 18W NV | 1 | 1987-01-04 | [11 empty] | 175200 |  |  | TLD Xtra 18W 830 | 1 | 2022-03-08 |  | 18W TLD 830 XTRA |  |  |  | 16000 | TL |  | Starter S10 | 1 | 2022-03-08 |  | Starter S10 | NVT | Starter
1803 | 173657 | https://lms.nederlandslicht.nl/qr/report/173657 | 52.0022 | 5.4635 | 1602363257 | 4459883775 | BREELN,DE |  |  | Oost | AMERONGEN | 1963-01-01 | Gemeente Utrechtse Heuvelrug |  |  |  | Gemeente Utrechtse Heuvelrug | In bedrijf | [5 empty] | Nacht | Bemeterd | [38 empty] | 828 - MAST 4,7 M ST TYPE I | 1 | 1963-01-01 |  | LM ST 6,0 CV EU1250/20/5 T60 ET N6005 | 6.00 | CILINDRISCH | STAAL | 6005 MOSGROEN | GESCHILDERD | NVT |  | 350400 |  | 302912 - LRB 303 TLD 18W NV | 1 | 1987-01-04 | [11 empty] | 175200 |  |  | TLD Xtra 18W 830 | 1 | 2014-01-01 |  | 18W TLD 830 XTRA |  |  |  | 16000 | TL
1804 | 173660 | https://lms.nederlandslicht.nl/qr/report/173660 | 52.0021 | 5.464 | 1602720657 | 4459750877 | BREELN,DE |  |  | Oost | AMERONGEN | 2009-09-04 | Gemeente Utrechtse Heuvelrug |  |  |  | Gemeente Utrechtse Heuvelrug | In bedrijf | [5 empty] | Nacht | Bemeterd | [38 empty] | 230 - MAST 6 M ST - EL UITL 5 GR | 1 | 2009-09-04 |  | LM ST 6,0 CV EU125020/5 T60 ET Z N6005 | 6.00 | CILINDRISCH | STAAL | 6005 MOSGROEN | GESCHILDERD | NVT |  | 350400 |  | 323112 - 2550 PLL 24W HF NV | 1 | 2009-09-04 | [11 empty] | 175200 |  |  | PLL 24W 840 (HF) | 1 | 2014-01-01 |  | 24W PLL | Philips |  | 24.00 | 16000 | PLL
1805 | 173661 | https://lms.nederlandslicht.nl/qr/report/173661 | 52.0019 | 5.4644 | 1602985657 | 4459490570 | BREELN,DE |  |  | Oost | AMERONGEN | 1963-01-01 | Gemeente Utrechtse Heuvelrug |  |  |  | Gemeente Utrechtse Heuvelrug | In bedrijf | [5 empty] | Nacht | Bemeterd | [38 empty] | 828 - MAST 4,7 M ST TYPE I | 1 | 1963-01-01 |  | LM ST 6,0 CV EU1250/20/5 T60 ET N6005 | 6.00 | CILINDRISCH | STAAL | 6005 MOSGROEN | GESCHILDERD | NVT |  | 350400 |  | 302912 - LRB 303 TLD 18W NV | 1 | 1987-01-04 | [11 empty] | 175200 |  |  | TLD Xtra 18W 830 | 1 | 2014-01-01 |  | 18W TLD 830 XTRA |  |  |  | 16000 | TL
21400 | 173662 | https://lms.nederlandslicht.nl/qr/report/173662 | 52.0018 | 5.4649 | 1603338557 | 4459353878 | BREELN,DE |  |  | Oost | AMERONGEN | 1988-01-01 | Gemeente Utrechtse Heuvelrug |  |  |  | Gemeente Utrechtse Heuvelrug | In bedrijf | [5 empty] | Nacht | Bemeterd | [38 empty] | 30 - MAST 6,0 M ST - EL TYPE 0 | 1 | 1988-01-01 |  | LM ST 6,0 CV EU1250/20/5 T60 ET Z N6005 | 6.00 | CILINDRISCH | STAAL | 6005 MOSGROEN | GESCHILDERD | NVT |  | 350400 |  | 302912 - LRB 303 TLD 18W NV | 1 | 1987-01-04 | [11 empty] | 175200 |  |  | TLD Xtra 18W 830 | 1 | 2014-01-01 |  | 18W TLD 830 XTRA |  |  |  | 16000 | TL
191630 | 173663 | https://lms.nederlandslicht.nl/qr/report/173663 | 52.0436 | 5.3775 | 1543344959 | 4505904878 | BURGWAL |  |  | Buitengebied | AMERONGEN | 2005-01-01 | Gemeente Utrechtse Heuvelrug |  |  |  | Gemeente Utrechtse Heuvelrug | In bedrijf | [5 empty] | Nacht | Bemeterd | [38 empty] | 19 - MAST 4,0 M ST CONISCH | 1 | 2005-01-01 |  | PM ST 4,0 CO T60 ET M N6005 | 4.00 | CONISCH | STAAL | 6005 MOSGROEN | GESCHILDERD | NVT |  | 350400 |  | 322512 - 2000 PLL 24W HF NV RAL9005 | 1 | 2005-01-01 | [11 empty] | 175200 |  |  | PLL 24W 830 (HF) | 1 | 2014-01-01 |  | 24W PLL 830 |  |  | 24.00 | 16000 | PLL
191631 | 173664 | https://lms.nederlandslicht.nl/qr/report/173664 | 52.0436 | 5.3775 | 1543345958 | 4505905868 | BURGWAL |  |  | Buitengebied | AMERONGEN | 2005-01-01 | Gemeente Utrechtse Heuvelrug |  |  |  | Gemeente Utrechtse Heuvelrug | In bedrijf | [5 empty] | Nacht | Bemeterd | [38 empty] | 19 - MAST 4,0 M ST CONISCH | 1 | 2005-01-01 |  | PM ST 4,0 CO T60 ET M N6005 | 4.00 | CONISCH | STAAL | 6005 MOSGROEN | GESCHILDERD | NVT |  | 350400 |  | 322512 - 2000 PLL 24W HF NV RAL9005 | 1 | 2005-01-01 | [11 empty] | 175200 |  |  | PLL 24W 830 (HF) | 1 | 2014-01-01 |  | 24W PLL 830 |  |  | 24.00 | 16000 | PLL
200858 | 173667 | https://lms.nederlandslicht.nl/qr/report/173667 | 51.9978 | 5.4729 | 1608874547 | 4454972214 | BURGWAL |  |  | Buitengebied | AMERONGEN | 2008-01-01 | Gemeente Utrechtse Heuvelrug |  |  |  | Gemeente Utrechtse Heuvelrug | In bedrijf | [5 empty] | Nacht | Bemeterd | [38 empty] | 6285 - MAST 6,0 M ST CON RAL 9006 | 1 | 2008-01-01 |  | LM ST 6,0 CO EU1250/20/5 T60 ET Z P9006 | 6.00 | CILINDRISCH | THERMISCH VERZINKT | 9006 WIT ALUMINIUM | POEDERCOAT | NVT |  | 350400 |  | 394625 - BORDEAUX PLL 2 x 24W HF AV - NV | 1 | 2008-01-01 | [11 empty] | 175200 |  |  | PLL 24W 830 (HF) | 1 | 2014-01-01 |  | 24W PLL 830 |  |  | 24.00 | 16000 | PLL
200859 | 173668 | https://lms.nederlandslicht.nl/qr/report/173668 | 51.9979 | 5.4732 | 1609058917 | 4455078038 | BURGWAL |  |  | Buitengebied | AMERONGEN | 2008-01-01 | Gemeente Utrechtse Heuvelrug |  |  |  | Gemeente Utrechtse Heuvelrug | In bedrijf | [5 empty] | Nacht | Bemeterd | [38 empty] | 6285 - MAST 6,0 M ST CON RAL 9006 | 1 | 2008-01-01 |  | LM ST 6,0 CO EU1250/20/5 T60 ET Z P9006 | 6.00 | CILINDRISCH | THERMISCH VERZINKT | 9006 WIT ALUMINIUM | POEDERCOAT | NVT |  | 350400 |  | 394625 - BORDEAUX PLL 2 x 24W HF AV - NV | 1 | 2008-01-01 | [11 empty] | 175200 |  |  | PLL 24W 830 (HF) | 1 | 2014-01-01 |  | 24W PLL 830 |  |  | 24.00 | 16000 | PLL
200860 | 173669 | https://lms.nederlandslicht.nl/qr/report/173669 | 51.998 | 5.4735 | 1609237578 | 4455167267 | BURGWAL |  |  | Buitengebied | AMERONGEN | 2008-01-01 | Gemeente Utrechtse Heuvelrug |  |  |  | Gemeente Utrechtse Heuvelrug | In bedrijf | [5 empty] | Nacht | Bemeterd | [38 empty] | 6285 - MAST 6,0 M ST CON RAL 9006 | 1 | 2008-01-01 |  | LM ST 6,0 CO EU1250/20/5 T60 ET Z P9006 | 6.00 | CILINDRISCH | THERMISCH VERZINKT | 9006 WIT ALUMINIUM | POEDERCOAT | NVT |  | 350400 |  | 394625 - BORDEAUX PLL 2 x 24W HF AV - NV | 1 | 2008-01-01 | [11 empty] | 175200 |  |  | PLL 24W 830 (HF) | 1 | 2014-01-01 |  | 24W PLL 830 |  |  | 24.00 | 16000 | PLL
200861 | 173670 | https://lms.nederlandslicht.nl/qr/report/173670 | 51.9981 | 5.4738 | 1609484277 | 4455289756 | BURGWAL |  |  | Buitengebied | AMERONGEN | 2008-01-01 | Gemeente Utrechtse Heuvelrug |  |  |  | Gemeente Utrechtse Heuvelrug | In bedrijf | [5 empty] | Nacht | Bemeterd | [38 empty] | 6285 - MAST 6,0 M ST CON RAL 9006 | 1 | 2008-01-01 |  | LM ST 6,0 CO EU1250/20/5 T60 ET Z P9006 | 6.00 | CILINDRISCH | THERMISCH VERZINKT | 9006 WIT ALUMINIUM | POEDERCOAT | NVT |  | 350400 |  | 394625 - BORDEAUX PLL 2 x 24W HF AV - NV | 1 | 2008-01-01 | [11 empty] | 175200 |  |  | PLL 24W 830 (HF) | 1 | 2014-01-01 |  | 24W PLL 830 |  |  | 24.00 | 16000 | PLL
200862 | 173671 | https://lms.nederlandslicht.nl/qr/report/173671 | 51.9983 | 5.4743 | 1609794047 | 4455447200 | BURGWAL |  |  | Buitengebied | AMERONGEN | 2008-01-01 | Gemeente Utrechtse Heuvelrug |  |  |  | Gemeente Utrechtse Heuvelrug | In bedrijf | [5 empty] | Nacht | Bemeterd | [38 empty] | 6285 - MAST 6,0 M ST CON RAL 9006 | 1 | 2008-01-01 |  | LM ST 6,0 CO EU1250/20/5 T60 ET Z P9006 | 6.00 | CILINDRISCH | THERMISCH VERZINKT | 9006 WIT ALUMINIUM | POEDERCOAT | NVT |  | 350400 |  | 394625 - BORDEAUX PLL 2 x 24W HF AV - NV | 1 | 2008-01-01 | [11 empty] | 175200 |  |  | PLL 24W 830 (HF) | 1 | 2014-01-01 |  | 24W PLL 830 |  |  | 24.00 | 16000 | PLL
200863 | 173672 | https://lms.nederlandslicht.nl/qr/report/173672 | 51.9983 | 5.4745 | 1609972277 | 4455535375 | BURGWAL |  |  | Buitengebied | AMERONGEN | 2008-01-01 | Gemeente Utrechtse Heuvelrug |  |  |  | Gemeente Utrechtse Heuvelrug | In bedrijf | [5 empty] | Nacht | Bemeterd | [38 empty] | 6285 - MAST 6,0 M ST CON RAL 9006 | 1 | 2008-01-01 |  | LM ST 6,0 CO EU1250/20/5 T60 ET Z P9006 | 6.00 | CILINDRISCH | THERMISCH VERZINKT | 9006 WIT ALUMINIUM | POEDERCOAT | NVT |  | 350400 |  | 394625 - BORDEAUX PLL 2 x 24W HF AV - NV | 1 | 2008-01-01 | [11 empty] | 175200 |  |  | PLL 24W 830 (HF) | 1 | 2021-11-02 |  | 24W PLL 830 |  |  | 24.00 | 16000 | PLL |  | EVSA PH 1 x PL-T/C/L/TL5C 22-42W VIERK | 1 | 2021-11-30 |  | HFP22-42 |  |  | 3.00 | 175200
200864 | 173673 | https://lms.nederlandslicht.nl/qr/report/173673 | 51.9984 | 5.4749 | 1610199757 | 4455650200 | BURGWAL |  |  | Buitengebied | AMERONGEN | 2008-01-01 | Gemeente Utrechtse Heuvelrug |  |  |  | Gemeente Utrechtse Heuvelrug | In bedrijf | [5 empty] | Nacht | Bemeterd | [38 empty] | 6285 - MAST 6,0 M ST CON RAL 9006 | 1 | 2008-01-01 |  | LM ST 6,0 CO EU1250/20/5 T60 ET Z P9006 | 6.00 | CILINDRISCH | THERMISCH VERZINKT | 9006 WIT ALUMINIUM | POEDERCOAT | NVT |  | 350400 |  | 394625 - BORDEAUX PLL 2 x 24W HF AV - NV | 1 | 2008-01-01 | [11 empty] | 175200 |  |  | PLL 24W 830 (HF) | 1 | 2021-11-03 |  | 24W PLL 830 |  |  | 24.00 | 16000 | PLL
200865 | 173674 | https://lms.nederlandslicht.nl/qr/report/173674 | 51.9985 | 5.4751 | 1610383967 | 4455746561 | BURGWAL |  |  | Buitengebied | AMERONGEN | 2008-01-01 | Gemeente Utrechtse Heuvelrug |  |  |  | Gemeente Utrechtse Heuvelrug | In bedrijf | [5 empty] | Nacht | Bemeterd | [38 empty] | 6285 - MAST 6,0 M ST CON RAL 9006 | 1 | 2008-01-01 |  | LM ST 6,0 CO EU1250/20/5 T60 ET Z P9006 | 6.00 | CILINDRISCH | THERMISCH VERZINKT | 9006 WIT ALUMINIUM | POEDERCOAT | NVT |  | 350400 |  | 394625 - BORDEAUX PLL 2 x 24W HF AV - NV | 1 | 2008-01-01 | [11 empty] | 175200 |  |  | PLL 24W 830 (HF) | 1 | 2021-11-02 |  | 24W PLL 830 |  |  | 24.00 | 16000 | PLL
200866 | 173675 | https://lms.nederlandslicht.nl/qr/report/173675 | 51.9987 | 5.4757 | 1610747577 | 4455923225 | BURGWAL |  |  | Buitengebied | AMERONGEN | 2008-01-01 | Gemeente Utrechtse Heuvelrug |  |  |  | Gemeente Utrechtse Heuvelrug | In bedrijf | [5 empty] | Nacht | Bemeterd | [38 empty] | 6285 - MAST 6,0 M ST CON RAL 9006 | 1 | 2008-01-01 |  | LM ST 6,0 CO EU1250/20/5 T60 ET Z P9006 | 6.00 | CILINDRISCH | THERMISCH VERZINKT | 9006 WIT ALUMINIUM | POEDERCOAT | NVT |  | 350400 |  | 394625 - BORDEAUX PLL 2 x 24W HF AV - NV | 1 | 2008-01-01 | [11 empty] | 175200 |  |  | PLL 24W 830 (HF) | 1 | 2014-01-01 |  | 24W PLL 830 |  |  | 24.00 | 16000 | PLL
200867 | 173676 | https://lms.nederlandslicht.nl/qr/report/173676 | 51.9991 | 5.476 | 1610970937 | 4456361797 | BURGWAL |  |  | Buitengebied | AMERONGEN | 2011-01-01 | Gemeente Utrechtse Heuvelrug |  |  |  | Gemeente Utrechtse Heuvelrug | In bedrijf | [5 empty] | Nacht | Bemeterd | [38 empty] | 6285 - MAST 6,0 M ST CON RAL 9006 | 1 | 2011-01-01 |  | LM ST 6,0 CO EU1250/20/5 T60 ET Z P9006 | 6.00 | CILINDRISCH | THERMISCH VERZINKT | 9006 WIT ALUMINIUM | POEDERCOAT | NVT |  | 350400 |  | 394625 - BORDEAUX PLL 2 x 24W HF AV - NV | 1 | 2008-01-01 | [11 empty] | 175200 |  |  | PLL 24W 830 (HF) | 1 | 2014-01-01 |  | 24W PLL 830 |  |  | 24.00 | 16000 | PLL
200868 | 173677 | https://lms.nederlandslicht.nl/qr/report/173677 | 51.9992 | 5.4763 | 1611156607 | 4456466552 | BURGWAL |  |  | Buitengebied | AMERONGEN | 2008-01-01 | Gemeente Utrechtse Heuvelrug |  |  |  | Gemeente Utrechtse Heuvelrug | In bedrijf | [5 empty] | Nacht | Bemeterd | [38 empty] | 6285 - MAST 6,0 M ST CON RAL 9006 | 1 | 2008-01-01 |  | LM ST 6,0 CO EU1250/20/5 T60 ET Z P9006 | 6.00 | CILINDRISCH | THERMISCH VERZINKT | 9006 WIT ALUMINIUM | POEDERCOAT | NVT |  | 350400 |  | 394625 - BORDEAUX PLL 2 x 24W HF AV - NV | 1 | 2008-01-01 | [11 empty] | 175200 |  |  | PLL 24W 830 (HF) | 1 | 2021-11-30 |  | 24W PLL 830 |  |  | 24.00 | 16000 | PLL
200868 | 173677 | https://lms.nederlandslicht.nl/qr/report/173677 | 51.9992 | 5.4763 | 1611156607 | 4456466552 | BURGWAL |  |  | Buitengebied | AMERONGEN | 2008-01-01 | Gemeente Utrechtse Heuvelrug |  |  |  | Gemeente Utrechtse Heuvelrug | In bedrijf | [5 empty] | Nacht | Bemeterd | [69 empty] | PLL 24W 830 (HF) | 2 | 2021-11-30 |  | 24W PLL 830 |  |  | 24.00 | 16000 | PLL
200869 | 173678 | https://lms.nederlandslicht.nl/qr/report/173678 | 51.9993 | 5.4765 | 1611339567 | 4456566308 | BURGWAL |  |  | Buitengebied | AMERONGEN | 2008-01-01 | Gemeente Utrechtse Heuvelrug |  |  |  | Gemeente Utrechtse Heuvelrug | In bedrijf | [5 empty] | Nacht | Bemeterd | [38 empty] | 6285 - MAST 6,0 M ST CON RAL 9006 | 1 | 2008-01-01 |  | LM ST 6,0 CO EU1250/20/5 T60 ET Z P9006 | 6.00 | CILINDRISCH | THERMISCH VERZINKT | 9006 WIT ALUMINIUM | POEDERCOAT | NVT |  | 350400 |  | 394625 - BORDEAUX PLL 2 x 24W HF AV - NV | 1 | 2008-01-01 | [11 empty] | 175200 |  |  | PLL 24W 830 (HF) | 1 | 2021-11-30 |  | 24W PLL 830 |  |  | 24.00 | 16000 | PLL
200869 | 173678 | https://lms.nederlandslicht.nl/qr/report/173678 | 51.9993 | 5.4765 | 1611339567 | 4456566308 | BURGWAL |  |  | Buitengebied | AMERONGEN | 2008-01-01 | Gemeente Utrechtse Heuvelrug |  |  |  | Gemeente Utrechtse Heuvelrug | In bedrijf | [5 empty] | Nacht | Bemeterd | [69 empty] | PLL 24W 830 (HF) | 2 | 2021-11-30 |  | 24W PLL 830 |  |  | 24.00 | 16000 | PLL
200878 | 173681 | https://lms.nederlandslicht.nl/qr/report/173681 | 52.0436 | 5.3775 | 1543346959 | 4505906869 | BURGWAL |  |  | Buitengebied | AMERONGEN | 2010-01-01 | Gemeente Utrechtse Heuvelrug |  |  |  | Gemeente Utrechtse Heuvelrug | In bedrijf | [5 empty] | Nacht | Bemeterd | [38 empty] | 283 - MAST 4,0 M ST CON RAL 9006 | 1 | 2010-01-01 |  | PM ST 4,0 CO T60 TP P9006 | 4.00 | CONISCH | THERMISCH VERZINKT | 9006 WIT ALUMINIUM | POEDERCOAT | NVT |  | 350400 |  | 323712 - 2310 PLL 24W HF NV | 1 | 2010-01-01 | [11 empty] | 175200 |  |  | PLL 24W 830 (HF) | 1 | 2014-01-01 |  | 24W PLL 830 |  |  | 24.00 | 16000 | PLL
200885 | 173684 | https://lms.nederlandslicht.nl/qr/report/173684 | 51.9977 | 5.4731 | 1608973877 | 4454868405 | BURGWAL |  |  | Buitengebied | AMERONGEN | 2008-10-01 | Gemeente Utrechtse Heuvelrug |  |  |  | Gemeente Utrechtse Heuvelrug | In bedrijf | [5 empty] | Nacht | Bemeterd | [38 empty] | 6285 - MAST 6,0 M ST CON RAL 9006 | 1 | 2008-10-01 |  | LM ST 6,0 CO EU1250/20/5 T60 ET Z P9006 | 6.00 | CILINDRISCH | THERMISCH VERZINKT | 9006 WIT ALUMINIUM | POEDERCOAT | NVT |  | 350400 |  | 394715 - BORDEAUX CDO TT 70W DIMSP AV NV | 1 | 2008-10-01 | [11 empty] | 175200 |  |  | CDO-TT 70W 828 SON VSA DIMSPOEL | 1 | 2014-01-01 |  | 70W CDO-TT |  |  |  | 12000 | SON
200886 | 173686 | https://lms.nederlandslicht.nl/qr/report/173686 | 51.9978 | 5.4733 | 1609159727 | 4454958144 | BURGWAL |  |  | Buitengebied | AMERONGEN | 2008-10-01 | Gemeente Utrechtse Heuvelrug |  |  |  | Gemeente Utrechtse Heuvelrug | In bedrijf | [5 empty] | Nacht | Bemeterd | [38 empty] | 6285 - MAST 6,0 M ST CON RAL 9006 | 1 | 2008-10-01 |  | LM ST 6,0 CO EU1250/20/5 T60 ET Z P9006 | 6.00 | CILINDRISCH | THERMISCH VERZINKT | 9006 WIT ALUMINIUM | POEDERCOAT | NVT |  | 350400 |  | 394825 - BORDEAUX DUBBEL ARM CDO TT 70W DIMSP AV NV | 1 | 2008-10-01 | [11 empty] | 175200 |  |  | CDO-TT 70W 828 SON VSA DIMSPOEL | 1 | 2014-01-01 |  | 70W CDO-TT |  |  |  | 12000 | SON
200887 | 173687 | https://lms.nederlandslicht.nl/qr/report/173687 | 51.9979 | 5.4736 | 1609340887 | 4455051093 | BURGWAL |  |  | Buitengebied | AMERONGEN | 2008-10-01 | Gemeente Utrechtse Heuvelrug |  |  |  | Gemeente Utrechtse Heuvelrug | In bedrijf | [5 empty] | Nacht | Bemeterd | [38 empty] | 6285 - MAST 6,0 M ST CON RAL 9006 | 1 | 2008-10-01 |  | LM ST 6,0 CO EU1250/20/5 T60 ET Z P9006 | 6.00 | CILINDRISCH | THERMISCH VERZINKT | 9006 WIT ALUMINIUM | POEDERCOAT | NVT |  | 350400 |  | 394715 - BORDEAUX CDO TT 70W DIMSP AV NV | 1 | 2008-10-01 | [11 empty] | 175200 |  |  | CDO-TT 70W 828 SON VSA DIMSPOEL | 1 | 2014-01-01 |  | 70W CDO-TT |  |  |  | 12000 | SON
200888 | 173688 | https://lms.nederlandslicht.nl/qr/report/173688 | 51.998 | 5.4739 | 1609532277 | 4455146591 | BURGWAL |  |  | Buitengebied | AMERONGEN | 2008-10-01 | Gemeente Utrechtse Heuvelrug |  |  |  | Gemeente Utrechtse Heuvelrug | In bedrijf | [5 empty] | Nacht | Bemeterd | [38 empty] | 6285 - MAST 6,0 M ST CON RAL 9006 | 1 | 2008-10-01 |  | LM ST 6,0 CO EU1250/20/5 T60 ET Z P9006 | 6.00 | CILINDRISCH | THERMISCH VERZINKT | 9006 WIT ALUMINIUM | POEDERCOAT | NVT |  | 350400 |  | 394715 - BORDEAUX CDO TT 70W DIMSP AV NV | 1 | 2008-10-01 | [11 empty] | 175200 |  |  | CDO-TT 70W 828 SON VSA DIMSPOEL | 1 | 2014-01-01 |  | 70W CDO-TT |  |  |  | 12000 | SON
200889 | 173689 | https://lms.nederlandslicht.nl/qr/report/173689 | 51.9981 | 5.4742 | 1609717177 | 4455242728 | BURGWAL |  |  | Buitengebied | AMERONGEN | 2008-10-01 | Gemeente Utrechtse Heuvelrug |  |  |  | Gemeente Utrechtse Heuvelrug | In bedrijf | [5 empty] | Nacht | Bemeterd | [38 empty] | 6285 - MAST 6,0 M ST CON RAL 9006 | 1 | 2008-10-01 |  | LM ST 6,0 CO EU1250/20/5 T60 ET Z P9006 | 6.00 | CILINDRISCH | THERMISCH VERZINKT | 9006 WIT ALUMINIUM | POEDERCOAT | NVT |  | 350400 |  | 394715 - BORDEAUX CDO TT 70W DIMSP AV NV | 1 | 2008-10-01 | [11 empty] | 175200 |  |  | 70W CDO-TT | 1 | 2019-04-16 |  | 70W CDO-TT |  |  | 70.00 | 16000 | SON
200890 | 173690 | https://lms.nederlandslicht.nl/qr/report/173690 | 51.9982 | 5.4744 | 1609900837 | 4455336116 | BURGWAL |  |  | Buitengebied | AMERONGEN | 2008-10-01 | Gemeente Utrechtse Heuvelrug |  |  |  | Gemeente Utrechtse Heuvelrug | In bedrijf | [5 empty] | Nacht | Bemeterd | [38 empty] | 6285 - MAST 6,0 M ST CON RAL 9006 | 1 | 2008-10-01 |  | LM ST 6,0 CO EU1250/20/5 T60 ET Z P9006 | 6.00 | CILINDRISCH | THERMISCH VERZINKT | 9006 WIT ALUMINIUM | POEDERCOAT | NVT |  | 350400 |  | 394715 - BORDEAUX CDO TT 70W DIMSP AV NV | 1 | 2008-10-01 | [11 empty] | 175200 |  |  | CDO-TT 70W 828 SON VSA DIMSPOEL | 1 | 2014-01-01 |  | 70W CDO-TT |  |  |  | 12000 | SON
200891 | 173691 | https://lms.nederlandslicht.nl/qr/report/173691 | 51.9982 | 5.4747 | 1610083167 | 4455425241 | BURGWAL |  |  | Buitengebied | AMERONGEN | 2008-10-01 | Gemeente Utrechtse Heuvelrug |  |  |  | Gemeente Utrechtse Heuvelrug | In bedrijf | [5 empty] | Nacht | Bemeterd | [38 empty] | 6285 - MAST 6,0 M ST CON RAL 9006 | 1 | 2008-10-01 |  | LM ST 6,0 CO EU1250/20/5 T60 ET Z P9006 | 6.00 | CILINDRISCH | THERMISCH VERZINKT | 9006 WIT ALUMINIUM | POEDERCOAT | NVT |  | 350400 |  | 394825 - BORDEAUX DUBBEL ARM CDO TT 70W DIMSP AV NV | 1 | 2008-10-01 | [11 empty] | 175200 |  |  | CDO-TT 70W 828 SON VSA DIMSPOEL | 1 | 2014-01-01 |  | 70W CDO-TT |  |  |  | 12000 | SON
200892 | 173692 | https://lms.nederlandslicht.nl/qr/report/173692 | 51.9983 | 5.475 | 1610266727 | 4455519543 | BURGWAL |  |  | Buitengebied | AMERONGEN | 2008-10-01 | Gemeente Utrechtse Heuvelrug |  |  |  | Gemeente Utrechtse Heuvelrug | In bedrijf | [5 empty] | Nacht | Bemeterd | [38 empty] | 6285 - MAST 6,0 M ST CON RAL 9006 | 1 | 2008-10-01 |  | LM ST 6,0 CO EU1250/20/5 T60 ET Z P9006 | 6.00 | CILINDRISCH | THERMISCH VERZINKT | 9006 WIT ALUMINIUM | POEDERCOAT | NVT |  | 350400 |  | 394825 - BORDEAUX DUBBEL ARM CDO TT 70W DIMSP AV NV | 1 | 2008-10-01 | [11 empty] | 175200 |  |  | CDO-TT 70W 828 SON VSA DIMSPOEL | 1 | 2018-10-25 |  | 70W CDO-TT |  |  |  | 12000 | SON
200893 | 173693 | https://lms.nederlandslicht.nl/qr/report/173693 | 51.9984 | 5.4752 | 1610453107 | 4455608775 | BURGWAL |  |  | Buitengebied | AMERONGEN | 2008-10-01 | Gemeente Utrechtse Heuvelrug |  |  |  | Gemeente Utrechtse Heuvelrug | In bedrijf | [5 empty] | Nacht | Bemeterd | [38 empty] | 6285 - MAST 6,0 M ST CON RAL 9006 | 1 | 2008-10-01 |  | LM ST 6,0 CO EU1250/20/5 T60 ET Z P9006 | 6.00 | CILINDRISCH | THERMISCH VERZINKT | 9006 WIT ALUMINIUM | POEDERCOAT | NVT |  | 350400 |  | 394825 - BORDEAUX DUBBEL ARM CDO TT 70W DIMSP AV NV | 1 | 2008-10-01 | [11 empty] | 175200 |  |  | CDO-TT 70W 828 SON VSA DIMSPOEL | 1 | 2014-01-01 |  | 70W CDO-TT |  |  |  | 12000 | SON
200894 | 173694 | https://lms.nederlandslicht.nl/qr/report/173694 | 51.9984 | 5.4755 | 1610667057 | 4455611004 | BURGWAL |  |  | Buitengebied | AMERONGEN | 2008-10-01 | Gemeente Utrechtse Heuvelrug |  |  |  | Gemeente Utrechtse Heuvelrug | In bedrijf | [5 empty] | Nacht | Bemeterd | [38 empty] | 6285 - MAST 6,0 M ST CON RAL 9006 | 1 | 2008-10-01 |  | LM ST 6,0 CO EU1250/20/5 T60 ET Z P9006 | 6.00 | CILINDRISCH | THERMISCH VERZINKT | 9006 WIT ALUMINIUM | POEDERCOAT | NVT |  | 350400 |  | 394825 - BORDEAUX DUBBEL ARM CDO TT 70W DIMSP AV NV | 1 | 2008-10-01 | [11 empty] | 175200 |  |  | CDO-TT 70W 828 SON VSA DIMSPOEL | 1 | 2019-01-22 |  | 70W CDO-TT |  |  |  | 12000 | SON
200894 | 173694 | https://lms.nederlandslicht.nl/qr/report/173694 | 51.9984 | 5.4755 | 1610667057 | 4455611004 | BURGWAL |  |  | Buitengebied | AMERONGEN | 2008-10-01 | Gemeente Utrechtse Heuvelrug |  |  |  | Gemeente Utrechtse Heuvelrug | In bedrijf | [5 empty] | Nacht | Bemeterd | [69 empty] | CDO-TT 70W 828 (VSA SON) | 2 | 2021-12-28 |  | 70W CDO-TT |  |  |  | 12000 | SON
200895 | 173695 | https://lms.nederlandslicht.nl/qr/report/173695 | 51.9985 | 5.4755 | 1610613427 | 4455729428 | BURGWAL |  |  | Buitengebied | AMERONGEN | 2008-10-01 | Gemeente Utrechtse Heuvelrug |  |  |  | Gemeente Utrechtse Heuvelrug | In bedrijf | [5 empty] | Nacht | Bemeterd | [38 empty] | 6285 - MAST 6,0 M ST CON RAL 9006 | 1 | 2008-10-01 |  | LM ST 6,0 CO EU1250/20/5 T60 ET Z P9006 | 6.00 | CILINDRISCH | THERMISCH VERZINKT | 9006 WIT ALUMINIUM | POEDERCOAT | NVT |  | 350400 |  | 394825 - BORDEAUX DUBBEL ARM CDO TT 70W DIMSP AV NV | 1 | 2008-10-01 | [11 empty] | 175200 |  |  | CDO-TT 70W 828 SON VSA DIMSPOEL | 1 | 2021-11-30 |  | 70W CDO-TT |  |  |  | 12000 | SON
200895 | 173695 | https://lms.nederlandslicht.nl/qr/report/173695 | 51.9985 | 5.4755 | 1610613427 | 4455729428 | BURGWAL |  |  | Buitengebied | AMERONGEN | 2008-10-01 | Gemeente Utrechtse Heuvelrug |  |  |  | Gemeente Utrechtse Heuvelrug | In bedrijf | [5 empty] | Nacht | Bemeterd | [69 empty] | CDO-TT 70W 828 (VSA SON) | 2 | 2021-11-30 |  | 70W CDO-TT |  |  |  | 12000 | SON
200895 | 173695 | https://lms.nederlandslicht.nl/qr/report/173695 | 51.9985 | 5.4755 | 1610613427 | 4455729428 | BURGWAL |  |  | Buitengebied | AMERONGEN | 2008-10-01 | Gemeente Utrechtse Heuvelrug |  |  |  | Gemeente Utrechtse Heuvelrug | In bedrijf | [5 empty] | Nacht | Bemeterd | [69 empty] | CDO-TT 70W 828 (VSA SON) | 3 | 2021-12-28 |  | 70W CDO-TT |  |  |  | 12000 | SON
200896 | 173696 | https://lms.nederlandslicht.nl/qr/report/173696 | 51.9985 | 5.4758 | 1610808947 | 4455779755 | BURGWAL |  |  | Buitengebied | AMERONGEN | 2008-10-01 | Gemeente Utrechtse Heuvelrug |  |  |  | Gemeente Utrechtse Heuvelrug | In bedrijf | [5 empty] | Nacht | Bemeterd | [38 empty] | 6285 - MAST 6,0 M ST CON RAL 9006 | 1 | 2008-10-01 |  | LM ST 6,0 CO EU1250/20/5 T60 ET Z P9006 | 6.00 | CILINDRISCH | THERMISCH VERZINKT | 9006 WIT ALUMINIUM | POEDERCOAT | NVT |  | 350400 |  | 394715 - BORDEAUX CDO TT 70W DIMSP AV NV | 1 | 2008-10-01 | [11 empty] | 175200 |  |  | CDO-TT 70W 828 SON VSA DIMSPOEL | 1 | 2014-01-01 |  | 70W CDO-TT |  |  |  | 12000 | SON
200897 | 173697 | https://lms.nederlandslicht.nl/qr/report/173697 | 51.9987 | 5.4753 | 1610486567 | 4455995925 | BURGWAL |  |  | Buitengebied | AMERONGEN | 2008-10-01 | Gemeente Utrechtse Heuvelrug |  |  |  | Gemeente Utrechtse Heuvelrug | In bedrijf | [5 empty] | Nacht | Bemeterd | [38 empty] | 6285 - MAST 6,0 M ST CON RAL 9006 | 1 | 2008-10-01 |  | LM ST 6,0 CO EU1250/20/5 T60 ET Z P9006 | 6.00 | CILINDRISCH | THERMISCH VERZINKT | 9006 WIT ALUMINIUM | POEDERCOAT | NVT |  | 350400 |  | 394715 - BORDEAUX CDO TT 70W DIMSP AV NV | 1 | 2008-10-01 | [11 empty] | 175200 |  |  | CDO-TT 70W 828 SON VSA DIMSPOEL | 1 | 2014-01-01 |  | 70W CDO-TT |  |  |  | 12000 | SON
200898 | 173698 | https://lms.nederlandslicht.nl/qr/report/173698 | 51.9988 | 5.4755 | 1610660957 | 4456106416 | BURGWAL |  |  | Buitengebied | AMERONGEN | 2008-10-01 | Gemeente Utrechtse Heuvelrug |  |  |  | Gemeente Utrechtse Heuvelrug | In bedrijf | [5 empty] | Nacht | Bemeterd | [38 empty] | 6285 - MAST 6,0 M ST CON RAL 9006 | 1 | 2008-10-01 |  | LM ST 6,0 CO EU1250/20/5 T60 ET Z P9006 | 6.00 | CILINDRISCH | THERMISCH VERZINKT | 9006 WIT ALUMINIUM | POEDERCOAT | NVT |  | 350400 |  | 394715 - BORDEAUX CDO TT 70W DIMSP AV NV | 1 | 2008-10-01 | [11 empty] | 175200 |  |  | CDO-TT 70W 828 SON VSA DIMSPOEL | 1 | 2014-01-01 |  | 70W CDO-TT |  |  |  | 12000 | SON
200899 | 173699 | https://lms.nederlandslicht.nl/qr/report/173699 | 51.9989 | 5.4752 | 1610401737 | 4456188932 | BURGWAL |  |  | Buitengebied | AMERONGEN | 2008-10-01 | Gemeente Utrechtse Heuvelrug |  |  |  | Gemeente Utrechtse Heuvelrug | In bedrijf | [5 empty] | Nacht | Bemeterd | [38 empty] | 6285 - MAST 6,0 M ST CON RAL 9006 | 1 | 2008-10-01 |  | LM ST 6,0 CO EU1250/20/5 T60 ET Z P9006 | 6.00 | CILINDRISCH | THERMISCH VERZINKT | 9006 WIT ALUMINIUM | POEDERCOAT | NVT |  | 350400 |  | 394715 - BORDEAUX CDO TT 70W DIMSP AV NV | 1 | 2008-10-01 | [11 empty] | 175200 |  |  | CDO-TT 70W 828 SON VSA DIMSPOEL | 1 | 2014-01-01 |  | 70W CDO-TT |  |  |  | 12000 | SON
200900 | 173700 | https://lms.nederlandslicht.nl/qr/report/173700 | 51.9991 | 5.4754 | 1610553897 | 4456352154 | BURGWAL |  |  | Buitengebied | AMERONGEN | 2008-10-01 | Gemeente Utrechtse Heuvelrug |  |  |  | Gemeente Utrechtse Heuvelrug | In bedrijf | [5 empty] | Nacht | Bemeterd | [38 empty] | 6285 - MAST 6,0 M ST CON RAL 9006 | 1 | 2008-10-01 |  | LM ST 6,0 CO EU1250/20/5 T60 ET Z P9006 | 6.00 | CILINDRISCH | THERMISCH VERZINKT | 9006 WIT ALUMINIUM | POEDERCOAT | NVT |  | 350400 |  | 394715 - BORDEAUX CDO TT 70W DIMSP AV NV | 1 | 2008-10-01 | [11 empty] | 175200 |  |  | CDO-TT 70W 828 SON VSA DIMSPOEL | 1 | 2014-01-01 |  | 70W CDO-TT |  |  |  | 12000 | SON
200901 | 173701 | https://lms.nederlandslicht.nl/qr/report/173701 | 51.998 | 5.4728 | 1608802377 | 4455218709 | BURGWAL |  |  | Buitengebied | AMERONGEN | 2008-10-01 | Gemeente Utrechtse Heuvelrug |  |  |  | Gemeente Utrechtse Heuvelrug | In bedrijf | [5 empty] | Nacht | Bemeterd | [38 empty] | 6285 - MAST 6,0 M ST CON RAL 9006 | 1 | 2008-10-01 |  | LM ST 6,0 CO EU1250/20/5 T60 ET Z P9006 | 6.00 | CILINDRISCH | THERMISCH VERZINKT | 9006 WIT ALUMINIUM | POEDERCOAT | NVT |  | 350400 |  | 394715 - BORDEAUX CDO TT 70W DIMSP AV NV | 1 | 2008-10-01 | [11 empty] | 175200 |  |  | CDO-TT 70W 828 SON VSA DIMSPOEL | 1 | 2014-01-01 |  | 70W CDO-TT |  |  |  | 12000 | SON
200902 | 173702 | https://lms.nederlandslicht.nl/qr/report/173702 | 51.9981 | 5.4731 | 1608986447 | 4455311226 | BURGWAL |  |  | Buitengebied | AMERONGEN | 2008-10-01 | Gemeente Utrechtse Heuvelrug |  |  |  | Gemeente Utrechtse Heuvelrug | In bedrijf | [5 empty] | Nacht | Bemeterd | [38 empty] | 6285 - MAST 6,0 M ST CON RAL 9006 | 1 | 2008-10-01 |  | LM ST 6,0 CO EU1250/20/5 T60 ET Z P9006 | 6.00 | CILINDRISCH | THERMISCH VERZINKT | 9006 WIT ALUMINIUM | POEDERCOAT | NVT |  | 350400 |  | 394825 - BORDEAUX DUBBEL ARM CDO TT 70W DIMSP AV NV | 1 | 2008-10-01 | [11 empty] | 175200 |  |  | CDO-TT 70W 828 SON VSA DIMSPOEL | 1 | 2014-01-01 |  | 70W CDO-TT |  |  |  | 12000 | SON
200903 | 173703 | https://lms.nederlandslicht.nl/qr/report/173703 | 51.9982 | 5.4734 | 1609167857 | 4455398600 | BURGWAL |  |  | Buitengebied | AMERONGEN | 2008-10-01 | Gemeente Utrechtse Heuvelrug |  |  |  | Gemeente Utrechtse Heuvelrug | In bedrijf | [5 empty] | Nacht | Bemeterd | [38 empty] | 6285 - MAST 6,0 M ST CON RAL 9006 | 1 | 2008-10-01 |  | LM ST 6,0 CO EU1250/20/5 T60 ET Z P9006 | 6.00 | CILINDRISCH | THERMISCH VERZINKT | 9006 WIT ALUMINIUM | POEDERCOAT | NVT |  | 350400 |  | 394825 - BORDEAUX DUBBEL ARM CDO TT 70W DIMSP AV NV | 1 | 2008-10-01 | [11 empty] | 175200 |  |  | CDO-TT 70W 828 SON VSA DIMSPOEL | 1 | 2021-11-30 |  | 70W CDO-TT |  |  |  | 12000 | SON
200903 | 173703 | https://lms.nederlandslicht.nl/qr/report/173703 | 51.9982 | 5.4734 | 1609167857 | 4455398600 | BURGWAL |  |  | Buitengebied | AMERONGEN | 2008-10-01 | Gemeente Utrechtse Heuvelrug |  |  |  | Gemeente Utrechtse Heuvelrug | In bedrijf | [5 empty] | Nacht | Bemeterd | [69 empty] | CDO-TT 70W 828 (VSA SON) | 2 | 2021-11-30 |  | 70W CDO-TT |  |  |  | 12000 | SON
200904 | 173704 | https://lms.nederlandslicht.nl/qr/report/173704 | 51.9983 | 5.4736 | 1609349417 | 4455490548 | BURGWAL |  |  | Buitengebied | AMERONGEN | 2008-10-01 | Gemeente Utrechtse Heuvelrug |  |  |  | Gemeente Utrechtse Heuvelrug | In bedrijf | [5 empty] | Nacht | Bemeterd | [38 empty] | 6285 - MAST 6,0 M ST CON RAL 9006 | 1 | 2008-10-01 |  | LM ST 6,0 CO EU1250/20/5 T60 ET Z P9006 | 6.00 | CILINDRISCH | THERMISCH VERZINKT | 9006 WIT ALUMINIUM | POEDERCOAT | NVT |  | 350400 |  | 394715 - BORDEAUX CDO TT 70W DIMSP AV NV | 1 | 2008-10-01 | [11 empty] | 175200 |  |  | CDO-TT 70W 828 SON VSA DIMSPOEL | 1 | 2014-01-01 |  | 70W CDO-TT |  |  |  | 12000 | SON
2037 | 173705 | https://lms.nederlandslicht.nl/qr/report/173705 | 52.0017 | 5.4558 | 1597095157 | 4459252475 | CHRISTINASTR,PR |  |  | West | AMERONGEN | 1986-01-01 | Gemeente Utrechtse Heuvelrug |  |  |  | Gemeente Utrechtse Heuvelrug | In bedrijf | [5 empty] | Nacht | Bemeterd | [38 empty] | 30 - MAST 6,0 M ST - EL TYPE 0 | 1 | 1986-01-01 |  | LM ST 6,0 CV EU1250/20/5 T60 ET Z N6005 | 6.00 | CILINDRISCH | STAAL | 6005 MOSGROEN | GESCHILDERD | NVT |  | 350400 |  | 302912 - LRB 303 TLD 18W NV | 1 | 1987-09-04 | [11 empty] | 175200 |  |  | TLD Xtra 18W 830 | 1 | 2020-07-31 |  | 18W TLD 830 XTRA |  |  |  | 16000 | TL
2038 | 173706 | https://lms.nederlandslicht.nl/qr/report/173706 | 52.0014 | 5.4558 | 1597111358 | 4458924870 | CHRISTINASTR,PR |  |  | West | AMERONGEN | 1950-01-01 | Gemeente Utrechtse Heuvelrug |  |  |  | Gemeente Utrechtse Heuvelrug | In bedrijf | [5 empty] | Nacht | Bemeterd | [38 empty] | 879 - MAST 6,0 M ST - EL TYPE 0 | 1 | 1950-01-01 |  | LM ST 6,0 CV EU1250/20/5 T60 ET Z N6005 | 6.00 | CILINDRISCH | STAAL | 6005 MOSGROEN | GESCHILDERD | NVT |  | 350400 |  | 302912 - LRB 303 TLD 18W NV | 1 | 1987-09-04 | [11 empty] | 175200 |  |  | TLD Xtra 18W 830 | 1 | 2022-03-08 |  | 18W TLD 830 XTRA |  |  |  | 16000 | TL |  | Starter S10 | 1 | 2022-03-08 |  | Starter S10 | NVT | Starter
171421 | 173708 | https://lms.nederlandslicht.nl/qr/report/173708 | 52.0022 | 5.458 | 1598635567 | 4459779673 | CLAUSLN,PR |  |  | West | AMERONGEN | 2003-07-05 | Gemeente Utrechtse Heuvelrug |  |  |  | Gemeente Utrechtse Heuvelrug | In bedrijf | [5 empty] | Nacht | Bemeterd | [38 empty] | 19 - MAST 4,0 M ST CONISCH | 1 | 2003-07-05 |  | PM ST 4,0 CO T60 ET M N6005 | 4.00 | CONISCH | STAAL | 6005 MOSGROEN | GESCHILDERD | NVT |  | 350400 |  | 322512 - 2000 PLL 24W HF NV RAL9005 | 1 | 2003-07-05 | [11 empty] | 175200 |  |  | PLL 24W 830 (HF) | 1 | 2014-01-01 |  | 24W PLL 830 |  |  | 24.00 | 16000 | PLL
171422 | 173709 | https://lms.nederlandslicht.nl/qr/report/173709 | 52.0021 | 5.4578 | 1598479847 | 4459765393 | CLAUSLN,PR |  |  | West | AMERONGEN | 2003-07-05 | Gemeente Utrechtse Heuvelrug |  |  |  | Gemeente Utrechtse Heuvelrug | In bedrijf | [5 empty] | Nacht | Bemeterd | [38 empty] | 19 - MAST 4,0 M ST CONISCH | 1 | 2003-07-05 |  | PM ST 4,0 CO T60 ET M N6005 | 4.00 | CONISCH | STAAL | 6005 MOSGROEN | GESCHILDERD | NVT |  | 350400 |  | 322512 - 2000 PLL 24W HF NV RAL9005 | 1 | 2003-07-05 | [11 empty] | 175200 |  |  | PLL 24W 830 (HF) | 1 | 2014-01-01 |  | 24W PLL 830 |  |  | 24.00 | 16000 | PLL
171423 | 173710 | https://lms.nederlandslicht.nl/qr/report/173710 | 52.002 | 5.4577 | 1598411297 | 4459618143 | CLAUSLN,PR |  |  | West | AMERONGEN | 2003-07-05 | Gemeente Utrechtse Heuvelrug |  |  |  | Gemeente Utrechtse Heuvelrug | In bedrijf | [5 empty] | Nacht | Bemeterd | [38 empty] | 19 - MAST 4,0 M ST CONISCH | 1 | 2003-07-05 |  | PM ST 4,0 CO T60 ET M N6005 | 4.00 | CONISCH | STAAL | 6005 MOSGROEN | GESCHILDERD | NVT |  | 350400 |  | 322512 - 2000 PLL 24W HF NV RAL9005 | 1 | 2003-07-05 | [11 empty] | 175200 |  |  | PLL 24W 830 (HF) | 1 | 2014-01-01 |  | 24W PLL 830 |  |  | 24.00 | 16000 | PLL
171424 | 173711 | https://lms.nederlandslicht.nl/qr/report/173711 | 52.0021 | 5.4575 | 1598255147 | 4459685673 | CLAUSLN,PR |  |  | West | AMERONGEN | 2003-07-05 | Gemeente Utrechtse Heuvelrug |  |  |  | Gemeente Utrechtse Heuvelrug | In bedrijf | [5 empty] | Nacht | Bemeterd | [38 empty] | 19 - MAST 4,0 M ST CONISCH | 1 | 2003-07-05 |  | PM ST 4,0 CO T60 ET M N6005 | 4.00 | CONISCH | STAAL | 6005 MOSGROEN | GESCHILDERD | NVT |  | 350400 |  | 322512 - 2000 PLL 24W HF NV RAL9005 | 1 | 2003-07-05 | [11 empty] | 175200 |  |  | PLL 24W 830 (HF) | 1 | 2014-01-01 |  | 24W PLL 830 |  |  | 24.00 | 16000 | PLL
171425 | 173712 | https://lms.nederlandslicht.nl/qr/report/173712 | 52.0023 | 5.4574 | 1598190667 | 4459885073 | CLAUSLN,PR |  |  | West | AMERONGEN | 2003-07-05 | Gemeente Utrechtse Heuvelrug |  |  |  | Gemeente Utrechtse Heuvelrug | In bedrijf | [5 empty] | Nacht | Bemeterd | [38 empty] | 19 - MAST 4,0 M ST CONISCH | 1 | 2003-07-05 |  | PM ST 4,0 CO T60 ET M N6005 | 4.00 | CONISCH | STAAL | 6005 MOSGROEN | GESCHILDERD | NVT |  | 350400 |  | 322512 - 2000 PLL 24W HF NV RAL9005 | 1 | 2003-07-05 | [11 empty] | 175200 |  |  | PLL 24W 830 (HF) | 1 | 2014-01-01 |  | 24W PLL 830 |  |  | 24.00 | 16000 | PLL
171426 | 173713 | https://lms.nederlandslicht.nl/qr/report/173713 | 52.0023 | 5.4576 | 1598348997 | 4459894893 | CLAUSLN,PR |  |  | West | AMERONGEN | 2003-07-05 | Gemeente Utrechtse Heuvelrug |  |  |  | Gemeente Utrechtse Heuvelrug | In bedrijf | [5 empty] | Nacht | Bemeterd | [38 empty] | 19 - MAST 4,0 M ST CONISCH | 1 | 2003-07-05 |  | PM ST 4,0 CO T60 ET M N6005 | 4.00 | CONISCH | STAAL | 6005 MOSGROEN | GESCHILDERD | NVT |  | 350400 |  | 322512 - 2000 PLL 24W HF NV RAL9005 | 1 | 2003-07-05 | [11 empty] | 175200 |  |  | PLL 24W 830 (HF) | 1 | 2014-01-01 |  | 24W PLL 830 |  |  | 24.00 | 16000 | PLL
171427 | 173714 | https://lms.nederlandslicht.nl/qr/report/173714 | 52.0024 | 5.4577 | 1598418627 | 4460047383 | CLAUSLN,PR |  |  | West | AMERONGEN | 2003-07-05 | Gemeente Utrechtse Heuvelrug |  |  |  | Gemeente Utrechtse Heuvelrug | In bedrijf | [5 empty] | Nacht | Bemeterd | [38 empty] | 19 - MAST 4,0 M ST CONISCH | 1 | 2003-07-05 |  | PM ST 4,0 CO T60 ET M N6005 | 4.00 | CONISCH | STAAL | 6005 MOSGROEN | GESCHILDERD | NVT |  | 350400 |  | 322512 - 2000 PLL 24W HF NV RAL9005 | 1 | 2003-07-05 | [11 empty] | 175200 |  |  | PLL 24W 830 (HF) | 1 | 2014-01-01 |  | 24W PLL 830 |  |  | 24.00 | 16000 | PLL
12134 | 173715 | https://lms.nederlandslicht.nl/qr/report/173715 | 52.0012 | 5.4659 | 1604049357 | 4458670977 | CLIFTWYCK |  |  | Oost | AMERONGEN | 1988-01-01 | Gemeente Utrechtse Heuvelrug |  |  |  | Gemeente Utrechtse Heuvelrug | In bedrijf | [5 empty] | Nacht | Bemeterd | [38 empty] | 30 - MAST 6,0 M ST - EL TYPE 0 | 1 | 1988-01-01 |  | LM ST 6,0 CV EU1250/20/5 T60 ET Z N6005 | 6.00 | CILINDRISCH | STAAL | 6005 MOSGROEN | GESCHILDERD | NVT |  | 350400 |  | 302912 - LRB 303 TLD 18W NV | 1 | 1987-02-04 | [11 empty] | 175200 |  |  | TLD Xtra 18W 830 | 1 | 2020-08-07 |  | 18W TLD 830 XTRA |  |  |  | 16000 | TL |  | Starter S10 | 1 | 2020-12-07 |  | Starter S10 | NVT | Starter
12135 | 173716 | https://lms.nederlandslicht.nl/qr/report/173716 | 52.0014 | 5.4661 | 1604179457 | 4458977778 | CLIFTWYCK |  |  | Oost | AMERONGEN | 1988-01-01 | Gemeente Utrechtse Heuvelrug |  |  |  | Gemeente Utrechtse Heuvelrug | In bedrijf | [5 empty] | Nacht | Bemeterd | [38 empty] | 30 - MAST 6,0 M ST - EL TYPE 0 | 1 | 1988-01-01 |  | LM ST 6,0 CV EU1250/20/5 T60 ET Z N6005 | 6.00 | CILINDRISCH | STAAL | 6005 MOSGROEN | GESCHILDERD | NVT |  | 350400 |  | 302912 - LRB 303 TLD 18W NV | 1 | 1988-01-01 | [11 empty] | 175200 |  |  | TLD Xtra 18W 830 | 1 | 2014-01-01 |  | 18W TLD 830 XTRA |  |  |  | 16000 | TL
12200 | 173717 | https://lms.nederlandslicht.nl/qr/report/173717 | 52.0017 | 5.4664 | 1604413257 | 4459256678 | CLIFTWYCK |  |  | Oost | AMERONGEN | 1988-01-01 | Gemeente Utrechtse Heuvelrug |  |  |  | Gemeente Utrechtse Heuvelrug | In bedrijf | [5 empty] | Nacht | Bemeterd | [38 empty] | 30 - MAST 6,0 M ST - EL TYPE 0 | 1 | 1988-01-01 |  | LM ST 6,0 CV EU1250/20/5 T60 ET Z N6005 | 6.00 | CILINDRISCH | STAAL | 6005 MOSGROEN | GESCHILDERD | NVT |  | 350400 |  | 302912 - LRB 303 TLD 18W NV | 1 | 1987-02-04 | [11 empty] | 175200 |  |  | TLD Xtra 18W 830 | 1 | 2020-03-17 |  | 18W TLD 830 XTRA |  |  |  | 16000 | TL |  | Starter S10 | 1 | 2020-03-17 |  | Starter S10 | NVT | Starter
1900 | 173718 | https://lms.nederlandslicht.nl/qr/report/173718 | 52.0022 | 5.4661 | 1604186457 | 4459780377 | DEL,DE |  |  | Oost | AMERONGEN | 1982-01-01 | Gemeente Utrechtse Heuvelrug |  |  |  | Gemeente Utrechtse Heuvelrug | In bedrijf | [5 empty] | Nacht | Bemeterd | [38 empty] | 30 - MAST 6,0 M ST - EL TYPE 0 | 1 | 1982-01-01 |  | LM ST 6,0 CV EU1250/20/5 T60 ET Z N6005 | 6.00 | CILINDRISCH | STAAL | 6005 MOSGROEN | GESCHILDERD | NVT |  | 350400 |  | 302912 - LRB 303 TLD 18W NV | 1 | 1987-01-04 | [11 empty] | 175200 |  |  | TLD Xtra 18W 830 | 1 | 2014-01-01 |  | 18W TLD 830 XTRA |  |  |  | 16000 | TL
12201 | 173719 | https://lms.nederlandslicht.nl/qr/report/173719 | 52.002 | 5.4667 | 1604584958 | 4459630770 | DEL,DE |  |  | Oost | AMERONGEN | 1988-01-01 | Gemeente Utrechtse Heuvelrug |  |  |  | Gemeente Utrechtse Heuvelrug | In bedrijf | [5 empty] | Nacht | Bemeterd | [38 empty] | 30 - MAST 6,0 M ST - EL TYPE 0 | 1 | 1988-01-01 |  | LM ST 6,0 CV EU1250/20/5 T60 ET Z N6005 | 6.00 | CILINDRISCH | STAAL | 6005 MOSGROEN | GESCHILDERD | NVT |  | 350400 |  | 302912 - LRB 303 TLD 18W NV | 1 | 1987-01-04 | [11 empty] | 175200 |  |  | TLD Xtra 18W 830 | 1 | 2021-03-15 |  | 18W TLD 830 XTRA |  |  |  | 16000 | TL |  | Starter S10 | 1 | 2021-03-15 |  | Starter S10 | NVT | Starter
31321 | 173720 | https://lms.nederlandslicht.nl/qr/report/173720 | 52.0018 | 5.4673 | 1604990757 | 4459355175 | DEL,DE |  |  | Oost | AMERONGEN | 1988-03-11 | Gemeente Utrechtse Heuvelrug |  |  |  | Gemeente Utrechtse Heuvelrug | In bedrijf | [5 empty] | Nacht | Bemeterd | [38 empty] | 30 - MAST 6,0 M ST - EL TYPE 0 | 1 | 1988-03-11 |  | LM ST 6,0 CV EU1250/20/5 T60 ET Z N6005 | 6.00 | CILINDRISCH | STAAL | 6005 MOSGROEN | GESCHILDERD | NVT |  | 350400 |  | 302912 - LRB 303 TLD 18W NV | 1 | 1987-01-04 | [11 empty] | 175200 |  |  | TLD Xtra 18W 830 | 1 | 2014-01-01 |  | 18W TLD 830 XTRA |  |  |  | 16000 | TL
111492 | 173721 | https://lms.nederlandslicht.nl/qr/report/173721 | 52.0016 | 5.468 | 1605452157 | 4459206368 | DEL,DE |  |  | Oost | AMERONGEN | 1993-11-05 | Gemeente Utrechtse Heuvelrug |  |  |  | Gemeente Utrechtse Heuvelrug | In bedrijf | [5 empty] | Nacht | Bemeterd | [38 empty] | 30 - MAST 6,0 M ST - EL TYPE 0 | 1 | 1993-11-05 |  | LM ST 6,0 CV EU1250/20/5 T60 ET Z N6005 | 6.00 | CILINDRISCH | STAAL | 6005 MOSGROEN | GESCHILDERD | NVT |  | 350400 |  | 302912 - LRB 303 TLD 18W NV | 1 | 1993-11-05 | [11 empty] | 175200 |  |  | TLD Xtra 18W 830 | 1 | 2021-09-10 |  | 18W TLD 830 XTRA |  |  |  | 16000 | TL |  | Starter S10 | 1 | 2021-09-10 |  | Starter S10 | NVT | Starter
62274 | 173722 | https://lms.nederlandslicht.nl/qr/report/173722 | 52.0042 | 5.4681 | 1605531757 | 4462029978 | DOMINEESSTEEK |  |  | Oost | AMERONGEN | 1990-01-05 | Gemeente Utrechtse Heuvelrug |  |  |  | Gemeente Utrechtse Heuvelrug | In bedrijf | [5 empty] | Nacht | Bemeterd | [38 empty] | 19 - MAST 4,0 M ST CONISCH | 1 | 1990-01-05 |  | PM ST 4,0 CO T60 ET M N6005 | 4.00 | CONISCH | STAAL | 6005 MOSGROEN | GESCHILDERD | NVT |  | 350400 |  | 303012 - GFK 5148 TLD 18W NV | 1 | 1990-01-05 | [11 empty] | 175200 |  |  | TLD Xtra 18W 830 | 1 | 2014-01-01 |  | 18W TLD 830 XTRA |  |  |  | 16000 | TL
62275 | 173723 | https://lms.nederlandslicht.nl/qr/report/173723 | 52.0043 | 5.4678 | 1605354257 | 4462144776 | DOMINEESSTEEK |  |  | Oost | AMERONGEN | 1990-01-05 | Gemeente Utrechtse Heuvelrug |  |  |  | Gemeente Utrechtse Heuvelrug | In bedrijf | [5 empty] | Nacht | Bemeterd | [38 empty] | 19 - MAST 4,0 M ST CONISCH | 1 | 1990-01-05 |  | PM ST 4,0 CO T60 ET M N6005 | 4.00 | CONISCH | STAAL | 6005 MOSGROEN | GESCHILDERD | NVT |  | 350400 |  | 303012 - GFK 5148 TLD 18W NV | 1 | 1990-01-05 | [11 empty] | 175200 |  |  | TLD Xtra 18W 830 | 1 | 2014-01-01 |  | 18W TLD 830 XTRA |  |  |  | 16000 | TL
62276 | 173724 | https://lms.nederlandslicht.nl/qr/report/173724 | 52.0041 | 5.4683 | 1605719057 | 4461903476 | DOMINEESSTEEK |  |  | Oost | AMERONGEN | 1990-01-05 | Gemeente Utrechtse Heuvelrug |  |  |  | Gemeente Utrechtse Heuvelrug | In bedrijf | [5 empty] | Nacht | Bemeterd | [38 empty] | 19 - MAST 4,0 M ST CONISCH | 1 | 1990-01-05 |  | PM ST 4,0 CO T60 ET M N6005 | 4.00 | CONISCH | STAAL | 6005 MOSGROEN | GESCHILDERD | NVT |  | 350400 |  | 303012 - GFK 5148 TLD 18W NV | 1 | 1990-01-05 | [11 empty] | 175200 |  |  | TLD Xtra 18W 830 | 1 | 2014-01-01 |  | 18W TLD 830 XTRA |  |  |  | 16000 | TL
62277 | 173725 | https://lms.nederlandslicht.nl/qr/report/173725 | 52.0039 | 5.4686 | 1605908857 | 4461744368 | DOMINEESSTEEK |  |  | Oost | AMERONGEN | 1990-01-05 | Gemeente Utrechtse Heuvelrug |  |  |  | Gemeente Utrechtse Heuvelrug | In bedrijf | [5 empty] | Nacht | Bemeterd | [38 empty] | 19 - MAST 4,0 M ST CONISCH | 1 | 1990-01-05 |  | PM ST 4,0 CO T60 ET M N6005 | 4.00 | CONISCH | STAAL | 6005 MOSGROEN | GESCHILDERD | NVT |  | 350400 |  | 303012 - GFK 5148 TLD 18W NV | 1 | 1990-01-05 | [11 empty] | 175200 |  |  | TLD Xtra 18W 830 | 1 | 2014-01-01 |  | 18W TLD 830 XTRA |  |  |  | 16000 | TL
62278 | 173726 | https://lms.nederlandslicht.nl/qr/report/173726 | 52.0038 | 5.4689 | 1606076857 | 4461618068 | DOMINEESSTEEK |  |  | Oost | AMERONGEN | 1990-01-05 | Gemeente Utrechtse Heuvelrug |  |  |  | Gemeente Utrechtse Heuvelrug | In bedrijf | [5 empty] | Nacht | Bemeterd | [38 empty] | 19 - MAST 4,0 M ST CONISCH | 1 | 1990-01-05 |  | PM ST 4,0 CO T60 ET M N6005 | 4.00 | CONISCH | STAAL | 6005 MOSGROEN | GESCHILDERD | NVT |  | 350400 |  | 303012 - GFK 5148 TLD 18W NV | 1 | 1990-01-05 | [11 empty] | 175200 |  |  | TLD Xtra 18W 830 | 1 | 2014-01-01 |  | 18W TLD 830 XTRA |  |  |  | 16000 | TL
134158 | 173727 | https://lms.nederlandslicht.nl/qr/report/173727 | 52.0038 | 5.4681 | 1605582757 | 4461583969 | DOMINEESSTEEK |  |  | Oost | AMERONGEN | 1996-01-01 | Gemeente Utrechtse Heuvelrug |  |  |  | Gemeente Utrechtse Heuvelrug | In bedrijf | [5 empty] | Nacht | Bemeterd | [38 empty] | 19 - MAST 4,0 M ST CONISCH | 1 | 1996-01-01 |  | PM ST 4,0 CO T60 ET M N6005 | 4.00 | CONISCH | STAAL | 6005 MOSGROEN | GESCHILDERD | NVT |  | 350400 |  | 322512 - 2000 PLL 24W HF NV RAL9005 | 1 | 1996-01-01 | [11 empty] | 175200 |  |  | PLL 24W 830 (HF) | 1 | 2020-09-29 |  | 24W PLL 830 |  |  | 24.00 | 16000 | PLL |  | HF-P 1 22-42 PL-T/C/L/TL5C | 1 | 2020-09-29 |  | HFP22-42 |  |  | 3.00 | 175200
134159 | 173728 | https://lms.nederlandslicht.nl/qr/report/173728 | 52.0042 | 5.4686 | 1605884657 | 4462100877 | DOMINEESSTEEK |  |  | Oost | AMERONGEN | 1996-01-01 | Gemeente Utrechtse Heuvelrug |  |  |  | Gemeente Utrechtse Heuvelrug | In bedrijf | [5 empty] | Nacht | Bemeterd | [38 empty] | 19 - MAST 4,0 M ST CONISCH | 1 | 1996-01-01 |  | PM ST 4,0 CO T60 ET M N6005 | 4.00 | CONISCH | STAAL | 6005 MOSGROEN | GESCHILDERD | NVT |  | 350400 |  | 322512 - 2000 PLL 24W HF NV RAL9005 | 1 | 1996-01-01 | [11 empty] | 175200 |  |  | PLL 24W 830 (HF) | 1 | 2020-09-29 |  | 24W PLL 830 |  |  | 24.00 | 16000 | PLL |  | HF-P 1 22-42 PL-T/C/L/TL5C | 1 | 2020-09-29 |  | HFP22-42 |  |  | 3.00 | 175200
2987 | 173729 | https://lms.nederlandslicht.nl/qr/report/173729 | 51.9973 | 5.4557 | 1597046957 | 4454418172 | DONKERSTR |  |  | Zuid | AMERONGEN | 1976-01-01 | Gemeente Utrechtse Heuvelrug |  |  |  | Gemeente Utrechtse Heuvelrug | In bedrijf | [5 empty] | Nacht | Bemeterd | [8 empty] | De Nood | [29 empty] | 64 - MAST 3,0 M GY ANTIEK | 1 | 1976-01-01 |  | SM GY 3,0 ANTIEK N6005 | 3.00 | ANTIEK | GIETIJZER | 6005 GROEN MOS | GESCHILDERD | NVT |  | 350400 |  | 200812 - ANTIEK MOD B PLTE 20W NV | 1 | 1976-01-01 | [11 empty] | 175200 |  |  | PLE 20W E27 | 1 | 2018-09-13 |  | 20W PLET |  |  |  | 8000 | PLL
2988 | 173730 | https://lms.nederlandslicht.nl/qr/report/173730 | 51.9975 | 5.456 | 1597255157 | 4454602968 | DONKERSTR |  |  | Zuid | AMERONGEN | 1976-01-01 | Gemeente Utrechtse Heuvelrug |  |  |  | Gemeente Utrechtse Heuvelrug | In bedrijf | [5 empty] | Nacht | Bemeterd | [8 empty] | De Nood | [29 empty] | 64 - MAST 3,0 M GY ANTIEK | 1 | 1976-01-01 |  | SM GY 3,0 ANTIEK N6005 | 3.00 | ANTIEK | GIETIJZER | 6005 GROEN MOS | GESCHILDERD | NVT |  | 350400 |  | 200812 - ANTIEK MOD B PLTE 20W NV | 1 | 1976-01-01 | [11 empty] | 175200 |  |  | PLE 20W E27 | 1 | 2014-01-01 |  | 20W PLET |  |  |  | 8000 | PLL
2989 | 173731 | https://lms.nederlandslicht.nl/qr/report/173731 | 51.9977 | 5.4562 | 1597379157 | 4454864074 | DONKERSTR |  |  | Zuid | AMERONGEN | 1976-01-01 | Gemeente Utrechtse Heuvelrug |  |  |  | Gemeente Utrechtse Heuvelrug | In bedrijf | [5 empty] | Nacht | Bemeterd | [8 empty] | De Nood | [29 empty] | 64 - MAST 3,0 M GY ANTIEK | 1 | 1976-01-01 |  | SM GY 3,0 ANTIEK N6005 | 3.00 | ANTIEK | GIETIJZER | 6005 GROEN MOS | GESCHILDERD | NVT |  | 350400 |  | 200812 - ANTIEK MOD B PLTE 20W NV | 1 | 1976-01-01 | [11 empty] | 175200 |  |  | PLE 20W E27 | 1 | 2021-08-26 |  | 20W PLET |  |  |  | 8000 | PLL
2990 | 173732 | https://lms.nederlandslicht.nl/qr/report/173732 | 51.9979 | 5.4566 | 1597630058 | 4455016169 | DONKERSTR |  |  | Zuid | AMERONGEN | 1976-01-01 | Gemeente Utrechtse Heuvelrug |  |  |  | Gemeente Utrechtse Heuvelrug | In bedrijf | [5 empty] | Nacht | Bemeterd | [8 empty] | De Nood | [29 empty] | 64 - MAST 3,0 M GY ANTIEK | 1 | 1976-01-01 |  | SM GY 3,0 ANTIEK N6005 | 3.00 | ANTIEK | GIETIJZER | 6005 GROEN MOS | GESCHILDERD | NVT |  | 350400 |  | 201595 - ANTIEK MOD B PLTE 20W NV | 1 | 1976-01-01 | [11 empty] | 175200 |  |  | PLE 20W E27 | 1 | 2021-11-17 |  | 20W PLET |  |  |  | 8000 | PLL
2991 | 173733 | https://lms.nederlandslicht.nl/qr/report/173733 | 51.9981 | 5.4569 | 1597859057 | 4455267776 | DONKERSTR |  |  | Zuid | AMERONGEN | 1976-01-01 | Gemeente Utrechtse Heuvelrug |  |  |  | Gemeente Utrechtse Heuvelrug | In bedrijf | [5 empty] | Nacht | Bemeterd | [8 empty] | De Nood | [29 empty] | 64 - MAST 3,0 M GY ANTIEK | 1 | 1976-01-01 |  | SM GY 3,0 ANTIEK N6005 | 3.00 | ANTIEK | GIETIJZER | 6005 GROEN MOS | GESCHILDERD | NVT |  | 350400 |  | 201595 - ANTIEK MOD B PLTE 20W NV | 1 | 1976-01-01 | [11 empty] | 175200 |  |  | PLE 20W E27 | 1 | 2021-10-04 |  | 20W PLET |  |  |  | 8000 | PLL
2992 | 173734 | https://lms.nederlandslicht.nl/qr/report/173734 | 51.9982 | 5.4572 | 1598072058 | 4455335971 | DONKERSTR |  |  | Zuid | AMERONGEN | 1976-01-01 | Gemeente Utrechtse Heuvelrug |  |  |  | Gemeente Utrechtse Heuvelrug | In bedrijf | [5 empty] | Nacht | Bemeterd | [8 empty] | De Nood | [29 empty] | 64 - MAST 3,0 M GY ANTIEK | 1 | 1976-01-01 |  | SM GY 3,0 ANTIEK N6005 | 3.00 | ANTIEK | GIETIJZER | 6005 GROEN MOS | GESCHILDERD | NVT |  | 350400 |  | 200812 - ANTIEK MOD B PLTE 20W NV | 1 | 1976-01-01 | [11 empty] | 175200 |  |  | PLE 20W E27 | 1 | 2018-09-13 |  | 20W PLET |  |  |  | 8000 | PLL
2993 | 173735 | https://lms.nederlandslicht.nl/qr/report/173735 | 51.9984 | 5.4573 | 1598143157 | 4455559578 | DONKERSTR |  |  | Zuid | AMERONGEN | 1976-01-01 | Gemeente Utrechtse Heuvelrug |  |  |  | Gemeente Utrechtse Heuvelrug | In bedrijf | [5 empty] | Nacht | Bemeterd | [8 empty] | De Nood | [29 empty] | 64 - MAST 3,0 M GY ANTIEK | 1 | 1976-01-01 |  | SM GY 3,0 ANTIEK N6005 | 3.00 | ANTIEK | GIETIJZER | 6005 GROEN MOS | GESCHILDERD | NVT |  | 350400 |  | 201595 - ANTIEK MOD B PLTE 20W NV | 1 | 2019-07-15 | [11 empty] | 175200 |  |  | PLE 20W E27 | 1 | 2018-09-13 |  | 20W PLET |  |  |  | 8000 | PLL | [15 empty] | Snoer | 1 | 2019-03-15 |  | Snoer | Snoer | NVT
2994 | 173736 | https://lms.nederlandslicht.nl/qr/report/173736 | 51.9985 | 5.4575 | 1598298558 | 4455737874 | DONKERSTR |  |  | Zuid | AMERONGEN | 1976-01-01 | Gemeente Utrechtse Heuvelrug |  |  |  | Gemeente Utrechtse Heuvelrug | In bedrijf | [5 empty] | Nacht | Bemeterd | [8 empty] | De Nood | [29 empty] | 64 - MAST 3,0 M GY ANTIEK | 1 | 1976-01-01 |  | SM GY 3,0 ANTIEK N6005 | 3.00 | ANTIEK | GIETIJZER | 6005 GROEN MOS | GESCHILDERD | NVT |  | 350400 |  | 200812 - ANTIEK MOD B PLTE 20W NV | 1 | 2019-03-15 | [11 empty] | 175200 |  |  | PLE 20W E27 | 1 | 2019-01-22 |  | 20W PLET |  |  |  | 8000 | PLL
2995 | 173737 | https://lms.nederlandslicht.nl/qr/report/173737 | 51.9987 | 5.4576 | 1598319558 | 4455938771 | DONKERSTR |  |  | Zuid | AMERONGEN | 1976-01-01 | Gemeente Utrechtse Heuvelrug |  |  |  | Gemeente Utrechtse Heuvelrug | In bedrijf | [5 empty] | Nacht | Bemeterd | [8 empty] | De Nood | [29 empty] | 64 - MAST 3,0 M GY ANTIEK | 1 | 1976-01-01 |  | SM GY 3,0 ANTIEK N6005 | 3.00 | ANTIEK | GIETIJZER | 6005 GROEN MOS | GESCHILDERD | NVT |  | 350400 |  | 201595 - ANTIEK MOD B PLTE 20W NV | 1 | 1976-01-01 | [11 empty] | 175200 |  |  | PLE 20W E27 | 1 | 2019-02-05 |  | 20W PLET |  |  |  | 8000 | PLL
212039 | 173739 | https://lms.nederlandslicht.nl/qr/report/173739 | 52.0436 | 5.3775 | 1543341059 | 4505900973 | DONKERSTR |  |  | Zuid | AMERONGEN | 2010-01-01 | Gemeente Utrechtse Heuvelrug |  |  |  | Gemeente Utrechtse Heuvelrug | In bedrijf | [5 empty] | Nacht | Bemeterd | [8 empty] | De Nood | [29 empty] | 64 - MAST 3,0 M GY ANTIEK | 1 | 2010-01-01 |  | SM GY 3,0 ANTIEK N6005 | 3.00 | ANTIEK | GIETIJZER | 6005 GROEN MOS | GESCHILDERD | NVT |  | 350400 |  | 353525 - MOD B PLTE 20W AV + PLL 24WHF NV RAL 6009 IP 55 | 1 | 2010-01-01 | [11 empty] | 175200 |  |  | PLL 24W 827 (HF) | 1 | 2014-01-01 |  |  |  |  | 24.00 | 16000 | PLL
212052 | 173740 | https://lms.nederlandslicht.nl/qr/report/173740 | 52.0436 | 5.3775 | 1543341098 | 4505901018 | DONKERSTR |  |  | Zuid | AMERONGEN | 2010-01-01 | Gemeente Utrechtse Heuvelrug |  |  |  | Gemeente Utrechtse Heuvelrug | In bedrijf | [5 empty] | Nacht | Bemeterd | [8 empty] | De Nood | [29 empty] | 64 - MAST 3,0 M GY ANTIEK | 1 | 2010-01-01 |  | SM GY 3,0 ANTIEK N6005 | 3.00 | ANTIEK | GIETIJZER | 6005 GROEN MOS | GESCHILDERD | NVT |  | 350400 |  | 353525 - MOD B PLTE 20W AV + PLL 24WHF NV RAL 6009 IP 55 | 1 | 2010-01-01 | [11 empty] | 175200 |  |  | PLL 24W 827 (HF) | 1 | 2014-01-01 |  |  |  |  | 24.00 | 16000 | PLL
144729 | 173741 | https://lms.nederlandslicht.nl/qr/report/173741 | 51.9991 | 5.4542 | 1595998257 | 4456327975 | DOOIWG |  |  | Zuid | AMERONGEN | 1998-01-01 | Gemeente Utrechtse Heuvelrug |  |  |  | Gemeente Utrechtse Heuvelrug | In bedrijf | [5 empty] | Nacht | Bemeterd | [8 empty] | De Nood | [29 empty] | 64 - MAST 3,0 M GY ANTIEK | 1 | 1998-01-01 |  | SM GY 3,0 ANTIEK N6005 | 3.00 | ANTIEK | GIETIJZER | 6005 GROEN MOS | GESCHILDERD | NVT |  | 350400 |  | 200812 - ANTIEK MOD B PLTE 20W NV | 1 | 1998-01-01 | [11 empty] | 175200 |  |  | PLE 20W E27 | 1 | 2020-09-28 |  | 20W PLET |  |  |  | 8000 | PLL | [15 empty] | Zekering | 1 | 2020-10-12 |  | Zekering | Zekering | NVT
144732 | 173742 | https://lms.nederlandslicht.nl/qr/report/173742 | 51.9989 | 5.4538 | 1595724658 | 4456171974 | DOOIWG |  |  | Zuid | AMERONGEN | 1998-01-01 | Gemeente Utrechtse Heuvelrug |  |  |  | Gemeente Utrechtse Heuvelrug | In bedrijf | [5 empty] | Nacht | Bemeterd | [8 empty] | De Nood | [29 empty] | 64 - MAST 3,0 M GY ANTIEK | 1 | 1998-01-01 |  | SM GY 3,0 ANTIEK N6005 | 3.00 | ANTIEK | GIETIJZER | 6005 GROEN MOS | GESCHILDERD | NVT |  | 350400 |  | 200812 - ANTIEK MOD B PLTE 20W NV | 1 | 1998-01-01 | [11 empty] | 175200 |  |  | PLE 20W E27 | 1 | 2014-01-01 |  | 20W PLET |  |  |  | 8000 | PLL
144735 | 173743 | https://lms.nederlandslicht.nl/qr/report/173743 | 51.9989 | 5.4534 | 1595433058 | 4456151569 | DOOIWG |  |  | Zuid | AMERONGEN | 1998-01-01 | Gemeente Utrechtse Heuvelrug |  |  |  | Gemeente Utrechtse Heuvelrug | In bedrijf | [5 empty] | Nacht | Bemeterd | [8 empty] | De Nood | [29 empty] | 64 - MAST 3,0 M GY ANTIEK | 1 | 1998-01-01 |  | SM GY 3,0 ANTIEK N6005 | 3.00 | ANTIEK | GIETIJZER | 6005 GROEN MOS | GESCHILDERD | NVT |  | 350400 |  | 200812 - ANTIEK MOD B PLTE 20W NV | 1 | 1998-01-01 | [11 empty] | 175200 |  |  | PLE 20W E27 | 1 | 2014-01-01 |  | 20W PLET |  |  |  | 8000 | PLL
144738 | 173744 | https://lms.nederlandslicht.nl/qr/report/173744 | 51.9988 | 5.453 | 1595175057 | 4456072975 | DOOIWG |  |  | Zuid | AMERONGEN | 1998-01-01 | Gemeente Utrechtse Heuvelrug |  |  |  | Gemeente Utrechtse Heuvelrug | In bedrijf | [5 empty] | Nacht | Bemeterd | [8 empty] | De Nood | [29 empty] | 64 - MAST 3,0 M GY ANTIEK | 1 | 1998-01-01 |  | SM GY 3,0 ANTIEK N6005 | 3.00 | ANTIEK | GIETIJZER | 6005 GROEN MOS | GESCHILDERD | NVT |  | 350400 |  | 200812 - ANTIEK MOD B PLTE 20W NV | 1 | 1998-01-01 | [11 empty] | 175200 |  |  | PLE 20W E27 | 1 | 2021-07-30 |  | 20W PLET |  |  |  | 8000 | PLL
162618 | 173745 | https://lms.nederlandslicht.nl/qr/report/173745 | 51.9989 | 5.4525 | 1594831858 | 4456120973 | DOOIWG |  |  | Zuid | AMERONGEN | 2001-01-01 | Gemeente Utrechtse Heuvelrug |  |  |  | Gemeente Utrechtse Heuvelrug | In bedrijf | [5 empty] | Nacht | Bemeterd | [8 empty] | De Nood | [29 empty] | 64 - MAST 3,0 M GY ANTIEK | 1 | 2001-01-01 |  | SM GY 3,0 ANTIEK N6005 | 3.00 | ANTIEK | GIETIJZER | 6005 GROEN MOS | GESCHILDERD | NVT |  | 350400 |  | 200812 - ANTIEK MOD B PLTE 20W NV | 1 | 2001-01-01 | [11 empty] | 175200 |  |  | PLE 20W E27 | 1 | 2014-01-01 |  | 20W PLET |  |  |  | 8000 | PLL
2071 | 173746 | https://lms.nederlandslicht.nl/qr/report/173746 | 52.0001 | 5.4618 | 1601255658 | 4457444676 | DORPSHUISPLN |  |  | Zuid | AMERONGEN | 2004-01-01 | Gemeente Utrechtse Heuvelrug |  |  |  | Gemeente Utrechtse Heuvelrug | In bedrijf | [5 empty] | Nacht | Bemeterd | [38 empty] | 19 - MAST 4,0 M ST CONISCH | 1 | 2004-01-01 |  | PM ST 4,0 CO T60 ET M N6005 | 4.00 | CONISCH | STAAL | 6005 MOSGROEN | GESCHILDERD | NVT |  | 350400 |  | 323112 - 2550 PLL 24W HF NV | 1 | 2004-01-01 | [11 empty] | 175200 |  |  | PLL 24W 830 (HF) | 1 | 2014-01-01 |  | 24W PLL 830 |  |  | 24.00 | 16000 | PLL
11014 | 173747 | https://lms.nederlandslicht.nl/qr/report/173747 | 51.9997 | 5.4619 | 1601270258 | 4457048369 | DORPSHUISPLN |  |  | Zuid | AMERONGEN | 1988-11-01 | Gemeente Utrechtse Heuvelrug |  |  |  | Gemeente Utrechtse Heuvelrug | In bedrijf | [5 empty] | Nacht | Bemeterd | [38 empty] | 19 - MAST 4,0 M ST CONISCH | 1 | 1988-11-01 |  | PM ST 4,0 CO T60 ET M N6005 | 4.00 | CONISCH | STAAL | 6005 MOSGROEN | GESCHILDERD | NVT |  | 350400 |  | 303012 - GFK 5148 TLD 18W NV | 1 | 1988-11-01 | [11 empty] | 175200 |  |  | TLD Xtra 18W 830 | 1 | 2014-01-01 |  | 18W TLD 830 XTRA |  |  |  | 16000 | TL
11015 | 173748 | https://lms.nederlandslicht.nl/qr/report/173748 | 51.9995 | 5.4618 | 1601194158 | 4456779871 | DORPSHUISPLN |  |  | Zuid | AMERONGEN | 1988-11-01 | Gemeente Utrechtse Heuvelrug |  |  |  | Gemeente Utrechtse Heuvelrug | In bedrijf | [5 empty] | Nacht | Bemeterd | [38 empty] | 19 - MAST 4,0 M ST CONISCH | 1 | 1988-11-01 |  | PM ST 4,0 CO T60 ET M N6005 | 4.00 | CONISCH | STAAL | 6005 MOSGROEN | GESCHILDERD | NVT |  | 350400 |  | 303012 - GFK 5148 TLD 18W NV | 1 | 1988-11-01 | [11 empty] | 175200 |  |  | TLD Xtra 18W 830 | 1 | 2014-01-01 |  | 18W TLD 830 XTRA |  |  |  | 16000 | TL
11016 | 173749 | https://lms.nederlandslicht.nl/qr/report/173749 | 51.9995 | 5.4614 | 1600977557 | 4456871169 | DORPSHUISPLN |  |  | Zuid | AMERONGEN | 1988-12-01 | Gemeente Utrechtse Heuvelrug |  |  |  | Gemeente Utrechtse Heuvelrug | In bedrijf | [5 empty] | Nacht | Bemeterd | [38 empty] | 19 - MAST 4,0 M ST CONISCH | 1 | 1988-12-01 |  | PM ST 4,0 CO T60 ET M N6005 | 4.00 | CONISCH | STAAL | 6005 MOSGROEN | GESCHILDERD | NVT |  | 350400 |  | 303012 - GFK 5148 TLD 18W NV | 1 | 1988-12-01 | [11 empty] | 175200 |  |  | TLD Xtra 18W 830 | 1 | 2014-01-01 |  | 18W TLD 830 XTRA |  |  |  | 16000 | TL
11017 | 173750 | https://lms.nederlandslicht.nl/qr/report/173750 | 51.9993 | 5.4616 | 1601111157 | 4456655778 | DORPSHUISPLN |  |  | Zuid | AMERONGEN | 1988-12-01 | Gemeente Utrechtse Heuvelrug |  |  |  | Gemeente Utrechtse Heuvelrug | In bedrijf | [5 empty] | Nacht | Bemeterd | [38 empty] | 19 - MAST 4,0 M ST CONISCH | 1 | 1988-12-01 |  | PM ST 4,0 CO T60 ET M N6005 | 4.00 | CONISCH | STAAL | 6005 MOSGROEN | GESCHILDERD | NVT |  | 350400 |  | 303012 - GFK 5148 TLD 18W NV | 1 | 1988-12-01 | [11 empty] | 175200 |  |  | TLD Xtra 18W 830 | 1 | 2014-01-01 |  | 18W TLD 830 XTRA |  |  |  | 16000 | TL
11706 | 173751 | https://lms.nederlandslicht.nl/qr/report/173751 | 51.9999 | 5.4617 | 1601163657 | 4457240869 | DORPSHUISPLN |  |  | Zuid | AMERONGEN | 1988-06-04 | Gemeente Utrechtse Heuvelrug |  |  |  | Gemeente Utrechtse Heuvelrug | In bedrijf | [5 empty] | Nacht | Bemeterd | [38 empty] | 19 - MAST 4,0 M ST CONISCH | 1 | 1988-06-04 |  | PM ST 4,0 CO T60 ET M N6005 | 4.00 | CONISCH | STAAL | 6005 MOSGROEN | GESCHILDERD | NVT |  | 350400 |  | 303012 - GFK 5148 TLD 18W NV | 1 | 1988-06-04 | [11 empty] | 175200 |  |  | TLD Xtra 18W 830 | 1 | 2014-01-01 |  | 18W TLD 830 XTRA |  |  |  | 16000 | TL
3111 | 173752 | https://lms.nederlandslicht.nl/qr/report/173752 | 51.9976 | 5.4605 | 1600312657 | 4454730373 | DROSTESTR |  |  | Zuid | AMERONGEN | 1979-01-01 | Gemeente Utrechtse Heuvelrug |  |  |  | Gemeente Utrechtse Heuvelrug | In bedrijf | [5 empty] | Nacht | Bemeterd | [8 empty] | De Nood | [29 empty] | 64 - MAST 3,0 M GY ANTIEK | 1 | 1979-01-01 |  | SM GY 3,0 ANTIEK N6005 | 3.00 | ANTIEK | GIETIJZER | 6005 GROEN MOS | GESCHILDERD | NVT |  | 350400 |  | 201595 - ANTIEK MOD B PLTE 20W NV | 1 | 1992-01-01 | [11 empty] | 175200 |  |  | PLE 20W E27 | 1 | 2014-01-01 |  | 20W PLET |  |  |  | 8000 | PLL
3113 | 173753 | https://lms.nederlandslicht.nl/qr/report/173753 | 51.9974 | 5.4597 | 1599813557 | 4454534069 | DROSTESTR |  |  | Zuid | AMERONGEN | 1970-01-01 | Gemeente Utrechtse Heuvelrug |  |  |  | Gemeente Utrechtse Heuvelrug | In bedrijf | [5 empty] | Nacht | Bemeterd | [8 empty] | De Nood | [29 empty] | 64 - MAST 3,0 M GY ANTIEK | 1 | 1970-01-01 |  | SM GY 3,0 ANTIEK N6005 | 3.00 | ANTIEK | GIETIJZER | 6005 GROEN MOS | GESCHILDERD | NVT |  | 350400 |  | 201595 - ANTIEK MOD B PLTE 20W NV | 1 | 1974-01-01 | [11 empty] | 175200 |  |  | PLE 20W E27 | 1 | 2021-11-17 |  | 20W PLET |  |  |  | 8000 | PLL
3114 | 173754 | https://lms.nederlandslicht.nl/qr/report/173754 | 51.9973 | 5.4594 | 1599549457 | 4454398472 | DROSTESTR |  |  | Zuid | AMERONGEN | 1970-01-01 | Gemeente Utrechtse Heuvelrug |  |  |  | Gemeente Utrechtse Heuvelrug | In bedrijf | [5 empty] | Nacht | Bemeterd | [8 empty] | De Nood | [29 empty] | 64 - MAST 3,0 M GY ANTIEK | 1 | 1970-01-01 |  | SM GY 3,0 ANTIEK N6005 | 3.00 | ANTIEK | GIETIJZER | 6005 GROEN MOS | GESCHILDERD | NVT |  | 350400 |  | 201595 - ANTIEK MOD B PLTE 20W NV | 1 | 1974-01-01 | [11 empty] | 175200 |  |  | PLE 20W E27 | 1 | 2018-09-13 |  | 20W PLET |  |  |  | 8000 | PLL
3115 | 173755 | https://lms.nederlandslicht.nl/qr/report/173755 | 51.9972 | 5.4589 | 1599235457 | 4454302968 | DROSTESTR |  |  | Zuid | AMERONGEN | 1970-01-01 | Gemeente Utrechtse Heuvelrug |  |  |  | Gemeente Utrechtse Heuvelrug | In bedrijf | [5 empty] | Nacht | Bemeterd | [8 empty] | De Nood | [29 empty] | 64 - MAST 3,0 M GY ANTIEK | 1 | 1970-01-01 |  | SM GY 3,0 ANTIEK N6005 | 3.00 | ANTIEK | GIETIJZER | 6005 GROEN MOS | GESCHILDERD | NVT |  | 350400 |  | 201595 - ANTIEK MOD B PLTE 20W NV | 1 | 1974-01-01 | [11 empty] | 175200 |  |  | PLE 20W E27 | 1 | 2019-10-21 |  | 20W PLET |  |  |  | 8000 | PLL
3116 | 173756 | https://lms.nederlandslicht.nl/qr/report/173756 | 51.9972 | 5.4585 | 1598936257 | 4454248568 | DROSTESTR |  |  | Zuid | AMERONGEN | 1970-01-01 | Gemeente Utrechtse Heuvelrug |  |  |  | Gemeente Utrechtse Heuvelrug | In bedrijf | [5 empty] | Nacht | Bemeterd | [8 empty] | De Nood | [29 empty] | 64 - MAST 3,0 M GY ANTIEK | 1 | 1970-01-01 |  | SM GY 3,0 ANTIEK N6005 | 3.00 | ANTIEK | GIETIJZER | 6005 GROEN MOS | GESCHILDERD | NVT |  | 350400 |  | 353522 - MOD B PLTE 20W NV + PLL 24WHF NV RAL6009 IP 55 | 1 | 2011-03-03 | [11 empty] | 175200 |  |  | PLE 20W E27 | 1 | 2019-12-09 |  | 20W PLET |  |  |  | 8000 | PLL
3118 | 173757 | https://lms.nederlandslicht.nl/qr/report/173757 | 51.997 | 5.4578 | 1598459157 | 4454063269 | DROSTESTR |  |  | Zuid | AMERONGEN | 1970-01-01 | Gemeente Utrechtse Heuvelrug |  |  |  | Gemeente Utrechtse Heuvelrug | In bedrijf | [5 empty] | Nacht | Bemeterd | [8 empty] | De Nood | [29 empty] | 64 - MAST 3,0 M GY ANTIEK | 1 | 1970-01-01 |  | SM GY 3,0 ANTIEK N6005 | 3.00 | ANTIEK | GIETIJZER | 6005 GROEN MOS | GESCHILDERD | NVT |  | 350400 |  | 200812 - ANTIEK MOD B PLTE 20W NV | 1 | 2011-01-01 | [11 empty] | 175200 |  |  | PLE 20W E27 | 1 | 2019-02-05 |  | 20W PLET |  |  |  | 8000 | PLL
3122 | 173758 | https://lms.nederlandslicht.nl/qr/report/173758 | 51.9967 | 5.4568 | 1597780557 | 4453738075 | DROSTESTR |  |  | Zuid | AMERONGEN | 1970-01-01 | Gemeente Utrechtse Heuvelrug |  |  |  | Gemeente Utrechtse Heuvelrug | In bedrijf | [5 empty] | Nacht | Bemeterd | [8 empty] | De Nood | [29 empty] | 64 - MAST 3,0 M GY ANTIEK | 1 | 2020-05-08 |  | SM GY 3,0 ANTIEK N6005 | 3.00 | ANTIEK | GIETIJZER | 6005 GROEN MOS | GESCHILDERD | NVT |  | 350400 |  | 200812 - ANTIEK MOD B PLTE 20W NV | 1 | 1995-01-01 | [11 empty] | 175200 |  |  | PLE 20W E27 | 1 | 2014-01-01 |  | 20W PLET |  |  |  | 8000 | PLL
3123 | 173759 | https://lms.nederlandslicht.nl/qr/report/173759 | 51.9967 | 5.4564 | 1597539657 | 4453720877 | DROSTESTR |  |  | Zuid | AMERONGEN | 1970-01-01 | Gemeente Utrechtse Heuvelrug |  |  |  | Gemeente Utrechtse Heuvelrug | In bedrijf | [5 empty] | Nacht | Bemeterd | [8 empty] | De Nood | [29 empty] | 64 - MAST 3,0 M GY ANTIEK | 1 | 1970-01-01 |  | SM GY 3,0 ANTIEK N6005 | 3.00 | ANTIEK | GIETIJZER | 6005 GROEN MOS | GESCHILDERD | NVT |  | 350400 |  | 201595 - ANTIEK MOD B PLTE 20W NV | 1 | 1974-01-01 | [11 empty] | 175200 |  |  | PLE 20W E27 | 1 | 2020-03-17 |  | 20W PLET |  |  |  | 8000 | PLL
3124 | 173760 | https://lms.nederlandslicht.nl/qr/report/173760 | 51.9966 | 5.4562 | 1597356658 | 4453598976 | DROSTESTR |  |  | Zuid | AMERONGEN | 1970-01-01 | Gemeente Utrechtse Heuvelrug |  |  |  | Gemeente Utrechtse Heuvelrug | In bedrijf | [5 empty] | Nacht | Bemeterd | [8 empty] | De Nood | [29 empty] | 64 - MAST 3,0 M GY ANTIEK | 1 | 1970-01-01 |  | SM GY 3,0 ANTIEK N6005 | 3.00 | ANTIEK | GIETIJZER | 6005 GROEN MOS | GESCHILDERD | NVT |  | 350400 |  | 201595 - ANTIEK MOD B PLTE 20W NV | 1 | 1974-01-01 | [11 empty] | 175200 |  |  | PLE 20W E27 | 1 | 2021-05-21 |  | 20W PLET |  |  |  | 8000 | PLL
112605 | 173761 | https://lms.nederlandslicht.nl/qr/report/173761 | 51.9975 | 5.4602 | 1600113257 | 4454567269 | DROSTESTR |  |  | Zuid | AMERONGEN | 1993-08-12 | Gemeente Utrechtse Heuvelrug |  |  |  | Gemeente Utrechtse Heuvelrug | In bedrijf | [5 empty] | Nacht | Bemeterd | [8 empty] | De Nood | [29 empty] | 64 - MAST 3,0 M GY ANTIEK | 1 | 1993-08-12 |  | SM GY 3,0 ANTIEK N6005 | 3.00 | ANTIEK | GIETIJZER | 6005 GROEN MOS | GESCHILDERD | NVT |  | 350400 |  | 200812 - ANTIEK MOD B PLTE 20W NV | 1 | 1993-08-12 | [11 empty] | 175200 |  |  | PLE 20W E27 | 1 | 2019-10-21 |  | 20W PLET |  |  |  | 8000 | PLL
113694 | 173762 | https://lms.nederlandslicht.nl/qr/report/173762 | 51.9967 | 5.4559 | 1597153957 | 4453660876 | DROSTESTR |  |  | Zuid | AMERONGEN | 1994-01-01 | Gemeente Utrechtse Heuvelrug |  |  |  | Gemeente Utrechtse Heuvelrug | In bedrijf | [5 empty] | Nacht | Bemeterd | [8 empty] | De Nood | [29 empty] | 64 - MAST 3,0 M GY ANTIEK | 1 | 1994-01-01 |  | SM GY 3,0 ANTIEK N6005 | 3.00 | ANTIEK | GIETIJZER | 6005 GROEN MOS | GESCHILDERD | NVT |  | 350400 |  | 201595 - ANTIEK MOD B PLTE 20W NV | 1 | 1994-01-01 | [11 empty] | 175200 |  |  | PLE 20W E27 | 1 | 2018-09-13 |  | 20W PLET |  |  |  | 8000 | PLL
144733 | 173763 | https://lms.nederlandslicht.nl/qr/report/173763 | 51.9969 | 5.4575 | 1598265657 | 4453918469 | DROSTESTR |  |  | Zuid | AMERONGEN | 1970-01-01 | Gemeente Utrechtse Heuvelrug |  |  |  | Gemeente Utrechtse Heuvelrug | In bedrijf | [5 empty] | Nacht | Bemeterd | [8 empty] | De Nood | [29 empty] | 64 - MAST 3,0 M GY ANTIEK | 1 | 1970-01-01 |  | SM GY 3,0 ANTIEK N6005 | 3.00 | ANTIEK | GIETIJZER | 6005 GROEN MOS | GESCHILDERD | NVT |  | 350400 |  | 201595 - ANTIEK MOD B PLTE 20W NV | 1 | 1999-11-06 | [11 empty] | 175200 |  |  | PLE 20W E27 | 1 | 2014-01-01 |  | 20W PLET |  |  |  | 8000 | PLL
144737 | 173764 | https://lms.nederlandslicht.nl/qr/report/173764 | 51.9976 | 5.4608 | 1600518457 | 4454749073 | DROSTESTR |  |  | Zuid | AMERONGEN | 1999-01-01 | Gemeente Utrechtse Heuvelrug |  |  |  | Gemeente Utrechtse Heuvelrug | In bedrijf | [5 empty] | Nacht | Bemeterd | [8 empty] | De Nood | [29 empty] | 64 - MAST 3,0 M GY ANTIEK | 1 | 1999-01-01 |  | SM GY 3,0 ANTIEK N6005 | 3.00 | ANTIEK | GIETIJZER | 6005 GROEN MOS | GESCHILDERD | NVT |  | 350400 |  | 200812 - ANTIEK MOD B PLTE 20W NV | 1 | 2012-01-01 | [11 empty] | 175200 |  |  | PLE 20W E27 | 1 | 2014-01-01 |  | 20W PLET |  |  |  | 8000 | PLL
144742 | 173765 | https://lms.nederlandslicht.nl/qr/report/173765 | 51.9969 | 5.4571 | 1598013058 | 4453891578 | DROSTESTR |  |  | Zuid | AMERONGEN | 1999-12-02 | Gemeente Utrechtse Heuvelrug |  |  |  | Gemeente Utrechtse Heuvelrug | In bedrijf | [5 empty] | Nacht | Bemeterd | [8 empty] | De Nood | [29 empty] | 64 - MAST 3,0 M GY ANTIEK | 1 | 1999-12-02 |  | SM GY 3,0 ANTIEK N6005 | 3.00 | ANTIEK | GIETIJZER | 6005 GROEN MOS | GESCHILDERD | NVT |  | 350400 |  | 201595 - ANTIEK MOD B PLTE 20W NV | 1 | 2020-09-07 | [11 empty] | 175200 |  |  | PLE 20W E27 | 1 | 2019-08-30 |  | 20W PLET |  |  |  | 8000 | PLL
155557 | 173766 | https://lms.nederlandslicht.nl/qr/report/173766 | 51.997 | 5.4581 | 1598713057 | 4454089073 | DROSTESTR |  |  | Zuid | AMERONGEN | 2000-01-01 | Gemeente Utrechtse Heuvelrug |  |  |  | Gemeente Utrechtse Heuvelrug | In bedrijf | [5 empty] | Nacht | Bemeterd | [8 empty] | De Nood | [29 empty] | 64 - MAST 3,0 M GY ANTIEK | 1 | 2000-01-01 |  | SM GY 3,0 ANTIEK N6005 | 3.00 | ANTIEK | GIETIJZER | 6005 GROEN MOS | GESCHILDERD | NVT |  | 350400 |  | 201595 - ANTIEK MOD B PLTE 20W NV | 1 | 1974-01-01 | [11 empty] | 175200 |  |  | PLE 20W E27 | 1 | 2014-01-01 |  | 20W PLET |  |  |  | 8000 | PLL
2163 | 173782 | https://lms.nederlandslicht.nl/qr/report/173782 | 52.005 | 5.4636 | 1602445057 | 4462900971 | DWARSAKKERS |  |  | West | AMERONGEN | 1980-01-01 | Gemeente Utrechtse Heuvelrug |  |  |  | Gemeente Utrechtse Heuvelrug | In bedrijf | [5 empty] | Nacht | Bemeterd | [38 empty] | 16 -MAST 4,0 M ST CON | 1 | 1980-01-01 |  | PM ST 4,0 CO T60 ET M N6005 | 4.00 | CONISCH | STAAL | 6005 MOSGROEN | GESCHILDERD | NVT |  | 350400 |  | 303012 - GFK 5148 TLD 18W NV | 1 | 1991-01-01 | [11 empty] | 175200 |  |  | TLD Xtra 18W 830 | 1 | 2014-01-01 |  | 18W TLD 830 XTRA |  |  |  | 16000 | TL
2164 | 173783 | https://lms.nederlandslicht.nl/qr/report/173783 | 52.0052 | 5.4638 | 1602615457 | 4463204573 | DWARSAKKERS |  |  | West | AMERONGEN | 1980-01-01 | Gemeente Utrechtse Heuvelrug |  |  |  | Gemeente Utrechtse Heuvelrug | In bedrijf | [5 empty] | Nacht | Bemeterd | [38 empty] | 16 -MAST 4,0 M ST CON | 1 | 1980-01-01 |  | PM ST 4,0 CO T60 ET M N6005 | 4.00 | CONISCH | STAAL | 6005 MOSGROEN | GESCHILDERD | NVT |  | 350400 |  | 303012 - GFK 5148 TLD 18W NV | 1 | 1991-01-01 | [11 empty] | 175200 |  |  | TLD Xtra 18W 830 | 1 | 2014-01-01 |  | 18W TLD 830 XTRA |  |  |  | 16000 | TL
2165 | 173784 | https://lms.nederlandslicht.nl/qr/report/173784 | 52.0056 | 5.4641 | 1602805057 | 4463595778 | DWARSAKKERS |  |  | West | AMERONGEN | 1980-01-01 | Gemeente Utrechtse Heuvelrug |  |  |  | Gemeente Utrechtse Heuvelrug | In bedrijf | [5 empty] | Nacht | Bemeterd | [38 empty] | 16 -MAST 4,0 M ST CON | 1 | 1980-01-01 |  | PM ST 4,0 CO T60 ET M N6005 | 4.00 | CONISCH | STAAL | 6005 MOSGROEN | GESCHILDERD | NVT |  | 350400 |  | 303012 - GFK 5148 TLD 18W NV | 1 | 1991-01-01 | [11 empty] | 175200 |  |  | TLD Xtra 18W 830 | 1 | 2014-01-01 |  | 18W TLD 830 XTRA |  |  |  | 16000 | TL
2166 | 173785 | https://lms.nederlandslicht.nl/qr/report/173785 | 52.0058 | 5.4643 | 1602917857 | 4463860369 | DWARSAKKERS |  |  | West | AMERONGEN | 1980-01-01 | Gemeente Utrechtse Heuvelrug |  |  |  | Gemeente Utrechtse Heuvelrug | In bedrijf | [5 empty] | Nacht | Bemeterd | [38 empty] | 16 -MAST 4,0 M ST CON | 1 | 1980-01-01 |  | PM ST 4,0 CO T60 ET M N6005 | 4.00 | CONISCH | STAAL | 6005 MOSGROEN | GESCHILDERD | NVT |  | 350400 |  | 303012 - GFK 5148 TLD 18W NV | 1 | 1993-05-02 | [11 empty] | 175200 |  |  | TLD Xtra 18W 830 | 1 | 2014-01-01 |  | 18W TLD 830 XTRA |  |  |  | 16000 | TL
2167 | 173786 | https://lms.nederlandslicht.nl/qr/report/173786 | 52.0057 | 5.4646 | 1603156757 | 4463739275 | DWARSAKKERS |  |  | West | AMERONGEN | 1980-01-01 | Gemeente Utrechtse Heuvelrug |  |  |  | Gemeente Utrechtse Heuvelrug | In bedrijf | [5 empty] | Nacht | Bemeterd | [38 empty] | 16 -MAST 4,0 M ST CON | 1 | 1980-01-01 |  | PM ST 4,0 CO T60 ET M N6005 | 4.00 | CONISCH | STAAL | 6005 MOSGROEN | GESCHILDERD | NVT |  | 350400 |  | 303012 - GFK 5148 TLD 18W NV | 1 | 1991-01-01 | [11 empty] | 175200 |  |  | TLD Xtra 18W 830 | 1 | 2014-01-01 |  | 18W TLD 830 XTRA |  |  |  | 16000 | TL
157543 | 173787 | https://lms.nederlandslicht.nl/qr/report/173787 | 52.0436 | 5.3775 | 1543347058 | 4505906969 | DWARSAKKERS |  |  | West | AMERONGEN | 2001-08-03 | Gemeente Utrechtse Heuvelrug |  |  |  | Gemeente Utrechtse Heuvelrug | In bedrijf | [5 empty] | Nacht | Bemeterd | [38 empty] | 16 -MAST 4,0 M ST CON | 1 | 2001-08-03 |  | PM ST 4,0 CO T60 ET M N6005 | 4.00 | CONISCH | STAAL | 6005 MOSGROEN | GESCHILDERD | NVT |  | 350400 |  | 303012 - GFK 5148 TLD 18W NV | 1 | 2010-01-12 | [11 empty] | 175200 |  |  | TLD Xtra 18W 830 | 1 | 2014-01-01 |  | 18W TLD 830 XTRA |  |  |  | 16000 | TL
112903 | 173793 | https://lms.nederlandslicht.nl/qr/report/173793 | 52.0081 | 5.4605 | 1600335257 | 4466383676 | ERICA |  |  | West | AMERONGEN | 1994-01-01 | Gemeente Utrechtse Heuvelrug |  |  |  | Gemeente Utrechtse Heuvelrug | In bedrijf | [5 empty] | Nacht | Bemeterd | [38 empty] | 19 - MAST 4,0 M ST CONISCH | 1 | 1994-01-01 |  | PM ST 4,0 CO T60 ET M N6005 | 4.00 | CONISCH | STAAL | 6005 MOSGROEN | GESCHILDERD | NVT |  | 350400 |  | 303012 - GFK 5148 TLD 18W NV | 1 | 1994-01-01 | [11 empty] | 175200 |  |  | TLD Xtra 18W 830 | 1 | 2014-01-01 |  | 18W TLD 830 XTRA |  |  |  | 16000 | TL
112905 | 173794 | https://lms.nederlandslicht.nl/qr/report/173794 | 52.0081 | 5.4603 | 1600179657 | 4466353868 | ERICA |  |  | West | AMERONGEN | 1994-01-01 | Gemeente Utrechtse Heuvelrug |  |  |  | Gemeente Utrechtse Heuvelrug | In bedrijf | [5 empty] | Nacht | Bemeterd | [38 empty] | 19 - MAST 4,0 M ST CONISCH | 1 | 1994-01-01 |  | PM ST 4,0 CO T60 ET M N6005 | 4.00 | CONISCH | STAAL | 6005 MOSGROEN | GESCHILDERD | NVT |  | 350400 |  | 303012 - GFK 5148 TLD 18W NV | 1 | 1994-01-01 | [11 empty] | 175200 |  |  | TLD Xtra 18W 830 | 1 | 2014-01-01 |  | 18W TLD 830 XTRA |  |  |  | 16000 | TL
112906 | 173795 | https://lms.nederlandslicht.nl/qr/report/173795 | 52.0079 | 5.4602 | 1600125858 | 4466154574 | ERICA |  |  | West | AMERONGEN | 1994-01-01 | Gemeente Utrechtse Heuvelrug |  |  |  | Gemeente Utrechtse Heuvelrug | In bedrijf | [5 empty] | Nacht | Bemeterd | [38 empty] | 19 - MAST 4,0 M ST CONISCH | 1 | 1994-01-01 |  | PM ST 4,0 CO T60 ET M N6005 | 4.00 | CONISCH | STAAL | 6005 MOSGROEN | GESCHILDERD | NVT |  | 350400 |  | 303012 - GFK 5148 TLD 18W NV | 1 | 1994-01-01 | [11 empty] | 175200 |  |  | TLD Xtra 18W 830 | 1 | 2014-01-01 |  | 18W TLD 830 XTRA |  |  |  | 16000 | TL
112907 | 173796 | https://lms.nederlandslicht.nl/qr/report/173796 | 52.008 | 5.4601 | 1600018957 | 4466316669 | ERICA |  |  | West | AMERONGEN | 1994-01-01 | Gemeente Utrechtse Heuvelrug |  |  |  | Gemeente Utrechtse Heuvelrug | In bedrijf | [5 empty] | Nacht | Bemeterd | [38 empty] | 19 - MAST 4,0 M ST CONISCH | 1 | 1994-01-01 |  | PM ST 4,0 CO T60 ET M N6005 | 4.00 | CONISCH | STAAL | 6005 MOSGROEN | GESCHILDERD | NVT |  | 350400 |  | 303012 - GFK 5148 TLD 18W NV | 1 | 1994-01-01 | [11 empty] | 175200 |  |  | TLD Xtra 18W 830 | 1 | 2014-01-01 |  | 18W TLD 830 XTRA |  |  |  | 16000 | TL
112908 | 173797 | https://lms.nederlandslicht.nl/qr/report/173797 | 52.0081 | 5.4598 | 1599824357 | 4466425373 | ERICA |  |  | West | AMERONGEN | 1994-01-01 | Gemeente Utrechtse Heuvelrug |  |  |  | Gemeente Utrechtse Heuvelrug | In bedrijf | [5 empty] | Nacht | Bemeterd | [38 empty] | 19 - MAST 4,0 M ST CONISCH | 1 | 1994-01-01 |  | PM ST 4,0 CO T60 ET M N6005 | 4.00 | CONISCH | STAAL | 6005 MOSGROEN | GESCHILDERD | NVT |  | 350400 |  | 303012 - GFK 5148 TLD 18W NV | 1 | 1994-01-01 | [11 empty] | 175200 |  |  | TLD Xtra 18W 830 | 1 | 2014-01-01 |  | 18W TLD 830 XTRA |  |  |  | 16000 | TL
112909 | 173798 | https://lms.nederlandslicht.nl/qr/report/173798 | 52.0082 | 5.4595 | 1599655557 | 4466487575 | ERICA |  |  | West | AMERONGEN | 1994-01-01 | Gemeente Utrechtse Heuvelrug |  |  |  | Gemeente Utrechtse Heuvelrug | In bedrijf | [5 empty] | Nacht | Bemeterd | [38 empty] | 19 - MAST 4,0 M ST CONISCH | 1 | 1994-01-01 |  | PM ST 4,0 CO T60 ET M N6005 | 4.00 | CONISCH | STAAL | 6005 MOSGROEN | GESCHILDERD | NVT |  | 350400 |  | 303012 - GFK 5148 TLD 18W NV | 1 | 1994-01-01 | [11 empty] | 175200 |  |  | TLD Xtra 18W 830 | 1 | 2014-01-01 |  | 18W TLD 830 XTRA |  |  |  | 16000 | TL
112910 | 173799 | https://lms.nederlandslicht.nl/qr/report/173799 | 52.0083 | 5.4591 | 1599388558 | 4466610872 | ERICA |  |  | West | AMERONGEN | 1994-01-01 | Gemeente Utrechtse Heuvelrug |  |  |  | Gemeente Utrechtse Heuvelrug | In bedrijf | [5 empty] | Nacht | Bemeterd | [38 empty] | 19 - MAST 4,0 M ST CONISCH | 1 | 1994-01-01 |  | PM ST 4,0 CO T60 ET M N6005 | 4.00 | CONISCH | STAAL | 6005 MOSGROEN | GESCHILDERD | NVT |  | 350400 |  | 303012 - GFK 5148 TLD 18W NV | 1 | 1994-01-01 | [11 empty] | 175200 |  |  | TLD Xtra 18W 830 | 1 | 2014-01-01 |  | 18W TLD 830 XTRA |  |  |  | 16000 | TL
143031 | 173800 | https://lms.nederlandslicht.nl/qr/report/173800 | 52.008 | 5.4601 | 1600020257 | 4466237978 | ERICA |  |  | West | AMERONGEN | 1998-01-01 | Gemeente Utrechtse Heuvelrug |  |  |  | Gemeente Utrechtse Heuvelrug | In bedrijf | [5 empty] | Nacht | Bemeterd | [38 empty] | 19 - MAST 4,0 M ST CONISCH | 1 | 1998-01-01 |  | PM ST 4,0 CO T60 ET M N6005 | 4.00 | CONISCH | STAAL | 6005 MOSGROEN | GESCHILDERD | NVT |  | 350400 |  | 303012 - GFK 5148 TLD 18W NV | 1 | 1994-01-01 | [11 empty] | 175200 |  |  | TLD Xtra 18W 830 | 1 | 2014-01-01 |  | 18W TLD 830 XTRA |  |  |  | 16000 | TL
3132 | 173801 | https://lms.nederlandslicht.nl/qr/report/173801 | 51.9981 | 5.4576 | 1598342057 | 4455296268 | GASTHUISSTR |  |  | Zuid | AMERONGEN | 1976-01-01 | Gemeente Utrechtse Heuvelrug |  |  |  | Gemeente Utrechtse Heuvelrug | In bedrijf | [5 empty] | Nacht | Bemeterd | [8 empty] | De Nood | [29 empty] | 64 - MAST 3,0 M GY ANTIEK | 1 | 1976-01-01 |  | SM GY 3,0 ANTIEK N6005 | 3.00 | ANTIEK | GIETIJZER | 6005 GROEN MOS | GESCHILDERD | NVT |  | 350400 |  | 200812 - ANTIEK MOD B PLTE 20W NV | 1 | 1976-01-01 | [11 empty] | 175200 |  |  | PLE 20W E27 | 1 | 2020-10-26 |  | 20W PLET |  |  |  | 8000 | PLL
3133 | 173802 | https://lms.nederlandslicht.nl/qr/report/173802 | 51.9982 | 5.4579 | 1598561857 | 4455325776 | GASTHUISSTR |  |  | Zuid | AMERONGEN | 1976-01-01 | Gemeente Utrechtse Heuvelrug |  |  |  | Gemeente Utrechtse Heuvelrug | In bedrijf | [5 empty] | Nacht | Bemeterd | [8 empty] | De Nood | [29 empty] | 64 - MAST 3,0 M GY ANTIEK | 1 | 1976-01-01 |  | SM GY 3,0 ANTIEK N6005 | 3.00 | ANTIEK | GIETIJZER | 6005 GROEN MOS | GESCHILDERD | NVT |  | 350400 |  | 200812 - ANTIEK MOD B PLTE 20W NV | 1 | 1976-01-01 | [11 empty] | 175200 |  |  | PLE 20W E27 | 1 | 2021-11-03 |  | 20W PLET |  |  |  | 8000 | PLL
3134 | 173803 | https://lms.nederlandslicht.nl/qr/report/173803 | 52.0436 | 5.3775 | 1543341118 | 4505901029 | GASTHUISSTR |  |  | Zuid | AMERONGEN | 1976-01-01 | Gemeente Utrechtse Heuvelrug |  |  |  | Gemeente Utrechtse Heuvelrug | In bedrijf | [5 empty] | Nacht | Bemeterd | [8 empty] | De Nood | [29 empty] | 64 - MAST 3,0 M GY ANTIEK | 1 | 1976-01-01 |  | SM GY 3,0 ANTIEK N6005 | 3.00 | ANTIEK | GIETIJZER | 6005 GROEN MOS | GESCHILDERD | NVT |  | 350400 |  | 200812 - ANTIEK MOD B PLTE 20W NV | 1 | 1976-01-01 | [11 empty] | 175200 |  |  | PLE 20W E27 | 1 | 2014-01-01 |  | 20W PLET |  |  |  | 8000 | PLL
3135 | 173804 | https://lms.nederlandslicht.nl/qr/report/173804 | 51.998 | 5.4585 | 1598945457 | 4455119369 | GASTHUISSTR |  |  | Zuid | AMERONGEN | 1976-01-01 | Gemeente Utrechtse Heuvelrug |  |  |  | Gemeente Utrechtse Heuvelrug | In bedrijf | [5 empty] | Nacht | Bemeterd | [8 empty] | De Nood | [60 empty] | 20W PLE | 1 | 2021-06-16 |  | 20W PLE |  |  | 20.00 | 12000 | PL
3136 | 173805 | https://lms.nederlandslicht.nl/qr/report/173805 | 51.9976 | 5.4587 | 1599073457 | 4454743878 | GASTHUISSTR |  |  | Zuid | AMERONGEN | 1976-01-01 | Gemeente Utrechtse Heuvelrug |  |  |  | Gemeente Utrechtse Heuvelrug | In bedrijf | [5 empty] | Nacht | Bemeterd | [8 empty] | De Nood | [29 empty] | 64 - MAST 3,0 M GY ANTIEK | 1 | 1976-01-01 |  | SM GY 3,0 ANTIEK N6005 | 3.00 | ANTIEK | GIETIJZER | 6005 GROEN MOS | GESCHILDERD | NVT |  | 350400 |  | 200812 - ANTIEK MOD B PLTE 20W NV | 1 | 1993-01-01 | [11 empty] | 175200 |  |  | PLE 20W E27 | 1 | 2019-09-09 |  | 20W PLET |  |  |  | 8000 | PLL
144726 | 173807 | https://lms.nederlandslicht.nl/qr/report/173807 | 51.9984 | 5.4554 | 1596845857 | 4455560176 | GINCKELLN,V R |  |  | Zuid | AMERONGEN | 1997-04-06 | Gemeente Utrechtse Heuvelrug |  |  |  | Gemeente Utrechtse Heuvelrug | In bedrijf | [5 empty] | Avond | Bemeterd | [8 empty] | De Nood | [29 empty] | 64 - MAST 3,0 M GY ANTIEK | 1 | 1997-04-06 |  | SM GY 3,0 ANTIEK N6005 | 3.00 | ANTIEK | GIETIJZER | 6005 GROEN MOS | GESCHILDERD | NVT |  | 350400 |  | 320537 - LMB 457 PLTE 20W AV + PLL 2 X 24W NV | 1 | 1997-04-06 | [11 empty] | 175200 |  |  | PLE 20W E27 | 1 | 2018-09-13 |  | 20W PLET |  |  |  | 8000 | PLL
144726 | 173807 | https://lms.nederlandslicht.nl/qr/report/173807 | 51.9984 | 5.4554 | 1596845857 | 4455560176 | GINCKELLN,V R |  |  | Zuid | AMERONGEN | 1997-04-06 | Gemeente Utrechtse Heuvelrug |  |  |  | Gemeente Utrechtse Heuvelrug | In bedrijf | [5 empty] | Avond | Bemeterd | [8 empty] | De Nood | [60 empty] | LAMP PH PLL 24W 830 2G11 4P | 2 | 2018-09-13 |  | 24W PLL |  |  | 24.00 | 16000 | PLL
144726 | 173807 | https://lms.nederlandslicht.nl/qr/report/173807 | 51.9984 | 5.4554 | 1596845857 | 4455560176 | GINCKELLN,V R |  |  | Zuid | AMERONGEN | 1997-04-06 | Gemeente Utrechtse Heuvelrug |  |  |  | Gemeente Utrechtse Heuvelrug | In bedrijf | [5 empty] | Avond | Bemeterd | [8 empty] | De Nood | [60 empty] | LAMP PH PLL 24W 830 2G11 4P | 3 | 2018-09-13 |  | 24W PLL |  |  | 24.00 | 16000 | PLL
144730 | 173808 | https://lms.nederlandslicht.nl/qr/report/173808 | 51.9986 | 5.4552 | 1596691157 | 4455773378 | GINCKELLN,V R |  |  | Zuid | AMERONGEN | 1997-04-06 | Gemeente Utrechtse Heuvelrug |  |  |  | Gemeente Utrechtse Heuvelrug | In bedrijf | [5 empty] | Avond | Bemeterd | [8 empty] | De Nood | [29 empty] | 64 - MAST 3,0 M GY ANTIEK | 1 | 1997-04-06 |  | SM GY 3,0 ANTIEK N6005 | 3.00 | ANTIEK | GIETIJZER | 6005 GROEN MOS | GESCHILDERD | NVT |  | 350400 |  | 320537 - LMB 457 PLTE 20W AV + PLL 2 X 24W NV | 1 | 1997-01-01 | [11 empty] | 175200 |  |  | PLE 20W E27 | 1 | 2018-09-13 |  | 20W PLET |  |  |  | 8000 | PLL
144730 | 173808 | https://lms.nederlandslicht.nl/qr/report/173808 | 51.9986 | 5.4552 | 1596691157 | 4455773378 | GINCKELLN,V R |  |  | Zuid | AMERONGEN | 1997-04-06 | Gemeente Utrechtse Heuvelrug |  |  |  | Gemeente Utrechtse Heuvelrug | In bedrijf | [5 empty] | Avond | Bemeterd | [8 empty] | De Nood | [60 empty] | LAMP PH PLL 24W 830 2G11 4P | 2 | 2018-09-13 |  | 24W PLL |  |  | 24.00 | 16000 | PLL
144730 | 173808 | https://lms.nederlandslicht.nl/qr/report/173808 | 51.9986 | 5.4552 | 1596691157 | 4455773378 | GINCKELLN,V R |  |  | Zuid | AMERONGEN | 1997-04-06 | Gemeente Utrechtse Heuvelrug |  |  |  | Gemeente Utrechtse Heuvelrug | In bedrijf | [5 empty] | Avond | Bemeterd | [8 empty] | De Nood | [60 empty] | LAMP PH PLL 24W 830 2G11 4P | 3 | 2018-09-13 |  | 24W PLL |  |  | 24.00 | 16000 | PLL
144734 | 173809 | https://lms.nederlandslicht.nl/qr/report/173809 | 51.9986 | 5.4549 | 1596462358 | 4455840174 | GINCKELLN,V R |  |  | Zuid | AMERONGEN | 1997-04-06 | Gemeente Utrechtse Heuvelrug |  |  |  | Gemeente Utrechtse Heuvelrug | In bedrijf | [5 empty] | Avond | Bemeterd | [8 empty] | De Nood | [29 empty] | 64 - MAST 3,0 M GY ANTIEK | 1 | 1997-04-06 |  | SM GY 3,0 ANTIEK N6005 | 3.00 | ANTIEK | GIETIJZER | 6005 GROEN MOS | GESCHILDERD | NVT |  | 350400 |  | 320537 - LMB 457 PLTE 20W AV + PLL 2 X 24W NV | 1 | 1997-04-06 | [11 empty] | 175200 |  |  | PLE 20W E27 | 1 | 2018-09-13 |  | 20W PLET |  |  |  | 8000 | PLL
144734 | 173809 | https://lms.nederlandslicht.nl/qr/report/173809 | 51.9986 | 5.4549 | 1596462358 | 4455840174 | GINCKELLN,V R |  |  | Zuid | AMERONGEN | 1997-04-06 | Gemeente Utrechtse Heuvelrug |  |  |  | Gemeente Utrechtse Heuvelrug | In bedrijf | [5 empty] | Avond | Bemeterd | [8 empty] | De Nood | [60 empty] | LAMP PH PLL 24W 830 2G11 4P | 2 | 2018-09-13 |  | 24W PLL |  |  | 24.00 | 16000 | PLL
144734 | 173809 | https://lms.nederlandslicht.nl/qr/report/173809 | 51.9986 | 5.4549 | 1596462358 | 4455840174 | GINCKELLN,V R |  |  | Zuid | AMERONGEN | 1997-04-06 | Gemeente Utrechtse Heuvelrug |  |  |  | Gemeente Utrechtse Heuvelrug | In bedrijf | [5 empty] | Avond | Bemeterd | [8 empty] | De Nood | [60 empty] | LAMP PH PLL 24W 830 2G11 4P | 3 | 2018-09-13 |  | 24W PLL |  |  | 24.00 | 16000 | PLL
144736 | 173810 | https://lms.nederlandslicht.nl/qr/report/173810 | 51.9988 | 5.4546 | 1596305758 | 4456055868 | GINCKELLN,V R |  |  | Zuid | AMERONGEN | 1997-04-06 | Gemeente Utrechtse Heuvelrug |  |  |  | Gemeente Utrechtse Heuvelrug | In bedrijf | [5 empty] | Avond | Bemeterd | [8 empty] | De Nood | [29 empty] | 64 - MAST 3,0 M GY ANTIEK | 1 | 1997-04-06 |  | SM GY 3,0 ANTIEK N6005 | 3.00 | ANTIEK | GIETIJZER | 6005 GROEN MOS | GESCHILDERD | NVT |  | 350400 |  | 320537 - LMB 457 PLTE 20W AV + PLL 2 X 24W NV | 1 | 1997-04-06 | [11 empty] | 175200 |  |  | PLE 20W E27 | 1 | 2014-01-01 |  | 20W PLET |  |  |  | 8000 | PLL
148720 | 173811 | https://lms.nederlandslicht.nl/qr/report/173811 | 51.998 | 5.4564 | 1597504357 | 4455173468 | GINCKELLN,V R |  |  | Zuid | AMERONGEN | 1997-04-06 | Gemeente Utrechtse Heuvelrug |  |  |  | Gemeente Utrechtse Heuvelrug | In bedrijf | [5 empty] | Avond | Bemeterd | [8 empty] | De Nood | [29 empty] | 64 - MAST 3,0 M GY ANTIEK | 1 | 1997-04-06 |  | SM GY 3,0 ANTIEK N6005 | 3.00 | ANTIEK | GIETIJZER | 6005 GROEN MOS | GESCHILDERD | NVT |  | 350400 |  | 320537 - LMB 457 PLTE 20W AV + PLL 2 X 24W NV | 1 | 1997-04-06 | [11 empty] | 175200 |  |  | PLE 20W E27 | 1 | 2018-09-13 |  | 20W PLET |  |  |  | 8000 | PLL
148720 | 173811 | https://lms.nederlandslicht.nl/qr/report/173811 | 51.998 | 5.4564 | 1597504357 | 4455173468 | GINCKELLN,V R |  |  | Zuid | AMERONGEN | 1997-04-06 | Gemeente Utrechtse Heuvelrug |  |  |  | Gemeente Utrechtse Heuvelrug | In bedrijf | [5 empty] | Avond | Bemeterd | [8 empty] | De Nood | [60 empty] | LAMP PH PLL 24W 830 2G11 4P | 2 | 2018-09-13 |  | 24W PLL |  |  | 24.00 | 16000 | PLL
148720 | 173811 | https://lms.nederlandslicht.nl/qr/report/173811 | 51.998 | 5.4564 | 1597504357 | 4455173468 | GINCKELLN,V R |  |  | Zuid | AMERONGEN | 1997-04-06 | Gemeente Utrechtse Heuvelrug |  |  |  | Gemeente Utrechtse Heuvelrug | In bedrijf | [5 empty] | Avond | Bemeterd | [8 empty] | De Nood | [60 empty] | LAMP PH PLL 24W 830 2G11 4P | 3 | 2018-09-13 |  | 24W PLL |  |  | 24.00 | 16000 | PLL
148722 | 173812 | https://lms.nederlandslicht.nl/qr/report/173812 | 51.9981 | 5.456 | 1597260157 | 4455250570 | GINCKELLN,V R |  |  | Zuid | AMERONGEN | 1997-04-06 | Gemeente Utrechtse Heuvelrug |  |  |  | Gemeente Utrechtse Heuvelrug | In bedrijf | [5 empty] | Avond | Bemeterd | [8 empty] | De Nood | [29 empty] | 64 - MAST 3,0 M GY ANTIEK | 1 | 1997-04-06 |  | SM GY 3,0 ANTIEK N6005 | 3.00 | ANTIEK | GIETIJZER | 6005 GROEN MOS | GESCHILDERD | NVT |  | 350400 |  | 320537 - LMB 457 PLTE 20W AV + PLL 2 X 24W NV | 1 | 1997-04-06 | [11 empty] | 175200 |  |  | PLE 20W E27 | 1 | 2018-09-13 |  | 20W PLET |  |  |  | 8000 | PLL
148722 | 173812 | https://lms.nederlandslicht.nl/qr/report/173812 | 51.9981 | 5.456 | 1597260157 | 4455250570 | GINCKELLN,V R |  |  | Zuid | AMERONGEN | 1997-04-06 | Gemeente Utrechtse Heuvelrug |  |  |  | Gemeente Utrechtse Heuvelrug | In bedrijf | [5 empty] | Avond | Bemeterd | [8 empty] | De Nood | [60 empty] | LAMP PH PLL 24W 830 2G11 4P | 2 | 2018-09-13 |  | 24W PLL |  |  | 24.00 | 16000 | PLL
148722 | 173812 | https://lms.nederlandslicht.nl/qr/report/173812 | 51.9981 | 5.456 | 1597260157 | 4455250570 | GINCKELLN,V R |  |  | Zuid | AMERONGEN | 1997-04-06 | Gemeente Utrechtse Heuvelrug |  |  |  | Gemeente Utrechtse Heuvelrug | In bedrijf | [5 empty] | Avond | Bemeterd | [8 empty] | De Nood | [60 empty] | LAMP PH PLL 24W 830 2G11 4P | 3 | 2018-09-13 |  | 24W PLL |  |  | 24.00 | 16000 | PLL
148723 | 173813 | https://lms.nederlandslicht.nl/qr/report/173813 | 51.9983 | 5.4558 | 1597091257 | 4455478477 | GINCKELLN,V R |  |  | Zuid | AMERONGEN | 1997-04-06 | Gemeente Utrechtse Heuvelrug |  |  |  | Gemeente Utrechtse Heuvelrug | In bedrijf | [5 empty] | Avond | Bemeterd | [8 empty] | De Nood | [29 empty] | 64 - MAST 3,0 M GY ANTIEK | 1 | 1997-04-06 |  | SM GY 3,0 ANTIEK N6005 | 3.00 | ANTIEK | GIETIJZER | 6005 GROEN MOS | GESCHILDERD | NVT |  | 350400 |  | 320537 - LMB 457 PLTE 20W AV + PLL 2 X 24W NV | 1 | 1997-04-06 | [11 empty] | 175200 |  |  | PLE 20W E27 | 1 | 2014-01-01 |  | 20W PLET |  |  |  | 8000 | PLL
2494 | 173815 | https://lms.nederlandslicht.nl/qr/report/173815 | 52.0057 | 5.4609 | 1600583257 | 4463671774 | HANK,DE |  |  | West | AMERONGEN | 1972-01-01 | Gemeente Utrechtse Heuvelrug |  |  |  | Gemeente Utrechtse Heuvelrug | In bedrijf | [5 empty] | Nacht | Bemeterd | [38 empty] | 880 - MAST 4,0 M ST | 1 | 1972-01-01 |  | PM ST 4,0 CO T60 ET M N6005 | 4.00 | CONISCH | STAAL | 6005 MOSGROEN | GESCHILDERD | NVT |  | 350400 |  | 303012 - GFK 5148 TLD 18W NV | 1 | 1987-05-05 | [11 empty] | 175200 |  |  | TLD Xtra 18W 830 | 1 | 2014-01-01 |  | 18W TLD 830 XTRA |  |  |  | 16000 | TL
2495 | 173816 | https://lms.nederlandslicht.nl/qr/report/173816 | 52.0056 | 5.4613 | 1600852057 | 4463591975 | HANK,DE |  |  | West | AMERONGEN | 1972-01-01 | Gemeente Utrechtse Heuvelrug |  |  |  | Gemeente Utrechtse Heuvelrug | In bedrijf | [5 empty] | Nacht | Bemeterd | [38 empty] | 880 - MAST 4,0 M ST | 1 | 1972-01-01 |  | PM ST 4,0 CO T60 ET M N6005 | 4.00 | CONISCH | STAAL | 6005 MOSGROEN | GESCHILDERD | NVT |  | 350400 |  | 303012 - GFK 5148 TLD 18W NV | 1 | 1987-05-05 | [11 empty] | 175200 |  |  | TLD Xtra 18W 830 | 1 | 2014-01-01 |  | 18W TLD 830 XTRA |  |  |  | 16000 | TL
2496 | 173817 | https://lms.nederlandslicht.nl/qr/report/173817 | 52.0059 | 5.4609 | 1600634857 | 4463933371 | HANK,DE |  |  | West | AMERONGEN | 1972-01-01 | Gemeente Utrechtse Heuvelrug |  |  |  | Gemeente Utrechtse Heuvelrug | In bedrijf | [5 empty] | Nacht | Bemeterd | [38 empty] | 880 - MAST 4,0 M ST | 1 | 1972-01-01 |  | PM ST 4,0 CO T60 ET M N6005 | 4.00 | CONISCH | STAAL | 6005 MOSGROEN | GESCHILDERD | NVT |  | 350400 |  | 303012 - GFK 5148 TLD 18W NV | 1 | 1987-05-05 | [11 empty] | 175200 |  |  | TLD Xtra 18W 830 | 1 | 2014-01-01 |  | 18W TLD 830 XTRA |  |  |  | 16000 | TL
2497 | 173818 | https://lms.nederlandslicht.nl/qr/report/173818 | 52.0061 | 5.4613 | 1600858057 | 4464134975 | HANK,DE |  |  | West | AMERONGEN | 1972-01-01 | Gemeente Utrechtse Heuvelrug |  |  |  | Gemeente Utrechtse Heuvelrug | In bedrijf | [5 empty] | Nacht | Bemeterd | [38 empty] | 880 - MAST 4,0 M ST | 1 | 1972-01-01 |  | PM ST 4,0 CO T60 ET M N6005 | 4.00 | CONISCH | STAAL | 6005 MOSGROEN | GESCHILDERD | NVT |  | 350400 |  | 303012 - GFK 5148 TLD 18W NV | 1 | 1987-05-05 | [11 empty] | 175200 |  |  | TLD Xtra 18W 830 | 1 | 2014-01-01 |  | 18W TLD 830 XTRA |  |  |  | 16000 | TL
2499 | 173819 | https://lms.nederlandslicht.nl/qr/report/173819 | 52.0063 | 5.4612 | 1600817257 | 4464383372 | HANK,DE |  |  | West | AMERONGEN | 1972-01-01 | Gemeente Utrechtse Heuvelrug |  |  |  | Gemeente Utrechtse Heuvelrug | In bedrijf | [5 empty] | Nacht | Bemeterd | [38 empty] | 880 - MAST 4,0 M ST | 1 | 1972-01-01 |  | PM ST 4,0 CO T60 ET M N6005 | 4.00 | CONISCH | STAAL | 6005 MOSGROEN | GESCHILDERD | NVT |  | 350400 |  | 303012 - GFK 5148 TLD 18W NV | 1 | 1987-05-05 | [11 empty] | 175200 |  |  | TLD Xtra 18W 830 | 1 | 2014-01-01 |  | 18W TLD 830 XTRA |  |  |  | 16000 | TL
2838 | 173820 | https://lms.nederlandslicht.nl/qr/report/173820 | 52.0064 | 5.4609 | 1600594058 | 4464507575 | HANK,DE |  |  | West | AMERONGEN | 1972-01-01 | Gemeente Utrechtse Heuvelrug |  |  |  | Gemeente Utrechtse Heuvelrug | In bedrijf | [5 empty] | Nacht | Bemeterd | [38 empty] | 880 - MAST 4,0 M ST | 1 | 1972-01-01 |  | PM ST 4,0 CO T60 ET M N6005 | 4.00 | CONISCH | STAAL | 6005 MOSGROEN | GESCHILDERD | NVT |  | 350400 |  | 303012 - GFK 5148 TLD 18W NV | 1 | 1987-05-05 | [11 empty] | 175200 |  |  | TLD Xtra 18W 830 | 1 | 2021-10-20 |  | 18W TLD 830 XTRA |  |  |  | 16000 | TL |  | Starter S10 | 1 | 2021-10-20 |  | Starter S10 | NVT | Starter
25181 | 173821 | https://lms.nederlandslicht.nl/qr/report/173821 | 52.0058 | 5.4615 | 1601012858 | 4463800771 | HANK,DE |  |  | West | AMERONGEN | 1988-01-01 | Gemeente Utrechtse Heuvelrug |  |  |  | Gemeente Utrechtse Heuvelrug | In bedrijf | [5 empty] | Nacht | Bemeterd | [38 empty] | 19 - MAST 4,0 M ST CONISCH | 1 | 1988-01-01 |  | PM ST 4,0 CO T60 ET M N6005 | 4.00 | CONISCH | STAAL | 6005 MOSGROEN | GESCHILDERD | NVT |  | 350400 |  | 303012 - GFK 5148 TLD 18W NV | 1 | 1988-01-01 | [11 empty] | 175200 |  |  | TLD Xtra 18W 830 | 1 | 2014-01-01 |  | 18W TLD 830 XTRA |  |  |  | 16000 | TL
2807 | 173823 | https://lms.nederlandslicht.nl/qr/report/173823 | 52.0033 | 5.4657 | 1603890157 | 4461087778 | HAZELEGER |  |  | Oost | AMERONGEN | 1980-01-01 | Gemeente Utrechtse Heuvelrug |  |  |  | Gemeente Utrechtse Heuvelrug | In bedrijf | [5 empty] | Nacht | Bemeterd | [38 empty] | 80 - MAST 4,0 M ST CON | 1 | 1980-01-01 |  | PM ST 4,0 CO T60 ET M N6005 | 4.00 | CONISCH | STAAL | 6005 MOSGROEN | GESCHILDERD | NVT |  | 350400 |  | 303012 - GFK 5148 TLD 18W NV | 1 | 1987-01-01 | [11 empty] | 175200 |  |  | TLD Xtra 18W 830 | 1 | 2014-01-01 |  | 18W TLD 830 XTRA |  |  |  | 16000 | TL
2808 | 173824 | https://lms.nederlandslicht.nl/qr/report/173824 | 52.0035 | 5.4654 | 1603714657 | 4461261073 | HAZELEGER |  |  | Oost | AMERONGEN | 1980-01-01 | Gemeente Utrechtse Heuvelrug |  |  |  | Gemeente Utrechtse Heuvelrug | In bedrijf | [5 empty] | Nacht | Bemeterd | [38 empty] | 16 -MAST 4,0 M ST CON | 1 | 1980-01-01 |  | PM ST 4,0 CO T60 ET M N6005 | 4.00 | CONISCH | STAAL | 6005 MOSGROEN | GESCHILDERD | NVT |  | 350400 |  | 303012 - GFK 5148 TLD 18W NV | 1 | 1987-01-01 | [11 empty] | 175200 |  |  | TLD Xtra 18W 830 | 1 | 2014-01-01 |  | 18W TLD 830 XTRA |  |  |  | 16000 | TL
2809 | 173825 | https://lms.nederlandslicht.nl/qr/report/173825 | 52.0036 | 5.4651 | 1603480957 | 4461382471 | HAZELEGER |  |  | Oost | AMERONGEN | 1980-01-01 | Gemeente Utrechtse Heuvelrug |  |  |  | Gemeente Utrechtse Heuvelrug | In bedrijf | [5 empty] | Nacht | Bemeterd | [38 empty] | 16 -MAST 4,0 M ST CON | 1 | 1980-01-01 |  | PM ST 4,0 CO T60 ET M N6005 | 4.00 | CONISCH | STAAL | 6005 MOSGROEN | GESCHILDERD | NVT |  | 350400 |  | 303012 - GFK 5148 TLD 18W NV | 1 | 1987-01-01 | [11 empty] | 175200 |  |  | TLD Xtra 18W 830 | 1 | 2014-01-01 |  | 18W TLD 830 XTRA |  |  |  | 16000 | TL
2810 | 173826 | https://lms.nederlandslicht.nl/qr/report/173826 | 52.0037 | 5.4649 | 1603348958 | 4461526775 | HAZELEGER |  |  | Oost | AMERONGEN | 1980-01-01 | Gemeente Utrechtse Heuvelrug |  |  |  | Gemeente Utrechtse Heuvelrug | In bedrijf | [5 empty] | Nacht | Bemeterd | [38 empty] | 16 -MAST 4,0 M ST CON | 1 | 1980-01-01 |  | PM ST 4,0 CO T60 ET M N6005 | 4.00 | CONISCH | STAAL | 6005 MOSGROEN | GESCHILDERD | NVT |  | 350400 |  | 303012 - GFK 5148 TLD 18W NV | 1 | 1987-01-01 | [11 empty] | 175200 |  |  | TLD Xtra 18W 830 | 1 | 2014-01-01 |  | 18W TLD 830 XTRA |  |  |  | 16000 | TL
2812 | 173827 | https://lms.nederlandslicht.nl/qr/report/173827 | 52.0039 | 5.4655 | 1603778057 | 4461675877 | HAZELEGER |  |  | Oost | AMERONGEN | 1975-01-01 | Gemeente Utrechtse Heuvelrug |  |  |  | Gemeente Utrechtse Heuvelrug | In bedrijf | [5 empty] | Nacht | Bemeterd | [38 empty] | 16 -MAST 4,0 M ST CON | 1 | 1975-01-01 |  | PM ST 4,0 CO T60 ET M N6005 | 4.00 | CONISCH | STAAL | 6005 MOSGROEN | GESCHILDERD | NVT |  | 350400 |  | 303012 - GFK 5148 TLD 18W NV | 1 | 1995-03-08 | [11 empty] | 175200 |  |  | TLD Xtra 18W 830 | 1 | 2014-01-01 |  | 18W TLD 830 XTRA |  |  |  | 16000 | TL
2813 | 173828 | https://lms.nederlandslicht.nl/qr/report/173828 | 52.0037 | 5.4658 | 1603992357 | 4461483477 | HAZELEGER |  |  | Oost | AMERONGEN | 1975-01-01 | Gemeente Utrechtse Heuvelrug |  |  |  | Gemeente Utrechtse Heuvelrug | In bedrijf | [5 empty] | Nacht | Bemeterd | [38 empty] | 16 -MAST 4,0 M ST CON | 1 | 1975-01-01 |  | PM ST 4,0 CO T60 ET M N6005 | 4.00 | CONISCH | STAAL | 6005 MOSGROEN | GESCHILDERD | NVT |  | 350400 |  | 303012 - GFK 5148 TLD 18W NV | 1 | 1987-01-01 | [11 empty] | 175200 |  |  | TLD Xtra 18W 830 | 1 | 2014-01-01 |  | 18W TLD 830 XTRA |  |  |  | 16000 | TL
2814 | 173829 | https://lms.nederlandslicht.nl/qr/report/173829 | 52.0035 | 5.4661 | 1604197557 | 4461311173 | HAZELEGER |  |  | Oost | AMERONGEN | 1975-01-01 | Gemeente Utrechtse Heuvelrug |  |  |  | Gemeente Utrechtse Heuvelrug | In bedrijf | [5 empty] | Nacht | Bemeterd | [38 empty] | 16 -MAST 4,0 M ST CON | 1 | 1975-01-01 |  | PM ST 4,0 CO T60 ET M N6005 | 4.00 | CONISCH | STAAL | 6005 MOSGROEN | GESCHILDERD | NVT |  | 350400 |  | 303012 - GFK 5148 TLD 18W NV | 1 | 1987-01-01 | [11 empty] | 175200 |  |  | TLD Xtra 18W 830 | 1 | 2014-01-01 |  | 18W TLD 830 XTRA |  |  |  | 16000 | TL
2817 | 173830 | https://lms.nederlandslicht.nl/qr/report/173830 | 52.0034 | 5.466 | 1604077457 | 4461119367 | HAZELEGER |  |  | Oost | AMERONGEN | 1975-01-01 | Gemeente Utrechtse Heuvelrug |  |  |  | Gemeente Utrechtse Heuvelrug | In bedrijf | [5 empty] | Nacht | Bemeterd | [38 empty] | 80 - MAST 4,0 M ST CON | 1 | 1975-01-01 |  | PM ST 4,0 CO T60 ET M N6005 | 4.00 | CONISCH | STAAL | 6005 MOSGROEN | GESCHILDERD | NVT |  | 350400 |  | 303012 - GFK 5148 TLD 18W NV | 1 | 1987-01-01 | [11 empty] | 175200 |  |  | TLD Xtra 18W 830 | 1 | 2014-01-01 |  | 18W TLD 830 XTRA |  |  |  | 16000 | TL
2818 | 173831 | https://lms.nederlandslicht.nl/qr/report/173831 | 52.0037 | 5.4664 | 1604375757 | 4461508271 | HAZELEGER |  |  | Oost | AMERONGEN | 1975-01-01 | Gemeente Utrechtse Heuvelrug |  |  |  | Gemeente Utrechtse Heuvelrug | In bedrijf | [5 empty] | Nacht | Bemeterd | [38 empty] | 80 - MAST 4,0 M ST CON | 1 | 1975-01-01 |  | PM ST 4,0 CO T60 ET M N6005 | 4.00 | CONISCH | STAAL | 6005 MOSGROEN | GESCHILDERD | NVT |  | 350400 |  | 303012 - GFK 5148 TLD 18W NV | 1 | 1987-01-01 | [11 empty] | 175200 |  |  | TLD Xtra 18W 830 | 1 | 2014-01-01 |  | 18W TLD 830 XTRA |  |  |  | 16000 | TL
140545 | 173832 | https://lms.nederlandslicht.nl/qr/report/173832 | 52.0037 | 5.4653 | 1603638057 | 4461532771 | HAZELEGER |  |  | Oost | AMERONGEN | 1998-01-01 | Gemeente Utrechtse Heuvelrug |  |  |  | Gemeente Utrechtse Heuvelrug | In bedrijf | [5 empty] | Nacht | Bemeterd | [38 empty] | 19 - MAST 4,0 M ST CONISCH | 1 | 1998-01-01 |  | PM ST 4,0 CO T60 ET M N6005 | 4.00 | CONISCH | STAAL | 6005 MOSGROEN | GESCHILDERD | NVT |  | 350400 |  | 303012 - GFK 5148 TLD 18W NV | 1 | 1998-01-01 | [11 empty] | 175200 |  |  | TLD Xtra 18W 830 | 1 | 2014-01-01 |  | 18W TLD 830 XTRA |  |  |  | 16000 | TL
148206 | 173834 | https://lms.nederlandslicht.nl/qr/report/173834 | 52.0034 | 5.4647 | 1603218757 | 4461165771 | HAZELEGER |  |  | Oost | AMERONGEN | 1999-01-01 | Gemeente Utrechtse Heuvelrug |  |  |  | Gemeente Utrechtse Heuvelrug | In bedrijf | [5 empty] | Nacht | Bemeterd | [38 empty] | 19 - MAST 4,0 M ST CONISCH | 1 | 1999-01-01 |  | PM ST 4,0 CO T60 ET M N6005 | 4.00 | CONISCH | STAAL | 6005 MOSGROEN | GESCHILDERD | NVT |  | 350400 |  | 341812 - 2000 PLL 24W HF NV RAL7032 | 1 | 1999-01-01 | [11 empty] | 175200 |  |  | PLL 24W 830 (HF) | 1 | 2020-12-21 |  | 24W PLL 830 |  |  | 24.00 | 16000 | PLL |  | HF-P 1 22-42 PL-T/C/L/TL5C | 1 | 2020-12-07 |  | HFP22-42 |  |  | 3.00 | 175200
148207 | 173835 | https://lms.nederlandslicht.nl/qr/report/173835 | 52.0031 | 5.4653 | 1603603457 | 4460830475 | HAZELEGER |  |  | Oost | AMERONGEN | 1999-01-01 | Gemeente Utrechtse Heuvelrug |  |  |  | Gemeente Utrechtse Heuvelrug | In bedrijf | [5 empty] | Nacht | Bemeterd | [38 empty] | 19 - MAST 4,0 M ST CONISCH | 1 | 1999-01-01 |  | PM ST 4,0 CO T60 ET M N6005 | 4.00 | CONISCH | STAAL | 6005 MOSGROEN | GESCHILDERD | NVT |  | 350400 |  | 341812 - 2000 PLL 24W HF NV RAL7032 | 1 | 1999-01-01 | [11 empty] | 175200 |  |  | PLL 24W 830 (HF) | 1 | 2021-10-04 |  | 24W PLL 830 |  |  | 24.00 | 16000 | PLL
3229-0001 | 173838 | https://lms.nederlandslicht.nl/qr/report/173838 | 52.0025 | 5.4603 | 1600168457 | 4460128773 | HENDRIKLN,PR |  |  | West | AMERONGEN | 1962-01-01 | Gemeente Utrechtse Heuvelrug |  |  |  | Gemeente Utrechtse Heuvelrug | In bedrijf | [5 empty] | Nacht | Bemeterd | [38 empty] | 828 - MAST 4,7 M ST TYPE I | 1 | 1962-01-01 |  | LM ST 6,0 CV EU1250/20/5 T60 ET N6005 | 6.00 | CILINDRISCH | STAAL | 6005 MOSGROEN | GESCHILDERD | NVT |  | 350400 |  | 302912 - LRB 303 TLD 18W NV | 1 | 1987-08-04 | [11 empty] | 175200 |  |  | TLD Xtra 18W 830 | 1 | 2022-02-22 |  | 18W TLD 830 XTRA |  |  |  | 16000 | TL |  | Starter S10 | 1 | 2022-02-22 |  | Starter S10 | NVT | Starter
3051 | 173839 | https://lms.nederlandslicht.nl/qr/report/173839 | 51.9984 | 5.4607 | 1600454358 | 4455613969 | HOF |  |  | Zuid | AMERONGEN | 1976-01-01 | Gemeente Utrechtse Heuvelrug |  |  |  | Gemeente Utrechtse Heuvelrug | In bedrijf | [5 empty] | Nacht | Bemeterd | [8 empty] | De Nood | [29 empty] | 64 - MAST 3,0 M GY ANTIEK | 1 | 1976-01-01 |  | SM GY 3,0 ANTIEK N6005 | 3.00 | ANTIEK | GIETIJZER | 6005 GROEN MOS | GESCHILDERD | NVT |  | 350400 |  | 200812 - ANTIEK MOD B PLTE 20W NV | 1 | 1986-01-01 | [11 empty] | 175200 |  |  | PLE 20W E27 | 1 | 2014-01-01 |  | 20W PLET |  |  |  | 8000 | PLL
3052 | 173840 | https://lms.nederlandslicht.nl/qr/report/173840 | 51.9983 | 5.4606 | 1600396657 | 4455444577 | HOF |  |  | Zuid | AMERONGEN | 1986-01-01 | Gemeente Utrechtse Heuvelrug |  |  |  | Gemeente Utrechtse Heuvelrug | In bedrijf | [5 empty] | Nacht | Bemeterd | [8 empty] | De Nood | [29 empty] | 64 - MAST 3,0 M GY ANTIEK | 1 | 1986-01-01 |  | SM GY 3,0 ANTIEK N6005 | 3.00 | ANTIEK | GIETIJZER | 6005 GROEN MOS | GESCHILDERD | NVT |  | 350400 |  | 200812 - ANTIEK MOD B PLTE 20W NV | 1 | 1986-01-01 | [11 empty] | 175200 |  |  | PLE 20W E27 | 1 | 2014-01-01 |  | 20W PLET |  |  |  | 8000 | PLL
3053 | 173842 | https://lms.nederlandslicht.nl/qr/report/173842 | 51.9981 | 5.4609 | 1600587057 | 4455267470 | HOF |  |  | Zuid | AMERONGEN | 1986-01-01 | Gemeente Utrechtse Heuvelrug |  |  |  | Gemeente Utrechtse Heuvelrug | In bedrijf | [5 empty] | Avond | Bemeterd | [8 empty] | De Nood | [29 empty] | 64 - MAST 3,0 M GY ANTIEK | 1 | 1986-01-01 |  | SM GY 3,0 ANTIEK N6005 | 3.00 | ANTIEK | GIETIJZER | 6005 GROEN MOS | GESCHILDERD | NVT |  | 350400 |  | 201591 - ANTIEK MOD B PLTE 20W AV + TLE 32W NV | 1 | 1988-01-01 | [11 empty] | 175200 |  |  | PLE 20W E27 | 1 | 2014-01-01 |  | 20W PLET |  |  |  | 8000 | PLL
3054 | 173843 | https://lms.nederlandslicht.nl/qr/report/173843 | 51.9978 | 5.4609 | 1600601657 | 4454971372 | HOF |  |  | Zuid | AMERONGEN | 1986-01-01 | Gemeente Utrechtse Heuvelrug |  |  |  | Gemeente Utrechtse Heuvelrug | In bedrijf | [5 empty] | Nacht | Bemeterd | [8 empty] | De Nood | [29 empty] | 64 - MAST 3,0 M GY ANTIEK | 1 | 1986-01-01 |  | SM GY 3,0 ANTIEK N6005 | 3.00 | ANTIEK | GIETIJZER | 6005 GROEN MOS | GESCHILDERD | NVT |  | 350400 |  | 200812 - ANTIEK MOD B PLTE 20W NV | 1 | 1986-01-01 | [11 empty] | 175200 |  |  | PLE 20W E27 | 1 | 2018-09-13 |  | 20W PLET |  |  |  | 8000 | PLL
3055 | 173844 | https://lms.nederlandslicht.nl/qr/report/173844 | 51.998 | 5.4611 | 1600741757 | 4455128477 | HOF |  |  | Zuid | AMERONGEN | 2010-06-05 | Gemeente Utrechtse Heuvelrug |  |  |  | Gemeente Utrechtse Heuvelrug | In bedrijf | [5 empty] | Nacht | Bemeterd | [8 empty] | De Nood | [29 empty] | 64 - MAST 3,0 M GY ANTIEK | 1 | 2010-06-05 |  | SM GY 3,0 ANTIEK N6005 | 3.00 | ANTIEK | GIETIJZER | 6005 GROEN MOS | GESCHILDERD | NVT |  | 350400 |  | 200812 - ANTIEK MOD B PLTE 20W NV | 1 | 1986-01-01 | [11 empty] | 175200 |  |  | PLE 20W E27 | 1 | 2021-10-22 |  | 20W PLET |  |  |  | 8000 | PLL
3056 | 173845 | https://lms.nederlandslicht.nl/qr/report/173845 | 52.0436 | 5.3775 | 1543341159 | 4505901073 | HOF |  |  | Zuid | AMERONGEN | 1986-01-01 | Gemeente Utrechtse Heuvelrug |  |  |  | Gemeente Utrechtse Heuvelrug | In bedrijf | [5 empty] | Nacht | Bemeterd | [8 empty] | De Nood | [29 empty] | 64 - MAST 3,0 M GY ANTIEK | 1 | 1986-01-01 |  | SM GY 3,0 ANTIEK N6005 | 3.00 | ANTIEK | GIETIJZER | 6005 GROEN MOS | GESCHILDERD | NVT |  | 350400 |  | 200812 - ANTIEK MOD B PLTE 20W NV | 1 | 1986-01-01 | [11 empty] | 175200 |  |  | PLE 20W E27 | 1 | 2014-01-01 |  | 20W PLET |  |  |  | 8000 | PLL
3057 | 173846 | https://lms.nederlandslicht.nl/qr/report/173846 | 51.9984 | 5.4619 | 1601286457 | 4455639875 | HOF |  |  | Zuid | AMERONGEN | 2007-01-01 | Gemeente Utrechtse Heuvelrug |  |  |  | Gemeente Utrechtse Heuvelrug | In bedrijf | [5 empty] | Nacht | Bemeterd | [8 empty] | De Nood | [29 empty] | 64 - MAST 3,0 M GY ANTIEK | 1 | 2007-01-01 |  | SM GY 3,0 ANTIEK N6005 | 3.00 | ANTIEK | GIETIJZER | 6005 GROEN MOS | GESCHILDERD | NVT |  | 350400 |  | 200812 - ANTIEK MOD B PLTE 20W NV | 1 | 2007-01-01 | [11 empty] | 175200 |  |  | PLE 20W E27 | 1 | 2021-08-26 |  | 20W PLET |  |  |  | 8000 | PLL
3058 | 173847 | https://lms.nederlandslicht.nl/qr/report/173847 | 51.9989 | 5.4622 | 1601496558 | 4456116475 | HOF |  |  | Zuid | AMERONGEN | 1986-01-01 | Gemeente Utrechtse Heuvelrug |  |  |  | Gemeente Utrechtse Heuvelrug | In bedrijf | [5 empty] | Nacht | Bemeterd | [8 empty] | De Nood | [29 empty] | 64 - MAST 3,0 M GY ANTIEK | 1 | 1986-01-01 |  | SM GY 3,0 ANTIEK N6005 | 3.00 | ANTIEK | GIETIJZER | 6005 GROEN MOS | GESCHILDERD | NVT |  | 350400 |  | 200812 - ANTIEK MOD B PLTE 20W NV | 1 | 1986-01-01 | [11 empty] | 175200 |  |  | PLE 20W E27 | 1 | 2021-08-26 |  | 20W PLET |  |  |  | 8000 | PLL
3059 | 173849 | https://lms.nederlandslicht.nl/qr/report/173849 | 51.9983 | 5.461 | 1600689757 | 4455435473 | HOF |  |  | Zuid | AMERONGEN | 1986-01-01 | Gemeente Utrechtse Heuvelrug |  |  |  | Gemeente Utrechtse Heuvelrug | In bedrijf | [5 empty] | Nacht | Bemeterd | [8 empty] | De Nood | [29 empty] | 64 - MAST 3,0 M GY ANTIEK | 1 | 1986-01-01 |  | SM GY 3,0 ANTIEK N6005 | 3.00 | ANTIEK | GIETIJZER | 6005 GROEN MOS | GESCHILDERD | NVT |  | 350400 |  | 203322 - ANTIEK MOD B PLTE 20W + PLL 24W NV | 1 | 2003-01-01 | [11 empty] | 175200 |  |  | PLE 20W E27 | 1 | 2021-08-26 |  | 20W PLET |  |  |  | 8000 | PLL
135420 | 173850 | https://lms.nederlandslicht.nl/qr/report/173850 | 51.9985 | 5.4616 | 1601089757 | 4455703969 | HOF |  |  | Zuid | AMERONGEN | 1997-01-01 | Gemeente Utrechtse Heuvelrug |  |  |  | Gemeente Utrechtse Heuvelrug | In bedrijf | [5 empty] | Nacht | Bemeterd | [8 empty] | De Nood | [29 empty] | 64 - MAST 3,0 M GY ANTIEK | 1 | 1997-01-01 |  | SM GY 3,0 ANTIEK N6005 | 3.00 | ANTIEK | GIETIJZER | 6005 GROEN MOS | GESCHILDERD | NVT |  | 350400 |  | 200812 - ANTIEK MOD B PLTE 20W NV | 1 | 1997-01-01 | [11 empty] | 175200 |  |  | PLE 20W E27 | 1 | 2021-08-26 |  | 20W PLET |  |  |  | 8000 | PLL
144749 | 173851 | https://lms.nederlandslicht.nl/qr/report/173851 | 52.0436 | 5.3775 | 1543341199 | 4505901118 | HOF |  |  | Zuid | AMERONGEN | 2011-03-01 | Gemeente Utrechtse Heuvelrug |  |  |  | Gemeente Utrechtse Heuvelrug | In bedrijf | [5 empty] | Nacht | Bemeterd | [8 empty] | De Nood | [29 empty] | 64 - MAST 3,0 M GY ANTIEK | 1 | 2011-03-01 |  | SM GY 3,0 ANTIEK N6005 | 3.00 | ANTIEK | GIETIJZER | 6005 GROEN MOS | GESCHILDERD | NVT |  | 350400 |  | 200812 - ANTIEK MOD B PLTE 20W NV | 1 | 2011-03-01 | [11 empty] | 175200 |  |  | PLE 20W E27 | 1 | 2014-01-01 |  | 20W PLET |  |  |  | 8000 | PLL
1807 | 173852 | https://lms.nederlandslicht.nl/qr/report/173852 | 52.0006 | 5.464 | 1602729158 | 4458015176 | HOLLEWG |  |  | Oost | AMERONGEN | 1975-01-01 | Gemeente Utrechtse Heuvelrug |  |  |  | Gemeente Utrechtse Heuvelrug | In bedrijf | [5 empty] | Nacht | Bemeterd | [38 empty] | 828 - MAST 4,7 M ST TYPE I | 1 | 1975-01-01 |  | LM ST 6,0 CV EU1250/20/5 T60 ET N6005 | 6.00 | CILINDRISCH | STAAL | 6005 MOSGROEN | GESCHILDERD | NVT |  | 350400 |  | 302912 - LRB 303 TLD 18W NV | 1 | 1987-01-04 | [11 empty] | 175200 |  |  | TLD Xtra 18W 830 | 1 | 2022-01-10 |  | 18W TLD 830 XTRA |  |  |  | 16000 | TL |  | Starter S10 | 1 | 2022-01-10 |  | Starter S10 | NVT | Starter
1808 | 173853 | https://lms.nederlandslicht.nl/qr/report/173853 | 52.0009 | 5.4642 | 1602840757 | 4458353974 | HOLLEWG |  |  | Oost | AMERONGEN | 1985-01-01 | Gemeente Utrechtse Heuvelrug |  |  |  | Gemeente Utrechtse Heuvelrug | In bedrijf | [5 empty] | Nacht | Bemeterd | [38 empty] | 30 - MAST 6,0 M ST - EL TYPE 0 | 1 | 1985-01-01 |  | LM ST 6,0 CV EU1250/20/5 T60 ET Z N6005 | 6.00 | CILINDRISCH | STAAL | 6005 MOSGROEN | GESCHILDERD | NVT |  | 350400 |  | 302912 - LRB 303 TLD 18W NV | 1 | 1987-01-04 | [11 empty] | 175200 |  |  | TLD Xtra 18W 830 | 1 | 2014-01-01 |  | 18W TLD 830 XTRA |  |  |  | 16000 | TL
1809 | 173854 | https://lms.nederlandslicht.nl/qr/report/173854 | 52.0013 | 5.4645 | 1603081357 | 4458775675 | HOLLEWG |  |  | Oost | AMERONGEN | 1975-01-01 | Gemeente Utrechtse Heuvelrug |  |  |  | Gemeente Utrechtse Heuvelrug | In bedrijf | [5 empty] | Nacht | Bemeterd | [38 empty] | 828 - MAST 4,7 M ST TYPE I | 1 | 1975-01-01 |  | LM ST 6,0 CV EU1250/20/5 T60 ET N6005 | 6.00 | CILINDRISCH | STAAL | 6005 MOSGROEN | GESCHILDERD | NVT |  | 350400 |  | 302912 - LRB 303 TLD 18W NV | 1 | 1987-01-04 | [11 empty] | 175200 |  |  | TLD Xtra 18W 830 | 1 | 2014-01-01 |  | 18W TLD 830 XTRA |  |  |  | 16000 | TL
1810 | 173855 | https://lms.nederlandslicht.nl/qr/report/173855 | 52.0016 | 5.4649 | 1603379657 | 4459128169 | HOLLEWG |  |  | Oost | AMERONGEN | 1975-01-01 | Gemeente Utrechtse Heuvelrug |  |  |  | Gemeente Utrechtse Heuvelrug | In bedrijf | [5 empty] | Nacht | Bemeterd | [38 empty] | 828 - MAST 4,7 M ST TYPE I | 1 | 1975-01-01 |  | LM ST 6,0 CV EU1250/20/5 T60 ET N6005 | 6.00 | CILINDRISCH | STAAL | 6005 MOSGROEN | GESCHILDERD | NVT |  | 350400 |  | 302912 - LRB 303 TLD 18W NV | 1 | 1987-01-04 | [11 empty] | 175200 |  |  | TLD Xtra 18W 830 | 1 | 2014-01-01 |  | 18W TLD 830 XTRA |  |  |  | 16000 | TL
1812 | 173856 | https://lms.nederlandslicht.nl/qr/report/173856 | 52.0024 | 5.4656 | 1603822757 | 4460028977 | HOLLEWG |  |  | Oost | AMERONGEN | 1986-01-01 | Gemeente Utrechtse Heuvelrug |  |  |  | Gemeente Utrechtse Heuvelrug | In bedrijf | [5 empty] | Nacht | Bemeterd | [38 empty] | 30 - MAST 6,0 M ST - EL TYPE 0 | 1 | 1986-01-01 |  | LM ST 6,0 CV EU1250/20/5 T60 ET Z N6005 | 6.00 | CILINDRISCH | STAAL | 6005 MOSGROEN | GESCHILDERD | NVT |  | 350400 |  | SCHR PIANO | 1 | 2021-02-02
1813 | 173857 | https://lms.nederlandslicht.nl/qr/report/173857 | 52.0026 | 5.4658 | 1603964558 | 4460261470 | HOLLEWG |  |  | Oost | AMERONGEN | 1975-01-01 | Gemeente Utrechtse Heuvelrug |  |  |  | Gemeente Utrechtse Heuvelrug | In bedrijf | [5 empty] | Nacht | Bemeterd | [38 empty] | 879 - MAST 6,0 M ST - EL TYPE 0 | 1 | 1975-01-01 |  | LM ST 6,0 CV EU1250/20/5 T60 ET Z N6005 | 6.00 | CILINDRISCH | STAAL | 6005 MOSGROEN | GESCHILDERD | NVT |  | 350400 |  | 302912 - LRB 303 TLD 18W NV | 1 | 1987-01-04 | [11 empty] | 175200 |  |  | TLD Xtra 18W 830 | 1 | 2014-01-01 |  | 18W TLD 830 XTRA |  |  |  | 16000 | TL
1814 | 173858 | https://lms.nederlandslicht.nl/qr/report/173858 | 52.0028 | 5.466 | 1604111357 | 4460508577 | HOLLEWG |  |  | Oost | AMERONGEN | 1975-01-01 | Gemeente Utrechtse Heuvelrug |  |  |  | Gemeente Utrechtse Heuvelrug | In bedrijf | [5 empty] | Nacht | Bemeterd | [38 empty] | 879 - MAST 6,0 M ST - EL TYPE 0 | 1 | 1975-01-01 |  | LM ST 6,0 CV EU1250/20/5 T60 ET Z N6005 | 6.00 | CILINDRISCH | STAAL | 6005 MOSGROEN | GESCHILDERD | NVT |  | 350400 |  | 302912 - LRB 303 TLD 18W NV | 1 | 1987-01-04 | [11 empty] | 175200 |  |  | TLD Xtra 18W 830 | 1 | 2014-01-01 |  | 18W TLD 830 XTRA |  |  |  | 16000 | TL
1815 | 173859 | https://lms.nederlandslicht.nl/qr/report/173859 | 52.0031 | 5.4663 | 1604289357 | 4460790475 | HOLLEWG |  |  | Oost | AMERONGEN | 1986-01-01 | Gemeente Utrechtse Heuvelrug |  |  |  | Gemeente Utrechtse Heuvelrug | In bedrijf | [5 empty] | Nacht | Bemeterd | [38 empty] | 30 - MAST 6,0 M ST - EL TYPE 0 | 1 | 1986-01-01 |  | LM ST 6,0 CV EU1250/20/5 T60 ET Z N6005 | 6.00 | CILINDRISCH | STAAL | 6005 MOSGROEN | GESCHILDERD | NVT |  | 350400 |  | 302912 - LRB 303 TLD 18W NV | 1 | 1987-01-04 | [11 empty] | 175200 |  |  | TLD Xtra 18W 830 | 1 | 2021-11-17 |  | 18W TLD 830 XTRA |  |  |  | 16000 | TL |  | Starter S10 | 1 | 2021-11-17 |  | Starter S10 | NVT | Starter
1816 | 173860 | https://lms.nederlandslicht.nl/qr/report/173860 | 52.0033 | 5.4665 | 1604440057 | 4461019375 | HOLLEWG |  |  | Oost | AMERONGEN | 1986-01-01 | Gemeente Utrechtse Heuvelrug |  |  |  | Gemeente Utrechtse Heuvelrug | In bedrijf | [5 empty] | Nacht | Bemeterd | [38 empty] | 30 - MAST 6,0 M ST - EL TYPE 0 | 1 | 1986-01-01 |  | LM ST 6,0 CV EU1250/20/5 T60 ET Z N6005 | 6.00 | CILINDRISCH | STAAL | 6005 MOSGROEN | GESCHILDERD | NVT |  | 350400 |  | 302912 - LRB 303 TLD 18W NV | 1 | 1987-01-04 | [11 empty] | 175200 |  |  | TLD Xtra 18W 830 | 1 | 2014-01-01 |  | 18W TLD 830 XTRA |  |  |  | 16000 | TL
1817 | 173861 | https://lms.nederlandslicht.nl/qr/report/173861 | 52.0035 | 5.4667 | 1604582857 | 4461235972 | HOLLEWG |  |  | Oost | AMERONGEN | 1986-01-01 | Gemeente Utrechtse Heuvelrug |  |  |  | Gemeente Utrechtse Heuvelrug | In bedrijf | [5 empty] | Nacht | Bemeterd | [38 empty] | 30 - MAST 6,0 M ST - EL TYPE 0 | 1 | 1986-01-01 |  | LM ST 6,0 CV EU1250/20/5 T60 ET Z N6005 | 6.00 | CILINDRISCH | STAAL | 6005 MOSGROEN | GESCHILDERD | NVT |  | 350400 |  | 302912 - LRB 303 TLD 18W NV | 1 | 1987-01-04 | [11 empty] | 175200 |  |  | TLD Xtra 18W 830 | 1 | 2014-01-01 |  | 18W TLD 830 XTRA |  |  |  | 16000 | TL
1818 | 173862 | https://lms.nederlandslicht.nl/qr/report/173862 | 52.0039 | 5.4671 | 1604877357 | 4461679970 | HOLLEWG |  |  | Oost | AMERONGEN | 1986-01-01 | Gemeente Utrechtse Heuvelrug |  |  |  | Gemeente Utrechtse Heuvelrug | In bedrijf | [5 empty] | Nacht | Bemeterd | [38 empty] | 30 - MAST 6,0 M ST - EL TYPE 0 | 1 | 1986-01-01 |  | LM ST 6,0 CV EU1250/20/5 T60 ET Z N6005 | 6.00 | CILINDRISCH | STAAL | 6005 MOSGROEN | GESCHILDERD | NVT |  | 350400 |  | 302912 - LRB 303 TLD 18W NV | 1 | 1987-01-04 | [11 empty] | 175200 |  |  | TLD Xtra 18W 830 | 1 | 2021-12-10 |  | 18W TLD 830 XTRA |  |  |  | 16000 | TL |  | Starter S10 | 1 | 2021-12-10 |  | Starter S10 | NVT | Starter | [7 empty] | Zekering | 1 | 2021-12-28 |  | Zekering | Zekering | NVT
1819 | 173863 | https://lms.nederlandslicht.nl/qr/report/173863 | 52.0041 | 5.4674 | 1605076057 | 4461978171 | HOLLEWG |  |  | Oost | AMERONGEN | 1986-01-01 | Gemeente Utrechtse Heuvelrug |  |  |  | Gemeente Utrechtse Heuvelrug | In bedrijf | [5 empty] | Nacht | Bemeterd | [38 empty] | 30 - MAST 6,0 M ST - EL TYPE 0 | 1 | 1986-01-01 |  | LM ST 6,0 CV EU1250/20/5 T60 ET Z N6005 | 6.00 | CILINDRISCH | STAAL | 6005 MOSGROEN | GESCHILDERD | NVT |  | 350400 |  | 302912 - LRB 303 TLD 18W NV | 1 | 1987-01-04 | [11 empty] | 175200 |  |  | TLD Xtra 18W 830 | 1 | 2014-01-01 |  | 18W TLD 830 XTRA |  |  |  | 16000 | TL
1820 | 173864 | https://lms.nederlandslicht.nl/qr/report/173864 | 52.0043 | 5.4676 | 1605220257 | 4462196774 | HOLLEWG |  |  | Oost | AMERONGEN | 1986-01-01 | Gemeente Utrechtse Heuvelrug |  |  |  | Gemeente Utrechtse Heuvelrug | In bedrijf | [5 empty] | Nacht | Bemeterd | [38 empty] | 30 - MAST 6,0 M ST - EL TYPE 0 | 1 | 1986-01-01 |  | LM ST 6,0 CV EU1250/20/5 T60 ET Z N6005 | 6.00 | CILINDRISCH | STAAL | 6005 MOSGROEN | GESCHILDERD | NVT |  | 350400 |  | 302912 - LRB 303 TLD 18W NV | 1 | 1987-01-04 | [11 empty] | 175200 |  |  | TLD Xtra 18W 830 | 1 | 2014-01-01 |  | 18W TLD 830 XTRA |  |  |  | 16000 | TL
1821 | 173865 | https://lms.nederlandslicht.nl/qr/report/173865 | 52.0045 | 5.4679 | 1605419557 | 4462378768 | HOLLEWG |  |  | Oost | AMERONGEN | 1986-01-01 | Gemeente Utrechtse Heuvelrug |  |  |  | Gemeente Utrechtse Heuvelrug | In bedrijf | [5 empty] | Nacht | Bemeterd | [38 empty] | 30 - MAST 6,0 M ST - EL TYPE 0 | 1 | 1986-01-01 |  | LM ST 6,0 CV EU1250/20/5 T60 ET Z N6005 | 6.00 | CILINDRISCH | STAAL | 6005 MOSGROEN | GESCHILDERD | NVT |  | 350400 |  | 302912 - LRB 303 TLD 18W NV | 1 | 1987-01-04 | [11 empty] | 175200 |  |  | TLD Xtra 18W 830 | 1 | 2014-01-01 |  | 18W TLD 830 XTRA |  |  |  | 16000 | TL
1822 | 173866 | https://lms.nederlandslicht.nl/qr/report/173866 | 52.0047 | 5.4681 | 1605521657 | 4462657472 | HOLLEWG |  |  | Oost | AMERONGEN | 1986-01-01 | Gemeente Utrechtse Heuvelrug |  |  |  | Gemeente Utrechtse Heuvelrug | In bedrijf | [5 empty] | Nacht | Bemeterd | [38 empty] | 30 - MAST 6,0 M ST - EL TYPE 0 | 1 | 1986-01-01 |  | LM ST 6,0 CV EU1250/20/5 T60 ET Z N6005 | 6.00 | CILINDRISCH | STAAL | 6005 MOSGROEN | GESCHILDERD | NVT |  | 350400 |  | 302912 - LRB 303 TLD 18W NV | 1 | 1987-01-04 | [11 empty] | 175200 |  |  | TLD Xtra 18W 830 | 1 | 2014-01-01 |  | 18W TLD 830 XTRA |  |  |  | 16000 | TL
1823 | 173867 | https://lms.nederlandslicht.nl/qr/report/173867 | 52.0049 | 5.4683 | 1605712357 | 4462831169 | HOLLEWG |  |  | Oost | AMERONGEN | 1986-01-01 | Gemeente Utrechtse Heuvelrug |  |  |  | Gemeente Utrechtse Heuvelrug | In bedrijf | [5 empty] | Nacht | Bemeterd | [38 empty] | 30 - MAST 6,0 M ST - EL TYPE 0 | 1 | 1986-01-01 |  | LM ST 6,0 CV EU1250/20/5 T60 ET Z N6005 | 6.00 | CILINDRISCH | STAAL | 6005 MOSGROEN | GESCHILDERD | NVT |  | 350400 |  | 302912 - LRB 303 TLD 18W NV | 1 | 1987-01-04 | [11 empty] | 175200 |  |  | TLD Xtra 18W 830 | 1 | 2014-01-01 |  | 18W TLD 830 XTRA |  |  |  | 16000 | TL
1824 | 173868 | https://lms.nederlandslicht.nl/qr/report/173868 | 52.0051 | 5.4685 | 1605847657 | 4463038371 | HOLLEWG |  |  | Oost | AMERONGEN | 1986-01-01 | Gemeente Utrechtse Heuvelrug |  |  |  | Gemeente Utrechtse Heuvelrug | In bedrijf | [5 empty] | Nacht | Bemeterd | [38 empty] | 30 - MAST 6,0 M ST - EL TYPE 0 | 1 | 1986-01-01 |  | LM ST 6,0 CV EU1250/20/5 T60 ET Z N6005 | 6.00 | CILINDRISCH | STAAL | 6005 MOSGROEN | GESCHILDERD | NVT |  | 350400 |  | 302912 - LRB 303 TLD 18W NV | 1 | 1987-01-04 | [11 empty] | 175200 |  |  | TLD Xtra 18W 830 | 1 | 2014-01-01 |  | 18W TLD 830 XTRA |  |  |  | 16000 | TL
1825 | 173869 | https://lms.nederlandslicht.nl/qr/report/173869 | 52.0053 | 5.4686 | 1605912657 | 4463295372 | HOLLEWG |  |  | Oost | AMERONGEN | 1986-01-01 | Gemeente Utrechtse Heuvelrug |  |  |  | Gemeente Utrechtse Heuvelrug | In bedrijf | [5 empty] | Nacht | Bemeterd | [38 empty] | 30 - MAST 6,0 M ST - EL TYPE 0 | 1 | 1986-01-01 |  | LM ST 6,0 CV EU1250/20/5 T60 ET Z N6005 | 6.00 | CILINDRISCH | STAAL | 6005 MOSGROEN | GESCHILDERD | NVT |  | 350400 |  | 302912 - LRB 303 TLD 18W NV | 1 | 1987-01-04 | [11 empty] | 175200 |  |  | TLD Xtra 18W 830 | 1 | 2014-01-01 |  | 18W TLD 830 XTRA |  |  |  | 16000 | TL
1826 | 173870 | https://lms.nederlandslicht.nl/qr/report/173870 | 52.0055 | 5.4683 | 1605703558 | 4463506472 | HOLLEWG |  |  | Oost | AMERONGEN | 1986-01-01 | Gemeente Utrechtse Heuvelrug |  |  |  | Gemeente Utrechtse Heuvelrug | In bedrijf | [5 empty] | Nacht | Bemeterd | [38 empty] | 30 - MAST 6,0 M ST - EL TYPE 0 | 1 | 1986-01-01 |  | LM ST 6,0 CV EU1250/20/5 T60 ET Z N6005 | 6.00 | CILINDRISCH | STAAL | 6005 MOSGROEN | GESCHILDERD | NVT |  | 350400 |  | 302912 - LRB 303 TLD 18W NV | 1 | 1987-01-04 | [11 empty] | 175200 |  |  | PLL 24W 830 (HF) | 1 | 2022-03-08 |  | 24W PLL 830 |  |  | 24.00 | 16000 | PLL
1827 | 173871 | https://lms.nederlandslicht.nl/qr/report/173871 | 52.0056 | 5.468 | 1605493157 | 4463643573 | HOLLEWG |  |  | Oost | AMERONGEN | 1986-01-01 | Gemeente Utrechtse Heuvelrug |  |  |  | Gemeente Utrechtse Heuvelrug | In bedrijf | [5 empty] | Nacht | Bemeterd | [38 empty] | 30 - MAST 6,0 M ST - EL TYPE 0 | 1 | 1986-01-01 |  | LM ST 6,0 CV EU1250/20/5 T60 ET Z N6005 | 6.00 | CILINDRISCH | STAAL | 6005 MOSGROEN | GESCHILDERD | NVT |  | 350400 |  | 302912 - LRB 303 TLD 18W NV | 1 | 1987-01-04 | [11 empty] | 175200 |  |  | TLD Xtra 18W 830 | 1 | 2014-01-01 |  | 18W TLD 830 XTRA |  |  |  | 16000 | TL
1828 | 173872 | https://lms.nederlandslicht.nl/qr/report/173872 | 52.0058 | 5.4677 | 1605238757 | 4463808174 | HOLLEWG |  |  | Oost | AMERONGEN | 1986-01-01 | Gemeente Utrechtse Heuvelrug |  |  |  | Gemeente Utrechtse Heuvelrug | In bedrijf | [5 empty] | Nacht | Bemeterd | [38 empty] | 30 - MAST 6,0 M ST - EL TYPE 0 | 1 | 1986-01-01 |  | LM ST 6,0 CV EU1250/20/5 T60 ET Z N6005 | 6.00 | CILINDRISCH | STAAL | 6005 MOSGROEN | GESCHILDERD | NVT |  | 350400 |  | 302912 - LRB 303 TLD 18W NV | 1 | 1987-01-04 | [11 empty] | 175200 |  |  | TLD Xtra 18W 830 | 1 | 2014-01-01 |  | 18W TLD 830 XTRA |  |  |  | 16000 | TL
1829 | 173873 | https://lms.nederlandslicht.nl/qr/report/173873 | 52.0059 | 5.4673 | 1604981157 | 4463973074 | HOLLEWG |  |  | Oost | AMERONGEN | 1986-01-01 | Gemeente Utrechtse Heuvelrug |  |  |  | Gemeente Utrechtse Heuvelrug | In bedrijf | [5 empty] | Nacht | Bemeterd | [38 empty] | 30 - MAST 6,0 M ST - EL TYPE 0 | 1 | 1986-01-01 |  | LM ST 6,0 CV EU1250/20/5 T60 ET Z N6005 | 6.00 | CILINDRISCH | STAAL | 6005 MOSGROEN | GESCHILDERD | NVT |  | 350400 |  | 302912 - LRB 303 TLD 18W NV | 1 | 1987-01-04 | [11 empty] | 175200 |  |  | TLD Xtra 18W 830 | 1 | 2014-01-01 |  | 18W TLD 830 XTRA |  |  |  | 16000 | TL
1830 | 173874 | https://lms.nederlandslicht.nl/qr/report/173874 | 52.0061 | 5.4669 | 1604706257 | 4464147368 | HOLLEWG |  |  | Oost | AMERONGEN | 1986-01-01 | Gemeente Utrechtse Heuvelrug |  |  |  | Gemeente Utrechtse Heuvelrug | In bedrijf | [5 empty] | Nacht | Bemeterd | [38 empty] | 30 - MAST 6,0 M ST - EL TYPE 0 | 1 | 1986-01-01 |  | LM ST 6,0 CV EU1250/20/5 T60 ET Z N6005 | 6.00 | CILINDRISCH | STAAL | 6005 MOSGROEN | GESCHILDERD | NVT |  | 350400 |  | 302912 - LRB 303 TLD 18W NV | 1 | 1987-01-04 | [11 empty] | 175200 |  |  | TLD Xtra 18W 830 | 1 | 2014-01-01 |  | 18W TLD 830 XTRA |  |  |  | 16000 | TL
1831 | 173875 | https://lms.nederlandslicht.nl/qr/report/173875 | 52.0062 | 5.4665 | 1604459857 | 4464303370 | HOLLEWG |  |  | Oost | AMERONGEN | 1986-01-01 | Gemeente Utrechtse Heuvelrug |  |  |  | Gemeente Utrechtse Heuvelrug | In bedrijf | [5 empty] | Nacht | Bemeterd | [38 empty] | 30 - MAST 6,0 M ST - EL TYPE 0 | 1 | 1986-01-01 |  | LM ST 6,0 CV EU1250/20/5 T60 ET Z N6005 | 6.00 | CILINDRISCH | STAAL | 6005 MOSGROEN | GESCHILDERD | NVT |  | 350400 |  | 302912 - LRB 303 TLD 18W NV | 1 | 1987-01-04 | [11 empty] | 175200 |  |  | TLD Xtra 18W 830 | 1 | 2014-01-01 |  | 18W TLD 830 XTRA |  |  |  | 16000 | TL
2073 | 173876 | https://lms.nederlandslicht.nl/qr/report/173876 | 51.9996 | 5.4636 | 1602439057 | 4456889076 | HOLLEWG |  |  | Oost | AMERONGEN | 1975-01-01 | Gemeente Utrechtse Heuvelrug |  |  |  | Gemeente Utrechtse Heuvelrug | In bedrijf | [5 empty] | Nacht | Bemeterd | [38 empty] | 828 - MAST 4,7 M ST TYPE I | 1 | 1975-01-01 |  | LM ST 6,0 CV EU1250/20/5 T60 ET N6005 | 6.00 | CILINDRISCH | STAAL | 6005 MOSGROEN | GESCHILDERD | NVT |  | 350400 |  | 302912 - LRB 303 TLD 18W NV | 1 | 1987-10-04 | [11 empty] | 175200 |  |  | TLD Xtra 18W 830 | 1 | 2014-01-01 |  | 18W TLD 830 XTRA |  |  |  | 16000 | TL
2806 | 173877 | https://lms.nederlandslicht.nl/qr/report/173877 | 52.0031 | 5.466 | 1604078157 | 4460881477 | HOLLEWG |  |  | Oost | AMERONGEN | 1980-01-01 | Gemeente Utrechtse Heuvelrug |  |  |  | Gemeente Utrechtse Heuvelrug | In bedrijf | [5 empty] | Nacht | Bemeterd | [38 empty] | 16 -MAST 4,0 M ST CON | 1 | 1980-01-01 |  | PM ST 4,0 CO T60 ET M N6005 | 4.00 | CONISCH | STAAL | 6005 MOSGROEN | GESCHILDERD | NVT |  | 350400 |  | 303012 - GFK 5148 TLD 18W NV | 1 | 1987-01-01 | [11 empty] | 175200 |  |  | TLD Xtra 18W 830 | 1 | 2014-01-01 |  | 18W TLD 830 XTRA |  |  |  | 16000 | TL
2819 | 173878 | https://lms.nederlandslicht.nl/qr/report/173878 | 52.0037 | 5.4667 | 1604608457 | 4461521877 | HOLLEWG |  |  | Oost | AMERONGEN | 1980-01-01 | Gemeente Utrechtse Heuvelrug |  |  |  | Gemeente Utrechtse Heuvelrug | In bedrijf | [5 empty] | Nacht | Bemeterd | [38 empty] | 80 - MAST 4,0 M ST CON | 1 | 1980-01-01 |  | PM ST 4,0 CO T60 ET M N6005 | 4.00 | CONISCH | STAAL | 6005 MOSGROEN | GESCHILDERD | NVT |  | 350400 |  | 303012 - GFK 5148 TLD 18W NV | 1 | 1987-01-01 | [11 empty] | 175200 |  |  | TLD Xtra 18W 830 | 1 | 2014-01-01 |  | 18W TLD 830 XTRA |  |  |  | 16000 | TL
2859 | 173879 | https://lms.nederlandslicht.nl/qr/report/173879 | 52 | 5.4638 | 1602626857 | 4457352773 | HOLLEWG |  |  | Oost | AMERONGEN | 1980-01-01 | Gemeente Utrechtse Heuvelrug |  |  |  | Gemeente Utrechtse Heuvelrug | In bedrijf | [5 empty] | Nacht | Bemeterd | [38 empty] | 26 - MAST 5,7 M ST VERL TYPE II (7,0 M) | 1 | 1980-01-01 |  | LM ST 7,0 CV EU1250/20/5 T60 ET Z N6005 | 7.00 | CILINDRISCH | STAAL | 6005 MOSGROEN | GESCHILDERD | NVT |  | 350400 |  | 324512 - SGS 203 SONT 50W NV | 1 | 2001-01-01 | [11 empty] | 175200 |  |  | SON-T PIA PLUS 50W E27 | 1 | 2014-01-01 |  | 50W SON-T PLUS |  |  |  | 12000 | SON
2860 | 173880 | https://lms.nederlandslicht.nl/qr/report/173880 | 52.0002 | 5.464 | 1602715957 | 4457574571 | HOLLEWG |  |  | Oost | AMERONGEN | 1986-01-01 | Gemeente Utrechtse Heuvelrug |  |  |  | Gemeente Utrechtse Heuvelrug | In bedrijf | [5 empty] | Nacht | Bemeterd | [38 empty] | 26 - MAST 5,7 M ST VERL TYPE II (7,0 M) | 1 | 1986-01-01 |  | LM ST 7,0 CV EU1250/20/5 T60 ET Z N6005 | 7.00 | CILINDRISCH | STAAL | 6005 MOSGROEN | GESCHILDERD | NVT |  | 350400 |  | 324512 - SGS 203 SONT 50W NV | 1 | 2001-01-01 | [11 empty] | 175200 |  |  | SON-T PIA PLUS 50W E27 | 1 | 2014-01-01 |  | 50W SON-T PLUS |  |  |  | 12000 | SON
12136 | 173881 | https://lms.nederlandslicht.nl/qr/report/173881 | 52.0019 | 5.4653 | 1603607957 | 4459518072 | HOLLEWG |  |  | Oost | AMERONGEN | 1988-01-01 | Gemeente Utrechtse Heuvelrug |  |  |  | Gemeente Utrechtse Heuvelrug | In bedrijf | [5 empty] | Nacht | Bemeterd | [38 empty] | 30 - MAST 6,0 M ST - EL TYPE 0 | 1 | 1988-01-01 |  | LM ST 6,0 CV EU1250/20/5 T60 ET Z N6005 | 6.00 | CILINDRISCH | STAAL | 6005 MOSGROEN | GESCHILDERD | NVT |  | 350400 |  | 302912 - LRB 303 TLD 18W NV | 1 | 1987-01-04 | [11 empty] | 175200 |  |  | TLD Xtra 18W 830 | 1 | 2014-01-01 |  | 18W TLD 830 XTRA |  |  |  | 16000 | TL
186871 | 173882 | https://lms.nederlandslicht.nl/qr/report/173882 | 52.0436 | 5.3775 | 1543343558 | 4505903476 | HOLLEWG |  |  | Oost | AMERONGEN | 2004-01-01 | Gemeente Utrechtse Heuvelrug |  |  |  | Gemeente Utrechtse Heuvelrug | In bedrijf | [5 empty] | Continue | Bemeterd | [38 empty] | 19 - MAST 4,0 M ST CONISCH | 1 | 2004-01-01 |  | PM ST 4,0 CO T60 ET M N6005 | 4.00 | CONISCH | STAAL | 6005 MOSGROEN | GESCHILDERD | NVT |  | 350400 |  | 322512 - 2000 PLL 24W HF NV RAL9005 | 1 | 2004-01-01 | [11 empty] | 175200 |  |  | PLL 24W 830 (HF) | 1 | 2014-01-01 |  | 24W PLL 830 |  |  | 24.00 | 16000 | PLL
186872 | 173883 | https://lms.nederlandslicht.nl/qr/report/173883 | 52.0436 | 5.3775 | 1543343658 | 4505903576 | HOLLEWG |  |  | Oost | AMERONGEN | 2004-01-01 | Gemeente Utrechtse Heuvelrug |  |  |  | Gemeente Utrechtse Heuvelrug | In bedrijf | [5 empty] | Continue | Bemeterd | [38 empty] | 19 - MAST 4,0 M ST CONISCH | 1 | 2004-01-01 |  | PM ST 4,0 CO T60 ET M N6005 | 4.00 | CONISCH | STAAL | 6005 MOSGROEN | GESCHILDERD | NVT |  | 350400 |  | 322512 - 2000 PLL 24W HF NV RAL9005 | 1 | 2004-01-01 | [11 empty] | 175200 |  |  | PLL 24W 830 (HF) | 1 | 2014-01-01 |  | 24W PLL 830 |  |  | 24.00 | 16000 | PLL
186873 | 173884 | https://lms.nederlandslicht.nl/qr/report/173884 | 52.0436 | 5.3775 | 1543343759 | 4505903676 | HOLLEWG |  |  | Oost | AMERONGEN | 2004-01-01 | Gemeente Utrechtse Heuvelrug |  |  |  | Gemeente Utrechtse Heuvelrug | In bedrijf | [5 empty] | Continue | Bemeterd | [38 empty] | 19 - MAST 4,0 M ST CONISCH | 1 | 2004-01-01 |  | PM ST 4,0 CO T60 ET M N6005 | 4.00 | CONISCH | STAAL | 6005 MOSGROEN | GESCHILDERD | NVT |  | 350400 |  | 322512 - 2000 PLL 24W HF NV RAL9005 | 1 | 2004-01-01 | [11 empty] | 175200 |  |  | PLL 24W 830 (HF) | 1 | 2014-01-01 |  | 24W PLL 830 |  |  | 24.00 | 16000 | PLL
186874 | 173885 | https://lms.nederlandslicht.nl/qr/report/173885 | 52.0436 | 5.3775 | 1543343859 | 4505903777 | HOLLEWG |  |  | Oost | AMERONGEN | 2004-01-01 | Gemeente Utrechtse Heuvelrug |  |  |  | Gemeente Utrechtse Heuvelrug | In bedrijf | [5 empty] | Continue | Bemeterd | [38 empty] | 19 - MAST 4,0 M ST CONISCH | 1 | 2004-01-01 |  | PM ST 4,0 CO T60 ET M N6005 | 4.00 | CONISCH | STAAL | 6005 MOSGROEN | GESCHILDERD | NVT |  | 350400 |  | 322512 - 2000 PLL 24W HF NV RAL9005 | 1 | 2004-01-01 | [11 empty] | 175200 |  |  | PLL 24W 830 (HF) | 1 | 2014-01-01 |  | 24W PLL 830 |  |  | 24.00 | 16000 | PLL
2082 | 173886 | https://lms.nederlandslicht.nl/qr/report/173886 | 52.0015 | 5.4564 | 1597537958 | 4459058874 | HUL |  |  | West | AMERONGEN | 1986-01-01 | Gemeente Utrechtse Heuvelrug |  |  |  | Gemeente Utrechtse Heuvelrug | In bedrijf | [5 empty] | Nacht | Bemeterd | [38 empty] | 30 - MAST 6,0 M ST - EL TYPE 0 | 1 | 1986-01-01 |  | LM ST 6,0 CV EU1250/20/5 T60 ET Z N6005 | 6.00 | CILINDRISCH | STAAL | 6005 MOSGROEN | GESCHILDERD | NVT |  | 350400 |  | 302912 - LRB 303 TLD 18W NV | 1 | 1987-09-04 | [11 empty] | 175200 |  |  | TLD Xtra 18W 830 | 1 | 2014-01-01 |  | 18W TLD 830 XTRA |  |  |  | 16000 | TL
2849 | 173887 | https://lms.nederlandslicht.nl/qr/report/173887 | 52.0013 | 5.4568 | 1597774657 | 4458870975 | HUL |  |  | West | AMERONGEN | 1981-01-01 | Gemeente Utrechtse Heuvelrug |  |  |  | Gemeente Utrechtse Heuvelrug | In bedrijf | [5 empty] | Nacht | Bemeterd | [38 empty] | 16 -MAST 4,0 M ST CON | 1 | 1981-01-01 |  | PM ST 4,0 CO T60 ET M N6005 | 4.00 | CONISCH | STAAL | 6005 MOSGROEN | GESCHILDERD | NVT |  | 350400 |  | 303012 - GFK 5148 TLD 18W NV | 1 | 1987-06-05 | [11 empty] | 175200 |  |  | TLD Xtra 18W 830 | 1 | 2014-01-01 |  | 18W TLD 830 XTRA |  |  |  | 16000 | TL
2850 | 173888 | https://lms.nederlandslicht.nl/qr/report/173888 | 52.0012 | 5.457 | 1597917757 | 4458711368 | HUL |  |  | West | AMERONGEN | 1981-01-01 | Gemeente Utrechtse Heuvelrug |  |  |  | Gemeente Utrechtse Heuvelrug | In bedrijf | [5 empty] | Nacht | Bemeterd | [38 empty] | 16 -MAST 4,0 M ST CON | 1 | 2020-10-13 |  | PM ST 4,0 CO T60 ET M N6005 | 4.00 | CONISCH | STAAL | 6005 MOSGROEN | GESCHILDERD | NVT |  | 350400 |  | 303012 - GFK 5148 TLD 18W NV | 1 | 1987-06-05 | [11 empty] | 175200 |  |  | TLD Xtra 18W 830 | 1 | 2014-01-01 |  | 18W TLD 830 XTRA |  |  |  | 16000 | TL
2851 | 173889 | https://lms.nederlandslicht.nl/qr/report/173889 | 52.0016 | 5.4566 | 1597636957 | 4459183977 | HUL |  |  | West | AMERONGEN | 1981-01-01 | Gemeente Utrechtse Heuvelrug |  |  |  | Gemeente Utrechtse Heuvelrug | In bedrijf | [5 empty] | Nacht | Bemeterd | [38 empty] | 16 -MAST 4,0 M ST CON | 1 | 1981-01-01 |  | PM ST 4,0 CO T60 ET M N6005 | 4.00 | CONISCH | STAAL | 6005 MOSGROEN | GESCHILDERD | NVT |  | 350400 |  | 303012 - GFK 5148 TLD 18W NV | 1 | 1987-06-05 | [11 empty] | 175200 |  |  | TLD Xtra 18W 830 | 1 | 2014-01-01 |  | 18W TLD 830 XTRA |  |  |  | 16000 | TL
1943 | 173890 | https://lms.nederlandslicht.nl/qr/report/173890 | 52.0017 | 5.4623 | 1601567558 | 4459274576 | IMKERLN |  |  | Oost | AMERONGEN | 1960-01-01 | Gemeente Utrechtse Heuvelrug |  |  |  | Gemeente Utrechtse Heuvelrug | In bedrijf | [5 empty] | Nacht | Bemeterd | [38 empty] | 828 - MAST 4,7 M ST TYPE I | 1 | 1960-01-01 |  | LM ST 6,0 CV EU1250/20/5 T60 ET N6005 | 6.00 | CILINDRISCH | STAAL | 6005 MOSGROEN | GESCHILDERD | NVT |  | 350400 |  | 302912 - LRB 303 TLD 18W NV | 1 | 1987-03-04 | [11 empty] | 175200 |  |  | TLD Xtra 18W 830 | 1 | 2014-01-01 |  | 18W TLD 830 XTRA |  |  |  | 16000 | TL
1944 | 173891 | https://lms.nederlandslicht.nl/qr/report/173891 | 52.002 | 5.4625 | 1601721757 | 4459553270 | IMKERLN |  |  | Oost | AMERONGEN | 1960-01-01 | Gemeente Utrechtse Heuvelrug |  |  |  | Gemeente Utrechtse Heuvelrug | In bedrijf | [5 empty] | Nacht | Bemeterd | [38 empty] | 828 - MAST 4,7 M ST TYPE I | 1 | 1960-01-01 |  | LM ST 6,0 CV EU1250/20/5 T60 ET N6005 | 6.00 | CILINDRISCH | STAAL | 6005 MOSGROEN | GESCHILDERD | NVT |  | 350400 |  | 302912 - LRB 303 TLD 18W NV | 1 | 1987-03-04 | [11 empty] | 175200 |  |  | TLD Xtra 18W 830 | 1 | 2014-01-01 |  | 18W TLD 830 XTRA |  |  |  | 16000 | TL
1945 | 173892 | https://lms.nederlandslicht.nl/qr/report/173892 | 52.0022 | 5.4628 | 1601882357 | 4459849872 | IMKERLN |  |  | Oost | AMERONGEN | 1960-01-01 | Gemeente Utrechtse Heuvelrug |  |  |  | Gemeente Utrechtse Heuvelrug | In bedrijf | [5 empty] | Nacht | Bemeterd | [38 empty] | 828 - MAST 4,7 M ST TYPE I | 1 | 1960-01-01 |  | LM ST 6,0 CV EU1250/20/5 T60 ET N6005 | 6.00 | CILINDRISCH | STAAL | 6005 MOSGROEN | GESCHILDERD | NVT |  | 350400 |  | 302912 - LRB 303 TLD 18W NV | 1 | 1987-03-04 | [11 empty] | 175200 |  |  | TLD Xtra 18W 830 | 1 | 2022-02-22 |  | 18W TLD 830 XTRA |  |  |  | 16000 | TL |  | Starter S10 | 1 | 2022-02-22 |  | Starter S10 | NVT | Starter
1684 | 173893 | https://lms.nederlandslicht.nl/qr/report/173893 | 51.9999 | 5.4596 | 1599697339 | 4457229403 | IMMINKSTR |  |  | Zuid | AMERONGEN | 1965-01-01 | Gemeente Utrechtse Heuvelrug |  |  |  | Gemeente Utrechtse Heuvelrug | In bedrijf | [5 empty] | Nacht | Bemeterd | [8 empty] | De Nood | [29 empty] | 64 - MAST 3,0 M GY ANTIEK | 1 | 1965-01-01 |  | SM GY 3,0 ANTIEK N6005 | 3.00 | ANTIEK | GIETIJZER | 6005 GROEN MOS | GESCHILDERD | NVT |  | 350400 |  | 201595 - ANTIEK MOD B PLTE 20W NV | 1 | 1965-01-01 | [11 empty] | 175200 |  |  | PLE 20W E27 | 1 | 2021-04-12 |  | 20W PLET |  |  |  | 8000 | PLL
2996 | 173894 | https://lms.nederlandslicht.nl/qr/report/173894 | 51.999 | 5.4585 | 1598982058 | 4456251774 | IMMINKSTR |  |  | Zuid | AMERONGEN | 1960-01-01 | Gemeente Utrechtse Heuvelrug |  |  |  | Gemeente Utrechtse Heuvelrug | In bedrijf | [5 empty] | Nacht | Bemeterd | [8 empty] | De Nood | [29 empty] | 64 - MAST 3,0 M GY ANTIEK | 1 | 1960-01-01 |  | SM GY 3,0 ANTIEK N6005 | 3.00 | ANTIEK | GIETIJZER | 6005 GROEN MOS | GESCHILDERD | NVT |  | 350400 |  | 200812 - ANTIEK MOD B PLTE 20W NV | 1 | 1974-01-01 | [11 empty] | 175200 |  |  | PLE 20W E27 | 1 | 2014-01-01 |  | 20W PLET |  |  |  | 8000 | PLL
2997 | 173895 | https://lms.nederlandslicht.nl/qr/report/173895 | 51.9991 | 5.4587 | 1599072358 | 4456417871 | IMMINKSTR |  |  | Zuid | AMERONGEN | 1960-01-01 | Gemeente Utrechtse Heuvelrug |  |  |  | Gemeente Utrechtse Heuvelrug | In bedrijf | [5 empty] | Nacht | Bemeterd | [8 empty] | De Nood | [29 empty] | 64 - MAST 3,0 M GY ANTIEK | 1 | 1960-01-01 |  | SM GY 3,0 ANTIEK N6005 | 3.00 | ANTIEK | GIETIJZER | 6005 GROEN MOS | GESCHILDERD | NVT |  | 350400 |  | 200812 - ANTIEK MOD B PLTE 20W NV | 1 | 1990-01-10 | [11 empty] | 175200 |  |  | PLE 20W E27 | 1 | 2020-10-12 |  | 20W PLET |  |  |  | 8000 | PLL
2998 | 173896 | https://lms.nederlandslicht.nl/qr/report/173896 | 51.9993 | 5.4588 | 1599185858 | 4456625578 | IMMINKSTR |  |  | Zuid | AMERONGEN | 1960-01-01 | Gemeente Utrechtse Heuvelrug |  |  |  | Gemeente Utrechtse Heuvelrug | In bedrijf | [5 empty] | Nacht | Bemeterd | [8 empty] | De Nood | [29 empty] | 64 - MAST 3,0 M GY ANTIEK | 1 | 1960-01-01 |  | SM GY 3,0 ANTIEK N6005 | 3.00 | ANTIEK | GIETIJZER | 6005 GROEN MOS | GESCHILDERD | NVT |  | 350400 |  | 200812 - ANTIEK MOD B PLTE 20W NV | 1 | 1974-01-01 | [11 empty] | 175200 |  |  | PLE 20W E27 | 1 | 2014-01-01 |  | 20W PLET |  |  |  | 8000 | PLL
2999 | 173897 | https://lms.nederlandslicht.nl/qr/report/173897 | 51.9995 | 5.4594 | 1599603958 | 4456811271 | IMMINKSTR |  |  | Zuid | AMERONGEN | 1960-01-01 | Gemeente Utrechtse Heuvelrug |  |  |  | Gemeente Utrechtse Heuvelrug | In bedrijf | [5 empty] | Nacht | Bemeterd | [8 empty] | De Nood | [29 empty] | 64 - MAST 3,0 M GY ANTIEK | 1 | 1960-01-01 |  | SM GY 3,0 ANTIEK N6005 | 3.00 | ANTIEK | GIETIJZER | 6005 GROEN MOS | GESCHILDERD | NVT |  | 350400 |  | 201595 - ANTIEK MOD B PLTE 20W NV | 1 | 1974-01-01 | [11 empty] | 175200 |  |  | PLE 20W E27 | 1 | 2014-01-01 |  | 20W PLET |  |  |  | 8000 | PLL
3100 | 173898 | https://lms.nederlandslicht.nl/qr/report/173898 | 51.9997 | 5.4596 | 1599714458 | 4457002577 | IMMINKSTR |  |  | Zuid | AMERONGEN | 1960-01-01 | Gemeente Utrechtse Heuvelrug |  |  |  | Gemeente Utrechtse Heuvelrug | In bedrijf | [5 empty] | Nacht | Bemeterd | [8 empty] | De Nood | [29 empty] | 64 - MAST 3,0 M GY ANTIEK | 1 | 1960-01-01 |  | SM GY 3,0 ANTIEK N6005 | 3.00 | ANTIEK | GIETIJZER | 6005 GROEN MOS | GESCHILDERD | NVT |  | 350400 |  | 201595 - ANTIEK MOD B PLTE 20W NV | 1 | 1974-01-01 | [11 empty] | 175200 |  |  | PLE 20W E27 | 1 | 2020-10-12 |  | 20W PLET |  |  |  | 8000 | PLL
110876 | 173902 | https://lms.nederlandslicht.nl/qr/report/173902 | 52.0002 | 5.46 | 1599974057 | 4457587074 | IMMINKSTR |  |  | Zuid | AMERONGEN | 1992-05-10 | Gemeente Utrechtse Heuvelrug |  |  |  | Gemeente Utrechtse Heuvelrug | In bedrijf | [5 empty] | Nacht | Bemeterd | [38 empty] | 1205 - MAST 7,0 M AL - EL | 1 | 1992-05-10 |  | LM AL 7,0 CV 1250/5 T60 TP | 7.00 | CILINDRISCH | ALUMINIUM | NVT | NVT | NVT |  | 350400 |  | 366412 - SGS 253 GB SONT 70W NV | 1 | 2001-01-01 | [11 empty] | 175200 |  |  | SON-T PIA PLUS 70W E E27 | 1 | 2014-01-01 |  | 70W SON-T PLUS |  |  |  | 12000 | SON
181052 | 173903 | https://lms.nederlandslicht.nl/qr/report/173903 | 52.0038 | 5.454 | 1595861427 | 4461630001 | INDUSTRIEWG |  |  | West | AMERONGEN | 2005-07-03 | Gemeente Utrechtse Heuvelrug |  |  |  | Gemeente Utrechtse Heuvelrug | In bedrijf | [5 empty] | Nacht | Bemeterd | [38 empty] | 230 - MAST 6 M ST - EL UITL 5 GR | 1 | 2005-07-03 |  | LM ST 6,0 CV EU125020/5 T60 ET Z N6005 | 6.00 | CILINDRISCH | STAAL | 6005 MOSGROEN | GESCHILDERD | NVT |  | 350400 |  | 323212 - 2551 PLL 36W HF NV | 1 | 2005-07-03 | [11 empty] | 175200 |  |  | PLL 36W 830 (HF) | 1 | 2014-01-01 |  | 36W PLL 830 |  |  | 36.00 | 16000 | PLL
2045 | 173904 | https://lms.nederlandslicht.nl/qr/report/173904 | 52.0028 | 5.4553 | 1596785557 | 4460482771 | INDUSTRIEWG N |  |  | West | AMERONGEN | 1965-01-01 | Gemeente Utrechtse Heuvelrug |  |  |  | Gemeente Utrechtse Heuvelrug | In bedrijf | [5 empty] | Nacht | Bemeterd | [38 empty] | 828 - MAST 4,7 M ST TYPE I | 1 | 1965-01-01 |  | LM ST 6,0 CV EU1250/20/5 T60 ET N6005 | 6.00 | CILINDRISCH | STAAL | 6005 MOSGROEN | GESCHILDERD | NVT |  | 350400 |  | 302912 - LRB 303 TLD 18W NV | 1 | 1987-09-04 | [11 empty] | 175200 |  |  | PLL 36W 830 (HF) | 1 | 2020-10-26 |  | 36W PLL 830 |  |  | 36.00 | 16000 | PLL
2046 | 173905 | https://lms.nederlandslicht.nl/qr/report/173905 | 52.0033 | 5.4549 | 1596455258 | 4461004271 | INDUSTRIEWG N |  |  | West | AMERONGEN | 1965-01-01 | Gemeente Utrechtse Heuvelrug |  |  |  | Gemeente Utrechtse Heuvelrug | In bedrijf | [5 empty] | Nacht | Bemeterd | [38 empty] | 828 - MAST 4,7 M ST TYPE I | 1 | 1965-01-01 |  | LM ST 6,0 CV EU1250/20/5 T60 ET N6005 | 6.00 | CILINDRISCH | STAAL | 6005 MOSGROEN | GESCHILDERD | NVT |  | 350400 |  | 302912 - LRB 303 TLD 18W NV | 1 | 1987-09-04 | [11 empty] | 175200 |  |  | TLD Xtra 18W 830 | 1 | 2014-01-01 |  | 18W TLD 830 XTRA |  |  |  | 16000 | TL
2047 | 173906 | https://lms.nederlandslicht.nl/qr/report/173906 | 52.0038 | 5.4552 | 1596695958 | 4461644674 | INDUSTRIEWG N |  |  | West | AMERONGEN | 1965-01-01 | Gemeente Utrechtse Heuvelrug |  |  |  | Gemeente Utrechtse Heuvelrug | In bedrijf | [5 empty] | Nacht | Bemeterd | [38 empty] | 828 - MAST 4,7 M ST TYPE I | 1 | 1965-01-01 |  | LM ST 6,0 CV EU1250/20/5 T60 ET N6005 | 6.00 | CILINDRISCH | STAAL | 6005 MOSGROEN | GESCHILDERD | NVT |  | 350400 |  | 302912 - LRB 303 TLD 18W NV | 1 | 1987-09-04 | [11 empty] | 175200 |  |  | TLD Xtra 18W 830 | 1 | 2014-01-01 |  | 18W TLD 830 XTRA |  |  |  | 16000 | TL
2051 | 173907 | https://lms.nederlandslicht.nl/qr/report/173907 | 52.0043 | 5.4572 | 1598040157 | 4462182772 | INDUSTRIEWG N |  |  | West | AMERONGEN | 1965-01-01 | Gemeente Utrechtse Heuvelrug |  |  |  | Gemeente Utrechtse Heuvelrug | In bedrijf | [5 empty] | Nacht | Bemeterd | [38 empty] | 879 - MAST 6,0 M ST - EL TYPE 0 | 1 | 1965-01-01 |  | LM ST 6,0 CV EU1250/20/5 T60 ET Z N6005 | 6.00 | CILINDRISCH | STAAL | 6005 MOSGROEN | GESCHILDERD | NVT |  | 350400 |  | 302912 - LRB 303 TLD 18W NV | 1 | 1987-10-04 | [11 empty] | 175200 |  |  | TLD Xtra 18W 830 | 1 | 2014-01-01 |  | 18W TLD 830 XTRA |  |  |  | 16000 | TL
62827 | 173909 | https://lms.nederlandslicht.nl/qr/report/173909 | 52.0047 | 5.4556 | 1596975958 | 4462633073 | INDUSTRIEWG N |  |  | West | AMERONGEN | 1990-01-01 | Gemeente Utrechtse Heuvelrug |  |  |  | Gemeente Utrechtse Heuvelrug | In bedrijf | [5 empty] | Nacht | Bemeterd | [38 empty] | 1999 - TUNNEL/GEVEL-BEVESTIGING | 1 | 1990-01-01 |  | TUNNELARMATUUR | 4.00 | NVT | THERMISCH VERZINKT | NVT | NVT | NVT |  | 350400 |  | 302912 - LRB 303 TLD 18W NV | 1 | 1992-01-01 | [11 empty] | 175200 |  |  | TLD Xtra 18W 830 | 1 | 2014-01-01 |  | 18W TLD 830 XTRA |  |  |  | 16000 | TL
110786 | 173910 | https://lms.nederlandslicht.nl/qr/report/173910 | 52.0044 | 5.4556 | 1596947558 | 4462245469 | INDUSTRIEWG N |  |  | West | AMERONGEN | 1992-01-09 | Gemeente Utrechtse Heuvelrug |  |  |  | Gemeente Utrechtse Heuvelrug | In bedrijf | [5 empty] | Nacht | Bemeterd | [38 empty] | 30 - MAST 6,0 M ST - EL TYPE 0 | 1 | 1992-01-09 |  | LM ST 6,0 CV EU1250/20/5 T60 ET Z N6005 | 6.00 | CILINDRISCH | STAAL | 6005 MOSGROEN | GESCHILDERD | NVT |  | 350400 |  | 302912 - LRB 303 TLD 18W NV | 1 | 1987-09-04 | [11 empty] | 175200 |  |  | TLD Xtra 18W 830 | 1 | 2014-01-01 |  | 18W TLD 830 XTRA |  |  |  | 16000 | TL
140177 | 173911 | https://lms.nederlandslicht.nl/qr/report/173911 | 52.0045 | 5.4563 | 1597415557 | 4462365770 | INDUSTRIEWG N |  |  | West | AMERONGEN | 1997-05-09 | Gemeente Utrechtse Heuvelrug |  |  |  | Gemeente Utrechtse Heuvelrug | In bedrijf | [5 empty] | Nacht | Bemeterd | [38 empty] | 230 - MAST 6 M ST - EL UITL 5 GR | 1 | 1997-05-09 |  | LM ST 6,0 CV EU125020/5 T60 ET Z N6005 | 6.00 | CILINDRISCH | STAAL | 6005 MOSGROEN | GESCHILDERD | NVT |  | 350400 |  | 302912 - LRB 303 TLD 18W NV | 1 | 1987-09-04 | [11 empty] | 175200 |  |  | TLD Xtra 18W 830 | 1 | 2014-01-01 |  | 18W TLD 830 XTRA |  |  |  | 16000 | TL
166688 | 173912 | https://lms.nederlandslicht.nl/qr/report/173912 | 52.0044 | 5.4567 | 1597705358 | 4462238568 | INDUSTRIEWG N |  |  | West | AMERONGEN | 2002-11-01 | Gemeente Utrechtse Heuvelrug |  |  |  | Gemeente Utrechtse Heuvelrug | In bedrijf | [5 empty] | Nacht | Bemeterd | [38 empty] | 230 - MAST 6 M ST - EL UITL 5 GR | 1 | 2002-11-01 |  | LM ST 6,0 CV EU125020/5 T60 ET Z N6005 | 6.00 | CILINDRISCH | STAAL | 6005 MOSGROEN | GESCHILDERD | NVT |  | 350400 |  | 302912 - LRB 303 TLD 18W NV | 1 | 1987-10-04 | [11 empty] | 175200 |  |  | TLD Xtra 18W 830 | 1 | 2014-01-01 |  | 18W TLD 830 XTRA |  |  |  | 16000 | TL
181038 | 173913 | https://lms.nederlandslicht.nl/qr/report/173913 | 52.0046 | 5.456 | 1597262488 | 4462460350 | INDUSTRIEWG N |  |  | West | AMERONGEN | 2005-07-03 | Gemeente Utrechtse Heuvelrug |  |  |  | Gemeente Utrechtse Heuvelrug | In bedrijf | [5 empty] | Nacht | Bemeterd | [38 empty] | 230 - MAST 6 M ST - EL UITL 5 GR | 1 | 2005-07-03 |  | LM ST 6,0 CV EU125020/5 T60 ET Z N6005 | 6.00 | CILINDRISCH | STAAL | 6005 MOSGROEN | GESCHILDERD | NVT |  | 350400 |  | 323212 - 2551 PLL 36W HF NV | 1 | 2005-07-03 | [11 empty] | 175200 |  |  | PLL 36W 830 (HF) | 1 | 2014-01-01 |  | 36W PLL 830 |  |  | 36.00 | 16000 | PLL
181039 | 173914 | https://lms.nederlandslicht.nl/qr/report/173914 | 52.0048 | 5.4561 | 1597327507 | 4462694275 | INDUSTRIEWG N |  |  | West | AMERONGEN | 2005-07-03 | Gemeente Utrechtse Heuvelrug |  |  |  | Gemeente Utrechtse Heuvelrug | In bedrijf | [5 empty] | Nacht | Bemeterd | [38 empty] | 230 - MAST 6 M ST - EL UITL 5 GR | 1 | 2005-07-03 |  | LM ST 6,0 CV EU125020/5 T60 ET Z N6005 | 6.00 | CILINDRISCH | STAAL | 6005 MOSGROEN | GESCHILDERD | NVT |  | 350400 |  | 323212 - 2551 PLL 36W HF NV | 1 | 2005-07-03 | [11 empty] | 175200 |  |  | PLL 36W 830 (HF) | 1 | 2014-01-01 |  | 36W PLL 830 |  |  | 36.00 | 16000 | PLL
2041 | 173915 | https://lms.nederlandslicht.nl/qr/report/173915 | 52.002 | 5.4545 | 1596222157 | 4459589168 | INDUSTRIEWG Z |  |  | West | AMERONGEN | 1965-01-01 | Gemeente Utrechtse Heuvelrug |  |  |  | Gemeente Utrechtse Heuvelrug | In bedrijf | [5 empty] | Nacht | Bemeterd | [38 empty] | 828 - MAST 4,7 M ST TYPE I | 1 | 1965-01-01 |  | LM ST 6,0 CV EU1250/20/5 T60 ET N6005 | 6.00 | CILINDRISCH | STAAL | 6005 MOSGROEN | GESCHILDERD | NVT |  | 350400 |  | IRIS 2550 1XPLL 24W R9005 EVSA | 1 | 2021-01-19 |  | IRIS 2550 1XPLL 24W R9005 EVSA | INDAL |  |  |  |  | 7035 LICHTGRIJS |  |  |  | 175200 |  |  | TLD Xtra 18W 830 | 1 | 2021-11-03 |  | 18W TLD 830 XTRA |  |  |  | 16000 | TL |  | Starter S10 | 1 | 2021-11-03 |  | Starter S10 | NVT | Starter
31319 | 173916 | https://lms.nederlandslicht.nl/qr/report/173916 | 52.0016 | 5.4551 | 1596601957 | 4459191275 | INDUSTRIEWG Z |  |  | West | AMERONGEN | 1988-03-11 | Gemeente Utrechtse Heuvelrug |  |  |  | Gemeente Utrechtse Heuvelrug | In bedrijf | [5 empty] | Nacht | Bemeterd | [38 empty] | 30 - MAST 6,0 M ST - EL TYPE 0 | 1 | 1988-03-11 |  | LM ST 6,0 CV EU1250/20/5 T60 ET Z N6005 | 6.00 | CILINDRISCH | STAAL | 6005 MOSGROEN | GESCHILDERD | NVT |  | 350400 |  | 302912 - LRB 303 TLD 18W NV | 1 | 1987-09-04 | [11 empty] | 175200 |  |  | TLD Xtra 18W 830 | 1 | 2014-01-01 |  | 18W TLD 830 XTRA |  |  |  | 16000 | TL
140176 | 173917 | https://lms.nederlandslicht.nl/qr/report/173917 | 52.0022 | 5.4539 | 1595790157 | 4459833769 | INDUSTRIEWG Z |  |  | West | AMERONGEN | 1997-05-09 | Gemeente Utrechtse Heuvelrug |  |  |  | Gemeente Utrechtse Heuvelrug | In bedrijf | [5 empty] | Nacht | Bemeterd | [38 empty] | 230 - MAST 6 M ST - EL UITL 5 GR | 1 | 1997-05-09 |  | LM ST 6,0 CV EU125020/5 T60 ET Z N6005 | 6.00 | CILINDRISCH | STAAL | 6005 MOSGROEN | GESCHILDERD | NVT |  | 350400 |  | 322312 - 2000 PLL 36W HF NV RAL9005 | 1 | 2003-01-01 | [11 empty] | 175200 |  |  | PLL 36W 830 (HF) | 1 | 2014-01-01 |  | 36W PLL 830 |  |  | 36.00 | 16000 | PLL
181040 | 173918 | https://lms.nederlandslicht.nl/qr/report/173918 | 52.0026 | 5.4533 | 1595416687 | 4460218667 | INDUSTRIEWG Z |  |  | West | AMERONGEN | 2005-07-03 | Gemeente Utrechtse Heuvelrug |  |  |  | Gemeente Utrechtse Heuvelrug | In bedrijf | [5 empty] | Nacht | Bemeterd | [38 empty] | 230 - MAST 6 M ST - EL UITL 5 GR | 1 | 2005-07-03 |  | LM ST 6,0 CV EU125020/5 T60 ET Z N6005 | 6.00 | CILINDRISCH | STAAL | 6005 MOSGROEN | GESCHILDERD | NVT |  | 350400 |  | 323212 - 2551 PLL 36W HF NV | 1 | 2005-07-03 | [11 empty] | 175200 |  |  | PLL 36W 830 (HF) | 1 | 2014-01-01 |  | 36W PLL 830 |  |  | 36.00 | 16000 | PLL
181041 | 173919 | https://lms.nederlandslicht.nl/qr/report/173919 | 52.0024 | 5.4536 | 1595573497 | 4460000145 | INDUSTRIEWG Z |  |  | West | AMERONGEN | 2005-07-03 | Gemeente Utrechtse Heuvelrug |  |  |  | Gemeente Utrechtse Heuvelrug | In bedrijf | [5 empty] | Nacht | Bemeterd | [38 empty] | 230 - MAST 6 M ST - EL UITL 5 GR | 1 | 2020-10-21 |  | LM ST 6,0 CV EU125020/5 T60 ET Z N6005 | 6.00 | CILINDRISCH | STAAL | 6005 MOSGROEN | GESCHILDERD | NVT |  | 350400 |  | 323212 - 2551 PLL 36W HF NV | 1 | 2011-03-01 | [11 empty] | 175200 |  |  | PLL 36W 830 (HF) | 1 | 2014-01-01 |  | 36W PLL 830 |  |  | 36.00 | 16000 | PLL
181043 | 173920 | https://lms.nederlandslicht.nl/qr/report/173920 | 52.0025 | 5.4538 | 1595743168 | 4460110679 | INDUSTRIEWG Z |  |  | West | AMERONGEN | 2005-07-03 | Gemeente Utrechtse Heuvelrug |  |  |  | Gemeente Utrechtse Heuvelrug | In bedrijf | [5 empty] | Nacht | Bemeterd | [38 empty] | 230 - MAST 6 M ST - EL UITL 5 GR | 1 | 2005-07-03 |  | LM ST 6,0 CV EU125020/5 T60 ET Z N6005 | 6.00 | CILINDRISCH | STAAL | 6005 MOSGROEN | GESCHILDERD | NVT |  | 350400 |  | 323212 - 2551 PLL 36W HF NV | 1 | 2005-07-03 | [11 empty] | 175200 |  |  | PLL 36W 830 (HF) | 1 | 2014-01-01 |  | 36W PLL 830 |  |  | 36.00 | 16000 | PLL
181044 | 173921 | https://lms.nederlandslicht.nl/qr/report/173921 | 52.0027 | 5.4541 | 1595933408 | 4460357480 | INDUSTRIEWG Z |  |  | West | AMERONGEN | 2006-01-01 | Gemeente Utrechtse Heuvelrug |  |  |  | Gemeente Utrechtse Heuvelrug | In bedrijf | [5 empty] | Nacht | Bemeterd | [38 empty] | 230 - MAST 6 M ST - EL UITL 5 GR | 1 | 2006-01-01 |  | LM ST 6,0 CV EU125020/5 T60 ET Z N6005 | 6.00 | CILINDRISCH | STAAL | 6005 MOSGROEN | GESCHILDERD | NVT |  | 350400 |  | 323212 - 2551 PLL 36W HF NV | 1 | 2005-07-03 | [11 empty] | 175200 |  |  | PLL 36W 830 (HF) | 1 | 2014-01-01 |  | 36W PLL 830 |  |  | 36.00 | 16000 | PLL
181045 | 173922 | https://lms.nederlandslicht.nl/qr/report/173922 | 52.0029 | 5.4542 | 1596010528 | 4460575994 | INDUSTRIEWG Z |  |  | West | AMERONGEN | 2005-07-03 | Gemeente Utrechtse Heuvelrug |  |  |  | Gemeente Utrechtse Heuvelrug | In bedrijf | [5 empty] | Nacht | Bemeterd | [38 empty] | 230 - MAST 6 M ST - EL UITL 5 GR | 1 | 2005-07-03 |  | LM ST 6,0 CV EU125020/5 T60 ET Z N6005 | 6.00 | CILINDRISCH | STAAL | 6005 MOSGROEN | GESCHILDERD | NVT |  | 350400 |  | 323212 - 2551 PLL 36W HF NV | 1 | 2006-11-12 | [11 empty] | 175200 |  |  | PLL 36W 830 (HF) | 1 | 2014-01-01 |  | 36W PLL 830 |  |  | 36.00 | 16000 | PLL
181046 | 173923 | https://lms.nederlandslicht.nl/qr/report/173923 | 52.003 | 5.4545 | 1596223950 | 4460733900 | INDUSTRIEWG Z |  |  | West | AMERONGEN | 2005-07-03 | Gemeente Utrechtse Heuvelrug |  |  |  | Gemeente Utrechtse Heuvelrug | In bedrijf | [5 empty] | Nacht | Bemeterd | [38 empty] | 230 - MAST 6 M ST - EL UITL 5 GR | 1 | 2005-07-03 |  | LM ST 6,0 CV EU125020/5 T60 ET Z N6005 | 6.00 | CILINDRISCH | STAAL | 6005 MOSGROEN | GESCHILDERD | NVT |  | 350400 |  | 323212 - 2551 PLL 36W HF NV | 1 | 2005-07-03 | [11 empty] | 175200 |  |  | PLL 36W 830 (HF) | 1 | 2014-01-01 |  | 36W PLL 830 |  |  | 36.00 | 16000 | PLL
181047 | 173924 | https://lms.nederlandslicht.nl/qr/report/173924 | 52.0032 | 5.4547 | 1596349867 | 4460889622 | INDUSTRIEWG Z |  |  | West | AMERONGEN | 2005-07-03 | Gemeente Utrechtse Heuvelrug |  |  |  | Gemeente Utrechtse Heuvelrug | In bedrijf | [5 empty] | Nacht | Bemeterd | [38 empty] | 230 - MAST 6 M ST - EL UITL 5 GR | 1 | 2005-07-03 |  | LM ST 6,0 CV EU125020/5 T60 ET Z N6005 | 6.00 | CILINDRISCH | STAAL | 6005 MOSGROEN | GESCHILDERD | NVT |  | 350400 |  | 323212 - 2551 PLL 36W HF NV | 1 | 2005-07-03 | [11 empty] | 175200 |  |  | PLL 36W 830 (HF) | 1 | 2014-01-01 |  | 36W PLL 830 |  |  | 36.00 | 16000 | PLL
211666 | 173925 | https://lms.nederlandslicht.nl/qr/report/173925 | 52.0028 | 5.4528 | 1595025928 | 4460545143 | INDUSTRIEWG Z |  |  | West | AMERONGEN | 2005-07-03 | Gemeente Utrechtse Heuvelrug |  |  |  | Gemeente Utrechtse Heuvelrug | In bedrijf | [5 empty] | Nacht | Bemeterd | [38 empty] | 230 - MAST 6 M ST - EL UITL 5 GR | 1 | 2005-07-03 |  | LM ST 6,0 CV EU125020/5 T60 ET Z N6005 | 6.00 | CILINDRISCH | STAAL | 6005 MOSGROEN | GESCHILDERD | NVT |  | 350400 |  | 323212 - 2551 PLL 36W HF NV | 1 | 2005-07-03 | [11 empty] | 175200 |  |  | PLL 36W 830 (HF) | 1 | 2021-11-03 |  | 36W PLL 830 |  |  | 36.00 | 16000 | PLL
211667 | 173926 | https://lms.nederlandslicht.nl/qr/report/173926 | 52.0027 | 5.4531 | 1595249587 | 4460354917 | INDUSTRIEWG Z |  |  | West | AMERONGEN | 2005-07-03 | Gemeente Utrechtse Heuvelrug |  |  |  | Gemeente Utrechtse Heuvelrug | In bedrijf | [5 empty] | Nacht | Bemeterd | [38 empty] | 230 - MAST 6 M ST - EL UITL 5 GR | 1 | 2005-07-03 |  | LM ST 6,0 CV EU125020/5 T60 ET Z N6005 | 6.00 | CILINDRISCH | STAAL | 6005 MOSGROEN | GESCHILDERD | NVT |  | 350400 |  | 323212 - 2551 PLL 36W HF NV | 1 | 2011-03-01 | [11 empty] | 175200 |  |  | PLL 36W 830 (HF) | 1 | 2014-01-01 |  | 36W PLL 830 |  |  | 36.00 | 16000 | PLL
1866 | 173927 | https://lms.nederlandslicht.nl/qr/report/173927 | 52.0019 | 5.4609 | 1600632657 | 4459494574 | IRENELN,PR |  |  | West | AMERONGEN | 1963-01-01 | Gemeente Utrechtse Heuvelrug |  |  |  | Gemeente Utrechtse Heuvelrug | In bedrijf | [5 empty] | Nacht | Bemeterd | [38 empty] | 828 - MAST 4,7 M ST TYPE I | 1 | 1963-01-01 |  | LM ST 6,0 CV EU1250/20/5 T60 ET N6005 | 6.00 | CILINDRISCH | STAAL | 6005 MOSGROEN | GESCHILDERD | NVT |  | 350400 |  | 302912 - LRB 303 TLD 18W NV | 1 | 1987-03-04 | [11 empty] | 175200 |  |  | TLD Xtra 18W 830 | 1 | 2018-10-25 |  | 18W TLD 830 XTRA |  |  |  | 16000 | TL
1867 | 173928 | https://lms.nederlandslicht.nl/qr/report/173928 | 52.0021 | 5.4604 | 1600283957 | 4459667972 | IRENELN,PR |  |  | West | AMERONGEN | 1986-01-01 | Gemeente Utrechtse Heuvelrug |  |  |  | Gemeente Utrechtse Heuvelrug | In bedrijf | [5 empty] | Nacht | Bemeterd | [38 empty] | 30 - MAST 6,0 M ST - EL TYPE 0 | 1 | 1986-01-01 |  | LM ST 6,0 CV EU1250/20/5 T60 ET Z N6005 | 6.00 | CILINDRISCH | STAAL | 6005 MOSGROEN | GESCHILDERD | NVT |  | 350400 |  | 302912 - LRB 303 TLD 18W NV | 1 | 1987-03-04 | [11 empty] | 175200 |  |  | TLD Xtra 18W 830 | 1 | 2014-01-01 |  | 18W TLD 830 XTRA |  |  |  | 16000 | TL
1868 | 173929 | https://lms.nederlandslicht.nl/qr/report/173929 | 52.0021 | 5.4599 | 1599945158 | 4459765671 | IRENELN,PR |  |  | West | AMERONGEN | 1963-01-01 | Gemeente Utrechtse Heuvelrug |  |  |  | Gemeente Utrechtse Heuvelrug | In bedrijf | [5 empty] | Nacht | Bemeterd | [38 empty] | 828 - MAST 4,7 M ST TYPE I | 1 | 1963-01-01 |  | LM ST 6,0 CV EU1250/20/5 T60 ET N6005 | 6.00 | CILINDRISCH | STAAL | 6005 MOSGROEN | GESCHILDERD | NVT |  | 350400 |  | 302912 - LRB 303 TLD 18W NV | 1 | 1987-03-04 | [11 empty] | 175200 |  |  | TLD Xtra 18W 830 | 1 | 2014-01-01 |  | 18W TLD 830 XTRA |  |  |  | 16000 | TL
1871 | 173930 | https://lms.nederlandslicht.nl/qr/report/173930 | 52.0029 | 5.4595 | 1599635257 | 4460605568 | IRENELN,PR |  |  | West | AMERONGEN | 1963-01-01 | Gemeente Utrechtse Heuvelrug |  |  |  | Gemeente Utrechtse Heuvelrug | In bedrijf | [5 empty] | Nacht | Bemeterd | [38 empty] | 879 - MAST 6,0 M ST - EL TYPE 0 | 1 | 1963-01-01 |  | LM ST 6,0 CV EU1250/20/5 T60 ET Z N6005 | 6.00 | CILINDRISCH | STAAL | 6005 MOSGROEN | GESCHILDERD | NVT |  | 350400 |  | 302912 - LRB 303 TLD 18W NV | 1 | 1987-03-04 | [11 empty] | 175200 |  |  | TLD Xtra 18W 830 | 1 | 2014-01-01 |  | 18W TLD 830 XTRA |  |  |  | 16000 | TL
1872 | 173931 | https://lms.nederlandslicht.nl/qr/report/173931 | 52.0027 | 5.4594 | 1599559658 | 4460372174 | IRENELN,PR |  |  | West | AMERONGEN | 1963-01-01 | Gemeente Utrechtse Heuvelrug |  |  |  | Gemeente Utrechtse Heuvelrug | In bedrijf | [5 empty] | Nacht | Bemeterd | [38 empty] | 879 - MAST 6,0 M ST - EL TYPE 0 | 1 | 1963-01-01 |  | LM ST 6,0 CV EU1250/20/5 T60 ET Z N6005 | 6.00 | CILINDRISCH | STAAL | 6005 MOSGROEN | GESCHILDERD | NVT |  | 350400 |  | 302912 - LRB 303 TLD 18W NV | 1 | 1987-03-04 | [11 empty] | 175200 |  |  | TLD Xtra 18W 830 | 1 | 2014-01-01 |  | 18W TLD 830 XTRA |  |  |  | 16000 | TL
2853 | 173932 | https://lms.nederlandslicht.nl/qr/report/173932 | 52.0016 | 5.46 | 1599997957 | 4459144071 | IRENELN,PR |  |  | West | AMERONGEN | 1963-01-01 | Gemeente Utrechtse Heuvelrug |  |  |  | Gemeente Utrechtse Heuvelrug | In bedrijf | [5 empty] | Nacht | Bemeterd | [38 empty] | 880 - MAST 4,0 M ST | 1 | 1963-01-01 |  | PM ST 4,0 CO T60 ET M N6005 | 4.00 | CONISCH | STAAL | 6005 MOSGROEN | GESCHILDERD | NVT |  | 350400 |  | 303012 - GFK 5148 TLD 18W NV | 1 | 1987-06-05 | [11 empty] | 175200 |  |  | TLD Xtra 18W 830 | 1 | 2014-01-01 |  | 18W TLD 830 XTRA |  |  |  | 16000 | TL
2854 | 173933 | https://lms.nederlandslicht.nl/qr/report/173933 | 52.0017 | 5.4601 | 1600046357 | 4459325570 | IRENELN,PR |  |  | West | AMERONGEN | 1963-01-01 | Gemeente Utrechtse Heuvelrug |  |  |  | Gemeente Utrechtse Heuvelrug | In bedrijf | [5 empty] | Nacht | Bemeterd | [38 empty] | 880 - MAST 4,0 M ST | 1 | 1963-01-01 |  | PM ST 4,0 CO T60 ET M N6005 | 4.00 | CONISCH | STAAL | 6005 MOSGROEN | GESCHILDERD | NVT |  | 350400 |  | 303012 - GFK 5148 TLD 18W NV | 1 | 1987-06-05 | [11 empty] | 175200 |  |  | TLD Xtra 18W 830 | 1 | 2014-01-01 |  | 18W TLD 830 XTRA |  |  |  | 16000 | TL
155703 | 173934 | https://lms.nederlandslicht.nl/qr/report/173934 | 52.0023 | 5.4595 | 1599629457 | 4459990674 | IRENELN,PR |  |  | West | AMERONGEN | 2001-01-01 | Gemeente Utrechtse Heuvelrug |  |  |  | Gemeente Utrechtse Heuvelrug | In bedrijf | [5 empty] | Nacht | Bemeterd | [38 empty] | 30 - MAST 6,0 M ST - EL TYPE 0 | 1 | 2001-01-01 |  | LM ST 6,0 CV EU1250/20/5 T60 ET Z N6005 | 6.00 | CILINDRISCH | STAAL | 6005 MOSGROEN | GESCHILDERD | NVT |  | 350400 |  | 302912 - LRB 303 TLD 18W NV | 1 | 1987-03-04 | [11 empty] | 175200 |  |  | TLD Xtra 18W 830 | 1 | 2014-01-01 |  | 18W TLD 830 XTRA |  |  |  | 16000 | TL
171428 | 173935 | https://lms.nederlandslicht.nl/qr/report/173935 | 52.0028 | 5.4577 | 1598435057 | 4460470275 | IRENELN,PR |  |  | West | AMERONGEN | 2003-07-05 | Gemeente Utrechtse Heuvelrug |  |  |  | Gemeente Utrechtse Heuvelrug | In bedrijf | [5 empty] | Nacht | Bemeterd | [38 empty] | 230 - MAST 6 M ST - EL UITL 5 GR | 1 | 2003-07-05 |  | LM ST 6,0 CV EU125020/5 T60 ET Z N6005 | 6.00 | CILINDRISCH | STAAL | 6005 MOSGROEN | GESCHILDERD | NVT |  | 350400 |  | 323112 - 2550 PLL 24W HF NV | 1 | 2010-05-03 | [11 empty] | 175200 |  |  | PLL 24W 840 (HF) | 1 | 2014-01-01 |  | 24W PLL | Philips |  | 24.00 | 16000 | PLL
171429 | 173936 | https://lms.nederlandslicht.nl/qr/report/173936 | 52.0026 | 5.4585 | 1598971957 | 4460240575 | IRENELN,PR |  |  | West | AMERONGEN | 2003-07-05 | Gemeente Utrechtse Heuvelrug |  |  |  | Gemeente Utrechtse Heuvelrug | In bedrijf | [5 empty] | Nacht | Bemeterd | [38 empty] | 230 - MAST 6 M ST - EL UITL 5 GR | 1 | 2003-07-05 |  | LM ST 6,0 CV EU125020/5 T60 ET Z N6005 | 6.00 | CILINDRISCH | STAAL | 6005 MOSGROEN | GESCHILDERD | NVT |  | 350400 |  | 323212 - 2551 PLL 36W HF NV | 1 | 2003-07-05 | [11 empty] | 175200 |  |  | PLL 36W 830 (HF) | 1 | 2014-01-01 |  | 36W PLL 830 |  |  | 36.00 | 16000 | PLL
171436 | 173937 | https://lms.nederlandslicht.nl/qr/report/173937 | 52.0026 | 5.4587 | 1599111057 | 4460231277 | IRENELN,PR |  |  | West | AMERONGEN | 2003-07-05 | Gemeente Utrechtse Heuvelrug |  |  |  | Gemeente Utrechtse Heuvelrug | In bedrijf | [5 empty] | Nacht | Bemeterd | [38 empty] | 230 - MAST 6 M ST - EL UITL 5 GR | 1 | 2003-07-05 |  | LM ST 6,0 CV EU125020/5 T60 ET Z N6005 | 6.00 | CILINDRISCH | STAAL | 6005 MOSGROEN | GESCHILDERD | NVT |  | 350400 |  | 323212 - 2551 PLL 36W HF NV | 1 | 2003-07-05 | [11 empty] | 175200 |  |  | PLL 36W 830 (HF) | 1 | 2014-01-01 |  | 36W PLL 830 |  |  | 36.00 | 16000 | PLL
171437 | 173938 | https://lms.nederlandslicht.nl/qr/report/173938 | 52.0029 | 5.4575 | 1598262158 | 4460613774 | IRENELN,PR |  |  | West | AMERONGEN | 2003-07-05 | Gemeente Utrechtse Heuvelrug |  |  |  | Gemeente Utrechtse Heuvelrug | In bedrijf | [5 empty] | Nacht | Bemeterd | [38 empty] | 230 - MAST 6 M ST - EL UITL 5 GR | 1 | 2021-12-14 |  | LM ST 6,0 CV EU125020/5 T60 ET Z N6005 | 6.00 | CILINDRISCH | STAAL | 6005 MOSGROEN | GESCHILDERD | NVT |  | 350400 |  | 323212 - 2551 PLL 36W HF NV | 1 | 2021-12-14 | [11 empty] | 175200 |  |  | PLL 36W 830 (HF) | 1 | 2021-12-14 |  | 36W PLL 830 |  |  | 36.00 | 16000 | PLL
171708 | 173939 | https://lms.nederlandslicht.nl/qr/report/173939 | 52.0024 | 5.4591 | 1599355457 | 4460029575 | IRENELN,PR |  |  | West | AMERONGEN | 2003-07-05 | Gemeente Utrechtse Heuvelrug |  |  |  | Gemeente Utrechtse Heuvelrug | In bedrijf | [5 empty] | Nacht | Bemeterd | [38 empty] | 230 - MAST 6 M ST - EL UITL 5 GR | 1 | 2003-07-05 |  | LM ST 6,0 CV EU125020/5 T60 ET Z N6005 | 6.00 | CILINDRISCH | STAAL | 6005 MOSGROEN | GESCHILDERD | NVT |  | 350400 |  | 323212 - 2551 PLL 36W HF NV | 1 | 2003-07-05 | [11 empty] | 175200 |  |  | PLL 36W 830 (HF) | 1 | 2021-02-02 |  | 36W PLL 830 |  |  | 36.00 | 16000 | PLL |  | HF-P 1 22-42 PL-T/C/L/TL5C | 1 | 2021-02-02 |  | HFP22-42 |  |  | 3.00 | 175200
171709 | 173940 | https://lms.nederlandslicht.nl/qr/report/173940 | 52.003 | 5.4571 | 1597984958 | 4460736668 | IRENELN,PR |  |  | West | AMERONGEN | 2003-07-05 | Gemeente Utrechtse Heuvelrug |  |  |  | Gemeente Utrechtse Heuvelrug | In bedrijf | [5 empty] | Nacht | Bemeterd | [38 empty] | 230 - MAST 6 M ST - EL UITL 5 GR | 1 | 2003-07-05 |  | LM ST 6,0 CV EU125020/5 T60 ET Z N6005 | 6.00 | CILINDRISCH | STAAL | 6005 MOSGROEN | GESCHILDERD | NVT |  | 350400 |  | 323212 - 2551 PLL 36W HF NV | 1 | 2003-07-05 | [11 empty] | 175200 |  |  | PLL 36W 830 (HF) | 1 | 2022-03-08 |  | 36W PLL 830 |  |  | 36.00 | 16000 | PLL
1912 | 173941 | https://lms.nederlandslicht.nl/qr/report/173941 | 52.0036 | 5.4634 | 1602336857 | 4461392569 | JACHTLN |  |  | Oost | AMERONGEN | 1973-01-01 | Gemeente Utrechtse Heuvelrug |  |  |  | Gemeente Utrechtse Heuvelrug | In bedrijf | [5 empty] | Nacht | Bemeterd | [38 empty] | 879 - MAST 6,0 M ST - EL TYPE 0 | 1 | 1973-01-01 |  | LM ST 6,0 CV EU1250/20/5 T60 ET Z N6005 | 6.00 | CILINDRISCH | STAAL | 6005 MOSGROEN | GESCHILDERD | NVT |  | 350400 |  | 302912 - LRB 303 TLD 18W NV | 1 | 1987-01-04 | [11 empty] | 175200 |  |  | TLD Xtra 18W 830 | 1 | 2014-01-01 |  | 18W TLD 830 XTRA |  |  |  | 16000 | TL
1913 | 173942 | https://lms.nederlandslicht.nl/qr/report/173942 | 52.0034 | 5.4637 | 1602536158 | 4461209671 | JACHTLN |  |  | Oost | AMERONGEN | 1981-01-01 | Gemeente Utrechtse Heuvelrug |  |  |  | Gemeente Utrechtse Heuvelrug | In bedrijf | [5 empty] | Nacht | Bemeterd | [38 empty] | 30 - MAST 6,0 M ST - EL TYPE 0 | 1 | 1981-01-01 |  | LM ST 6,0 CV EU1250/20/5 T60 ET Z N6005 | 6.00 | CILINDRISCH | STAAL | 6005 MOSGROEN | GESCHILDERD | NVT |  | 350400 |  | 302912 - LRB 303 TLD 18W NV | 1 | 1987-01-04 | [11 empty] | 175200 |  |  | TLD Xtra 18W 830 | 1 | 2014-01-01 |  | 18W TLD 830 XTRA |  |  |  | 16000 | TL
1914 | 173943 | https://lms.nederlandslicht.nl/qr/report/173943 | 52.0033 | 5.464 | 1602702958 | 4461055878 | JACHTLN |  |  | Oost | AMERONGEN | 1973-01-01 | Gemeente Utrechtse Heuvelrug |  |  |  | Gemeente Utrechtse Heuvelrug | In bedrijf | [5 empty] | Nacht | Bemeterd | [38 empty] | 879 - MAST 6,0 M ST - EL TYPE 0 | 1 | 1973-01-01 |  | LM ST 6,0 CV EU1250/20/5 T60 ET Z N6005 | 6.00 | CILINDRISCH | STAAL | 6005 MOSGROEN | GESCHILDERD | NVT |  | 350400 |  | 302912 - LRB 303 TLD 18W NV | 1 | 1987-01-04 | [11 empty] | 175200 |  |  | TLD Xtra 18W 830 | 1 | 2014-01-01 |  | 18W TLD 830 XTRA |  |  |  | 16000 | TL
1915 | 173944 | https://lms.nederlandslicht.nl/qr/report/173944 | 52.0031 | 5.4642 | 1602905957 | 4460865175 | JACHTLN |  |  | Oost | AMERONGEN | 1973-01-01 | Gemeente Utrechtse Heuvelrug |  |  |  | Gemeente Utrechtse Heuvelrug | In bedrijf | [5 empty] | Nacht | Bemeterd | [38 empty] | 879 - MAST 6,0 M ST - EL TYPE 0 | 1 | 1973-01-01 |  | LM ST 6,0 CV EU1250/20/5 T60 ET Z N6005 | 6.00 | CILINDRISCH | STAAL | 6005 MOSGROEN | GESCHILDERD | NVT |  | 350400 |  | 302912 - LRB 303 TLD 18W NV | 1 | 1987-01-04 | [11 empty] | 175200 |  |  | TLD Xtra 18W 830 | 1 | 2014-01-01 |  | 18W TLD 830 XTRA |  |  |  | 16000 | TL
1917 | 173945 | https://lms.nederlandslicht.nl/qr/report/173945 | 52.0028 | 5.4648 | 1603297457 | 4460507476 | JACHTLN |  |  | Oost | AMERONGEN | 1973-01-01 | Gemeente Utrechtse Heuvelrug |  |  |  | Gemeente Utrechtse Heuvelrug | In bedrijf | [5 empty] | Nacht | Bemeterd | [38 empty] | 879 - MAST 6,0 M ST - EL TYPE 0 | 1 | 1973-01-01 |  | LM ST 6,0 CV EU1250/20/5 T60 ET Z N6005 | 6.00 | CILINDRISCH | STAAL | 6005 MOSGROEN | GESCHILDERD | NVT |  | 350400 |  | 302912 - LRB 303 TLD 18W NV | 1 | 1987-01-04 | [11 empty] | 175200 |  |  | TLD Xtra 18W 830 | 1 | 2014-01-01 |  | 18W TLD 830 XTRA |  |  |  | 16000 | TL
1918 | 173946 | https://lms.nederlandslicht.nl/qr/report/173946 | 52.0026 | 5.4651 | 1603519757 | 4460311668 | JACHTLN |  |  | Oost | AMERONGEN | 2006-01-01 | Gemeente Utrechtse Heuvelrug |  |  |  | Gemeente Utrechtse Heuvelrug | In bedrijf | [5 empty] | Nacht | Bemeterd | [38 empty] | 230 - MAST 6 M ST - EL UITL 5 GR | 1 | 2006-01-01 |  | LM ST 6,0 CV EU125020/5 T60 ET Z N6005 | 6.00 | CILINDRISCH | STAAL | 6005 MOSGROEN | GESCHILDERD | NVT |  | 350400 |  | 302912 - LRB 303 TLD 18W NV | 1 | 1987-01-04 | [11 empty] | 175200 |  |  | TLD Xtra 18W 830 | 1 | 2014-01-01 |  | 18W TLD 830 XTRA |  |  |  | 16000 | TL
1919 | 173947 | https://lms.nederlandslicht.nl/qr/report/173947 | 52.0025 | 5.4655 | 1603793758 | 4460190670 | JACHTLN |  |  | Oost | AMERONGEN | 1973-01-01 | Gemeente Utrechtse Heuvelrug |  |  |  | Gemeente Utrechtse Heuvelrug | In bedrijf | [5 empty] | Nacht | Bemeterd | [38 empty] | 879 - MAST 6,0 M ST - EL TYPE 0 | 1 | 1973-01-01 |  | LM ST 6,0 CV EU1250/20/5 T60 ET Z N6005 | 6.00 | CILINDRISCH | STAAL | 6005 MOSGROEN | GESCHILDERD | NVT |  | 350400 |  | 302912 - LRB 303 TLD 18W NV | 1 | 1987-01-04 | [11 empty] | 175200 |  |  | TLD Xtra 18W 830 | 1 | 2014-01-01 |  | 18W TLD 830 XTRA |  |  |  | 16000 | TL
31320 | 173948 | https://lms.nederlandslicht.nl/qr/report/173948 | 52.003 | 5.4645 | 1603111858 | 4460695971 | JACHTLN |  |  | Oost | AMERONGEN | 1988-03-11 | Gemeente Utrechtse Heuvelrug |  |  |  | Gemeente Utrechtse Heuvelrug | In bedrijf | [5 empty] | Nacht | Bemeterd | [38 empty] | 30 - MAST 6,0 M ST - EL TYPE 0 | 1 | 1988-03-11 |  | LM ST 6,0 CV EU1250/20/5 T60 ET Z N6005 | 6.00 | CILINDRISCH | STAAL | 6005 MOSGROEN | GESCHILDERD | NVT |  | 350400 |  | 302912 - LRB 303 TLD 18W NV | 1 | 1987-01-04 | [11 empty] | 175200 |  |  | TLD Xtra 18W 830 | 1 | 2014-01-01 |  | 18W TLD 830 XTRA |  |  |  | 16000 | TL
164308 | 173949 | https://lms.nederlandslicht.nl/qr/report/173949 | 52.0038 | 5.4631 | 1602133157 | 4461581071 | JACHTLN |  |  | Oost | AMERONGEN | 2004-01-01 | Gemeente Utrechtse Heuvelrug |  |  |  | Gemeente Utrechtse Heuvelrug | In bedrijf | [5 empty] | Nacht | Bemeterd | [38 empty] | 879 - MAST 6,0 M ST - EL TYPE 0 | 1 | 2004-01-01 |  | LM ST 6,0 CV EU1250/20/5 T60 ET Z N6005 | 6.00 | CILINDRISCH | STAAL | 6005 MOSGROEN | GESCHILDERD | NVT |  | 350400 |  | 302912 - LRB 303 TLD 18W NV | 1 | 2019-02-05 | [11 empty] | 175200
1883 | 173950 | https://lms.nederlandslicht.nl/qr/report/173950 | 52.0048 | 5.4595 | 1599659857 | 4462742576 | JULIANALN,KON |  |  | West | AMERONGEN | 1965-01-01 | Gemeente Utrechtse Heuvelrug |  |  |  | Gemeente Utrechtse Heuvelrug | In bedrijf | [5 empty] | Nacht | Bemeterd | [38 empty] | 879 - MAST 6,0 M ST - EL TYPE 0 | 1 | 1965-01-01 |  | LM ST 6,0 CV EU1250/20/5 T60 ET Z N6005 | 6.00 | CILINDRISCH | STAAL | 6005 MOSGROEN | GESCHILDERD | NVT |  | 350400 |  | IRIS 2550 1XPLL 24W R9005 EVSA | 1 | 2020-11-09 |  | IRIS 2550 1XPLL 24W R9005 EVSA | INDAL |  |  |  |  | 7035 LICHTGRIJS |  |  |  | 175200 |  |  | PLL 24W 830 (HF) | 1 | 2020-11-09 |  | 24W PLL 830 |  |  | 24.00 | 16000 | PLL
1884 | 173951 | https://lms.nederlandslicht.nl/qr/report/173951 | 52.0046 | 5.4591 | 1599383857 | 4462461175 | JULIANALN,KON |  |  | West | AMERONGEN | 1965-01-01 | Gemeente Utrechtse Heuvelrug |  |  |  | Gemeente Utrechtse Heuvelrug | In bedrijf | [5 empty] | Nacht | Bemeterd | [38 empty] | 879 - MAST 6,0 M ST - EL TYPE 0 | 1 | 1965-01-01 |  | LM ST 6,0 CV EU1250/20/5 T60 ET Z N6005 | 6.00 | CILINDRISCH | STAAL | 6005 MOSGROEN | GESCHILDERD | NVT |  | 350400 |  | 302912 - LRB 303 TLD 18W NV | 1 | 1987-03-04 | [11 empty] | 175200 |  |  | TLD Xtra 18W 830 | 1 | 2014-01-01 |  | 18W TLD 830 XTRA |  |  |  | 16000 | TL
1885 | 173952 | https://lms.nederlandslicht.nl/qr/report/173952 | 52.0043 | 5.4588 | 1599147657 | 4462159277 | JULIANALN,KON |  |  | West | AMERONGEN | 1986-01-01 | Gemeente Utrechtse Heuvelrug |  |  |  | Gemeente Utrechtse Heuvelrug | In bedrijf | [5 empty] | Nacht | Bemeterd | [38 empty] | 30 - MAST 6,0 M ST - EL TYPE 0 | 1 | 1986-01-01 |  | LM ST 6,0 CV EU1250/20/5 T60 ET Z N6005 | 6.00 | CILINDRISCH | STAAL | 6005 MOSGROEN | GESCHILDERD | NVT |  | 350400 |  | 302912 - LRB 303 TLD 18W NV | 1 | 1987-03-04 | [11 empty] | 175200 |  |  | TLD Xtra 18W 830 | 1 | 2014-01-01 |  | 18W TLD 830 XTRA |  |  |  | 16000 | TL
2019 | 173953 | https://lms.nederlandslicht.nl/qr/report/173953 | 52.0027 | 5.4575 | 1598258858 | 4460403872 | JULIANALN,KON |  |  | West | AMERONGEN | 1985-01-01 | Gemeente Utrechtse Heuvelrug |  |  |  | Gemeente Utrechtse Heuvelrug | In bedrijf | [5 empty] | Nacht | Bemeterd | [38 empty] | 30 - MAST 6,0 M ST - EL TYPE 0 | 1 | 1985-01-01 |  | LM ST 6,0 CV EU1250/20/5 T60 ET Z N6005 | 6.00 | CILINDRISCH | STAAL | 6005 MOSGROEN | GESCHILDERD | NVT |  | 350400 |  | 323212 - 2551 PLL 36W HF NV | 1 | 2003-06-05 | [11 empty] | 175200 |  |  | PLL 36W 830 (HF) | 1 | 2021-02-23 |  | 36W PLL 830 |  |  | 36.00 | 16000 | PLL |  | EVSA PH 1 x PL-T/C/L/TL5C 22-42W VIERK | 1 | 2021-02-23 |  | HFP22-42 |  |  | 3.00 | 175200
2097 | 173954 | https://lms.nederlandslicht.nl/qr/report/173954 | 52.0024 | 5.4574 | 1598192857 | 4460100575 | JULIANALN,KON |  |  | West | AMERONGEN | 1986-01-01 | Gemeente Utrechtse Heuvelrug |  |  |  | Gemeente Utrechtse Heuvelrug | In bedrijf | [5 empty] | Nacht | Bemeterd | [38 empty] | 30 - MAST 6,0 M ST - EL TYPE 0 | 1 | 1986-01-01 |  | LM ST 6,0 CV EU1250/20/5 T60 ET Z N6005 | 6.00 | CILINDRISCH | STAAL | 6005 MOSGROEN | GESCHILDERD | NVT |  | 350400 |  | 323212 - 2551 PLL 36W HF NV | 1 | 2011-03-01 | [11 empty] | 175200 |  |  | PLL 36W 830 (HF) | 1 | 2021-10-04 |  | 36W PLL 830 |  |  | 36.00 | 16000 | PLL |  | EVSA PH 1 x PL-T/C/L/TL5C 22-42W VIERK | 1 | 2021-10-04 |  | HFP22-42 |  |  | 3.00 | 175200
11571 | 173955 | https://lms.nederlandslicht.nl/qr/report/173955 | 52.0022 | 5.4571 | 1598002557 | 4459834875 | JULIANALN,KON |  |  | West | AMERONGEN | 1988-01-01 | Gemeente Utrechtse Heuvelrug |  |  |  | Gemeente Utrechtse Heuvelrug | In bedrijf | [5 empty] | Nacht | Bemeterd | [38 empty] | 30 - MAST 6,0 M ST - EL TYPE 0 | 1 | 1988-01-01 |  | LM ST 6,0 CV EU1250/20/5 T60 ET Z N6005 | 6.00 | CILINDRISCH | STAAL | 6005 MOSGROEN | GESCHILDERD | NVT |  | 350400 |  | 323212 - 2551 PLL 36W HF NV | 1 | 2003-06-05 | [11 empty] | 175200 |  |  | PLL 36W 830 (HF) | 1 | 2022-01-04 |  | 36W PLL 830 |  |  | 36.00 | 16000 | PLL
12139 | 173956 | https://lms.nederlandslicht.nl/qr/report/173956 | 52.0029 | 5.4578 | 1598453557 | 4460638570 | JULIANALN,KON |  |  | West | AMERONGEN | 1988-01-01 | Gemeente Utrechtse Heuvelrug |  |  |  | Gemeente Utrechtse Heuvelrug | In bedrijf | [5 empty] | Nacht | Bemeterd | [38 empty] | 30 - MAST 6,0 M ST - EL TYPE 0 | 1 | 1988-01-01 |  | LM ST 6,0 CV EU1250/20/5 T60 ET Z N6005 | 6.00 | CILINDRISCH | STAAL | 6005 MOSGROEN | GESCHILDERD | NVT |  | 350400 |  | 323212 - 2551 PLL 36W HF NV | 1 | 2011-05-07 | [11 empty] | 175200 |  |  | PLL 36W 830 (HF) | 1 | 2019-12-17 |  | 36W PLL 830 |  |  | 36.00 | 16000 | PLL
97266 | 173957 | https://lms.nederlandslicht.nl/qr/report/173957 | 52.0039 | 5.4583 | 1598822057 | 4461669378 | JULIANALN,KON |  |  | West | AMERONGEN | 2003-01-01 | Gemeente Utrechtse Heuvelrug |  |  |  | Gemeente Utrechtse Heuvelrug | In bedrijf | [5 empty] | Nacht | Bemeterd | [38 empty] | 230 - MAST 6 M ST - EL UITL 5 GR | 1 | 2003-01-01 |  | LM ST 6,0 CV EU125020/5 T60 ET Z N6005 | 6.00 | CILINDRISCH | STAAL | 6005 MOSGROEN | GESCHILDERD | NVT |  | 350400 |  | 302912 - LRB 303 TLD 18W NV | 1 | 2003-01-01 | [11 empty] | 175200 |  |  | TLD Xtra 18W 840 | 1 | 2014-01-01 |  | 18W TLD |  |  |  | 16000 | TL
111139 | 173958 | https://lms.nederlandslicht.nl/qr/report/173958 | 52.0436 | 5.3775 | 1543347558 | 4505907470 | JULIANALN,KON |  |  | West | AMERONGEN | 2011-03-01 | Gemeente Utrechtse Heuvelrug |  |  |  | Gemeente Utrechtse Heuvelrug | In bedrijf | [5 empty] | Nacht | Bemeterd | [38 empty] | 30 - MAST 6,0 M ST - EL TYPE 0 | 1 | 2011-03-01 |  | LM ST 6,0 CV EU1250/20/5 T60 ET Z N6005 | 6.00 | CILINDRISCH | STAAL | 6005 MOSGROEN | GESCHILDERD | NVT |  | 350400 |  | 323212 - 2551 PLL 36W HF NV | 1 | 2011-03-01 | [11 empty] | 175200 |  |  | PLL 36W 830 (HF) | 1 | 2014-01-01 |  | 36W PLL 830 |  |  | 36.00 | 16000 | PLL
111141 | 173959 | https://lms.nederlandslicht.nl/qr/report/173959 | 52.0019 | 5.457 | 1597934358 | 4459510370 | JULIANALN,KON |  |  | West | AMERONGEN | 2005-01-01 | Gemeente Utrechtse Heuvelrug |  |  |  | Gemeente Utrechtse Heuvelrug | In bedrijf | [5 empty] | Continue | Bemeterd | [38 empty] | 230 - MAST 6 M ST - EL UITL 5 GR | 1 | 2005-01-01 |  | LM ST 6,0 CV EU125020/5 T60 ET Z N6005 | 6.00 | CILINDRISCH | STAAL | 6005 MOSGROEN | GESCHILDERD | NVT |  | 350400 |  | 323212 - 2551 PLL 36W HF NV | 1 | 2005-01-01 | [11 empty] | 175200 |  |  | PLL 36W 830 (HF) | 1 | 2014-01-01 |  | 36W PLL 830 |  |  | 36.00 | 16000 | PLL
153792 | 173960 | https://lms.nederlandslicht.nl/qr/report/173960 | 52.0033 | 5.4579 | 1598530558 | 4461023074 | JULIANALN,KON |  |  | West | AMERONGEN | 2000-12-12 | Gemeente Utrechtse Heuvelrug |  |  |  | Gemeente Utrechtse Heuvelrug | In bedrijf | [5 empty] | Nacht | Bemeterd | [38 empty] | 30 - MAST 6,0 M ST - EL TYPE 0 | 1 | 2000-12-12 |  | LM ST 6,0 CV EU1250/20/5 T60 ET Z N6005 | 6.00 | CILINDRISCH | STAAL | 6005 MOSGROEN | GESCHILDERD | NVT |  | 350400 |  | 323212 - 2551 PLL 36W HF NV | 1 | 2000-12-12 | [11 empty] | 175200 |  |  | PLL 36W 830 (HF) | 1 | 2021-10-04 |  | 36W PLL 830 |  |  | 36.00 | 16000 | PLL
167916 | 173961 | https://lms.nederlandslicht.nl/qr/report/173961 | 52.0031 | 5.4579 | 1598540457 | 4460788174 | JULIANALN,KON |  |  | West | AMERONGEN | 2002-11-06 | Gemeente Utrechtse Heuvelrug |  |  |  | Gemeente Utrechtse Heuvelrug | In bedrijf | [5 empty] | Nacht | Bemeterd | [38 empty] | 19 - MAST 4,0 M ST CONISCH | 1 | 2002-11-06 |  | PM ST 4,0 CO T60 ET M N6005 | 4.00 | CONISCH | STAAL | 6005 MOSGROEN | GESCHILDERD | NVT |  | 350400 |  | 322512 - 2000 PLL 24W HF NV RAL9005 | 1 | 2002-11-06 | [11 empty] | 175200 |  |  | PLL 24W 830 (HF) | 1 | 2021-05-21 |  | 24W PLL 830 |  |  | 24.00 | 16000 | PLL |  | HF-P 1 22-42 PL-T/C/L/TL5C | 1 | 2021-05-21 |  | HFP22-42 |  |  | 3.00 | 175200
41392 | 173962 | https://lms.nederlandslicht.nl/qr/report/173962 | 52.0034 | 5.4682 | 1605650657 | 4461190471 | KEPPELLN,DS |  |  | Oost | AMERONGEN | 1989-01-01 | Gemeente Utrechtse Heuvelrug |  |  |  | Gemeente Utrechtse Heuvelrug | In bedrijf | [5 empty] | Nacht | Bemeterd | [38 empty] | 19 - MAST 4,0 M ST CONISCH | 1 | 1989-01-01 |  | PM ST 4,0 CO T60 ET M N6005 | 4.00 | CONISCH | STAAL | 6005 MOSGROEN | GESCHILDERD | NVT |  | 350400 |  | 303012 - GFK 5148 TLD 18W NV | 1 | 1989-01-01 | [11 empty] | 175200 |  |  | TLD Xtra 18W 830 | 1 | 2014-01-01 |  | 18W TLD 830 XTRA |  |  |  | 16000 | TL
41393 | 173963 | https://lms.nederlandslicht.nl/qr/report/173963 | 52.0035 | 5.4681 | 1605517357 | 4461306375 | KEPPELLN,DS |  |  | Oost | AMERONGEN | 1989-01-01 | Gemeente Utrechtse Heuvelrug |  |  |  | Gemeente Utrechtse Heuvelrug | In bedrijf | [5 empty] | Nacht | Bemeterd | [38 empty] | 19 - MAST 4,0 M ST CONISCH | 1 | 1989-01-01 |  | PM ST 4,0 CO T60 ET M N6005 | 4.00 | CONISCH | STAAL | 6005 MOSGROEN | GESCHILDERD | NVT |  | 350400 |  | 303012 - GFK 5148 TLD 18W NV | 1 | 1989-01-01 | [11 empty] | 175200 |  |  | TLD Xtra 18W 830 | 1 | 2020-06-05 |  | 18W TLD 830 XTRA |  |  |  | 16000 | TL |  | Starter S10 | 1 | 2020-06-05 |  | Starter S10 | NVT | Starter
41394 | 173964 | https://lms.nederlandslicht.nl/qr/report/173964 | 52.0036 | 5.4678 | 1605361457 | 4461438175 | KEPPELLN,DS |  |  | Oost | AMERONGEN | 1989-01-01 | Gemeente Utrechtse Heuvelrug |  |  |  | Gemeente Utrechtse Heuvelrug | In bedrijf | [5 empty] | Nacht | Bemeterd | [38 empty] | 19 - MAST 4,0 M ST CONISCH | 1 | 1989-01-01 |  | PM ST 4,0 CO T60 ET M N6005 | 4.00 | CONISCH | STAAL | 6005 MOSGROEN | GESCHILDERD | NVT |  | 350400 |  | 303012 - GFK 5148 TLD 18W NV | 1 | 1989-01-01 | [11 empty] | 175200 |  |  | TLD Xtra 18W 830 | 1 | 2014-01-01 |  | 18W TLD 830 XTRA |  |  |  | 16000 | TL
41395 | 173965 | https://lms.nederlandslicht.nl/qr/report/173965 | 52.0037 | 5.4676 | 1605209257 | 4461540575 | KEPPELLN,DS |  |  | Oost | AMERONGEN | 1989-01-01 | Gemeente Utrechtse Heuvelrug |  |  |  | Gemeente Utrechtse Heuvelrug | In bedrijf | [5 empty] | Nacht | Bemeterd | [38 empty] | 19 - MAST 4,0 M ST CONISCH | 1 | 1989-01-01 |  | PM ST 4,0 CO T60 ET M N6005 | 4.00 | CONISCH | STAAL | 6005 MOSGROEN | GESCHILDERD | NVT |  | 350400 |  | 303012 - GFK 5148 TLD 18W NV | 1 | 1989-01-01 | [11 empty] | 175200 |  |  | TLD Xtra 18W 830 | 1 | 2014-01-01 |  | 18W TLD 830 XTRA |  |  |  | 16000 | TL
41496 | 173966 | https://lms.nederlandslicht.nl/qr/report/173966 | 52.0032 | 5.4685 | 1605808457 | 4460995969 | KEPPELLN,DS |  |  | Oost | AMERONGEN | 1989-01-01 | Gemeente Utrechtse Heuvelrug |  |  |  | Gemeente Utrechtse Heuvelrug | In bedrijf | [5 empty] | Nacht | Bemeterd | [38 empty] | 19 - MAST 4,0 M ST CONISCH | 1 | 1989-01-01 |  | PM ST 4,0 CO T60 ET M N6005 | 4.00 | CONISCH | STAAL | 6005 MOSGROEN | GESCHILDERD | NVT |  | 350400 |  | 303012 - GFK 5148 TLD 18W NV | 1 | 1989-01-01 | [11 empty] | 175200 |  |  | TLD Xtra 18W 830 | 1 | 2014-01-01 |  | 18W TLD 830 XTRA |  |  |  | 16000 | TL
41497 | 173967 | https://lms.nederlandslicht.nl/qr/report/173967 | 52.0038 | 5.4673 | 1605024757 | 4461645275 | KEPPELLN,DS |  |  | Oost | AMERONGEN | 1989-01-01 | Gemeente Utrechtse Heuvelrug |  |  |  | Gemeente Utrechtse Heuvelrug | In bedrijf | [5 empty] | Nacht | Bemeterd | [38 empty] | 19 - MAST 4,0 M ST CONISCH | 1 | 1989-01-01 |  | PM ST 4,0 CO T60 ET M N6005 | 4.00 | CONISCH | STAAL | 6005 MOSGROEN | GESCHILDERD | NVT |  | 350400 |  | Industria 2000-PL-L 24 | 1 | 2021-11-03 | [14 empty] | PLL 24W 830 (HF) | 1 | 2021-11-03 |  | 24W PLL 830 |  |  | 24.00 | 16000 | PLL
57243 | 173968 | https://lms.nederlandslicht.nl/qr/report/173968 | 52.004 | 5.4691 | 1606213057 | 4461843574 | KEPPELLN,DS |  |  | Oost | AMERONGEN | 1991-05-04 | Gemeente Utrechtse Heuvelrug |  |  |  | Gemeente Utrechtse Heuvelrug | In bedrijf | [5 empty] | Nacht | Bemeterd | [38 empty] | 19 - MAST 4,0 M ST CONISCH | 1 | 1991-05-04 |  | PM ST 4,0 CO T60 ET M N6005 | 4.00 | CONISCH | STAAL | 6005 MOSGROEN | GESCHILDERD | NVT |  | 350400 |  | 303012 - GFK 5148 TLD 18W NV | 1 | 1991-05-04 | [11 empty] | 175200 |  |  | TLD Xtra 18W 830 | 1 | 2014-01-01 |  | 18W TLD 830 XTRA |  |  |  | 16000 | TL
57244 | 173969 | https://lms.nederlandslicht.nl/qr/report/173969 | 52.0038 | 5.469 | 1606195357 | 4461668768 | KEPPELLN,DS |  |  | Oost | AMERONGEN | 1991-05-04 | Gemeente Utrechtse Heuvelrug |  |  |  | Gemeente Utrechtse Heuvelrug | In bedrijf | [5 empty] | Nacht | Bemeterd | [38 empty] | 19 - MAST 4,0 M ST CONISCH | 1 | 1991-05-04 |  | PM ST 4,0 CO T60 ET M N6005 | 4.00 | CONISCH | STAAL | 6005 MOSGROEN | GESCHILDERD | NVT |  | 350400 |  | 303012 - GFK 5148 TLD 18W NV | 1 | 1991-05-04 | [11 empty] | 175200 |  |  | TLD Xtra 18W 830 | 1 | 2021-11-17 |  | 18W TLD 830 XTRA |  |  |  | 16000 | TL |  | Starter S10 | 1 | 2021-11-17 |  | Starter S10 | NVT | Starter
57245 | 173970 | https://lms.nederlandslicht.nl/qr/report/173970 | 52.0036 | 5.4688 | 1606038857 | 4461404176 | KEPPELLN,DS |  |  | Oost | AMERONGEN | 1991-05-04 | Gemeente Utrechtse Heuvelrug |  |  |  | Gemeente Utrechtse Heuvelrug | In bedrijf | [5 empty] | Nacht | Bemeterd | [38 empty] | 19 - MAST 4,0 M ST CONISCH | 1 | 1991-05-04 |  | PM ST 4,0 CO T60 ET M N6005 | 4.00 | CONISCH | STAAL | 6005 MOSGROEN | GESCHILDERD | NVT |  | 350400 |  | 303012 - GFK 5148 TLD 18W NV | 1 | 1991-05-04 | [11 empty] | 175200 |  |  | TLD Xtra 18W 830 | 1 | 2014-01-01 |  | 18W TLD 830 XTRA |  |  |  | 16000 | TL
57246 | 173971 | https://lms.nederlandslicht.nl/qr/report/173971 | 52.0035 | 5.4687 | 1605971657 | 4461239573 | KEPPELLN,DS |  |  | Oost | AMERONGEN | 1991-05-04 | Gemeente Utrechtse Heuvelrug |  |  |  | Gemeente Utrechtse Heuvelrug | In bedrijf | [5 empty] | Nacht | Bemeterd | [38 empty] | 19 - MAST 4,0 M ST CONISCH | 1 | 1991-05-04 |  | PM ST 4,0 CO T60 ET M N6005 | 4.00 | CONISCH | STAAL | 6005 MOSGROEN | GESCHILDERD | NVT |  | 350400 |  | 303012 - GFK 5148 TLD 18W NV | 1 | 1991-05-04 | [11 empty] | 175200 |  |  | TLD Xtra 18W 830 | 1 | 2014-01-01 |  | 18W TLD 830 XTRA |  |  |  | 16000 | TL
57247 | 173972 | https://lms.nederlandslicht.nl/qr/report/173972 | 52.0042 | 5.4691 | 1606245657 | 4462065770 | KEPPELLN,DS |  |  | Oost | AMERONGEN | 1991-08-04 | Gemeente Utrechtse Heuvelrug |  |  |  | Gemeente Utrechtse Heuvelrug | In bedrijf | [5 empty] | Nacht | Bemeterd | [38 empty] | 19 - MAST 4,0 M ST CONISCH | 1 | 1991-08-04 |  | PM ST 4,0 CO T60 ET M N6005 | 4.00 | CONISCH | STAAL | 6005 MOSGROEN | GESCHILDERD | NVT |  | 350400 |  | 303012 - GFK 5148 TLD 18W NV | 1 | 1991-08-04 | [11 empty] | 175200 |  |  | TLD Xtra 18W 830 | 1 | 2014-01-01 |  | 18W TLD 830 XTRA |  |  |  | 16000 | TL
57248 | 173973 | https://lms.nederlandslicht.nl/qr/report/173973 | 52.0044 | 5.4691 | 1606208157 | 4462243373 | KEPPELLN,DS |  |  | Oost | AMERONGEN | 1991-08-04 | Gemeente Utrechtse Heuvelrug |  |  |  | Gemeente Utrechtse Heuvelrug | In bedrijf | [5 empty] | Nacht | Bemeterd | [38 empty] | 19 - MAST 4,0 M ST CONISCH | 1 | 1991-08-04 |  | PM ST 4,0 CO T60 ET M N6005 | 4.00 | CONISCH | STAAL | 6005 MOSGROEN | GESCHILDERD | NVT |  | 350400 |  | 303012 - GFK 5148 TLD 18W NV | 1 | 1991-08-04 | [11 empty] | 175200 |  |  | TLD Xtra 18W 830 | 1 | 2014-01-01 |  | 18W TLD 830 XTRA |  |  |  | 16000 | TL
57249 | 173974 | https://lms.nederlandslicht.nl/qr/report/173974 | 52.0045 | 5.4688 | 1606038557 | 4462382877 | KEPPELLN,DS |  |  | Oost | AMERONGEN | 1991-08-04 | Gemeente Utrechtse Heuvelrug |  |  |  | Gemeente Utrechtse Heuvelrug | In bedrijf | [5 empty] | Nacht | Bemeterd | [38 empty] | 19 - MAST 4,0 M ST CONISCH | 1 | 1991-08-04 |  | PM ST 4,0 CO T60 ET M N6005 | 4.00 | CONISCH | STAAL | 6005 MOSGROEN | GESCHILDERD | NVT |  | 350400 |  | 303012 - GFK 5148 TLD 18W NV | 1 | 1991-08-04 | [11 empty] | 175200 |  |  | TLD Xtra 18W 830 | 1 | 2014-01-01 |  | 18W TLD 830 XTRA |  |  |  | 16000 | TL
64048 | 173975 | https://lms.nederlandslicht.nl/qr/report/173975 | 52.0046 | 5.4685 | 1605834557 | 4462517670 | KEPPELLN,DS |  |  | Oost | AMERONGEN | 1991-08-04 | Gemeente Utrechtse Heuvelrug |  |  |  | Gemeente Utrechtse Heuvelrug | In bedrijf | [5 empty] | Nacht | Bemeterd | [38 empty] | 19 - MAST 4,0 M ST CONISCH | 1 | 1991-08-04 |  | PM ST 4,0 CO T60 ET M N6005 | 4.00 | CONISCH | STAAL | 6005 MOSGROEN | GESCHILDERD | NVT |  | 350400 |  | 303012 - GFK 5148 TLD 18W NV | 1 | 1991-08-04 | [11 empty] | 175200 |  |  | TLD Xtra 18W 830 | 1 | 2014-01-01 |  | 18W TLD 830 XTRA |  |  |  | 16000 | TL
64049 | 173976 | https://lms.nederlandslicht.nl/qr/report/173976 | 52.0047 | 5.4683 | 1605695858 | 4462613675 | KEPPELLN,DS |  |  | Oost | AMERONGEN | 1991-08-04 | Gemeente Utrechtse Heuvelrug |  |  |  | Gemeente Utrechtse Heuvelrug | In bedrijf | [5 empty] | Nacht | Bemeterd | [38 empty] | 19 - MAST 4,0 M ST CONISCH | 1 | 1991-08-04 |  | PM ST 4,0 CO T60 ET M N6005 | 4.00 | CONISCH | STAAL | 6005 MOSGROEN | GESCHILDERD | NVT |  | 350400 |  | 303012 - GFK 5148 TLD 18W NV | 1 | 1991-08-04 | [11 empty] | 175200 |  |  | TLD Xtra 18W 830 | 1 | 2014-01-01 |  | 18W TLD 830 XTRA |  |  |  | 16000 | TL
2875 | 173978 | https://lms.nederlandslicht.nl/qr/report/173978 | 52.0055 | 5.4673 | 1604990258 | 4463528976 | KERKELAND |  |  | Oost | AMERONGEN | 1985-01-01 | Gemeente Utrechtse Heuvelrug |  |  |  | Gemeente Utrechtse Heuvelrug | In bedrijf | [5 empty] | Nacht | Bemeterd | [38 empty] | 13 - MAST 3,5 M ST CON | 1 | 1985-01-01 |  | PM ST 3,5 CO T60 ET M N6005 | 3.50 | CONISCH | STAAL | 6005 MOSGROEN | GESCHILDERD | NVT |  | 350400 |  | 303112 - 2050 TLD 18W NV | 1 | 1991-01-01 | [11 empty] | 175200 |  |  | TLD Xtra 18W 830 | 1 | 2014-01-01 |  | 18W TLD 830 XTRA |  |  |  | 16000 | TL
2877 | 173979 | https://lms.nederlandslicht.nl/qr/report/173979 | 52.0052 | 5.4666 | 1604515558 | 4463178270 | KERKELAND |  |  | Oost | AMERONGEN | 1985-01-01 | Gemeente Utrechtse Heuvelrug |  |  |  | Gemeente Utrechtse Heuvelrug | In bedrijf | [5 empty] | Nacht | Bemeterd | [38 empty] | 13 - MAST 3,5 M ST CON | 1 | 1985-01-01 |  | PM ST 3,5 CO T60 ET M N6005 | 3.50 | CONISCH | STAAL | 6005 MOSGROEN | GESCHILDERD | NVT |  | 350400 |  | 303112 - 2050 TLD 18W NV | 1 | 1987-06-05 | [11 empty] | 175200 |  |  | TLD Xtra 18W 830 | 1 | 2021-11-17 |  | 18W TLD 830 XTRA |  |  |  | 16000 | TL
2878 | 173980 | https://lms.nederlandslicht.nl/qr/report/173980 | 52.0055 | 5.4664 | 1604403157 | 4463474170 | KERKELAND |  |  | Oost | AMERONGEN | 1983-01-01 | Gemeente Utrechtse Heuvelrug |  |  |  | Gemeente Utrechtse Heuvelrug | In bedrijf | [5 empty] | Nacht | Bemeterd | [38 empty] | 16 -MAST 4,0 M ST CON | 1 | 1983-01-01 |  | PM ST 4,0 CO T60 ET M N6005 | 4.00 | CONISCH | STAAL | 6005 MOSGROEN | GESCHILDERD | NVT |  | 350400 |  | 303112 - 2050 TLD 18W NV | 1 | 1987-06-05 | [11 empty] | 175200 |  |  | TLD Xtra 18W 830 | 1 | 2014-01-01 |  | 18W TLD 830 XTRA |  |  |  | 16000 | TL
2879 | 173981 | https://lms.nederlandslicht.nl/qr/report/173981 | 52.0054 | 5.4663 | 1604288857 | 4463356569 | KERKELAND |  |  | Oost | AMERONGEN | 1983-01-01 | Gemeente Utrechtse Heuvelrug |  |  |  | Gemeente Utrechtse Heuvelrug | In bedrijf | [5 empty] | Nacht | Bemeterd | [38 empty] | 13 - MAST 3,5 M ST CON | 1 | 1983-01-01 |  | PM ST 3,5 CO T60 ET M N6005 | 3.50 | CONISCH | STAAL | 6005 MOSGROEN | GESCHILDERD | NVT |  | 350400 |  | 303112 - 2050 TLD 18W NV | 1 | 1987-06-05 | [11 empty] | 175200 |  |  | TLD Xtra 18W 830 | 1 | 2021-06-04 |  | 18W TLD 830 XTRA |  |  |  | 16000 | TL |  | Starter S10 | 1 | 2021-06-04 |  | Starter S10 | NVT | Starter
2880 | 173982 | https://lms.nederlandslicht.nl/qr/report/173982 | 52.0051 | 5.4668 | 1604632557 | 4463034976 | KERKELAND |  |  | Oost | AMERONGEN | 1983-01-01 | Gemeente Utrechtse Heuvelrug |  |  |  | Gemeente Utrechtse Heuvelrug | In bedrijf | [5 empty] | Nacht | Bemeterd | [38 empty] | 13 - MAST 3,5 M ST CON | 1 | 1983-01-01 |  | PM ST 3,5 CO T60 ET M N6005 | 3.50 | CONISCH | STAAL | 6005 MOSGROEN | GESCHILDERD | NVT |  | 350400 |  | 303112 - 2050 TLD 18W NV | 1 | 1991-01-01 | [11 empty] | 175200 |  |  | TLD Xtra 18W 830 | 1 | 2021-06-25 |  | 18W TLD 830 XTRA |  |  |  | 16000 | TL |  | Starter S10 | 1 | 2020-05-08 |  | Starter S10 | NVT | Starter
2881 | 173983 | https://lms.nederlandslicht.nl/qr/report/173983 | 52.0049 | 5.4672 | 1604899657 | 4462888676 | KERKELAND |  |  | Oost | AMERONGEN | 1983-01-01 | Gemeente Utrechtse Heuvelrug |  |  |  | Gemeente Utrechtse Heuvelrug | In bedrijf | [5 empty] | Nacht | Bemeterd | [38 empty] | 13 - MAST 3,5 M ST CON | 1 | 1983-01-01 |  | PM ST 3,5 CO T60 ET M N6005 | 3.50 | CONISCH | STAAL | 6005 MOSGROEN | GESCHILDERD | NVT |  | 350400 |  | 303112 - 2050 TLD 18W NV | 1 | 1987-06-05 | [11 empty] | 175200 |  |  | TLD Xtra 18W 830 | 1 | 2014-01-01 |  | 18W TLD 830 XTRA |  |  |  | 16000 | TL
2882 | 173984 | https://lms.nederlandslicht.nl/qr/report/173984 | 52.0047 | 5.4677 | 1605255657 | 4462622074 | KERKELAND |  |  | Oost | AMERONGEN | 1985-01-01 | Gemeente Utrechtse Heuvelrug |  |  |  | Gemeente Utrechtse Heuvelrug | In bedrijf | [5 empty] | Nacht | Bemeterd | [38 empty] | 13 - MAST 3,5 M ST CON | 1 | 1985-01-01 |  | PM ST 3,5 CO T60 ET M N6005 | 3.50 | CONISCH | STAAL | 6005 MOSGROEN | GESCHILDERD | NVT |  | 350400 |  | 303112 - 2050 TLD 18W NV | 1 | 1987-06-05 | [11 empty] | 175200 |  |  | TLD Xtra 18W 830 | 1 | 2014-01-01 |  | 18W TLD 830 XTRA |  |  |  | 16000 | TL
2883 | 173985 | https://lms.nederlandslicht.nl/qr/report/173985 | 52.0051 | 5.468 | 1605454757 | 4463070575 | KERKELAND |  |  | Oost | AMERONGEN | 1983-01-01 | Gemeente Utrechtse Heuvelrug |  |  |  | Gemeente Utrechtse Heuvelrug | In bedrijf | [5 empty] | Nacht | Bemeterd | [38 empty] | 13 - MAST 3,5 M ST CON | 1 | 1983-01-01 |  | PM ST 3,5 CO T60 ET M N6005 | 3.50 | CONISCH | STAAL | 6005 MOSGROEN | GESCHILDERD | NVT |  | 350400 |  | 303112 - 2050 TLD 18W NV | 1 | 1987-06-05 | [11 empty] | 175200 |  |  | TLD Xtra 18W 830 | 1 | 2014-01-01 |  | 18W TLD 830 XTRA |  |  |  | 16000 | TL
2884 | 173986 | https://lms.nederlandslicht.nl/qr/report/173986 | 52.0051 | 5.4677 | 1605275757 | 4463025372 | KERKELAND |  |  | Oost | AMERONGEN | 1983-01-01 | Gemeente Utrechtse Heuvelrug |  |  |  | Gemeente Utrechtse Heuvelrug | In bedrijf | [5 empty] | Nacht | Bemeterd | [38 empty] | 13 - MAST 3,5 M ST CON | 1 | 1983-01-01 |  | PM ST 3,5 CO T60 ET M N6005 | 3.50 | CONISCH | STAAL | 6005 MOSGROEN | GESCHILDERD | NVT |  | 350400 |  | 303112 - 2050 TLD 18W NV | 1 | 1987-06-05 | [11 empty] | 175200 |  |  | TLD Xtra 18W 830 | 1 | 2014-01-01 |  | 18W TLD 830 XTRA |  |  |  | 16000 | TL
2885 | 173987 | https://lms.nederlandslicht.nl/qr/report/173987 | 52.0049 | 5.4674 | 1605099557 | 4462867669 | KERKELAND |  |  | Oost | AMERONGEN | 1983-01-01 | Gemeente Utrechtse Heuvelrug |  |  |  | Gemeente Utrechtse Heuvelrug | In bedrijf | [5 empty] | Nacht | Bemeterd | [38 empty] | 16 -MAST 4,0 M ST CON | 1 | 1983-01-01 |  | PM ST 4,0 CO T60 ET M N6005 | 4.00 | CONISCH | STAAL | 6005 MOSGROEN | GESCHILDERD | NVT |  | 350400 |  | 303112 - 2050 TLD 18W NV | 1 | 1987-06-05 | [11 empty] | 175200 |  |  | TLD Xtra 18W 830 | 1 | 2014-01-01 |  | 18W TLD 830 XTRA |  |  |  | 16000 | TL
148198 | 173988 | https://lms.nederlandslicht.nl/qr/report/173988 | 52.0054 | 5.467 | 1604814458 | 4463368671 | KERKELAND |  |  | Oost | AMERONGEN | 1999-01-01 | Gemeente Utrechtse Heuvelrug |  |  |  | Gemeente Utrechtse Heuvelrug | In bedrijf | [5 empty] | Nacht | Bemeterd | [38 empty] | 19 - MAST 4,0 M ST CONISCH | 1 | 1999-01-01 |  | PM ST 4,0 CO T60 ET M N6005 | 4.00 | CONISCH | STAAL | 6005 MOSGROEN | GESCHILDERD | NVT |  | 350400 |  | 303112 - 2050 TLD 18W NV | 1 | 1987-06-05 | [11 empty] | 175200 |  |  | TLD Xtra 18W 830 | 1 | 2014-01-01 |  | 18W TLD 830 XTRA |  |  |  | 16000 | TL
200911 | 173992 | https://lms.nederlandslicht.nl/qr/report/173992 | 52.0436 | 5.3775 | 1543341299 | 4505901218 | KERSWG |  |  | Zuid | AMERONGEN | 2010-01-01 | Gemeente Utrechtse Heuvelrug |  |  |  | Gemeente Utrechtse Heuvelrug | In bedrijf | [5 empty] | Nacht | Bemeterd | [38 empty] | 228 - MAST 4,7 M ST VERL (6,0 M) | 1 | 2010-01-01 |  | LM ST 6,0 CV EU1250/20/5 T60 ET Z N6005 | 6.00 | CILINDRISCH | STAAL | 6005 MOSGROEN | GESCHILDERD | NVT |  | 350400 |  | 376812 - SGS 253 GB CDO-TT 70W NV | 1 | 2010-01-01 |  | SGS253 7035 | [9 empty] | 175200 |  |  | CDO-ET 70W 828 (VSA SON) | 1 | 2014-01-01 | [5 empty] | 12000 | SON
212040 | 173993 | https://lms.nederlandslicht.nl/qr/report/173993 | 52.0436 | 5.3775 | 1543341358 | 4505901274 | KERSWG |  |  | Zuid | AMERONGEN | 2010-01-01 | Gemeente Utrechtse Heuvelrug |  |  |  | Gemeente Utrechtse Heuvelrug | In bedrijf | [5 empty] | Nacht | Bemeterd | [8 empty] | De Nood | [29 empty] | 64 - MAST 3,0 M GY ANTIEK | 1 | 2020-05-08 |  | SM GY 3,0 ANTIEK N6005 | 3.00 | ANTIEK | GIETIJZER | 6005 GROEN MOS | GESCHILDERD | NVT |  | 350400 |  | 353525 - MOD B PLTE 20W AV + PLL 24WHF NV RAL 6009 IP 55 | 1 | 2020-05-08 | [11 empty] | 175200 |  |  | PLL 24W 827 (HF) | 1 | 2020-06-08 |  |  |  |  | 24.00 | 16000 | PLL
212041 | 173994 | https://lms.nederlandslicht.nl/qr/report/173994 | 52.0436 | 5.3775 | 1543341378 | 4505901296 | KERSWG |  |  | Zuid | AMERONGEN | 2010-01-01 | Gemeente Utrechtse Heuvelrug |  |  |  | Gemeente Utrechtse Heuvelrug | In bedrijf | [5 empty] | Nacht | Bemeterd | [8 empty] | De Nood | [29 empty] | 64 - MAST 3,0 M GY ANTIEK | 1 | 2010-01-01 |  | SM GY 3,0 ANTIEK N6005 | 3.00 | ANTIEK | GIETIJZER | 6005 GROEN MOS | GESCHILDERD | NVT |  | 350400 |  | 353525 - MOD B PLTE 20W AV + PLL 24WHF NV RAL 6009 IP 55 | 1 | 2010-01-01 | [11 empty] | 175200 |  |  | PLL 24W 827 (HF) | 1 | 2014-01-01 |  |  |  |  | 24.00 | 16000 | PLL
212042 | 173995 | https://lms.nederlandslicht.nl/qr/report/173995 | 52.0436 | 5.3775 | 1543341398 | 4505901307 | KERSWG |  |  | Zuid | AMERONGEN | 2010-01-01 | Gemeente Utrechtse Heuvelrug |  |  |  | Gemeente Utrechtse Heuvelrug | In bedrijf | [5 empty] | Nacht | Bemeterd | [8 empty] | De Nood | [29 empty] | 64 - MAST 3,0 M GY ANTIEK | 1 | 2010-01-01 |  | SM GY 3,0 ANTIEK N6005 | 3.00 | ANTIEK | GIETIJZER | 6005 GROEN MOS | GESCHILDERD | NVT |  | 350400 |  | 353525 - MOD B PLTE 20W AV + PLL 24WHF NV RAL 6009 IP 55 | 1 | 2010-01-01 | [11 empty] | 175200 |  |  | PLL 24W 827 (HF) | 1 | 2014-01-01 |  |  |  |  | 24.00 | 16000 | PLL
212043 | 173996 | https://lms.nederlandslicht.nl/qr/report/173996 | 52.0436 | 5.3775 | 1543341418 | 4505901329 | KERSWG |  |  | Zuid | AMERONGEN | 2010-01-01 | Gemeente Utrechtse Heuvelrug |  |  |  | Gemeente Utrechtse Heuvelrug | In bedrijf | [5 empty] | Nacht | Bemeterd | [8 empty] | De Nood | [29 empty] | 64 - MAST 3,0 M GY ANTIEK | 1 | 2010-01-01 |  | SM GY 3,0 ANTIEK N6005 | 3.00 | ANTIEK | GIETIJZER | 6005 GROEN MOS | GESCHILDERD | NVT |  | 350400 |  | 353525 - MOD B PLTE 20W AV + PLL 24WHF NV RAL 6009 IP 55 | 1 | 2010-01-01 | [11 empty] | 175200 |  |  | PLL 24W 827 (HF) | 1 | 2014-01-01 |  |  |  |  | 24.00 | 16000 | PLL
212044 | 173997 | https://lms.nederlandslicht.nl/qr/report/173997 | 52.0436 | 5.3775 | 1543341439 | 4505901351 | KERSWG |  |  | Zuid | AMERONGEN | 2010-01-01 | Gemeente Utrechtse Heuvelrug |  |  |  | Gemeente Utrechtse Heuvelrug | In bedrijf | [5 empty] | Nacht | Bemeterd | [8 empty] | De Nood | [29 empty] | 64 - MAST 3,0 M GY ANTIEK | 1 | 2010-01-01 |  | SM GY 3,0 ANTIEK N6005 | 3.00 | ANTIEK | GIETIJZER | 6005 GROEN MOS | GESCHILDERD | NVT |  | 350400 |  | 353525 - MOD B PLTE 20W AV + PLL 24WHF NV RAL 6009 IP 55 | 1 | 2010-01-01 | [11 empty] | 175200 |  |  | PLL 24W 827 (HF) | 1 | 2014-01-01 |  |  |  |  | 24.00 | 16000 | PLL
212045 | 173998 | https://lms.nederlandslicht.nl/qr/report/173998 | 52.0436 | 5.3775 | 1543341459 | 4505901374 | KERSWG |  |  | Zuid | AMERONGEN | 2010-01-01 | Gemeente Utrechtse Heuvelrug |  |  |  | Gemeente Utrechtse Heuvelrug | In bedrijf | [5 empty] | Nacht | Bemeterd | [8 empty] | De Nood | [29 empty] | 64 - MAST 3,0 M GY ANTIEK | 1 | 2010-01-01 |  | SM GY 3,0 ANTIEK N6005 | 3.00 | ANTIEK | GIETIJZER | 6005 GROEN MOS | GESCHILDERD | NVT |  | 350400 |  | 353525 - MOD B PLTE 20W AV + PLL 24WHF NV RAL 6009 IP 55 | 1 | 2010-01-01 | [11 empty] | 175200 |  |  | PLL 24W 827 (HF) | 1 | 2014-01-01 |  |  |  |  | 24.00 | 16000 | PLL
212046 | 173999 | https://lms.nederlandslicht.nl/qr/report/173999 | 52.0436 | 5.3775 | 1543341479 | 4505901396 | KERSWG |  |  | Zuid | AMERONGEN | 2010-01-01 | Gemeente Utrechtse Heuvelrug |  |  |  | Gemeente Utrechtse Heuvelrug | In bedrijf | [5 empty] | Nacht | Bemeterd | [8 empty] | De Nood | [29 empty] | 64 - MAST 3,0 M GY ANTIEK | 1 | 2010-01-01 |  | SM GY 3,0 ANTIEK N6005 | 3.00 | ANTIEK | GIETIJZER | 6005 GROEN MOS | GESCHILDERD | NVT |  | 350400 |  | 353525 - MOD B PLTE 20W AV + PLL 24WHF NV RAL 6009 IP 55 | 1 | 2010-01-01 | [11 empty] | 175200 |  |  | PLL 24W 827 (HF) | 1 | 2014-01-01 |  |  |  |  | 24.00 | 16000 | PLL
212047 | 174000 | https://lms.nederlandslicht.nl/qr/report/174000 | 52.0436 | 5.3775 | 1543341498 | 4505901407 | KERSWG |  |  | Zuid | AMERONGEN | 2010-01-01 | Gemeente Utrechtse Heuvelrug |  |  |  | Gemeente Utrechtse Heuvelrug | In bedrijf | [5 empty] | Nacht | Bemeterd | [8 empty] | De Nood | [29 empty] | 64 - MAST 3,0 M GY ANTIEK | 1 | 2010-01-01 |  | SM GY 3,0 ANTIEK N6005 | 3.00 | ANTIEK | GIETIJZER | 6005 GROEN MOS | GESCHILDERD | NVT |  | 350400 |  | 353525 - MOD B PLTE 20W AV + PLL 24WHF NV RAL 6009 IP 55 | 1 | 2010-01-01 | [11 empty] | 175200 |  |  | PLL 24W 827 (HF) | 1 | 2014-01-01 |  |  |  |  | 24.00 | 16000 | PLL
212048 | 174001 | https://lms.nederlandslicht.nl/qr/report/174001 | 52.0436 | 5.3775 | 1543341518 | 4505901429 | KERSWG |  |  | Zuid | AMERONGEN | 2010-01-01 | Gemeente Utrechtse Heuvelrug |  |  |  | Gemeente Utrechtse Heuvelrug | In bedrijf | [5 empty] | Nacht | Bemeterd | [8 empty] | De Nood | [29 empty] | 64 - MAST 3,0 M GY ANTIEK | 1 | 2010-01-01 |  | SM GY 3,0 ANTIEK N6005 | 3.00 | ANTIEK | GIETIJZER | 6005 GROEN MOS | GESCHILDERD | NVT |  | 350400 |  | 353525 - MOD B PLTE 20W AV + PLL 24WHF NV RAL 6009 IP 55 | 1 | 2010-01-01 | [11 empty] | 175200 |  |  | PLL 24W 827 (HF) | 1 | 2014-01-01 |  |  |  |  | 24.00 | 16000 | PLL
212049 | 174002 | https://lms.nederlandslicht.nl/qr/report/174002 | 52.0436 | 5.3775 | 1543341538 | 4505901452 | KERSWG |  |  | Zuid | AMERONGEN | 2010-01-01 | Gemeente Utrechtse Heuvelrug |  |  |  | Gemeente Utrechtse Heuvelrug | In bedrijf | [5 empty] | Nacht | Bemeterd | [8 empty] | De Nood | [29 empty] | 64 - MAST 3,0 M GY ANTIEK | 1 | 2010-01-01 |  | SM GY 3,0 ANTIEK N6005 | 3.00 | ANTIEK | GIETIJZER | 6005 GROEN MOS | GESCHILDERD | NVT |  | 350400 |  | 353525 - MOD B PLTE 20W AV + PLL 24WHF NV RAL 6009 IP 55 | 1 | 2010-01-01 | [11 empty] | 175200 |  |  | PLL 24W 827 (HF) | 1 | 2014-01-01 |  |  |  |  | 24.00 | 16000 | PLL
212050 | 174003 | https://lms.nederlandslicht.nl/qr/report/174003 | 52.0436 | 5.3775 | 1543341559 | 4505901474 | KERSWG |  |  | Zuid | AMERONGEN | 2010-01-01 | Gemeente Utrechtse Heuvelrug |  |  |  | Gemeente Utrechtse Heuvelrug | In bedrijf | [5 empty] | Nacht | Bemeterd | [8 empty] | De Nood | [29 empty] | 64 - MAST 3,0 M GY ANTIEK | 1 | 2010-01-01 |  | SM GY 3,0 ANTIEK N6005 | 3.00 | ANTIEK | GIETIJZER | 6005 GROEN MOS | GESCHILDERD | NVT |  | 350400 |  | 353525 - MOD B PLTE 20W AV + PLL 24WHF NV RAL 6009 IP 55 | 1 | 2010-01-01 | [11 empty] | 175200 |  |  | PLL 24W 827 (HF) | 1 | 2014-01-01 |  |  |  |  | 24.00 | 16000 | PLL
212053 | 174004 | https://lms.nederlandslicht.nl/qr/report/174004 | 52.0436 | 5.3775 | 1543341579 | 4505901496 | KERSWG |  |  | Zuid | AMERONGEN | 2010-01-01 | Gemeente Utrechtse Heuvelrug |  |  |  | Gemeente Utrechtse Heuvelrug | In bedrijf | [5 empty] | Nacht | Bemeterd | [8 empty] | De Nood | [29 empty] | 64 - MAST 3,0 M GY ANTIEK | 1 | 2010-01-01 |  | SM GY 3,0 ANTIEK N6005 | 3.00 | ANTIEK | GIETIJZER | 6005 GROEN MOS | GESCHILDERD | NVT |  | 350400 |  | 353525 - MOD B PLTE 20W AV + PLL 24WHF NV RAL 6009 IP 55 | 1 | 2010-01-01 | [11 empty] | 175200 |  |  | PLL 24W 827 (HF) | 1 | 2014-01-01 |  |  |  |  | 24.00 | 16000 | PLL
212054 | 174005 | https://lms.nederlandslicht.nl/qr/report/174005 | 52.0436 | 5.3775 | 1543341599 | 4505901507 | KERSWG |  |  | Zuid | AMERONGEN | 2010-01-01 | Gemeente Utrechtse Heuvelrug |  |  |  | Gemeente Utrechtse Heuvelrug | In bedrijf | [5 empty] | Nacht | Bemeterd | [8 empty] | De Nood | [29 empty] | 64 - MAST 3,0 M GY ANTIEK | 1 | 2010-01-01 |  | SM GY 3,0 ANTIEK N6005 | 3.00 | ANTIEK | GIETIJZER | 6005 GROEN MOS | GESCHILDERD | NVT |  | 350400 |  | 353525 - MOD B PLTE 20W AV + PLL 24WHF NV RAL 6009 IP 55 | 1 | 2010-01-01 | [11 empty] | 175200 |  |  | PLL 24W 827 (HF) | 1 | 2014-01-01 |  |  |  |  | 24.00 | 16000 | PLL
212055 | 174006 | https://lms.nederlandslicht.nl/qr/report/174006 | 52.0436 | 5.3775 | 1543341619 | 4505901529 | KERSWG |  |  | Zuid | AMERONGEN | 2010-01-01 | Gemeente Utrechtse Heuvelrug |  |  |  | Gemeente Utrechtse Heuvelrug | In bedrijf | [5 empty] | Nacht | Bemeterd | [8 empty] | De Nood | [29 empty] | 64 - MAST 3,0 M GY ANTIEK | 1 | 2010-01-01 |  | SM GY 3,0 ANTIEK N6005 | 3.00 | ANTIEK | GIETIJZER | 6005 GROEN MOS | GESCHILDERD | NVT |  | 350400 |  | 353525 - MOD B PLTE 20W AV + PLL 24WHF NV RAL 6009 IP 55 | 1 | 2010-01-01 | [11 empty] | 175200 |  |  | PLL 24W 827 (HF) | 1 | 2014-01-01 |  |  |  |  | 24.00 | 16000 | PLL
212056 | 174007 | https://lms.nederlandslicht.nl/qr/report/174007 | 52.0436 | 5.3775 | 1543341638 | 4505901552 | KERSWG |  |  | Zuid | AMERONGEN | 2010-01-01 | Gemeente Utrechtse Heuvelrug |  |  |  | Gemeente Utrechtse Heuvelrug | In bedrijf | [5 empty] | Nacht | Bemeterd | [8 empty] | De Nood | [29 empty] | 64 - MAST 3,0 M GY ANTIEK | 1 | 2010-01-01 |  | SM GY 3,0 ANTIEK N6005 | 3.00 | ANTIEK | GIETIJZER | 6005 GROEN MOS | GESCHILDERD | NVT |  | 350400 |  | 353525 - MOD B PLTE 20W AV + PLL 24WHF NV RAL 6009 IP 55 | 1 | 2010-01-01 | [11 empty] | 175200 |  |  | PLL 24W 827 (HF) | 1 | 2014-01-01 |  |  |  |  | 24.00 | 16000 | PLL
212057 | 174008 | https://lms.nederlandslicht.nl/qr/report/174008 | 52.0436 | 5.3775 | 1543341658 | 4505901574 | KERSWG |  |  | Zuid | AMERONGEN | 2010-01-01 | Gemeente Utrechtse Heuvelrug |  |  |  | Gemeente Utrechtse Heuvelrug | In bedrijf | [5 empty] | Nacht | Bemeterd | [8 empty] | De Nood | [29 empty] | 64 - MAST 3,0 M GY ANTIEK | 1 | 2010-01-01 |  | SM GY 3,0 ANTIEK N6005 | 3.00 | ANTIEK | GIETIJZER | 6005 GROEN MOS | GESCHILDERD | NVT |  | 350400 |  | 353525 - MOD B PLTE 20W AV + PLL 24WHF NV RAL 6009 IP 55 | 1 | 2010-01-01 | [11 empty] | 175200 |  |  | PLL 24W 827 (HF) | 1 | 2014-01-01 |  |  |  |  | 24.00 | 16000 | PLL
212058 | 174009 | https://lms.nederlandslicht.nl/qr/report/174009 | 52.0436 | 5.3775 | 1543341678 | 4505901596 | KERSWG |  |  | Zuid | AMERONGEN | 2010-01-01 | Gemeente Utrechtse Heuvelrug |  |  |  | Gemeente Utrechtse Heuvelrug | In bedrijf | [5 empty] | Nacht | Bemeterd | [8 empty] | De Nood | [29 empty] | 64 - MAST 3,0 M GY ANTIEK | 1 | 2010-01-01 |  | SM GY 3,0 ANTIEK N6005 | 3.00 | ANTIEK | GIETIJZER | 6005 GROEN MOS | GESCHILDERD | NVT |  | 350400 |  | 353525 - MOD B PLTE 20W AV + PLL 24WHF NV RAL 6009 IP 55 | 1 | 2010-01-01 | [11 empty] | 175200 |  |  | PLL 24W 827 (HF) | 1 | 2014-01-01 |  |  |  |  | 24.00 | 16000 | PLL
212059 | 174010 | https://lms.nederlandslicht.nl/qr/report/174010 | 52.0436 | 5.3775 | 1543341699 | 4505901607 | KERSWG |  |  | Zuid | AMERONGEN | 2010-01-01 | Gemeente Utrechtse Heuvelrug |  |  |  | Gemeente Utrechtse Heuvelrug | In bedrijf | [5 empty] | Nacht | Bemeterd | [8 empty] | De Nood | [29 empty] | 64 - MAST 3,0 M GY ANTIEK | 1 | 2010-01-01 |  | SM GY 3,0 ANTIEK N6005 | 3.00 | ANTIEK | GIETIJZER | 6005 GROEN MOS | GESCHILDERD | NVT |  | 350400 |  | 353525 - MOD B PLTE 20W AV + PLL 24WHF NV RAL 6009 IP 55 | 1 | 2010-01-01 | [11 empty] | 175200 |  |  | PLL 24W 827 (HF) | 1 | 2014-01-01 |  |  |  |  | 24.00 | 16000 | PLL
212060 | 174011 | https://lms.nederlandslicht.nl/qr/report/174011 | 52.0436 | 5.3775 | 1543341719 | 4505901630 | KERSWG |  |  | Zuid | AMERONGEN | 2010-01-01 | Gemeente Utrechtse Heuvelrug |  |  |  | Gemeente Utrechtse Heuvelrug | In bedrijf | [5 empty] | Nacht | Bemeterd | [8 empty] | De Nood | [29 empty] | 64 - MAST 3,0 M GY ANTIEK | 1 | 2010-01-01 |  | SM GY 3,0 ANTIEK N6005 | 3.00 | ANTIEK | GIETIJZER | 6005 GROEN MOS | GESCHILDERD | NVT |  | 350400 |  | 353525 - MOD B PLTE 20W AV + PLL 24WHF NV RAL 6009 IP 55 | 1 | 2010-01-01 | [11 empty] | 175200 |  |  | PLL 24W 827 (HF) | 1 | 2014-01-01 |  |  |  |  | 24.00 | 16000 | PLL
212061 | 174012 | https://lms.nederlandslicht.nl/qr/report/174012 | 52.0436 | 5.3775 | 1543341739 | 4505901652 | KERSWG |  |  | Zuid | AMERONGEN | 2010-01-01 | Gemeente Utrechtse Heuvelrug |  |  |  | Gemeente Utrechtse Heuvelrug | In bedrijf | [5 empty] | Nacht | Bemeterd | [8 empty] | De Nood | [29 empty] | 64 - MAST 3,0 M GY ANTIEK | 1 | 2010-01-01 |  | SM GY 3,0 ANTIEK N6005 | 3.00 | ANTIEK | GIETIJZER | 6005 GROEN MOS | GESCHILDERD | NVT |  | 350400 |  | 353525 - MOD B PLTE 20W AV + PLL 24WHF NV RAL 6009 IP 55 | 1 | 2010-01-01 | [11 empty] | 175200 |  |  | PLL 24W 827 (HF) | 1 | 2014-01-01 |  |  |  |  | 24.00 | 16000 | PLL
212062 | 174013 | https://lms.nederlandslicht.nl/qr/report/174013 | 52.0436 | 5.3775 | 1543341758 | 4505901674 | KERSWG |  |  | Zuid | AMERONGEN | 2010-01-01 | Gemeente Utrechtse Heuvelrug |  |  |  | Gemeente Utrechtse Heuvelrug | In bedrijf | [5 empty] | Nacht | Bemeterd | [8 empty] | De Nood | [29 empty] | 64 - MAST 3,0 M GY ANTIEK | 1 | 2010-01-01 |  | SM GY 3,0 ANTIEK N6005 | 3.00 | ANTIEK | GIETIJZER | 6005 GROEN MOS | GESCHILDERD | NVT |  | 350400 |  | 353525 - MOD B PLTE 20W AV + PLL 24WHF NV RAL 6009 IP 55 | 1 | 2010-01-01 | [11 empty] | 175200 |  |  | PLL 24W 827 (HF) | 1 | 2014-01-01 |  |  |  |  | 24.00 | 16000 | PLL
212063 | 174014 | https://lms.nederlandslicht.nl/qr/report/174014 | 52.0436 | 5.3775 | 1543341778 | 4505901696 | KERSWG |  |  | Zuid | AMERONGEN | 2010-01-01 | Gemeente Utrechtse Heuvelrug |  |  |  | Gemeente Utrechtse Heuvelrug | In bedrijf | [5 empty] | Nacht | Bemeterd | [8 empty] | De Nood | [29 empty] | 64 - MAST 3,0 M GY ANTIEK | 1 | 2010-01-01 |  | SM GY 3,0 ANTIEK N6005 | 3.00 | ANTIEK | GIETIJZER | 6005 GROEN MOS | GESCHILDERD | NVT |  | 350400 |  | 353525 - MOD B PLTE 20W AV + PLL 24WHF NV RAL 6009 IP 55 | 1 | 2010-01-01 | [11 empty] | 175200 |  |  | PLL 24W 827 (HF) | 1 | 2014-01-01 |  |  |  |  | 24.00 | 16000 | PLL
212064 | 174015 | https://lms.nederlandslicht.nl/qr/report/174015 | 52.0436 | 5.3775 | 1543341798 | 4505901707 | KERSWG |  |  | Zuid | AMERONGEN | 2010-01-01 | Gemeente Utrechtse Heuvelrug |  |  |  | Gemeente Utrechtse Heuvelrug | In bedrijf | [5 empty] | Nacht | Bemeterd | [8 empty] | De Nood | [29 empty] | 64 - MAST 3,0 M GY ANTIEK | 1 | 2010-01-01 |  | SM GY 3,0 ANTIEK N6005 | 3.00 | ANTIEK | GIETIJZER | 6005 GROEN MOS | GESCHILDERD | NVT |  | 350400 |  | 353525 - MOD B PLTE 20W AV + PLL 24WHF NV RAL 6009 IP 55 | 1 | 2010-01-01 | [11 empty] | 175200 |  |  | PLL 24W 827 (HF) | 1 | 2014-01-01 |  |  |  |  | 24.00 | 16000 | PLL
212065 | 174016 | https://lms.nederlandslicht.nl/qr/report/174016 | 52.0436 | 5.3775 | 1543341818 | 4505901730 | KERSWG |  |  | Zuid | AMERONGEN | 2010-01-01 | Gemeente Utrechtse Heuvelrug |  |  |  | Gemeente Utrechtse Heuvelrug | In bedrijf | [5 empty] | Nacht | Bemeterd | [8 empty] | De Nood | [29 empty] | 64 - MAST 3,0 M GY ANTIEK | 1 | 2010-01-01 |  | SM GY 3,0 ANTIEK N6005 | 3.00 | ANTIEK | GIETIJZER | 6005 GROEN MOS | GESCHILDERD | NVT |  | 350400 |  | 353525 - MOD B PLTE 20W AV + PLL 24WHF NV RAL 6009 IP 55 | 1 | 2010-01-01 | [11 empty] | 175200 |  |  | PLL 24W 827 (HF) | 1 | 2014-01-01 |  |  |  |  | 24.00 | 16000 | PLL
212066 | 174017 | https://lms.nederlandslicht.nl/qr/report/174017 | 52.0436 | 5.3775 | 1543341839 | 4505901752 | KERSWG |  |  | Zuid | AMERONGEN | 2010-01-01 | Gemeente Utrechtse Heuvelrug |  |  |  | Gemeente Utrechtse Heuvelrug | In bedrijf | [5 empty] | Nacht | Bemeterd | [8 empty] | De Nood | [29 empty] | 64 - MAST 3,0 M GY ANTIEK | 1 | 2010-01-01 |  | SM GY 3,0 ANTIEK N6005 | 3.00 | ANTIEK | GIETIJZER | 6005 GROEN MOS | GESCHILDERD | NVT |  | 350400 |  | 353525 - MOD B PLTE 20W AV + PLL 24WHF NV RAL 6009 IP 55 | 1 | 2010-01-01 | [11 empty] | 175200 |  |  | PLL 24W 827 (HF) | 1 | 2014-01-01 |  |  |  |  | 24.00 | 16000 | PLL
1922 | 174018 | https://lms.nederlandslicht.nl/qr/report/174018 | 52.0002 | 5.4675 | 1605115657 | 4457619170 | KIEVIT,DE |  |  | Oost | AMERONGEN | 1961-01-01 | Gemeente Utrechtse Heuvelrug |  |  |  | Gemeente Utrechtse Heuvelrug | In bedrijf | [5 empty] | Nacht | Bemeterd | [38 empty] | 6m AL CO EU 750 114/60 SAPA | 1 | 2020-08-25 | [9 empty] | 350400 |  | IRIS 2551 1XPLL 36W R7035 EVSA | 1 | 2020-08-25 |  | SGS151 7035 | INDAL |  |  |  |  | 7035 LICHTGRIJS |  |  |  | 175200 |  |  | PLL 36W 830 (HF) | 1 | 2021-08-26 |  | 36W PLL 830 |  |  | 36.00 | 16000 | PLL
1923 | 174019 | https://lms.nederlandslicht.nl/qr/report/174019 | 52.0005 | 5.4676 | 1605217357 | 4457958374 | KIEVIT,DE |  |  | Oost | AMERONGEN | 1961-01-01 | Gemeente Utrechtse Heuvelrug |  |  |  | Gemeente Utrechtse Heuvelrug | In bedrijf | [5 empty] | Nacht | Bemeterd | [38 empty] | 828 - MAST 4,7 M ST TYPE I | 1 | 1961-01-01 |  | LM ST 6,0 CV EU1250/20/5 T60 ET N6005 | 6.00 | CILINDRISCH | STAAL | 6005 MOSGROEN | GESCHILDERD | NVT |  | 350400 |  | 302912 - LRB 303 TLD 18W NV | 1 | 1987-02-04 | [11 empty] | 175200 |  |  | TLD Xtra 18W 830 | 1 | 2014-01-01 |  | 18W TLD 830 XTRA |  |  |  | 16000 | TL
1925 | 174020 | https://lms.nederlandslicht.nl/qr/report/174020 | 52.0011 | 5.4682 | 1605597257 | 4458627878 | KIEVIT,DE |  |  | Oost | AMERONGEN | 1961-01-01 | Gemeente Utrechtse Heuvelrug |  |  |  | Gemeente Utrechtse Heuvelrug | In bedrijf | [5 empty] | Nacht | Bemeterd | [38 empty] | 828 - MAST 4,7 M ST TYPE I | 1 | 1961-01-01 |  | LM ST 6,0 CV EU1250/20/5 T60 ET N6005 | 6.00 | CILINDRISCH | STAAL | 6005 MOSGROEN | GESCHILDERD | NVT |  | 350400 |  | 302912 - LRB 303 TLD 18W NV | 1 | 1987-02-04 | [11 empty] | 175200 |  |  | TLD Xtra 18W 830 | 1 | 2014-01-01 |  | 18W TLD 830 XTRA |  |  |  | 16000 | TL
3163 | 174021 | https://lms.nederlandslicht.nl/qr/report/174021 | 52.0007 | 5.4679 | 1605444457 | 4458214575 | KIEVIT,DE |  |  | Oost | AMERONGEN | 1987-01-01 | Gemeente Utrechtse Heuvelrug |  |  |  | Gemeente Utrechtse Heuvelrug | In bedrijf | [5 empty] | Nacht | Bemeterd | [38 empty] | 30 - MAST 6,0 M ST - EL TYPE 0 | 1 | 1987-01-01 |  | LM ST 6,0 CV EU1250/20/5 T60 ET Z N6005 | 6.00 | CILINDRISCH | STAAL | 6005 MOSGROEN | GESCHILDERD | NVT |  | 350400 |  | 302912 - LRB 303 TLD 18W NV | 1 | 1987-01-01 | [11 empty] | 175200 |  |  | TLD Xtra 18W 830 | 1 | 2014-01-01 |  | 18W TLD 830 XTRA |  |  |  | 16000 | TL
12145 | 174022 | https://lms.nederlandslicht.nl/qr/report/174022 | 51.9996 | 5.4669 | 1604721757 | 4456977568 | KIEVIT,DE |  |  | Oost | AMERONGEN | 1988-01-01 | Gemeente Utrechtse Heuvelrug |  |  |  | Gemeente Utrechtse Heuvelrug | In bedrijf | [5 empty] | Nacht | Bemeterd | [38 empty] | 30 - MAST 6,0 M ST - EL TYPE 0 | 1 | 1988-01-01 |  | LM ST 6,0 CV EU1250/20/5 T60 ET Z N6005 | 6.00 | CILINDRISCH | STAAL | 6005 MOSGROEN | GESCHILDERD | NVT |  | 350400 |  | 324512 - SGS 203 SONT 50W NV | 1 | 2001-01-01 | [11 empty] | 175200 |  |  | SON-T PIA PLUS 50W E27 | 1 | 2014-01-01 |  | 50W SON-T PLUS |  |  |  | 12000 | SON
12203 | 174023 | https://lms.nederlandslicht.nl/qr/report/174023 | 52.0014 | 5.4686 | 1605897257 | 4458989768 | KIEVIT,DE |  |  | Oost | AMERONGEN | 1988-01-01 | Gemeente Utrechtse Heuvelrug |  |  |  | Gemeente Utrechtse Heuvelrug | In bedrijf | [5 empty] | Nacht | Bemeterd | [38 empty] | 30 - MAST 6,0 M ST - EL TYPE 0 | 1 | 1988-01-01 |  | LM ST 6,0 CV EU1250/20/5 T60 ET Z N6005 | 6.00 | CILINDRISCH | STAAL | 6005 MOSGROEN | GESCHILDERD | NVT |  | 350400 |  | 302912 - LRB 303 TLD 18W NV | 1 | 1987-02-04 | [11 empty] | 175200 |  |  | TLD Xtra 18W 830 | 1 | 2018-10-25 |  | 18W TLD 830 XTRA |  |  |  | 16000 | TL
2498 | 174024 | https://lms.nederlandslicht.nl/qr/report/174024 | 52.0059 | 5.4603 | 1600222057 | 4463943478 | KLAMP,DE |  |  | West | AMERONGEN | 1972-01-01 | Gemeente Utrechtse Heuvelrug |  |  |  | Gemeente Utrechtse Heuvelrug | In bedrijf | [5 empty] | Nacht | Bemeterd | [38 empty] | 880 - MAST 4,0 M ST | 1 | 1972-01-01 |  | PM ST 4,0 CO T60 ET M N6005 | 4.00 | CONISCH | STAAL | 6005 MOSGROEN | GESCHILDERD | NVT |  | 350400 |  | 303012 - GFK 5148 TLD 18W NV | 1 | 1987-05-05 | [11 empty] | 175200 |  |  | TLD Xtra 18W 830 | 1 | 2014-01-01 |  | 18W TLD 830 XTRA |  |  |  | 16000 | TL
2834 | 174025 | https://lms.nederlandslicht.nl/qr/report/174025 | 52.006 | 5.4596 | 1599690057 | 4464091473 | KLAMP,DE |  |  | West | AMERONGEN | 1972-01-01 | Gemeente Utrechtse Heuvelrug |  |  |  | Gemeente Utrechtse Heuvelrug | In bedrijf | [5 empty] | Nacht | Bemeterd | [38 empty] | 880 - MAST 4,0 M ST | 1 | 1972-01-01 |  | PM ST 4,0 CO T60 ET M N6005 | 4.00 | CONISCH | STAAL | 6005 MOSGROEN | GESCHILDERD | NVT |  | 350400 |  | 303012 - GFK 5148 TLD 18W NV | 1 | 1987-06-05 | [11 empty] | 175200 |  |  | TLD Xtra 18W 830 | 1 | 2014-01-01 |  | 18W TLD 830 XTRA |  |  |  | 16000 | TL
2839 | 174026 | https://lms.nederlandslicht.nl/qr/report/174026 | 52.0061 | 5.46 | 1599954057 | 4464149469 | KLAMP,DE |  |  | West | AMERONGEN | 1972-01-01 | Gemeente Utrechtse Heuvelrug |  |  |  | Gemeente Utrechtse Heuvelrug | In bedrijf | [5 empty] | Nacht | Bemeterd | [38 empty] | 880 - MAST 4,0 M ST | 1 | 1972-01-01 |  | PM ST 4,0 CO T60 ET M N6005 | 4.00 | CONISCH | STAAL | 6005 MOSGROEN | GESCHILDERD | NVT |  | 350400 |  | 303012 - GFK 5148 TLD 18W NV | 1 | 1987-05-05 | [11 empty] | 175200 |  |  | TLD Xtra 18W 830 | 1 | 2014-01-01 |  | 18W TLD 830 XTRA |  |  |  | 16000 | TL
2840 | 174027 | https://lms.nederlandslicht.nl/qr/report/174027 | 52.0062 | 5.4606 | 1600376057 | 4464269474 | KLAMP,DE |  |  | West | AMERONGEN | 1972-01-01 | Gemeente Utrechtse Heuvelrug |  |  |  | Gemeente Utrechtse Heuvelrug | In bedrijf | [5 empty] | Nacht | Bemeterd | [38 empty] | 880 - MAST 4,0 M ST | 1 | 1972-01-01 |  | PM ST 4,0 CO T60 ET M N6005 | 4.00 | CONISCH | STAAL | 6005 MOSGROEN | GESCHILDERD | NVT |  | 350400 |  | 303012 - GFK 5148 TLD 18W NV | 1 | 1987-05-05 | [11 empty] | 175200 |  |  | TLD Xtra 18W 830 | 1 | 2014-01-01 |  | 18W TLD 830 XTRA |  |  |  | 16000 | TL
2841 | 174028 | https://lms.nederlandslicht.nl/qr/report/174028 | 52.0062 | 5.46 | 1599998057 | 4464280474 | KLAMP,DE |  |  | West | AMERONGEN | 1972-01-01 | Gemeente Utrechtse Heuvelrug |  |  |  | Gemeente Utrechtse Heuvelrug | In bedrijf | [5 empty] | Nacht | Bemeterd | [38 empty] | 880 - MAST 4,0 M ST | 1 | 1972-01-01 |  | PM ST 4,0 CO T60 ET M N6005 | 4.00 | CONISCH | STAAL | 6005 MOSGROEN | GESCHILDERD | NVT |  | 350400 |  | 303012 - GFK 5148 TLD 18W NV | 1 | 1987-05-05 | [11 empty] | 175200 |  |  | TLD Xtra 18W 830 | 1 | 2014-01-01 |  | 18W TLD 830 XTRA |  |  |  | 16000 | TL
2842 | 174029 | https://lms.nederlandslicht.nl/qr/report/174029 | 52.0063 | 5.4604 | 1600238058 | 4464427977 | KLAMP,DE |  |  | West | AMERONGEN | 1972-01-01 | Gemeente Utrechtse Heuvelrug |  |  |  | Gemeente Utrechtse Heuvelrug | In bedrijf | [5 empty] | Nacht | Bemeterd | [38 empty] | 880 - MAST 4,0 M ST | 1 | 1972-01-01 |  | PM ST 4,0 CO T60 ET M N6005 | 4.00 | CONISCH | STAAL | 6005 MOSGROEN | GESCHILDERD | NVT |  | 350400 |  | 303012 - GFK 5148 TLD 18W NV | 1 | 1987-05-05 | [11 empty] | 175200 |  |  | TLD Xtra 18W 830 | 1 | 2014-01-01 |  | 18W TLD 830 XTRA |  |  |  | 16000 | TL
2843 | 174030 | https://lms.nederlandslicht.nl/qr/report/174030 | 52.0068 | 5.4599 | 1599944057 | 4464901973 | KLAMP,DE |  |  | West | AMERONGEN | 1982-01-01 | Gemeente Utrechtse Heuvelrug |  |  |  | Gemeente Utrechtse Heuvelrug | In bedrijf | [5 empty] | Nacht | Bemeterd | [38 empty] | 16 -MAST 4,0 M ST CON | 1 | 1982-01-01 |  | PM ST 4,0 CO T60 ET M N6005 | 4.00 | CONISCH | STAAL | 6005 MOSGROEN | GESCHILDERD | NVT |  | 350400 |  | 303012 - GFK 5148 TLD 18W NV | 1 | 1987-05-05 | [11 empty] | 175200 |  |  | TLD Xtra 18W 830 | 1 | 2014-01-01 |  | 18W TLD 830 XTRA |  |  |  | 16000 | TL
2844 | 174031 | https://lms.nederlandslicht.nl/qr/report/174031 | 52.0066 | 5.4597 | 1599779057 | 4464755470 | KLAMP,DE |  |  | West | AMERONGEN | 1972-01-01 | Gemeente Utrechtse Heuvelrug |  |  |  | Gemeente Utrechtse Heuvelrug | In bedrijf | [5 empty] | Nacht | Bemeterd | [38 empty] | 880 - MAST 4,0 M ST | 1 | 1972-01-01 |  | PM ST 4,0 CO T60 ET M N6005 | 4.00 | CONISCH | STAAL | 6005 MOSGROEN | GESCHILDERD | NVT |  | 350400 |  | 303012 - GFK 5148 TLD 18W NV | 1 | 1987-05-05 | [11 empty] | 175200 |  |  | TLD Xtra 18W 830 | 1 | 2014-01-01 |  | 18W TLD 830 XTRA |  |  |  | 16000 | TL
2845 | 174032 | https://lms.nederlandslicht.nl/qr/report/174032 | 52.0065 | 5.46 | 1599993058 | 4464624478 | KLAMP,DE |  |  | West | AMERONGEN | 1972-01-01 | Gemeente Utrechtse Heuvelrug |  |  |  | Gemeente Utrechtse Heuvelrug | In bedrijf | [5 empty] | Nacht | Bemeterd | [38 empty] | 880 - MAST 4,0 M ST | 1 | 1972-01-01 |  | PM ST 4,0 CO T60 ET M N6005 | 4.00 | CONISCH | STAAL | 6005 MOSGROEN | GESCHILDERD | NVT |  | 350400 |  | 303012 - GFK 5148 TLD 18W NV | 1 | 1987-05-05 | [11 empty] | 175200 |  |  | TLD Xtra 18W 830 | 1 | 2014-01-01 |  | 18W TLD 830 XTRA |  |  |  | 16000 | TL
134160 | 174033 | https://lms.nederlandslicht.nl/qr/report/174033 | 52.0063 | 5.4598 | 1599850057 | 4464430468 | KLAMP,DE |  |  | West | AMERONGEN | 1996-01-01 | Gemeente Utrechtse Heuvelrug |  |  |  | Gemeente Utrechtse Heuvelrug | In bedrijf | [5 empty] | Nacht | Bemeterd | [38 empty] | 19 - MAST 4,0 M ST CONISCH | 1 | 1996-01-01 |  | PM ST 4,0 CO T60 ET M N6005 | 4.00 | CONISCH | STAAL | 6005 MOSGROEN | GESCHILDERD | NVT |  | 350400 |  | 322512 - 2000 PLL 24W HF NV RAL9005 | 1 | 1996-01-01 | [11 empty] | 175200 |  |  | PLL 24W 830 (HF) | 1 | 2014-01-01 |  | 24W PLL 830 |  |  | 24.00 | 16000 | PLL
1847 | 174036 | https://lms.nederlandslicht.nl/qr/report/174036 | 52.0015 | 5.4608 | 1600529457 | 4458997370 | KOENESTR |  |  | Hoofdwegen | AMERONGEN | 2002-01-01 | Gemeente Utrechtse Heuvelrug |  |  |  | Gemeente Utrechtse Heuvelrug | In bedrijf | [5 empty] | Continue | Bemeterd | [38 empty] | 230 - MAST 6 M ST - EL UITL 5 GR | 1 | 2002-01-01 |  | LM ST 6,0 CV EU125020/5 T60 ET Z N6005 | 6.00 | CILINDRISCH | STAAL | 6005 MOSGROEN | GESCHILDERD | NVT |  | 350400 |  | 320512 - 2552 PLL 55W HF NV | 1 | 2004-09-12 |  | SGS152 7035 | [9 empty] | 175200 |  |  | PLL 55W 830 (HF) | 1 | 2020-02-25 |  | 55W PLL 830 |  |  |  | 16000 | PLL |  | EVSA PH 1 x PLL 55W LANGW | 1 | 2020-02-25 |  | HFP155 |  |  | 7.00 | 175200
1848 | 174037 | https://lms.nederlandslicht.nl/qr/report/174037 | 52.002 | 5.4612 | 1600811158 | 4459603277 | KOENESTR |  |  | Hoofdwegen | AMERONGEN | 2002-01-01 | Gemeente Utrechtse Heuvelrug |  |  |  | Gemeente Utrechtse Heuvelrug | In bedrijf | [5 empty] | Nacht | Bemeterd | [38 empty] | 230 - MAST 6 M ST - EL UITL 5 GR | 1 | 2002-01-01 |  | LM ST 6,0 CV EU125020/5 T60 ET Z N6005 | 6.00 | CILINDRISCH | STAAL | 6005 MOSGROEN | GESCHILDERD | NVT |  | 350400 |  | 302912 - LRB 303 TLD 18W NV | 1 | 2002-01-01 | [11 empty] | 175200 |  |  | TLD Xtra 18W 830 | 1 | 2014-01-01 |  | 18W TLD 830 XTRA |  |  |  | 16000 | TL
1850 | 174038 | https://lms.nederlandslicht.nl/qr/report/174038 | 52.003 | 5.4622 | 1601509157 | 4460690070 | KOENESTR |  |  | Hoofdwegen | AMERONGEN | 1986-01-01 | Gemeente Utrechtse Heuvelrug |  |  |  | Gemeente Utrechtse Heuvelrug | In bedrijf | [5 empty] | Nacht | Bemeterd | [38 empty] | 30 - MAST 6,0 M ST - EL TYPE 0 | 1 | 1986-01-01 |  | LM ST 6,0 CV EU1250/20/5 T60 ET Z N6005 | 6.00 | CILINDRISCH | STAAL | 6005 MOSGROEN | GESCHILDERD | NVT |  | 350400 |  | 302912 - LRB 303 TLD 18W NV | 1 | 1987-02-04 | [11 empty] | 175200 |  |  | TLD Xtra 18W 830 | 1 | 2014-01-01 |  | 18W TLD 830 XTRA |  |  |  | 16000 | TL
1852 | 174039 | https://lms.nederlandslicht.nl/qr/report/174039 | 52.0035 | 5.4626 | 1601790358 | 4461324876 | KOENESTR | 55 |  | Hoofdwegen | AMERONGEN | 1972-01-01 | Gemeente Utrechtse Heuvelrug |  |  |  | Gemeente Utrechtse Heuvelrug | In bedrijf | [5 empty] | Nacht | Bemeterd | [38 empty] | 879 - MAST 6,0 M ST - EL TYPE 0 | 1 | 1972-01-01 |  | LM ST 6,0 CV EU1250/20/5 T60 ET Z N6005 | 6.00 | CILINDRISCH | STAAL | 6005 MOSGROEN | GESCHILDERD | NVT |  | 350400 |  | 302912 - LRB 303 TLD 18W NV | 1 | 1987-02-04 | [11 empty] | 175200 |  |  | TLD Xtra 18W 830 | 1 | 2014-01-01 |  | 18W TLD 830 XTRA |  |  |  | 16000 | TL
1853 | 174040 | https://lms.nederlandslicht.nl/qr/report/174040 | 52.0038 | 5.4629 | 1601994658 | 4461615772 | KOENESTR |  |  | Hoofdwegen | AMERONGEN | 1972-01-01 | Gemeente Utrechtse Heuvelrug |  |  |  | Gemeente Utrechtse Heuvelrug | In bedrijf | [5 empty] | Nacht | Bemeterd | [38 empty] | 879 - MAST 6,0 M ST - EL TYPE 0 | 1 | 1972-01-01 |  | LM ST 6,0 CV EU1250/20/5 T60 ET Z N6005 | 6.00 | CILINDRISCH | STAAL | 6005 MOSGROEN | GESCHILDERD | NVT |  | 350400 |  | 302912 - LRB 303 TLD 18W NV | 1 | 1987-02-04 | [11 empty] | 175200 | [27 empty] | Zekering | 1 | 2019-02-19 |  | Zekering | Zekering | NVT
1853 | 174040 | https://lms.nederlandslicht.nl/qr/report/174040 | 52.0038 | 5.4629 | 1601994658 | 4461615772 | KOENESTR |  |  | Hoofdwegen | AMERONGEN | 1972-01-01 | Gemeente Utrechtse Heuvelrug |  |  |  | Gemeente Utrechtse Heuvelrug | In bedrijf | [5 empty] | Nacht | Bemeterd | [52 empty] | 2000 20LED 20W NW 2200LM RAL9005 DD3A | 2 | 2019-01-22
1855 | 174041 | https://lms.nederlandslicht.nl/qr/report/174041 | 52.0041 | 5.4634 | 1602327257 | 4461978476 | KOENESTR |  |  | Hoofdwegen | AMERONGEN | 1983-01-01 | Gemeente Utrechtse Heuvelrug |  |  |  | Gemeente Utrechtse Heuvelrug | In bedrijf | [5 empty] | Nacht | Bemeterd | [38 empty] | 30 - MAST 6,0 M ST - EL TYPE 0 | 1 | 1983-01-01 |  | LM ST 6,0 CV EU1250/20/5 T60 ET Z N6005 | 6.00 | CILINDRISCH | STAAL | 6005 MOSGROEN | GESCHILDERD | NVT |  | 350400 |  | 302912 - LRB 303 TLD 18W NV | 1 | 1987-02-04 | [11 empty] | 175200 |  |  | TLD Xtra 18W 830 | 1 | 2014-01-01 |  | 18W TLD 830 XTRA |  |  |  | 16000 | TL
1856 | 174042 | https://lms.nederlandslicht.nl/qr/report/174042 | 52.0043 | 5.4635 | 1602386058 | 4462187469 | KOENESTR |  |  | Hoofdwegen | AMERONGEN | 1972-01-01 | Gemeente Utrechtse Heuvelrug |  |  |  | Gemeente Utrechtse Heuvelrug | In bedrijf | [5 empty] | Nacht | Bemeterd | [38 empty] | 879 - MAST 6,0 M ST - EL TYPE 0 | 1 | 1972-01-01 |  | LM ST 6,0 CV EU1250/20/5 T60 ET Z N6005 | 6.00 | CILINDRISCH | STAAL | 6005 MOSGROEN | GESCHILDERD | NVT |  | 350400 |  | 302912 - LRB 303 TLD 18W NV | 1 | 1987-02-04 | [11 empty] | 175200 |  |  | TLD Xtra 18W 830 | 1 | 2014-01-01 |  | 18W TLD 830 XTRA |  |  |  | 16000 | TL | [15 empty] | Mastdeur | 1 | 2019-12-17 |  | Mastdeur | Mastdeur | NVT
1857 | 174043 | https://lms.nederlandslicht.nl/qr/report/174043 | 52.0046 | 5.4638 | 1602598657 | 4462478176 | KOENESTR |  |  | Hoofdwegen | AMERONGEN | 1972-01-01 | Gemeente Utrechtse Heuvelrug |  |  |  | Gemeente Utrechtse Heuvelrug | In bedrijf | [5 empty] | Nacht | Bemeterd | [38 empty] | 879 - MAST 6,0 M ST - EL TYPE 0 | 1 | 1972-01-01 |  | LM ST 6,0 CV EU1250/20/5 T60 ET Z N6005 | 6.00 | CILINDRISCH | STAAL | 6005 MOSGROEN | GESCHILDERD | NVT |  | 350400 |  | 302912 - LRB 303 TLD 18W NV | 1 | 1987-02-04 | [11 empty] | 175200 |  |  | TLD Xtra 18W 830 | 1 | 2014-01-01 |  | 18W TLD 830 XTRA |  |  |  | 16000 | TL
1858 | 174044 | https://lms.nederlandslicht.nl/qr/report/174044 | 52.0048 | 5.4641 | 1602801457 | 4462769574 | KOENESTR |  |  | Hoofdwegen | AMERONGEN | 1972-01-01 | Gemeente Utrechtse Heuvelrug |  |  |  | Gemeente Utrechtse Heuvelrug | In bedrijf | [5 empty] | Nacht | Bemeterd | [38 empty] | 879 - MAST 6,0 M ST - EL TYPE 0 | 1 | 1972-01-01 |  | LM ST 6,0 CV EU1250/20/5 T60 ET Z N6005 | 6.00 | CILINDRISCH | STAAL | 6005 MOSGROEN | GESCHILDERD | NVT |  | 350400 |  | 302912 - LRB 303 TLD 18W NV | 1 | 1987-02-04 | [11 empty] | 175200 |  |  | TLD Xtra 18W 830 | 1 | 2014-01-01 |  | 18W TLD 830 XTRA |  |  |  | 16000 | TL
1859 | 174045 | https://lms.nederlandslicht.nl/qr/report/174045 | 52.0051 | 5.4644 | 1602995957 | 4463036077 | KOENESTR |  |  | Hoofdwegen | AMERONGEN | 1972-01-01 | Gemeente Utrechtse Heuvelrug |  |  |  | Gemeente Utrechtse Heuvelrug | In bedrijf | [5 empty] | Nacht | Bemeterd | [38 empty] | 879 - MAST 6,0 M ST - EL TYPE 0 | 1 | 1972-01-01 |  | LM ST 6,0 CV EU1250/20/5 T60 ET Z N6005 | 6.00 | CILINDRISCH | STAAL | 6005 MOSGROEN | GESCHILDERD | NVT |  | 350400 |  | 302912 - LRB 303 TLD 18W NV | 1 | 1987-02-04 | [11 empty] | 175200 |  |  | TLD Xtra 18W 830 | 1 | 2014-01-01 |  | 18W TLD 830 XTRA |  |  |  | 16000 | TL
1860 | 174046 | https://lms.nederlandslicht.nl/qr/report/174046 | 52.0053 | 5.4647 | 1603215857 | 4463314077 | KOENESTR |  |  | Hoofdwegen | AMERONGEN | 1972-01-01 | Gemeente Utrechtse Heuvelrug |  |  |  | Gemeente Utrechtse Heuvelrug | In bedrijf | [5 empty] | Nacht | Bemeterd | [38 empty] | 879 - MAST 6,0 M ST - EL TYPE 0 | 1 | 1972-01-01 |  | LM ST 6,0 CV EU1250/20/5 T60 ET Z N6005 | 6.00 | CILINDRISCH | STAAL | 6005 MOSGROEN | GESCHILDERD | NVT |  | 350400 |  | 302912 - LRB 303 TLD 18W NV | 1 | 1987-02-04 | [11 empty] | 175200 |  |  | TLD Xtra 18W 830 | 1 | 2021-10-04 |  | 18W TLD 830 XTRA |  |  |  | 16000 | TL |  | Starter S10 | 1 | 2021-10-04 |  | Starter S10 | NVT | Starter
1861 | 174047 | https://lms.nederlandslicht.nl/qr/report/174047 | 52.0056 | 5.4651 | 1603462357 | 4463596469 | KOENESTR |  |  | Hoofdwegen | AMERONGEN | 1972-01-01 | Gemeente Utrechtse Heuvelrug |  |  |  | Gemeente Utrechtse Heuvelrug | In bedrijf | [5 empty] | Nacht | Bemeterd | [38 empty] | 879 - MAST 6,0 M ST - EL TYPE 0 | 1 | 1972-01-01 |  | LM ST 6,0 CV EU1250/20/5 T60 ET Z N6005 | 6.00 | CILINDRISCH | STAAL | 6005 MOSGROEN | GESCHILDERD | NVT |  | 350400 |  | 302912 - LRB 303 TLD 18W NV | 1 | 1987-02-04 | [11 empty] | 175200 |  |  | TLD Xtra 18W 830 | 1 | 2014-01-01 |  | 18W TLD 830 XTRA |  |  |  | 16000 | TL
1862 | 174048 | https://lms.nederlandslicht.nl/qr/report/174048 | 52.0058 | 5.4654 | 1603711957 | 4463853576 | KOENESTR |  |  | Hoofdwegen | AMERONGEN | 1972-01-01 | Gemeente Utrechtse Heuvelrug |  |  |  | Gemeente Utrechtse Heuvelrug | In bedrijf | [5 empty] | Nacht | Bemeterd | [38 empty] | 879 - MAST 6,0 M ST - EL TYPE 0 | 1 | 1972-01-01 |  | LM ST 6,0 CV EU1250/20/5 T60 ET Z N6005 | 6.00 | CILINDRISCH | STAAL | 6005 MOSGROEN | GESCHILDERD | NVT |  | 350400 |  | 302912 - LRB 303 TLD 18W NV | 1 | 1987-02-04 | [11 empty] | 175200 |  |  | TLD Xtra 18W 830 | 1 | 2014-01-01 |  | 18W TLD 830 XTRA |  |  |  | 16000 | TL
1863 | 174049 | https://lms.nederlandslicht.nl/qr/report/174049 | 52.006 | 5.4658 | 1603960557 | 4464096877 | KOENESTR |  |  | Hoofdwegen | AMERONGEN | 1972-01-01 | Gemeente Utrechtse Heuvelrug |  |  |  | Gemeente Utrechtse Heuvelrug | In bedrijf | [5 empty] | Nacht | Bemeterd | [38 empty] | 879 - MAST 6,0 M ST - EL TYPE 0 | 1 | 1972-01-01 |  | LM ST 6,0 CV EU1250/20/5 T60 ET Z N6005 | 6.00 | CILINDRISCH | STAAL | 6005 MOSGROEN | GESCHILDERD | NVT |  | 350400 |  | 302912 - LRB 303 TLD 18W NV | 1 | 1987-02-04 | [11 empty] | 175200 |  |  | TLD Xtra 18W 830 | 1 | 2014-01-01 |  | 18W TLD 830 XTRA |  |  |  | 16000 | TL
1864 | 174050 | https://lms.nederlandslicht.nl/qr/report/174050 | 52.0062 | 5.4662 | 1604219057 | 4464330677 | KOENESTR |  |  | Hoofdwegen | AMERONGEN | 1972-01-01 | Gemeente Utrechtse Heuvelrug |  |  |  | Gemeente Utrechtse Heuvelrug | In bedrijf | [5 empty] | Nacht | Bemeterd | [38 empty] | 879 - MAST 6,0 M ST - EL TYPE 0 | 1 | 1972-01-01 |  | LM ST 6,0 CV EU1250/20/5 T60 ET Z N6005 | 6.00 | CILINDRISCH | STAAL | 6005 MOSGROEN | GESCHILDERD | NVT |  | 350400 |  | 302912 - LRB 303 TLD 18W NV | 1 | 1987-02-04 | [11 empty] | 175200 |  |  | TLD Xtra 18W 830 | 1 | 2014-01-01 |  | 18W TLD 830 XTRA |  |  |  | 16000 | TL
2080 | 174051 | https://lms.nederlandslicht.nl/qr/report/174051 | 52.003 | 5.4615 | 1601020957 | 4460669774 | KOENESTR |  |  | Hoofdwegen | AMERONGEN | 1972-01-01 | Gemeente Utrechtse Heuvelrug |  |  |  | Gemeente Utrechtse Heuvelrug | In bedrijf | [5 empty] | Nacht | Bemeterd | [38 empty] | 879 - MAST 6,0 M ST - EL TYPE 0 | 1 | 1972-01-01 |  | LM ST 6,0 CV EU1250/20/5 T60 ET Z N6005 | 6.00 | CILINDRISCH | STAAL | 6005 MOSGROEN | GESCHILDERD | NVT |  | 350400 |  | 302912 - LRB 303 TLD 18W NV | 1 | 1987-09-04 | [11 empty] | 175200 |  |  | TLD Xtra 18W 830 | 1 | 2014-01-01 |  | 18W TLD 830 XTRA |  |  |  | 16000 | TL
2855 | 174052 | https://lms.nederlandslicht.nl/qr/report/174052 | 52.0009 | 5.4596 | 1599746358 | 4458354969 | KOENESTR |  |  | Hoofdwegen | AMERONGEN | 1981-01-01 | Gemeente Utrechtse Heuvelrug |  |  |  | Gemeente Utrechtse Heuvelrug | In bedrijf | [5 empty] | Nacht | Bemeterd | [38 empty] | 16 -MAST 4,0 M ST CON | 1 | 1981-01-01 |  | PM ST 4,0 CO T60 ET M N6005 | 4.00 | CONISCH | STAAL | 6005 MOSGROEN | GESCHILDERD | NVT |  | 350400 |  | 303012 - GFK 5148 TLD 18W NV | 1 | 1987-06-05 | [11 empty] | 175200 |  |  | TLD Xtra 18W 830 | 1 | 2014-01-01 |  | 18W TLD 830 XTRA |  |  |  | 16000 | TL
2856 | 174053 | https://lms.nederlandslicht.nl/qr/report/174053 | 52.0008 | 5.46 | 1599984757 | 4458246075 | KOENESTR |  |  | Hoofdwegen | AMERONGEN | 1981-01-01 | Gemeente Utrechtse Heuvelrug |  |  |  | Gemeente Utrechtse Heuvelrug | In bedrijf | [5 empty] | Nacht | Bemeterd | [38 empty] | 16 -MAST 4,0 M ST CON | 1 | 1981-01-01 |  | PM ST 4,0 CO T60 ET M N6005 | 4.00 | CONISCH | STAAL | 6005 MOSGROEN | GESCHILDERD | NVT |  | 350400 |  | 303012 - GFK 5148 TLD 18W NV | 1 | 1987-06-05 | [11 empty] | 175200 |  |  | TLD Xtra 18W 830 | 1 | 2014-01-01 |  | 18W TLD 830 XTRA |  |  |  | 16000 | TL
11023 | 174054 | https://lms.nederlandslicht.nl/qr/report/174054 | 52.0026 | 5.4617 | 1601154357 | 4460226571 | KOENESTR |  |  | Hoofdwegen | AMERONGEN | 2007-12-03 | Gemeente Utrechtse Heuvelrug |  |  |  | Gemeente Utrechtse Heuvelrug | In bedrijf | [5 empty] | Nacht | Bemeterd | [38 empty] | 230 - MAST 6 M ST - EL UITL 5 GR | 1 | 2007-12-03 |  | LM ST 6,0 CV EU125020/5 T60 ET Z N6005 | 6.00 | CILINDRISCH | STAAL | 6005 MOSGROEN | GESCHILDERD | NVT |  | 350400 |  | 323112 - 2550 PLL 24W HF NV | 1 | 2007-09-03 | [11 empty] | 175200 |  |  | PLL 24W 830 (HF) | 1 | 2014-01-01 |  | 24W PLL 830 |  |  | 24.00 | 16000 | PLL
110869 | 174055 | https://lms.nederlandslicht.nl/qr/report/174055 | 52.0008 | 5.4603 | 1600197657 | 4458290670 | KOENESTR |  |  | Hoofdwegen | AMERONGEN | 1992-01-10 | Gemeente Utrechtse Heuvelrug |  |  |  | Gemeente Utrechtse Heuvelrug | In bedrijf | [5 empty] | Nacht | Bemeterd | [38 empty] | 1205 - MAST 7,0 M AL - EL | 1 | 1992-01-10 |  | LM AL 7,0 CV 1250/5 T60 TP | 7.00 | CILINDRISCH | ALUMINIUM | NVT | NVT | NVT |  | 350400 |  | 366412 - SGS 253 GB SONT 70W NV | 1 | 2001-03-12 | [11 empty] | 175200 |  |  | SON-T PIA PLUS 70W E E27 | 1 | 2021-11-16 |  | 70W SON-T PLUS |  |  |  | 12000 | SON
157420 | 174060 | https://lms.nederlandslicht.nl/qr/report/174060 | 52.0033 | 5.4624 | 1601623957 | 4461032173 | KOENESTR |  |  | Hoofdwegen | AMERONGEN | 2002-01-01 | Gemeente Utrechtse Heuvelrug |  |  |  | Gemeente Utrechtse Heuvelrug | In bedrijf | [5 empty] | Nacht | Bemeterd | [38 empty] | 230 - MAST 6 M ST - EL UITL 5 GR | 1 | 2002-01-01 |  | LM ST 6,0 CV EU125020/5 T60 ET Z N6005 | 6.00 | CILINDRISCH | STAAL | 6005 MOSGROEN | GESCHILDERD | NVT |  | 350400 |  | 302912 - LRB 303 TLD 18W NV | 1 | 2002-01-01 | [11 empty] | 175200 |  |  | TLD Xtra 18W 830 | 1 | 2014-01-01 |  | 18W TLD 830 XTRA |  |  |  | 16000 | TL
157447 | 174061 | https://lms.nederlandslicht.nl/qr/report/174061 | 52.001 | 5.4604 | 1600282658 | 4458495370 | KOENESTR |  |  | Hoofdwegen | AMERONGEN | 2001-07-02 | Gemeente Utrechtse Heuvelrug |  |  |  | Gemeente Utrechtse Heuvelrug | In bedrijf | [5 empty] | Nacht | Bemeterd | [38 empty] | 230 - MAST 6 M ST - EL UITL 5 GR | 1 | 2001-07-02 |  | LM ST 6,0 CV EU125020/5 T60 ET Z N6005 | 6.00 | CILINDRISCH | STAAL | 6005 MOSGROEN | GESCHILDERD | NVT |  | 350400 |  | 320512 - 2552 PLL 55W HF NV | 1 | 2004-09-12 |  | SGS152 7035 | [9 empty] | 175200 |  |  | PLL 55W 830 (HF) | 1 | 2014-01-01 |  | 55W PLL 830 |  |  |  | 16000 | PLL
187009 | 174062 | https://lms.nederlandslicht.nl/qr/report/174062 | 52.0436 | 5.3775 | 1543341358 | 4505901274 | KOENESTR |  |  | Hoofdwegen | AMERONGEN | 2004-08-12 | Gemeente Utrechtse Heuvelrug |  |  |  | Gemeente Utrechtse Heuvelrug | In bedrijf | [5 empty] | Nacht | Bemeterd | [38 empty] | 230 - MAST 6 M ST - EL UITL 5 GR | 1 | 2004-08-12 |  | LM ST 6,0 CV EU125020/5 T60 ET Z N6005 | 6.00 | CILINDRISCH | STAAL | 6005 MOSGROEN | GESCHILDERD | NVT |  | 350400 |  | 320512 - 2552 PLL 55W HF NV | 1 | 2004-09-12 |  | SGS152 7035 | [9 empty] | 175200 |  |  | PLL 55W 830 (HF) | 1 | 2014-01-01 |  | 55W PLL 830 |  |  |  | 16000 | PLL
187010 | 174063 | https://lms.nederlandslicht.nl/qr/report/174063 | 52.0436 | 5.3775 | 1543341459 | 4505901374 | KOENESTR |  |  | Hoofdwegen | AMERONGEN | 2004-08-12 | Gemeente Utrechtse Heuvelrug |  |  |  | Gemeente Utrechtse Heuvelrug | In bedrijf | [5 empty] | Nacht | Bemeterd | [38 empty] | 230 - MAST 6 M ST - EL UITL 5 GR | 1 | 2004-08-12 |  | LM ST 6,0 CV EU125020/5 T60 ET Z N6005 | 6.00 | CILINDRISCH | STAAL | 6005 MOSGROEN | GESCHILDERD | NVT |  | 350400 |  | 320512 - 2552 PLL 55W HF NV | 1 | 2004-09-12 |  | SGS152 7035 | [9 empty] | 175200 |  |  | PLL 55W 830 (HF) | 1 | 2014-01-01 |  | 55W PLL 830 |  |  |  | 16000 | PLL
2870 | 174064 | https://lms.nederlandslicht.nl/qr/report/174064 | 52.0054 | 5.4656 | 1603821357 | 4463438870 | KORENLAND |  |  | Oost | AMERONGEN | 1983-01-01 | Gemeente Utrechtse Heuvelrug |  |  |  | Gemeente Utrechtse Heuvelrug | In bedrijf | [5 empty] | Nacht | Bemeterd | [38 empty] | 13 - MAST 3,5 M ST CON | 1 | 1983-01-01 |  | PM ST 3,5 CO T60 ET M N6005 | 3.50 | CONISCH | STAAL | 6005 MOSGROEN | GESCHILDERD | NVT |  | 350400 |  | 303112 - 2050 TLD 18W NV | 1 | 1987-06-05 | [11 empty] | 175200 |  |  | TLD Xtra 18W 830 | 1 | 2014-01-01 |  | 18W TLD 830 XTRA |  |  |  | 16000 | TL
2871 | 174065 | https://lms.nederlandslicht.nl/qr/report/174065 | 52.0056 | 5.4659 | 1604059957 | 4463663569 | KORENLAND |  |  | Oost | AMERONGEN | 1983-01-01 | Gemeente Utrechtse Heuvelrug |  |  |  | Gemeente Utrechtse Heuvelrug | In bedrijf | [5 empty] | Nacht | Bemeterd | [38 empty] | 13 - MAST 3,5 M ST CON | 1 | 1983-01-01 |  | PM ST 3,5 CO T60 ET M N6005 | 3.50 | CONISCH | STAAL | 6005 MOSGROEN | GESCHILDERD | NVT |  | 350400 |  | 303112 - 2050 TLD 18W NV | 1 | 1987-06-05 | [11 empty] | 175200 |  |  | TLD Xtra 18W 830 | 1 | 2014-01-01 |  | 18W TLD 830 XTRA |  |  |  | 16000 | TL
2872 | 174066 | https://lms.nederlandslicht.nl/qr/report/174066 | 52.0058 | 5.4663 | 1604334557 | 4463849969 | KORENLAND |  |  | Oost | AMERONGEN | 1983-01-01 | Gemeente Utrechtse Heuvelrug |  |  |  | Gemeente Utrechtse Heuvelrug | In bedrijf | [5 empty] | Nacht | Bemeterd | [38 empty] | 13 - MAST 3,5 M ST CON | 1 | 1983-01-01 |  | PM ST 3,5 CO T60 ET M N6005 | 3.50 | CONISCH | STAAL | 6005 MOSGROEN | GESCHILDERD | NVT |  | 350400 |  | 303112 - 2050 TLD 18W NV | 1 | 1987-06-05 | [11 empty] | 175200 |  |  | TLD Xtra 18W 830 | 1 | 2014-01-01 |  | 18W TLD 830 XTRA |  |  |  | 16000 | TL
2873 | 174067 | https://lms.nederlandslicht.nl/qr/report/174067 | 52.0058 | 5.4666 | 1604532057 | 4463855570 | KORENLAND |  |  | Oost | AMERONGEN | 1983-01-01 | Gemeente Utrechtse Heuvelrug |  |  |  | Gemeente Utrechtse Heuvelrug | In bedrijf | [5 empty] | Nacht | Bemeterd | [38 empty] | 13 - MAST 3,5 M ST CON | 1 | 1983-01-01 |  | PM ST 3,5 CO T60 ET M N6005 | 3.50 | CONISCH | STAAL | 6005 MOSGROEN | GESCHILDERD | NVT |  | 350400 |  | 303112 - 2050 TLD 18W NV | 1 | 1987-06-05 | [11 empty] | 175200 |  |  | TLD Xtra 18W 830 | 1 | 2014-01-01 |  | 18W TLD 830 XTRA |  |  |  | 16000 | TL
2874 | 174068 | https://lms.nederlandslicht.nl/qr/report/174068 | 52.0056 | 5.4669 | 1604748857 | 4463618372 | KORENLAND |  |  | Oost | AMERONGEN | 1985-01-01 | Gemeente Utrechtse Heuvelrug |  |  |  | Gemeente Utrechtse Heuvelrug | In bedrijf | [5 empty] | Nacht | Bemeterd | [38 empty] | 16 -MAST 4,0 M ST CON | 1 | 1985-01-01 |  | PM ST 4,0 CO T60 ET M N6005 | 4.00 | CONISCH | STAAL | 6005 MOSGROEN | GESCHILDERD | NVT |  | 350400 |  | 303112 - 2050 TLD 18W NV | 1 | 1987-06-05 | [11 empty] | 175200 |  |  | TLD Xtra 18W 830 | 1 | 2014-01-01 |  | 18W TLD 830 XTRA |  |  |  | 16000 | TL
75776 | 174070 | https://lms.nederlandslicht.nl/qr/report/174070 | 52.0038 | 5.4537 | 1595663477 | 4461655709 | LEENDERSWG,B |  |  | West | AMERONGEN | 2003-01-01 | Gemeente Utrechtse Heuvelrug |  |  |  | Gemeente Utrechtse Heuvelrug | In bedrijf | [5 empty] | Nacht | Bemeterd | [38 empty] | 230 - MAST 6 M ST - EL UITL 5 GR | 1 | 2003-01-01 |  | LM ST 6,0 CV EU125020/5 T60 ET Z N6005 | 6.00 | CILINDRISCH | STAAL | 6005 MOSGROEN | GESCHILDERD | NVT |  | 350400 |  | 344112 - 2552 PLL 55W HF NV | 1 | 2006-01-01 | [11 empty] | 175200 |  |  | PLL 55W 830 (HF) | 1 | 2014-01-01 |  | 55W PLL 830 |  |  |  | 16000 | PLL
152318 | 174071 | https://lms.nederlandslicht.nl/qr/report/174071 | 52.0029 | 5.4525 | 1594858657 | 4460599074 | LEENDERSWG,B |  |  | West | AMERONGEN | 1999-08-12 | Gemeente Utrechtse Heuvelrug |  |  |  | Gemeente Utrechtse Heuvelrug | In bedrijf | [5 empty] | Nacht | Bemeterd | [38 empty] | 230 - MAST 6 M ST - EL UITL 5 GR | 1 | 1999-08-12 |  | LM ST 6,0 CV EU125020/5 T60 ET Z N6005 | 6.00 | CILINDRISCH | STAAL | 6005 MOSGROEN | GESCHILDERD | NVT |  | 350400 |  | 320512 - 2552 PLL 55W HF NV | 1 | 2006-01-01 |  | SGS152 7035 | [9 empty] | 175200 |  |  | PLL 55W 830 (HF) | 1 | 2014-01-01 |  | 55W PLL 830 |  |  |  | 16000 | PLL
181048 | 174072 | https://lms.nederlandslicht.nl/qr/report/174072 | 52.0045 | 5.4546 | 1596257318 | 4462401228 | LEENDERSWG,B |  |  | West | AMERONGEN | 2005-07-03 | Gemeente Utrechtse Heuvelrug |  |  |  | Gemeente Utrechtse Heuvelrug | In bedrijf | [5 empty] | Nacht | Bemeterd | [38 empty] | 230 - MAST 6 M ST - EL UITL 5 GR | 1 | 2005-07-03 |  | LM ST 6,0 CV EU125020/5 T60 ET Z N6005 | 6.00 | CILINDRISCH | STAAL | 6005 MOSGROEN | GESCHILDERD | NVT |  | 350400 |  | 323212 - 2551 PLL 36W HF NV | 1 | 2005-07-03 | [11 empty] | 175200 |  |  | PLL 36W 830 (HF) | 1 | 2014-01-01 |  | 36W PLL 830 |  |  | 36.00 | 16000 | PLL
181049 | 174073 | https://lms.nederlandslicht.nl/qr/report/174073 | 52.0043 | 5.4544 | 1596175058 | 4462157008 | LEENDERSWG,B |  |  | West | AMERONGEN | 2005-07-03 | Gemeente Utrechtse Heuvelrug |  |  |  | Gemeente Utrechtse Heuvelrug | In bedrijf | [5 empty] | Nacht | Bemeterd | [38 empty] | 230 - MAST 6 M ST - EL UITL 5 GR | 1 | 2005-07-03 |  | LM ST 6,0 CV EU125020/5 T60 ET Z N6005 | 6.00 | CILINDRISCH | STAAL | 6005 MOSGROEN | GESCHILDERD | NVT |  | 350400 |  | 323212 - 2551 PLL 36W HF NV | 1 | 2005-07-03 | [11 empty] | 175200 |  |  | PLL 36W 830 (HF) | 1 | 2014-01-01 |  | 36W PLL 830 |  |  | 36.00 | 16000 | PLL
181050 | 174074 | https://lms.nederlandslicht.nl/qr/report/174074 | 52.0041 | 5.4542 | 1596002817 | 4461915352 | LEENDERSWG,B |  |  | West | AMERONGEN | 2005-07-03 | Gemeente Utrechtse Heuvelrug |  |  |  | Gemeente Utrechtse Heuvelrug | In bedrijf | [5 empty] | Nacht | Bemeterd | [38 empty] | 230 - MAST 6 M ST - EL UITL 5 GR | 1 | 2005-07-03 |  | LM ST 6,0 CV EU125020/5 T60 ET Z N6005 | 6.00 | CILINDRISCH | STAAL | 6005 MOSGROEN | GESCHILDERD | NVT |  | 350400 |  | 323212 - 2551 PLL 36W HF NV | 1 | 2005-07-03 | [11 empty] | 175200 |  |  | PLL 36W 830 (HF) | 1 | 2014-01-01 |  | 36W PLL 830 |  |  | 36.00 | 16000 | PLL
181051 | 174075 | https://lms.nederlandslicht.nl/qr/report/174075 | 52.004 | 5.454 | 1595837008 | 4461842092 | LEENDERSWG,B |  |  | West | AMERONGEN | 2005-07-03 | Gemeente Utrechtse Heuvelrug |  |  |  | Gemeente Utrechtse Heuvelrug | In bedrijf | [5 empty] | Nacht | Bemeterd | [38 empty] | 230 - MAST 6 M ST - EL UITL 5 GR | 1 | 2005-07-03 |  | LM ST 6,0 CV EU125020/5 T60 ET Z N6005 | 6.00 | CILINDRISCH | STAAL | 6005 MOSGROEN | GESCHILDERD | NVT |  | 350400 |  | 323212 - 2551 PLL 36W HF NV | 1 | 2005-07-03 | [11 empty] | 175200 |  |  | PLL 36W 830 (HF) | 1 | 2021-03-15 |  | 36W PLL 830 |  |  | 36.00 | 16000 | PLL
181831 | 174076 | https://lms.nederlandslicht.nl/qr/report/174076 | 52.005 | 5.4563 | 1597429588 | 4462928236 | LEENDERSWG,B |  |  | West | AMERONGEN | 2005-07-03 | Gemeente Utrechtse Heuvelrug |  |  |  | Gemeente Utrechtse Heuvelrug | In bedrijf | [5 empty] | Nacht | Bemeterd | [38 empty] | 230 - MAST 6 M ST - EL UITL 5 GR | 1 | 2005-07-03 |  | LM ST 6,0 CV EU125020/5 T60 ET Z N6005 | 6.00 | CILINDRISCH | STAAL | 6005 MOSGROEN | GESCHILDERD | NVT |  | 350400 |  | 323212 - 2551 PLL 36W HF NV | 1 | 2008-01-01 | [11 empty] | 175200 |  |  | PLL 36W 830 (HF) | 1 | 2014-01-01 |  | 36W PLL 830 |  |  | 36.00 | 16000 | PLL
190569 | 174077 | https://lms.nederlandslicht.nl/qr/report/174077 | 52.0436 | 5.3775 | 1543347759 | 4505907670 | LEENDERSWG,B |  |  | West | AMERONGEN | 2005-07-03 | Gemeente Utrechtse Heuvelrug |  |  |  | Gemeente Utrechtse Heuvelrug | In bedrijf | [5 empty] | Nacht | Bemeterd | [38 empty] | 230 - MAST 6 M ST - EL UITL 5 GR | 1 | 2005-07-03 |  | LM ST 6,0 CV EU125020/5 T60 ET Z N6005 | 6.00 | CILINDRISCH | STAAL | 6005 MOSGROEN | GESCHILDERD | NVT |  | 350400 |  | 323112 - 2550 PLL 24W HF NV | 1 | 2005-07-03 | [11 empty] | 175200 |  |  | PLL 24W 830 (HF) | 1 | 2014-01-01 |  | 24W PLL 830 |  |  | 24.00 | 16000 | PLL
193283 | 174078 | https://lms.nederlandslicht.nl/qr/report/174078 | 52.0019 | 5.4511 | 1593866517 | 4459498841 | LEENDERSWG,B |  |  | West | AMERONGEN | 2006-01-01 | Gemeente Utrechtse Heuvelrug |  |  |  | Gemeente Utrechtse Heuvelrug | In bedrijf | [5 empty] | Nacht | Bemeterd | [38 empty] | 230 - MAST 6 M ST - EL UITL 5 GR | 1 | 2006-01-01 |  | LM ST 6,0 CV EU125020/5 T60 ET Z N6005 | 6.00 | CILINDRISCH | STAAL | 6005 MOSGROEN | GESCHILDERD | NVT |  | 350400 |  | 320512 - 2552 PLL 55W HF NV | 1 | 2006-01-01 |  | SGS152 7035 | [9 empty] | 175200 |  |  | PLL 55W 830 (HF) | 1 | 2014-01-01 |  | 55W PLL 830 |  |  |  | 16000 | PLL
193284 | 174079 | https://lms.nederlandslicht.nl/qr/report/174079 | 52.002 | 5.4514 | 1594061897 | 4459617103 | LEENDERSWG,B |  |  | West | AMERONGEN | 2006-01-01 | Gemeente Utrechtse Heuvelrug |  |  |  | Gemeente Utrechtse Heuvelrug | In bedrijf | [5 empty] | Nacht | Bemeterd | [38 empty] | 230 - MAST 6 M ST - EL UITL 5 GR | 1 | 2006-01-01 |  | LM ST 6,0 CV EU125020/5 T60 ET Z N6005 | 6.00 | CILINDRISCH | STAAL | 6005 MOSGROEN | GESCHILDERD | NVT |  | 350400 |  | 320512 - 2552 PLL 55W HF NV | 1 | 2006-01-01 |  | SGS152 7035 | [9 empty] | 175200 |  |  | PLL 55W 830 (HF) | 1 | 2014-01-01 |  | 55W PLL 830 |  |  |  | 16000 | PLL
193285 | 174080 | https://lms.nederlandslicht.nl/qr/report/174080 | 52.0022 | 5.4517 | 1594275268 | 4459807331 | LEENDERSWG,B |  |  | West | AMERONGEN | 2006-01-01 | Gemeente Utrechtse Heuvelrug |  |  |  | Gemeente Utrechtse Heuvelrug | In bedrijf | [5 empty] | Nacht | Bemeterd | [38 empty] | 230 - MAST 6 M ST - EL UITL 5 GR | 1 | 2006-01-01 |  | LM ST 6,0 CV EU125020/5 T60 ET Z N6005 | 6.00 | CILINDRISCH | STAAL | 6005 MOSGROEN | GESCHILDERD | NVT |  | 350400 |  | 320512 - 2552 PLL 55W HF NV | 1 | 2006-01-01 |  | SGS152 7035 | [9 empty] | 175200 |  |  | PLL 55W 830 (HF) | 1 | 2014-01-01 |  | 55W PLL 830 |  |  |  | 16000 | PLL
193286 | 174081 | https://lms.nederlandslicht.nl/qr/report/174081 | 52.0024 | 5.4519 | 1594444937 | 4460036128 | LEENDERSWG,B |  |  | West | AMERONGEN | 2006-01-01 | Gemeente Utrechtse Heuvelrug |  |  |  | Gemeente Utrechtse Heuvelrug | In bedrijf | [5 empty] | Nacht | Bemeterd | [38 empty] | 230 - MAST 6 M ST - EL UITL 5 GR | 1 | 2006-01-01 |  | LM ST 6,0 CV EU125020/5 T60 ET Z N6005 | 6.00 | CILINDRISCH | STAAL | 6005 MOSGROEN | GESCHILDERD | NVT |  | 350400 |  | 320512 - 2552 PLL 55W HF NV | 1 | 2006-01-01 |  | SGS152 7035 | [9 empty] | 175200 |  |  | PLL 55W 830 (HF) | 1 | 2014-01-01 |  | 55W PLL 830 |  |  |  | 16000 | PLL
193287 | 174082 | https://lms.nederlandslicht.nl/qr/report/174082 | 52.0026 | 5.4522 | 1594642887 | 4460303491 | LEENDERSWG,B |  |  | West | AMERONGEN | 2006-01-01 | Gemeente Utrechtse Heuvelrug |  |  |  | Gemeente Utrechtse Heuvelrug | In bedrijf | [5 empty] | Nacht | Bemeterd | [38 empty] | 230 - MAST 6 M ST - EL UITL 5 GR | 1 | 2006-01-01 |  | LM ST 6,0 CV EU125020/5 T60 ET Z N6005 | 6.00 | CILINDRISCH | STAAL | 6005 MOSGROEN | GESCHILDERD | NVT |  | 350400 |  | 320512 - 2552 PLL 55W HF NV | 1 | 2006-01-01 |  | SGS152 7035 | [9 empty] | 175200 |  |  | PLL 55W 830 (HF) | 1 | 2014-01-01 |  | 55W PLL 830 |  |  |  | 16000 | PLL
193288 | 174083 | https://lms.nederlandslicht.nl/qr/report/174083 | 52.0031 | 5.4528 | 1595046498 | 4460835644 | LEENDERSWG,B |  |  | West | AMERONGEN | 2006-01-01 | Gemeente Utrechtse Heuvelrug |  |  |  | Gemeente Utrechtse Heuvelrug | In bedrijf | [5 empty] | Nacht | Bemeterd | [38 empty] | 230 - MAST 6 M ST - EL UITL 5 GR | 1 | 2006-01-01 |  | LM ST 6,0 CV EU125020/5 T60 ET Z N6005 | 6.00 | CILINDRISCH | STAAL | 6005 MOSGROEN | GESCHILDERD | NVT |  | 350400 |  | 320512 - 2552 PLL 55W HF NV | 1 | 2006-01-01 |  | SGS152 7035 | [9 empty] | 175200 |  |  | PLL 55W 830 (HF) | 1 | 2014-01-01 |  | 55W PLL 830 |  |  |  | 16000 | PLL
193289 | 174084 | https://lms.nederlandslicht.nl/qr/report/174084 | 52.0033 | 5.4531 | 1595244447 | 4461097858 | LEENDERSWG,B |  |  | West | AMERONGEN | 2006-01-01 | Gemeente Utrechtse Heuvelrug |  |  |  | Gemeente Utrechtse Heuvelrug | In bedrijf | [5 empty] | Nacht | Bemeterd | [38 empty] | 230 - MAST 6 M ST - EL UITL 5 GR | 1 | 2006-01-01 |  | LM ST 6,0 CV EU125020/5 T60 ET Z N6005 | 6.00 | CILINDRISCH | STAAL | 6005 MOSGROEN | GESCHILDERD | NVT |  | 350400 |  | 320512 - 2552 PLL 55W HF NV | 1 | 2006-01-01 |  | SGS152 7035 | [9 empty] | 175200 |  |  | PLL 55W 830 (HF) | 1 | 2014-01-01 |  | 55W PLL 830 |  |  |  | 16000 | PLL
193290 | 174085 | https://lms.nederlandslicht.nl/qr/report/174085 | 52.0036 | 5.4534 | 1595465528 | 4461396064 | LEENDERSWG,B |  |  | West | AMERONGEN | 2006-01-01 | Gemeente Utrechtse Heuvelrug |  |  |  | Gemeente Utrechtse Heuvelrug | In bedrijf | [5 empty] | Nacht | Bemeterd | [38 empty] | 230 - MAST 6 M ST - EL UITL 5 GR | 1 | 2006-01-01 |  | LM ST 6,0 CV EU125020/5 T60 ET Z N6005 | 6.00 | CILINDRISCH | STAAL | 6005 MOSGROEN | GESCHILDERD | NVT |  | 350400 |  | 320512 - 2552 PLL 55W HF NV | 1 | 2006-01-01 |  | SGS152 7035 | [9 empty] | 175200 |  |  | PLL 55W 830 (HF) | 1 | 2014-01-01 |  | 55W PLL 830 |  |  |  | 16000 | PLL
198845 | 174086 | https://lms.nederlandslicht.nl/qr/report/174086 | 52.0054 | 5.4561 | 1597321618 | 4463360125 | LEENDERSWG,B |  |  | West | AMERONGEN | 2005-07-03 | Gemeente Utrechtse Heuvelrug |  |  |  | Gemeente Utrechtse Heuvelrug | In bedrijf | [5 empty] | Nacht | Bemeterd | [38 empty] | 230 - MAST 6 M ST - EL UITL 5 GR | 1 | 2005-07-03 |  | LM ST 6,0 CV EU125020/5 T60 ET Z N6005 | 6.00 | CILINDRISCH | STAAL | 6005 MOSGROEN | GESCHILDERD | NVT |  | 350400 |  | 323212 - 2551 PLL 36W HF NV | 1 | 2005-07-03 | [11 empty] | 175200 |  |  | PLL 36W 830 (HF) | 1 | 2014-01-01 |  | 36W PLL 830 |  |  | 36.00 | 16000 | PLL
198846 | 174087 | https://lms.nederlandslicht.nl/qr/report/174087 | 52.0053 | 5.4566 | 1597640387 | 4463280424 | LEENDERSWG,B |  |  | West | AMERONGEN | 2005-07-03 | Gemeente Utrechtse Heuvelrug |  |  |  | Gemeente Utrechtse Heuvelrug | In bedrijf | [5 empty] | Nacht | Bemeterd | [38 empty] | 230 - MAST 6 M ST - EL UITL 5 GR | 1 | 2005-07-03 |  | LM ST 6,0 CV EU125020/5 T60 ET Z N6005 | 6.00 | CILINDRISCH | STAAL | 6005 MOSGROEN | GESCHILDERD | NVT |  | 350400 |  | 323212 - 2551 PLL 36W HF NV | 1 | 2005-07-03 | [11 empty] | 175200 |  |  | PLL 36W 830 (HF) | 1 | 2014-01-01 |  | 36W PLL 830 |  |  | 36.00 | 16000 | PLL
199566 | 174088 | https://lms.nederlandslicht.nl/qr/report/174088 | 52.0055 | 5.4558 | 1597118527 | 4463511788 | LEENDERSWG,B |  |  | West | AMERONGEN | 2005-07-03 | Gemeente Utrechtse Heuvelrug |  |  |  | Gemeente Utrechtse Heuvelrug | In bedrijf | [5 empty] | Nacht | Bemeterd | [38 empty] | 230 - MAST 6 M ST - EL UITL 5 GR | 1 | 2005-07-03 |  | LM ST 6,0 CV EU125020/5 T60 ET Z N6005 | 6.00 | CILINDRISCH | STAAL | 6005 MOSGROEN | GESCHILDERD | NVT |  | 350400 |  | 323212 - 2551 PLL 36W HF NV | 1 | 2005-07-03 | [11 empty] | 175200 |  |  | PLL 36W 830 (HF) | 1 | 2014-01-01 |  | 36W PLL 830 |  |  | 36.00 | 16000 | PLL
199567 | 174089 | https://lms.nederlandslicht.nl/qr/report/174089 | 52.0053 | 5.4557 | 1597013128 | 4463244436 | LEENDERSWG,B |  |  | West | AMERONGEN | 2010-01-01 | Gemeente Utrechtse Heuvelrug |  |  |  | Gemeente Utrechtse Heuvelrug | In bedrijf | [5 empty] | Nacht | Bemeterd | [38 empty] | 230 - MAST 6 M ST - EL UITL 5 GR | 1 | 2010-01-01 |  | LM ST 6,0 CV EU125020/5 T60 ET Z N6005 | 6.00 | CILINDRISCH | STAAL | 6005 MOSGROEN | GESCHILDERD | NVT |  | 350400 |  | 323212 - 2551 PLL 36W HF NV | 1 | 2010-01-01 | [11 empty] | 175200 |  |  | PLL 36W 840 (HF) | 1 | 2014-01-01 |  | 36W PLL 830 |  |  | 36.00 | 16000 | PLL
199568 | 174090 | https://lms.nederlandslicht.nl/qr/report/174090 | 52.0051 | 5.4554 | 1596851167 | 4463061910 | LEENDERSWG,B |  |  | West | AMERONGEN | 2005-07-03 | Gemeente Utrechtse Heuvelrug |  |  |  | Gemeente Utrechtse Heuvelrug | In bedrijf | [5 empty] | Nacht | Bemeterd | [38 empty] | 230 - MAST 6 M ST - EL UITL 5 GR | 1 | 2005-07-03 |  | LM ST 6,0 CV EU125020/5 T60 ET Z N6005 | 6.00 | CILINDRISCH | STAAL | 6005 MOSGROEN | GESCHILDERD | NVT |  | 350400 |  | 323212 - 2551 PLL 36W HF NV | 1 | 2005-07-03 | [11 empty] | 175200 |  |  | PLL 36W 830 (HF) | 1 | 2014-01-01 |  | 36W PLL 830 |  |  | 36.00 | 16000 | PLL
199569 | 174091 | https://lms.nederlandslicht.nl/qr/report/174091 | 52.0049 | 5.455 | 1596583807 | 4462835683 | LEENDERSWG,B |  |  | West | AMERONGEN | 2005-07-03 | Gemeente Utrechtse Heuvelrug |  |  |  | Gemeente Utrechtse Heuvelrug | In bedrijf | [5 empty] | Nacht | Bemeterd | [38 empty] | 230 - MAST 6 M ST - EL UITL 5 GR | 1 | 2005-07-03 |  | LM ST 6,0 CV EU125020/5 T60 ET Z N6005 | 6.00 | CILINDRISCH | STAAL | 6005 MOSGROEN | GESCHILDERD | NVT |  | 350400 |  | 323212 - 2551 PLL 36W HF NV | 1 | 2005-07-03 | [11 empty] | 175200 |  |  | PLL 36W 830 (HF) | 1 | 2014-01-01 |  | 36W PLL 830 |  |  | 36.00 | 16000 | PLL
199570 | 174092 | https://lms.nederlandslicht.nl/qr/report/174092 | 52.0047 | 5.4548 | 1596426988 | 4462622311 | LEENDERSWG,B |  |  | West | AMERONGEN | 2005-07-03 | Gemeente Utrechtse Heuvelrug |  |  |  | Gemeente Utrechtse Heuvelrug | In bedrijf | [5 empty] | Nacht | Bemeterd | [38 empty] | 230 - MAST 6 M ST - EL UITL 5 GR | 1 | 2005-07-03 |  | LM ST 6,0 CV EU125020/5 T60 ET Z N6005 | 6.00 | CILINDRISCH | STAAL | 6005 MOSGROEN | GESCHILDERD | NVT |  | 350400 |  | 323212 - 2551 PLL 36W HF NV | 1 | 2005-07-03 | [11 empty] | 175200 |  |  | PLL 36W 830 (HF) | 1 | 2014-01-01 |  | 36W PLL 830 |  |  | 36.00 | 16000 | PLL
2052 | 174093 | https://lms.nederlandslicht.nl/qr/report/174093 | 52.0047 | 5.4568 | 1597820558 | 4462594971 | MAJOORSWG |  |  | West | AMERONGEN | 1981-01-01 | Gemeente Utrechtse Heuvelrug |  |  |  | Gemeente Utrechtse Heuvelrug | In bedrijf | [5 empty] | Nacht | Bemeterd | [38 empty] | 30 - MAST 6,0 M ST - EL TYPE 0 | 1 | 1981-01-01 |  | LM ST 6,0 CV EU1250/20/5 T60 ET Z N6005 | 6.00 | CILINDRISCH | STAAL | 6005 MOSGROEN | GESCHILDERD | NVT |  | 350400 |  | 302912 - LRB 303 TLD 18W NV | 1 | 1987-10-04 | [11 empty] | 175200 |  |  | TLD Xtra 18W 830 | 1 | 2014-01-01 |  | 18W TLD 830 XTRA |  |  |  | 16000 | TL
2053 | 174094 | https://lms.nederlandslicht.nl/qr/report/174094 | 52.0049 | 5.457 | 1597928557 | 4462837973 | MAJOORSWG |  |  | West | AMERONGEN | 1981-01-01 | Gemeente Utrechtse Heuvelrug |  |  |  | Gemeente Utrechtse Heuvelrug | In bedrijf | [5 empty] | Nacht | Bemeterd | [38 empty] | 30 - MAST 6,0 M ST - EL TYPE 0 | 1 | 1981-01-01 |  | LM ST 6,0 CV EU1250/20/5 T60 ET Z N6005 | 6.00 | CILINDRISCH | STAAL | 6005 MOSGROEN | GESCHILDERD | NVT |  | 350400 |  | 302912 - LRB 303 TLD 18W NV | 1 | 1987-10-04 | [11 empty] | 175200 |  |  | TLD Xtra 18W 830 | 1 | 2022-01-04 |  | 18W TLD 830 XTRA |  |  |  | 16000 | TL |  | Starter S10 | 1 | 2022-01-04 |  | Starter S10 | NVT | Starter
2074 | 174095 | https://lms.nederlandslicht.nl/qr/report/174095 | 52.0052 | 5.4572 | 1598086957 | 4463129576 | MAJOORSWG |  |  | West | AMERONGEN | 1975-01-01 | Gemeente Utrechtse Heuvelrug |  |  |  | Gemeente Utrechtse Heuvelrug | In bedrijf | [5 empty] | Nacht | Bemeterd | [38 empty] | 30 - MAST 6,0 M ST - EL TYPE 0 | 1 | 1975-01-01 |  | LM ST 6,0 CV EU1250/20/5 T60 ET Z N6005 | 6.00 | CILINDRISCH | STAAL | 6005 MOSGROEN | GESCHILDERD | NVT |  | 350400 |  | 302912 - LRB 303 TLD 18W NV | 1 | 1987-09-04 | [11 empty] | 175200 |  |  | TLD Xtra 18W 830 | 1 | 2020-02-25 |  | 18W TLD 830 XTRA |  |  |  | 16000 | TL |  | Starter S10 | 1 | 2020-02-25 |  | Starter S10 | NVT | Starter
2075 | 174096 | https://lms.nederlandslicht.nl/qr/report/174096 | 52.0054 | 5.4569 | 1597878157 | 4463368968 | MAJOORSWG |  |  | West | AMERONGEN | 1975-01-01 | Gemeente Utrechtse Heuvelrug |  |  |  | Gemeente Utrechtse Heuvelrug | In bedrijf | [5 empty] | Nacht | Bemeterd | [38 empty] | 879 - MAST 6,0 M ST - EL TYPE 0 | 1 | 1975-01-01 |  | LM ST 6,0 CV EU1250/20/5 T60 ET Z N6005 | 6.00 | CILINDRISCH | STAAL | 6005 MOSGROEN | GESCHILDERD | NVT |  | 350400 |  | 302912 - LRB 303 TLD 18W NV | 1 | 1987-09-04 | [11 empty] | 175200 |  |  | TLD Xtra 18W 830 | 1 | 2014-01-01 |  | 18W TLD 830 XTRA |  |  |  | 16000 | TL
2076 | 174097 | https://lms.nederlandslicht.nl/qr/report/174097 | 52.0055 | 5.4565 | 1597559558 | 4463521075 | MAJOORSWG |  |  | West | AMERONGEN | 1986-01-01 | Gemeente Utrechtse Heuvelrug |  |  |  | Gemeente Utrechtse Heuvelrug | In bedrijf | [5 empty] | Nacht | Bemeterd | [38 empty] | 30 - MAST 6,0 M ST - EL TYPE 0 | 1 | 1986-01-01 |  | LM ST 6,0 CV EU1250/20/5 T60 ET Z N6005 | 6.00 | CILINDRISCH | STAAL | 6005 MOSGROEN | GESCHILDERD | NVT |  | 350400 |  | 302912 - LRB 303 TLD 18W NV | 1 | 1987-09-04 | [11 empty] | 175200 |  |  | TLD Xtra 18W 830 | 1 | 2021-03-15 |  | 18W TLD 830 XTRA |  |  |  | 16000 | TL |  | Starter S10 | 1 | 2021-03-15 |  | Starter S10 | NVT | Starter
2077 | 174098 | https://lms.nederlandslicht.nl/qr/report/174098 | 52.0057 | 5.4559 | 1597161457 | 4463738872 | MAJOORSWG |  |  |  | AMERONGEN | 1986-01-01 | Gemeente Utrechtse Heuvelrug |  |  |  | Gemeente Utrechtse Heuvelrug | In bedrijf | [5 empty] | Nacht | Bemeterd | [38 empty] | 30 - MAST 6,0 M ST - EL TYPE 0 | 1 | 1986-01-01 |  | LM ST 6,0 CV EU1250/20/5 T60 ET Z N6005 | 6.00 | CILINDRISCH | STAAL | 6005 MOSGROEN | GESCHILDERD | NVT |  | 350400 |  | 302912 - LRB 303 TLD 18W NV | 1 | 1987-09-04 | [11 empty] | 175200 |  |  | TLD Xtra 18W 840 | 1 | 2014-01-01 |  | 18W TLD |  |  |  | 16000 | TL
2065 | 174099 | https://lms.nederlandslicht.nl/qr/report/174099 | 52.0018 | 5.4568 | 1597778657 | 4459414018 | Prinses Margrietstraat | 2C | 3958 XW |  | Amerongen | 1983-01-01 | Gemeente Utrechtse Heuvelrug |  |  |  | Gemeente Utrechtse Heuvelrug | In bedrijf | [5 empty] | Nacht | Bemeterd | [38 empty] | 30 - MAST 6,0 M ST - EL TYPE 0 | 1 | 1983-01-01 |  | LM ST 6,0 CV EU1250/20/5 T60 ET Z N6005 | 6.00 | CILINDRISCH | STAAL | 6005 MOSGROEN | GESCHILDERD | NVT |  | 350400 |  | 323212 - 2551 PLL 36W HF NV | 1 | 2003-07-05 | [11 empty] | 175200 |  |  | PLL 36W 830 (HF) | 1 | 2020-08-07 |  | 36W PLL 830 |  |  | 36.00 | 16000 | PLL
2083 | 174100 | https://lms.nederlandslicht.nl/qr/report/174100 | 52.0018 | 5.4563 | 1597480357 | 4459342370 | MARGRIETSTR,PR |  |  | West | AMERONGEN | 1986-01-01 | Gemeente Utrechtse Heuvelrug |  |  |  | Gemeente Utrechtse Heuvelrug | In bedrijf | [5 empty] | Nacht | Bemeterd | [38 empty] | 230 - MAST 6 M ST - EL UITL 5 GR | 1 | 1986-01-01 |  | LM ST 6,0 CV EU125020/5 T60 ET Z N6005 | 6.00 | CILINDRISCH | STAAL | 6005 MOSGROEN | GESCHILDERD | NVT |  | 350400 |  | 302912 - LRB 303 TLD 18W NV | 1 | 1987-09-04 | [11 empty] | 175200 |  |  | TLD Xtra 18W 830 | 1 | 2014-01-01 |  | 18W TLD 830 XTRA |  |  |  | 16000 | TL
2087 | 174101 | https://lms.nederlandslicht.nl/qr/report/174101 | 52.0014 | 5.4582 | 1598754758 | 4458904969 | MARGRIETSTR,PR |  |  | West | AMERONGEN | 1965-01-01 | Gemeente Utrechtse Heuvelrug |  |  |  | Gemeente Utrechtse Heuvelrug | In bedrijf | [5 empty] | Nacht | Bemeterd | [38 empty] | 879 - MAST 6,0 M ST - EL TYPE 0 | 1 | 1965-01-01 |  | LM ST 6,0 CV EU1250/20/5 T60 ET Z N6005 | 6.00 | CILINDRISCH | STAAL | 6005 MOSGROEN | GESCHILDERD | NVT |  | 350400 |  | 302912 - LRB 303 TLD 18W NV | 1 | 1987-09-04 | [11 empty] | 175200 |  |  | TLD Xtra 18W 830 | 1 | 2014-01-01 |  | 18W TLD 830 XTRA |  |  |  | 16000 | TL
2088 | 174102 | https://lms.nederlandslicht.nl/qr/report/174102 | 52.0012 | 5.4587 | 1599099257 | 4458713277 | MARGRIETSTR,PR |  |  | West | AMERONGEN | 1965-01-01 | Gemeente Utrechtse Heuvelrug |  |  |  | Gemeente Utrechtse Heuvelrug | In bedrijf | [5 empty] | Nacht | Bemeterd | [38 empty] | 879 - MAST 6,0 M ST - EL TYPE 0 | 1 | 1965-01-01 |  | LM ST 6,0 CV EU1250/20/5 T60 ET Z N6005 | 6.00 | CILINDRISCH | STAAL | 6005 MOSGROEN | GESCHILDERD | NVT |  | 350400 |  | 302912 - LRB 303 TLD 18W NV | 1 | 1987-09-04 | [11 empty] | 175200 |  |  | TLD Xtra 18W 830 | 1 | 2014-01-01 |  | 18W TLD 830 XTRA |  |  |  | 16000 | TL
2852 | 174103 | https://lms.nederlandslicht.nl/qr/report/174103 | 52.0017 | 5.4571 | 1598028457 | 4459224774 | MARGRIETSTR,PR |  |  | West | AMERONGEN | 1981-01-01 | Gemeente Utrechtse Heuvelrug |  |  |  | Gemeente Utrechtse Heuvelrug | In bedrijf | [5 empty] | Nacht | Bemeterd | [38 empty] | 16 -MAST 4,0 M ST CON | 1 | 1981-01-01 |  | PM ST 4,0 CO T60 ET M N6005 | 4.00 | CONISCH | STAAL | 6005 MOSGROEN | GESCHILDERD | NVT |  | 350400 |  | 303012 - GFK 5148 TLD 18W NV | 1 | 1987-06-05 | [11 empty] | 175200 |  |  | TLD Xtra 18W 830 | 1 | 2014-01-01 |  | 18W TLD 830 XTRA |  |  |  | 16000 | TL
157363 | 174104 | https://lms.nederlandslicht.nl/qr/report/174104 | 52.0015 | 5.4578 | 1598456857 | 4459093571 | MARGRIETSTR,PR |  |  | West | AMERONGEN | 2000-12-12 | Gemeente Utrechtse Heuvelrug |  |  |  | Gemeente Utrechtse Heuvelrug | In bedrijf | [5 empty] | Nacht | Bemeterd | [38 empty] | 30 - MAST 6,0 M ST - EL TYPE 0 | 1 | 2000-12-12 |  | LM ST 6,0 CV EU1250/20/5 T60 ET Z N6005 | 6.00 | CILINDRISCH | STAAL | 6005 MOSGROEN | GESCHILDERD | NVT |  | 350400 |  | 323212 - 2551 PLL 36W HF NV | 1 | 2000-12-12 | [11 empty] | 175200 |  |  | PLL 36W 830 (HF) | 1 | 2014-01-01 |  | 36W PLL 830 |  |  | 36.00 | 16000 | PLL
169517 | 174105 | https://lms.nederlandslicht.nl/qr/report/174105 | 52.0017 | 5.4573 | 1598158058 | 4459312971 | MARGRIETSTR,PR |  |  | West | AMERONGEN | 2003-01-01 | Gemeente Utrechtse Heuvelrug |  |  |  | Gemeente Utrechtse Heuvelrug | In bedrijf | [5 empty] | Nacht | Bemeterd | [38 empty] | 30 - MAST 6,0 M ST - EL TYPE 0 | 1 | 2003-01-01 |  | LM ST 6,0 CV EU1250/20/5 T60 ET Z N6005 | 6.00 | CILINDRISCH | STAAL | 6005 MOSGROEN | GESCHILDERD | NVT |  | 350400 |  | 323212 - 2551 PLL 36W HF NV | 1 | 2003-01-01 | [11 empty] | 175200 |  |  | PLL 36W 830 (HF) | 1 | 2014-01-01 |  | 36W PLL 830 |  |  | 36.00 | 16000 | PLL
2002 | 174107 | https://lms.nederlandslicht.nl/qr/report/174107 | 52.0054 | 5.4587 | 1599081057 | 4463357468 | MARTENSLN,BURG W |  |  | West | AMERONGEN | 1975-01-01 | Gemeente Utrechtse Heuvelrug |  |  |  | Gemeente Utrechtse Heuvelrug | In bedrijf | [5 empty] | Nacht | Bemeterd | [38 empty] | 830 - MAST 6,0 M ST - EL TYPE 0 | 1 | 1975-01-01 |  | LM ST 6,0 CV EU1250/20/5 T60 ET Z N6005 | 6.00 | CILINDRISCH | STAAL | 6005 MOSGROEN | GESCHILDERD | NVT |  | 350400 |  | 302912 - LRB 303 TLD 18W NV | 1 | 1987-07-04 | [11 empty] | 175200 |  |  | TLD Xtra 18W 830 | 1 | 2014-01-01 |  | 18W TLD 830 XTRA |  |  |  | 16000 | TL
2003 | 174108 | https://lms.nederlandslicht.nl/qr/report/174108 | 52.0053 | 5.4592 | 1599434058 | 4463255972 | MARTENSLN,BURG W |  |  | West | AMERONGEN | 1975-01-01 | Gemeente Utrechtse Heuvelrug |  |  |  | Gemeente Utrechtse Heuvelrug | In bedrijf | [5 empty] | Nacht | Bemeterd | [38 empty] | 879 - MAST 6,0 M ST - EL TYPE 0 | 1 | 1975-01-01 |  | LM ST 6,0 CV EU1250/20/5 T60 ET Z N6005 | 6.00 | CILINDRISCH | STAAL | 6005 MOSGROEN | GESCHILDERD | NVT |  | 350400 |  | 302912 - LRB 303 TLD 18W NV | 1 | 1987-07-04 | [11 empty] | 175200 |  |  | TLD18/840 | 1 | 2020-08-31 |  | TLD18/840 |  |  | 18.00 | 14000 | TL
2004 | 174109 | https://lms.nederlandslicht.nl/qr/report/174109 | 52.0051 | 5.4597 | 1599750057 | 4463068473 | MARTENSLN,BURG W |  |  | West | AMERONGEN | 1975-01-01 | Gemeente Utrechtse Heuvelrug |  |  |  | Gemeente Utrechtse Heuvelrug | In bedrijf | [5 empty] | Nacht | Bemeterd | [38 empty] | 879 - MAST 6,0 M ST - EL TYPE 0 | 1 | 1975-01-01 |  | LM ST 6,0 CV EU1250/20/5 T60 ET Z N6005 | 6.00 | CILINDRISCH | STAAL | 6005 MOSGROEN | GESCHILDERD | NVT |  | 350400 |  | 302912 - LRB 303 TLD 18W NV | 1 | 1987-07-04 | [11 empty] | 175200 |  |  | TLD Xtra 18W 830 | 1 | 2014-01-01 |  | 18W TLD 830 XTRA |  |  |  | 16000 | TL
2005 | 174110 | https://lms.nederlandslicht.nl/qr/report/174110 | 52.0049 | 5.4601 | 1600072657 | 4462789373 | MARTENSLN,BURG W |  |  | West | AMERONGEN | 1975-01-01 | Gemeente Utrechtse Heuvelrug |  |  |  | Gemeente Utrechtse Heuvelrug | In bedrijf | [5 empty] | Nacht | Bemeterd | [38 empty] | 879 - MAST 6,0 M ST - EL TYPE 0 | 1 | 1975-01-01 |  | LM ST 6,0 CV EU1250/20/5 T60 ET Z N6005 | 6.00 | CILINDRISCH | STAAL | 6005 MOSGROEN | GESCHILDERD | NVT |  | 350400 |  | 302912 - LRB 303 TLD 18W NV | 1 | 1987-07-04 | [11 empty] | 175200 |  |  | TLD Xtra 18W 830 | 1 | 2014-01-01 |  | 18W TLD 830 XTRA |  |  |  | 16000 | TL
2006 | 174111 | https://lms.nederlandslicht.nl/qr/report/174111 | 52.0048 | 5.4606 | 1600413457 | 4462683777 | MARTENSLN,BURG W |  |  | West | AMERONGEN | 1975-01-01 | Gemeente Utrechtse Heuvelrug |  |  |  | Gemeente Utrechtse Heuvelrug | In bedrijf | [5 empty] | Nacht | Bemeterd | [38 empty] | 879 - MAST 6,0 M ST - EL TYPE 0 | 1 | 1975-01-01 |  | LM ST 6,0 CV EU1250/20/5 T60 ET Z N6005 | 6.00 | CILINDRISCH | STAAL | 6005 MOSGROEN | GESCHILDERD | NVT |  | 350400 |  | 302912 - LRB 303 TLD 18W NV | 1 | 1987-07-04 | [11 empty] | 175200 |  |  | TLD Xtra 18W 830 | 1 | 2014-01-01 |  | 18W TLD 830 XTRA |  |  |  | 16000 | TL
2972 | 174132 | https://lms.nederlandslicht.nl/qr/report/174132 | 51.9995 | 5.4553 | 1596741557 | 4456854271 | MOLENSTR |  |  | Zuid | AMERONGEN | 1979-01-01 | Gemeente Utrechtse Heuvelrug |  |  |  | Gemeente Utrechtse Heuvelrug | In bedrijf | [5 empty] | Nacht | Bemeterd | [8 empty] | De Nood | [29 empty] | 64 - MAST 3,0 M GY ANTIEK | 1 | 1979-01-01 |  | SM GY 3,0 ANTIEK N6005 | 3.00 | ANTIEK | GIETIJZER | 6005 GROEN MOS | GESCHILDERD | NVT |  | 350400 |  | 201595 - ANTIEK MOD B PLTE 20W NV | 1 | 1979-01-01 | [11 empty] | 175200 |  |  | PLE 20W E27 | 1 | 2019-11-26 |  | 20W PLET |  |  |  | 8000 | PLL
2973 | 174133 | https://lms.nederlandslicht.nl/qr/report/174133 | 51.9994 | 5.455 | 1596571558 | 4456703970 | MOLENSTR |  |  | Zuid | AMERONGEN | 1980-01-01 | Gemeente Utrechtse Heuvelrug |  |  |  | Gemeente Utrechtse Heuvelrug | In bedrijf | [5 empty] | Nacht | Bemeterd | [8 empty] | De Nood | [29 empty] | 64 - MAST 3,0 M GY ANTIEK | 1 | 1980-01-01 |  | SM GY 3,0 ANTIEK N6005 | 3.00 | ANTIEK | GIETIJZER | 6005 GROEN MOS | GESCHILDERD | NVT |  | 350400 |  | 201595 - ANTIEK MOD B PLTE 20W NV | 1 | 1980-01-01 | [11 empty] | 175200 |  |  | PLE 20W E27 | 1 | 2020-09-28 |  | 20W PLET |  |  |  | 8000 | PLL
93945 | 174135 | https://lms.nederlandslicht.nl/qr/report/174135 | 52.0006 | 5.4559 | 1597176457 | 4458014677 | MOLENSTR |  |  | Zuid | AMERONGEN | 1995-09-05 | Gemeente Utrechtse Heuvelrug |  |  |  | Gemeente Utrechtse Heuvelrug | In bedrijf | [5 empty] | Avond | Bemeterd | [8 empty] | De Nood | [29 empty] | 64 - MAST 3,0 M GY ANTIEK | 1 | 1995-09-05 |  | SM GY 3,0 ANTIEK N6005 | 3.00 | ANTIEK | GIETIJZER | 6005 GROEN MOS | GESCHILDERD | NVT |  | 350400 |  | 203298 - ANTIEK MOD B PLTE 20W AV + TLE 32W NV | 1 | 1995-09-05 | [11 empty] | 175200 |  |  | PLE 20W E27 | 1 | 2014-01-01 |  | 20W PLET |  |  |  | 8000 | PLL
93946 | 174136 | https://lms.nederlandslicht.nl/qr/report/174136 | 52.0004 | 5.4558 | 1597074458 | 4457789773 | MOLENSTR |  |  | Zuid | AMERONGEN | 1995-09-05 | Gemeente Utrechtse Heuvelrug |  |  |  | Gemeente Utrechtse Heuvelrug | In bedrijf | [5 empty] | Avond | Bemeterd | [8 empty] | De Nood | [29 empty] | 64 - MAST 3,0 M GY ANTIEK | 1 | 1995-09-05 |  | SM GY 3,0 ANTIEK N6005 | 3.00 | ANTIEK | GIETIJZER | 6005 GROEN MOS | GESCHILDERD | NVT |  | 350400 |  | 203298 - ANTIEK MOD B PLTE 20W AV + TLE 32W NV | 1 | 1996-01-01 | [11 empty] | 175200 |  |  | PLE 20W E27 | 1 | 2019-11-26 |  | 20W PLET |  |  |  | 8000 | PLL
93947 | 174137 | https://lms.nederlandslicht.nl/qr/report/174137 | 52 | 5.4557 | 1597015457 | 4457418472 | MOLENSTR |  |  | Zuid | AMERONGEN | 1995-09-05 | Gemeente Utrechtse Heuvelrug |  |  |  | Gemeente Utrechtse Heuvelrug | In bedrijf | [5 empty] | Avond | Bemeterd | [8 empty] | De Nood | [29 empty] | 64 - MAST 3,0 M GY ANTIEK | 1 | 1995-09-05 |  | SM GY 3,0 ANTIEK N6005 | 3.00 | ANTIEK | GIETIJZER | 6005 GROEN MOS | GESCHILDERD | NVT |  | 350400 |  | 203298 - ANTIEK MOD B PLTE 20W AV + TLE 32W NV | 1 | 1995-09-05 | [11 empty] | 175200 |  |  | PLE 20W E27 | 1 | 2021-06-25 |  | 20W PLET |  |  |  | 8000 | PLL
93948 | 174138 | https://lms.nederlandslicht.nl/qr/report/174138 | 52.0002 | 5.4553 | 1596742758 | 4457635068 | MOLENSTR |  |  | Zuid | AMERONGEN | 1995-09-05 | Gemeente Utrechtse Heuvelrug |  |  |  | Gemeente Utrechtse Heuvelrug | In bedrijf | [5 empty] | Avond | Bemeterd | [8 empty] | De Nood | [29 empty] | 64 - MAST 3,0 M GY ANTIEK | 1 | 1995-09-05 |  | SM GY 3,0 ANTIEK N6005 | 3.00 | ANTIEK | GIETIJZER | 6005 GROEN MOS | GESCHILDERD | NVT |  | 350400 |  | 203298 - ANTIEK MOD B PLTE 20W AV + TLE 32W NV | 1 | 1995-09-05 | [11 empty] | 175200 |  |  | PLE 20W E27 | 1 | 2021-11-17 |  | 20W PLET |  |  |  | 8000 | PLL
111068 | 174139 | https://lms.nederlandslicht.nl/qr/report/174139 | 51.9998 | 5.4554 | 1596819457 | 4457102071 | MOLENSTR |  |  | Zuid | AMERONGEN | 1993-01-01 | Gemeente Utrechtse Heuvelrug |  |  |  | Gemeente Utrechtse Heuvelrug | In bedrijf | [5 empty] | Nacht | Bemeterd | [8 empty] | De Nood | [29 empty] | 64 - MAST 3,0 M GY ANTIEK | 1 | 1993-01-01 |  | SM GY 3,0 ANTIEK N6005 | 3.00 | ANTIEK | GIETIJZER | 6005 GROEN MOS | GESCHILDERD | NVT |  | 350400 |  | 201595 - ANTIEK MOD B PLTE 20W NV | 1 | 1993-01-01 | [11 empty] | 175200 |  |  | PLE 20W E27 | 1 | 2022-03-07 |  | 20W PLET |  |  |  | 8000 | PLL
2094 | 174140 | https://lms.nederlandslicht.nl/qr/report/174140 | 52.0015 | 5.4588 | 1599183958 | 4459078274 | NASSAULN |  |  | West | AMERONGEN | 1972-01-01 | Gemeente Utrechtse Heuvelrug |  |  |  | Gemeente Utrechtse Heuvelrug | In bedrijf | [5 empty] | Nacht | Bemeterd | [38 empty] | 879 - MAST 6,0 M ST - EL TYPE 0 | 1 | 1972-01-01 |  | LM ST 6,0 CV EU1250/20/5 T60 ET Z N6005 | 6.00 | CILINDRISCH | STAAL | 6005 MOSGROEN | GESCHILDERD | NVT |  | 350400 |  | 302912 - LRB 303 TLD 18W NV | 1 | 1987-09-04 | [11 empty] | 175200 |  |  | TLD Xtra 18W 830 | 1 | 2014-01-01 |  | 18W TLD 830 XTRA |  |  |  | 16000 | TL
2095 | 174141 | https://lms.nederlandslicht.nl/qr/report/174141 | 52.0018 | 5.459 | 1599327337 | 4459363313 | NASSAULN |  |  | West | AMERONGEN | 1972-01-01 | Gemeente Utrechtse Heuvelrug |  |  |  | Gemeente Utrechtse Heuvelrug | In bedrijf | [5 empty] | Nacht | Bemeterd | [38 empty] | 879 - MAST 6,0 M ST - EL TYPE 0 | 1 | 1972-01-01 |  | LM ST 6,0 CV EU1250/20/5 T60 ET Z N6005 | 6.00 | CILINDRISCH | STAAL | 6005 MOSGROEN | GESCHILDERD | NVT |  | 350400 |  | 302912 - LRB 303 TLD 18W NV | 1 | 1987-09-04 | [11 empty] | 175200 |  |  | TLD Xtra 18W 830 | 1 | 2014-01-01 |  | 18W TLD 830 XTRA |  |  |  | 16000 | TL
12380 | 174142 | https://lms.nederlandslicht.nl/qr/report/174142 | 52.002 | 5.4592 | 1599472457 | 4459655893 | NASSAULN |  |  | West | AMERONGEN | 1988-03-06 | Gemeente Utrechtse Heuvelrug |  |  |  | Gemeente Utrechtse Heuvelrug | In bedrijf | [5 empty] | Nacht | Bemeterd | [38 empty] | 30 - MAST 6,0 M ST - EL TYPE 0 | 1 | 1988-03-06 |  | LM ST 6,0 CV EU1250/20/5 T60 ET Z N6005 | 6.00 | CILINDRISCH | STAAL | 6005 MOSGROEN | GESCHILDERD | NVT |  | 350400 |  | 302912 - LRB 303 TLD 18W NV | 1 | 1988-03-06 | [11 empty] | 175200 |  |  | TLD Xtra 18W 830 | 1 | 2014-01-01 |  | 18W TLD 830 XTRA |  |  |  | 16000 | TL
3103 | 174143 | https://lms.nederlandslicht.nl/qr/report/174143 | 51.9986 | 5.4628 | 1601937757 | 4455776975 | NEDERSTR |  |  | Zuid | AMERONGEN | 1970-01-01 | Gemeente Utrechtse Heuvelrug |  |  |  | Gemeente Utrechtse Heuvelrug | In bedrijf | [5 empty] | Nacht | Bemeterd | [8 empty] | De Nood | [29 empty] | 64 - MAST 3,0 M GY ANTIEK | 1 | 1970-01-01 |  | SM GY 3,0 ANTIEK N6005 | 3.00 | ANTIEK | GIETIJZER | 6005 GROEN MOS | GESCHILDERD | NVT |  | 350400 |  | 200812 - ANTIEK MOD B PLTE 20W NV | 1 | 1974-01-01 | [11 empty] | 175200 |  |  | PLE 20W E27 | 1 | 2018-12-19 |  | 20W PLET |  |  |  | 8000 | PLL
3105 | 174144 | https://lms.nederlandslicht.nl/qr/report/174144 | 51.9981 | 5.4625 | 1601704457 | 4455291570 | NEDERSTR |  |  | Zuid | AMERONGEN | 1970-01-01 | Gemeente Utrechtse Heuvelrug |  |  |  | Gemeente Utrechtse Heuvelrug | In bedrijf | [5 empty] | Nacht | Bemeterd | [8 empty] | De Nood | [29 empty] | 64 - MAST 3,0 M GY ANTIEK | 1 | 1970-01-01 |  | SM GY 3,0 ANTIEK N6005 | 3.00 | ANTIEK | GIETIJZER | 6005 GROEN MOS | GESCHILDERD | NVT |  | 350400 |  | 200812 - ANTIEK MOD B PLTE 20W NV | 1 | 1994-01-03 | [11 empty] | 175200 |  |  | PLE 20W E27 | 1 | 2019-07-15 |  | 20W PLET |  |  |  | 8000 | PLL
3106 | 174145 | https://lms.nederlandslicht.nl/qr/report/174145 | 51.998 | 5.4621 | 1601444057 | 4455144274 | NEDERSTR |  |  | Zuid | AMERONGEN | 1970-01-01 | Gemeente Utrechtse Heuvelrug |  |  |  | Gemeente Utrechtse Heuvelrug | In bedrijf | [5 empty] | Nacht | Bemeterd | [8 empty] | De Nood | [29 empty] | 64 - MAST 3,0 M GY ANTIEK | 1 | 1970-01-01 |  | SM GY 3,0 ANTIEK N6005 | 3.00 | ANTIEK | GIETIJZER | 6005 GROEN MOS | GESCHILDERD | NVT |  | 350400 |  | 200812 - ANTIEK MOD B PLTE 20W NV | 1 | 1974-01-01 | [11 empty] | 175200 |  |  | PLE 20W E27 | 1 | 2014-01-01 |  | 20W PLET |  |  |  | 8000 | PLL
3107 | 174146 | https://lms.nederlandslicht.nl/qr/report/174146 | 51.9978 | 5.4619 | 1601325557 | 4454958373 | NEDERSTR |  |  | Zuid | AMERONGEN | 1970-01-01 | Gemeente Utrechtse Heuvelrug |  |  |  | Gemeente Utrechtse Heuvelrug | In bedrijf | [5 empty] | Nacht | Bemeterd | [8 empty] | De Nood | [29 empty] | 64 - MAST 3,0 M GY ANTIEK | 1 | 1970-01-01 |  | SM GY 3,0 ANTIEK N6005 | 3.00 | ANTIEK | GIETIJZER | 6005 GROEN MOS | GESCHILDERD | NVT |  | 350400 |  | 201595 - ANTIEK MOD B PLTE 20W NV | 1 | 1974-01-01 | [11 empty] | 175200 |  |  | PLE 20W E27 | 1 | 2018-10-25 |  | 20W PLET |  |  |  | 8000 | PLL
3108 | 174147 | https://lms.nederlandslicht.nl/qr/report/174147 | 51.9977 | 5.4614 | 1600980857 | 4454794170 | NEDERSTR |  |  | Zuid | AMERONGEN | 1970-01-01 | Gemeente Utrechtse Heuvelrug |  |  |  | Gemeente Utrechtse Heuvelrug | In bedrijf | [5 empty] | Nacht | Bemeterd | [8 empty] | De Nood | [29 empty] | 64 - MAST 3,0 M GY ANTIEK | 1 | 1970-01-01 |  | SM GY 3,0 ANTIEK N6005 | 3.00 | ANTIEK | GIETIJZER | 6005 GROEN MOS | GESCHILDERD | NVT |  | 350400 |  | 200812 - ANTIEK MOD B PLTE 20W NV | 1 | 1974-01-01 | [11 empty] | 175200 |  |  | PLE 20W E27 | 1 | 2019-10-23 |  | 20W PLET |  |  |  | 8000 | PLL
3109 | 174148 | https://lms.nederlandslicht.nl/qr/report/174148 | 51.9977 | 5.4612 | 1600794857 | 4454789374 | NEDERSTR |  |  | Zuid | AMERONGEN | 1970-01-01 | Gemeente Utrechtse Heuvelrug |  |  |  | Gemeente Utrechtse Heuvelrug | In bedrijf | [5 empty] | Nacht | Bemeterd | [8 empty] | De Nood | [29 empty] | 64 - MAST 3,0 M GY ANTIEK | 1 | 1970-01-01 |  | SM GY 3,0 ANTIEK N6005 | 3.00 | ANTIEK | GIETIJZER | 6005 GROEN MOS | GESCHILDERD | NVT |  | 350400 |  | 200812 - ANTIEK MOD B PLTE 20W NV | 1 | 1974-01-01 | [11 empty] | 175200 |  |  | PLE 20W E27 | 1 | 2021-12-14 |  | 20W PLET |  |  |  | 8000 | PLL
90450 | 174149 | https://lms.nederlandslicht.nl/qr/report/174149 | 51.9989 | 5.463 | 1602051358 | 4456211577 | NEDERSTR |  |  | Zuid | AMERONGEN | 2011-01-01 | Gemeente Utrechtse Heuvelrug |  |  |  | Gemeente Utrechtse Heuvelrug | In bedrijf | [5 empty] | Nacht | Bemeterd | [8 empty] | De Nood | [29 empty] | 64 - MAST 3,0 M GY ANTIEK | 1 | 2011-01-01 |  | SM GY 3,0 ANTIEK N6005 | 3.00 | ANTIEK | GIETIJZER | 6005 GROEN MOS | GESCHILDERD | NVT |  | 350400 |  | 201595 - ANTIEK MOD B PLTE 20W NV | 1 | 2011-01-01 | [11 empty] | 175200 |  |  | PLE 20W E27 | 1 | 2020-10-12 |  | 20W PLET |  |  |  | 8000 | PLL
144727 | 174150 | https://lms.nederlandslicht.nl/qr/report/174150 | 51.9988 | 5.463 | 1602059857 | 4455999573 | NEDERSTR |  |  | Zuid | AMERONGEN | 1999-01-01 | Gemeente Utrechtse Heuvelrug |  |  |  | Gemeente Utrechtse Heuvelrug | In bedrijf | [5 empty] | Nacht | Bemeterd | [8 empty] | De Nood | [29 empty] | 64 - MAST 3,0 M GY ANTIEK | 1 | 1999-01-01 |  | SM GY 3,0 ANTIEK N6005 | 3.00 | ANTIEK | GIETIJZER | 6005 GROEN MOS | GESCHILDERD | NVT |  | 350400 |  | 201595 - ANTIEK MOD B PLTE 20W NV | 1 | 1999-01-01 | [11 empty] | 175200 |  |  | PLE 20W E27 | 1 | 2021-11-02 |  | 20W PLET |  |  |  | 8000 | PLL
155536 | 174151 | https://lms.nederlandslicht.nl/qr/report/174151 | 52.0436 | 5.3775 | 1543341859 | 4505901774 | NEDERSTR |  |  | Zuid | AMERONGEN | 2001-11-07 | Gemeente Utrechtse Heuvelrug |  |  |  | Gemeente Utrechtse Heuvelrug | In bedrijf | [5 empty] | Nacht | Bemeterd | [8 empty] | De Nood | [29 empty] | 64 - MAST 3,0 M GY ANTIEK | 1 | 2001-11-07 |  | SM GY 3,0 ANTIEK N6005 | 3.00 | ANTIEK | GIETIJZER | 6005 GROEN MOS | GESCHILDERD | NVT |  | 350400 |  | 200812 - ANTIEK MOD B PLTE 20W NV | 1 | 1974-01-01 | [11 empty] | 175200 |  |  | PLE 20W E27 | 1 | 2014-01-01 |  | 20W PLET |  |  |  | 8000 | PLL
148197 | 174152 | https://lms.nederlandslicht.nl/qr/report/174152 | 52.003 | 5.4588 | 1599149857 | 4460700768 | ORANJELN |  |  | West | AMERONGEN | 1999-01-01 | Gemeente Utrechtse Heuvelrug |  |  |  | Gemeente Utrechtse Heuvelrug | In bedrijf | [5 empty] | Nacht | Bemeterd | [38 empty] | 230 - MAST 6 M ST - EL UITL 5 GR | 1 | 1999-01-01 |  | LM ST 6,0 CV EU125020/5 T60 ET Z N6005 | 6.00 | CILINDRISCH | STAAL | 6005 MOSGROEN | GESCHILDERD | NVT |  | 350400 |  | 323212 - 2551 PLL 36W HF NV | 1 | 2002-06-06 | [11 empty] | 175200 |  |  | PLL 36W 830 (HF) | 1 | 2019-08-05 |  | 36W PLL 830 |  |  | 36.00 | 16000 | PLL
167484 | 174153 | https://lms.nederlandslicht.nl/qr/report/174153 | 52.0032 | 5.4589 | 1599241307 | 4460930993 | ORANJELN |  |  | West | AMERONGEN | 2002-01-01 | Gemeente Utrechtse Heuvelrug |  |  |  | Gemeente Utrechtse Heuvelrug | In bedrijf | [5 empty] | Nacht | Bemeterd | [38 empty] | 19 - MAST 4,0 M ST CONISCH | 1 | 2002-01-01 |  | PM ST 4,0 CO T60 ET M N6005 | 4.00 | CONISCH | STAAL | 6005 MOSGROEN | GESCHILDERD | NVT |  | 350400 |  | 322512 - 2000 PLL 24W HF NV RAL9005 | 1 | 2002-01-01 | [11 empty] | 175200 |  |  | PLL 24W 830 (HF) | 1 | 2014-01-01 |  | 24W PLL 830 |  |  | 24.00 | 16000 | PLL
167485 | 174154 | https://lms.nederlandslicht.nl/qr/report/174154 | 52.0033 | 5.4587 | 1599075527 | 4461004753 | ORANJELN |  |  | West | AMERONGEN | 2002-01-01 | Gemeente Utrechtse Heuvelrug |  |  |  | Gemeente Utrechtse Heuvelrug | In bedrijf | [5 empty] | Nacht | Bemeterd | [38 empty] | 19 - MAST 4,0 M ST CONISCH | 1 | 2002-01-01 |  | PM ST 4,0 CO T60 ET M N6005 | 4.00 | CONISCH | STAAL | 6005 MOSGROEN | GESCHILDERD | NVT |  | 350400 |  | 322512 - 2000 PLL 24W HF NV RAL9005 | 1 | 2002-01-01 | [11 empty] | 175200 |  |  | PLL 24W 830 (HF) | 1 | 2014-01-01 |  | 24W PLL 830 |  |  | 24.00 | 16000 | PLL |  | EVSA PH 1 x PL-T/C/L/TL5C 22-42W VIERK | 1 | 2019-01-22 |  | HFP22-42 |  |  | 3.00 | 175200
167486 | 174155 | https://lms.nederlandslicht.nl/qr/report/174155 | 52.0035 | 5.4588 | 1599146147 | 4461267473 | ORANJELN |  |  | West | AMERONGEN | 2002-01-01 | Gemeente Utrechtse Heuvelrug |  |  |  | Gemeente Utrechtse Heuvelrug | In bedrijf | [5 empty] | Nacht | Bemeterd | [38 empty] | 19 - MAST 4,0 M ST CONISCH | 1 | 2002-01-01 |  | PM ST 4,0 CO T60 ET M N6005 | 4.00 | CONISCH | STAAL | 6005 MOSGROEN | GESCHILDERD | NVT |  | 350400 |  | 322512 - 2000 PLL 24W HF NV RAL9005 | 1 | 2002-01-01 | [11 empty] | 175200 |  |  | PLL 24W 830 (HF) | 1 | 2014-01-01 |  | 24W PLL 830 |  |  | 24.00 | 16000 | PLL |  | HF-P 1 22-42W PL-T/C/L/TL5C | 1 | 2019-02-19
167487 | 174156 | https://lms.nederlandslicht.nl/qr/report/174156 | 52.0034 | 5.4585 | 1598955227 | 4461113163 | ORANJELN |  |  | West | AMERONGEN | 2002-01-01 | Gemeente Utrechtse Heuvelrug |  |  |  | Gemeente Utrechtse Heuvelrug | In bedrijf | [5 empty] | Nacht | Bemeterd | [38 empty] | 19 - MAST 4,0 M ST CONISCH | 1 | 2002-01-01 |  | PM ST 4,0 CO T60 ET M N6005 | 4.00 | CONISCH | STAAL | 6005 MOSGROEN | GESCHILDERD | NVT |  | 350400 |  | 322512 - 2000 PLL 24W HF NV RAL9005 | 1 | 2002-01-01 | [11 empty] | 175200 |  |  | PLL 24W 830 (HF) | 1 | 2019-01-22 |  | 24W PLL 830 |  |  | 24.00 | 16000 | PLL |  | EVSA PH 1 x PL-T/C 26- 42W DIMB VIERK | 1 | 2019-01-22 |  | HFP22-42 |  |  | 3.00 | 175200
167488 | 174157 | https://lms.nederlandslicht.nl/qr/report/174157 | 52.0032 | 5.4584 | 1598901597 | 4460935153 | ORANJELN |  |  | West | AMERONGEN | 2002-01-01 | Gemeente Utrechtse Heuvelrug |  |  |  | Gemeente Utrechtse Heuvelrug | In bedrijf | [5 empty] | Nacht | Bemeterd | [38 empty] | 19 - MAST 4,0 M ST CONISCH | 1 | 2002-01-01 |  | PM ST 4,0 CO T60 ET M N6005 | 4.00 | CONISCH | STAAL | 6005 MOSGROEN | GESCHILDERD | NVT |  | 350400 |  | 322512 - 2000 PLL 24W HF NV RAL9005 | 1 | 2002-01-01 | [11 empty] | 175200 |  |  | PLL 24W 830 (HF) | 1 | 2021-05-21 |  | 24W PLL 830 |  |  | 24.00 | 16000 | PLL |  | HF-P 1 22-42 PL-T/C/L/TL5C | 1 | 2021-05-21 |  | HFP22-42 |  |  | 3.00 | 175200
167489 | 174158 | https://lms.nederlandslicht.nl/qr/report/174158 | 52.0031 | 5.4585 | 1598958597 | 4460787823 | ORANJELN |  |  | West | AMERONGEN | 2002-01-01 | Gemeente Utrechtse Heuvelrug |  |  |  | Gemeente Utrechtse Heuvelrug | In bedrijf | [5 empty] | Nacht | Bemeterd | [38 empty] | 19 - MAST 4,0 M ST CONISCH | 1 | 2002-01-01 |  | PM ST 4,0 CO T60 ET M N6005 | 4.00 | CONISCH | STAAL | 6005 MOSGROEN | GESCHILDERD | NVT |  | 350400 |  | 322512 - 2000 PLL 24W HF NV RAL9005 | 1 | 2002-01-01 | [11 empty] | 175200 |  |  | PLL 24W 830 (HF) | 1 | 2014-01-01 |  | 24W PLL 830 |  |  | 24.00 | 16000 | PLL
167490 | 174159 | https://lms.nederlandslicht.nl/qr/report/174159 | 52.003 | 5.4583 | 1598793337 | 4460703273 | ORANJELN |  |  | West | AMERONGEN | 2002-01-01 | Gemeente Utrechtse Heuvelrug |  |  |  | Gemeente Utrechtse Heuvelrug | In bedrijf | [5 empty] | Nacht | Bemeterd | [38 empty] | 19 - MAST 4,0 M ST CONISCH | 1 | 2002-01-01 |  | PM ST 4,0 CO T60 ET M N6005 | 4.00 | CONISCH | STAAL | 6005 MOSGROEN | GESCHILDERD | NVT |  | 350400 |  | 322512 - 2000 PLL 24W HF NV RAL9005 | 1 | 2002-01-01 | [11 empty] | 175200 |  |  | PLL 24W 830 (HF) | 1 | 2014-01-01 |  | 24W PLL 830 |  |  | 24.00 | 16000 | PLL
167496 | 174160 | https://lms.nederlandslicht.nl/qr/report/174160 | 52.0027 | 5.4586 | 1599005757 | 4460379068 | ORANJELN |  |  | West | AMERONGEN | 2002-06-06 | Gemeente Utrechtse Heuvelrug |  |  |  | Gemeente Utrechtse Heuvelrug | In bedrijf | [5 empty] | Nacht | Bemeterd | [38 empty] | 230 - MAST 6 M ST - EL UITL 5 GR | 1 | 2002-06-06 |  | LM ST 6,0 CV EU125020/5 T60 ET Z N6005 | 6.00 | CILINDRISCH | STAAL | 6005 MOSGROEN | GESCHILDERD | NVT |  | 350400 |  | 323212 - 2551 PLL 36W HF NV | 1 | 2002-06-06 | [11 empty] | 175200 |  |  | PLL 36W 830 (HF) | 1 | 2014-01-01 |  | 36W PLL 830 |  |  | 36.00 | 16000 | PLL
167497 | 174161 | https://lms.nederlandslicht.nl/qr/report/174161 | 52.0033 | 5.4591 | 1599367657 | 4461002770 | ORANJELN |  |  | West | AMERONGEN | 2002-06-06 | Gemeente Utrechtse Heuvelrug |  |  |  | Gemeente Utrechtse Heuvelrug | In bedrijf | [5 empty] | Nacht | Bemeterd | [38 empty] | 230 - MAST 6 M ST - EL UITL 5 GR | 1 | 2002-06-06 |  | LM ST 6,0 CV EU125020/5 T60 ET Z N6005 | 6.00 | CILINDRISCH | STAAL | 6005 MOSGROEN | GESCHILDERD | NVT |  | 350400 |  | 323212 - 2551 PLL 36W HF NV | 1 | 2010-01-01 | [11 empty] | 175200 |  |  | PLL 36W 830 (HF) | 1 | 2014-01-01 |  | 36W PLL 830 |  |  | 36.00 | 16000 | PLL |  | EVSA PH 1 x PL-T/C/L/TL5C 22-42W VIERK | 1 | 2022-01-24 |  | HFP22-42 |  |  | 3.00 | 175200
167498 | 174162 | https://lms.nederlandslicht.nl/qr/report/174162 | 52.0035 | 5.4593 | 1599483157 | 4461311569 | ORANJELN |  |  | West | AMERONGEN | 2002-06-06 | Gemeente Utrechtse Heuvelrug |  |  |  | Gemeente Utrechtse Heuvelrug | In bedrijf | [5 empty] | Nacht | Bemeterd | [38 empty] | 230 - MAST 6 M ST - EL UITL 5 GR | 1 | 2002-06-06 |  | LM ST 6,0 CV EU125020/5 T60 ET Z N6005 | 6.00 | CILINDRISCH | STAAL | 6005 MOSGROEN | GESCHILDERD | NVT |  | 350400 |  | 323212 - 2551 PLL 36W HF NV | 1 | 2002-06-06 | [11 empty] | 175200 |  |  | PLL 36W 830 (HF) | 1 | 2021-10-19 |  | 36W PLL 830 |  |  | 36.00 | 16000 | PLL |  | EVSA PH 1 x PL-T/C/L/TL5C 22-42W VIERK | 1 | 2021-10-19 |  | HFP22-42 |  |  | 3.00 | 175200
171122 | 174163 | https://lms.nederlandslicht.nl/qr/report/174163 | 52.0017 | 5.4578 | 1598499757 | 4459265072 | ORANJELN |  |  | West | AMERONGEN | 2003-07-05 | Gemeente Utrechtse Heuvelrug |  |  |  | Gemeente Utrechtse Heuvelrug | In bedrijf | [5 empty] | Nacht | Bemeterd | [38 empty] | 230 - MAST 6 M ST - EL UITL 5 GR | 1 | 2003-07-05 |  | LM ST 6,0 CV EU125020/5 T60 ET Z N6005 | 6.00 | CILINDRISCH | STAAL | 6005 MOSGROEN | GESCHILDERD | NVT |  | 350400 |  | 323212 - 2551 PLL 36W HF NV | 1 | 2003-07-05 | [11 empty] | 175200 |  |  | PLL 36W 830 (HF) | 1 | 2022-02-22 |  | 36W PLL 830 |  |  | 36.00 | 16000 | PLL
171123 | 174164 | https://lms.nederlandslicht.nl/qr/report/174164 | 52.0019 | 5.458 | 1598600958 | 4459490568 | ORANJELN |  |  | West | AMERONGEN | 2003-07-05 | Gemeente Utrechtse Heuvelrug |  |  |  | Gemeente Utrechtse Heuvelrug | In bedrijf | [5 empty] | Nacht | Bemeterd | [38 empty] | 230 - MAST 6 M ST - EL UITL 5 GR | 1 | 2003-07-05 |  | LM ST 6,0 CV EU125020/5 T60 ET Z N6005 | 6.00 | CILINDRISCH | STAAL | 6005 MOSGROEN | GESCHILDERD | NVT |  | 350400 |  | 323212 - 2551 PLL 36W HF NV | 1 | 2003-07-05 | [11 empty] | 175200 |  |  | PLL 36W 830 (HF) | 1 | 2021-12-28 |  | 36W PLL 830 |  |  | 36.00 | 16000 | PLL |  | EVSA PH 1 x PL-T/C/L/TL5C 22-42W VIERK | 1 | 2021-07-08 |  | HFP22-42 |  |  | 3.00 | 175200 | [5 empty] | Zekering | 1 | 2022-03-08 |  | Zekering | Zekering | NVT
171124 | 174165 | https://lms.nederlandslicht.nl/qr/report/174165 | 52.0023 | 5.4583 | 1598816557 | 4459959274 | ORANJELN |  |  | West | AMERONGEN | 2003-07-05 | Gemeente Utrechtse Heuvelrug |  |  |  | Gemeente Utrechtse Heuvelrug | In bedrijf | [5 empty] | Nacht | Bemeterd | [38 empty] | 230 - MAST 6 M ST - EL UITL 5 GR | 1 | 2003-07-05 |  | LM ST 6,0 CV EU125020/5 T60 ET Z N6005 | 6.00 | CILINDRISCH | STAAL | 6005 MOSGROEN | GESCHILDERD | NVT |  | 350400 |  | 323212 - 2551 PLL 36W HF NV | 1 | 2003-07-05 | [11 empty] | 175200 |  |  | PLL 36W 830 (HF) | 1 | 2014-01-01 |  | 36W PLL 830 |  |  | 36.00 | 16000 | PLL
171125 | 174166 | https://lms.nederlandslicht.nl/qr/report/174166 | 52.0024 | 5.4584 | 1598869358 | 4460101168 | ORANJELN |  |  | West | AMERONGEN | 2003-07-05 | Gemeente Utrechtse Heuvelrug |  |  |  | Gemeente Utrechtse Heuvelrug | In bedrijf | [5 empty] | Nacht | Bemeterd | [38 empty] | 230 - MAST 6 M ST - EL UITL 5 GR | 1 | 2003-07-05 |  | LM ST 6,0 CV EU125020/5 T60 ET Z N6005 | 6.00 | CILINDRISCH | STAAL | 6005 MOSGROEN | GESCHILDERD | NVT |  | 350400 |  | 323212 - 2551 PLL 36W HF NV | 1 | 2003-07-05 | [11 empty] | 175200 |  |  | PLL 36W 830 (HF) | 1 | 2014-01-01 |  | 36W PLL 830 |  |  | 36.00 | 16000 | PLL
171707 | 174167 | https://lms.nederlandslicht.nl/qr/report/174167 | 52.0021 | 5.4582 | 1598764857 | 4459690269 | ORANJELN |  |  | West | AMERONGEN | 2003-07-05 | Gemeente Utrechtse Heuvelrug |  |  |  | Gemeente Utrechtse Heuvelrug | In bedrijf | [5 empty] | Nacht | Bemeterd | [38 empty] | 230 - MAST 6 M ST - EL UITL 5 GR | 1 | 2003-07-05 |  | LM ST 6,0 CV EU125020/5 T60 ET Z N6005 | 6.00 | CILINDRISCH | STAAL | 6005 MOSGROEN | GESCHILDERD | NVT |  | 350400 |  | 323212 - 2551 PLL 36W HF NV | 1 | 2003-07-05 | [11 empty] | 175200 |  |  | PLL 36W 830 (HF) | 1 | 2020-02-25 |  | 36W PLL 830 |  |  | 36.00 | 16000 | PLL |  | EVSA OSR 1 x PLL 36W - LANGW | 1 | 2020-02-25 |  | HFP136 |  |  | 5.00 | 175200
3033 | 174168 | https://lms.nederlandslicht.nl/qr/report/174168 | 51.9992 | 5.4549 | 1596511758 | 4456460371 | OVERSTR |  |  | Zuid | AMERONGEN | 1976-01-01 | Gemeente Utrechtse Heuvelrug |  |  |  | Gemeente Utrechtse Heuvelrug | In bedrijf | [5 empty] | Nacht | Bemeterd | [8 empty] | De Nood | [29 empty] | 64 - MAST 3,0 M GY ANTIEK | 1 | 1976-01-01 |  | SM GY 3,0 ANTIEK N6005 | 3.00 | ANTIEK | GIETIJZER | 6005 GROEN MOS | GESCHILDERD | NVT |  | 350400 |  | 200812 - ANTIEK MOD B PLTE 20W NV | 1 | 1976-01-01 | [11 empty] | 175200 |  |  | PLE 20W E27 | 1 | 2014-01-01 |  | 20W PLET |  |  |  | 8000 | PLL
3034 | 174169 | https://lms.nederlandslicht.nl/qr/report/174169 | 51.9991 | 5.4552 | 1596707357 | 4456344768 | OVERSTR |  |  | Zuid | AMERONGEN | 1976-01-01 | Gemeente Utrechtse Heuvelrug |  |  |  | Gemeente Utrechtse Heuvelrug | In bedrijf | [5 empty] | Nacht | Bemeterd | [8 empty] | De Nood | [29 empty] | 64 - MAST 3,0 M GY ANTIEK | 1 | 1976-01-01 |  | SM GY 3,0 ANTIEK N6005 | 3.00 | ANTIEK | GIETIJZER | 6005 GROEN MOS | GESCHILDERD | NVT |  | 350400 |  | 200812 - ANTIEK MOD B PLTE 20W NV | 1 | 1988-01-01 | [11 empty] | 175200 |  |  | PLE 20W E27 | 1 | 2020-02-06 |  | 20W PLET |  |  |  | 8000 | PLL
3035 | 174170 | https://lms.nederlandslicht.nl/qr/report/174170 | 51.999 | 5.4555 | 1596891458 | 4456302374 | OVERSTR |  |  | Zuid | AMERONGEN | 1976-01-01 | Gemeente Utrechtse Heuvelrug |  |  |  | Gemeente Utrechtse Heuvelrug | In bedrijf | [5 empty] | Nacht | Bemeterd | [8 empty] | De Nood | [29 empty] | 64 - MAST 3,0 M GY ANTIEK | 1 | 1976-01-01 |  | SM GY 3,0 ANTIEK N6005 | 3.00 | ANTIEK | GIETIJZER | 6005 GROEN MOS | GESCHILDERD | NVT |  | 350400 |  | 200812 - ANTIEK MOD B PLTE 20W NV | 1 | 1976-01-01 | [11 empty] | 175200 |  |  | PLE 20W E27 | 1 | 2014-01-01 |  | 20W PLET |  |  |  | 8000 | PLL
3036 | 174171 | https://lms.nederlandslicht.nl/qr/report/174171 | 51.9989 | 5.4558 | 1597083857 | 4456153771 | OVERSTR |  |  | Zuid | AMERONGEN | 1976-01-01 | Gemeente Utrechtse Heuvelrug |  |  |  | Gemeente Utrechtse Heuvelrug | In bedrijf | [5 empty] | Nacht | Bemeterd | [8 empty] | De Nood | [29 empty] | 64 - MAST 3,0 M GY ANTIEK | 1 | 1976-01-01 |  | SM GY 3,0 ANTIEK N6005 | 3.00 | ANTIEK | GIETIJZER | 6005 GROEN MOS | GESCHILDERD | NVT |  | 350400 |  | 200812 - ANTIEK MOD B PLTE 20W NV | 1 | 1976-01-01 | [11 empty] | 175200 |  |  | PLE 20W E27 | 1 | 2014-01-01 |  | 20W PLET |  |  |  | 8000 | PLL
3037 | 174172 | https://lms.nederlandslicht.nl/qr/report/174172 | 51.9989 | 5.456 | 1597266057 | 4456102075 | OVERSTR |  |  | Zuid | AMERONGEN | 1976-01-01 | Gemeente Utrechtse Heuvelrug |  |  |  | Gemeente Utrechtse Heuvelrug | In bedrijf | [5 empty] | Nacht | Bemeterd | [8 empty] | De Nood | [29 empty] | 64 - MAST 3,0 M GY ANTIEK | 1 | 1976-01-01 |  | SM GY 3,0 ANTIEK N6005 | 3.00 | ANTIEK | GIETIJZER | 6005 GROEN MOS | GESCHILDERD | NVT |  | 350400 |  | 200812 - ANTIEK MOD B PLTE 20W NV | 1 | 1976-01-01 | [11 empty] | 175200 |  |  | PLE 20W E27 | 1 | 2020-10-12 |  | 20W PLET |  |  |  | 8000 | PLL
3038 | 174173 | https://lms.nederlandslicht.nl/qr/report/174173 | 51.9988 | 5.4564 | 1597531458 | 4456084872 | OVERSTR |  |  | Zuid | AMERONGEN | 1976-01-01 | Gemeente Utrechtse Heuvelrug |  |  |  | Gemeente Utrechtse Heuvelrug | In bedrijf | [5 empty] | Nacht | Bemeterd | [8 empty] | De Nood | [29 empty] | 64 - MAST 3,0 M GY ANTIEK | 1 | 1976-01-01 |  | SM GY 3,0 ANTIEK N6005 | 3.00 | ANTIEK | GIETIJZER | 6005 GROEN MOS | GESCHILDERD | NVT |  | 350400 |  | 200812 - ANTIEK MOD B PLTE 20W NV | 1 | 1976-01-01 | [11 empty] | 175200 |  |  | PLE 20W E27 | 1 | 2014-01-01 |  | 20W PLET |  |  |  | 8000 | PLL
3039 | 174174 | https://lms.nederlandslicht.nl/qr/report/174174 | 51.9989 | 5.4568 | 1597783657 | 4456137972 | OVERSTR |  |  | Zuid | AMERONGEN | 1976-01-01 | Gemeente Utrechtse Heuvelrug |  |  |  | Gemeente Utrechtse Heuvelrug | In bedrijf | [5 empty] | Nacht | Bemeterd | [8 empty] | De Nood | [29 empty] | 64 - MAST 3,0 M GY ANTIEK | 1 | 1976-01-01 |  | SM GY 3,0 ANTIEK N6005 | 3.00 | ANTIEK | GIETIJZER | 6005 GROEN MOS | GESCHILDERD | NVT |  | 350400 |  | 201595 - ANTIEK MOD B PLTE 20W NV | 1 | 1991-04-01 | [11 empty] | 175200 |  |  | PLE 20W E27 | 1 | 2020-02-06 |  | 20W PLET |  |  |  | 8000 | PLL | [15 empty] | Zekering | 1 | 2020-05-08 |  | Zekering | Zekering | NVT
3040 | 174175 | https://lms.nederlandslicht.nl/qr/report/174175 | 51.9988 | 5.4571 | 1598022958 | 4456085677 | OVERSTR |  |  | Zuid | AMERONGEN | 1976-01-01 | Gemeente Utrechtse Heuvelrug |  |  |  | Gemeente Utrechtse Heuvelrug | In bedrijf | [5 empty] | Nacht | Bemeterd | [8 empty] | De Nood | [29 empty] | 64 - MAST 3,0 M GY ANTIEK | 1 | 1976-01-01 |  | SM GY 3,0 ANTIEK N6005 | 3.00 | ANTIEK | GIETIJZER | 6005 GROEN MOS | GESCHILDERD | NVT |  | 350400 |  | 200812 - ANTIEK MOD B PLTE 20W NV | 1 | 2001-01-01 | [11 empty] | 175200 |  |  | PLE 20W E27 | 1 | 2014-01-01 |  | 20W PLET |  |  |  | 8000 | PLL
3041 | 174176 | https://lms.nederlandslicht.nl/qr/report/174176 | 51.9989 | 5.4575 | 1598242958 | 4456121671 | OVERSTR |  |  | Zuid | AMERONGEN | 1976-01-01 | Gemeente Utrechtse Heuvelrug |  |  |  | Gemeente Utrechtse Heuvelrug | In bedrijf | [5 empty] | Nacht | Bemeterd | [8 empty] | De Nood | [29 empty] | 64 - MAST 3,0 M GY ANTIEK | 1 | 1976-01-01 |  | SM GY 3,0 ANTIEK N6005 | 3.00 | ANTIEK | GIETIJZER | 6005 GROEN MOS | GESCHILDERD | NVT |  | 350400 |  | 200812 - ANTIEK MOD B PLTE 20W NV | 1 | 1976-01-01 | [11 empty] | 175200 |  |  | PLE 20W E27 | 1 | 2014-01-01 |  | 20W PLET |  |  |  | 8000 | PLL
3042 | 174177 | https://lms.nederlandslicht.nl/qr/report/174177 | 51.9988 | 5.4578 | 1598496757 | 4456077970 | OVERSTR |  |  | Zuid | AMERONGEN | 1976-01-01 | Gemeente Utrechtse Heuvelrug |  |  |  | Gemeente Utrechtse Heuvelrug | In bedrijf | [5 empty] | Avond | Bemeterd | [8 empty] | De Nood | [29 empty] | 64 - MAST 3,0 M GY ANTIEK | 1 | 1976-01-01 |  | SM GY 3,0 ANTIEK N6005 | 3.00 | ANTIEK | GIETIJZER | 6005 GROEN MOS | GESCHILDERD | NVT |  | 350400 |  | 201591 - ANTIEK MOD B PLTE 20W AV + TLE 32W NV | 1 | 2020-07-01 | [11 empty] | 175200 |  |  | PLE 20W E27 | 1 | 2019-11-04 |  | 20W PLET |  |  |  | 8000 | PLL | [15 empty] | Zekering | 1 | 2019-11-26 |  | Zekering | Zekering | NVT
3043 | 174178 | https://lms.nederlandslicht.nl/qr/report/174178 | 51.9989 | 5.458 | 1598650957 | 4456173369 | OVERSTR |  |  | Zuid | AMERONGEN | 1976-01-01 | Gemeente Utrechtse Heuvelrug |  |  |  | Gemeente Utrechtse Heuvelrug | In bedrijf | [5 empty] | Nacht | Bemeterd | [8 empty] | De Nood | [29 empty] | 64 - MAST 3,0 M GY ANTIEK | 1 | 1976-01-01 |  | SM GY 3,0 ANTIEK N6005 | 3.00 | ANTIEK | GIETIJZER | 6005 GROEN MOS | GESCHILDERD | NVT |  | 350400 |  | 200812 - ANTIEK MOD B PLTE 20W NV | 1 | 1976-01-01 | [11 empty] | 175200 |  |  | PLE 20W E27 | 1 | 2014-01-01 |  | 20W PLET |  |  |  | 8000 | PLL
3044 | 174179 | https://lms.nederlandslicht.nl/qr/report/174179 | 51.9988 | 5.4584 | 1598918758 | 4456071575 | OVERSTR |  |  | Zuid | AMERONGEN | 1976-01-01 | Gemeente Utrechtse Heuvelrug |  |  |  | Gemeente Utrechtse Heuvelrug | In bedrijf | [5 empty] | Nacht | Bemeterd | [8 empty] | De Nood | [29 empty] | 64 - MAST 3,0 M GY ANTIEK | 1 | 1976-01-01 |  | SM GY 3,0 ANTIEK N6005 | 3.00 | ANTIEK | GIETIJZER | 6005 GROEN MOS | GESCHILDERD | NVT |  | 350400 |  | 200812 - ANTIEK MOD B PLTE 20W NV | 1 | 1976-01-01 | [11 empty] | 175200 |  |  | PLE 20W E27 | 1 | 2014-01-01 |  | 20W PLET |  |  |  | 8000 | PLL
3045 | 174180 | https://lms.nederlandslicht.nl/qr/report/174180 | 51.9988 | 5.4587 | 1599117957 | 4456043077 | OVERSTR |  |  | Zuid | AMERONGEN | 1976-01-01 | Gemeente Utrechtse Heuvelrug |  |  |  | Gemeente Utrechtse Heuvelrug | In bedrijf | [5 empty] | Nacht | Bemeterd | [8 empty] | De Nood | [29 empty] | 64 - MAST 3,0 M GY ANTIEK | 1 | 1976-01-01 |  | SM GY 3,0 ANTIEK N6005 | 3.00 | ANTIEK | GIETIJZER | 6005 GROEN MOS | GESCHILDERD | NVT |  | 350400 |  | 200812 - ANTIEK MOD B PLTE 20W NV | 1 | 1976-01-01 | [11 empty] | 175200 |  |  | PLE 20W E27 | 1 | 2021-11-17 |  | 20W PLET |  |  |  | 8000 | PLL
3046 | 174181 | https://lms.nederlandslicht.nl/qr/report/174181 | 51.9986 | 5.459 | 1599273957 | 4455873475 | OVERSTR |  |  | Zuid | AMERONGEN | 1976-01-01 | Gemeente Utrechtse Heuvelrug |  |  |  | Gemeente Utrechtse Heuvelrug | In bedrijf | [5 empty] | Nacht | Bemeterd | [8 empty] | De Nood | [29 empty] | 64 - MAST 3,0 M GY ANTIEK | 1 | 1976-01-01 |  | SM GY 3,0 ANTIEK N6005 | 3.00 | ANTIEK | GIETIJZER | 6005 GROEN MOS | GESCHILDERD | NVT |  | 350400 |  | 200812 - ANTIEK MOD B PLTE 20W NV | 1 | 1976-01-01 | [11 empty] | 175200 |  |  | PLE 20W E27 | 1 | 2014-01-01 |  | 20W PLET |  |  |  | 8000 | PLL
3047 | 174182 | https://lms.nederlandslicht.nl/qr/report/174182 | 51.9986 | 5.4593 | 1599490557 | 4455828875 | OVERSTR |  |  | Zuid | AMERONGEN | 1976-01-01 | Gemeente Utrechtse Heuvelrug |  |  |  | Gemeente Utrechtse Heuvelrug | In bedrijf | [5 empty] | Nacht | Bemeterd | [8 empty] | De Nood | [29 empty] | 64 - MAST 3,0 M GY ANTIEK | 1 | 1976-01-01 |  | SM GY 3,0 ANTIEK N6005 | 3.00 | ANTIEK | GIETIJZER | 6005 GROEN MOS | GESCHILDERD | NVT |  | 350400 |  | 201522 - ANTIEK MOD B PLTE 20W NV + TLE 32W NV | 1 | 2004-04-08 | [11 empty] | 175200 |  |  | PLE 20W E27 | 1 | 2018-08-31 |  | 20W PLET |  |  |  | 8000 | PLL
3050 | 174183 | https://lms.nederlandslicht.nl/qr/report/174183 | 51.9984 | 5.4603 | 1600183857 | 4455595472 | OVERSTR |  |  | Zuid | AMERONGEN | 1976-01-01 | Gemeente Utrechtse Heuvelrug |  |  |  | Gemeente Utrechtse Heuvelrug | In bedrijf | [5 empty] | Nacht | Bemeterd | [8 empty] | De Nood | [29 empty] | 64 - MAST 3,0 M GY ANTIEK | 1 | 1976-01-01 |  | SM GY 3,0 ANTIEK N6005 | 3.00 | ANTIEK | GIETIJZER | 6005 GROEN MOS | GESCHILDERD | NVT |  | 350400 |  | 353522 - MOD B PLTE 20W NV + PLL 24WHF NV RAL6009 IP 55 | 1 | 2010-01-01 | [11 empty] | 175200 |  |  | PLE 20W E27 | 1 | 2019-07-15 |  | 20W PLET |  |  |  | 8000 | PLL
129950 | 174184 | https://lms.nederlandslicht.nl/qr/report/174184 | 51.9984 | 5.4599 | 1599927258 | 4455625576 | OVERSTR |  |  | Zuid | AMERONGEN | 1996-01-01 | Gemeente Utrechtse Heuvelrug |  |  |  | Gemeente Utrechtse Heuvelrug | In bedrijf | [5 empty] | Nacht | Bemeterd | [8 empty] | De Nood | [29 empty] | 64 - MAST 3,0 M GY ANTIEK | 1 | 1996-01-01 |  | SM GY 3,0 ANTIEK N6005 | 3.00 | ANTIEK | GIETIJZER | 6005 GROEN MOS | GESCHILDERD | NVT |  | 350400 |  | 200812 - ANTIEK MOD B PLTE 20W NV | 1 | 1996-01-01 | [11 empty] | 175200 |  |  | PLE 20W E27 | 1 | 2014-01-01 |  | 20W PLET |  |  |  | 8000 | PLL
161840 | 174185 | https://lms.nederlandslicht.nl/qr/report/174185 | 51.9984 | 5.4595 | 1599641857 | 4455651870 | OVERSTR |  |  | Zuid | AMERONGEN | 2001-06-06 | Gemeente Utrechtse Heuvelrug |  |  |  | Gemeente Utrechtse Heuvelrug | In bedrijf | [5 empty] | Nacht | Bemeterd | [8 empty] | De Nood | [29 empty] | 64 - MAST 3,0 M GY ANTIEK | 1 | 2001-06-06 |  | SM GY 3,0 ANTIEK N6005 | 3.00 | ANTIEK | GIETIJZER | 6005 GROEN MOS | GESCHILDERD | NVT |  | 350400 |  | 200812 - ANTIEK MOD B PLTE 20W NV | 1 | 1988-01-01 | [11 empty] | 175200 |  |  | PLE 20W E27 | 1 | 2020-07-31 |  | 20W PLET |  |  |  | 8000 | PLL
1933 | 174186 | https://lms.nederlandslicht.nl/qr/report/174186 | 52.0007 | 5.4662 | 1604273957 | 4458181776 | POSTMEESTER,DE |  |  | Oost | AMERONGEN | 1960-01-01 | Gemeente Utrechtse Heuvelrug |  |  |  | Gemeente Utrechtse Heuvelrug | In bedrijf | [5 empty] | Nacht | Bemeterd | [38 empty] | 828 - MAST 4,7 M ST TYPE I | 1 | 1960-01-01 |  | LM ST 6,0 CV EU1250/20/5 T60 ET N6005 | 6.00 | CILINDRISCH | STAAL | 6005 MOSGROEN | GESCHILDERD | NVT |  | 350400 |  | 302912 - LRB 303 TLD 18W NV | 1 | 1987-02-04 | [11 empty] | 175200 |  |  | TLD Xtra 18W 830 | 1 | 2014-01-01 |  | 18W TLD 830 XTRA |  |  |  | 16000 | TL
1934 | 174187 | https://lms.nederlandslicht.nl/qr/report/174187 | 52.0009 | 5.4656 | 1603801558 | 4458383975 | POSTMEESTER,DE |  |  | Oost | AMERONGEN | 1985-01-01 | Gemeente Utrechtse Heuvelrug |  |  |  | Gemeente Utrechtse Heuvelrug | In bedrijf | [5 empty] | Nacht | Bemeterd | [38 empty] | 30 - MAST 6,0 M ST - EL TYPE 0 | 1 | 1985-01-01 |  | LM ST 6,0 CV EU1250/20/5 T60 ET Z N6005 | 6.00 | CILINDRISCH | STAAL | 6005 MOSGROEN | GESCHILDERD | NVT |  | 350400 |  | 302912 - LRB 303 TLD 18W NV | 1 | 1987-02-04 | [11 empty] | 175200 |  |  | TLD Xtra 18W 830 | 1 | 2014-01-01 |  | 18W TLD 830 XTRA |  |  |  | 16000 | TL
1935 | 174188 | https://lms.nederlandslicht.nl/qr/report/174188 | 52.0011 | 5.4651 | 1603518857 | 4458599076 | POSTMEESTER,DE |  |  | Oost | AMERONGEN | 1960-01-01 | Gemeente Utrechtse Heuvelrug |  |  |  | Gemeente Utrechtse Heuvelrug | In bedrijf | [5 empty] | Nacht | Bemeterd | [38 empty] | 879 - MAST 6,0 M ST - EL TYPE 0 | 1 | 1960-01-01 |  | LM ST 6,0 CV EU1250/20/5 T60 ET Z N6005 | 6.00 | CILINDRISCH | STAAL | 6005 MOSGROEN | GESCHILDERD | NVT |  | 350400 |  | 302912 - LRB 303 TLD 18W NV | 1 | 1987-02-04 | [11 empty] | 175200 |  |  | TLD Xtra 18W 830 | 1 | 2019-01-22 |  | 18W TLD 830 XTRA |  |  |  | 16000 | TL
12146 | 174189 | https://lms.nederlandslicht.nl/qr/report/174189 | 52.0004 | 5.4667 | 1604618957 | 4457879677 | POSTMEESTER,DE |  |  | Oost | AMERONGEN | 1988-01-01 | Gemeente Utrechtse Heuvelrug |  |  |  | Gemeente Utrechtse Heuvelrug | In bedrijf | [5 empty] | Nacht | Bemeterd | [38 empty] | 30 - MAST 6,0 M ST - EL TYPE 0 | 1 | 2020-08-25 |  | LM ST 6,0 CV EU1250/20/5 T60 ET Z N6005 | 6.00 | CILINDRISCH | STAAL | 6005 MOSGROEN | GESCHILDERD | NVT |  | 350400 |  | IRIS 2550 1XPLL 24W R9005 EVSA | 1 | 2020-08-25 |  | IRIS 2550 1XPLL 24W R9005 EVSA | INDAL |  |  |  |  | 7035 LICHTGRIJS |  |  |  | 175200
1832 | 174190 | https://lms.nederlandslicht.nl/qr/report/174190 | 52.0048 | 5.4661 | 1604208558 | 4462700472 | REEHORST,DE |  |  | Oost | AMERONGEN | 1983-01-01 | Gemeente Utrechtse Heuvelrug |  |  |  | Gemeente Utrechtse Heuvelrug | In bedrijf | [5 empty] | Nacht | Bemeterd | [38 empty] | 30 - MAST 6,0 M ST - EL TYPE 0 | 1 | 1983-01-01 |  | LM ST 6,0 CV EU1250/20/5 T60 ET Z N6005 | 6.00 | CILINDRISCH | STAAL | 6005 MOSGROEN | GESCHILDERD | NVT |  | 350400 |  | 302912 - LRB 303 TLD 18W NV | 1 | 1987-01-04 | [11 empty] | 175200 |  |  | TLD Xtra 18W 830 | 1 | 2014-01-01 |  | 18W TLD 830 XTRA |  |  |  | 16000 | TL
1833 | 174192 | https://lms.nederlandslicht.nl/qr/report/174192 | 52.0047 | 5.4659 | 1604026101 | 4462602099 | REEHORST,DE |  |  | Oost | AMERONGEN | 1980-01-01 | Gemeente Utrechtse Heuvelrug |  |  |  | Gemeente Utrechtse Heuvelrug | In bedrijf | [5 empty] | Nacht | Bemeterd | [38 empty] | 881 - MAST 6,0 M ST - EL TYPE 0 | 1 | 1980-01-01 |  | LM ST 6,0 CV EU1250/20/5 T60 ET Z N6005 | 6.00 | CILINDRISCH | STAAL | 6005 MOSGROEN | GESCHILDERD | NVT |  | 350400 |  | 302912 - LRB 303 TLD 18W NV | 1 | 1987-01-04 | [11 empty] | 175200 |  |  | TLD Xtra 18W 830 | 1 | 2014-01-01 |  | 18W TLD 830 XTRA |  |  |  | 16000 | TL
1834 | 174194 | https://lms.nederlandslicht.nl/qr/report/174194 | 52.0045 | 5.4656 | 1603813157 | 4462355077 | REEHORST,DE |  |  | Oost | AMERONGEN | 1980-01-01 | Gemeente Utrechtse Heuvelrug |  |  |  | Gemeente Utrechtse Heuvelrug | In bedrijf | [5 empty] | Nacht | Bemeterd | [38 empty] | 79 - MAST 6,O M ST - EL TYPE 0 | 1 | 1980-01-01 |  | LM ST 6,0 CV EU1250/20/5 T60 ET Z N6005 | 6.00 | CILINDRISCH | STAAL | 6005 MOSGROEN | GESCHILDERD | NVT |  | 350400 |  | 302912 - LRB 303 TLD 18W NV | 1 | 1987-01-04 | [11 empty] | 175200 |  |  | TLD Xtra 18W 830 | 1 | 2022-01-04 |  | 18W TLD 830 XTRA |  |  |  | 16000 | TL |  | Starter S10 | 1 | 2022-01-04 |  | Starter S10 | NVT | Starter
1835 | 174195 | https://lms.nederlandslicht.nl/qr/report/174195 | 52.0042 | 5.4654 | 1603673857 | 4462102572 | REEHORST,DE |  |  | Oost | AMERONGEN | 1975-01-01 | Gemeente Utrechtse Heuvelrug |  |  |  | Gemeente Utrechtse Heuvelrug | In bedrijf | [5 empty] | Nacht | Bemeterd | [38 empty] | 79 - MAST 6,O M ST - EL TYPE 0 | 1 | 1975-01-01 |  | LM ST 6,0 CV EU1250/20/5 T60 ET Z N6005 | 6.00 | CILINDRISCH | STAAL | 6005 MOSGROEN | GESCHILDERD | NVT |  | 350400 |  | 302912 - LRB 303 TLD 18W NV | 1 | 1987-01-04 | [11 empty] | 175200 |  |  | TLD Xtra 18W 830 | 1 | 2014-01-01 |  | 18W TLD 830 XTRA |  |  |  | 16000 | TL
1837 | 174196 | https://lms.nederlandslicht.nl/qr/report/174196 | 52.0039 | 5.4649 | 1603339258 | 4461726172 | REEHORST,DE |  |  | Oost | AMERONGEN | 1980-01-01 | Gemeente Utrechtse Heuvelrug |  |  |  | Gemeente Utrechtse Heuvelrug | In bedrijf | [5 empty] | Nacht | Bemeterd | [38 empty] | 79 - MAST 6,O M ST - EL TYPE 0 | 1 | 1980-01-01 |  | LM ST 6,0 CV EU1250/20/5 T60 ET Z N6005 | 6.00 | CILINDRISCH | STAAL | 6005 MOSGROEN | GESCHILDERD | NVT |  | 350400 |  | 302912 - LRB 303 TLD 18W NV | 1 | 1987-01-04 | [11 empty] | 175200 |  |  | TLD Xtra 18W 830 | 1 | 2014-01-01 |  | 18W TLD 830 XTRA |  |  |  | 16000 | TL
1838 | 174197 | https://lms.nederlandslicht.nl/qr/report/174197 | 52.0038 | 5.4646 | 1603124758 | 4461590675 | REEHORST,DE |  |  | Oost | AMERONGEN | 2003-01-01 | Gemeente Utrechtse Heuvelrug |  |  |  | Gemeente Utrechtse Heuvelrug | In bedrijf | [5 empty] | Nacht | Bemeterd | [38 empty] | 230 - MAST 6 M ST - EL UITL 5 GR | 1 | 2003-01-01 |  | LM ST 6,0 CV EU125020/5 T60 ET Z N6005 | 6.00 | CILINDRISCH | STAAL | 6005 MOSGROEN | GESCHILDERD | NVT |  | 350400 |  | 302912 - LRB 303 TLD 18W NV | 1 | 1987-01-04 | [11 empty] | 175200 |  |  | TLD Xtra 18W 830 | 1 | 2014-01-01 |  | 18W TLD 830 XTRA |  |  |  | 16000 | TL
1839 | 174198 | https://lms.nederlandslicht.nl/qr/report/174198 | 52.0036 | 5.4644 | 1602976957 | 4461414875 | REEHORST,DE |  |  | Oost | AMERONGEN | 1975-01-01 | Gemeente Utrechtse Heuvelrug |  |  |  | Gemeente Utrechtse Heuvelrug | In bedrijf | [5 empty] | Nacht | Bemeterd | [38 empty] | 79 - MAST 6,O M ST - EL TYPE 0 | 1 | 1975-01-01 |  | LM ST 6,0 CV EU1250/20/5 T60 ET Z N6005 | 6.00 | CILINDRISCH | STAAL | 6005 MOSGROEN | GESCHILDERD | NVT |  | 350400 |  | 302912 - LRB 303 TLD 18W NV | 1 | 1987-01-04 | [11 empty] | 175200 |  |  | TLD Xtra 18W 830 | 1 | 2014-01-01 |  | 18W TLD 830 XTRA |  |  |  | 16000 | TL
1840 | 174199 | https://lms.nederlandslicht.nl/qr/report/174199 | 52.0034 | 5.4642 | 1602876557 | 4461208474 | REEHORST,DE |  |  | Oost | AMERONGEN | 1980-01-01 | Gemeente Utrechtse Heuvelrug |  |  |  | Gemeente Utrechtse Heuvelrug | In bedrijf | [5 empty] | Nacht | Bemeterd | [38 empty] | 79 - MAST 6,O M ST - EL TYPE 0 | 1 | 1980-01-01 |  | LM ST 6,0 CV EU1250/20/5 T60 ET Z N6005 | 6.00 | CILINDRISCH | STAAL | 6005 MOSGROEN | GESCHILDERD | NVT |  | 350400 |  | 302912 - LRB 303 TLD 18W NV | 1 | 1987-01-04 | [11 empty] | 175200 |  |  | TLD Xtra 18W 830 | 1 | 2021-10-20 |  | 18W TLD 830 XTRA |  |  |  | 16000 | TL |  | Starter S10 | 1 | 2021-10-20 |  | Starter S10 | NVT | Starter
2815 | 174200 | https://lms.nederlandslicht.nl/qr/report/174200 | 52.0032 | 5.465 | 1603434057 | 4460998269 | REEHORST,DE |  |  | Oost | AMERONGEN | 1975-01-01 | Gemeente Utrechtse Heuvelrug |  |  |  | Gemeente Utrechtse Heuvelrug | In bedrijf | [5 empty] | Nacht | Bemeterd | [38 empty] | 80 - MAST 4,0 M ST CON | 1 | 1975-01-01 |  | PM ST 4,0 CO T60 ET M N6005 | 4.00 | CONISCH | STAAL | 6005 MOSGROEN | GESCHILDERD | NVT |  | 350400 |  | 303012 - GFK 5148 TLD 18W NV | 1 | 1987-01-01 | [11 empty] | 175200 |  |  | TLD Xtra 18W 830 | 1 | 2014-01-01 |  | 18W TLD 830 XTRA |  |  |  | 16000 | TL
2816 | 174201 | https://lms.nederlandslicht.nl/qr/report/174201 | 52.0029 | 5.4656 | 1603848157 | 4460652370 | REEHORST,DE |  |  | Oost | AMERONGEN | 1975-01-01 | Gemeente Utrechtse Heuvelrug |  |  |  | Gemeente Utrechtse Heuvelrug | In bedrijf | [5 empty] | Nacht | Bemeterd | [38 empty] | 80 - MAST 4,0 M ST CON | 1 | 1975-01-01 |  | PM ST 4,0 CO T60 ET M N6005 | 4.00 | CONISCH | STAAL | 6005 MOSGROEN | GESCHILDERD | NVT |  | 350400 |  | 303012 - GFK 5148 TLD 18W NV | 1 | 1987-01-01 | [11 empty] | 175200 |  |  | TLD Xtra 18W 830 | 1 | 2014-01-01 |  | 18W TLD 830 XTRA |  |  |  | 16000 | TL
2825 | 174202 | https://lms.nederlandslicht.nl/qr/report/174202 | 52.004 | 5.4641 | 1602802357 | 4461788571 | REEHORST,DE |  |  | Oost | AMERONGEN | 1975-01-01 | Gemeente Utrechtse Heuvelrug |  |  |  | Gemeente Utrechtse Heuvelrug | In bedrijf | [5 empty] | Nacht | Bemeterd | [38 empty] | 880 - MAST 4,0 M ST | 1 | 1975-01-01 |  | PM ST 4,0 CO T60 ET M N6005 | 4.00 | CONISCH | STAAL | 6005 MOSGROEN | GESCHILDERD | NVT |  | 350400 |  | 303012 - GFK 5148 TLD 18W NV | 1 | 1987-01-01 | [11 empty] | 175200 |  |  | TLD Xtra 18W 830 | 1 | 2014-01-01 |  | 18W TLD 830 XTRA |  |  |  | 16000 | TL
2826 | 174203 | https://lms.nederlandslicht.nl/qr/report/174203 | 52.0045 | 5.4649 | 1603352357 | 4462410577 | REEHORST,DE |  |  | Oost | AMERONGEN | 1975-01-01 | Gemeente Utrechtse Heuvelrug |  |  |  | Gemeente Utrechtse Heuvelrug | In bedrijf | [5 empty] | Nacht | Bemeterd | [38 empty] | 80 - MAST 4,0 M ST CON | 1 | 1975-01-01 |  | PM ST 4,0 CO T60 ET M N6005 | 4.00 | CONISCH | STAAL | 6005 MOSGROEN | GESCHILDERD | NVT |  | 350400 |  | 303012 - GFK 5148 TLD 18W NV | 1 | 1987-01-01 | [11 empty] | 175200 |  |  | TLD Xtra 18W 830 | 1 | 2014-01-01 |  | 18W TLD 830 XTRA |  |  |  | 16000 | TL
2827 | 174204 | https://lms.nederlandslicht.nl/qr/report/174204 | 52.0049 | 5.4656 | 1603829357 | 4462820975 | REEHORST,DE |  |  | Oost | AMERONGEN | 1975-01-01 | Gemeente Utrechtse Heuvelrug |  |  |  | Gemeente Utrechtse Heuvelrug | In bedrijf | [5 empty] | Nacht | Bemeterd | [38 empty] | 80 - MAST 4,0 M ST CON | 1 | 1975-01-01 |  | PM ST 4,0 CO T60 ET M N6005 | 4.00 | CONISCH | STAAL | 6005 MOSGROEN | GESCHILDERD | NVT |  | 350400 |  | 303012 - GFK 5148 TLD 18W NV | 1 | 2002-01-11 | [11 empty] | 175200 |  |  | TLD Xtra 18W 830 | 1 | 2014-01-01 |  | 18W TLD 830 XTRA |  |  |  | 16000 | TL
2829 | 174205 | https://lms.nederlandslicht.nl/qr/report/174205 | 52.0046 | 5.4661 | 1604203157 | 4462485371 | REEHORST,DE |  |  | Oost | AMERONGEN | 1975-01-01 | Gemeente Utrechtse Heuvelrug |  |  |  | Gemeente Utrechtse Heuvelrug | In bedrijf | [5 empty] | Nacht | Bemeterd | [38 empty] | 80 - MAST 4,0 M ST CON | 1 | 1975-01-01 |  | PM ST 4,0 CO T60 ET M N6005 | 4.00 | CONISCH | STAAL | 6005 MOSGROEN | GESCHILDERD | NVT |  | 350400 |  | 303012 - GFK 5148 TLD 18W NV | 1 | 1987-01-01 | [11 empty] | 175200 |  |  | TLD Xtra 18W 830 | 1 | 2014-01-01 |  | 18W TLD 830 XTRA |  |  |  | 16000 | TL
2833 | 174206 | https://lms.nederlandslicht.nl/qr/report/174206 | 52.0043 | 5.466 | 1604096758 | 4462127573 | REEHORST,DE |  |  | Oost | AMERONGEN | 1975-01-01 | Gemeente Utrechtse Heuvelrug |  |  |  | Gemeente Utrechtse Heuvelrug | In bedrijf | [5 empty] | Nacht | Bemeterd | [38 empty] | 80 - MAST 4,0 M ST CON | 1 | 1975-01-01 |  | PM ST 4,0 CO T60 ET M N6005 | 4.00 | CONISCH | STAAL | 6005 MOSGROEN | GESCHILDERD | NVT |  | 350400 |  | 303012 - GFK 5148 TLD 18W NV | 1 | 1987-06-05 | [11 empty] | 175200 |  |  | TLD Xtra 18W 830 | 1 | 2014-01-01 |  | 18W TLD 830 XTRA |  |  |  | 16000 | TL
143343 | 174207 | https://lms.nederlandslicht.nl/qr/report/174207 | 52.0041 | 5.4651 | 1603489057 | 4461988378 | REEHORST,DE |  |  | Oost | AMERONGEN | 1998-01-01 | Gemeente Utrechtse Heuvelrug |  |  |  | Gemeente Utrechtse Heuvelrug | In bedrijf | [5 empty] | Nacht | Bemeterd | [38 empty] | 230 - MAST 6 M ST - EL UITL 5 GR | 1 | 1998-01-01 |  | LM ST 6,0 CV EU125020/5 T60 ET Z N6005 | 6.00 | CILINDRISCH | STAAL | 6005 MOSGROEN | GESCHILDERD | NVT |  | 350400 |  | 302912 - LRB 303 TLD 18W NV | 1 | 1987-01-04 | [11 empty] | 175200 |  |  | TLD Xtra 18W 830 | 1 | 2014-01-01 |  | 18W TLD 830 XTRA |  |  |  | 16000 | TL
3127 | 174231 | https://lms.nederlandslicht.nl/qr/report/174231 | 51.9869 | 5.4569 | 1597887457 | 4442805577 | RYNSTG |  |  | Buitengebied | AMERONGEN | 1970-01-01 | Gemeente Utrechtse Heuvelrug |  |  |  | Gemeente Utrechtse Heuvelrug | In bedrijf | [5 empty] | Nacht | Bemeterd | [38 empty] | 853 - MAST 6,7 M ST TYPE III | 1 | 1970-01-01 |  | LM ST 8,0 CV EU1250/20/5 T60 ET N6005 | 8.00 | CILINDRISCH | STAAL | 6005 MOSGROEN | GESCHILDERD | NVT |  | 350400 |  | SCHR PIANO | 1 | 2021-06-04
3128 | 174232 | https://lms.nederlandslicht.nl/qr/report/174232 | 51.9861 | 5.4568 | 1597802558 | 4441945175 | RYNSTG |  |  | Buitengebied | AMERONGEN | 1970-01-01 | Gemeente Utrechtse Heuvelrug |  |  |  | Gemeente Utrechtse Heuvelrug | In bedrijf | [5 empty] | Nacht | Bemeterd | [38 empty] | 853 - MAST 6,7 M ST TYPE III | 1 | 1970-01-01 |  | LM ST 8,0 CV EU1250/20/5 T60 ET N6005 | 8.00 | CILINDRISCH | STAAL | 6005 MOSGROEN | GESCHILDERD | NVT |  | 350400 |  | 255912 - SRS 201 SOXE 36W NV | 1 | 1985-01-01 | [11 empty] | 175200 |  |  | SOXE 36W | 1 | 2014-01-01 |  | 36W SOX-E |  |  |  | 8000 | SOX
3129 | 174233 | https://lms.nederlandslicht.nl/qr/report/174233 | 51.9855 | 5.4569 | 1597884657 | 4441214370 | RYNSTG |  |  | Buitengebied | AMERONGEN | 1970-01-01 | Gemeente Utrechtse Heuvelrug |  |  |  | Gemeente Utrechtse Heuvelrug | In bedrijf | [5 empty] | Nacht | Bemeterd | [38 empty] | 853 - MAST 6,7 M ST TYPE III | 1 | 1970-01-01 |  | LM ST 8,0 CV EU1250/20/5 T60 ET N6005 | 8.00 | CILINDRISCH | STAAL | 6005 MOSGROEN | GESCHILDERD | NVT |  | 350400 |  | 255912 - SRS 201 SOXE 36W NV | 1 | 1985-01-01 | [11 empty] | 175200 |  |  | SOXE 36W | 1 | 2014-01-01 |  | 36W SOX-E |  |  |  | 8000 | SOX
3130 | 174234 | https://lms.nederlandslicht.nl/qr/report/174234 | 51.9848 | 5.4569 | 1597846457 | 4440462979 | RYNSTG |  |  | Buitengebied | AMERONGEN | 1970-01-01 | Gemeente Utrechtse Heuvelrug |  |  |  | Gemeente Utrechtse Heuvelrug | In bedrijf | [5 empty] | Nacht | Bemeterd | [38 empty] | 853 - MAST 6,7 M ST TYPE III | 1 | 1970-01-01 |  | LM ST 8,0 CV EU1250/20/5 T60 ET N6005 | 8.00 | CILINDRISCH | STAAL | 6005 MOSGROEN | GESCHILDERD | NVT |  | 350400 |  | 255912 - SRS 201 SOXE 36W NV | 1 | 2011-02-02 | [11 empty] | 175200
3130 | 174234 | https://lms.nederlandslicht.nl/qr/report/174234 | 51.9848 | 5.4569 | 1597846457 | 4440462979 | RYNSTG |  |  | Buitengebied | AMERONGEN | 1970-01-01 | Gemeente Utrechtse Heuvelrug |  |  |  | Gemeente Utrechtse Heuvelrug | In bedrijf | [5 empty] | Nacht | Bemeterd | [52 empty] | SCHR PIANO | 2 | 2021-09-08
3131 | 174235 | https://lms.nederlandslicht.nl/qr/report/174235 | 51.9845 | 5.4568 | 1597785857 | 4440154971 | RYNSTG |  |  | Buitengebied | AMERONGEN | 1970-01-01 | Gemeente Utrechtse Heuvelrug |  |  |  | Gemeente Utrechtse Heuvelrug | In bedrijf | [5 empty] | Nacht | Bemeterd | [38 empty] | 853 - MAST 6,7 M ST TYPE III | 1 | 1970-01-01 |  | LM ST 8,0 CV EU1250/20/5 T60 ET N6005 | 8.00 | CILINDRISCH | STAAL | 6005 MOSGROEN | GESCHILDERD | NVT |  | 350400 |  | 255912 - SRS 201 SOXE 36W NV | 1 | 2011-02-02 | [11 empty] | 175200 |  |  | SOXE 36W | 1 | 2020-11-23 |  | 36W SOX-E |  |  |  | 8000 | SOX
2974 | 174236 | https://lms.nederlandslicht.nl/qr/report/174236 | 51.999 | 5.4545 | 1596249058 | 4456299770 | RYNSTR |  |  | Hoofdwegen | AMERONGEN | 1970-01-01 | Gemeente Utrechtse Heuvelrug |  |  |  | Gemeente Utrechtse Heuvelrug | In bedrijf | [5 empty] | Nacht | Bemeterd | [8 empty] | De Nood | [29 empty] | 64 - MAST 3,0 M GY ANTIEK | 1 | 1970-01-01 |  | SM GY 3,0 ANTIEK N6005 | 3.00 | ANTIEK | GIETIJZER | 6005 GROEN MOS | GESCHILDERD | NVT |  | 350400 |  | 201595 - ANTIEK MOD B PLTE 20W NV | 1 | 1974-01-01 | [11 empty] | 175200 |  |  | PLE 20W E27 | 1 | 2021-02-23 |  | 20W PLET |  |  |  | 8000 | PLL
2975 | 174237 | https://lms.nederlandslicht.nl/qr/report/174237 | 51.9988 | 5.4544 | 1596156657 | 4456036371 | RYNSTR |  |  | Hoofdwegen | AMERONGEN | 1970-01-01 | Gemeente Utrechtse Heuvelrug |  |  |  | Gemeente Utrechtse Heuvelrug | In bedrijf | [5 empty] | Nacht | Bemeterd | [8 empty] | De Nood | [29 empty] | 64 - MAST 3,0 M GY ANTIEK | 1 | 1970-01-01 |  | SM GY 3,0 ANTIEK N6005 | 3.00 | ANTIEK | GIETIJZER | 6005 GROEN MOS | GESCHILDERD | NVT |  | 350400 |  | 201595 - ANTIEK MOD B PLTE 20W NV | 1 | 2019-04-01 | [11 empty] | 175200 |  |  | PLE 20W E27 | 1 | 2018-09-13 |  | 20W PLET |  |  |  | 8000 | PLL
2977 | 174238 | https://lms.nederlandslicht.nl/qr/report/174238 | 51.9984 | 5.454 | 1595848257 | 4455564776 | RYNSTR |  |  | Hoofdwegen | AMERONGEN | 1970-01-01 | Gemeente Utrechtse Heuvelrug |  |  |  | Gemeente Utrechtse Heuvelrug | In bedrijf | [5 empty] | Nacht | Bemeterd | [8 empty] | De Nood | [29 empty] | 64 - MAST 3,0 M GY ANTIEK | 1 | 1970-01-01 |  | SM GY 3,0 ANTIEK N6005 | 3.00 | ANTIEK | GIETIJZER | 6005 GROEN MOS | GESCHILDERD | NVT |  | 350400 |  | 200812 - ANTIEK MOD B PLTE 20W NV | 1 | 2004-08-07 | [11 empty] | 175200 |  |  | PLE 20W E27 | 1 | 2018-09-13 |  | 20W PLET |  |  |  | 8000 | PLL
2978 | 174239 | https://lms.nederlandslicht.nl/qr/report/174239 | 51.9982 | 5.4537 | 1595668258 | 4455407571 | RYNSTR |  |  | Hoofdwegen | AMERONGEN | 1970-01-01 | Gemeente Utrechtse Heuvelrug |  |  |  | Gemeente Utrechtse Heuvelrug | In bedrijf | [5 empty] | Nacht | Bemeterd | [8 empty] | De Nood | [29 empty] | 64 - MAST 3,0 M GY ANTIEK | 1 | 1970-01-01 |  | SM GY 3,0 ANTIEK N6005 | 3.00 | ANTIEK | GIETIJZER | 6005 GROEN MOS | GESCHILDERD | NVT |  | 350400 |  | 201595 - ANTIEK MOD B PLTE 20W NV | 1 | 1974-01-01 | [11 empty] | 175200 |  |  | PLE 20W E27 | 1 | 2018-09-13 |  | 20W PLET |  |  |  | 8000 | PLL
129632 | 174240 | https://lms.nederlandslicht.nl/qr/report/174240 | 51.9986 | 5.4541 | 1595947858 | 4455837171 | RYNSTR |  |  | Hoofdwegen | AMERONGEN | 1995-01-01 | Gemeente Utrechtse Heuvelrug |  |  |  | Gemeente Utrechtse Heuvelrug | In bedrijf | [5 empty] | Nacht | Bemeterd | [8 empty] | De Nood | [29 empty] | 64 - MAST 3,0 M GY ANTIEK | 1 | 1995-01-01 |  | SM GY 3,0 ANTIEK N6005 | 3.00 | ANTIEK | GIETIJZER | 6005 GROEN MOS | GESCHILDERD | NVT |  | 350400 |  | 201595 - ANTIEK MOD B PLTE 20W NV | 1 | 1995-01-01 | [11 empty] | 175200 |  |  | PLE 20W E27 | 1 | 2020-12-07 |  | 20W PLET |  |  |  | 8000 | PLL
2039 | 174241 | https://lms.nederlandslicht.nl/qr/report/174241 | 52.0019 | 5.4553 | 1596751357 | 4459511670 | SCHAPENDRIFT |  |  | Zuid | AMERONGEN | 1958-01-01 | Gemeente Utrechtse Heuvelrug |  |  |  | Gemeente Utrechtse Heuvelrug | In bedrijf | [5 empty] | Nacht | Bemeterd | [38 empty] | 828 - MAST 4,7 M ST TYPE I | 1 | 1958-01-01 |  | LM ST 6,0 CV EU1250/20/5 T60 ET N6005 | 6.00 | CILINDRISCH | STAAL | 6005 MOSGROEN | GESCHILDERD | NVT |  | 350400 |  | 302912 - LRB 303 TLD 18W NV | 1 | 1987-01-01 | [11 empty] | 175200 |  |  | TLD Xtra 18W 830 | 1 | 2021-08-26 |  | 18W TLD 830 XTRA |  |  |  | 16000 | TL |  | Starter S10 | 1 | 2021-08-26 |  | Starter S10 | NVT | Starter
2864 | 174243 | https://lms.nederlandslicht.nl/qr/report/174243 | 52.0436 | 5.3775 | 1543341898 | 4505901808 | SCHAPENDRIFT |  |  | Zuid | AMERONGEN | 1975-01-01 | Gemeente Utrechtse Heuvelrug |  |  |  | Gemeente Utrechtse Heuvelrug | In bedrijf | [5 empty] | Nacht | Bemeterd | [38 empty] | 826 - MAST 5,7 M ST TYPE II | 1 | 1975-01-01 |  | LM ST 6,0 CV EU1250/20/5 T60 ET Z N6005 | 6.00 | CILINDRISCH | STAAL | 6005 MOSGROEN | GESCHILDERD | NVT |  | 350400 |  | 324512 - SGS 203 SONT 50W NV | 1 | 2001-01-01 | [11 empty] | 175200 |  |  | SON-T PIA PLUS 50W E27 | 1 | 2014-01-01 |  | 50W SON-T PLUS |  |  |  | 12000 | SON
2865 | 174244 | https://lms.nederlandslicht.nl/qr/report/174244 | 52.0013 | 5.4546 | 1596285157 | 4458770069 | SCHAPENDRIFT |  |  | Zuid | AMERONGEN | 1986-01-01 | Gemeente Utrechtse Heuvelrug |  |  |  | Gemeente Utrechtse Heuvelrug | In bedrijf | [5 empty] | Nacht | Bemeterd | [38 empty] | 26 - MAST 5,7 M ST VERL TYPE II (7,0 M) | 1 | 1986-01-01 |  | LM ST 7,0 CV EU1250/20/5 T60 ET Z N6005 | 7.00 | CILINDRISCH | STAAL | 6005 MOSGROEN | GESCHILDERD | NVT |  | 350400 |  | 324512 - SGS 203 SONT 50W NV | 1 | 2001-01-01 | [11 empty] | 175200 |  |  | SON-T PIA PLUS 50W E27 | 1 | 2020-09-14 |  | 50W SON-T PLUS |  |  |  | 12000 | SON
140152 | 174245 | https://lms.nederlandslicht.nl/qr/report/174245 | 52.0002 | 5.4533 | 1595368158 | 4457587768 | SCHAPENDRIFT |  |  | Zuid | AMERONGEN | 1997-01-08 | Gemeente Utrechtse Heuvelrug |  |  |  | Gemeente Utrechtse Heuvelrug | In bedrijf | [5 empty] | Nacht | Bemeterd | [38 empty] | 230 - MAST 6 M ST - EL UITL 5 GR | 1 | 1997-01-08 |  | LM ST 6,0 CV EU125020/5 T60 ET Z N6005 | 6.00 | CILINDRISCH | STAAL | 6005 MOSGROEN | GESCHILDERD | NVT |  | 350400 |  | 302912 - LRB 303 TLD 18W NV | 1 | 1997-01-08 | [11 empty] | 175200 |  |  | TLD Xtra 18W 830 | 1 | 2021-11-16 |  | 18W TLD 830 XTRA |  |  |  | 16000 | TL |  | Starter S10 | 1 | 2021-11-16 |  | Starter S10 | NVT | Starter
111725 | 174247 | https://lms.nederlandslicht.nl/qr/report/174247 | 51.9992 | 5.452 | 1594525858 | 4456478569 | SCHAPENDRIFT Z |  |  | Zuid | AMERONGEN | 1993-01-01 | Gemeente Utrechtse Heuvelrug |  |  |  | Gemeente Utrechtse Heuvelrug | In bedrijf | [5 empty] | Nacht | Bemeterd | [8 empty] | De Nood | [29 empty] | 64 - MAST 3,0 M GY ANTIEK | 1 | 1993-01-01 |  | SM GY 3,0 ANTIEK N6005 | 3.00 | ANTIEK | GIETIJZER | 6005 GROEN MOS | GESCHILDERD | NVT |  | 350400 |  | 202812 - ANTIEK MOD B PLTE 20W NV | 1 | 1993-01-01 | [11 empty] | 175200 |  |  | PLE 20W E27 | 1 | 2020-09-29 |  | 20W PLET |  |  |  | 8000 | PLL
111727 | 174248 | https://lms.nederlandslicht.nl/qr/report/174248 | 51.9993 | 5.4523 | 1594669857 | 4456576372 | SCHAPENDRIFT Z |  |  | Zuid | AMERONGEN | 1993-01-01 | Gemeente Utrechtse Heuvelrug |  |  |  | Gemeente Utrechtse Heuvelrug | In bedrijf | [5 empty] | Nacht | Bemeterd | [8 empty] | De Nood | [29 empty] | 64 - MAST 3,0 M GY ANTIEK | 1 | 1993-01-01 |  | SM GY 3,0 ANTIEK N6005 | 3.00 | ANTIEK | GIETIJZER | 6005 GROEN MOS | GESCHILDERD | NVT |  | 350400 |  | 202812 - ANTIEK MOD B PLTE 20W NV | 1 | 1993-01-01 | [11 empty] | 175200 |  |  | PLE 20W E27 | 1 | 2014-01-01 |  | 20W PLET |  |  |  | 8000 | PLL
111728 | 174249 | https://lms.nederlandslicht.nl/qr/report/174249 | 51.9995 | 5.4526 | 1594889457 | 4456861378 | SCHAPENDRIFT Z |  |  | Zuid | AMERONGEN | 1993-01-01 | Gemeente Utrechtse Heuvelrug |  |  |  | Gemeente Utrechtse Heuvelrug | In bedrijf | [5 empty] | Nacht | Bemeterd | [8 empty] | De Nood | [29 empty] | 64 - MAST 3,0 M GY ANTIEK | 1 | 1993-01-01 |  | SM GY 3,0 ANTIEK N6005 | 3.00 | ANTIEK | GIETIJZER | 6005 GROEN MOS | GESCHILDERD | NVT |  | 350400 |  | 202812 - ANTIEK MOD B PLTE 20W NV | 1 | 1993-01-01 | [11 empty] | 175200 |  |  | PLE 20W E27 | 1 | 2020-12-07 |  | 20W PLET |  |  |  | 8000 | PLL
111729 | 174250 | https://lms.nederlandslicht.nl/qr/report/174250 | 51.9995 | 5.4523 | 1594729858 | 4456771972 | SCHAPENDRIFT Z |  |  | Zuid | AMERONGEN | 1993-01-01 | Gemeente Utrechtse Heuvelrug |  |  |  | Gemeente Utrechtse Heuvelrug | In bedrijf | [5 empty] | Nacht | Bemeterd | [8 empty] | De Nood | [29 empty] | 64 - MAST 3,0 M GY ANTIEK | 1 | 1993-01-01 |  | SM GY 3,0 ANTIEK N6005 | 3.00 | ANTIEK | GIETIJZER | 6005 GROEN MOS | GESCHILDERD | NVT |  | 350400 |  | 202812 - ANTIEK MOD B PLTE 20W NV | 1 | 1993-01-01 | [11 empty] | 175200 |  |  | PLE 20W E27 | 1 | 2014-01-01 |  | 20W PLET |  |  |  | 8000 | PLL
111730 | 174251 | https://lms.nederlandslicht.nl/qr/report/174251 | 51.9998 | 5.4529 | 1595122257 | 4457168570 | SCHAPENDRIFT Z |  |  | Zuid | AMERONGEN | 1993-01-01 | Gemeente Utrechtse Heuvelrug |  |  |  | Gemeente Utrechtse Heuvelrug | In bedrijf | [5 empty] | Nacht | Bemeterd | [8 empty] | De Nood | [29 empty] | 64 - MAST 3,0 M GY ANTIEK | 1 | 1993-01-01 |  | SM GY 3,0 ANTIEK N6005 | 3.00 | ANTIEK | GIETIJZER | 6005 GROEN MOS | GESCHILDERD | NVT |  | 350400 |  | 203322 - ANTIEK MOD B PLTE 20W + PLL 24W NV | 1 | 2010-01-01 | [11 empty] | 175200 |  |  | PLE 20W E27 | 1 | 2021-11-16 |  | 20W PLET |  |  |  | 8000 | PLL
111731 | 174252 | https://lms.nederlandslicht.nl/qr/report/174252 | 51.9997 | 5.4527 | 1594962658 | 4457055177 | SCHAPENDRIFT Z |  |  | Zuid | AMERONGEN | 1993-01-01 | Gemeente Utrechtse Heuvelrug |  |  |  | Gemeente Utrechtse Heuvelrug | In bedrijf | [5 empty] | Nacht | Bemeterd | [8 empty] | De Nood | [29 empty] | 64 - MAST 3,0 M GY ANTIEK | 1 | 1993-01-01 |  | SM GY 3,0 ANTIEK N6005 | 3.00 | ANTIEK | GIETIJZER | 6005 GROEN MOS | GESCHILDERD | NVT |  | 350400 |  | 202812 - ANTIEK MOD B PLTE 20W NV | 1 | 1993-01-01 | [11 empty] | 175200 |  |  | PLE 20W E27 | 1 | 2020-12-07 |  | 20W PLET |  |  |  | 8000 | PLL
162603 | 174253 | https://lms.nederlandslicht.nl/qr/report/174253 | 52.0436 | 5.3775 | 1543341938 | 4505901852 | SCHAPENDRIFT Z |  |  | Zuid | AMERONGEN | 2004-01-01 | Gemeente Utrechtse Heuvelrug |  |  |  | Gemeente Utrechtse Heuvelrug | In bedrijf | [5 empty] | Avond | Bemeterd | [8 empty] | De Nood | [29 empty] | 64 - MAST 3,0 M GY ANTIEK | 1 | 2004-01-01 |  | SM GY 3,0 ANTIEK N6005 | 3.00 | ANTIEK | GIETIJZER | 6005 GROEN MOS | GESCHILDERD | NVT |  | 350400 |  | 353525 - MOD B PLTE 20W AV + PLL 24WHF NV RAL 6009 IP 55 | 1 | 2005-09-08 | [11 empty] | 175200 |  |  | PLE 20W E27 | 1 | 2014-01-01 |  | 20W PLET |  |  |  | 8000 | PLL
3060 | 174255 | https://lms.nederlandslicht.nl/qr/report/174255 | 51.9971 | 5.4769 | 1611620857 | 4454211975 | SPORTPARK BURGWAL |  |  | Buitengebied | AMERONGEN | 2003-01-01 | Gemeente Utrechtse Heuvelrug |  |  |  | Gemeente Utrechtse Heuvelrug | In bedrijf | [5 empty] | Nacht | Bemeterd | [38 empty] | 19 - MAST 4,0 M ST CONISCH | 1 | 2003-01-01 |  | PM ST 4,0 CO T60 ET M N6005 | 4.00 | CONISCH | STAAL | 6005 MOSGROEN | GESCHILDERD | NVT |  | 350400 |  | 303111 - 2050 TLD 18W AV | 1 | 1987-08-05 | [11 empty] | 175200 |  |  | TLD Xtra 18W 830 | 1 | 2014-01-01 |  | 18W TLD 830 XTRA |  |  |  | 16000 | TL
3061 | 174256 | https://lms.nederlandslicht.nl/qr/report/174256 | 51.9965 | 5.4773 | 1611873457 | 4453551073 | SPORTPARK BURGWAL |  |  | Buitengebied | AMERONGEN | 1983-01-01 | Gemeente Utrechtse Heuvelrug |  |  |  | Gemeente Utrechtse Heuvelrug | In bedrijf | [5 empty] | Nacht | Bemeterd | [38 empty] | 16 -MAST 4,0 M ST CON | 1 | 1983-01-01 |  | PM ST 4,0 CO T60 ET M N6005 | 4.00 | CONISCH | STAAL | 6005 MOSGROEN | GESCHILDERD | NVT |  | 350400 |  | 303111 - 2050 TLD 18W AV | 1 | 1987-08-05 | [11 empty] | 175200 |  |  | TLD Xtra 18W 830 | 1 | 2021-12-01 |  | 18W TLD 830 XTRA |  |  |  | 16000 | TL
3062 | 174257 | https://lms.nederlandslicht.nl/qr/report/174257 | 51.9963 | 5.4765 | 1611320357 | 4453300571 | SPORTPARK BURGWAL |  |  | Buitengebied | AMERONGEN | 1983-01-01 | Gemeente Utrechtse Heuvelrug |  |  |  | Gemeente Utrechtse Heuvelrug | In bedrijf | [5 empty] | Nacht | Bemeterd | [38 empty] | 16 -MAST 4,0 M ST CON | 1 | 1983-01-01 |  | PM ST 4,0 CO T60 ET M N6005 | 4.00 | CONISCH | STAAL | 6005 MOSGROEN | GESCHILDERD | NVT |  | 350400 |  | 303111 - 2050 TLD 18W AV | 1 | 1987-08-05 | [11 empty] | 175200 |  |  | TLD Xtra 18W 830 | 1 | 2021-12-01 |  | 18W TLD 830 XTRA |  |  |  | 16000 | TL
3063 | 174258 | https://lms.nederlandslicht.nl/qr/report/174258 | 51.9961 | 5.4758 | 1610844357 | 4453082968 | SPORTPARK BURGWAL |  |  | Buitengebied | AMERONGEN | 1983-01-01 | Gemeente Utrechtse Heuvelrug |  |  |  | Gemeente Utrechtse Heuvelrug | In bedrijf | [5 empty] | Nacht | Bemeterd | [38 empty] | 16 -MAST 4,0 M ST CON | 1 | 1983-01-01 |  | PM ST 4,0 CO T60 ET M N6005 | 4.00 | CONISCH | STAAL | 6005 MOSGROEN | GESCHILDERD | NVT |  | 350400 |  | 303111 - 2050 TLD 18W AV | 1 | 1987-08-05 | [11 empty] | 175200 |  |  | TLD Xtra 18W 830 | 1 | 2021-12-01 |  | 18W TLD 830 XTRA |  |  |  | 16000 | TL
3064 | 174259 | https://lms.nederlandslicht.nl/qr/report/174259 | 51.9977 | 5.4768 | 1611535457 | 4454779773 | SPORTPARK BURGWAL |  |  | Buitengebied | AMERONGEN | 1983-01-01 | Gemeente Utrechtse Heuvelrug |  |  |  | Gemeente Utrechtse Heuvelrug | In bedrijf | [5 empty] | Nacht | Bemeterd | [38 empty] | 16 -MAST 4,0 M ST CON | 1 | 1983-01-01 |  | PM ST 4,0 CO T60 ET M N6005 | 4.00 | CONISCH | STAAL | 6005 MOSGROEN | GESCHILDERD | NVT |  | 350400 |  | 303111 - 2050 TLD 18W AV | 1 | 1990-01-01 | [11 empty] | 175200 |  |  | TLD Xtra 18W 830 | 1 | 2014-01-01 |  | 18W TLD 830 XTRA |  |  |  | 16000 | TL
3065 | 174260 | https://lms.nederlandslicht.nl/qr/report/174260 | 51.9979 | 5.4766 | 1611372257 | 4455021168 | SPORTPARK BURGWAL |  |  | Buitengebied | AMERONGEN | 1983-01-01 | Gemeente Utrechtse Heuvelrug |  |  |  | Gemeente Utrechtse Heuvelrug | In bedrijf | [5 empty] | Nacht | Bemeterd | [38 empty] | 16 -MAST 4,0 M ST CON | 1 | 1983-01-01 |  | PM ST 4,0 CO T60 ET M N6005 | 4.00 | CONISCH | STAAL | 6005 MOSGROEN | GESCHILDERD | NVT |  | 350400 |  | 303111 - 2050 TLD 18W AV | 1 | 1991-07-10 | [11 empty] | 175200 |  |  | TLD Xtra 18W 830 | 1 | 2014-01-01 |  | 18W TLD 830 XTRA |  |  |  | 16000 | TL
3066 | 174261 | https://lms.nederlandslicht.nl/qr/report/174261 | 51.998 | 5.4763 | 1611185257 | 4455196269 | SPORTPARK BURGWAL |  |  | Buitengebied | AMERONGEN | 1979-01-01 | Gemeente Utrechtse Heuvelrug |  |  |  | Gemeente Utrechtse Heuvelrug | In bedrijf | [5 empty] | Nacht | Bemeterd | [38 empty] | 16 -MAST 4,0 M ST CON | 1 | 1979-01-01 |  | PM ST 4,0 CO T60 ET M N6005 | 4.00 | CONISCH | STAAL | 6005 MOSGROEN | GESCHILDERD | NVT |  | 350400 |  | 303111 - 2050 TLD 18W AV | 1 | 1991-07-10 | [11 empty] | 175200 |  |  | TLD Xtra 18W 830 | 1 | 2014-01-01 |  | 18W TLD 830 XTRA |  |  |  | 16000 | TL
182841 | 174262 | https://lms.nederlandslicht.nl/qr/report/174262 | 52.0436 | 5.3775 | 1543340958 | 4505900873 | SPORTPARK BURGWAL |  |  | Buitengebied | AMERONGEN | 2004-01-01 | Gemeente Utrechtse Heuvelrug |  |  |  | Gemeente Utrechtse Heuvelrug | In bedrijf | [5 empty] | Nacht | Bemeterd | [38 empty] | 19 - MAST 4,0 M ST CONISCH | 1 | 2004-01-01 |  | PM ST 4,0 CO T60 ET M N6005 | 4.00 | CONISCH | STAAL | 6005 MOSGROEN | GESCHILDERD | NVT |  | 350400 |  | 322312 - 2000 PLL 36W HF NV RAL9005 | 1 | 2004-01-01 | [11 empty] | 175200 |  |  | PLL 36W 830 (HF) | 1 | 2014-01-01 |  | 36W PLL 830 |  |  | 36.00 | 16000 | PLL
182842 | 174263 | https://lms.nederlandslicht.nl/qr/report/174263 | 52.0436 | 5.3775 | 1543341059 | 4505900973 | SPORTPARK BURGWAL |  |  | Buitengebied | AMERONGEN | 2004-01-01 | Gemeente Utrechtse Heuvelrug |  |  |  | Gemeente Utrechtse Heuvelrug | In bedrijf | [5 empty] | Nacht | Bemeterd | [38 empty] | 19 - MAST 4,0 M ST CONISCH | 1 | 2004-01-01 |  | PM ST 4,0 CO T60 ET M N6005 | 4.00 | CONISCH | STAAL | 6005 MOSGROEN | GESCHILDERD | NVT |  | 350400 |  | 322312 - 2000 PLL 36W HF NV RAL9005 | 1 | 2004-01-01 | [11 empty] | 175200 |  |  | PLL 36W 830 (HF) | 1 | 2014-01-01 |  | 36W PLL 830 |  |  | 36.00 | 16000 | PLL
2008 | 174264 | https://lms.nederlandslicht.nl/qr/report/174264 | 52.0053 | 5.4617 | 1601141257 | 4463255973 | SPRUYTLN,BURG H |  |  | West | AMERONGEN | 1972-01-01 | Gemeente Utrechtse Heuvelrug |  |  |  | Gemeente Utrechtse Heuvelrug | In bedrijf | [5 empty] | Nacht | Bemeterd | [38 empty] | 879 - MAST 6,0 M ST - EL TYPE 0 | 1 | 1972-01-01 |  | LM ST 6,0 CV EU1250/20/5 T60 ET Z N6005 | 6.00 | CILINDRISCH | STAAL | 6005 MOSGROEN | GESCHILDERD | NVT |  | 350400 |  | 302912 - LRB 303 TLD 18W NV | 1 | 1987-07-04 | [11 empty] | 175200 |  |  | TLD Xtra 18W 830 | 1 | 2021-11-29 |  | 18W TLD 830 XTRA |  |  |  | 16000 | TL |  | Starter S10 | 1 | 2021-11-29 |  | Starter S10 | NVT | Starter
2009 | 174265 | https://lms.nederlandslicht.nl/qr/report/174265 | 52.0052 | 5.4613 | 1600844858 | 4463194177 | SPRUYTLN,BURG H |  |  | West | AMERONGEN | 1972-01-01 | Gemeente Utrechtse Heuvelrug |  |  |  | Gemeente Utrechtse Heuvelrug | In bedrijf | [5 empty] | Nacht | Bemeterd | [38 empty] | 879 - MAST 6,0 M ST - EL TYPE 0 | 1 | 1972-01-01 |  | LM ST 6,0 CV EU1250/20/5 T60 ET Z N6005 | 6.00 | CILINDRISCH | STAAL | 6005 MOSGROEN | GESCHILDERD | NVT |  | 350400 |  | 302912 - LRB 303 TLD 18W NV | 1 | 1987-07-04 | [11 empty] | 175200 |  |  | TLD Xtra 18W 830 | 1 | 2021-08-26 |  | 18W TLD 830 XTRA |  |  |  | 16000 | TL |  | Starter S10 | 1 | 2021-07-30 |  | Starter S10 | NVT | Starter | [7 empty] | Snoer | 1 | 2019-10-05 |  | Snoer | Snoer | NVT
2010 | 174266 | https://lms.nederlandslicht.nl/qr/report/174266 | 52.0053 | 5.461 | 1600640857 | 4463269769 | SPRUYTLN,BURG H |  |  | West | AMERONGEN | 1972-01-01 | Gemeente Utrechtse Heuvelrug |  |  |  | Gemeente Utrechtse Heuvelrug | In bedrijf | [5 empty] | Nacht | Bemeterd | [38 empty] | 879 - MAST 6,0 M ST - EL TYPE 0 | 1 | 1972-01-01 |  | LM ST 6,0 CV EU1250/20/5 T60 ET Z N6005 | 6.00 | CILINDRISCH | STAAL | 6005 MOSGROEN | GESCHILDERD | NVT |  | 350400 |  | 302912 - LRB 303 TLD 18W NV | 1 | 1987-07-04 | [11 empty] | 175200 |  |  | TLD Xtra 18W 830 | 1 | 2014-01-01 |  | 18W TLD 830 XTRA |  |  |  | 16000 | TL
2011 | 174267 | https://lms.nederlandslicht.nl/qr/report/174267 | 52.0054 | 5.4606 | 1600369657 | 4463425177 | SPRUYTLN,BURG H |  |  | West | AMERONGEN | 2012-01-01 | Gemeente Utrechtse Heuvelrug |  |  |  | Gemeente Utrechtse Heuvelrug | In bedrijf | [5 empty] | Nacht | Bemeterd | [38 empty] | 230 - MAST 6 M ST - EL UITL 5 GR | 1 | 2012-01-01 |  | LM ST 6,0 CV EU125020/5 T60 ET Z N6005 | 6.00 | CILINDRISCH | STAAL | 6005 MOSGROEN | GESCHILDERD | NVT |  | 350400 |  | IRIS 2550 1XPLL 24W R9005 EVSA | 1 | 2020-03-17 |  | IRIS 2550 1XPLL 24W R9005 EVSA | INDAL |  |  |  |  | 7035 LICHTGRIJS |  |  |  | 175200
2012 | 174268 | https://lms.nederlandslicht.nl/qr/report/174268 | 52.0056 | 5.4602 | 1600143057 | 4463622976 | SPRUYTLN,BURG H |  |  | West | AMERONGEN | 1972-01-01 | Gemeente Utrechtse Heuvelrug |  |  |  | Gemeente Utrechtse Heuvelrug | In bedrijf | [5 empty] | Nacht | Bemeterd | [38 empty] | 830 - MAST 6,0 M ST - EL TYPE 0 | 1 | 1972-01-01 |  | LM ST 6,0 CV EU1250/20/5 T60 ET Z N6005 | 6.00 | CILINDRISCH | STAAL | 6005 MOSGROEN | GESCHILDERD | NVT |  | 350400 |  | 302912 - LRB 303 TLD 18W NV | 1 | 1987-06-04 | [11 empty] | 175200 |  |  | TLD Xtra 18W 830 | 1 | 2014-01-01 |  | 18W TLD 830 XTRA |  |  |  | 16000 | TL
2013 | 174269 | https://lms.nederlandslicht.nl/qr/report/174269 | 52.0057 | 5.4598 | 1599868558 | 4463702772 | SPRUYTLN,BURG H |  |  | West | AMERONGEN | 1972-01-01 | Gemeente Utrechtse Heuvelrug |  |  |  | Gemeente Utrechtse Heuvelrug | In bedrijf | [5 empty] | Nacht | Bemeterd | [38 empty] | 6.0 uithoudermast enkel conisch Aluminium | 1 | 2021-02-16 |  |  | 6.00 | CONISCH | ALUMINIUM |  |  |  |  | 350400 |  | IRIS 2550 1XPLL 24W R9005 EVSA | 1 | 2021-02-16 |  | IRIS 2550 1XPLL 24W R9005 EVSA | INDAL |  |  |  |  | 7035 LICHTGRIJS |  |  |  | 175200 |  |  | PLL24W-830 | 1 | 2021-02-16 |  | 24W PLL |  |  |  |  | PLL |  | HF-P 1 22-42 PL-T/C/L/TL5C | 1 | 2021-02-16 |  | HFP22-42 |  |  | 3.00 | 175200
2015 | 174270 | https://lms.nederlandslicht.nl/qr/report/174270 | 52.006 | 5.459 | 1599320057 | 4464005970 | SPRUYTLN,BURG H |  |  | West | AMERONGEN | 2010-01-01 | Gemeente Utrechtse Heuvelrug |  |  |  | Gemeente Utrechtse Heuvelrug | In bedrijf | [5 empty] | Nacht | Bemeterd | [38 empty] | 230 - MAST 6 M ST - EL UITL 5 GR | 1 | 2010-01-01 |  | LM ST 6,0 CV EU125020/5 T60 ET Z N6005 | 6.00 | CILINDRISCH | STAAL | 6005 MOSGROEN | GESCHILDERD | NVT |  | 350400 |  | 302912 - LRB 303 TLD 18W NV | 1 | 1987-06-04 | [11 empty] | 175200 |  |  | TLD Xtra 18W 830 | 1 | 2014-01-01 |  | 18W TLD 830 XTRA |  |  |  | 16000 | TL
2493 | 174271 | https://lms.nederlandslicht.nl/qr/report/174271 | 52.0058 | 5.4621 | 1601408858 | 4463868578 | SPRUYTLN,BURG H |  |  | West | AMERONGEN | 1972-01-01 | Gemeente Utrechtse Heuvelrug |  |  |  | Gemeente Utrechtse Heuvelrug | In bedrijf | [5 empty] | Nacht | Bemeterd | [38 empty] | 880 - MAST 4,0 M ST | 1 | 1972-01-01 |  | PM ST 4,0 CO T60 ET M N6005 | 4.00 | CONISCH | STAAL | 6005 MOSGROEN | GESCHILDERD | NVT |  | 350400 |  | 303012 - GFK 5148 TLD 18W NV | 1 | 1987-05-05 | [11 empty] | 175200 |  |  | TLD Xtra 18W 830 | 1 | 2014-01-01 |  | 18W TLD 830 XTRA |  |  |  | 16000 | TL
2846 | 174272 | https://lms.nederlandslicht.nl/qr/report/174272 | 52.0049 | 5.4614 | 1600954657 | 4462866168 | SPRUYTLN,BURG H |  |  | West | AMERONGEN | 1981-01-01 | Gemeente Utrechtse Heuvelrug |  |  |  | Gemeente Utrechtse Heuvelrug | In bedrijf | [5 empty] | Nacht | Bemeterd | [38 empty] | 16 -MAST 4,0 M ST CON | 1 | 1981-01-01 |  | PM ST 4,0 CO T60 ET M N6005 | 4.00 | CONISCH | STAAL | 6005 MOSGROEN | GESCHILDERD | NVT |  | 350400 |  | 303012 - GFK 5148 TLD 18W NV | 1 | 1991-10-09 | [11 empty] | 175200 |  |  | TLD Xtra 18W 830 | 1 | 2014-01-01 |  | 18W TLD 830 XTRA |  |  |  | 16000 | TL
2847 | 174273 | https://lms.nederlandslicht.nl/qr/report/174273 | 52.005 | 5.461 | 1600642857 | 4462958872 | SPRUYTLN,BURG H |  |  | West | AMERONGEN | 1981-01-01 | Gemeente Utrechtse Heuvelrug |  |  |  | Gemeente Utrechtse Heuvelrug | In bedrijf | [5 empty] | Nacht | Bemeterd | [38 empty] | 16 -MAST 4,0 M ST CON | 1 | 1981-01-01 |  | PM ST 4,0 CO T60 ET M N6005 | 4.00 | CONISCH | STAAL | 6005 MOSGROEN | GESCHILDERD | NVT |  | 350400 |  | 303012 - GFK 5148 TLD 18W NV | 1 | 1991-10-09 | [11 empty] | 175200 |  |  | TLD Xtra 18W 830 | 1 | 2014-01-01 |  | 18W TLD 830 XTRA |  |  |  | 16000 | TL
25178 | 174274 | https://lms.nederlandslicht.nl/qr/report/174274 | 52.006 | 5.4616 | 1601084857 | 4464017374 | SPRUYTLN,BURG H |  |  | West | AMERONGEN | 1988-01-01 | Gemeente Utrechtse Heuvelrug |  |  |  | Gemeente Utrechtse Heuvelrug | In bedrijf | [5 empty] | Nacht | Bemeterd | [38 empty] | 19 - MAST 4,0 M ST CONISCH | 1 | 1988-01-01 |  | PM ST 4,0 CO T60 ET M N6005 | 4.00 | CONISCH | STAAL | 6005 MOSGROEN | GESCHILDERD | NVT |  | 350400 |  | 303012 - GFK 5148 TLD 18W NV | 1 | 1987-01-01 | [11 empty] | 175200 |  |  | TLD Xtra 18W 830 | 1 | 2014-01-01 |  | 18W TLD 830 XTRA |  |  |  | 16000 | TL
99479 | 174275 | https://lms.nederlandslicht.nl/qr/report/174275 | 52.0058 | 5.4594 | 1599606057 | 4463848469 | SPRUYTLN,BURG H |  |  | West | AMERONGEN | 1992-01-01 | Gemeente Utrechtse Heuvelrug |  |  |  | Gemeente Utrechtse Heuvelrug | In bedrijf | [5 empty] | Nacht | Bemeterd | [38 empty] | 30 - MAST 6,0 M ST - EL TYPE 0 | 1 | 1992-01-01 |  | LM ST 6,0 CV EU1250/20/5 T60 ET Z N6005 | 6.00 | CILINDRISCH | STAAL | 6005 MOSGROEN | GESCHILDERD | NVT |  | 350400 |  | 302912 - LRB 303 TLD 18W NV | 1 | 1987-06-04 | [11 empty] | 175200 |  |  | TLD Xtra 18W 830 | 1 | 2022-03-08 |  | 18W TLD 830 XTRA |  |  |  | 16000 | TL |  | Starter S10 | 1 | 2022-03-08 |  | Starter S10 | NVT | Starter
2490 | 174285 | https://lms.nederlandslicht.nl/qr/report/174285 | 52.0064 | 5.4618 | 1601216858 | 4464517770 | SPYLEN,DE |  |  | West | AMERONGEN | 1972-01-01 | Gemeente Utrechtse Heuvelrug |  |  |  | Gemeente Utrechtse Heuvelrug | In bedrijf | [5 empty] | Nacht | Bemeterd | [38 empty] | 880 - MAST 4,0 M ST | 1 | 1972-01-01 |  | PM ST 4,0 CO T60 ET M N6005 | 4.00 | CONISCH | STAAL | 6005 MOSGROEN | GESCHILDERD | NVT |  | 350400 |  | 303012 - GFK 5148 TLD 18W NV | 1 | 1987-01-01 | [11 empty] | 175200 |  |  | TLD Xtra 18W 830 | 1 | 2014-01-01 |  | 18W TLD 830 XTRA |  |  |  | 16000 | TL
2491 | 174286 | https://lms.nederlandslicht.nl/qr/report/174286 | 52.0062 | 5.4616 | 1601054857 | 4464261577 | SPYLEN,DE |  |  | West | AMERONGEN | 1972-01-01 | Gemeente Utrechtse Heuvelrug |  |  |  | Gemeente Utrechtse Heuvelrug | In bedrijf | [5 empty] | Nacht | Bemeterd | [38 empty] | 880 - MAST 4,0 M ST | 1 | 1972-01-01 |  | PM ST 4,0 CO T60 ET M N6005 | 4.00 | CONISCH | STAAL | 6005 MOSGROEN | GESCHILDERD | NVT |  | 350400 |  | 303012 - GFK 5148 TLD 18W NV | 1 | 1987-01-01 | [11 empty] | 175200 |  |  | TLD Xtra 18W 830 | 1 | 2014-01-01 |  | 18W TLD 830 XTRA |  |  |  | 16000 | TL
2444 | 174287 | https://lms.nederlandslicht.nl/qr/report/174287 | 52.0066 | 5.4613 | 1600878457 | 4464672571 | STENDERLAND |  |  | West | AMERONGEN | 1975-01-01 | Gemeente Utrechtse Heuvelrug |  |  |  | Gemeente Utrechtse Heuvelrug | In bedrijf | [5 empty] | Nacht | Bemeterd | [38 empty] | 880 - MAST 4,0 M ST | 1 | 1975-01-01 |  | PM ST 4,0 CO T60 ET M N6005 | 4.00 | CONISCH | STAAL | 6005 MOSGROEN | GESCHILDERD | NVT |  | 350400 |  | 303012 - GFK 5148 TLD 18W NV | 1 | 1987-01-01 | [11 empty] | 175200 |  |  | TLD Xtra 18W 830 | 1 | 2014-01-01 |  | 18W TLD 830 XTRA |  |  |  | 16000 | TL
2460 | 174288 | https://lms.nederlandslicht.nl/qr/report/174288 | 52.0066 | 5.4621 | 1601440058 | 4464701375 | STENDERLAND |  |  | West | AMERONGEN | 1981-01-01 | Gemeente Utrechtse Heuvelrug |  |  |  | Gemeente Utrechtse Heuvelrug | In bedrijf | [5 empty] | Nacht | Bemeterd | [38 empty] | 16 -MAST 4,0 M ST CON | 1 | 1981-01-01 |  | PM ST 4,0 CO T60 ET M N6005 | 4.00 | CONISCH | STAAL | 6005 MOSGROEN | GESCHILDERD | NVT |  | 350400 |  | 303012 - GFK 5148 TLD 18W NV | 1 | 1993-01-02 | [11 empty] | 175200 |  |  | TLD Xtra 18W 830 | 1 | 2014-01-01 |  | 18W TLD 830 XTRA |  |  |  | 16000 | TL
2461 | 174289 | https://lms.nederlandslicht.nl/qr/report/174289 | 52.0067 | 5.4617 | 1601159057 | 4464811976 | STENDERLAND |  |  | West | AMERONGEN | 1981-01-01 | Gemeente Utrechtse Heuvelrug |  |  |  | Gemeente Utrechtse Heuvelrug | In bedrijf | [5 empty] | Nacht | Bemeterd | [38 empty] | 16 -MAST 4,0 M ST CON | 1 | 1981-01-01 |  | PM ST 4,0 CO T60 ET M N6005 | 4.00 | CONISCH | STAAL | 6005 MOSGROEN | GESCHILDERD | NVT |  | 350400 |  | 303012 - GFK 5148 TLD 18W NV | 1 | 1987-01-01 | [11 empty] | 175200 |  |  | TLD Xtra 18W 830 | 1 | 2014-01-01 |  | 18W TLD 830 XTRA |  |  |  | 16000 | TL
2462 | 174290 | https://lms.nederlandslicht.nl/qr/report/174290 | 52.0068 | 5.4615 | 1601003057 | 4465001477 | STENDERLAND |  |  | West | AMERONGEN | 1981-01-01 | Gemeente Utrechtse Heuvelrug |  |  |  | Gemeente Utrechtse Heuvelrug | In bedrijf | [5 empty] | Nacht | Bemeterd | [38 empty] | 16 -MAST 4,0 M ST CON | 1 | 1981-01-01 |  | PM ST 4,0 CO T60 ET M N6005 | 4.00 | CONISCH | STAAL | 6005 MOSGROEN | GESCHILDERD | NVT |  | 350400 |  | 303012 - GFK 5148 TLD 18W NV | 1 | 1987-01-01 | [11 empty] | 175200 |  |  | TLD Xtra 18W 830 | 1 | 2021-11-30 |  | 18W TLD 830 XTRA |  |  |  | 16000 | TL |  | Starter S10 | 1 | 2021-11-30 |  | Starter S10 | NVT | Starter
2463 | 174291 | https://lms.nederlandslicht.nl/qr/report/174291 | 52.0069 | 5.4611 | 1600753057 | 4465089471 | STENDERLAND |  |  | West | AMERONGEN | 1981-01-01 | Gemeente Utrechtse Heuvelrug |  |  |  | Gemeente Utrechtse Heuvelrug | In bedrijf | [5 empty] | Nacht | Bemeterd | [38 empty] | 16 -MAST 4,0 M ST CON | 1 | 1981-01-01 |  | PM ST 4,0 CO T60 ET M N6005 | 4.00 | CONISCH | STAAL | 6005 MOSGROEN | GESCHILDERD | NVT |  | 350400 |  | 303012 - GFK 5148 TLD 18W NV | 1 | 1987-01-01 | [11 empty] | 175200 |  |  | TLD Xtra 18W 830 | 1 | 2014-01-01 |  | 18W TLD 830 XTRA |  |  |  | 16000 | TL
2464 | 174292 | https://lms.nederlandslicht.nl/qr/report/174292 | 52.0071 | 5.4609 | 1600596057 | 4465305474 | STENDERLAND |  |  | West | AMERONGEN | 1981-01-01 | Gemeente Utrechtse Heuvelrug |  |  |  | Gemeente Utrechtse Heuvelrug | In bedrijf | [5 empty] | Nacht | Bemeterd | [38 empty] | 16 -MAST 4,0 M ST CON | 1 | 1981-01-01 |  | PM ST 4,0 CO T60 ET M N6005 | 4.00 | CONISCH | STAAL | 6005 MOSGROEN | GESCHILDERD | NVT |  | 350400 |  | 303012 - GFK 5148 TLD 18W NV | 1 | 1987-01-01 | [11 empty] | 175200 |  |  | TLD Xtra 18W 830 | 1 | 2014-01-01 |  | 18W TLD 830 XTRA |  |  |  | 16000 | TL
2465 | 174293 | https://lms.nederlandslicht.nl/qr/report/174293 | 52.0074 | 5.4609 | 1600570058 | 4465571476 | STENDERLAND |  |  | West | AMERONGEN | 1981-01-01 | Gemeente Utrechtse Heuvelrug |  |  |  | Gemeente Utrechtse Heuvelrug | In bedrijf | [5 empty] | Nacht | Bemeterd | [38 empty] | 16 -MAST 4,0 M ST CON | 1 | 1981-01-01 |  | PM ST 4,0 CO T60 ET M N6005 | 4.00 | CONISCH | STAAL | 6005 MOSGROEN | GESCHILDERD | NVT |  | 350400 |  | 303012 - GFK 5148 TLD 18W NV | 1 | 1987-01-01 | [11 empty] | 175200 |  |  | TLD Xtra 18W 830 | 1 | 2014-01-01 |  | 18W TLD 830 XTRA |  |  |  | 16000 | TL
2466 | 174294 | https://lms.nederlandslicht.nl/qr/report/174294 | 52.0075 | 5.4607 | 1600474057 | 4465724469 | STENDERLAND |  |  | West | AMERONGEN | 1981-01-01 | Gemeente Utrechtse Heuvelrug |  |  |  | Gemeente Utrechtse Heuvelrug | In bedrijf | [5 empty] | Nacht | Bemeterd | [38 empty] | 16 -MAST 4,0 M ST CON | 1 | 1981-01-01 |  | PM ST 4,0 CO T60 ET M N6005 | 4.00 | CONISCH | STAAL | 6005 MOSGROEN | GESCHILDERD | NVT |  | 350400 |  | 322512 - 2000 PLL 24W HF NV RAL9005 | 1 | 1995-01-01 | [11 empty] | 175200 |  |  | PLL 24W 830 (HF) | 1 | 2014-01-01 |  | 24W PLL 830 |  |  | 24.00 | 16000 | PLL
2467 | 174295 | https://lms.nederlandslicht.nl/qr/report/174295 | 52.0071 | 5.4606 | 1600406057 | 4465308975 | STENDERLAND |  |  | West | AMERONGEN | 1981-01-01 | Gemeente Utrechtse Heuvelrug |  |  |  | Gemeente Utrechtse Heuvelrug | In bedrijf | [5 empty] | Nacht | Bemeterd | [38 empty] | 16 -MAST 4,0 M ST CON | 1 | 1981-01-01 |  | PM ST 4,0 CO T60 ET M N6005 | 4.00 | CONISCH | STAAL | 6005 MOSGROEN | GESCHILDERD | NVT |  | 350400 |  | 303012 - GFK 5148 TLD 18W NV | 1 | 1987-01-01 | [11 empty] | 175200 |  |  | TLD Xtra 18W 830 | 1 | 2014-01-01 |  | 18W TLD 830 XTRA |  |  |  | 16000 | TL
2468 | 174296 | https://lms.nederlandslicht.nl/qr/report/174296 | 52.007 | 5.4604 | 1600285057 | 4465130973 | STENDERLAND |  |  | West | AMERONGEN | 1975-01-01 | Gemeente Utrechtse Heuvelrug |  |  |  | Gemeente Utrechtse Heuvelrug | In bedrijf | [5 empty] | Nacht | Bemeterd | [38 empty] | 880 - MAST 4,0 M ST | 1 | 1975-01-01 |  | PM ST 4,0 CO T60 ET M N6005 | 4.00 | CONISCH | STAAL | 6005 MOSGROEN | GESCHILDERD | NVT |  | 350400 |  | 303012 - GFK 5148 TLD 18W NV | 1 | 1987-01-01 | [11 empty] | 175200 |  |  | TLD Xtra 18W 830 | 1 | 2014-01-01 |  | 18W TLD 830 XTRA |  |  |  | 16000 | TL
2469 | 174297 | https://lms.nederlandslicht.nl/qr/report/174297 | 52.0071 | 5.4601 | 1600063057 | 4465290972 | STENDERLAND |  |  | West | AMERONGEN | 1981-01-01 | Gemeente Utrechtse Heuvelrug |  |  |  | Gemeente Utrechtse Heuvelrug | In bedrijf | [5 empty] | Nacht | Bemeterd | [38 empty] | 16 -MAST 4,0 M ST CON | 1 | 1981-01-01 |  | PM ST 4,0 CO T60 ET M N6005 | 4.00 | CONISCH | STAAL | 6005 MOSGROEN | GESCHILDERD | NVT |  | 350400 |  | 303012 - GFK 5148 TLD 18W NV | 1 | 1987-01-01 | [11 empty] | 175200 |  |  | TLD Xtra 18W 830 | 1 | 2014-01-01 |  | 18W TLD 830 XTRA |  |  |  | 16000 | TL
2470 | 174298 | https://lms.nederlandslicht.nl/qr/report/174298 | 52.0068 | 5.4608 | 1600529057 | 4464960473 | STENDERLAND |  |  | West | AMERONGEN | 1975-01-01 | Gemeente Utrechtse Heuvelrug |  |  |  | Gemeente Utrechtse Heuvelrug | In bedrijf | [5 empty] | Nacht | Bemeterd | [38 empty] | 880 - MAST 4,0 M ST | 1 | 1975-01-01 |  | PM ST 4,0 CO T60 ET M N6005 | 4.00 | CONISCH | STAAL | 6005 MOSGROEN | GESCHILDERD | NVT |  | 350400 |  | 303012 - GFK 5148 TLD 18W NV | 1 | 1987-01-01 | [11 empty] | 175200 |  |  | TLD Xtra 18W 830 | 1 | 2014-01-01 |  | 18W TLD 830 XTRA |  |  |  | 16000 | TL
2471 | 174299 | https://lms.nederlandslicht.nl/qr/report/174299 | 52.0066 | 5.4611 | 1600722457 | 4464777573 | STENDERLAND |  |  | West | AMERONGEN | 1975-01-01 | Gemeente Utrechtse Heuvelrug |  |  |  | Gemeente Utrechtse Heuvelrug | In bedrijf | [5 empty] | Nacht | Bemeterd | [38 empty] | 880 - MAST 4,0 M ST | 1 | 1975-01-01 |  | PM ST 4,0 CO T60 ET M N6005 | 4.00 | CONISCH | STAAL | 6005 MOSGROEN | GESCHILDERD | NVT |  | 350400 |  | 303012 - GFK 5148 TLD 18W NV | 1 | 1987-01-01 | [11 empty] | 175200 |  |  | TLD Xtra 18W 830 | 1 | 2014-01-01 |  | 18W TLD 830 XTRA |  |  |  | 16000 | TL
1936 | 174300 | https://lms.nederlandslicht.nl/qr/report/174300 | 52.0008 | 5.4639 | 1602669257 | 4458312471 | TABAKSLN |  |  | Oost | AMERONGEN | 1963-01-01 | Gemeente Utrechtse Heuvelrug |  |  |  | Gemeente Utrechtse Heuvelrug | In bedrijf | [5 empty] | Nacht | Bemeterd | [38 empty] | 828 - MAST 4,7 M ST TYPE I | 1 | 1963-01-01 |  | LM ST 6,0 CV EU1250/20/5 T60 ET N6005 | 6.00 | CILINDRISCH | STAAL | 6005 MOSGROEN | GESCHILDERD | NVT |  | 350400 |  | 302912 - LRB 303 TLD 18W NV | 1 | 1987-02-04 | [11 empty] | 175200 |  |  | TLD Xtra 18W 830 | 1 | 2014-01-01 |  | 18W TLD 830 XTRA |  |  |  | 16000 | TL
1937 | 174301 | https://lms.nederlandslicht.nl/qr/report/174301 | 52.0009 | 5.4634 | 1602342857 | 4458434077 | TABAKSLN |  |  | Oost | AMERONGEN | 1963-01-01 | Gemeente Utrechtse Heuvelrug |  |  |  | Gemeente Utrechtse Heuvelrug | In bedrijf | [5 empty] | Nacht | Bemeterd | [38 empty] | 828 - MAST 4,7 M ST TYPE I | 1 | 1963-01-01 |  | LM ST 6,0 CV EU1250/20/5 T60 ET N6005 | 6.00 | CILINDRISCH | STAAL | 6005 MOSGROEN | GESCHILDERD | NVT |  | 350400 |  | 302912 - LRB 303 TLD 18W NV | 1 | 1987-02-04 | [11 empty] | 175200 |  |  | TLD Xtra 18W 830 | 1 | 2014-01-01 |  | 18W TLD 830 XTRA |  |  |  | 16000 | TL
1938 | 174302 | https://lms.nederlandslicht.nl/qr/report/174302 | 52.0012 | 5.4631 | 1602090457 | 4458682974 | TABAKSLN |  |  | Oost | AMERONGEN | 1963-01-01 | Gemeente Utrechtse Heuvelrug |  |  |  | Gemeente Utrechtse Heuvelrug | In bedrijf | [5 empty] | Nacht | Bemeterd | [38 empty] | 828 - MAST 4,7 M ST TYPE I | 1 | 1963-01-01 |  | LM ST 6,0 CV EU1250/20/5 T60 ET N6005 | 6.00 | CILINDRISCH | STAAL | 6005 MOSGROEN | GESCHILDERD | NVT |  | 350400 |  | 302912 - LRB 303 TLD 18W NV | 1 | 1987-02-04 | [11 empty] | 175200 |  |  | TLD Xtra 18W 830 | 1 | 2014-01-01 |  | 18W TLD 830 XTRA |  |  |  | 16000 | TL
1939 | 174303 | https://lms.nederlandslicht.nl/qr/report/174303 | 52.0013 | 5.4626 | 1601743557 | 4458819169 | TABAKSLN |  |  | Oost | AMERONGEN | 1963-01-01 | Gemeente Utrechtse Heuvelrug |  |  |  | Gemeente Utrechtse Heuvelrug | In bedrijf | [5 empty] | Nacht | Bemeterd | [38 empty] | 828 - MAST 4,7 M ST TYPE I | 1 | 1963-01-01 |  | LM ST 6,0 CV EU1250/20/5 T60 ET N6005 | 6.00 | CILINDRISCH | STAAL | 6005 MOSGROEN | GESCHILDERD | NVT |  | 350400 |  | 302912 - LRB 303 TLD 18W NV | 1 | 1987-03-04 | [11 empty] | 175200 |  |  | TLD Xtra 18W 830 | 1 | 2014-01-01 |  | 18W TLD 830 XTRA |  |  |  | 16000 | TL
1940 | 174304 | https://lms.nederlandslicht.nl/qr/report/174304 | 52.0015 | 5.4621 | 1601450057 | 4459000071 | TABAKSLN |  |  | Oost | AMERONGEN | 1963-01-01 | Gemeente Utrechtse Heuvelrug |  |  |  | Gemeente Utrechtse Heuvelrug | In bedrijf | [5 empty] | Nacht | Bemeterd | [38 empty] | 828 - MAST 4,7 M ST TYPE I | 1 | 1963-01-01 |  | LM ST 6,0 CV EU1250/20/5 T60 ET N6005 | 6.00 | CILINDRISCH | STAAL | 6005 MOSGROEN | GESCHILDERD | NVT |  | 350400 |  | 302912 - LRB 303 TLD 18W NV | 1 | 1987-02-04 | [11 empty] | 175200 |  |  | TLD Xtra 18W 830 | 1 | 2020-01-03 |  | 18W TLD 830 XTRA |  |  |  | 16000 | TL |  | Starter S10 | 1 | 2020-01-13 |  | Starter S10 | NVT | Starter
1941 | 174305 | https://lms.nederlandslicht.nl/qr/report/174305 | 52.0017 | 5.4617 | 1601150257 | 4459239778 | TABAKSLN |  |  | Oost | AMERONGEN | 1963-01-01 | Gemeente Utrechtse Heuvelrug |  |  |  | Gemeente Utrechtse Heuvelrug | In bedrijf | [5 empty] | Nacht | Bemeterd | [38 empty] | 828 - MAST 4,7 M ST TYPE I | 1 | 1963-01-01 |  | LM ST 6,0 CV EU1250/20/5 T60 ET N6005 | 6.00 | CILINDRISCH | STAAL | 6005 MOSGROEN | GESCHILDERD | NVT |  | 350400 |  | 302912 - LRB 303 TLD 18W NV | 1 | 1987-03-04 | [11 empty] | 175200 |  |  | PLL 24W 830 (HF) | 1 | 2022-03-08 |  | 24W PLL 830 |  |  | 24.00 | 16000 | PLL
1942 | 174306 | https://lms.nederlandslicht.nl/qr/report/174306 | 52.0017 | 5.4612 | 1600844257 | 4459293068 | TABAKSLN |  |  | Oost | AMERONGEN | 1963-01-01 | Gemeente Utrechtse Heuvelrug |  |  |  | Gemeente Utrechtse Heuvelrug | In bedrijf | [5 empty] | Nacht | Bemeterd | [38 empty] | 828 - MAST 4,7 M ST TYPE I | 1 | 1963-01-01 |  | LM ST 6,0 CV EU1250/20/5 T60 ET N6005 | 6.00 | CILINDRISCH | STAAL | 6005 MOSGROEN | GESCHILDERD | NVT |  | 350400 |  | 302912 - LRB 303 TLD 18W NV | 1 | 1987-03-04 | [11 empty] | 175200 |  |  | TLD Xtra 18W 830 | 1 | 2014-01-01 |  | 18W TLD 830 XTRA |  |  |  | 16000 | TL
134263 | 174307 | https://lms.nederlandslicht.nl/qr/report/174307 | 52.0012 | 5.4619 | 1601303957 | 4458711173 | TABAKSLN |  |  | Oost | AMERONGEN | 1996-05-07 | Gemeente Utrechtse Heuvelrug |  |  |  | Gemeente Utrechtse Heuvelrug | In bedrijf | [5 empty] | Nacht | Bemeterd | [38 empty] | 19 - MAST 4,0 M ST CONISCH | 1 | 1996-05-07 |  | PM ST 4,0 CO T60 ET M N6005 | 4.00 | CONISCH | STAAL | 6005 MOSGROEN | GESCHILDERD | NVT |  | 350400 |  | 303012 - GFK 5148 TLD 18W NV | 1 | 1996-05-07 | [11 empty] | 175200 |  |  | TLD Xtra 18W 830 | 1 | 2014-01-01 |  | 18W TLD 830 XTRA |  |  |  | 16000 | TL
40589 | 174308 | https://lms.nederlandslicht.nl/qr/report/174308 | 52.0014 | 5.4505 | 1593467947 | 4458934523 | TOL,DE |  |  | Zuid | AMERONGEN | 1990-01-01 | Gemeente Utrechtse Heuvelrug |  |  |  | Gemeente Utrechtse Heuvelrug | In bedrijf | [5 empty] | Nacht | Bemeterd | [38 empty] | 19 - MAST 4,0 M ST CONISCH | 1 | 1990-01-01 |  | PM ST 4,0 CO T60 ET M N6005 | 4.00 | CONISCH | STAAL | 6005 MOSGROEN | GESCHILDERD | NVT |  | 350400 |  | 303012 - GFK 5148 TLD 18W NV | 1 | 1990-01-01 | [11 empty] | 175200 |  |  | TLD Xtra 18W 830 | 1 | 2014-01-01 |  | 18W TLD 830 XTRA |  |  |  | 16000 | TL
3137 | 174309 | https://lms.nederlandslicht.nl/qr/report/174309 | 51.9981 | 5.4593 | 1599537058 | 4455234972 | TURNORSTR,M |  |  | Zuid | AMERONGEN | 1976-01-01 | Gemeente Utrechtse Heuvelrug |  |  |  | Gemeente Utrechtse Heuvelrug | In bedrijf | [5 empty] | Nacht | Bemeterd | [8 empty] | De Nood | [29 empty] | 64 - MAST 3,0 M GY ANTIEK | 1 | 2020-05-08 |  | SM GY 3,0 ANTIEK N6005 | 3.00 | ANTIEK | GIETIJZER | 6005 GROEN MOS | GESCHILDERD | NVT |  | 350400 |  | 200812 - ANTIEK MOD B PLTE 20W NV | 1 | 2020-05-08 | [11 empty] | 175200 |  |  | PLE 20W E27 | 1 | 2020-03-17 |  | 20W PLET |  |  |  | 8000 | PLL
148721 | 174310 | https://lms.nederlandslicht.nl/qr/report/174310 | 51.9978 | 5.4593 | 1599483157 | 4454974576 | TURNORSTR,M |  |  | Zuid | AMERONGEN | 1999-01-01 | Gemeente Utrechtse Heuvelrug |  |  |  | Gemeente Utrechtse Heuvelrug | In bedrijf | [5 empty] | Nacht | Bemeterd | [8 empty] | De Nood | [29 empty] | 64 - MAST 3,0 M GY ANTIEK | 1 | 1999-01-01 |  | SM GY 3,0 ANTIEK N6005 | 3.00 | ANTIEK | GIETIJZER | 6005 GROEN MOS | GESCHILDERD | NVT |  | 350400 |  | 203122 - MOD B PLE 20W NV + PLL 24W HF NV IP 65 STANDAARD | 1 | 2020-01-28 | [11 empty] | 175200 |  |  | PLE 20W E27 | 1 | 2020-01-13 |  | 20W PLET |  |  |  | 8000 | PLL
3014 | 174311 | https://lms.nederlandslicht.nl/qr/report/174311 | 52.0009 | 5.4504 | 1593419457 | 4458351772 | UTRECHTSESTRWG |  |  | Zuid | AMERONGEN | 1970-01-01 | Gemeente Utrechtse Heuvelrug |  |  |  | Gemeente Utrechtse Heuvelrug | In bedrijf | [5 empty] | Nacht | Bemeterd | [8 empty] | De Nood | [29 empty] | 64 - MAST 3,0 M GY ANTIEK | 1 | 1970-01-01 |  | SM GY 3,0 ANTIEK N6005 | 3.00 | ANTIEK | GIETIJZER | 6005 GROEN MOS | GESCHILDERD | NVT |  | 350400 |  | 201595 - ANTIEK MOD B PLTE 20W NV | 1 | 1980-01-01 | [11 empty] | 175200 |  |  | PLE 20W E27 | 1 | 2021-05-21 |  | 20W PLET |  |  |  | 8000 | PLL
3016 | 174312 | https://lms.nederlandslicht.nl/qr/report/174312 | 52.0007 | 5.4509 | 1593774057 | 4458129077 | UTRECHTSESTRWG |  |  | Zuid | AMERONGEN | 1970-01-01 | Gemeente Utrechtse Heuvelrug |  |  |  | Gemeente Utrechtse Heuvelrug | In bedrijf | [5 empty] | Nacht | Bemeterd | [8 empty] | De Nood | [29 empty] | 64 - MAST 3,0 M GY ANTIEK | 1 | 1970-01-01 |  | SM GY 3,0 ANTIEK N6005 | 3.00 | ANTIEK | GIETIJZER | 6005 GROEN MOS | GESCHILDERD | NVT |  | 350400 |  | 201595 - ANTIEK MOD B PLTE 20W NV | 1 | 1974-01-01 | [11 empty] | 175200 |  |  | PLE 20W E27 | 1 | 2020-07-17 |  | 20W PLET |  |  |  | 8000 | PLL
3017 | 174313 | https://lms.nederlandslicht.nl/qr/report/174313 | 52.0007 | 5.4512 | 1593936058 | 4458105678 | UTRECHTSESTRWG |  |  | Zuid | AMERONGEN | 1970-01-01 | Gemeente Utrechtse Heuvelrug |  |  |  | Gemeente Utrechtse Heuvelrug | In bedrijf | [5 empty] | Nacht | Bemeterd | [8 empty] | De Nood | [29 empty] | 64 - MAST 3,0 M GY ANTIEK | 1 | 1970-01-01 |  | SM GY 3,0 ANTIEK N6005 | 3.00 | ANTIEK | GIETIJZER | 6005 GROEN MOS | GESCHILDERD | NVT |  | 350400 |  | 201595 - ANTIEK MOD B PLTE 20W NV | 1 | 1974-01-01 | [11 empty] | 175200 |  |  | PLE 20W E27 | 1 | 2019-03-18 |  | 20W PLET |  |  |  | 8000 | PLL
3019 | 174314 | https://lms.nederlandslicht.nl/qr/report/174314 | 52.0005 | 5.4517 | 1594290658 | 4457882776 | UTRECHTSESTRWG |  |  | Zuid | AMERONGEN | 1970-01-01 | Gemeente Utrechtse Heuvelrug |  |  |  | Gemeente Utrechtse Heuvelrug | In bedrijf | [5 empty] | Nacht | Bemeterd | [8 empty] | De Nood | [29 empty] | 64 - MAST 3,0 M GY ANTIEK | 1 | 1970-01-01 |  | SM GY 3,0 ANTIEK N6005 | 3.00 | ANTIEK | GIETIJZER | 6005 GROEN MOS | GESCHILDERD | NVT |  | 350400 |  | 200812 - ANTIEK MOD B PLTE 20W NV | 1 | 1974-01-01 | [11 empty] | 175200 |  |  | PLE 20W E27 | 1 | 2014-01-01 |  | 20W PLET |  |  |  | 8000 | PLL
3020 | 174315 | https://lms.nederlandslicht.nl/qr/report/174315 | 52.0003 | 5.4518 | 1594372158 | 4457752577 | UTRECHTSESTRWG |  |  | Zuid | AMERONGEN | 1970-01-01 | Gemeente Utrechtse Heuvelrug |  |  |  | Gemeente Utrechtse Heuvelrug | In bedrijf | [5 empty] | Nacht | Bemeterd | [8 empty] | De Nood | [29 empty] | 64 - MAST 3,0 M GY ANTIEK | 1 | 1970-01-01 |  | SM GY 3,0 ANTIEK N6005 | 3.00 | ANTIEK | GIETIJZER | 6005 GROEN MOS | GESCHILDERD | NVT |  | 350400 |  | 200812 - ANTIEK MOD B PLTE 20W NV | 1 | 1974-01-01 | [11 empty] | 175200 |  |  | PLE 20W E27 | 1 | 2021-03-26 |  | 20W PLET |  |  |  | 8000 | PLL
3021 | 174316 | https://lms.nederlandslicht.nl/qr/report/174316 | 52.0003 | 5.4522 | 1594605058 | 4457689068 | UTRECHTSESTRWG |  |  | Zuid | AMERONGEN | 1970-01-01 | Gemeente Utrechtse Heuvelrug |  |  |  | Gemeente Utrechtse Heuvelrug | In bedrijf | [5 empty] | Nacht | Bemeterd | [8 empty] | De Nood | [29 empty] | 64 - MAST 3,0 M GY ANTIEK | 1 | 1970-01-01 |  | SM GY 3,0 ANTIEK N6005 | 3.00 | ANTIEK | GIETIJZER | 6005 GROEN MOS | GESCHILDERD | NVT |  | 350400 |  | 200812 - ANTIEK MOD B PLTE 20W NV | 1 | 1974-01-01 | [11 empty] | 175200 |  |  | PLE 20W E27 | 1 | 2014-01-01 |  | 20W PLET |  |  |  | 8000 | PLL
3021 | 174316 | https://lms.nederlandslicht.nl/qr/report/174316 | 52.0003 | 5.4522 | 1594605058 | 4457689068 | UTRECHTSESTRWG |  |  | Zuid | AMERONGEN | 1970-01-01 | Gemeente Utrechtse Heuvelrug |  |  |  | Gemeente Utrechtse Heuvelrug | In bedrijf | [5 empty] | Nacht | Bemeterd | [8 empty] | De Nood | [60 empty] | PLL 24W 830 (HF) | 2 | 2021-11-17 |  | 24W PLL 830 |  |  | 24.00 | 16000 | PLL
3022 | 174317 | https://lms.nederlandslicht.nl/qr/report/174317 | 52.0001 | 5.4524 | 1594743057 | 4457517477 | UTRECHTSESTRWG |  |  | Zuid | AMERONGEN | 1970-01-01 | Gemeente Utrechtse Heuvelrug |  |  |  | Gemeente Utrechtse Heuvelrug | In bedrijf | [5 empty] | Nacht | Bemeterd | [8 empty] | De Nood | [29 empty] | 64 - MAST 3,0 M GY ANTIEK | 1 | 1970-01-01 |  | SM GY 3,0 ANTIEK N6005 | 3.00 | ANTIEK | GIETIJZER | 6005 GROEN MOS | GESCHILDERD | NVT |  | 350400 |  | 200812 - ANTIEK MOD B PLTE 20W NV | 1 | 1993-12-02 | [11 empty] | 175200 |  |  | PLE 20W E27 | 1 | 2019-12-17 |  | 20W PLET |  |  |  | 8000 | PLL
3023 | 174318 | https://lms.nederlandslicht.nl/qr/report/174318 | 52 | 5.4527 | 1594962657 | 4457377079 | UTRECHTSESTRWG |  |  | Zuid | AMERONGEN | 1970-01-01 | Gemeente Utrechtse Heuvelrug |  |  |  | Gemeente Utrechtse Heuvelrug | In bedrijf | [5 empty] | Nacht | Bemeterd | [8 empty] | De Nood | [29 empty] | 64 - MAST 3,0 M GY ANTIEK | 1 | 1970-01-01 |  | SM GY 3,0 ANTIEK N6005 | 3.00 | ANTIEK | GIETIJZER | 6005 GROEN MOS | GESCHILDERD | NVT |  | 350400 |  | 200812 - ANTIEK MOD B PLTE 20W NV | 1 | 1974-01-01 | [11 empty] | 175200 |  |  | PLE 20W E27 | 1 | 2019-12-17 |  | 20W PLET |  |  |  | 8000 | PLL
3024 | 174319 | https://lms.nederlandslicht.nl/qr/report/174319 | 52 | 5.453 | 1595163057 | 4457333870 | UTRECHTSESTRWG |  |  | Zuid | AMERONGEN | 1970-01-01 | Gemeente Utrechtse Heuvelrug |  |  |  | Gemeente Utrechtse Heuvelrug | In bedrijf | [5 empty] | Nacht | Bemeterd | [8 empty] | De Nood | [29 empty] | 64 - MAST 3,0 M GY ANTIEK | 1 | 1970-01-01 |  | SM GY 3,0 ANTIEK N6005 | 3.00 | ANTIEK | GIETIJZER | 6005 GROEN MOS | GESCHILDERD | NVT |  | 350400 |  | 200812 - ANTIEK MOD B PLTE 20W NV | 1 | 1974-01-01 | [11 empty] | 175200 |  |  | PLE 20W E27 | 1 | 2014-01-01 |  | 20W PLET |  |  |  | 8000 | PLL
3025 | 174320 | https://lms.nederlandslicht.nl/qr/report/174320 | 51.9998 | 5.4531 | 1595243457 | 4457201568 | UTRECHTSESTRWG |  |  | Zuid | AMERONGEN | 1970-01-01 | Gemeente Utrechtse Heuvelrug |  |  |  | Gemeente Utrechtse Heuvelrug | In bedrijf | [5 empty] | Nacht | Bemeterd | [8 empty] | De Nood | [29 empty] | 64 - MAST 3,0 M GY ANTIEK | 1 | 1970-01-01 |  | SM GY 3,0 ANTIEK N6005 | 3.00 | ANTIEK | GIETIJZER | 6005 GROEN MOS | GESCHILDERD | NVT |  | 350400 |  | 200812 - ANTIEK MOD B PLTE 20W NV | 1 | 1995-01-01 | [11 empty] | 175200 |  |  | PLE 20W E27 | 1 | 2022-03-07 |  | 20W PLET |  |  |  | 8000 | PLL
3026 | 174321 | https://lms.nederlandslicht.nl/qr/report/174321 | 51.9998 | 5.4533 | 1595383857 | 4457110376 | UTRECHTSESTRWG |  |  | Zuid | AMERONGEN | 1970-01-01 | Gemeente Utrechtse Heuvelrug |  |  |  | Gemeente Utrechtse Heuvelrug | In bedrijf | [5 empty] | Nacht | Bemeterd | [8 empty] | De Nood | [29 empty] | 64 - MAST 3,0 M GY ANTIEK | 1 | 1970-01-01 |  | SM GY 3,0 ANTIEK N6005 | 3.00 | ANTIEK | GIETIJZER | 6005 GROEN MOS | GESCHILDERD | NVT |  | 350400 |  | 200812 - ANTIEK MOD B PLTE 20W NV | 1 | 1974-01-01 | [11 empty] | 175200 |  |  | PLE 20W E27 | 1 | 2018-09-13 |  | 20W PLET |  |  |  | 8000 | PLL
3027 | 174322 | https://lms.nederlandslicht.nl/qr/report/174322 | 51.9997 | 5.4537 | 1595659857 | 4457040770 | UTRECHTSESTRWG |  |  | Zuid | AMERONGEN | 1970-01-01 | Gemeente Utrechtse Heuvelrug |  |  |  | Gemeente Utrechtse Heuvelrug | In bedrijf | [5 empty] | Nacht | Bemeterd | [8 empty] | De Nood | [29 empty] | 64 - MAST 3,0 M GY ANTIEK | 1 | 1970-01-01 |  | SM GY 3,0 ANTIEK N6005 | 3.00 | ANTIEK | GIETIJZER | 6005 GROEN MOS | GESCHILDERD | NVT |  | 350400 |  | 200812 - ANTIEK MOD B PLTE 20W NV | 1 | 1974-01-01 | [11 empty] | 175200 |  |  | PLE 20W E27 | 1 | 2018-09-13 |  | 20W PLET |  |  |  | 8000 | PLL
3028 | 174323 | https://lms.nederlandslicht.nl/qr/report/174323 | 51.9995 | 5.4538 | 1595752257 | 4456875770 | UTRECHTSESTRWG |  |  | Zuid | AMERONGEN | 1970-01-01 | Gemeente Utrechtse Heuvelrug |  |  |  | Gemeente Utrechtse Heuvelrug | In bedrijf | [5 empty] | Nacht | Bemeterd | [8 empty] | De Nood | [29 empty] | 64 - MAST 3,0 M GY ANTIEK | 1 | 1970-01-01 |  | SM GY 3,0 ANTIEK N6005 | 3.00 | ANTIEK | GIETIJZER | 6005 GROEN MOS | GESCHILDERD | NVT |  | 350400 |  | 200812 - ANTIEK MOD B PLTE 20W NV | 1 | 1974-01-01 | [11 empty] | 175200 |  |  | PLE 20W E27 | 1 | 2019-10-21 |  | 20W PLET |  |  |  | 8000 | PLL | [15 empty] | Zekering | 1 | 2019-09-10 |  | Zekering | Zekering | NVT
3029 | 174324 | https://lms.nederlandslicht.nl/qr/report/174324 | 51.9995 | 5.4542 | 1596000657 | 4456819670 | UTRECHTSESTRWG |  |  | Zuid | AMERONGEN | 1970-01-01 | Gemeente Utrechtse Heuvelrug |  |  |  | Gemeente Utrechtse Heuvelrug | In bedrijf | [5 empty] | Nacht | Bemeterd | [8 empty] | De Nood | [29 empty] | 64 - MAST 3,0 M GY ANTIEK | 1 | 1970-01-01 |  | SM GY 3,0 ANTIEK N6005 | 3.00 | ANTIEK | GIETIJZER | 6005 GROEN MOS | GESCHILDERD | NVT |  | 350400 |  | 200812 - ANTIEK MOD B PLTE 20W NV | 1 | 1974-01-01 | [11 empty] | 175200 |  |  | PLE 20W E27 | 1 | 2020-08-31 |  | 20W PLET |  |  |  | 8000 | PLL
3030 | 174325 | https://lms.nederlandslicht.nl/qr/report/174325 | 51.9993 | 5.4544 | 1596113457 | 4456646268 | UTRECHTSESTRWG |  |  | Zuid | AMERONGEN | 1970-01-01 | Gemeente Utrechtse Heuvelrug |  |  |  | Gemeente Utrechtse Heuvelrug | In bedrijf | [5 empty] | Nacht | Bemeterd | [8 empty] | De Nood | [29 empty] | 64 - MAST 3,0 M GY ANTIEK | 1 | 1970-01-01 |  | SM GY 3,0 ANTIEK N6005 | 3.00 | ANTIEK | GIETIJZER | 6005 GROEN MOS | GESCHILDERD | NVT |  | 350400 |  | 200812 - ANTIEK MOD B PLTE 20W NV | 1 | 2003-01-01 | [11 empty] | 175200 |  |  | PLE 20W E27 | 1 | 2020-09-28 |  | 20W PLET |  |  |  | 8000 | PLL
19079 | 174329 | https://lms.nederlandslicht.nl/qr/report/174329 | 52.0436 | 5.3775 | 1543342019 | 4505901930 | UTRECHTSESTRWG |  |  | Zuid | AMERONGEN | 1975-01-01 | Gemeente Utrechtse Heuvelrug |  |  |  | Gemeente Utrechtse Heuvelrug | In bedrijf | [5 empty] | Nacht | Bemeterd | [38 empty] | 832 - MAST 9,0 M ST - EL | 1 | 1975-01-01 |  | LM ST 9,0 CV EU1250/20/5 T60 ET Z N6005 | 9.00 | CILINDRISCH | STAAL | 6005 MOSGROEN | GESCHILDERD | NVT |  | 350400 |  | 366512 - SGS 253 GB SONT 100W NV | 1 | 2001-01-01 | [11 empty] | 175200 |  |  | SON-T PIA PLUS 100W E E40 | 1 | 2014-01-01 |  | 100W SON-T PLUS |  |  |  | 16000 | SON
144745 | 174330 | https://lms.nederlandslicht.nl/qr/report/174330 | 51.9993 | 5.4546 | 1596252658 | 4456556868 | UTRECHTSESTRWG |  |  | Zuid | AMERONGEN | 1999-12-02 | Gemeente Utrechtse Heuvelrug |  |  |  | Gemeente Utrechtse Heuvelrug | In bedrijf | [5 empty] | Nacht | Bemeterd | [8 empty] | De Nood | [29 empty] | 64 - MAST 3,0 M GY ANTIEK | 1 | 1999-12-02 |  | SM GY 3,0 ANTIEK N6005 | 3.00 | ANTIEK | GIETIJZER | 6005 GROEN MOS | GESCHILDERD | NVT |  | 350400 |  | 201595 - ANTIEK MOD B PLTE 20W NV | 1 | 2007-01-01 | [11 empty] | 175200 |  |  | PLE 20W E27 | 1 | 2019-04-01 |  | 20W PLET |  |  |  | 8000 | PLL | [15 empty] | Zekering | 1 | 2021-06-25 |  | Zekering | Zekering | NVT
144747 | 174331 | https://lms.nederlandslicht.nl/qr/report/174331 | 52.0008 | 5.4508 | 1593698457 | 4458261775 | UTRECHTSESTRWG |  |  | Zuid | AMERONGEN | 1970-01-01 | Gemeente Utrechtse Heuvelrug |  |  |  | Gemeente Utrechtse Heuvelrug | In bedrijf | [5 empty] | Nacht | Bemeterd | [8 empty] | De Nood | [29 empty] | 64 - MAST 3,0 M GY ANTIEK | 1 | 1970-01-01 |  | SM GY 3,0 ANTIEK N6005 | 3.00 | ANTIEK | GIETIJZER | 6005 GROEN MOS | GESCHILDERD | NVT |  | 350400 |  | 201595 - ANTIEK MOD B PLTE 20W NV | 1 | 1980-01-01 | [11 empty] | 175200 |  |  | PLE 20W E27 | 1 | 2018-09-13 |  | 20W PLET |  |  |  | 8000 | PLL
155551 | 174332 | https://lms.nederlandslicht.nl/qr/report/174332 | 52.0005 | 5.4515 | 1594123258 | 4457909574 | UTRECHTSESTRWG |  |  | Zuid | AMERONGEN | 1970-01-01 | Gemeente Utrechtse Heuvelrug |  |  |  | Gemeente Utrechtse Heuvelrug | In bedrijf | [5 empty] | Nacht | Bemeterd | [8 empty] | De Nood | [29 empty] | 64 - MAST 3,0 M GY ANTIEK | 1 | 1970-01-01 |  | SM GY 3,0 ANTIEK N6005 | 3.00 | ANTIEK | GIETIJZER | 6005 GROEN MOS | GESCHILDERD | NVT |  | 350400 |  | 200812 - ANTIEK MOD B PLTE 20W NV | 1 | 2000-04-09 | [11 empty] | 175200 |  |  | PLE 20W E27 | 1 | 2014-01-01 |  | 20W PLET |  |  |  | 8000 | PLL
169245 | 174333 | https://lms.nederlandslicht.nl/qr/report/174333 | 52.0436 | 5.3775 | 1543342058 | 4505901974 | UTRECHTSESTRWG |  |  | Zuid | AMERONGEN | 2000-01-01 | Gemeente Utrechtse Heuvelrug |  |  |  | Gemeente Utrechtse Heuvelrug | In bedrijf | [5 empty] | Nacht | Bemeterd | [8 empty] | De Nood | [29 empty] | 64 - MAST 3,0 M GY ANTIEK | 1 | 2000-01-01 |  | SM GY 3,0 ANTIEK N6005 | 3.00 | ANTIEK | GIETIJZER | 6005 GROEN MOS | GESCHILDERD | NVT |  | 350400 |  | 201595 - ANTIEK MOD B PLTE 20W NV | 1 | 2000-01-01 | [11 empty] | 175200 |  |  | PLE 20W E27 | 1 | 2014-01-01 |  | 20W PLET |  |  |  | 8000 | PLL
174294 | 174334 | https://lms.nederlandslicht.nl/qr/report/174334 | 51.9993 | 5.4546 | 1596281457 | 4456644477 | UTRECHTSESTRWG |  |  | Zuid | AMERONGEN | 1970-01-01 | Gemeente Utrechtse Heuvelrug |  |  |  | Gemeente Utrechtse Heuvelrug | In bedrijf | [5 empty] | Nacht | Bemeterd | [8 empty] | De Nood | [29 empty] | 64 - MAST 3,0 M GY ANTIEK | 1 | 1970-01-01 |  | SM GY 3,0 ANTIEK N6005 | 3.00 | ANTIEK | GIETIJZER | 6005 GROEN MOS | GESCHILDERD | NVT |  | 350400 |  | 201595 - ANTIEK MOD B PLTE 20W NV | 1 | 1970-01-01 | [11 empty] | 175200 |  |  | PLE 20W E27 | 1 | 2021-06-16 |  | 20W PLET |  |  |  | 8000 | PLL
1957 | 174335 | https://lms.nederlandslicht.nl/qr/report/174335 | 51.9995 | 5.4763 | 1611213457 | 4456864368 | VEENSEWG |  |  | Buitengebied | AMERONGEN | 1983-01-01 | Gemeente Utrechtse Heuvelrug |  |  |  | Gemeente Utrechtse Heuvelrug | In bedrijf | [5 empty] | Nacht | Bemeterd | [38 empty] | 30 - MAST 6,0 M ST - EL TYPE 0 | 1 | 1983-01-01 |  | LM ST 6,0 CV EU1250/20/5 T60 ET Z N6005 | 6.00 | CILINDRISCH | STAAL | 6005 MOSGROEN | GESCHILDERD | NVT |  | 350400 |  | 302912 - LRB 303 TLD 18W NV | 1 | 1987-06-04 | [11 empty] | 175200 |  |  | TLD Xtra 18W 830 | 1 | 2014-01-01 |  | 18W TLD 830 XTRA |  |  |  | 16000 | TL
1958 | 174336 | https://lms.nederlandslicht.nl/qr/report/174336 | 52 | 5.4756 | 1610686957 | 4457382374 | VEENSEWG |  |  | Buitengebied | AMERONGEN | 1983-01-01 | Gemeente Utrechtse Heuvelrug |  |  |  | Gemeente Utrechtse Heuvelrug | In bedrijf | [5 empty] | Nacht | Bemeterd | [38 empty] | 30 - MAST 6,0 M ST - EL TYPE 0 | 1 | 1983-01-01 |  | LM ST 6,0 CV EU1250/20/5 T60 ET Z N6005 | 6.00 | CILINDRISCH | STAAL | 6005 MOSGROEN | GESCHILDERD | NVT |  | 350400 |  | 302912 - LRB 303 TLD 18W NV | 1 | 1987-06-04 | [11 empty] | 175200 |  |  | TLD Xtra 18W 830 | 1 | 2014-01-01 |  | 18W TLD 830 XTRA |  |  |  | 16000 | TL
1960 | 174337 | https://lms.nederlandslicht.nl/qr/report/174337 | 51.9996 | 5.4727 | 1608688858 | 4456909269 | VEENSEWG |  |  | Buitengebied | AMERONGEN | 1983-01-01 | Gemeente Utrechtse Heuvelrug |  |  |  | Gemeente Utrechtse Heuvelrug | In bedrijf | [5 empty] | Nacht | Bemeterd | [38 empty] | 30 - MAST 6,0 M ST - EL TYPE 0 | 1 | 1983-01-01 |  | LM ST 6,0 CV EU1250/20/5 T60 ET Z N6005 | 6.00 | CILINDRISCH | STAAL | 6005 MOSGROEN | GESCHILDERD | NVT |  | 350400 |  | 302912 - LRB 303 TLD 18W NV | 1 | 1987-06-04 | [11 empty] | 175200 |  |  | TLD Xtra 18W 830 | 1 | 2020-12-21 |  | 18W TLD 830 XTRA |  |  |  | 16000 | TL |  | Starter S10 | 1 | 2020-12-21 |  | Starter S10 | NVT | Starter
1961 | 174338 | https://lms.nederlandslicht.nl/qr/report/174338 | 51.9992 | 5.4718 | 1608061157 | 4456499271 | VEENSEWG |  |  | Buitengebied | AMERONGEN | 1983-01-01 | Gemeente Utrechtse Heuvelrug |  |  |  | Gemeente Utrechtse Heuvelrug | In bedrijf | [5 empty] | Nacht | Bemeterd | [38 empty] | 30 - MAST 6,0 M ST - EL TYPE 0 | 1 | 1983-01-01 |  | LM ST 6,0 CV EU1250/20/5 T60 ET Z N6005 | 6.00 | CILINDRISCH | STAAL | 6005 MOSGROEN | GESCHILDERD | NVT |  | 350400 |  | 302912 - LRB 303 TLD 18W NV | 1 | 1987-06-04 | [11 empty] | 175200 |  |  | TLD Xtra 18W 830 | 1 | 2014-01-01 |  | 18W TLD 830 XTRA |  |  |  | 16000 | TL
1967 | 174339 | https://lms.nederlandslicht.nl/qr/report/174339 | 52.0004 | 5.4745 | 1609930257 | 4457813471 | VEENSEWG |  |  |  | AMERONGEN | 2009-12-11 | Gemeente Utrechtse Heuvelrug |  |  |  | Gemeente Utrechtse Heuvelrug | In bedrijf | [5 empty] | Nacht | Bemeterd | [38 empty] | 230 - MAST 6 M ST - EL UITL 5 GR | 1 | 2009-12-11 |  | LM ST 6,0 CV EU125020/5 T60 ET Z N6005 | 6.00 | CILINDRISCH | STAAL | 6005 MOSGROEN | GESCHILDERD | NVT |  | 350400 |  | 302912 - LRB 303 TLD 18W NV | 1 | 2009-12-11 | [11 empty] | 175200 |  |  | TLD Xtra 18W 840 | 1 | 2014-01-01 |  | 18W TLD |  |  |  | 16000 | TL
12430 | 174340 | https://lms.nederlandslicht.nl/qr/report/174340 | 51.9989 | 5.471 | 1607541957 | 4456111169 | VEENSEWG |  |  | Hoofdwegen | AMERONGEN | 1988-01-01 | Gemeente Utrechtse Heuvelrug |  |  |  | Gemeente Utrechtse Heuvelrug | In bedrijf | [5 empty] | Nacht | Bemeterd | [38 empty] | 30 - MAST 6,0 M ST - EL TYPE 0 | 1 | 1988-01-01 |  | LM ST 6,0 CV EU1250/20/5 T60 ET Z N6005 | 6.00 | CILINDRISCH | STAAL | 6005 MOSGROEN | GESCHILDERD | NVT |  | 350400 |  | 302912 - LRB 303 TLD 18W NV | 1 | 1987-07-04 | [11 empty] | 175200 |  |  | TLD Xtra 18W 830 | 1 | 2014-01-01 |  | 18W TLD 830 XTRA |  |  |  | 16000 | TL
64592 | 174341 | https://lms.nederlandslicht.nl/qr/report/174341 | 51.9999 | 5.4736 | 1609337357 | 4457323071 | VEENSEWG |  |  | Buitengebied | AMERONGEN | 1991-02-01 | Gemeente Utrechtse Heuvelrug |  |  |  | Gemeente Utrechtse Heuvelrug | In bedrijf | [5 empty] | Nacht | Bemeterd | [38 empty] | 30 - MAST 6,0 M ST - EL TYPE 0 | 1 | 1991-02-01 |  | LM ST 6,0 CV EU1250/20/5 T60 ET Z N6005 | 6.00 | CILINDRISCH | STAAL | 6005 MOSGROEN | GESCHILDERD | NVT |  | 350400 |  | 302912 - LRB 303 TLD 18W NV | 1 | 1987-06-04 | [11 empty] | 175200 |  |  | TLD Xtra 18W 830 | 1 | 2014-01-01 |  | 18W TLD 830 XTRA |  |  |  | 16000 | TL
2821 | 174342 | https://lms.nederlandslicht.nl/qr/report/174342 | 52.0043 | 5.4657 | 1603873557 | 4462185674 | VOSSENHOL |  |  | Oost | AMERONGEN | 1975-01-01 | Gemeente Utrechtse Heuvelrug |  |  |  | Gemeente Utrechtse Heuvelrug | In bedrijf | [5 empty] | Nacht | Bemeterd | [38 empty] | 80 - MAST 4,0 M ST CON | 1 | 1975-01-01 |  | PM ST 4,0 CO T60 ET M N6005 | 4.00 | CONISCH | STAAL | 6005 MOSGROEN | GESCHILDERD | NVT |  | 350400 |  | 303012 - GFK 5148 TLD 18W NV | 1 | 1987-01-01 | [11 empty] | 175200 |  |  | TLD Xtra 18W 830 | 1 | 2014-01-01 |  | 18W TLD 830 XTRA |  |  |  | 16000 | TL
2822 | 174343 | https://lms.nederlandslicht.nl/qr/report/174343 | 52.0041 | 5.4659 | 1604024357 | 4461925372 | VOSSENHOL |  |  | Oost | AMERONGEN | 1975-01-01 | Gemeente Utrechtse Heuvelrug |  |  |  | Gemeente Utrechtse Heuvelrug | In bedrijf | [5 empty] | Nacht | Bemeterd | [38 empty] | 80 - MAST 4,0 M ST CON | 1 | 1975-01-01 |  | PM ST 4,0 CO T60 ET M N6005 | 4.00 | CONISCH | STAAL | 6005 MOSGROEN | GESCHILDERD | NVT |  | 350400 |  | 303012 - GFK 5148 TLD 18W NV | 1 | 1987-01-01 | [11 empty] | 175200 |  |  | TLD Xtra 18W 830 | 1 | 2014-01-01 |  | 18W TLD 830 XTRA |  |  |  | 16000 | TL
2823 | 174344 | https://lms.nederlandslicht.nl/qr/report/174344 | 52.004 | 5.4662 | 1604257558 | 4461841771 | VOSSENHOL |  |  | Oost | AMERONGEN | 1975-01-01 | Gemeente Utrechtse Heuvelrug |  |  |  | Gemeente Utrechtse Heuvelrug | In bedrijf | [5 empty] | Nacht | Bemeterd | [38 empty] | 80 - MAST 4,0 M ST CON | 1 | 1975-01-01 |  | PM ST 4,0 CO T60 ET M N6005 | 4.00 | CONISCH | STAAL | 6005 MOSGROEN | GESCHILDERD | NVT |  | 350400 |  | 303012 - GFK 5148 TLD 18W NV | 1 | 1987-01-01 | [11 empty] | 175200 |  |  | TLD Xtra 18W 830 | 1 | 2020-11-23 |  | 18W TLD 830 XTRA |  |  |  | 16000 | TL
2824 | 174345 | https://lms.nederlandslicht.nl/qr/report/174345 | 52.0039 | 5.4666 | 1604486057 | 4461752870 | VOSSENHOL |  |  | Oost | AMERONGEN | 1975-01-01 | Gemeente Utrechtse Heuvelrug |  |  |  | Gemeente Utrechtse Heuvelrug | In bedrijf | [5 empty] | Nacht | Bemeterd | [38 empty] | 80 - MAST 4,0 M ST CON | 1 | 1975-01-01 |  | PM ST 4,0 CO T60 ET M N6005 | 4.00 | CONISCH | STAAL | 6005 MOSGROEN | GESCHILDERD | NVT |  | 350400 |  | 303012 - GFK 5148 TLD 18W NV | 1 | 1987-01-01 | [11 empty] | 175200 |  |  | TLD Xtra 18W 830 | 1 | 2014-01-01 |  | 18W TLD 830 XTRA |  |  |  | 16000 | TL
1882 | 174346 | https://lms.nederlandslicht.nl/qr/report/174346 | 52.0053 | 5.4599 | 1599928058 | 4463323977 | WEEDELN,W E V |  |  | West | AMERONGEN | 1967-01-01 | Gemeente Utrechtse Heuvelrug |  |  |  | Gemeente Utrechtse Heuvelrug | In bedrijf | [5 empty] | Nacht | Bemeterd | [38 empty] | 879 - MAST 6,0 M ST - EL TYPE 0 | 1 | 1967-01-01 |  | LM ST 6,0 CV EU1250/20/5 T60 ET Z N6005 | 6.00 | CILINDRISCH | STAAL | 6005 MOSGROEN | GESCHILDERD | NVT |  | 350400 |  | 302912 - LRB 303 TLD 18W NV | 1 | 1987-03-04 | [11 empty] | 175200 |  |  | TLD Xtra 18W 830 | 1 | 2014-01-01 |  | 18W TLD 830 XTRA |  |  |  | 16000 | TL
1927 | 174347 | https://lms.nederlandslicht.nl/qr/report/174347 | 52.001 | 5.4672 | 1604935557 | 4458483477 | WEI,DE OUDE |  |  | Oost | AMERONGEN | 1961-01-01 | Gemeente Utrechtse Heuvelrug |  |  |  | Gemeente Utrechtse Heuvelrug | In bedrijf | [5 empty] | Nacht | Bemeterd | [38 empty] | 828 - MAST 4,7 M ST TYPE I | 1 | 1961-01-01 |  | LM ST 6,0 CV EU1250/20/5 T60 ET N6005 | 6.00 | CILINDRISCH | STAAL | 6005 MOSGROEN | GESCHILDERD | NVT |  | 350400 |  | 302912 - LRB 303 TLD 18W NV | 1 | 1987-02-04 | [11 empty] | 175200 |  |  | TLD Xtra 18W 830 | 1 | 2014-01-01 |  | 18W TLD 830 XTRA |  |  |  | 16000 | TL
1928 | 174348 | https://lms.nederlandslicht.nl/qr/report/174348 | 52.0012 | 5.4667 | 1604586757 | 4458768669 | WEI,DE OUDE |  |  | Oost | AMERONGEN | 1961-01-01 | Gemeente Utrechtse Heuvelrug |  |  |  | Gemeente Utrechtse Heuvelrug | In bedrijf | [5 empty] | Nacht | Bemeterd | [38 empty] | 828 - MAST 4,7 M ST TYPE I | 1 | 1961-01-01 |  | LM ST 6,0 CV EU1250/20/5 T60 ET N6005 | 6.00 | CILINDRISCH | STAAL | 6005 MOSGROEN | GESCHILDERD | NVT |  | 350400 |  | 302912 - LRB 303 TLD 18W NV | 1 | 1987-02-04 | [11 empty] | 175200 |  |  | TLD Xtra 18W 830 | 1 | 2014-01-01 |  | 18W TLD 830 XTRA |  |  |  | 16000 | TL
2455 | 174360 | https://lms.nederlandslicht.nl/qr/report/174360 | 52.0071 | 5.4616 | 1601099057 | 4465333969 | WERK,HET ENGELSE |  |  | West | AMERONGEN | 1981-01-01 | Gemeente Utrechtse Heuvelrug |  |  |  | Gemeente Utrechtse Heuvelrug | In bedrijf | [5 empty] | Nacht | Bemeterd | [38 empty] | 16 -MAST 4,0 M ST CON | 1 | 1981-01-01 |  | PM ST 4,0 CO T60 ET M N6005 | 4.00 | CONISCH | STAAL | 6005 MOSGROEN | GESCHILDERD | NVT |  | 350400 |  | 303012 - GFK 5148 TLD 18W NV | 1 | 1991-01-01 | [11 empty] | 175200 |  |  | TLD Xtra 18W 830 | 1 | 2014-01-01 |  | 18W TLD 830 XTRA |  |  |  | 16000 | TL
2456 | 174361 | https://lms.nederlandslicht.nl/qr/report/174361 | 52.0074 | 5.4617 | 1601149058 | 4465561977 | WERK,HET ENGELSE |  |  | West | AMERONGEN | 1980-01-01 | Gemeente Utrechtse Heuvelrug |  |  |  | Gemeente Utrechtse Heuvelrug | In bedrijf | [5 empty] | Nacht | Bemeterd | [38 empty] | 16 -MAST 4,0 M ST CON | 1 | 1980-01-01 |  | PM ST 4,0 CO T60 ET M N6005 | 4.00 | CONISCH | STAAL | 6005 MOSGROEN | GESCHILDERD | NVT |  | 350400 |  | 303012 - GFK 5148 TLD 18W NV | 1 | 1991-01-01 | [11 empty] | 175200 |  |  | TLD Xtra 18W 830 | 1 | 2014-01-01 |  | 18W TLD 830 XTRA |  |  |  | 16000 | TL
2457 | 174362 | https://lms.nederlandslicht.nl/qr/report/174362 | 52.0076 | 5.4618 | 1601229058 | 4465801475 | WERK,HET ENGELSE |  |  | West | AMERONGEN | 1981-01-01 | Gemeente Utrechtse Heuvelrug |  |  |  | Gemeente Utrechtse Heuvelrug | In bedrijf | [5 empty] | Nacht | Bemeterd | [38 empty] | 16 -MAST 4,0 M ST CON | 1 | 1981-01-01 |  | PM ST 4,0 CO T60 ET M N6005 | 4.00 | CONISCH | STAAL | 6005 MOSGROEN | GESCHILDERD | NVT |  | 350400 |  | 303012 - GFK 5148 TLD 18W NV | 1 | 1991-01-01 | [11 empty] | 175200 |  |  | TLD Xtra 18W 830 | 1 | 2014-01-01 |  | 18W TLD 830 XTRA |  |  |  | 16000 | TL
2458 | 174363 | https://lms.nederlandslicht.nl/qr/report/174363 | 52.0075 | 5.462 | 1601340057 | 4465712472 | WERK,HET ENGELSE |  |  | West | AMERONGEN | 1981-01-01 | Gemeente Utrechtse Heuvelrug |  |  |  | Gemeente Utrechtse Heuvelrug | In bedrijf | [5 empty] | Nacht | Bemeterd | [38 empty] | 16 -MAST 4,0 M ST CON | 1 | 1981-01-01 |  | PM ST 4,0 CO T60 ET M N6005 | 4.00 | CONISCH | STAAL | 6005 MOSGROEN | GESCHILDERD | NVT |  | 350400 |  | 303012 - GFK 5148 TLD 18W NV | 1 | 1991-01-01 | [11 empty] | 175200 |  |  | TLD Xtra 18W 830 | 1 | 2014-01-01 |  | 18W TLD 830 XTRA |  |  |  | 16000 | TL
2459 | 174364 | https://lms.nederlandslicht.nl/qr/report/174364 | 52.0077 | 5.4619 | 1601275058 | 4465929969 | WERK,HET ENGELSE |  |  | West | AMERONGEN | 1981-01-01 | Gemeente Utrechtse Heuvelrug |  |  |  | Gemeente Utrechtse Heuvelrug | In bedrijf | [5 empty] | Nacht | Bemeterd | [38 empty] | 16 -MAST 4,0 M ST CON | 1 | 1981-01-01 |  | PM ST 4,0 CO T60 ET M N6005 | 4.00 | CONISCH | STAAL | 6005 MOSGROEN | GESCHILDERD | NVT |  | 350400 |  | 303012 - GFK 5148 TLD 18W NV | 1 | 1991-01-01 | [11 empty] | 175200 |  |  | TLD Xtra 18W 830 | 1 | 2014-01-01 |  | 18W TLD 830 XTRA |  |  |  | 16000 | TL
2489 | 174381 | https://lms.nederlandslicht.nl/qr/report/174381 | 52.0079 | 5.4622 | 1601518757 | 4466202168 | WERK,HET ENGELSE |  |  | West | AMERONGEN | 1981-01-01 | Gemeente Utrechtse Heuvelrug |  |  |  | Gemeente Utrechtse Heuvelrug | In bedrijf | [5 empty] | Nacht | Bemeterd | [38 empty] | 16 -MAST 4,0 M ST CON | 1 | 1981-01-01 |  | PM ST 4,0 CO T60 ET M N6005 | 4.00 | CONISCH | STAAL | 6005 MOSGROEN | GESCHILDERD | NVT |  | 350400 |  | 322512 - 2000 PLL 24W HF NV RAL9005 | 1 | 2020-03-17 | [11 empty] | 175200 |  |  | TLD Xtra 18W 830 | 1 | 2019-09-09 |  | 18W TLD 830 XTRA |  |  |  | 16000 | TL
2001 | 174383 | https://lms.nederlandslicht.nl/qr/report/174383 | 52.0056 | 5.4581 | 1598689057 | 4463654275 | WEST,IN DE |  |  | West | AMERONGEN | 1975-01-01 | Gemeente Utrechtse Heuvelrug |  |  |  | Gemeente Utrechtse Heuvelrug | In bedrijf | [5 empty] | Nacht | Bemeterd | [38 empty] | 879 - MAST 6,0 M ST - EL TYPE 0 | 1 | 1975-01-01 |  | LM ST 6,0 CV EU1250/20/5 T60 ET Z N6005 | 6.00 | CILINDRISCH | STAAL | 6005 MOSGROEN | GESCHILDERD | NVT |  | 350400 |  | 302912 - LRB 303 TLD 18W NV | 1 | 1987-07-04 | [11 empty] | 175200 |  |  | TLD Xtra 18W 830 | 1 | 2014-01-01 |  | 18W TLD 830 XTRA |  |  |  | 16000 | TL
2020 | 174384 | https://lms.nederlandslicht.nl/qr/report/174384 | 52.0058 | 5.4574 | 1598193757 | 4463846569 | WEST,IN DE |  |  | West | AMERONGEN | 2006-06-02 | Gemeente Utrechtse Heuvelrug |  |  |  | Gemeente Utrechtse Heuvelrug | In bedrijf | [5 empty] | Nacht | Bemeterd | [38 empty] | 230 - MAST 6 M ST - EL UITL 5 GR | 1 | 2006-06-02 |  | LM ST 6,0 CV EU125020/5 T60 ET Z N6005 | 6.00 | CILINDRISCH | STAAL | 6005 MOSGROEN | GESCHILDERD | NVT |  | 350400 |  | 302912 - LRB 303 TLD 18W NV | 1 | 1987-08-04 | [11 empty] | 175200 |  |  | TLD Xtra 18W 830 | 1 | 2014-01-01 |  | 18W TLD 830 XTRA |  |  |  | 16000 | TL
2021 | 174385 | https://lms.nederlandslicht.nl/qr/report/174385 | 52.006 | 5.4576 | 1598340158 | 4464075268 | WEST,IN DE |  |  | West | AMERONGEN | 1975-01-01 | Gemeente Utrechtse Heuvelrug |  |  |  | Gemeente Utrechtse Heuvelrug | In bedrijf | [5 empty] | Nacht | Bemeterd | [38 empty] | 879 - MAST 6,0 M ST - EL TYPE 0 | 1 | 1975-01-01 |  | LM ST 6,0 CV EU1250/20/5 T60 ET Z N6005 | 6.00 | CILINDRISCH | STAAL | 6005 MOSGROEN | GESCHILDERD | NVT |  | 350400 |  | 302912 - LRB 303 TLD 18W NV | 1 | 1987-08-04 | [11 empty] | 175200 |  |  | TLD Xtra 18W 830 | 1 | 2021-03-19 |  | 18W TLD 830 XTRA |  |  |  | 16000 | TL |  | Starter S10 | 1 | 2021-03-19 |  | Starter S10 | NVT | Starter
2022 | 174386 | https://lms.nederlandslicht.nl/qr/report/174386 | 52.0067 | 5.4579 | 1598540757 | 4464794778 | WEST,IN DE |  |  | West | AMERONGEN | 1975-01-01 | Gemeente Utrechtse Heuvelrug |  |  |  | Gemeente Utrechtse Heuvelrug | In bedrijf | [5 empty] | Nacht | Bemeterd | [38 empty] | 879 - MAST 6,0 M ST - EL TYPE 0 | 1 | 1975-01-01 |  | LM ST 6,0 CV EU1250/20/5 T60 ET Z N6005 | 6.00 | CILINDRISCH | STAAL | 6005 MOSGROEN | GESCHILDERD | NVT |  | 350400 |  | 302912 - LRB 303 TLD 18W NV | 1 | 1987-08-04 | [11 empty] | 175200 |  |  | TLD Xtra 18W 830 | 1 | 2021-10-19 |  | 18W TLD 830 XTRA |  |  |  | 16000 | TL |  | Starter S10 | 1 | 2021-10-19 |  | Starter S10 | NVT | Starter
2025 | 174387 | https://lms.nederlandslicht.nl/qr/report/174387 | 52.007 | 5.458 | 1598599958 | 4465172767 | WEST,IN DE |  |  | West | AMERONGEN | 2006-06-02 | Gemeente Utrechtse Heuvelrug |  |  |  | Gemeente Utrechtse Heuvelrug | In bedrijf | [5 empty] | Nacht | Bemeterd | [38 empty] | 230 - MAST 6 M ST - EL UITL 5 GR | 1 | 2006-06-02 |  | LM ST 6,0 CV EU125020/5 T60 ET Z N6005 | 6.00 | CILINDRISCH | STAAL | 6005 MOSGROEN | GESCHILDERD | NVT |  | 350400 |  | 302912 - LRB 303 TLD 18W NV | 1 | 1987-08-04 | [11 empty] | 175200 |  |  | TLD Xtra 18W 830 | 1 | 2019-05-14 |  | 18W TLD 830 XTRA |  |  |  | 16000 | TL
2026 | 174388 | https://lms.nederlandslicht.nl/qr/report/174388 | 52.0072 | 5.4583 | 1598848557 | 4465445170 | WEST,IN DE |  |  | West | AMERONGEN | 2006-01-02 | Gemeente Utrechtse Heuvelrug |  |  |  | Gemeente Utrechtse Heuvelrug | In bedrijf | [5 empty] | Nacht | Bemeterd | [38 empty] | 230 - MAST 6 M ST - EL UITL 5 GR | 1 | 2006-01-02 |  | LM ST 6,0 CV EU125020/5 T60 ET Z N6005 | 6.00 | CILINDRISCH | STAAL | 6005 MOSGROEN | GESCHILDERD | NVT |  | 350400 |  | 302912 - LRB 303 TLD 18W NV | 1 | 1987-08-04 | [11 empty] | 175200 |  |  | TLD Xtra 18W 830 | 1 | 2014-01-01 |  | 18W TLD 830 XTRA |  |  |  | 16000 | TL
2027 | 174389 | https://lms.nederlandslicht.nl/qr/report/174389 | 52.0074 | 5.4588 | 1599163158 | 4465577075 | WEST,IN DE |  |  | West | AMERONGEN | 1975-01-01 | Gemeente Utrechtse Heuvelrug |  |  |  | Gemeente Utrechtse Heuvelrug | In bedrijf | [5 empty] | Nacht | Bemeterd | [38 empty] | 879 - MAST 6,0 M ST - EL TYPE 0 | 1 | 1975-01-01 |  | LM ST 6,0 CV EU1250/20/5 T60 ET Z N6005 | 6.00 | CILINDRISCH | STAAL | 6005 MOSGROEN | GESCHILDERD | NVT |  | 350400 |  | 302912 - LRB 303 TLD 18W NV | 1 | 1987-08-04 | [11 empty] | 175200 |  |  | TLD Xtra 18W 830 | 1 | 2014-01-01 |  | 18W TLD 830 XTRA |  |  |  | 16000 | TL
2028 | 174390 | https://lms.nederlandslicht.nl/qr/report/174390 | 52.0073 | 5.4594 | 1599540657 | 4465467371 | WEST,IN DE |  |  | West | AMERONGEN | 1975-01-01 | Gemeente Utrechtse Heuvelrug |  |  |  | Gemeente Utrechtse Heuvelrug | In bedrijf | [5 empty] | Nacht | Bemeterd | [38 empty] | 879 - MAST 6,0 M ST - EL TYPE 0 | 1 | 1975-01-01 |  | LM ST 6,0 CV EU1250/20/5 T60 ET Z N6005 | 6.00 | CILINDRISCH | STAAL | 6005 MOSGROEN | GESCHILDERD | NVT |  | 350400 |  | 302912 - LRB 303 TLD 18W NV | 1 | 1987-08-04 | [11 empty] | 175200 |  |  | TLD Xtra 18W 830 | 1 | 2014-01-01 |  | 18W TLD 830 XTRA |  |  |  | 16000 | TL
11553 | 174391 | https://lms.nederlandslicht.nl/qr/report/174391 | 52.0064 | 5.4577 | 1598390758 | 4464449677 | WEST,IN DE |  |  | West | AMERONGEN | 1988-01-01 | Gemeente Utrechtse Heuvelrug |  |  |  | Gemeente Utrechtse Heuvelrug | In bedrijf | [5 empty] | Nacht | Bemeterd | [38 empty] | 30 - MAST 6,0 M ST - EL TYPE 0 | 1 | 1988-01-01 |  | LM ST 6,0 CV EU1250/20/5 T60 ET Z N6005 | 6.00 | CILINDRISCH | STAAL | 6005 MOSGROEN | GESCHILDERD | NVT |  | 350400 |  | 302912 - LRB 303 TLD 18W NV | 1 | 1987-08-04 | [11 empty] | 175200 |  |  | TLD Xtra 18W 830 | 1 | 2014-01-01 |  | 18W TLD 830 XTRA |  |  |  | 16000 | TL
112911 | 174392 | https://lms.nederlandslicht.nl/qr/report/174392 | 52.0076 | 5.4588 | 1599171557 | 4465805273 | WEST,IN DE |  |  | West | AMERONGEN | 1994-01-01 | Gemeente Utrechtse Heuvelrug |  |  |  | Gemeente Utrechtse Heuvelrug | In bedrijf | [5 empty] | Nacht | Bemeterd | [38 empty] | 19 - MAST 4,0 M ST CONISCH | 1 | 1994-01-01 |  | PM ST 4,0 CO T60 ET M N6005 | 4.00 | CONISCH | STAAL | 6005 MOSGROEN | GESCHILDERD | NVT |  | 350400 |  | 303012 - GFK 5148 TLD 18W NV | 1 | 1994-01-01 | [11 empty] | 175200 |  |  | TLD18/840 | 1 | 2019-04-02 |  | TLD18/840 |  |  | 18.00 | 14000 | TL
112912 | 174393 | https://lms.nederlandslicht.nl/qr/report/174393 | 52.0078 | 5.459 | 1599274058 | 4466013571 | WEST,IN DE |  |  | West | AMERONGEN | 1994-01-01 | Gemeente Utrechtse Heuvelrug |  |  |  | Gemeente Utrechtse Heuvelrug | In bedrijf | [5 empty] | Nacht | Bemeterd | [38 empty] | 19 - MAST 4,0 M ST CONISCH | 1 | 1994-01-01 |  | PM ST 4,0 CO T60 ET M N6005 | 4.00 | CONISCH | STAAL | 6005 MOSGROEN | GESCHILDERD | NVT |  | 350400 |  | 303012 - GFK 5148 TLD 18W NV | 1 | 1994-01-01 | [11 empty] | 175200 |  |  | TLD Xtra 18W 830 | 1 | 2014-01-01 |  | 18W TLD 830 XTRA |  |  |  | 16000 | TL
1904 | 174394 | https://lms.nederlandslicht.nl/qr/report/174394 | 52.0043 | 5.4673 | 1604978157 | 4462212572 | WILDBAAN |  |  | Oost | AMERONGEN | 1985-01-01 | Gemeente Utrechtse Heuvelrug |  |  |  | Gemeente Utrechtse Heuvelrug | In bedrijf | [5 empty] | Nacht | Bemeterd | [38 empty] | 30 - MAST 6,0 M ST - EL TYPE 0 | 1 | 1985-01-01 |  | LM ST 6,0 CV EU1250/20/5 T60 ET Z N6005 | 6.00 | CILINDRISCH | STAAL | 6005 MOSGROEN | GESCHILDERD | NVT |  | 350400 |  | 302912 - LRB 303 TLD 18W NV | 1 | 1987-01-04 | [11 empty] | 175200 |  |  | TLD Xtra 18W 830 | 1 | 2014-01-01 |  | 18W TLD 830 XTRA |  |  |  | 16000 | TL
1905 | 174395 | https://lms.nederlandslicht.nl/qr/report/174395 | 52.0045 | 5.467 | 1604771457 | 4462384170 | WILDBAAN |  |  | Oost | AMERONGEN | 1984-01-01 | Gemeente Utrechtse Heuvelrug |  |  |  | Gemeente Utrechtse Heuvelrug | In bedrijf | [5 empty] | Nacht | Bemeterd | [38 empty] | 30 - MAST 6,0 M ST - EL TYPE 0 | 1 | 1984-01-01 |  | LM ST 6,0 CV EU1250/20/5 T60 ET Z N6005 | 6.00 | CILINDRISCH | STAAL | 6005 MOSGROEN | GESCHILDERD | NVT |  | 350400 |  | 302912 - LRB 303 TLD 18W NV | 1 | 1987-01-04 | [11 empty] | 175200 |  |  | TLD Xtra 18W 830 | 1 | 2014-01-01 |  | 18W TLD 830 XTRA |  |  |  | 16000 | TL
1906 | 174396 | https://lms.nederlandslicht.nl/qr/report/174396 | 52.0047 | 5.4666 | 1604547657 | 4462576768 | WILDBAAN |  |  | Oost | AMERONGEN | 1985-01-01 | Gemeente Utrechtse Heuvelrug |  |  |  | Gemeente Utrechtse Heuvelrug | In bedrijf | [5 empty] | Nacht | Bemeterd | [38 empty] | 30 - MAST 6,0 M ST - EL TYPE 0 | 1 | 1985-01-01 |  | LM ST 6,0 CV EU1250/20/5 T60 ET Z N6005 | 6.00 | CILINDRISCH | STAAL | 6005 MOSGROEN | GESCHILDERD | NVT |  | 350400 |  | 302912 - LRB 303 TLD 18W NV | 1 | 1987-01-04 | [11 empty] | 175200 |  |  | TLD Xtra 18W 830 | 1 | 2014-01-01 |  | 18W TLD 830 XTRA |  |  |  | 16000 | TL
1907 | 174397 | https://lms.nederlandslicht.nl/qr/report/174397 | 52.0048 | 5.4663 | 1604340958 | 4462752674 | WILDBAAN |  |  | Oost | AMERONGEN | 1983-01-01 | Gemeente Utrechtse Heuvelrug |  |  |  | Gemeente Utrechtse Heuvelrug | In bedrijf | [5 empty] | Nacht | Bemeterd | [38 empty] | 30 - MAST 6,0 M ST - EL TYPE 0 | 1 | 1983-01-01 |  | LM ST 6,0 CV EU1250/20/5 T60 ET Z N6005 | 6.00 | CILINDRISCH | STAAL | 6005 MOSGROEN | GESCHILDERD | NVT |  | 350400 |  | 302912 - LRB 303 TLD 18W NV | 1 | 1987-01-04 | [11 empty] | 175200 |  |  | TLD Xtra 18W 830 | 1 | 2021-12-14 |  | 18W TLD 830 XTRA |  |  |  | 16000 | TL |  | Starter S10 | 1 | 2021-12-14 |  | Starter S10 | NVT | Starter
1908 | 174398 | https://lms.nederlandslicht.nl/qr/report/174398 | 52.005 | 5.466 | 1604102857 | 4462955971 | WILDBAAN |  |  | Oost | AMERONGEN | 1984-01-01 | Gemeente Utrechtse Heuvelrug |  |  |  | Gemeente Utrechtse Heuvelrug | In bedrijf | [5 empty] | Nacht | Bemeterd | [38 empty] | 30 - MAST 6,0 M ST - EL TYPE 0 | 1 | 1984-01-01 |  | LM ST 6,0 CV EU1250/20/5 T60 ET Z N6005 | 6.00 | CILINDRISCH | STAAL | 6005 MOSGROEN | GESCHILDERD | NVT |  | 350400 |  | 302912 - LRB 303 TLD 18W NV | 1 | 1987-01-04 | [11 empty] | 175200 |  |  | TLD Xtra 18W 830 | 1 | 2014-01-01 |  | 18W TLD 830 XTRA |  |  |  | 16000 | TL
1909 | 174399 | https://lms.nederlandslicht.nl/qr/report/174399 | 52.0053 | 5.4655 | 1603782357 | 4463229574 | WILDBAAN |  |  | Oost | AMERONGEN | 1984-01-01 | Gemeente Utrechtse Heuvelrug |  |  |  | Gemeente Utrechtse Heuvelrug | In bedrijf | [5 empty] | Nacht | Bemeterd | [38 empty] | 30 - MAST 6,0 M ST - EL TYPE 0 | 1 | 1984-01-01 |  | LM ST 6,0 CV EU1250/20/5 T60 ET Z N6005 | 6.00 | CILINDRISCH | STAAL | 6005 MOSGROEN | GESCHILDERD | NVT |  | 350400 |  | 302912 - LRB 303 TLD 18W NV | 1 | 1987-01-04 | [11 empty] | 175200 |  |  | TLD Xtra 18W 830 | 1 | 2020-12-07 |  | 18W TLD 830 XTRA |  |  |  | 16000 | TL
1910 | 174400 | https://lms.nederlandslicht.nl/qr/report/174400 | 52.0054 | 5.4653 | 1603606957 | 4463378971 | WILDBAAN |  |  | Oost | AMERONGEN | 1984-01-01 | Gemeente Utrechtse Heuvelrug |  |  |  | Gemeente Utrechtse Heuvelrug | In bedrijf | [5 empty] | Nacht | Bemeterd | [38 empty] | 30 - MAST 6,0 M ST - EL TYPE 0 | 1 | 1984-01-01 |  | LM ST 6,0 CV EU1250/20/5 T60 ET Z N6005 | 6.00 | CILINDRISCH | STAAL | 6005 MOSGROEN | GESCHILDERD | NVT |  | 350400 |  | 302912 - LRB 303 TLD 18W NV | 1 | 1987-01-04 | [11 empty] | 175200 |  |  | TLD Xtra 18W 830 | 1 | 2014-01-01 |  | 18W TLD 830 XTRA |  |  |  | 16000 | TL
2830 | 174401 | https://lms.nederlandslicht.nl/qr/report/174401 | 52.0045 | 5.4664 | 1604350157 | 4462350376 | WILDBAAN |  |  | Oost | AMERONGEN | 1980-01-01 | Gemeente Utrechtse Heuvelrug |  |  |  | Gemeente Utrechtse Heuvelrug | In bedrijf | [5 empty] | Nacht | Bemeterd | [38 empty] | 80 - MAST 4,0 M ST CON | 1 | 1980-01-01 |  | PM ST 4,0 CO T60 ET M N6005 | 4.00 | CONISCH | STAAL | 6005 MOSGROEN | GESCHILDERD | NVT |  | 350400 |  | 303012 - GFK 5148 TLD 18W NV | 1 | 1987-01-01 | [11 empty] | 175200 |  |  | TLD Xtra 18W 830 | 1 | 2014-01-01 |  | 18W TLD 830 XTRA |  |  |  | 16000 | TL
2831 | 174402 | https://lms.nederlandslicht.nl/qr/report/174402 | 52.0043 | 5.4666 | 1604536358 | 4462189178 | WILDBAAN |  |  | Oost | AMERONGEN | 1980-01-01 | Gemeente Utrechtse Heuvelrug |  |  |  | Gemeente Utrechtse Heuvelrug | In bedrijf | [5 empty] | Nacht | Bemeterd | [38 empty] | 80 - MAST 4,0 M ST CON | 1 | 1980-01-01 |  | PM ST 4,0 CO T60 ET M N6005 | 4.00 | CONISCH | STAAL | 6005 MOSGROEN | GESCHILDERD | NVT |  | 350400 |  | 303012 - GFK 5148 TLD 18W NV | 1 | 1987-06-05 | [11 empty] | 175200 |  |  | TLD Xtra 18W 830 | 1 | 2014-01-01 |  | 18W TLD 830 XTRA |  |  |  | 16000 | TL
2832 | 174403 | https://lms.nederlandslicht.nl/qr/report/174403 | 52.0042 | 5.4669 | 1604727457 | 4462017772 | WILDBAAN |  |  | Oost | AMERONGEN | 1980-01-01 | Gemeente Utrechtse Heuvelrug |  |  |  | Gemeente Utrechtse Heuvelrug | In bedrijf | [5 empty] | Nacht | Bemeterd | [38 empty] | 80 - MAST 4,0 M ST CON | 1 | 1980-01-01 |  | PM ST 4,0 CO T60 ET M N6005 | 4.00 | CONISCH | STAAL | 6005 MOSGROEN | GESCHILDERD | NVT |  | 350400 |  | 303012 - GFK 5148 TLD 18W NV | 1 | 1987-06-05 | [11 empty] | 175200 |  |  | TLD Xtra 18W 830 | 1 | 2020-05-20 |  | 18W TLD 830 XTRA |  |  |  | 16000 | TL |  | Starter S10 | 1 | 2020-05-20 |  | Starter S10 | NVT | Starter
202924 | 174404 | https://lms.nederlandslicht.nl/qr/report/174404 | 52.0436 | 5.3775 | 1543344159 | 4505904077 | WILDBAAN |  |  | Oost | AMERONGEN | 2008-05-03 | Gemeente Utrechtse Heuvelrug |  |  |  | Gemeente Utrechtse Heuvelrug | In bedrijf | [5 empty] | Nacht | Bemeterd | [38 empty] | 19 - MAST 4,0 M ST CONISCH | 1 | 2008-05-03 |  | PM ST 4,0 CO T60 ET M N6005 | 4.00 | CONISCH | STAAL | 6005 MOSGROEN | GESCHILDERD | NVT |  | 350400 |  | 322512 - 2000 PLL 24W HF NV RAL9005 | 1 | 2008-05-03 | [11 empty] | 175200 |  |  | PLL 24W 830 (HF) | 1 | 2014-01-01 |  | 24W PLL 830 |  |  | 24.00 | 16000 | PLL
1895 | 174405 | https://lms.nederlandslicht.nl/qr/report/174405 | 52.0018 | 5.4533 | 1595411257 | 4459331772 | WILHELMINAWG,KON |  |  | Hoofdwegen | AMERONGEN | 1970-01-01 | Gemeente Utrechtse Heuvelrug |  |  |  | Gemeente Utrechtse Heuvelrug | In bedrijf | [5 empty] | Nacht | Bemeterd | [38 empty] | 828 - MAST 4,7 M ST TYPE I | 1 | 1970-01-01 |  | LM ST 6,0 CV EU1250/20/5 T60 ET N6005 | 6.00 | CILINDRISCH | STAAL | 6005 MOSGROEN | GESCHILDERD | NVT |  | 350400 |  | 302912 - LRB 303 TLD 18W NV | 1 | 1987-07-04 | [11 empty] | 175200 |  |  | TLD Xtra 18W 830 | 1 | 2022-01-10 |  | 18W TLD 830 XTRA |  |  |  | 16000 | TL |  | Starter S10 | 1 | 2022-01-10 |  | Starter S10 | NVT | Starter
3005 | 174406 | https://lms.nederlandslicht.nl/qr/report/174406 | 52.0003 | 5.4584 | 1598883957 | 4457740973 | WILHELMINAWG,KON |  |  | Hoofdwegen | AMERONGEN | 1986-01-01 | Gemeente Utrechtse Heuvelrug |  |  |  | Gemeente Utrechtse Heuvelrug | In bedrijf | [5 empty] | Nacht | Bemeterd | [38 empty] | 16 -MAST 4,0 M ST CON | 1 | 1986-01-01 |  | PM ST 4,0 CO T60 ET M N6005 | 4.00 | CONISCH | STAAL | 6005 MOSGROEN | GESCHILDERD | NVT |  | 350400 |  | 303012 - GFK 5148 TLD 18W NV | 1 | 1987-07-05 | [11 empty] | 175200 |  |  | TLD Xtra 18W 830 | 1 | 2022-01-04 |  | 18W TLD 830 XTRA |  |  |  | 16000 | TL |  | Starter S10 | 1 | 2022-01-04 |  | Starter S10 | NVT | Starter
3006 | 174407 | https://lms.nederlandslicht.nl/qr/report/174407 | 52.0005 | 5.4585 | 1598989957 | 4457895770 | WILHELMINAWG,KON |  |  | Hoofdwegen | AMERONGEN | 1986-01-01 | Gemeente Utrechtse Heuvelrug |  |  |  | Gemeente Utrechtse Heuvelrug | In bedrijf | [5 empty] | Nacht | Bemeterd | [38 empty] | 16 -MAST 4,0 M ST CON | 1 | 1986-01-01 |  | PM ST 4,0 CO T60 ET M N6005 | 4.00 | CONISCH | STAAL | 6005 MOSGROEN | GESCHILDERD | NVT |  | 350400 |  | 303012 - GFK 5148 TLD 18W NV | 1 | 1987-07-05 | [11 empty] | 175200 |  |  | TLD Xtra 18W 830 | 1 | 2022-01-10 |  | 18W TLD 830 XTRA |  |  |  | 16000 | TL |  | Starter S10 | 1 | 2022-01-10 |  | Starter S10 | NVT | Starter
11019 | 174408 | https://lms.nederlandslicht.nl/qr/report/174408 | 52.0014 | 5.4533 | 1595389358 | 4458946878 | WILHELMINAWG,KON |  |  | Hoofdwegen | AMERONGEN | 1988-01-01 | Gemeente Utrechtse Heuvelrug |  |  |  | Gemeente Utrechtse Heuvelrug | In bedrijf | [5 empty] | Nacht | Bemeterd | [38 empty] | 30 - MAST 6,0 M ST - EL TYPE 0 | 1 | 1988-01-01 |  | LM ST 6,0 CV EU1250/20/5 T60 ET Z N6005 | 6.00 | CILINDRISCH | STAAL | 6005 MOSGROEN | GESCHILDERD | NVT |  | 350400 |  | 302912 - LRB 303 TLD 18W NV | 1 | 1988-01-01 | [11 empty] | 175200 |  |  | TLD Xtra 18W 830 | 1 | 2014-01-01 |  | 18W TLD 830 XTRA |  |  |  | 16000 | TL
12133 | 174409 | https://lms.nederlandslicht.nl/qr/report/174409 | 52.0012 | 5.4528 | 1595074958 | 4458763273 | WILHELMINAWG,KON |  |  | Hoofdwegen | AMERONGEN | 1988-01-01 | Gemeente Utrechtse Heuvelrug |  |  |  | Gemeente Utrechtse Heuvelrug | In bedrijf | [5 empty] | Nacht | Bemeterd | [38 empty] | 30 - MAST 6,0 M ST - EL TYPE 0 | 1 | 1988-01-01 |  | LM ST 6,0 CV EU1250/20/5 T60 ET Z N6005 | 6.00 | CILINDRISCH | STAAL | 6005 MOSGROEN | GESCHILDERD | NVT |  | 350400 |  | 302912 - LRB 303 TLD 18W NV | 1 | 1987-07-05 | [11 empty] | 175200 |  |  | TLD Xtra 18W 830 | 1 | 2014-01-01 |  | 18W TLD 830 XTRA |  |  |  | 16000 | TL
110358 | 174411 | https://lms.nederlandslicht.nl/qr/report/174411 | 52.0017 | 5.451 | 1593824957 | 4459309477 | WILHELMINAWG,KON |  |  | Hoofdwegen | AMERONGEN | 1991-03-06 | Gemeente Utrechtse Heuvelrug |  |  |  | Gemeente Utrechtse Heuvelrug | In bedrijf | [5 empty] | Nacht | Bemeterd | [38 empty] | 857 - MAST 7,8 M ST ANWB TBV 9 M | 1 | 1991-03-06 |  | SM ST 9,0 ANWB | 9.00 | CILINDRISCH | STAAL | ANWB | GESCHILDERD | NVT |  | 350400 |  | 366412 - SGS 253 GB SONT 70W NV | 1 | 1991-01-01 | [11 empty] | 175200 |  |  | SON-T PIA PLUS 70W E E27 | 1 | 2014-01-01 |  | 70W SON-T PLUS |  |  |  | 12000 | SON
110852 | 174413 | https://lms.nederlandslicht.nl/qr/report/174413 | 52.0008 | 5.4558 | 1597083358 | 4458251278 | WILHELMINAWG,KON |  |  | Hoofdwegen | AMERONGEN | 1992-01-01 | Gemeente Utrechtse Heuvelrug |  |  |  | Gemeente Utrechtse Heuvelrug | In bedrijf | [5 empty] | Nacht | Bemeterd | [38 empty] | 1205 - MAST 7,0 M AL - EL | 1 | 1992-01-01 |  | LM AL 7,0 CV 1250/5 T60 TP | 7.00 | CILINDRISCH | ALUMINIUM | NVT | NVT | NVT |  | 350400 |  | 328412 - SGS 203 SONT 70W NV | 1 | 2008-01-01 | [11 empty] | 175200 |  |  | CDO-TT 70W 828 SON VSA DIMSPOEL | 1 | 2021-11-16 |  | 70W CDO-TT |  |  |  | 12000 | SON
110857 | 174414 | https://lms.nederlandslicht.nl/qr/report/174414 | 52.001 | 5.456 | 1597210357 | 4458535973 | WILHELMINAWG,KON |  |  | Hoofdwegen | AMERONGEN | 2001-01-01 | Gemeente Utrechtse Heuvelrug |  |  |  | Gemeente Utrechtse Heuvelrug | In bedrijf | [5 empty] | Nacht | Bemeterd | [38 empty] | 1205 - MAST 7,0 M AL - EL | 1 | 2001-01-01 |  | LM AL 7,0 CV 1250/5 T60 TP | 7.00 | CILINDRISCH | ALUMINIUM | NVT | NVT | NVT |  | 350400 |  | 328412 - SGS 203 SONT 70W NV | 1 | 2011-03-01 | [11 empty] | 175200 |  |  | SON-T PIA PLUS 70W E E27 | 1 | 2014-01-01 |  | 70W SON-T PLUS |  |  |  | 12000 | SON
111578 | 174415 | https://lms.nederlandslicht.nl/qr/report/174415 | 52.0436 | 5.3775 | 1543343158 | 4505903076 | WILHELMINAWG,KON |  |  | Hoofdwegen | AMERONGEN | 1992-01-01 | Gemeente Utrechtse Heuvelrug |  |  |  | Gemeente Utrechtse Heuvelrug | In bedrijf | [5 empty] | Nacht | Bemeterd | [38 empty] | 1205 - MAST 7,0 M AL - EL | 1 | 1992-01-01 |  | LM AL 7,0 CV 1250/5 T60 TP | 7.00 | CILINDRISCH | ALUMINIUM | NVT | NVT | NVT |  | 350400 |  | 260412 - SRS 201 SOXE 66W NV | 1 | 1992-01-01 | [11 empty] | 175200 |  |  | SOXE 66W | 1 | 2014-01-01 | [5 empty] | 8000 | SOX
173892 | 174418 | https://lms.nederlandslicht.nl/qr/report/174418 | 52.0016 | 5.4508 | 1593690458 | 4459179577 | WILHELMINAWG,KON |  |  | Hoofdwegen | AMERONGEN | 2003-01-02 | Gemeente Utrechtse Heuvelrug |  |  |  | Gemeente Utrechtse Heuvelrug | In bedrijf | [5 empty] | Nacht | Bemeterd | [38 empty] | 857 - MAST 7,8 M ST ANWB TBV 9 M | 1 | 2003-01-02 |  | SM ST 9,0 ANWB | 9.00 | CILINDRISCH | STAAL | ANWB | GESCHILDERD | NVT |  | 350400 |  | 397112 - ANWB VLAG TLD 58W NV | 1 | 2003-01-02 | [11 empty] | 175200 |  |  | TLD Xtra 58W 830 | 1 | 2014-01-01 |  |  | Philips | 3000K |  | 55000 | TL
2072 | 174419 | https://lms.nederlandslicht.nl/qr/report/174419 | 51.9991 | 5.4666 | 1604490357 | 4456371073 | ZANDVOORT |  |  | Zuid | AMERONGEN | 1975-01-01 | Gemeente Utrechtse Heuvelrug |  |  |  | Gemeente Utrechtse Heuvelrug | In bedrijf | [5 empty] | Nacht | Bemeterd | [38 empty] | 230 - MAST 6 M ST - EL UITL 5 GR | 1 | 1975-01-01 |  | LM ST 6,0 CV EU125020/5 T60 ET Z N6005 | 6.00 | CILINDRISCH | STAAL | 6005 MOSGROEN | GESCHILDERD | NVT |  | 350400 |  | 323112 - 2550 PLL 24W HF NV | 1 | 2005-01-01 | [11 empty] | 175200 |  |  | PLL 24W 830 (HF) | 1 | 2005-01-01 |  | 24W PLL 830 |  |  | 24.00 | 16000 | PLL
184335 | 174420 | https://lms.nederlandslicht.nl/qr/report/174420 | 51.9985 | 5.4667 | 1604618557 | 4455728573 | ZANDVOORT |  |  | Zuid | AMERONGEN | 2004-01-01 | Gemeente Utrechtse Heuvelrug |  |  |  | Gemeente Utrechtse Heuvelrug | In bedrijf | [5 empty] | Avond | Bemeterd | [8 empty] | De Nood | [29 empty] | 64 - MAST 3,0 M GY ANTIEK | 1 | 2004-01-01 |  | SM GY 3,0 ANTIEK N6005 | 3.00 | ANTIEK | GIETIJZER | 6005 GROEN MOS | GESCHILDERD | NVT |  | 350400 |  | 203122 - MOD B PLE 20W NV + PLL 24W HF NV IP 65 STANDAARD | 1 | 2011-03-01 | [11 empty] | 175200 |  |  | PLE 20W E27 | 1 | 2014-01-01 |  | 20W PLET |  |  |  | 8000 | PLL
184335 | 174420 | https://lms.nederlandslicht.nl/qr/report/174420 | 51.9985 | 5.4667 | 1604618557 | 4455728573 | ZANDVOORT |  |  | Zuid | AMERONGEN | 2004-01-01 | Gemeente Utrechtse Heuvelrug |  |  |  | Gemeente Utrechtse Heuvelrug | In bedrijf | [5 empty] | Avond | Bemeterd | [8 empty] | De Nood | [60 empty] | PLL 24W 830 (HF) | 2 | 2014-01-01 |  | 24W PLL 830 |  |  | 24.00 | 16000 | PLL
184336 | 174421 | https://lms.nederlandslicht.nl/qr/report/174421 | 51.9986 | 5.4664 | 1604371637 | 4455850443 | ZANDVOORT |  |  | Zuid | AMERONGEN | 2004-01-01 | Gemeente Utrechtse Heuvelrug |  |  |  | Gemeente Utrechtse Heuvelrug | In bedrijf | [5 empty] | Nacht | Bemeterd | [8 empty] | De Nood | [29 empty] | 64 - MAST 3,0 M GY ANTIEK | 1 | 2004-01-01 |  | SM GY 3,0 ANTIEK N6005 | 3.00 | ANTIEK | GIETIJZER | 6005 GROEN MOS | GESCHILDERD | NVT |  | 350400 |  | 203122 - MOD B PLE 20W NV + PLL 24W HF NV IP 65 STANDAARD | 1 | 2011-03-01 | [11 empty] | 175200 |  |  | PLE 20W E27 | 1 | 2014-01-01 |  | 20W PLET |  |  |  | 8000 | PLL
184336 | 174421 | https://lms.nederlandslicht.nl/qr/report/174421 | 51.9986 | 5.4664 | 1604371637 | 4455850443 | ZANDVOORT |  |  | Zuid | AMERONGEN | 2004-01-01 | Gemeente Utrechtse Heuvelrug |  |  |  | Gemeente Utrechtse Heuvelrug | In bedrijf | [5 empty] | Nacht | Bemeterd | [8 empty] | De Nood | [60 empty] | PLL 24W 830 (HF) | 2 | 2014-01-01 |  | 24W PLL 830 |  |  | 24.00 | 16000 | PLL
184337 | 174422 | https://lms.nederlandslicht.nl/qr/report/174422 | 51.9986 | 5.4661 | 1604213477 | 4455871743 | ZANDVOORT |  |  | Zuid | AMERONGEN | 2004-01-01 | Gemeente Utrechtse Heuvelrug |  |  |  | Gemeente Utrechtse Heuvelrug | In bedrijf | [5 empty] | Nacht | Bemeterd | [8 empty] | De Nood | [29 empty] | 64 - MAST 3,0 M GY ANTIEK | 1 | 2004-01-01 |  | SM GY 3,0 ANTIEK N6005 | 3.00 | ANTIEK | GIETIJZER | 6005 GROEN MOS | GESCHILDERD | NVT |  | 350400 |  | 203122 - MOD B PLE 20W NV + PLL 24W HF NV IP 65 STANDAARD | 1 | 2011-03-01 | [11 empty] | 175200 |  |  | PLE 20W E27 | 1 | 2014-01-01 |  | 20W PLET |  |  |  | 8000 | PLL
184337 | 174422 | https://lms.nederlandslicht.nl/qr/report/174422 | 51.9986 | 5.4661 | 1604213477 | 4455871743 | ZANDVOORT |  |  | Zuid | AMERONGEN | 2004-01-01 | Gemeente Utrechtse Heuvelrug |  |  |  | Gemeente Utrechtse Heuvelrug | In bedrijf | [5 empty] | Nacht | Bemeterd | [8 empty] | De Nood | [60 empty] | PLL 24W 830 (HF) | 2 | 2014-01-01 |  | 24W PLL 830 |  |  | 24.00 | 16000 | PLL
184338 | 174423 | https://lms.nederlandslicht.nl/qr/report/174423 | 51.9987 | 5.4658 | 1603946807 | 4455891213 | ZANDVOORT |  |  | Zuid | AMERONGEN | 2004-01-01 | Gemeente Utrechtse Heuvelrug |  |  |  | Gemeente Utrechtse Heuvelrug | In bedrijf | [5 empty] | Nacht | Bemeterd | [8 empty] | De Nood | [29 empty] | 64 - MAST 3,0 M GY ANTIEK | 1 | 2004-01-01 |  | SM GY 3,0 ANTIEK N6005 | 3.00 | ANTIEK | GIETIJZER | 6005 GROEN MOS | GESCHILDERD | NVT |  | 350400 |  | 203122 - MOD B PLE 20W NV + PLL 24W HF NV IP 65 STANDAARD | 1 | 2011-03-01 | [11 empty] | 175200 |  |  | PLE 20W E27 | 1 | 2014-01-01 |  | 20W PLET |  |  |  | 8000 | PLL
184338 | 174423 | https://lms.nederlandslicht.nl/qr/report/174423 | 51.9987 | 5.4658 | 1603946807 | 4455891213 | ZANDVOORT |  |  | Zuid | AMERONGEN | 2004-01-01 | Gemeente Utrechtse Heuvelrug |  |  |  | Gemeente Utrechtse Heuvelrug | In bedrijf | [5 empty] | Nacht | Bemeterd | [8 empty] | De Nood | [60 empty] | PLL 24W 830 (HF) | 2 | 2014-01-01 |  | 24W PLL 830 |  |  | 24.00 | 16000 | PLL
184339 | 174424 | https://lms.nederlandslicht.nl/qr/report/174424 | 51.9987 | 5.4654 | 1603704357 | 4455909323 | ZANDVOORT |  |  | Zuid | AMERONGEN | 2004-01-01 | Gemeente Utrechtse Heuvelrug |  |  |  | Gemeente Utrechtse Heuvelrug | In bedrijf | [5 empty] | Nacht | Bemeterd | [8 empty] | De Nood | [29 empty] | 64 - MAST 3,0 M GY ANTIEK | 1 | 2004-01-01 |  | SM GY 3,0 ANTIEK N6005 | 3.00 | ANTIEK | GIETIJZER | 6005 GROEN MOS | GESCHILDERD | NVT |  | 350400 |  | 203122 - MOD B PLE 20W NV + PLL 24W HF NV IP 65 STANDAARD | 1 | 2011-03-01 | [11 empty] | 175200 |  |  | PLE 20W E27 | 1 | 2014-01-01 |  | 20W PLET |  |  |  | 8000 | PLL
184339 | 174424 | https://lms.nederlandslicht.nl/qr/report/174424 | 51.9987 | 5.4654 | 1603704357 | 4455909323 | ZANDVOORT |  |  | Zuid | AMERONGEN | 2004-01-01 | Gemeente Utrechtse Heuvelrug |  |  |  | Gemeente Utrechtse Heuvelrug | In bedrijf | [5 empty] | Nacht | Bemeterd | [8 empty] | De Nood | [60 empty] | PLL 24W 830 (HF) | 2 | 2014-01-01 |  | 24W PLL 830 |  |  | 24.00 | 16000 | PLL
184340 | 174425 | https://lms.nederlandslicht.nl/qr/report/174425 | 51.9987 | 5.4651 | 1603484007 | 4455915853 | ZANDVOORT |  |  | Zuid | AMERONGEN | 2004-01-01 | Gemeente Utrechtse Heuvelrug |  |  |  | Gemeente Utrechtse Heuvelrug | In bedrijf | [5 empty] | Nacht | Bemeterd | [8 empty] | De Nood | [29 empty] | 64 - MAST 3,0 M GY ANTIEK | 1 | 2004-01-01 |  | SM GY 3,0 ANTIEK N6005 | 3.00 | ANTIEK | GIETIJZER | 6005 GROEN MOS | GESCHILDERD | NVT |  | 350400 |  | 203122 - MOD B PLE 20W NV + PLL 24W HF NV IP 65 STANDAARD | 1 | 2011-03-01 | [11 empty] | 175200 |  |  | PLE 20W E27 | 1 | 2014-01-01 |  | 20W PLET |  |  |  | 8000 | PLL
184340 | 174425 | https://lms.nederlandslicht.nl/qr/report/174425 | 51.9987 | 5.4651 | 1603484007 | 4455915853 | ZANDVOORT |  |  | Zuid | AMERONGEN | 2004-01-01 | Gemeente Utrechtse Heuvelrug |  |  |  | Gemeente Utrechtse Heuvelrug | In bedrijf | [5 empty] | Nacht | Bemeterd | [8 empty] | De Nood | [60 empty] | PLL 24W 830 (HF) | 2 | 2014-01-01 |  | 24W PLL 830 |  |  | 24.00 | 16000 | PLL
184341 | 174426 | https://lms.nederlandslicht.nl/qr/report/174426 | 51.9987 | 5.4647 | 1603237007 | 4455923433 | ZANDVOORT |  |  | Zuid | AMERONGEN | 2004-01-01 | Gemeente Utrechtse Heuvelrug |  |  |  | Gemeente Utrechtse Heuvelrug | In bedrijf | [5 empty] | Nacht | Bemeterd | [8 empty] | De Nood | [29 empty] | 64 - MAST 3,0 M GY ANTIEK | 1 | 2004-01-01 |  | SM GY 3,0 ANTIEK N6005 | 3.00 | ANTIEK | GIETIJZER | 6005 GROEN MOS | GESCHILDERD | NVT |  | 350400 |  | 203122 - MOD B PLE 20W NV + PLL 24W HF NV IP 65 STANDAARD | 1 | 2011-03-01 | [11 empty] | 175200 |  |  | PLE 20W E27 | 1 | 2014-01-01 |  | 20W PLET |  |  |  | 8000 | PLL
184341 | 174426 | https://lms.nederlandslicht.nl/qr/report/174426 | 51.9987 | 5.4647 | 1603237007 | 4455923433 | ZANDVOORT |  |  | Zuid | AMERONGEN | 2004-01-01 | Gemeente Utrechtse Heuvelrug |  |  |  | Gemeente Utrechtse Heuvelrug | In bedrijf | [5 empty] | Nacht | Bemeterd | [8 empty] | De Nood | [60 empty] | PLL 24W 830 (HF) | 2 | 2014-01-01 |  | 24W PLL 830 |  |  | 24.00 | 16000 | PLL
184342 | 174427 | https://lms.nederlandslicht.nl/qr/report/174427 | 51.9987 | 5.4645 | 1603057937 | 4455920813 | ZANDVOORT |  |  | Zuid | AMERONGEN | 2004-01-01 | Gemeente Utrechtse Heuvelrug |  |  |  | Gemeente Utrechtse Heuvelrug | In bedrijf | [5 empty] | Nacht | Bemeterd | [8 empty] | De Nood | [29 empty] | 64 - MAST 3,0 M GY ANTIEK | 1 | 2004-01-01 |  | SM GY 3,0 ANTIEK N6005 | 3.00 | ANTIEK | GIETIJZER | 6005 GROEN MOS | GESCHILDERD | NVT |  | 350400 |  | 203122 - MOD B PLE 20W NV + PLL 24W HF NV IP 65 STANDAARD | 1 | 2011-03-01 | [11 empty] | 175200 |  |  | PLE 20W E27 | 1 | 2014-01-01 |  | 20W PLET |  |  |  | 8000 | PLL
184342 | 174427 | https://lms.nederlandslicht.nl/qr/report/174427 | 51.9987 | 5.4645 | 1603057937 | 4455920813 | ZANDVOORT |  |  | Zuid | AMERONGEN | 2004-01-01 | Gemeente Utrechtse Heuvelrug |  |  |  | Gemeente Utrechtse Heuvelrug | In bedrijf | [5 empty] | Nacht | Bemeterd | [8 empty] | De Nood | [60 empty] | PLL 24W 830 (HF) | 2 | 2014-01-01 |  | 24W PLL 830 |  |  | 24.00 | 16000 | PLL
184343 | 174428 | https://lms.nederlandslicht.nl/qr/report/174428 | 51.9986 | 5.4641 | 1602801327 | 4455866593 | ZANDVOORT |  |  | Zuid | AMERONGEN | 2004-01-01 | Gemeente Utrechtse Heuvelrug |  |  |  | Gemeente Utrechtse Heuvelrug | In bedrijf | [5 empty] | Nacht | Bemeterd | [8 empty] | De Nood | [29 empty] | 64 - MAST 3,0 M GY ANTIEK | 1 | 2004-01-01 |  | SM GY 3,0 ANTIEK N6005 | 3.00 | ANTIEK | GIETIJZER | 6005 GROEN MOS | GESCHILDERD | NVT |  | 350400 |  | 203122 - MOD B PLE 20W NV + PLL 24W HF NV IP 65 STANDAARD | 1 | 2011-03-01 | [11 empty] | 175200 |  |  | PLE 20W E27 | 1 | 2014-01-01 |  | 20W PLET |  |  |  | 8000 | PLL
184343 | 174428 | https://lms.nederlandslicht.nl/qr/report/174428 | 51.9986 | 5.4641 | 1602801327 | 4455866593 | ZANDVOORT |  |  | Zuid | AMERONGEN | 2004-01-01 | Gemeente Utrechtse Heuvelrug |  |  |  | Gemeente Utrechtse Heuvelrug | In bedrijf | [5 empty] | Nacht | Bemeterd | [8 empty] | De Nood | [60 empty] | PLL 24W 830 (HF) | 2 | 2014-01-01 |  | 24W PLL 830 |  |  | 24.00 | 16000 | PLL
184344 | 174429 | https://lms.nederlandslicht.nl/qr/report/174429 | 51.9986 | 5.4637 | 1602554327 | 4455792073 | ZANDVOORT |  |  | Zuid | AMERONGEN | 2004-01-01 | Gemeente Utrechtse Heuvelrug |  |  |  | Gemeente Utrechtse Heuvelrug | In bedrijf | [5 empty] | Nacht | Bemeterd | [8 empty] | De Nood | [29 empty] | 64 - MAST 3,0 M GY ANTIEK | 1 | 2004-01-01 |  | SM GY 3,0 ANTIEK N6005 | 3.00 | ANTIEK | GIETIJZER | 6005 GROEN MOS | GESCHILDERD | NVT |  | 350400 |  | 203122 - MOD B PLE 20W NV + PLL 24W HF NV IP 65 STANDAARD | 1 | 2011-03-01 | [11 empty] | 175200 |  |  | PLE 20W E27 | 1 | 2014-01-01 |  | 20W PLET |  |  |  | 8000 | PLL
184344 | 174429 | https://lms.nederlandslicht.nl/qr/report/174429 | 51.9986 | 5.4637 | 1602554327 | 4455792073 | ZANDVOORT |  |  | Zuid | AMERONGEN | 2004-01-01 | Gemeente Utrechtse Heuvelrug |  |  |  | Gemeente Utrechtse Heuvelrug | In bedrijf | [5 empty] | Nacht | Bemeterd | [8 empty] | De Nood | [60 empty] | PLL 24W 830 (HF) | 2 | 2014-01-01 |  | 24W PLL 830 |  |  | 24.00 | 16000 | PLL
184345 | 174430 | https://lms.nederlandslicht.nl/qr/report/174430 | 51.9985 | 5.4633 | 1602281507 | 4455699523 | ZANDVOORT |  |  | Zuid | AMERONGEN | 2004-01-01 | Gemeente Utrechtse Heuvelrug |  |  |  | Gemeente Utrechtse Heuvelrug | In bedrijf | [5 empty] | Nacht | Bemeterd | [8 empty] | De Nood | [29 empty] | 64 - MAST 3,0 M GY ANTIEK | 1 | 2004-01-01 |  | SM GY 3,0 ANTIEK N6005 | 3.00 | ANTIEK | GIETIJZER | 6005 GROEN MOS | GESCHILDERD | NVT |  | 350400 |  | 203122 - MOD B PLE 20W NV + PLL 24W HF NV IP 65 STANDAARD | 1 | 2011-03-01 | [11 empty] | 175200 |  |  | PLE 20W E27 | 1 | 2014-01-01 |  | 20W PLET |  |  |  | 8000 | PLL
184345 | 174430 | https://lms.nederlandslicht.nl/qr/report/174430 | 51.9985 | 5.4633 | 1602281507 | 4455699523 | ZANDVOORT |  |  | Zuid | AMERONGEN | 2004-01-01 | Gemeente Utrechtse Heuvelrug |  |  |  | Gemeente Utrechtse Heuvelrug | In bedrijf | [5 empty] | Nacht | Bemeterd | [8 empty] | De Nood | [60 empty] | PLL 24W 830 (HF) | 2 | 2014-01-01 |  | 24W PLL 830 |  |  | 24.00 | 16000 | PLL
184346 | 174431 | https://lms.nederlandslicht.nl/qr/report/174431 | 51.9984 | 5.463 | 1602066627 | 4455638533 | ZANDVOORT |  |  | Zuid | AMERONGEN | 2004-01-01 | Gemeente Utrechtse Heuvelrug |  |  |  | Gemeente Utrechtse Heuvelrug | In bedrijf | [5 empty] | Nacht | Bemeterd | [8 empty] | De Nood | [29 empty] | 64 - MAST 3,0 M GY ANTIEK | 1 | 2004-01-01 |  | SM GY 3,0 ANTIEK N6005 | 3.00 | ANTIEK | GIETIJZER | 6005 GROEN MOS | GESCHILDERD | NVT |  | 350400 |  | 203122 - MOD B PLE 20W NV + PLL 24W HF NV IP 65 STANDAARD | 1 | 2011-03-01 | [11 empty] | 175200 |  |  | PLE 20W E27 | 1 | 2014-01-01 |  | 20W PLET |  |  |  | 8000 | PLL
184346 | 174431 | https://lms.nederlandslicht.nl/qr/report/174431 | 51.9984 | 5.463 | 1602066627 | 4455638533 | ZANDVOORT |  |  | Zuid | AMERONGEN | 2004-01-01 | Gemeente Utrechtse Heuvelrug |  |  |  | Gemeente Utrechtse Heuvelrug | In bedrijf | [5 empty] | Nacht | Bemeterd | [8 empty] | De Nood | [60 empty] | PLL 24W 830 (HF) | 2 | 2014-01-01 |  | 24W PLL 830 |  |  | 24.00 | 16000 | PLL
1971 | 174432 | https://lms.nederlandslicht.nl/qr/report/174432 | 52.0065 | 5.4662 | 1604211458 | 4464671974 | ZUTPHENWG,J V |  |  | West | AMERONGEN | 1981-01-01 | Gemeente Utrechtse Heuvelrug |  |  |  | Gemeente Utrechtse Heuvelrug | In bedrijf | [5 empty] | Nacht | Bemeterd | [38 empty] | 30 - MAST 6,0 M ST - EL TYPE 0 | 1 | 1981-01-01 |  | LM ST 6,0 CV EU1250/20/5 T60 ET Z N6005 | 6.00 | CILINDRISCH | STAAL | 6005 MOSGROEN | GESCHILDERD | NVT |  | 350400 |  | 302912 - LRB 303 TLD 18W NV | 1 | 1987-08-04 | [11 empty] | 175200 |  |  | TLD Xtra 18W 830 | 1 | 2019-01-14 |  | 18W TLD 830 XTRA |  |  |  | 16000 | TL
1972 | 174433 | https://lms.nederlandslicht.nl/qr/report/174433 | 52.007 | 5.4658 | 1603940457 | 4465121873 | ZUTPHENWG,J V |  |  | West | AMERONGEN | 1986-01-01 | Gemeente Utrechtse Heuvelrug |  |  |  | Gemeente Utrechtse Heuvelrug | In bedrijf | [5 empty] | Nacht | Bemeterd | [38 empty] | 30 - MAST 6,0 M ST - EL TYPE 0 | 1 | 1986-01-01 |  | LM ST 6,0 CV EU1250/20/5 T60 ET Z N6005 | 6.00 | CILINDRISCH | STAAL | 6005 MOSGROEN | GESCHILDERD | NVT |  | 350400 |  | 302912 - LRB 303 TLD 18W NV | 1 | 1987-08-04 | [11 empty] | 175200 |  |  | TLD Xtra 18W 830 | 1 | 2014-01-01 |  | 18W TLD 830 XTRA |  |  |  | 16000 | TL
1973 | 174434 | https://lms.nederlandslicht.nl/qr/report/174434 | 52.0073 | 5.4654 | 1603691057 | 4465485873 | ZUTPHENWG,J V |  |  | West | AMERONGEN | 1981-01-01 | Gemeente Utrechtse Heuvelrug |  |  |  | Gemeente Utrechtse Heuvelrug | In bedrijf | [5 empty] | Nacht | Bemeterd | [38 empty] | 30 - MAST 6,0 M ST - EL TYPE 0 | 1 | 1981-01-01 |  | LM ST 6,0 CV EU1250/20/5 T60 ET Z N6005 | 6.00 | CILINDRISCH | STAAL | 6005 MOSGROEN | GESCHILDERD | NVT |  | 350400 |  | 302912 - LRB 303 TLD 18W NV | 1 | 1987-08-04 | [11 empty] | 175200 |  |  | TLD Xtra 18W 830 | 1 | 2014-01-01 |  | 18W TLD 830 XTRA |  |  |  | 16000 | TL
1974 | 174435 | https://lms.nederlandslicht.nl/qr/report/174435 | 52.0075 | 5.465 | 1603404457 | 4465721175 | ZUTPHENWG,J V |  |  | West | AMERONGEN | 1981-01-01 | Gemeente Utrechtse Heuvelrug |  |  |  | Gemeente Utrechtse Heuvelrug | In bedrijf | [5 empty] | Nacht | Bemeterd | [38 empty] | 30 - MAST 6,0 M ST - EL TYPE 0 | 1 | 1981-01-01 |  | LM ST 6,0 CV EU1250/20/5 T60 ET Z N6005 | 6.00 | CILINDRISCH | STAAL | 6005 MOSGROEN | GESCHILDERD | NVT |  | 350400 |  | 302912 - LRB 303 TLD 18W NV | 1 | 1987-01-01 | [11 empty] | 175200 |  |  | TLD Xtra 18W 830 | 1 | 2014-01-01 |  | 18W TLD 830 XTRA |  |  |  | 16000 | TL
1975 | 174436 | https://lms.nederlandslicht.nl/qr/report/174436 | 52.0076 | 5.4644 | 1603025957 | 4465807273 | ZUTPHENWG,J V |  |  | West | AMERONGEN | 1981-01-01 | Gemeente Utrechtse Heuvelrug |  |  |  | Gemeente Utrechtse Heuvelrug | In bedrijf | [5 empty] | Nacht | Bemeterd | [38 empty] | 30 - MAST 6,0 M ST - EL TYPE 0 | 1 | 1981-01-01 |  | LM ST 6,0 CV EU1250/20/5 T60 ET Z N6005 | 6.00 | CILINDRISCH | STAAL | 6005 MOSGROEN | GESCHILDERD | NVT |  | 350400 |  | IRIS 2550 PLL24W HF / 255012 | 1 | 2019-10-04 |  |  | Indal/Philips | [8 empty] | 175200
1976 | 174437 | https://lms.nederlandslicht.nl/qr/report/174437 | 52.0076 | 5.4639 | 1602665957 | 4465784973 | ZUTPHENWG,J V |  |  | West | AMERONGEN | 1981-01-01 | Gemeente Utrechtse Heuvelrug |  |  |  | Gemeente Utrechtse Heuvelrug | In bedrijf | [5 empty] | Nacht | Bemeterd | [38 empty] | 30 - MAST 6,0 M ST - EL TYPE 0 | 1 | 1981-01-01 |  | LM ST 6,0 CV EU1250/20/5 T60 ET Z N6005 | 6.00 | CILINDRISCH | STAAL | 6005 MOSGROEN | GESCHILDERD | NVT |  | 350400 |  | 302912 - LRB 303 TLD 18W NV | 1 | 1987-08-04 | [11 empty] | 175200 |  |  | TLD Xtra 18W 830 | 1 | 2014-01-01 |  | 18W TLD 830 XTRA |  |  |  | 16000 | TL
1977 | 174438 | https://lms.nederlandslicht.nl/qr/report/174438 | 52.0076 | 5.4634 | 1602322158 | 4465874073 | ZUTPHENWG,J V |  |  | West | AMERONGEN | 1981-01-01 | Gemeente Utrechtse Heuvelrug |  |  |  | Gemeente Utrechtse Heuvelrug | In bedrijf | [5 empty] | Nacht | Bemeterd | [38 empty] | 30 - MAST 6,0 M ST - EL TYPE 0 | 1 | 1981-01-01 |  | LM ST 6,0 CV EU1250/20/5 T60 ET Z N6005 | 6.00 | CILINDRISCH | STAAL | 6005 MOSGROEN | GESCHILDERD | NVT |  | 350400 |  | IRIS 2550 PLL24W HF / 255012 | 1 | 2019-10-04 |  |  | Indal/Philips | [8 empty] | 175200 | [13 empty] | HF-P 1 22-42 PL-T/C/L/TL5C | 1 | 2019-10-21 |  | HFP22-42 |  |  | 3.00 | 175200
1977 | 174438 | https://lms.nederlandslicht.nl/qr/report/174438 | 52.0076 | 5.4634 | 1602322158 | 4465874073 | ZUTPHENWG,J V |  |  | West | AMERONGEN | 1981-01-01 | Gemeente Utrechtse Heuvelrug |  |  |  | Gemeente Utrechtse Heuvelrug | In bedrijf | [5 empty] | Nacht | Bemeterd | [52 empty] | IRIS 2550 PLL24W HF / 255012 | 2 | 2019-10-23 |  |  | Indal/Philips | [8 empty] | 175200
1978 | 174439 | https://lms.nederlandslicht.nl/qr/report/174439 | 52.0078 | 5.4629 | 1601997157 | 4466012571 | ZUTPHENWG,J V |  |  | West | AMERONGEN | 1981-01-01 | Gemeente Utrechtse Heuvelrug |  |  |  | Gemeente Utrechtse Heuvelrug | In bedrijf | [5 empty] | Nacht | Bemeterd | [38 empty] | 30 - MAST 6,0 M ST - EL TYPE 0 | 1 | 1981-01-01 |  | LM ST 6,0 CV EU1250/20/5 T60 ET Z N6005 | 6.00 | CILINDRISCH | STAAL | 6005 MOSGROEN | GESCHILDERD | NVT |  | 350400 |  | SCHR PIANO | 1 | 2021-11-16
1979 | 174440 | https://lms.nederlandslicht.nl/qr/report/174440 | 52.0079 | 5.4625 | 1601688558 | 4466146371 | ZUTPHENWG,J V |  |  | West | AMERONGEN | 1981-01-01 | Gemeente Utrechtse Heuvelrug |  |  |  | Gemeente Utrechtse Heuvelrug | In bedrijf | [5 empty] | Nacht | Bemeterd | [38 empty] | 30 - MAST 6,0 M ST - EL TYPE 0 | 1 | 1981-01-01 |  | LM ST 6,0 CV EU1250/20/5 T60 ET Z N6005 | 6.00 | CILINDRISCH | STAAL | 6005 MOSGROEN | GESCHILDERD | NVT |  | 350400 |  | SCHR PIANO | 1 | 2021-10-19 | [39 empty] | Zekering | 1 | 2022-03-08 |  | Zekering | Zekering | NVT
1980 | 174441 | https://lms.nederlandslicht.nl/qr/report/174441 | 52.008 | 5.462 | 1601333358 | 4466304768 | ZUTPHENWG,J V |  |  | West | AMERONGEN | 1981-01-01 | Gemeente Utrechtse Heuvelrug |  |  |  | Gemeente Utrechtse Heuvelrug | In bedrijf | [5 empty] | Nacht | Bemeterd | [38 empty] | 30 - MAST 6,0 M ST - EL TYPE 0 | 1 | 1981-01-01 |  | LM ST 6,0 CV EU1250/20/5 T60 ET Z N6005 | 6.00 | CILINDRISCH | STAAL | 6005 MOSGROEN | GESCHILDERD | NVT |  | 350400 |  | 302912 - LRB 303 TLD 18W NV | 1 | 1987-08-04 | [11 empty] | 175200 |  |  | TLD Xtra 18W 830 | 1 | 2021-11-29 |  | 18W TLD 830 XTRA |  |  |  | 16000 | TL |  | Starter S10 | 1 | 2021-11-29 |  | Starter S10 | NVT | Starter
1981 | 174442 | https://lms.nederlandslicht.nl/qr/report/174442 | 52.0082 | 5.4617 | 1601140157 | 4466450272 | ZUTPHENWG,J V |  |  | West | AMERONGEN | 1981-01-01 | Gemeente Utrechtse Heuvelrug |  |  |  | Gemeente Utrechtse Heuvelrug | In bedrijf | [5 empty] | Nacht | Bemeterd | [38 empty] | 30 - MAST 6,0 M ST - EL TYPE 0 | 1 | 1981-01-01 |  | LM ST 6,0 CV EU1250/20/5 T60 ET Z N6005 | 6.00 | CILINDRISCH | STAAL | 6005 MOSGROEN | GESCHILDERD | NVT |  | 350400 |  | 302912 - LRB 303 TLD 18W NV | 1 | 1987-08-04 | [11 empty] | 175200 |  |  | TLD Xtra 18W 830 | 1 | 2021-11-29 |  | 18W TLD 830 XTRA |  |  |  | 16000 | TL |  | Starter S10 | 1 | 2021-11-29 |  | Starter S10 | NVT | Starter
1982 | 174443 | https://lms.nederlandslicht.nl/qr/report/174443 | 52.008 | 5.4612 | 1600834357 | 4466266573 | ZUTPHENWG,J V |  |  | West | AMERONGEN | 1981-01-01 | Gemeente Utrechtse Heuvelrug |  |  |  | Gemeente Utrechtse Heuvelrug | In bedrijf | [5 empty] | Nacht | Bemeterd | [38 empty] | 30 - MAST 6,0 M ST - EL TYPE 0 | 1 | 1981-01-01 |  | LM ST 6,0 CV EU1250/20/5 T60 ET Z N6005 | 6.00 | CILINDRISCH | STAAL | 6005 MOSGROEN | GESCHILDERD | NVT |  | 350400 |  | 302912 - LRB 303 TLD 18W NV | 1 | 1987-08-04 | [11 empty] | 175200 |  |  | TLD Xtra 18W 830 | 1 | 2014-01-01 |  | 18W TLD 830 XTRA |  |  |  | 16000 | TL
2058 | 174444 | https://lms.nederlandslicht.nl/qr/report/174444 | 51.9992 | 5.4501 | 1593220258 | 4456433572 | ZUYLESTEINSEWG |  |  | Zuid | AMERONGEN | 1986-01-01 | Gemeente Utrechtse Heuvelrug |  |  |  | Gemeente Utrechtse Heuvelrug | In bedrijf | [5 empty] | Nacht | Bemeterd | [38 empty] | 30 - MAST 6,0 M ST - EL TYPE 0 | 1 | 1986-01-01 |  | LM ST 6,0 CV EU1250/20/5 T60 ET Z N6005 | 6.00 | CILINDRISCH | STAAL | 6005 MOSGROEN | GESCHILDERD | NVT |  | 350400 |  | 302912 - LRB 303 TLD 18W NV | 1 | 1987-10-04 | [11 empty] | 175200 |  |  | TLD Xtra 18W 830 | 1 | 2022-03-07 |  | 18W TLD 830 XTRA |  |  |  | 16000 | TL |  | Starter S10 | 1 | 2022-03-07 |  | Starter S10 | NVT | Starter
2059 | 174445 | https://lms.nederlandslicht.nl/qr/report/174445 | 51.9995 | 5.4491 | 1592477457 | 4456795376 | ZUYLESTEINSEWG |  |  | Zuid | AMERONGEN | 1986-01-01 | Gemeente Utrechtse Heuvelrug |  |  |  | Gemeente Utrechtse Heuvelrug | In bedrijf | [5 empty] | Nacht | Bemeterd | [38 empty] | 30 - MAST 6,0 M ST - EL TYPE 0 | 1 | 1986-01-01 |  | LM ST 6,0 CV EU1250/20/5 T60 ET Z N6005 | 6.00 | CILINDRISCH | STAAL | 6005 MOSGROEN | GESCHILDERD | NVT |  | 350400 |  | 302912 - LRB 303 TLD 18W NV | 1 | 1987-10-04 | [11 empty] | 175200 |  |  | TLD Xtra 18W 830 | 1 | 2022-01-24 |  | 18W TLD 830 XTRA |  |  |  | 16000 | TL |  | Starter S10 | 1 | 2022-01-24 |  | Starter S10 | NVT | Starter
1879 | 174446 | https://lms.nederlandslicht.nl/qr/report/174446 | 52.0041 | 5.4603 | 1600199257 | 4461985474 | ZWYGERLN,W DE |  |  | West | AMERONGEN | 1970-01-01 | Gemeente Utrechtse Heuvelrug |  |  |  | Gemeente Utrechtse Heuvelrug | In bedrijf | [5 empty] | Nacht | Bemeterd | [38 empty] | 879 - MAST 6,0 M ST - EL TYPE 0 | 1 | 1970-01-01 |  | LM ST 6,0 CV EU1250/20/5 T60 ET Z N6005 | 6.00 | CILINDRISCH | STAAL | 6005 MOSGROEN | GESCHILDERD | NVT |  | 350400 |  | 302912 - LRB 303 TLD 18W NV | 1 | 1987-03-04 | [11 empty] | 175200 |  |  | TLD Xtra 18W 830 | 1 | 2014-01-01 |  | 18W TLD 830 XTRA |  |  |  | 16000 | TL
1880 | 174447 | https://lms.nederlandslicht.nl/qr/report/174447 | 52.0042 | 5.4599 | 1599889057 | 4462071275 | ZWYGERLN,W DE |  |  | West | AMERONGEN | 1970-01-01 | Gemeente Utrechtse Heuvelrug |  |  |  | Gemeente Utrechtse Heuvelrug | In bedrijf | [5 empty] | Nacht | Bemeterd | [38 empty] | 879 - MAST 6,0 M ST - EL TYPE 0 | 1 | 1970-01-01 |  | LM ST 6,0 CV EU1250/20/5 T60 ET Z N6005 | 6.00 | CILINDRISCH | STAAL | 6005 MOSGROEN | GESCHILDERD | NVT |  | 350400 |  | 302912 - LRB 303 TLD 18W NV | 1 | 1987-03-04 | [11 empty] | 175200 |  |  | TLD Xtra 18W 830 | 1 | 2014-01-01 |  | 18W TLD 830 XTRA |  |  |  | 16000 | TL
1881 | 174448 | https://lms.nederlandslicht.nl/qr/report/174448 | 52.0044 | 5.4595 | 1599609658 | 4462303369 | ZWYGERLN,W DE |  |  | West | AMERONGEN | 1970-01-01 | Gemeente Utrechtse Heuvelrug |  |  |  | Gemeente Utrechtse Heuvelrug | In bedrijf | [5 empty] | Nacht | Bemeterd | [38 empty] | 879 - MAST 6,0 M ST - EL TYPE 0 | 1 | 1970-01-01 |  | LM ST 6,0 CV EU1250/20/5 T60 ET Z N6005 | 6.00 | CILINDRISCH | STAAL | 6005 MOSGROEN | GESCHILDERD | NVT |  | 350400 |  | 302912 - LRB 303 TLD 18W NV | 1 | 1987-03-04 | [11 empty] | 175200 |  |  | TLD Xtra 18W 830 | 1 | 2014-01-01 |  | 18W TLD 830 XTRA |  |  |  | 16000 | TL
52466 | 174449 | https://lms.nederlandslicht.nl/qr/report/174449 | 52.0293 | 5.353 | 1526551188 | 4489929187 | AALBES |  |  | De Wijngaard | DOORN | 1989-08-09 | Gemeente Utrechtse Heuvelrug |  |  |  | Gemeente Utrechtse Heuvelrug | In bedrijf | [5 empty] | Nacht | Bemeterd | [38 empty] | 19 - MAST 4,0 M ST CONISCH | 1 | 1989-08-09 |  | PM ST 4,0 CO T60 ET M N6005 | 4.00 | CONISCH | STAAL | 6005 MOSGROEN | GESCHILDERD | NVT |  | 350400 |  | 303012 - GFK 5148 TLD 18W NV | 1 | 1989-08-09 | [11 empty] | 175200 |  |  | TLD Xtra 18W 830 | 1 | 2014-01-01 |  | 18W TLD 830 XTRA |  |  |  | 16000 | TL
52467 | 174450 | https://lms.nederlandslicht.nl/qr/report/174450 | 52.0295 | 5.3532 | 1526641645 | 4490223122 | AALBES |  |  | De Wijngaard | DOORN | 1989-08-09 | Gemeente Utrechtse Heuvelrug |  |  |  | Gemeente Utrechtse Heuvelrug | In bedrijf | [5 empty] | Nacht | Bemeterd | [38 empty] | 19 - MAST 4,0 M ST CONISCH | 1 | 1989-08-09 |  | PM ST 4,0 CO T60 ET M N6005 | 4.00 | CONISCH | STAAL | 6005 MOSGROEN | GESCHILDERD | NVT |  | 350400 |  | 303012 - GFK 5148 TLD 18W NV | 1 | 1989-08-09 | [11 empty] | 175200 |  |  | TLD Xtra 18W 830 | 1 | 2014-01-01 |  | 18W TLD 830 XTRA |  |  |  | 16000 | TL
52468 | 174451 | https://lms.nederlandslicht.nl/qr/report/174451 | 52.0297 | 5.3533 | 1526699684 | 4490396824 | AALBES |  |  | De Wijngaard | DOORN | 1989-08-09 | Gemeente Utrechtse Heuvelrug |  |  |  | Gemeente Utrechtse Heuvelrug | In bedrijf | [5 empty] | Nacht | Bemeterd | [38 empty] | 19 - MAST 4,0 M ST CONISCH | 1 | 1989-08-09 |  | PM ST 4,0 CO T60 ET M N6005 | 4.00 | CONISCH | STAAL | 6005 MOSGROEN | GESCHILDERD | NVT |  | 350400 |  | 303012 - GFK 5148 TLD 18W NV | 1 | 1989-08-09 | [11 empty] | 175200 |  |  | TLD Xtra 18W 830 | 1 | 2014-01-01 |  | 18W TLD 830 XTRA |  |  |  | 16000 | TL
52469 | 174452 | https://lms.nederlandslicht.nl/qr/report/174452 | 52.0299 | 5.3533 | 1526734889 | 4490670269 | AALBES |  |  | De Wijngaard | DOORN | 1989-08-09 | Gemeente Utrechtse Heuvelrug |  |  |  | Gemeente Utrechtse Heuvelrug | In bedrijf | [5 empty] | Nacht | Bemeterd | [38 empty] | 19 - MAST 4,0 M ST CONISCH | 1 | 1989-08-09 |  | PM ST 4,0 CO T60 ET M N6005 | 4.00 | CONISCH | STAAL | 6005 MOSGROEN | GESCHILDERD | NVT |  | 350400 |  | 303012 - GFK 5148 TLD 18W NV | 1 | 1989-08-09 | [11 empty] | 175200 |  |  | TLD Xtra 18W 830 | 1 | 2014-01-01 |  | 18W TLD 830 XTRA |  |  |  | 16000 | TL
52470 | 174453 | https://lms.nederlandslicht.nl/qr/report/174453 | 52.0302 | 5.3534 | 1526803038 | 4490920591 | AALBES |  |  | De Wijngaard | DOORN | 1989-08-09 | Gemeente Utrechtse Heuvelrug |  |  |  | Gemeente Utrechtse Heuvelrug | In bedrijf | [5 empty] | Nacht | Bemeterd | [38 empty] | 19 - MAST 4,0 M ST CONISCH | 1 | 1989-08-09 |  | PM ST 4,0 CO T60 ET M N6005 | 4.00 | CONISCH | STAAL | 6005 MOSGROEN | GESCHILDERD | NVT |  | 350400 |  | 303012 - GFK 5148 TLD 18W NV | 1 | 1989-08-09 | [11 empty] | 175200 |  |  | TLD Xtra 18W 830 | 1 | 2020-02-11 |  | 18W TLD 830 XTRA |  |  |  | 16000 | TL
57295 | 174454 | https://lms.nederlandslicht.nl/qr/report/174454 | 52.0284 | 5.3517 | 1525650649 | 4488923232 | AARDBEI |  |  | De Wijngaard | DOORN | 1990-01-01 | Gemeente Utrechtse Heuvelrug |  |  |  | Gemeente Utrechtse Heuvelrug | In bedrijf | [5 empty] | Nacht | Bemeterd | [38 empty] | 30 - MAST 6,0 M ST - EL TYPE 0 | 1 | 1990-01-01 |  | LM ST 6,0 CV EU1250/20/5 T60 ET Z N6005 | 6.00 | CILINDRISCH | STAAL | 6005 MOSGROEN | GESCHILDERD | NVT |  | 350400 |  | 302912 - LRB 303 TLD 18W NV | 1 | 1990-01-01 | [11 empty] | 175200 |  |  | TLD Xtra 18W 830 | 1 | 2014-01-01 |  | 18W TLD 830 XTRA |  |  |  | 16000 | TL
57296 | 174455 | https://lms.nederlandslicht.nl/qr/report/174455 | 52.0281 | 5.3516 | 1525557739 | 4488625573 | AARDBEI |  |  | De Wijngaard | DOORN | 1990-01-01 | Gemeente Utrechtse Heuvelrug |  |  |  | Gemeente Utrechtse Heuvelrug | In bedrijf | [5 empty] | Nacht | Bemeterd | [38 empty] | 30 - MAST 6,0 M ST - EL TYPE 0 | 1 | 1990-01-01 |  | LM ST 6,0 CV EU1250/20/5 T60 ET Z N6005 | 6.00 | CILINDRISCH | STAAL | 6005 MOSGROEN | GESCHILDERD | NVT |  | 350400 |  | 302912 - LRB 303 TLD 18W NV | 1 | 1990-01-01 | [11 empty] | 175200 |  |  | TLD Xtra 18W 830 | 1 | 2014-01-01 |  | 18W TLD 830 XTRA |  |  |  | 16000 | TL
75501 | 174456 | https://lms.nederlandslicht.nl/qr/report/174456 | 52.0284 | 5.351 | 1525186719 | 4488969053 | AARDBEI |  |  | De Wijngaard | DOORN | 1991-01-01 | Gemeente Utrechtse Heuvelrug |  |  |  | Gemeente Utrechtse Heuvelrug | In bedrijf | [5 empty] | Nacht | Bemeterd | [38 empty] | 19 - MAST 4,0 M ST CONISCH | 1 | 1991-01-01 |  | PM ST 4,0 CO T60 ET M N6005 | 4.00 | CONISCH | STAAL | 6005 MOSGROEN | GESCHILDERD | NVT |  | 350400 |  | 303012 - GFK 5148 TLD 18W NV | 1 | 1991-01-01 | [11 empty] | 175200 |  |  | TLD Xtra 18W 830 | 1 | 2014-01-01 |  | 18W TLD 830 XTRA |  |  |  | 16000 | TL
75502 | 174457 | https://lms.nederlandslicht.nl/qr/report/174457 | 52.0286 | 5.3512 | 1525303539 | 4489147798 | AARDBEI |  |  | De Wijngaard | DOORN | 1991-01-01 | Gemeente Utrechtse Heuvelrug |  |  |  | Gemeente Utrechtse Heuvelrug | In bedrijf | [5 empty] | Nacht | Bemeterd | [38 empty] | 19 - MAST 4,0 M ST CONISCH | 1 | 1991-01-01 |  | PM ST 4,0 CO T60 ET M N6005 | 4.00 | CONISCH | STAAL | 6005 MOSGROEN | GESCHILDERD | NVT |  | 350400 |  | 303012 - GFK 5148 TLD 18W NV | 1 | 1991-01-01 | [11 empty] | 175200 |  |  | TLD Xtra 18W 830 | 1 | 2014-01-01 |  | 18W TLD 830 XTRA |  |  |  | 16000 | TL
90204 | 174458 | https://lms.nederlandslicht.nl/qr/report/174458 | 52.0286 | 5.3518 | 1525692589 | 4489177269 | AARDBEI |  |  | De Wijngaard | DOORN | 1990-01-01 | Gemeente Utrechtse Heuvelrug |  |  |  | Gemeente Utrechtse Heuvelrug | In bedrijf | [5 empty] | Nacht | Bemeterd | [38 empty] | 30 - MAST 6,0 M ST - EL TYPE 0 | 1 | 1990-01-01 |  | LM ST 6,0 CV EU1250/20/5 T60 ET Z N6005 | 6.00 | CILINDRISCH | STAAL | 6005 MOSGROEN | GESCHILDERD | NVT |  | 350400 |  | 302912 - LRB 303 TLD 18W NV | 1 | 1990-01-01 | [11 empty] | 175200 |  |  | TLD Xtra 18W 830 | 1 | 2014-01-01 |  | 18W TLD 830 XTRA |  |  |  | 16000 | TL
11606 | 174459 | https://lms.nederlandslicht.nl/qr/report/174459 | 52.0287 | 5.3472 | 1522529473 | 4489343312 | ABRIKOZENGAARD |  |  | De Wijngaard | DOORN | 1988-03-05 | Gemeente Utrechtse Heuvelrug |  |  |  | Gemeente Utrechtse Heuvelrug | In bedrijf | [5 empty] | Nacht | Bemeterd | [38 empty] | 19 - MAST 4,0 M ST CONISCH | 1 | 1988-03-05 |  | PM ST 4,0 CO T60 ET M N6005 | 4.00 | CONISCH | STAAL | 6005 MOSGROEN | GESCHILDERD | NVT |  | 350400 |  | 303112 - 2050 TLD 18W NV | 1 | 1988-03-05 | [11 empty] | 175200 |  |  | TLD Xtra 18W 830 | 1 | 2014-01-01 |  | 18W TLD 830 XTRA |  |  |  | 16000 | TL
11607 | 174460 | https://lms.nederlandslicht.nl/qr/report/174460 | 52.0285 | 5.3471 | 1522464479 | 4489024616 | ABRIKOZENGAARD |  |  | De Wijngaard | DOORN | 1988-03-05 | Gemeente Utrechtse Heuvelrug |  |  |  | Gemeente Utrechtse Heuvelrug | In bedrijf | [5 empty] | Nacht | Bemeterd | [38 empty] | 19 - MAST 4,0 M ST CONISCH | 1 | 1988-03-05 |  | PM ST 4,0 CO T60 ET M N6005 | 4.00 | CONISCH | STAAL | 6005 MOSGROEN | GESCHILDERD | NVT |  | 350400 |  | 303112 - 2050 TLD 18W NV | 1 | 1988-03-05 | [11 empty] | 175200 |  |  | TLD Xtra 18W 830 | 1 | 2014-01-01 |  | 18W TLD 830 XTRA |  |  |  | 16000 | TL
84914 | 174462 | https://lms.nederlandslicht.nl/qr/report/174462 | 52.0352 | 5.3462 | 1521852589 | 4496501828 | ACACIALN |  |  | Bosrand | DOORN | 1977-01-01 | Gemeente Utrechtse Heuvelrug |  |  |  | Gemeente Utrechtse Heuvelrug | In bedrijf | [5 empty] | Nacht | Bemeterd | [38 empty] | 14 - MAST 3,5 M ST CON | 1 | 1977-01-01 |  | PM ST 3,5 CO T60 ET N6005 | 3.50 | CONISCH | STAAL | 6005 MOSGROEN | GESCHILDERD | NVT |  | 350400 |  | 322512 - 2000 PLL 24W HF NV RAL9005 | 1 | 2020-06-11 | [11 empty] | 175200 |  |  | PLL 24W 830 (HF) | 1 | 2014-01-01 |  | 24W PLL 830 |  |  | 24.00 | 16000 | PLL
84916 | 174463 | https://lms.nederlandslicht.nl/qr/report/174463 | 52.0351 | 5.3467 | 1522204799 | 4496378968 | ACACIALN |  |  | Bosrand | DOORN | 1977-01-01 | Gemeente Utrechtse Heuvelrug |  |  |  | Gemeente Utrechtse Heuvelrug | In bedrijf | [5 empty] | Nacht | Bemeterd | [38 empty] | 14 - MAST 3,5 M ST CON | 1 | 1977-01-01 |  | PM ST 3,5 CO T60 ET N6005 | 3.50 | CONISCH | STAAL | 6005 MOSGROEN | GESCHILDERD | NVT |  | 350400 |  | 322512 - 2000 PLL 24W HF NV RAL9005 | 1 | 1996-04-10 | [11 empty] | 175200 |  |  | PLL 24W 830 (HF) | 1 | 2022-01-25 |  | 24W PLL 830 |  |  | 24.00 | 16000 | PLL |  | EVSA PH 1 x PL-T/C/L/TL5C 22-42W VIERK | 1 | 2021-11-30 |  | HFP22-42 |  |  | 3.00 | 175200
84917 | 174464 | https://lms.nederlandslicht.nl/qr/report/174464 | 52.035 | 5.347 | 1522397509 | 4496338074 | ACACIALN |  |  | Bosrand | DOORN | 1977-01-01 | Gemeente Utrechtse Heuvelrug |  |  |  | Gemeente Utrechtse Heuvelrug | In bedrijf | [5 empty] | Nacht | Bemeterd | [38 empty] | 14 - MAST 3,5 M ST CON | 1 | 1977-01-01 |  | PM ST 3,5 CO T60 ET N6005 | 3.50 | CONISCH | STAAL | 6005 MOSGROEN | GESCHILDERD | NVT |  | 350400 |  | 322512 - 2000 PLL 24W HF NV RAL9005 | 1 | 1996-04-10 | [11 empty] | 175200 |  |  | PLL 24W 830 (HF) | 1 | 2014-01-01 |  | 24W PLL 830 |  |  | 24.00 | 16000 | PLL
84918 | 174465 | https://lms.nederlandslicht.nl/qr/report/174465 | 52.0349 | 5.3472 | 1522548389 | 4496233520 | ACACIALN |  |  | Bosrand | DOORN | 1977-01-01 | Gemeente Utrechtse Heuvelrug |  |  |  | Gemeente Utrechtse Heuvelrug | In bedrijf | [5 empty] | Nacht | Bemeterd | [38 empty] | 14 - MAST 3,5 M ST CON | 1 | 1977-01-01 |  | PM ST 3,5 CO T60 ET N6005 | 3.50 | CONISCH | STAAL | 6005 MOSGROEN | GESCHILDERD | NVT |  | 350400 |  | 322512 - 2000 PLL 24W HF NV RAL9005 | 1 | 1996-04-10 | [11 empty] | 175200 |  |  | PLL 24W 830 (HF) | 1 | 2014-01-01 |  | 24W PLL 830 |  |  | 24.00 | 16000 | PLL
84919 | 174466 | https://lms.nederlandslicht.nl/qr/report/174466 | 52.0349 | 5.3475 | 1522730669 | 4496233454 | ACACIALN |  |  | Bosrand | DOORN | 1977-01-01 | Gemeente Utrechtse Heuvelrug |  |  |  | Gemeente Utrechtse Heuvelrug | In bedrijf | [5 empty] | Nacht | Bemeterd | [38 empty] | 14 - MAST 3,5 M ST CON | 1 | 1977-01-01 |  | PM ST 3,5 CO T60 ET N6005 | 3.50 | CONISCH | STAAL | 6005 MOSGROEN | GESCHILDERD | NVT |  | 350400 |  | 322512 - 2000 PLL 24W HF NV RAL9005 | 1 | 1996-04-10 | [11 empty] | 175200 |  |  | PLL 24W 830 (HF) | 1 | 2021-11-30 |  | 24W PLL 830 |  |  | 24.00 | 16000 | PLL
84920 | 174467 | https://lms.nederlandslicht.nl/qr/report/174467 | 52.0348 | 5.3476 | 1522854739 | 4496121538 | ACACIALN |  |  | Bosrand | DOORN | 2009-01-01 | Gemeente Utrechtse Heuvelrug |  |  |  | Gemeente Utrechtse Heuvelrug | In bedrijf | [5 empty] | Nacht | Bemeterd | [38 empty] | 19 - MAST 4,0 M ST CONISCH | 1 | 2009-01-01 |  | PM ST 4,0 CO T60 ET M N6005 | 4.00 | CONISCH | STAAL | 6005 MOSGROEN | GESCHILDERD | NVT |  | 350400 |  | 322512 - 2000 PLL 24W HF NV RAL9005 | 1 | 2009-01-01 | [11 empty] | 175200 |  |  | PLL 24W 830 (HF) | 1 | 2021-07-30 |  | 24W PLL 830 |  |  | 24.00 | 16000 | PLL |  | EVSA PH 1 x PL-T/C/L/TL5C 22-42W VIERK | 1 | 2021-07-30 |  | HFP22-42 |  |  | 3.00 | 175200
84921 | 174468 | https://lms.nederlandslicht.nl/qr/report/174468 | 52.0348 | 5.3479 | 1523051339 | 4496107413 | ACACIALN |  |  | Bosrand | DOORN | 2002-06-03 | Gemeente Utrechtse Heuvelrug |  |  |  | Gemeente Utrechtse Heuvelrug | In bedrijf | [5 empty] | Nacht | Bemeterd | [38 empty] | 19 - MAST 4,0 M ST CONISCH | 1 | 2002-06-03 |  | PM ST 4,0 CO T60 ET M N6005 | 4.00 | CONISCH | STAAL | 6005 MOSGROEN | GESCHILDERD | NVT |  | 350400 |  | 322512 - 2000 PLL 24W HF NV RAL9005 | 1 | 1996-04-10 | [11 empty] | 175200 |  |  | PLL 24W 830 (HF) | 1 | 2014-01-01 |  | 24W PLL 830 |  |  | 24.00 | 16000 | PLL
84922 | 174469 | https://lms.nederlandslicht.nl/qr/report/174469 | 52.0347 | 5.3481 | 1523175939 | 4495989301 | ACACIALN |  |  | Bosrand | DOORN | 1977-01-01 | Gemeente Utrechtse Heuvelrug |  |  |  | Gemeente Utrechtse Heuvelrug | In bedrijf | [5 empty] | Nacht | Bemeterd | [38 empty] | 14 - MAST 3,5 M ST CON | 1 | 1977-01-01 |  | PM ST 3,5 CO T60 ET N6005 | 3.50 | CONISCH | STAAL | 6005 MOSGROEN | GESCHILDERD | NVT |  | 350400 |  | 322512 - 2000 PLL 24W HF NV RAL9005 | 1 | 1996-04-10 | [11 empty] | 175200 |  |  | PLL 24W 830 (HF) | 1 | 2014-01-01 |  | 24W PLL 830 |  |  | 24.00 | 16000 | PLL
84923 | 174470 | https://lms.nederlandslicht.nl/qr/report/174470 | 52.0347 | 5.3484 | 1523342389 | 4495930090 | ACACIALN |  |  | Bosrand | DOORN | 1977-01-01 | Gemeente Utrechtse Heuvelrug |  |  |  | Gemeente Utrechtse Heuvelrug | In bedrijf | [5 empty] | Nacht | Bemeterd | [38 empty] | 14 - MAST 3,5 M ST CON | 1 | 1977-01-01 |  | PM ST 3,5 CO T60 ET N6005 | 3.50 | CONISCH | STAAL | 6005 MOSGROEN | GESCHILDERD | NVT |  | 350400 |  | 322512 - 2000 PLL 24W HF NV RAL9005 | 1 | 1996-04-10 | [11 empty] | 175200 |  |  | PLL 24W 830 (HF) | 1 | 2022-02-07 |  | 24W PLL 830 |  |  | 24.00 | 16000 | PLL |  | EVSA PH 1 x PL-T/C/L/TL5C 22-42W VIERK | 1 | 2022-02-07 |  | HFP22-42 |  |  | 3.00 | 175200
84924 | 174471 | https://lms.nederlandslicht.nl/qr/report/174471 | 52.0347 | 5.3486 | 1523543329 | 4495924921 | ACACIALN |  |  | Bosrand | DOORN | 1977-01-01 | Gemeente Utrechtse Heuvelrug |  |  |  | Gemeente Utrechtse Heuvelrug | In bedrijf | [5 empty] | Nacht | Bemeterd | [38 empty] | 14 - MAST 3,5 M ST CON | 1 | 1977-01-01 |  | PM ST 3,5 CO T60 ET N6005 | 3.50 | CONISCH | STAAL | 6005 MOSGROEN | GESCHILDERD | NVT |  | 350400 |  | 322512 - 2000 PLL 24W HF NV RAL9005 | 1 | 1996-04-10 | [11 empty] | 175200 |  |  | PLL 24W 830 (HF) | 1 | 2014-01-01 |  | 24W PLL 830 |  |  | 24.00 | 16000 | PLL
84925 | 174472 | https://lms.nederlandslicht.nl/qr/report/174472 | 52.0346 | 5.3488 | 1523649429 | 4495832064 | ACACIALN |  |  | Bosrand | DOORN | 1977-01-01 | Gemeente Utrechtse Heuvelrug |  |  |  | Gemeente Utrechtse Heuvelrug | In bedrijf | [5 empty] | Nacht | Bemeterd | [38 empty] | 14 - MAST 3,5 M ST CON | 1 | 2020-12-09 |  | PM ST 3,5 CO T60 ET N6005 | 3.50 | CONISCH | STAAL | 6005 MOSGROEN | GESCHILDERD | NVT |  | 350400 |  | 322512 - 2000 PLL 24W HF NV RAL9005 | 1 | 2020-12-09 | [11 empty] | 175200 |  |  | PLL 24W 830 (HF) | 1 | 2020-12-09 |  | 24W PLL 830 |  |  | 24.00 | 16000 | PLL
84926 | 174473 | https://lms.nederlandslicht.nl/qr/report/174473 | 52.0346 | 5.3488 | 1523648329 | 4495833956 | ACACIALN |  |  | Bosrand | DOORN | 1977-01-01 | Gemeente Utrechtse Heuvelrug |  |  |  | Gemeente Utrechtse Heuvelrug | In bedrijf | [5 empty] | Nacht | Bemeterd | [38 empty] | 14 - MAST 3,5 M ST CON | 1 | 1977-01-01 |  | PM ST 3,5 CO T60 ET N6005 | 3.50 | CONISCH | STAAL | 6005 MOSGROEN | GESCHILDERD | NVT |  | 350400 |  | 322512 - 2000 PLL 24W HF NV RAL9005 | 1 | 1996-04-10 | [11 empty] | 175200 |  |  | PLL 24W 830 (HF) | 1 | 2014-01-01 |  | 24W PLL 830 |  |  | 24.00 | 16000 | PLL
84927 | 174474 | https://lms.nederlandslicht.nl/qr/report/174474 | 52.0345 | 5.3493 | 1523967389 | 4495727716 | ACACIALN |  |  | Bosrand | DOORN | 2006-01-01 | Gemeente Utrechtse Heuvelrug |  |  |  | Gemeente Utrechtse Heuvelrug | In bedrijf | [5 empty] | Nacht | Bemeterd | [38 empty] | 19 - MAST 4,0 M ST CONISCH | 1 | 2006-01-01 |  | PM ST 4,0 CO T60 ET M N6005 | 4.00 | CONISCH | STAAL | 6005 MOSGROEN | GESCHILDERD | NVT |  | 350400 |  | 322512 - 2000 PLL 24W HF NV RAL9005 | 1 | 1996-04-10 | [11 empty] | 175200 |  |  | PLL 24W 830 (HF) | 1 | 2014-01-01 |  | 24W PLL 830 |  |  | 24.00 | 16000 | PLL
84928 | 174475 | https://lms.nederlandslicht.nl/qr/report/174475 | 52.0345 | 5.3495 | 1524160169 | 4495724089 | ACACIALN |  |  | Bosrand | DOORN | 1977-01-01 | Gemeente Utrechtse Heuvelrug |  |  |  | Gemeente Utrechtse Heuvelrug | In bedrijf | [5 empty] | Nacht | Bemeterd | [38 empty] | 14 - MAST 3,5 M ST CON | 1 | 1977-01-01 |  | PM ST 3,5 CO T60 ET N6005 | 3.50 | CONISCH | STAAL | 6005 MOSGROEN | GESCHILDERD | NVT |  | 350400 |  | 322512 - 2000 PLL 24W HF NV RAL9005 | 1 | 1996-04-10 | [11 empty] | 175200 |  |  | PLL 24W 830 (HF) | 1 | 2014-01-01 |  | 24W PLL 830 |  |  | 24.00 | 16000 | PLL
84929 | 174476 | https://lms.nederlandslicht.nl/qr/report/174476 | 52.0344 | 5.3498 | 1524322809 | 4495616485 | ACACIALN |  |  | Bosrand | DOORN | 1977-01-01 | Gemeente Utrechtse Heuvelrug |  |  |  | Gemeente Utrechtse Heuvelrug | In bedrijf | [5 empty] | Nacht | Bemeterd | [38 empty] | 14 - MAST 3,5 M ST CON | 1 | 1977-01-01 |  | PM ST 3,5 CO T60 ET N6005 | 3.50 | CONISCH | STAAL | 6005 MOSGROEN | GESCHILDERD | NVT |  | 350400 |  | 322512 - 2000 PLL 24W HF NV RAL9005 | 1 | 1996-04-10 | [11 empty] | 175200 |  |  | PLL 24W 830 (HF) | 1 | 2014-01-01 |  | 24W PLL 830 |  |  | 24.00 | 16000 | PLL
84930 | 174477 | https://lms.nederlandslicht.nl/qr/report/174477 | 52.0343 | 5.35 | 1524494209 | 4495549386 | ACACIALN |  |  | Bosrand | DOORN | 1977-01-01 | Gemeente Utrechtse Heuvelrug |  |  |  | Gemeente Utrechtse Heuvelrug | In bedrijf | [5 empty] | Nacht | Bemeterd | [38 empty] | 14 - MAST 3,5 M ST CON | 1 | 1977-01-01 |  | PM ST 3,5 CO T60 ET N6005 | 3.50 | CONISCH | STAAL | 6005 MOSGROEN | GESCHILDERD | NVT |  | 350400 |  | 322512 - 2000 PLL 24W HF NV RAL9005 | 1 | 1996-04-10 | [11 empty] | 175200 |  |  | PLL 24W 830 (HF) | 1 | 2014-01-01 |  | 24W PLL 830 |  |  | 24.00 | 16000 | PLL
84931 | 174478 | https://lms.nederlandslicht.nl/qr/report/174478 | 52.0343 | 5.3503 | 1524689859 | 4495544102 | ACACIALN |  |  | Bosrand | DOORN | 1977-01-01 | Gemeente Utrechtse Heuvelrug |  |  |  | Gemeente Utrechtse Heuvelrug | In bedrijf | [5 empty] | Nacht | Bemeterd | [38 empty] | 14 - MAST 3,5 M ST CON | 1 | 1977-01-01 |  | PM ST 3,5 CO T60 ET N6005 | 3.50 | CONISCH | STAAL | 6005 MOSGROEN | GESCHILDERD | NVT |  | 350400 |  | 322512 - 2000 PLL 24W HF NV RAL9005 | 1 | 1996-04-10 | [11 empty] | 175200 |  |  | PLL 24W 830 (HF) | 1 | 2014-01-01 |  | 24W PLL 830 |  |  | 24.00 | 16000 | PLL |  | EVSA PH 1 x PL-T/C/L/TL5C 22-42W VIERK | 1 | 2018-09-13 |  | HFP22-42 |  |  | 3.00 | 175200
84932 | 174479 | https://lms.nederlandslicht.nl/qr/report/174479 | 52.0342 | 5.3505 | 1524834179 | 4495433973 | ACACIALN |  |  | Bosrand | DOORN | 1975-01-01 | Gemeente Utrechtse Heuvelrug |  |  |  | Gemeente Utrechtse Heuvelrug | In bedrijf | [5 empty] | Nacht | Bemeterd | [38 empty] | 881 - MAST 6,0 M ST - EL TYPE 0 | 1 | 1975-01-01 |  | LM ST 6,0 CV EU1250/20/5 T60 ET Z N6005 | 6.00 | CILINDRISCH | STAAL | 6005 MOSGROEN | GESCHILDERD | NVT |  | 350400 |  | IRIS 2550 1XPLL 24W R9005 EVSA | 1 | 2020-05-08 |  | IRIS 2550 1XPLL 24W R9005 EVSA | INDAL |  |  |  |  | 7035 LICHTGRIJS |  |  |  | 175200 |  |  | PLL24W-830 | 1 | 2020-05-08 |  | 24W PLL |  |  |  |  | PLL
84933 | 174480 | https://lms.nederlandslicht.nl/qr/report/174480 | 52.0342 | 5.3508 | 1525054229 | 4495437679 | ACACIALN |  |  | Bosrand | DOORN | 1975-01-01 | Gemeente Utrechtse Heuvelrug |  |  |  | Gemeente Utrechtse Heuvelrug | In bedrijf | [5 empty] | Nacht | Bemeterd | [38 empty] | 828 - MAST 4,7 M ST TYPE I | 1 | 1975-01-01 |  | LM ST 6,0 CV EU1250/20/5 T60 ET N6005 | 6.00 | CILINDRISCH | STAAL | 6005 MOSGROEN | GESCHILDERD | NVT |  | 350400 |  | 302912 - LRB 303 TLD 18W NV | 1 | 1992-01-01 | [11 empty] | 175200 |  |  | TLD Xtra 18W 830 | 1 | 2020-05-08 |  | 18W TLD 830 XTRA |  |  |  | 16000 | TL
90346 | 174483 | https://lms.nederlandslicht.nl/qr/report/174483 | 52.0353 | 5.346 | 1521747569 | 4496606748 | ACACIALN |  |  | Bosrand | DOORN | 1991-01-01 | Gemeente Utrechtse Heuvelrug |  |  |  | Gemeente Utrechtse Heuvelrug | In bedrijf | [5 empty] | Nacht | Bemeterd | [38 empty] | 84 - MAST 3,5 M ST SELUX SX058-10-9 | 1 | 1991-01-01 |  | SM ST 3,5 CI SELUX SX058-10-9 T90 ET Z P6005 | 3.50 | CILINDRISCH | THERMISCH VERZINKT | 6005 MOSGROEN | POEDERCOAT | NVT |  | 350400 |  | 327112 - SX 440-16-9 SON 50W NV RAL 6020 | 1 | 1991-01-01 | [11 empty] | 175200 |  |  | SON PRO 50W I E27 | 1 | 2014-01-01 | [5 empty] | 12000 | SON
143012 | 174484 | https://lms.nederlandslicht.nl/qr/report/174484 | 52.0352 | 5.3465 | 1522052439 | 4496483191 | ACACIALN |  |  | Bosrand | DOORN | 1998-05-01 | Gemeente Utrechtse Heuvelrug |  |  |  | Gemeente Utrechtse Heuvelrug | In bedrijf | [5 empty] | Nacht | Bemeterd | [38 empty] | 19 - MAST 4,0 M ST CONISCH | 1 | 1998-05-01 |  | PM ST 4,0 CO T60 ET M N6005 | 4.00 | CONISCH | STAAL | 6005 MOSGROEN | GESCHILDERD | NVT |  | 350400 |  | 322512 - 2000 PLL 24W HF NV RAL9005 | 1 | 1996-04-10 | [11 empty] | 175200 |  |  | PLL 24W 830 (HF) | 1 | 2014-01-01 |  | 24W PLL 830 |  |  | 24.00 | 16000 | PLL
91300 | 174485 | https://lms.nederlandslicht.nl/qr/report/174485 | 52.0269 | 5.3404 | 1517857029 | 4487262234 | ACHTERWG |  |  | Buitengebied Zuid-West | DOORN | 1975-01-01 | Gemeente Utrechtse Heuvelrug |  |  |  | Gemeente Utrechtse Heuvelrug | In bedrijf | [5 empty] | Nacht | Bemeterd | [38 empty] | 30 - MAST 6,0 M ST - EL TYPE 0 | 1 | 1975-01-01 |  | LM ST 6,0 CV EU1250/20/5 T60 ET Z N6005 | 6.00 | CILINDRISCH | STAAL | 6005 MOSGROEN | GESCHILDERD | NVT |  | 350400 |  | 302912 - LRB 303 TLD 18W NV | 1 | 1992-01-01 | [11 empty] | 175200 |  |  | TLD Xtra 18W 830 | 1 | 2014-01-01 |  | 18W TLD 830 XTRA |  |  |  | 16000 | TL
91301 | 174486 | https://lms.nederlandslicht.nl/qr/report/174486 | 52.0278 | 5.3388 | 1516799759 | 4488283629 | ACHTERWG |  |  | Buitengebied Zuid-West | DOORN | 1975-01-01 | Gemeente Utrechtse Heuvelrug |  |  |  | Gemeente Utrechtse Heuvelrug | In bedrijf | [5 empty] | Nacht | Bemeterd | [38 empty] | 30 - MAST 6,0 M ST - EL TYPE 0 | 1 | 1975-01-01 |  | LM ST 6,0 CV EU1250/20/5 T60 ET Z N6005 | 6.00 | CILINDRISCH | STAAL | 6005 MOSGROEN | GESCHILDERD | NVT |  | 350400 |  | 302912 - LRB 303 TLD 18W NV | 1 | 1992-01-01 | [11 empty] | 175200 |  |  | TLD Xtra 18W 830 | 1 | 2014-01-01 |  | 18W TLD 830 XTRA |  |  |  | 16000 | TL
91302 | 174487 | https://lms.nederlandslicht.nl/qr/report/174487 | 52.0291 | 5.3347 | 1513969977 | 4489737429 | ACHTERWG |  |  | Buitengebied Zuid-West | DOORN | 1975-01-01 | Gemeente Utrechtse Heuvelrug |  |  |  | Gemeente Utrechtse Heuvelrug | In bedrijf | [5 empty] | Nacht | Bemeterd | [38 empty] | 30 - MAST 6,0 M ST - EL TYPE 0 | 1 | 1975-01-01 |  | LM ST 6,0 CV EU1250/20/5 T60 ET Z N6005 | 6.00 | CILINDRISCH | STAAL | 6005 MOSGROEN | GESCHILDERD | NVT |  | 350400 |  | 302912 - LRB 303 TLD 18W NV | 1 | 1992-01-01 | [11 empty] | 175200 |  |  | TLD Xtra 18W 830 | 1 | 2022-02-07 |  | 18W TLD 830 XTRA |  |  |  | 16000 | TL |  | Starter S10 | 1 | 2022-02-07 |  | Starter S10 | NVT | Starter
91303 | 174489 | https://lms.nederlandslicht.nl/qr/report/174489 | 52.0301 | 5.335 | 1514195226 | 4490860785 | ACHTERWG |  |  | Buitengebied Zuid-West | DOORN | 2011-01-01 | Gemeente Utrechtse Heuvelrug |  |  |  | Gemeente Utrechtse Heuvelrug | In bedrijf | [5 empty] | Nacht | Bemeterd | [38 empty] | 230 - MAST 6 M ST - EL UITL 5 GR | 1 | 2011-01-01 |  | LM ST 6,0 CV EU125020/5 T60 ET Z N6005 | 6.00 | CILINDRISCH | STAAL | 6005 MOSGROEN | GESCHILDERD | NVT |  | 350400 |  | 323212 - 2551 PLL 36W HF NV | 1 | 2011-01-01 | [11 empty] | 175200 |  |  | PLL 36W 827 (HF) | 1 | 2014-01-01 |  | 36W PLL 827 |  |  | 36.00 | 16000 | PLL
91304 | 174490 | https://lms.nederlandslicht.nl/qr/report/174490 | 52.0302 | 5.3333 | 1513025409 | 4490972094 | ACHTERWG |  |  | Buitengebied Zuid-West | DOORN | 1975-01-01 | Gemeente Utrechtse Heuvelrug |  |  |  | Gemeente Utrechtse Heuvelrug | In bedrijf | [5 empty] | Nacht | Bemeterd | [38 empty] | 30 - MAST 6,0 M ST - EL TYPE 0 | 1 | 1975-01-01 |  | LM ST 6,0 CV EU1250/20/5 T60 ET Z N6005 | 6.00 | CILINDRISCH | STAAL | 6005 MOSGROEN | GESCHILDERD | NVT |  | 350400 |  | 302912 - LRB 303 TLD 18W NV | 1 | 1992-01-01 | [11 empty] | 175200 |  |  | TLD Xtra 18W 830 | 1 | 2014-01-01 |  | 18W TLD 830 XTRA |  |  |  | 16000 | TL
52596 | 174491 | https://lms.nederlandslicht.nl/qr/report/174491 | 52.0355 | 5.3454 | 1521290949 | 4496862746 | AMERSFOORTSEWG |  |  | Provinciale wegen | DOORN | 1989-01-01 | Gemeente Utrechtse Heuvelrug |  |  |  | Gemeente Utrechtse Heuvelrug | In bedrijf | [5 empty] | Nacht | Bemeterd | [38 empty] | 84 - MAST 3,5 M ST SELUX SX058-10-9 | 1 | 1989-01-01 |  | SM ST 3,5 CI SELUX SX058-10-9 T90 ET Z P6005 | 3.50 | CILINDRISCH | THERMISCH VERZINKT | 6005 MOSGROEN | POEDERCOAT | NVT |  | 350400 |  | 327112 - SX 440-16-9 SON 50W NV RAL 6020 | 1 | 1989-01-01 | [11 empty] | 175200 |  |  | SON PRO 50W I E27 | 1 | 2014-01-01 | [5 empty] | 12000 | SON
62303 | 174492 | https://lms.nederlandslicht.nl/qr/report/174492 | 52.0362 | 5.3457 | 1521527659 | 4497625586 | AMERSFOORTSEWG |  |  | Provinciale wegen | DOORN | 1989-01-01 | Gemeente Utrechtse Heuvelrug |  |  |  | Gemeente Utrechtse Heuvelrug | In bedrijf | [5 empty] | Nacht | Bemeterd | [38 empty] | 19 - MAST 4,0 M ST CONISCH | 1 | 1989-01-01 |  | PM ST 4,0 CO T60 ET M N6005 | 4.00 | CONISCH | STAAL | 6005 MOSGROEN | GESCHILDERD | NVT |  | 350400 |  | 303012 - GFK 5148 TLD 18W NV | 1 | 1989-01-01 | [11 empty] | 175200 |  |  | TLD Xtra 18W 830 | 1 | 2014-01-01 |  | 18W TLD 830 XTRA |  |  |  | 16000 | TL
62304 | 174493 | https://lms.nederlandslicht.nl/qr/report/174493 | 52.0366 | 5.3455 | 1521407339 | 4498092450 | AMERSFOORTSEWG |  |  | Provinciale wegen | DOORN | 1989-01-01 | Gemeente Utrechtse Heuvelrug |  |  |  | Gemeente Utrechtse Heuvelrug | In bedrijf | [5 empty] | Nacht | Bemeterd | [38 empty] | 19 - MAST 4,0 M ST CONISCH | 1 | 1989-01-01 |  | PM ST 4,0 CO T60 ET M N6005 | 4.00 | CONISCH | STAAL | 6005 MOSGROEN | GESCHILDERD | NVT |  | 350400 |  | 303012 - GFK 5148 TLD 18W NV | 1 | 1989-01-01 | [11 empty] | 175200 |  |  | TLD Xtra 18W 830 | 1 | 2014-01-01 |  | 18W TLD 830 XTRA |  |  |  | 16000 | TL
62305 | 174494 | https://lms.nederlandslicht.nl/qr/report/174494 | 52.0367 | 5.3458 | 1521607679 | 4498140711 | AMERSFOORTSEWG |  |  | Provinciale wegen | DOORN | 1989-01-01 | Gemeente Utrechtse Heuvelrug |  |  |  | Gemeente Utrechtse Heuvelrug | In bedrijf | [5 empty] | Nacht | Bemeterd | [38 empty] | 19 - MAST 4,0 M ST CONISCH | 1 | 1989-01-01 |  | PM ST 4,0 CO T60 ET M N6005 | 4.00 | CONISCH | STAAL | 6005 MOSGROEN | GESCHILDERD | NVT |  | 350400 |  | 303012 - GFK 5148 TLD 18W NV | 1 | 1989-01-01 | [11 empty] | 175200 |  |  | TLD Xtra 18W 830 | 1 | 2014-01-01 |  | 18W TLD 830 XTRA |  |  |  | 16000 | TL
62306 | 174495 | https://lms.nederlandslicht.nl/qr/report/174495 | 52.0364 | 5.3458 | 1521574179 | 4497871908 | AMERSFOORTSEWG |  |  | Provinciale wegen | DOORN | 1989-01-01 | Gemeente Utrechtse Heuvelrug |  |  |  | Gemeente Utrechtse Heuvelrug | In bedrijf | [5 empty] | Nacht | Bemeterd | [38 empty] | 19 - MAST 4,0 M ST CONISCH | 1 | 1989-01-01 |  | PM ST 4,0 CO T60 ET M N6005 | 4.00 | CONISCH | STAAL | 6005 MOSGROEN | GESCHILDERD | NVT |  | 350400 |  | 303012 - GFK 5148 TLD 18W NV | 1 | 1989-01-01 | [11 empty] | 175200 |  |  | TLD Xtra 18W 830 | 1 | 2014-01-01 |  | 18W TLD 830 XTRA |  |  |  | 16000 | TL
84938 | 174498 | https://lms.nederlandslicht.nl/qr/report/174498 | 52.0443 | 5.3472 | 1522535709 | 4506648538 | AMERSFOORTSEWG |  |  | Provinciale wegen | DOORN | 1971-01-01 | Gemeente Utrechtse Heuvelrug |  |  |  | Gemeente Utrechtse Heuvelrug | In bedrijf | [5 empty] | Nacht | Bemeterd | [38 empty] | 826 - MAST 5,7 M ST TYPE II | 1 | 1971-01-01 |  | LM ST 6,0 CV EU1250/20/5 T60 ET Z N6005 | 6.00 | CILINDRISCH | STAAL | 6005 MOSGROEN | GESCHILDERD | NVT |  | 350400 |  | 311812 - LRB 301 TLD 36W NV | 1 | 1992-09-07 | [11 empty] | 175200 |  |  | TLD Xtra 36W 830 | 1 | 2014-01-01 | [5 empty] | 16000 | TL
84939 | 174499 | https://lms.nederlandslicht.nl/qr/report/174499 | 52.0438 | 5.347 | 1522394849 | 4506125223 | AMERSFOORTSEWG |  |  | Provinciale wegen | DOORN | 1971-01-01 | Gemeente Utrechtse Heuvelrug |  |  |  | Gemeente Utrechtse Heuvelrug | In bedrijf | [5 empty] | Nacht | Bemeterd | [38 empty] | 826 - MAST 5,7 M ST TYPE II | 1 | 1971-01-01 |  | LM ST 6,0 CV EU1250/20/5 T60 ET Z N6005 | 6.00 | CILINDRISCH | STAAL | 6005 MOSGROEN | GESCHILDERD | NVT |  | 350400 |  | 260412 - SRS 201 SOXE 66W NV | 1 | 1995-01-01 | [11 empty] | 175200 |  |  | TLD Xtra 36W 830 | 1 | 2021-10-19 | [5 empty] | 16000 | TL |  | Starter S10 | 1 | 2021-10-19 |  | Starter S10 | NVT | Starter
84940 | 174500 | https://lms.nederlandslicht.nl/qr/report/174500 | 52.0433 | 5.3468 | 1522274799 | 4505518075 | AMERSFOORTSEWG |  |  | Provinciale wegen | DOORN | 1971-01-01 | Gemeente Utrechtse Heuvelrug |  |  |  | Gemeente Utrechtse Heuvelrug | In bedrijf | [5 empty] | Nacht | Bemeterd | [38 empty] | 826 - MAST 5,7 M ST TYPE II | 1 | 1971-01-01 |  | LM ST 6,0 CV EU1250/20/5 T60 ET Z N6005 | 6.00 | CILINDRISCH | STAAL | 6005 MOSGROEN | GESCHILDERD | NVT |  | 350400 |  | 311812 - LRB 301 TLD 36W NV | 1 | 1992-09-07 | [11 empty] | 175200 |  |  | TLD Xtra 36W 830 | 1 | 2019-07-15 | [5 empty] | 16000 | TL
84941 | 174501 | https://lms.nederlandslicht.nl/qr/report/174501 | 52.0431 | 5.3467 | 1522237819 | 4505273293 | AMERSFOORTSEWG |  |  | Provinciale wegen | DOORN | 1971-01-01 | Gemeente Utrechtse Heuvelrug |  |  |  | Gemeente Utrechtse Heuvelrug | In bedrijf | [5 empty] | Nacht | Bemeterd | [38 empty] | 826 - MAST 5,7 M ST TYPE II | 1 | 1971-01-01 |  | LM ST 6,0 CV EU1250/20/5 T60 ET Z N6005 | 6.00 | CILINDRISCH | STAAL | 6005 MOSGROEN | GESCHILDERD | NVT |  | 350400 |  | 311812 - LRB 301 TLD 36W NV | 1 | 1992-09-07 | [11 empty] | 175200 |  |  | TLD Xtra 36W 830 | 1 | 2021-02-22 | [5 empty] | 16000 | TL |  | Starter S10 | 1 | 2021-02-22 |  | Starter S10 | NVT | Starter
84942 | 174502 | https://lms.nederlandslicht.nl/qr/report/174502 | 52.0426 | 5.3466 | 1522167879 | 4504733585 | AMERSFOORTSEWG |  |  | Provinciale wegen | DOORN | 1971-01-01 | Gemeente Utrechtse Heuvelrug |  |  |  | Gemeente Utrechtse Heuvelrug | In bedrijf | [5 empty] | Nacht | Bemeterd | [38 empty] | 826 - MAST 5,7 M ST TYPE II | 1 | 1971-01-01 |  | LM ST 6,0 CV EU1250/20/5 T60 ET Z N6005 | 6.00 | CILINDRISCH | STAAL | 6005 MOSGROEN | GESCHILDERD | NVT |  | 350400 |  | 311812 - LRB 301 TLD 36W NV | 1 | 1992-09-07 | [11 empty] | 175200 |  |  | TLD Xtra 36W 830 | 1 | 2018-07-09 | [5 empty] | 16000 | TL
84943 | 174503 | https://lms.nederlandslicht.nl/qr/report/174503 | 52.0421 | 5.3465 | 1522090249 | 4504200901 | AMERSFOORTSEWG |  |  | Provinciale wegen | DOORN | 1971-01-01 | Gemeente Utrechtse Heuvelrug |  |  |  | Gemeente Utrechtse Heuvelrug | In bedrijf | [5 empty] | Nacht | Bemeterd | [38 empty] | 826 - MAST 5,7 M ST TYPE II | 1 | 1971-01-01 |  | LM ST 6,0 CV EU1250/20/5 T60 ET Z N6005 | 6.00 | CILINDRISCH | STAAL | 6005 MOSGROEN | GESCHILDERD | NVT |  | 350400 |  | 311812 - LRB 301 TLD 36W NV | 1 | 1992-09-07 | [11 empty] | 175200 |  |  | TLD Xtra 36W 830 | 1 | 2020-06-19 | [5 empty] | 16000 | TL |  | Starter S10 | 1 | 2020-06-19 |  | Starter S10 | NVT | Starter
84944 | 174504 | https://lms.nederlandslicht.nl/qr/report/174504 | 52.0417 | 5.3464 | 1522014889 | 4503731199 | AMERSFOORTSEWG |  |  | Provinciale wegen | DOORN | 1971-01-01 | Gemeente Utrechtse Heuvelrug |  |  |  | Gemeente Utrechtse Heuvelrug | In bedrijf | [5 empty] | Nacht | Bemeterd | [38 empty] | 826 - MAST 5,7 M ST TYPE II | 1 | 1971-01-01 |  | LM ST 6,0 CV EU1250/20/5 T60 ET Z N6005 | 6.00 | CILINDRISCH | STAAL | 6005 MOSGROEN | GESCHILDERD | NVT |  | 350400 |  | 311812 - LRB 301 TLD 36W NV | 1 | 1992-09-07 | [11 empty] | 175200 |  |  | TLD Xtra 36W 830 | 1 | 2014-01-01 | [5 empty] | 16000 | TL
84945 | 174505 | https://lms.nederlandslicht.nl/qr/report/174505 | 52.0413 | 5.3463 | 1521947149 | 4503316310 | AMERSFOORTSEWG |  |  | Provinciale wegen | DOORN | 1971-01-01 | Gemeente Utrechtse Heuvelrug |  |  |  | Gemeente Utrechtse Heuvelrug | In bedrijf | [5 empty] | Nacht | Bemeterd | [38 empty] | 826 - MAST 5,7 M ST TYPE II | 1 | 1971-01-01 |  | LM ST 6,0 CV EU1250/20/5 T60 ET Z N6005 | 6.00 | CILINDRISCH | STAAL | 6005 MOSGROEN | GESCHILDERD | NVT |  | 350400 |  | 311812 - LRB 301 TLD 36W NV | 1 | 1992-09-07 | [11 empty] | 175200 |  |  | TLD Xtra 36W 830 | 1 | 2014-01-01 | [5 empty] | 16000 | TL
84946 | 174506 | https://lms.nederlandslicht.nl/qr/report/174506 | 52.0409 | 5.3462 | 1521879309 | 4502866987 | AMERSFOORTSEWG |  |  | Provinciale wegen | DOORN | 1971-01-01 | Gemeente Utrechtse Heuvelrug |  |  |  | Gemeente Utrechtse Heuvelrug | In bedrijf | [5 empty] | Nacht | Bemeterd | [38 empty] | 826 - MAST 5,7 M ST TYPE II | 1 | 1971-01-01 |  | LM ST 6,0 CV EU1250/20/5 T60 ET Z N6005 | 6.00 | CILINDRISCH | STAAL | 6005 MOSGROEN | GESCHILDERD | NVT |  | 350400 |  | 311812 - LRB 301 TLD 36W NV | 1 | 1992-09-07 | [11 empty] | 175200 |  |  | TLD Xtra 36W 830 | 1 | 2021-02-02 | [5 empty] | 16000 | TL |  | Starter S10 | 1 | 2021-02-02 |  | Starter S10 | NVT | Starter
84947 | 174507 | https://lms.nederlandslicht.nl/qr/report/174507 | 52.0404 | 5.3461 | 1521827639 | 4502356240 | AMERSFOORTSEWG |  |  | Provinciale wegen | DOORN | 1971-01-01 | Gemeente Utrechtse Heuvelrug |  |  |  | Gemeente Utrechtse Heuvelrug | In bedrijf | [5 empty] | Nacht | Bemeterd | [38 empty] | 826 - MAST 5,7 M ST TYPE II | 1 | 1971-01-01 |  | LM ST 6,0 CV EU1250/20/5 T60 ET Z N6005 | 6.00 | CILINDRISCH | STAAL | 6005 MOSGROEN | GESCHILDERD | NVT |  | 350400 |  | 311812 - LRB 301 TLD 36W NV | 1 | 1992-09-07 | [11 empty] | 175200 |  |  | TLD Xtra 36W 830 | 1 | 2014-01-01 | [5 empty] | 16000 | TL
84948 | 174508 | https://lms.nederlandslicht.nl/qr/report/174508 | 52.04 | 5.346 | 1521763229 | 4501845301 | AMERSFOORTSEWG |  |  | Provinciale wegen | DOORN | 1971-01-01 | Gemeente Utrechtse Heuvelrug |  |  |  | Gemeente Utrechtse Heuvelrug | In bedrijf | [5 empty] | Nacht | Bemeterd | [38 empty] | 826 - MAST 5,7 M ST TYPE II | 1 | 1971-01-01 |  | LM ST 6,0 CV EU1250/20/5 T60 ET Z N6005 | 6.00 | CILINDRISCH | STAAL | 6005 MOSGROEN | GESCHILDERD | NVT |  | 350400 |  | 311812 - LRB 301 TLD 36W NV | 1 | 1992-09-07 | [11 empty] | 175200 |  |  | TLD Xtra 36W 830 | 1 | 2021-11-29 | [5 empty] | 16000 | TL |  | Starter S10 | 1 | 2021-11-29 |  | Starter S10 | NVT | Starter
84949 | 174509 | https://lms.nederlandslicht.nl/qr/report/174509 | 52.0395 | 5.3459 | 1521674069 | 4501288058 | AMERSFOORTSEWG |  |  | Provinciale wegen | DOORN | 1971-01-01 | Gemeente Utrechtse Heuvelrug |  |  |  | Gemeente Utrechtse Heuvelrug | In bedrijf | [5 empty] | Nacht | Bemeterd | [38 empty] | 826 - MAST 5,7 M ST TYPE II | 1 | 1971-01-01 |  | LM ST 6,0 CV EU1250/20/5 T60 ET Z N6005 | 6.00 | CILINDRISCH | STAAL | 6005 MOSGROEN | GESCHILDERD | NVT |  | 350400 |  | 311812 - LRB 301 TLD 36W NV | 1 | 1992-09-07 | [11 empty] | 175200 |  |  | TLD Xtra 36W 830 | 1 | 2014-01-01 | [5 empty] | 16000 | TL
84950 | 174511 | https://lms.nederlandslicht.nl/qr/report/174511 | 52.0391 | 5.3458 | 1521615429 | 4500818025 | AMERSFOORTSEWG |  |  | Provinciale wegen | DOORN | 2002-01-01 | Gemeente Utrechtse Heuvelrug |  |  |  | Gemeente Utrechtse Heuvelrug | In bedrijf | [5 empty] | Nacht | Bemeterd | [38 empty] | 226 - MAST 5,7 M ST VERL (7,0 M) | 1 | 2002-01-01 |  | LM ST 7,0 CV EU1250/20/5 T60 ET Z V | 7.00 | CILINDRISCH | THERMISCH VERZINKT | NVT | NVT | NVT |  | 350400 |  | 323212 - 2551 PLL 36W HF NV | 1 | 2002-01-01 | [11 empty] | 175200 |  |  | PLL 36W 830 (HF) | 1 | 2014-01-01 |  | 36W PLL 830 |  |  | 36.00 | 16000 | PLL
84951 | 174512 | https://lms.nederlandslicht.nl/qr/report/174512 | 52.0388 | 5.3458 | 1521584669 | 4500505162 | AMERSFOORTSEWG |  |  | Provinciale wegen | DOORN | 1971-01-01 | Gemeente Utrechtse Heuvelrug |  |  |  | Gemeente Utrechtse Heuvelrug | In bedrijf | [5 empty] | Nacht | Bemeterd | [38 empty] | 826 - MAST 5,7 M ST TYPE II | 1 | 1971-01-01 |  | LM ST 6,0 CV EU1250/20/5 T60 ET Z N6005 | 6.00 | CILINDRISCH | STAAL | 6005 MOSGROEN | GESCHILDERD | NVT |  | 350400 |  | 311812 - LRB 301 TLD 36W NV | 1 | 1992-09-07 | [11 empty] | 175200 |  |  | TLD Xtra 36W 830 | 1 | 2014-01-01 | [5 empty] | 16000 | TL
84952 | 174513 | https://lms.nederlandslicht.nl/qr/report/174513 | 52.0383 | 5.3457 | 1521513739 | 4500026970 | AMERSFOORTSEWG |  |  | Provinciale wegen | DOORN | 1971-01-01 | Gemeente Utrechtse Heuvelrug |  |  |  | Gemeente Utrechtse Heuvelrug | In bedrijf | [5 empty] | Nacht | Bemeterd | [38 empty] | 826 - MAST 5,7 M ST TYPE II | 1 | 1971-01-01 |  | LM ST 6,0 CV EU1250/20/5 T60 ET Z N6005 | 6.00 | CILINDRISCH | STAAL | 6005 MOSGROEN | GESCHILDERD | NVT |  | 350400 |  | 311812 - LRB 301 TLD 36W NV | 1 | 1992-01-01 | [11 empty] | 175200 |  |  | TLD Xtra 36W 830 | 1 | 2014-01-01 | [5 empty] | 16000 | TL
84953 | 174514 | https://lms.nederlandslicht.nl/qr/report/174514 | 52.0379 | 5.3456 | 1521441649 | 4499496710 | AMERSFOORTSEWG |  |  | Provinciale wegen | DOORN | 2007-01-01 | Gemeente Utrechtse Heuvelrug |  |  |  | Gemeente Utrechtse Heuvelrug | In bedrijf | [5 empty] | Nacht | Bemeterd | [38 empty] | 226 - MAST 5,7 M ST VERL (7,0 M) | 1 | 2007-01-01 |  | LM ST 7,0 CV EU1250/20/5 T60 ET Z V | 7.00 | CILINDRISCH | THERMISCH VERZINKT | NVT | NVT | NVT |  | 350400 |  | 323212 - 2551 PLL 36W HF NV | 1 | 2007-01-01 | [11 empty] | 175200 |  |  | PLL 36W 830 (HF) | 1 | 2014-01-01 |  | 36W PLL 830 |  |  | 36.00 | 16000 | PLL
84954 | 174515 | https://lms.nederlandslicht.nl/qr/report/174515 | 52.0374 | 5.3455 | 1521358649 | 4499010336 | AMERSFOORTSEWG |  |  | Provinciale wegen | DOORN | 1971-01-01 | Gemeente Utrechtse Heuvelrug |  |  |  | Gemeente Utrechtse Heuvelrug | In bedrijf | [5 empty] | Nacht | Bemeterd | [38 empty] | 826 - MAST 5,7 M ST TYPE II | 1 | 1971-01-01 |  | LM ST 6,0 CV EU1250/20/5 T60 ET Z N6005 | 6.00 | CILINDRISCH | STAAL | 6005 MOSGROEN | GESCHILDERD | NVT |  | 350400 | [18 empty] | LAMP TLD 36W 830 G13 | 1 | 2021-10-18 |  | 36W TLD |  |  | 36.00 | 8000 | TL |  | Starter S10 | 1 | 2021-10-18 |  | Starter S10 | NVT | Starter
84956 | 174516 | https://lms.nederlandslicht.nl/qr/report/174516 | 52.0436 | 5.3775 | 1543346059 | 4505905968 | AMERSFOORTSEWG |  |  | Provinciale wegen | DOORN | 1971-01-01 | Gemeente Utrechtse Heuvelrug |  |  |  | Gemeente Utrechtse Heuvelrug | In bedrijf | [5 empty] | Nacht | Bemeterd | [38 empty] | 826 - MAST 5,7 M ST TYPE II | 1 | 1971-01-01 |  | LM ST 6,0 CV EU1250/20/5 T60 ET Z N6005 | 6.00 | CILINDRISCH | STAAL | 6005 MOSGROEN | GESCHILDERD | NVT |  | 350400 |  | 311812 - LRB 301 TLD 36W NV | 1 | 1992-01-01 | [11 empty] | 175200 |  |  | TLD Xtra 36W 830 | 1 | 2014-01-01 | [5 empty] | 16000 | TL
84972 | 174517 | https://lms.nederlandslicht.nl/qr/report/174517 | 52.0368 | 5.3455 | 1521382759 | 4498280335 | AMERSFOORTSEWG |  |  | Provinciale wegen | DOORN | 1971-01-01 | Gemeente Utrechtse Heuvelrug |  |  |  | Gemeente Utrechtse Heuvelrug | In bedrijf | [5 empty] | Nacht | Bemeterd | [38 empty] | 826 - MAST 5,7 M ST TYPE II | 1 | 1971-01-01 |  | LM ST 6,0 CV EU1250/20/5 T60 ET Z N6005 | 6.00 | CILINDRISCH | STAAL | 6005 MOSGROEN | GESCHILDERD | NVT |  | 350400 |  | 311812 - LRB 301 TLD 36W NV | 1 | 1992-01-01 | [11 empty] | 175200 |  |  | TLD Xtra 36W 830 | 1 | 2019-01-21 | [5 empty] | 16000 | TL | [15 empty] | Zekering | 1 | 2019-01-21 |  | Zekering | Zekering | NVT
84973 | 174518 | https://lms.nederlandslicht.nl/qr/report/174518 | 52.0372 | 5.3456 | 1521435589 | 4498778563 | AMERSFOORTSEWG |  |  | Provinciale wegen | DOORN | 1971-01-01 | Gemeente Utrechtse Heuvelrug |  |  |  | Gemeente Utrechtse Heuvelrug | In bedrijf | [5 empty] | Nacht | Bemeterd | [38 empty] | 826 - MAST 5,7 M ST TYPE II | 1 | 1971-01-01 |  | LM ST 6,0 CV EU1250/20/5 T60 ET Z N6005 | 6.00 | CILINDRISCH | STAAL | 6005 MOSGROEN | GESCHILDERD | NVT |  | 350400 |  | 311812 - LRB 301 TLD 36W NV | 1 | 1992-01-01 | [11 empty] | 175200 |  |  | TLD Xtra 36W 830 | 1 | 2020-11-23 | [5 empty] | 16000 | TL |  | Starter S10 | 1 | 2021-02-22 |  | Starter S10 | NVT | Starter
84974 | 174519 | https://lms.nederlandslicht.nl/qr/report/174519 | 52.0377 | 5.3457 | 1521520779 | 4499272090 | AMERSFOORTSEWG |  |  | Provinciale wegen | DOORN | 1971-01-01 | Gemeente Utrechtse Heuvelrug |  |  |  | Gemeente Utrechtse Heuvelrug | In bedrijf | [5 empty] | Nacht | Bemeterd | [38 empty] | 826 - MAST 5,7 M ST TYPE II | 1 | 1971-01-01 |  | LM ST 6,0 CV EU1250/20/5 T60 ET Z N6005 | 6.00 | CILINDRISCH | STAAL | 6005 MOSGROEN | GESCHILDERD | NVT |  | 350400 |  | 311812 - LRB 301 TLD 36W NV | 1 | 1992-01-01 | [11 empty] | 175200 |  |  | TLD Xtra 36W 830 | 1 | 2021-02-02 | [5 empty] | 16000 | TL |  | Starter S10 | 1 | 2021-02-22 |  | Starter S10 | NVT | Starter
84975 | 174520 | https://lms.nederlandslicht.nl/qr/report/174520 | 52.0381 | 5.3458 | 1521603709 | 4499757618 | AMERSFOORTSEWG |  |  | Provinciale wegen | DOORN | 2007-01-01 | Gemeente Utrechtse Heuvelrug |  |  |  | Gemeente Utrechtse Heuvelrug | In bedrijf | [5 empty] | Nacht | Bemeterd | [38 empty] | 226 - MAST 5,7 M ST VERL (7,0 M) | 1 | 2007-01-01 |  | LM ST 7,0 CV EU1250/20/5 T60 ET Z V | 7.00 | CILINDRISCH | THERMISCH VERZINKT | NVT | NVT | NVT |  | 350400 |  | 323212 - 2551 PLL 36W HF NV | 1 | 2007-01-01 | [11 empty] | 175200 |  |  | PLL 36W 830 (HF) | 1 | 2014-01-01 |  | 36W PLL 830 |  |  | 36.00 | 16000 | PLL
84976 | 174521 | https://lms.nederlandslicht.nl/qr/report/174521 | 52.0385 | 5.3459 | 1521655889 | 4500211022 | AMERSFOORTSEWG |  |  | Provinciale wegen | DOORN | 1971-01-01 | Gemeente Utrechtse Heuvelrug |  |  |  | Gemeente Utrechtse Heuvelrug | In bedrijf | [5 empty] | Nacht | Bemeterd | [38 empty] | 826 - MAST 5,7 M ST TYPE II | 1 | 1971-01-01 |  | LM ST 6,0 CV EU1250/20/5 T60 ET Z N6005 | 6.00 | CILINDRISCH | STAAL | 6005 MOSGROEN | GESCHILDERD | NVT |  | 350400 |  | 311812 - LRB 301 TLD 36W NV | 1 | 1992-01-01 | [11 empty] | 175200 |  |  | TLD Xtra 36W 830 | 1 | 2014-01-01 | [5 empty] | 16000 | TL
84977 | 174523 | https://lms.nederlandslicht.nl/qr/report/174523 | 52.0392 | 5.3461 | 1521776259 | 4500938839 | AMERSFOORTSEWG |  |  | Provinciale wegen | DOORN | 1971-01-01 | Gemeente Utrechtse Heuvelrug |  |  |  | Gemeente Utrechtse Heuvelrug | In bedrijf | [5 empty] | Nacht | Bemeterd | [38 empty] | 825 - MAST 5,7 M ST TYPE II | 1 | 1971-01-01 |  | LM ST 6,0 CV EU1250/20/5 T60 ET Z N6005 | 6.00 | CILINDRISCH | STAAL | 6005 MOSGROEN | GESCHILDERD | NVT |  | 350400 |  | 311812 - LRB 301 TLD 36W NV | 1 | 1992-09-07 | [11 empty] | 175200 |  |  | TLD Xtra 36W 830 | 1 | 2020-03-17 | [5 empty] | 16000 | TL |  | Starter S10 | 1 | 2020-03-17 |  | Starter S10 | NVT | Starter
84978 | 174524 | https://lms.nederlandslicht.nl/qr/report/174524 | 52.0397 | 5.3462 | 1521865669 | 4501550230 | AMERSFOORTSEWG |  |  | Provinciale wegen | DOORN | 1971-01-01 | Gemeente Utrechtse Heuvelrug |  |  |  | Gemeente Utrechtse Heuvelrug | In bedrijf | [5 empty] | Nacht | Bemeterd | [38 empty] | 826 - MAST 5,7 M ST TYPE II | 1 | 1971-01-01 |  | LM ST 6,0 CV EU1250/20/5 T60 ET Z N6005 | 6.00 | CILINDRISCH | STAAL | 6005 MOSGROEN | GESCHILDERD | NVT |  | 350400 |  | 311812 - LRB 301 TLD 36W NV | 1 | 1992-09-07 | [11 empty] | 175200 |  |  | PLL 55W 830 (HF) | 1 | 2021-12-24 |  | 55W PLL 830 |  |  |  | 16000 | PLL |  | EVSA PH 1 x PL-T/C/L/TL5C 22-42W VIERK | 1 | 2021-10-18 |  | HFP22-42 |  |  | 3.00 | 175200
84979 | 174525 | https://lms.nederlandslicht.nl/qr/report/174525 | 52.0402 | 5.3463 | 1521935939 | 4502066674 | AMERSFOORTSEWG |  |  | Provinciale wegen | DOORN | 1971-01-01 | Gemeente Utrechtse Heuvelrug |  |  |  | Gemeente Utrechtse Heuvelrug | In bedrijf | [5 empty] | Nacht | Bemeterd | [38 empty] | 825 - MAST 5,7 M ST TYPE II | 1 | 1971-01-01 |  | LM ST 6,0 CV EU1250/20/5 T60 ET Z N6005 | 6.00 | CILINDRISCH | STAAL | 6005 MOSGROEN | GESCHILDERD | NVT |  | 350400 |  | 311812 - LRB 301 TLD 36W NV | 1 | 1992-09-07 | [11 empty] | 175200 |  |  | TLD Xtra 36W 830 | 1 | 2021-02-02 | [5 empty] | 16000 | TL |  | Starter S10 | 1 | 2021-02-02 |  | Starter S10 | NVT | Starter
84980 | 174526 | https://lms.nederlandslicht.nl/qr/report/174526 | 52.0406 | 5.3464 | 1521997869 | 4502580686 | AMERSFOORTSEWG |  |  | Provinciale wegen | DOORN | 1971-01-01 | Gemeente Utrechtse Heuvelrug |  |  |  | Gemeente Utrechtse Heuvelrug | In bedrijf | [5 empty] | Nacht | Bemeterd | [38 empty] | 825 - MAST 5,7 M ST TYPE II | 1 | 1971-01-01 |  | LM ST 6,0 CV EU1250/20/5 T60 ET Z N6005 | 6.00 | CILINDRISCH | STAAL | 6005 MOSGROEN | GESCHILDERD | NVT |  | 350400 |  | 311812 - LRB 301 TLD 36W NV | 1 | 1992-09-07 | [11 empty] | 175200 |  |  | TLD Xtra 36W 830 | 1 | 2014-01-01 | [5 empty] | 16000 | TL
84981 | 174527 | https://lms.nederlandslicht.nl/qr/report/174527 | 52.0411 | 5.3465 | 1522053399 | 4503038528 | AMERSFOORTSEWG |  |  | Provinciale wegen | DOORN | 1971-01-01 | Gemeente Utrechtse Heuvelrug |  |  |  | Gemeente Utrechtse Heuvelrug | In bedrijf | [5 empty] | Nacht | Bemeterd | [38 empty] | 825 - MAST 5,7 M ST TYPE II | 1 | 1971-01-01 |  | LM ST 6,0 CV EU1250/20/5 T60 ET Z N6005 | 6.00 | CILINDRISCH | STAAL | 6005 MOSGROEN | GESCHILDERD | NVT |  | 350400 |  | 311812 - LRB 301 TLD 36W NV | 1 | 1992-09-07 | [11 empty] | 175200 |  |  | TLD Xtra 36W 830 | 1 | 2014-01-01 | [5 empty] | 16000 | TL
84982 | 174528 | https://lms.nederlandslicht.nl/qr/report/174528 | 52.0415 | 5.3466 | 1522111329 | 4503487968 | AMERSFOORTSEWG |  |  | Provinciale wegen | DOORN | 1971-01-01 | Gemeente Utrechtse Heuvelrug |  |  |  | Gemeente Utrechtse Heuvelrug | In bedrijf | [5 empty] | Nacht | Bemeterd | [38 empty] | 825 - MAST 5,7 M ST TYPE II | 1 | 1971-01-01 |  | LM ST 6,0 CV EU1250/20/5 T60 ET Z N6005 | 6.00 | CILINDRISCH | STAAL | 6005 MOSGROEN | GESCHILDERD | NVT |  | 350400 |  | 311812 - LRB 301 TLD 36W NV | 1 | 1992-09-07 | [11 empty] | 175200 |  |  | TLD Xtra 36W 830 | 1 | 2014-01-01 | [5 empty] | 16000 | TL
84983 | 174529 | https://lms.nederlandslicht.nl/qr/report/174529 | 52.0419 | 5.3467 | 1522182599 | 4503959185 | AMERSFOORTSEWG |  |  | Provinciale wegen | DOORN | 1971-01-01 | Gemeente Utrechtse Heuvelrug |  |  |  | Gemeente Utrechtse Heuvelrug | In bedrijf | [5 empty] | Nacht | Bemeterd | [38 empty] | 825 - MAST 5,7 M ST TYPE II | 1 | 1971-01-01 |  | LM ST 6,0 CV EU1250/20/5 T60 ET Z N6005 | 6.00 | CILINDRISCH | STAAL | 6005 MOSGROEN | GESCHILDERD | NVT |  | 350400 |  | 311812 - LRB 301 TLD 36W NV | 1 | 1992-09-07 | [11 empty] | 175200 |  |  | TLD Xtra 36W 830 | 1 | 2021-10-18 | [5 empty] | 16000 | TL |  | Starter S10 | 1 | 2021-10-18 |  | Starter S10 | NVT | Starter
84984 | 174530 | https://lms.nederlandslicht.nl/qr/report/174530 | 52.0423 | 5.3468 | 1522256509 | 4504424204 | AMERSFOORTSEWG |  |  | Provinciale wegen | DOORN | 1971-01-01 | Gemeente Utrechtse Heuvelrug |  |  |  | Gemeente Utrechtse Heuvelrug | In bedrijf | [5 empty] | Nacht | Bemeterd | [38 empty] | 826 - MAST 5,7 M ST TYPE II | 1 | 1971-01-01 |  | LM ST 6,0 CV EU1250/20/5 T60 ET Z N6005 | 6.00 | CILINDRISCH | STAAL | 6005 MOSGROEN | GESCHILDERD | NVT |  | 350400 |  | 311812 - LRB 301 TLD 36W NV | 1 | 1992-09-07 | [11 empty] | 175200 |  |  | TLD Xtra 36W 830 | 1 | 2021-10-18 | [5 empty] | 16000 | TL |  | Starter S10 | 1 | 2021-10-18 |  | Starter S10 | NVT | Starter
84985 | 174531 | https://lms.nederlandslicht.nl/qr/report/174531 | 52.0428 | 5.3469 | 1522320159 | 4504975821 | AMERSFOORTSEWG |  |  | Provinciale wegen | DOORN | 1971-01-01 | Gemeente Utrechtse Heuvelrug |  |  |  | Gemeente Utrechtse Heuvelrug | In bedrijf | [5 empty] | Nacht | Bemeterd | [38 empty] | 825 - MAST 5,7 M ST TYPE II | 1 | 1971-01-01 |  | LM ST 6,0 CV EU1250/20/5 T60 ET Z N6005 | 6.00 | CILINDRISCH | STAAL | 6005 MOSGROEN | GESCHILDERD | NVT |  | 350400 |  | 311812 - LRB 301 TLD 36W NV | 1 | 1992-09-07 | [11 empty] | 175200 |  |  | TLD Xtra 36W 830 | 1 | 2014-01-01 | [5 empty] | 16000 | TL
84986 | 174532 | https://lms.nederlandslicht.nl/qr/report/174532 | 52.0436 | 5.3471 | 1522471879 | 4505834229 | AMERSFOORTSEWG |  |  | Provinciale wegen | DOORN | 1971-01-01 | Gemeente Utrechtse Heuvelrug |  |  |  | Gemeente Utrechtse Heuvelrug | In bedrijf | [5 empty] | Nacht | Bemeterd | [38 empty] | 826 - MAST 5,7 M ST TYPE II | 1 | 1971-01-01 |  | LM ST 6,0 CV EU1250/20/5 T60 ET Z N6005 | 6.00 | CILINDRISCH | STAAL | 6005 MOSGROEN | GESCHILDERD | NVT |  | 350400 |  | 311812 - LRB 301 TLD 36W NV | 1 | 1992-09-07 | [11 empty] | 175200 |  |  | TLD Xtra 36W 830 | 1 | 2019-12-06 | [5 empty] | 16000 | TL |  | Starter S10 | 1 | 2019-12-06 |  | Starter S10 | NVT | Starter
84987 | 174533 | https://lms.nederlandslicht.nl/qr/report/174533 | 52.044 | 5.3472 | 1522585919 | 4506362688 | AMERSFOORTSEWG |  |  | Provinciale wegen | DOORN | 1971-01-01 | Gemeente Utrechtse Heuvelrug |  |  |  | Gemeente Utrechtse Heuvelrug | In bedrijf | [5 empty] | Nacht | Bemeterd | [38 empty] | 826 - MAST 5,7 M ST TYPE II | 1 | 1971-01-01 |  | LM ST 6,0 CV EU1250/20/5 T60 ET Z N6005 | 6.00 | CILINDRISCH | STAAL | 6005 MOSGROEN | GESCHILDERD | NVT |  | 350400 |  | 311812 - LRB 301 TLD 36W NV | 1 | 1992-09-07 | [11 empty] | 175200 |  |  | TLD Xtra 36W 830 | 1 | 2021-02-22 | [5 empty] | 16000 | TL |  | Starter S10 | 1 | 2021-02-22 |  | Starter S10 | NVT | Starter
90301 | 174534 | https://lms.nederlandslicht.nl/qr/report/174534 | 52.0361 | 5.3454 | 1521347629 | 4497556765 | AMERSFOORTSEWG |  |  | Provinciale wegen | DOORN | 1991-01-01 | Gemeente Utrechtse Heuvelrug |  |  |  | Gemeente Utrechtse Heuvelrug | In bedrijf | [5 empty] | Nacht | Bemeterd | [38 empty] | 84 - MAST 3,5 M ST SELUX SX058-10-9 | 1 | 1991-01-01 |  | SM ST 3,5 CI SELUX SX058-10-9 T90 ET Z P6005 | 3.50 | CILINDRISCH | THERMISCH VERZINKT | 6005 MOSGROEN | POEDERCOAT | NVT |  | 350400 |  | 327112 - SX 440-16-9 SON 50W NV RAL 6020 | 1 | 1991-01-01 | [11 empty] | 175200 |  |  | SON PRO 50W I E27 | 1 | 2014-01-01 | [5 empty] | 12000 | SON
90302 | 174535 | https://lms.nederlandslicht.nl/qr/report/174535 | 52.0361 | 5.3453 | 1521237839 | 4497577266 | AMERSFOORTSEWG |  |  | Provinciale wegen | DOORN | 1991-01-01 | Gemeente Utrechtse Heuvelrug |  |  |  | Gemeente Utrechtse Heuvelrug | In bedrijf | [5 empty] | Nacht | Bemeterd | [38 empty] | 84 - MAST 3,5 M ST SELUX SX058-10-9 | 1 | 1991-01-01 |  | SM ST 3,5 CI SELUX SX058-10-9 T90 ET Z P6005 | 3.50 | CILINDRISCH | THERMISCH VERZINKT | 6005 MOSGROEN | POEDERCOAT | NVT |  | 350400
90303 | 174536 | https://lms.nederlandslicht.nl/qr/report/174536 | 52.0359 | 5.3455 | 1521352629 | 4497359178 | AMERSFOORTSEWG |  |  | Provinciale wegen | DOORN | 1991-01-01 | Gemeente Utrechtse Heuvelrug |  |  |  | Gemeente Utrechtse Heuvelrug | In bedrijf | [5 empty] | Nacht | Bemeterd | [38 empty] | 84 - MAST 3,5 M ST SELUX SX058-10-9 | 1 | 1991-01-01 |  | SM ST 3,5 CI SELUX SX058-10-9 T90 ET Z P6005 | 3.50 | CILINDRISCH | THERMISCH VERZINKT | 6005 MOSGROEN | POEDERCOAT | NVT |  | 350400 |  | 327112 - SX 440-16-9 SON 50W NV RAL 6020 | 1 | 1991-01-01 | [11 empty] | 175200 |  |  | SON PRO 50W I E27 | 1 | 2014-01-01 | [5 empty] | 12000 | SON
90304 | 174537 | https://lms.nederlandslicht.nl/qr/report/174537 | 52.0359 | 5.3453 | 1521273269 | 4497356976 | AMERSFOORTSEWG |  |  | Provinciale wegen | DOORN | 1991-01-01 | Gemeente Utrechtse Heuvelrug |  |  |  | Gemeente Utrechtse Heuvelrug | In bedrijf | [5 empty] | Nacht | Bemeterd | [38 empty] | 84 - MAST 3,5 M ST SELUX SX058-10-9 | 1 | 1991-01-01 |  | SM ST 3,5 CI SELUX SX058-10-9 T90 ET Z P6005 | 3.50 | CILINDRISCH | THERMISCH VERZINKT | 6005 MOSGROEN | POEDERCOAT | NVT |  | 350400 |  | 327112 - SX 440-16-9 SON 50W NV RAL 6020 | 1 | 1991-01-01 | [11 empty] | 175200 |  |  | SON PRO 50W I E27 | 1 | 2014-01-01 | [5 empty] | 12000 | SON
90306 | 174538 | https://lms.nederlandslicht.nl/qr/report/174538 | 52.0358 | 5.3454 | 1521282169 | 4497175020 | AMERSFOORTSEWG |  |  | Provinciale wegen | DOORN | 1991-01-01 | Gemeente Utrechtse Heuvelrug |  |  |  | Gemeente Utrechtse Heuvelrug | In bedrijf | [5 empty] | Nacht | Bemeterd | [38 empty] | 84 - MAST 3,5 M ST SELUX SX058-10-9 | 1 | 1991-01-01 |  | SM ST 3,5 CI SELUX SX058-10-9 T90 ET Z P6005 | 3.50 | CILINDRISCH | THERMISCH VERZINKT | 6005 MOSGROEN | POEDERCOAT | NVT |  | 350400 |  | 327112 - SX 440-16-9 SON 50W NV RAL 6020 | 1 | 1991-01-01 | [11 empty] | 175200 |  |  | SON PRO 50W I E27 | 1 | 2014-01-01 | [5 empty] | 12000 | SON
90307 | 174539 | https://lms.nederlandslicht.nl/qr/report/174539 | 52.0356 | 5.3455 | 1521392439 | 4497005777 | AMERSFOORTSEWG |  |  | Provinciale wegen | DOORN | 1991-01-01 | Gemeente Utrechtse Heuvelrug |  |  |  | Gemeente Utrechtse Heuvelrug | In bedrijf | [5 empty] | Nacht | Bemeterd | [38 empty] | 84 - MAST 3,5 M ST SELUX SX058-10-9 | 1 | 1991-01-01 |  | SM ST 3,5 CI SELUX SX058-10-9 T90 ET Z P6005 | 3.50 | CILINDRISCH | THERMISCH VERZINKT | 6005 MOSGROEN | POEDERCOAT | NVT |  | 350400
90308 | 174540 | https://lms.nederlandslicht.nl/qr/report/174540 | 52.0356 | 5.3454 | 1521297799 | 4496993437 | AMERSFOORTSEWG |  |  | Provinciale wegen | DOORN | 1991-01-01 | Gemeente Utrechtse Heuvelrug |  |  |  | Gemeente Utrechtse Heuvelrug | In bedrijf | [5 empty] | Nacht | Bemeterd | [38 empty] | 84 - MAST 3,5 M ST SELUX SX058-10-9 | 1 | 1991-01-01 |  | SM ST 3,5 CI SELUX SX058-10-9 T90 ET Z P6005 | 3.50 | CILINDRISCH | THERMISCH VERZINKT | 6005 MOSGROEN | POEDERCOAT | NVT |  | 350400 |  | 327112 - SX 440-16-9 SON 50W NV RAL 6020 | 1 | 1991-01-01 | [11 empty] | 175200 |  |  | SON PRO 50W I E27 | 1 | 2014-01-01 | [5 empty] | 12000 | SON
90309 | 174541 | https://lms.nederlandslicht.nl/qr/report/174541 | 52.0354 | 5.3455 | 1521391789 | 4496749828 | AMERSFOORTSEWG |  |  | Provinciale wegen | DOORN | 1991-01-01 | Gemeente Utrechtse Heuvelrug |  |  |  | Gemeente Utrechtse Heuvelrug | In bedrijf | [5 empty] | Nacht | Bemeterd | [38 empty] | 84 - MAST 3,5 M ST SELUX SX058-10-9 | 1 | 1991-01-01 |  | SM ST 3,5 CI SELUX SX058-10-9 T90 ET Z P6005 | 3.50 | CILINDRISCH | THERMISCH VERZINKT | 6005 MOSGROEN | POEDERCOAT | NVT |  | 350400 |  | 327112 - SX 440-16-9 SON 50W NV RAL 6020 | 1 | 1991-01-01 | [11 empty] | 175200 |  |  | SON PRO 50W I E27 | 1 | 2014-01-01 | [5 empty] | 12000 | SON
90312 | 174542 | https://lms.nederlandslicht.nl/qr/report/174542 | 52.034 | 5.3457 | 1521538389 | 4495203333 | AMERSFOORTSEWG |  |  | Provinciale wegen | DOORN | 1991-01-01 | Gemeente Utrechtse Heuvelrug |  |  |  | Gemeente Utrechtse Heuvelrug | In bedrijf | [5 empty] | Nacht | Bemeterd | [38 empty] | 84 - MAST 3,5 M ST SELUX SX058-10-9 | 1 | 1991-01-01 |  | SM ST 3,5 CI SELUX SX058-10-9 T90 ET Z P6005 | 3.50 | CILINDRISCH | THERMISCH VERZINKT | 6005 MOSGROEN | POEDERCOAT | NVT |  | 350400 |  | 327112 - SX 440-16-9 SON 50W NV RAL 6020 | 1 | 1991-01-01 | [11 empty] | 175200 |  |  | SON PRO 50W I E27 | 1 | 2014-01-01 | [5 empty] | 12000 | SON
90314 | 174543 | https://lms.nederlandslicht.nl/qr/report/174543 | 52.0342 | 5.3456 | 1521438609 | 4495421289 | AMERSFOORTSEWG |  |  | Provinciale wegen | DOORN | 1991-01-01 | Gemeente Utrechtse Heuvelrug |  |  |  | Gemeente Utrechtse Heuvelrug | In bedrijf | [5 empty] | Nacht | Bemeterd | [38 empty] | 84 - MAST 3,5 M ST SELUX SX058-10-9 | 1 | 1991-01-01 |  | SM ST 3,5 CI SELUX SX058-10-9 T90 ET Z P6005 | 3.50 | CILINDRISCH | THERMISCH VERZINKT | 6005 MOSGROEN | POEDERCOAT | NVT |  | 350400 |  | 327112 - SX 440-16-9 SON 50W NV RAL 6020 | 1 | 1998-01-01 | [11 empty] | 175200 |  |  | SON PRO 50W I E27 | 1 | 2014-01-01 | [5 empty] | 12000 | SON
90315 | 174544 | https://lms.nederlandslicht.nl/qr/report/174544 | 52.0344 | 5.3456 | 1521418929 | 4495599180 | AMERSFOORTSEWG |  |  | Provinciale wegen | DOORN | 1991-01-01 | Gemeente Utrechtse Heuvelrug |  |  |  | Gemeente Utrechtse Heuvelrug | In bedrijf | [5 empty] | Nacht | Bemeterd | [38 empty] | 84 - MAST 3,5 M ST SELUX SX058-10-9 | 1 | 1991-01-01 |  | SM ST 3,5 CI SELUX SX058-10-9 T90 ET Z P6005 | 3.50 | CILINDRISCH | THERMISCH VERZINKT | 6005 MOSGROEN | POEDERCOAT | NVT |  | 350400 |  | 327112 - SX 440-16-9 SON 50W NV RAL 6020 | 1 | 1991-01-01 | [11 empty] | 175200 |  |  | SON PRO 50W I E27 | 1 | 2014-01-01 | [5 empty] | 12000 | SON
90316 | 174545 | https://lms.nederlandslicht.nl/qr/report/174545 | 52.0344 | 5.3457 | 1521522179 | 4495627737 | AMERSFOORTSEWG |  |  | Provinciale wegen | DOORN | 1991-01-01 | Gemeente Utrechtse Heuvelrug |  |  |  | Gemeente Utrechtse Heuvelrug | In bedrijf | [5 empty] | Nacht | Bemeterd | [38 empty] | 84 - MAST 3,5 M ST SELUX SX058-10-9 | 1 | 1991-01-01 |  | SM ST 3,5 CI SELUX SX058-10-9 T90 ET Z P6005 | 3.50 | CILINDRISCH | THERMISCH VERZINKT | 6005 MOSGROEN | POEDERCOAT | NVT |  | 350400 |  | 327112 - SX 440-16-9 SON 50W NV RAL 6020 | 1 | 1991-01-01 | [11 empty] | 175200 |  |  | SON PRO 50W I E27 | 1 | 2014-01-01 | [5 empty] | 12000 | SON
90317 | 174546 | https://lms.nederlandslicht.nl/qr/report/174546 | 52.0345 | 5.3456 | 1521423939 | 4495744080 | AMERSFOORTSEWG |  |  | Provinciale wegen | DOORN | 1991-01-01 | Gemeente Utrechtse Heuvelrug |  |  |  | Gemeente Utrechtse Heuvelrug | In bedrijf | [5 empty] | Nacht | Bemeterd | [38 empty] | 84 - MAST 3,5 M ST SELUX SX058-10-9 | 1 | 1991-01-01 |  | SM ST 3,5 CI SELUX SX058-10-9 T90 ET Z P6005 | 3.50 | CILINDRISCH | THERMISCH VERZINKT | 6005 MOSGROEN | POEDERCOAT | NVT |  | 350400 |  | 327112 - SX 440-16-9 SON 50W NV RAL 6020 | 1 | 1991-01-01 | [11 empty] | 175200 |  |  | SON PRO 50W I E27 | 1 | 2014-01-01 | [5 empty] | 12000 | SON
90318 | 174547 | https://lms.nederlandslicht.nl/qr/report/174547 | 52.0345 | 5.3457 | 1521520939 | 4495748575 | AMERSFOORTSEWG |  |  | Provinciale wegen | DOORN | 1991-01-01 | Gemeente Utrechtse Heuvelrug |  |  |  | Gemeente Utrechtse Heuvelrug | In bedrijf | [5 empty] | Nacht | Bemeterd | [38 empty] | 84 - MAST 3,5 M ST SELUX SX058-10-9 | 1 | 1991-01-01 |  | SM ST 3,5 CI SELUX SX058-10-9 T90 ET Z P6005 | 3.50 | CILINDRISCH | THERMISCH VERZINKT | 6005 MOSGROEN | POEDERCOAT | NVT |  | 350400 |  | 327112 - SX 440-16-9 SON 50W NV RAL 6020 | 1 | 1991-01-01 | [11 empty] | 175200 |  |  | SON PRO 50W I E27 | 1 | 2014-01-01 | [5 empty] | 12000 | SON
90319 | 174548 | https://lms.nederlandslicht.nl/qr/report/174548 | 52.0346 | 5.3456 | 1521434999 | 4495903684 | AMERSFOORTSEWG |  |  | Provinciale wegen | DOORN | 1991-01-01 | Gemeente Utrechtse Heuvelrug |  |  |  | Gemeente Utrechtse Heuvelrug | In bedrijf | [5 empty] | Nacht | Bemeterd | [38 empty] | 84 - MAST 3,5 M ST SELUX SX058-10-9 | 1 | 1991-01-01 |  | SM ST 3,5 CI SELUX SX058-10-9 T90 ET Z P6005 | 3.50 | CILINDRISCH | THERMISCH VERZINKT | 6005 MOSGROEN | POEDERCOAT | NVT |  | 350400 |  | 327112 - SX 440-16-9 SON 50W NV RAL 6020 | 1 | 2004-07-04 | [11 empty] | 175200 |  |  | SON PRO 50W I E27 | 1 | 2022-01-25 | [5 empty] | 12000 | SON
90320 | 174549 | https://lms.nederlandslicht.nl/qr/report/174549 | 52.0347 | 5.3457 | 1521517199 | 4495943379 | AMERSFOORTSEWG |  |  | Provinciale wegen | DOORN | 1991-01-01 | Gemeente Utrechtse Heuvelrug |  |  |  | Gemeente Utrechtse Heuvelrug | In bedrijf | [5 empty] | Nacht | Bemeterd | [38 empty] | 84 - MAST 3,5 M ST SELUX SX058-10-9 | 1 | 1991-01-01 |  | SM ST 3,5 CI SELUX SX058-10-9 T90 ET Z P6005 | 3.50 | CILINDRISCH | THERMISCH VERZINKT | 6005 MOSGROEN | POEDERCOAT | NVT |  | 350400 |  | 327112 - SX 440-16-9 SON 50W NV RAL 6020 | 1 | 1991-01-01 | [11 empty] | 175200 |  |  | SON PRO 50W I E27 | 1 | 2020-03-17 | [5 empty] | 12000 | SON
90321 | 174550 | https://lms.nederlandslicht.nl/qr/report/174550 | 52.0348 | 5.3456 | 1521418959 | 4496095458 | AMERSFOORTSEWG |  |  | Provinciale wegen | DOORN | 1991-01-01 | Gemeente Utrechtse Heuvelrug |  |  |  | Gemeente Utrechtse Heuvelrug | In bedrijf | [5 empty] | Nacht | Bemeterd | [38 empty] | 84 - MAST 3,5 M ST SELUX SX058-10-9 | 1 | 1991-01-01 |  | SM ST 3,5 CI SELUX SX058-10-9 T90 ET Z P6005 | 3.50 | CILINDRISCH | THERMISCH VERZINKT | 6005 MOSGROEN | POEDERCOAT | NVT |  | 350400 |  | 327112 - SX 440-16-9 SON 50W NV RAL 6020 | 1 | 1991-01-01 | [11 empty] | 175200 |  |  | SON PRO 50W I E27 | 1 | 2014-01-01 | [5 empty] | 12000 | SON
90322 | 174551 | https://lms.nederlandslicht.nl/qr/report/174551 | 52.0348 | 5.3457 | 1521509509 | 4496097799 | AMERSFOORTSEWG |  |  | Provinciale wegen | DOORN | 1991-01-01 | Gemeente Utrechtse Heuvelrug |  |  |  | Gemeente Utrechtse Heuvelrug | In bedrijf | [5 empty] | Nacht | Bemeterd | [38 empty] | 84 - MAST 3,5 M ST SELUX SX058-10-9 | 1 | 1991-01-01 |  | SM ST 3,5 CI SELUX SX058-10-9 T90 ET Z P6005 | 3.50 | CILINDRISCH | THERMISCH VERZINKT | 6005 MOSGROEN | POEDERCOAT | NVT |  | 350400 |  | 327112 - SX 440-16-9 SON 50W NV RAL 6020 | 1 | 1991-01-01 | [11 empty] | 175200 |  |  | SON PRO 50W I E27 | 1 | 2014-01-01 | [5 empty] | 12000 | SON
90323 | 174552 | https://lms.nederlandslicht.nl/qr/report/174552 | 52.035 | 5.3455 | 1521410859 | 4496320026 | AMERSFOORTSEWG |  |  | Provinciale wegen | DOORN | 1991-01-01 | Gemeente Utrechtse Heuvelrug |  |  |  | Gemeente Utrechtse Heuvelrug | In bedrijf | [5 empty] | Nacht | Bemeterd | [38 empty] | 84 - MAST 3,5 M ST SELUX SX058-10-9 | 1 | 1991-01-01 |  | SM ST 3,5 CI SELUX SX058-10-9 T90 ET Z P6005 | 3.50 | CILINDRISCH | THERMISCH VERZINKT | 6005 MOSGROEN | POEDERCOAT | NVT |  | 350400 |  | 327112 - SX 440-16-9 SON 50W NV RAL 6020 | 1 | 1991-01-01 | [11 empty] | 175200 |  |  | SON PRO 50W I E27 | 1 | 2014-01-01 | [5 empty] | 12000 | SON
90324 | 174553 | https://lms.nederlandslicht.nl/qr/report/174553 | 52.0351 | 5.3457 | 1521488799 | 4496396016 | AMERSFOORTSEWG |  |  | Provinciale wegen | DOORN | 1991-01-01 | Gemeente Utrechtse Heuvelrug |  |  |  | Gemeente Utrechtse Heuvelrug | In bedrijf | [5 empty] | Nacht | Bemeterd | [38 empty] | 84 - MAST 3,5 M ST SELUX SX058-10-9 | 1 | 1991-01-01 |  | SM ST 3,5 CI SELUX SX058-10-9 T90 ET Z P6005 | 3.50 | CILINDRISCH | THERMISCH VERZINKT | 6005 MOSGROEN | POEDERCOAT | NVT |  | 350400
90325 | 174554 | https://lms.nederlandslicht.nl/qr/report/174554 | 52.0352 | 5.3455 | 1521371579 | 4496499464 | AMERSFOORTSEWG |  |  | Provinciale wegen | DOORN | 1991-01-01 | Gemeente Utrechtse Heuvelrug |  |  |  | Gemeente Utrechtse Heuvelrug | In bedrijf | [5 empty] | Nacht | Bemeterd | [38 empty] | 84 - MAST 3,5 M ST SELUX SX058-10-9 | 1 | 1991-01-01 |  | SM ST 3,5 CI SELUX SX058-10-9 T90 ET Z P6005 | 3.50 | CILINDRISCH | THERMISCH VERZINKT | 6005 MOSGROEN | POEDERCOAT | NVT |  | 350400 |  | 327112 - SX 440-16-9 SON 50W NV RAL 6020 | 1 | 1994-01-01 | [11 empty] | 175200 |  |  | SON PRO 50W I E27 | 1 | 2014-01-01 | [5 empty] | 12000 | SON
90341 | 174555 | https://lms.nederlandslicht.nl/qr/report/174555 | 52.0342 | 5.3457 | 1521529249 | 4495422717 | AMERSFOORTSEWG |  |  | Provinciale wegen | DOORN | 1991-01-01 | Gemeente Utrechtse Heuvelrug |  |  |  | Gemeente Utrechtse Heuvelrug | In bedrijf | [5 empty] | Nacht | Bemeterd | [38 empty] | 84 - MAST 3,5 M ST SELUX SX058-10-9 | 1 | 1991-01-01 |  | SM ST 3,5 CI SELUX SX058-10-9 T90 ET Z P6005 | 3.50 | CILINDRISCH | THERMISCH VERZINKT | 6005 MOSGROEN | POEDERCOAT | NVT |  | 350400 |  | 327112 - SX 440-16-9 SON 50W NV RAL 6020 | 1 | 1991-01-01 | [11 empty] | 175200 |  |  | SON PRO 50W I E27 | 1 | 2014-01-01 | [5 empty] | 12000 | SON
90349 | 174556 | https://lms.nederlandslicht.nl/qr/report/174556 | 52.0355 | 5.3455 | 1521392219 | 4496894875 | AMERSFOORTSEWG |  |  | Provinciale wegen | DOORN | 1991-01-01 | Gemeente Utrechtse Heuvelrug |  |  |  | Gemeente Utrechtse Heuvelrug | In bedrijf | [5 empty] | Nacht | Bemeterd | [38 empty] | 84 - MAST 3,5 M ST SELUX SX058-10-9 | 1 | 1991-01-01 |  | SM ST 3,5 CI SELUX SX058-10-9 T90 ET Z P6005 | 3.50 | CILINDRISCH | THERMISCH VERZINKT | 6005 MOSGROEN | POEDERCOAT | NVT |  | 350400 |  | 327112 - SX 440-16-9 SON 50W NV RAL 6020 | 1 | 1991-01-01 | [11 empty] | 175200 |  |  | SON PRO 50W I E27 | 1 | 2014-01-01 | [5 empty] | 12000 | SON
97393 | 174557 | https://lms.nederlandslicht.nl/qr/report/174557 | 52.0358 | 5.3455 | 1521374119 | 4497182977 | AMERSFOORTSEWG |  |  | Provinciale wegen | DOORN | 1991-11-10 | Gemeente Utrechtse Heuvelrug |  |  |  | Gemeente Utrechtse Heuvelrug | In bedrijf | [5 empty] | Nacht | Bemeterd | [38 empty] | 84 - MAST 3,5 M ST SELUX SX058-10-9 | 1 | 1991-11-10 |  | SM ST 3,5 CI SELUX SX058-10-9 T90 ET Z P6005 | 3.50 | CILINDRISCH | THERMISCH VERZINKT | 6005 MOSGROEN | POEDERCOAT | NVT |  | 350400 |  | 327112 - SX 440-16-9 SON 50W NV RAL 6020 | 1 | 1991-01-01 | [11 empty] | 175200 |  |  | SON PRO 50W I E27 | 1 | 2014-01-01 | [5 empty] | 12000 | SON
110793 | 174561 | https://lms.nederlandslicht.nl/qr/report/174561 | 52.034 | 5.3457 | 1521487369 | 4495141669 | AMERSFOORTSEWG |  |  | Provinciale wegen | DOORN | 1992-01-01 | Gemeente Utrechtse Heuvelrug |  |  |  | Gemeente Utrechtse Heuvelrug | In bedrijf | [5 empty] | Nacht | Bemeterd | [38 empty] | 90 - MAST 5,0 M ST SELUX SX 646 | 1 | 1992-01-01 |  | SM ST 5,0 SELUX SX646 T90 ET P6005 | 5.00 | CILINDRISCH | THERMISCH VERZINKT | 6005 MOSGROEN | POEDERCOAT | NVT |  | 350400 |  | 332212 - SX 646 SON 150W NV | 1 | 1993-01-01 | [11 empty] | 175200 |  |  | SON PIA PLUS 150W E40 | 1 | 2014-01-01 | [5 empty] | 16000 | SON
129256 | 174562 | https://lms.nederlandslicht.nl/qr/report/174562 | 52.037 | 5.3454 | 1521313104 | 4498519286 | Amersfoortseweg | 47B | 3941 EK |  | Doorn | 1995-01-01 | Gemeente Utrechtse Heuvelrug |  |  |  | Gemeente Utrechtse Heuvelrug | In bedrijf | [5 empty] | Nacht | Bemeterd | [38 empty] | 26 - MAST 5,7 M ST VERL TYPE II (7,0 M) | 1 | 1995-01-01 |  | LM ST 7,0 CV EU1250/20/5 T60 ET Z N6005 | 7.00 | CILINDRISCH | STAAL | 6005 MOSGROEN | GESCHILDERD | NVT |  | 350400 |  | 311812 - LRB 301 TLD 36W NV | 1 | 1995-01-01 | [11 empty] | 175200 |  |  | TLD Xtra 36W 830 | 1 | 2021-02-22 | [5 empty] | 16000 | TL |  | Starter S10 | 1 | 2021-02-22 |  | Starter S10 | NVT | Starter
129817 | 174563 | https://lms.nederlandslicht.nl/qr/report/174563 | 52.034 | 5.3456 | 1521439629 | 4495200307 | AMERSFOORTSEWG |  |  | Provinciale wegen | DOORN | 1996-01-01 | Gemeente Utrechtse Heuvelrug |  |  |  | Gemeente Utrechtse Heuvelrug | In bedrijf | [5 empty] | Nacht | Bemeterd | [38 empty] | 84 - MAST 3,5 M ST SELUX SX058-10-9 | 1 | 1996-01-01 |  | SM ST 3,5 CI SELUX SX058-10-9 T90 ET Z P6005 | 3.50 | CILINDRISCH | THERMISCH VERZINKT | 6005 MOSGROEN | POEDERCOAT | NVT |  | 350400 |  | 327112 - SX 440-16-9 SON 50W NV RAL 6020 | 1 | 1991-01-01 | [11 empty] | 175200 |  |  | SON PRO 50W I E27 | 1 | 2014-01-01 | [5 empty] | 12000 | SON
146935 | 174564 | https://lms.nederlandslicht.nl/qr/report/174564 | 52.0445 | 5.3474 | 1522710539 | 4506819580 | AMERSFOORTSEWG |  |  | Provinciale wegen | DOORN | 1999-01-01 | Gemeente Utrechtse Heuvelrug |  |  |  | Gemeente Utrechtse Heuvelrug | In bedrijf | [5 empty] | Nacht | Bemeterd | [38 empty] | 226 - MAST 5,7 M ST VERL (7,0 M) | 1 | 1999-01-01 |  | LM ST 7,0 CV EU1250/20/5 T60 ET Z V | 7.00 | CILINDRISCH | THERMISCH VERZINKT | NVT | NVT | NVT |  | 350400 |  | IRIS 250212 WRN 1PLL55 ongedimd | 1 | 2021-12-24 |  | 2552 7035 | Philips | [8 empty] | 175200 |  |  | PLL 55W 830 (HF) | 1 | 2021-12-24 |  | 55W PLL 830 |  |  |  | 16000 | PLL
85132 | 174565 | https://lms.nederlandslicht.nl/qr/report/174565 | 52.0291 | 5.3476 | 1522811939 | 4489747058 | APPELGAARD |  |  | De Wijngaard | DOORN | 1975-01-01 | Gemeente Utrechtse Heuvelrug |  |  |  | Gemeente Utrechtse Heuvelrug | In bedrijf | [5 empty] | Nacht | Bemeterd | [38 empty] | 80 - MAST 4,0 M ST CON | 1 | 1975-01-01 |  | PM ST 4,0 CO T60 ET M N6005 | 4.00 | CONISCH | STAAL | 6005 MOSGROEN | GESCHILDERD | NVT |  | 350400 |  | 303012 - GFK 5148 TLD 18W NV | 1 | 1992-09-07 | [11 empty] | 175200 |  |  | TLD Xtra 18W 830 | 1 | 2014-01-01 |  | 18W TLD 830 XTRA |  |  |  | 16000 | TL
85133 | 174566 | https://lms.nederlandslicht.nl/qr/report/174566 | 52.0292 | 5.3472 | 1522523919 | 4489843888 | APPELGAARD |  |  | De Wijngaard | DOORN | 1975-01-01 | Gemeente Utrechtse Heuvelrug |  |  |  | Gemeente Utrechtse Heuvelrug | In bedrijf | [5 empty] | Nacht | Bemeterd | [38 empty] | 80 - MAST 4,0 M ST CON | 1 | 1975-01-01 |  | PM ST 4,0 CO T60 ET M N6005 | 4.00 | CONISCH | STAAL | 6005 MOSGROEN | GESCHILDERD | NVT |  | 350400 |  | 303012 - GFK 5148 TLD 18W NV | 1 | 1992-09-07 | [11 empty] | 175200 |  |  | TLD Xtra 18W 830 | 1 | 2014-01-01 |  | 18W TLD 830 XTRA |  |  |  | 16000 | TL
92340 | 174568 | https://lms.nederlandslicht.nl/qr/report/174568 | 52.029 | 5.348 | 1523091719 | 4489638486 | APPELGAARD |  |  | De Wijngaard | DOORN | 1973-01-01 | Gemeente Utrechtse Heuvelrug |  |  |  | Gemeente Utrechtse Heuvelrug | In bedrijf | [5 empty] | Nacht | Bemeterd | [38 empty] | 823 - MAST 4,0 M ST (TYPE I INGEKORT) | 1 | 1973-01-01 |  | PM ST 4,0 CO T60 ET M N6005 | 4.00 | CONISCH | STAAL | 6005 MOSGROEN | GESCHILDERD | NVT |  | 350400 |  | 303012 - GFK 5148 TLD 18W NV | 1 | 1994-10-10 | [11 empty] | 175200 |  |  | TLD Xtra 18W 830 | 1 | 2014-01-01 |  | 18W TLD 830 XTRA |  |  |  | 16000 | TL
92345 | 174569 | https://lms.nederlandslicht.nl/qr/report/174569 | 52.0292 | 5.3476 | 1522830899 | 4489860142 | APPELGAARD |  |  | De Wijngaard | DOORN | 1973-01-01 | Gemeente Utrechtse Heuvelrug |  |  |  | Gemeente Utrechtse Heuvelrug | In bedrijf | [5 empty] | Nacht | Bemeterd | [38 empty] | 823 - MAST 4,0 M ST (TYPE I INGEKORT) | 1 | 1973-01-01 |  | PM ST 4,0 CO T60 ET M N6005 | 4.00 | CONISCH | STAAL | 6005 MOSGROEN | GESCHILDERD | NVT |  | 350400 |  | 303012 - GFK 5148 TLD 18W NV | 1 | 1994-10-10 | [11 empty] | 175200 |  |  | TLD Xtra 18W 830 | 1 | 2014-01-01 |  | 18W TLD 830 XTRA |  |  |  | 16000 | TL
92346 | 174570 | https://lms.nederlandslicht.nl/qr/report/174570 | 52.0294 | 5.3475 | 1522730419 | 4490113398 | APPELGAARD |  |  | De Wijngaard | DOORN | 1975-01-01 | Gemeente Utrechtse Heuvelrug |  |  |  | Gemeente Utrechtse Heuvelrug | In bedrijf | [5 empty] | Nacht | Bemeterd | [38 empty] | 80 - MAST 4,0 M ST CON | 1 | 1975-01-01 |  | PM ST 4,0 CO T60 ET M N6005 | 4.00 | CONISCH | STAAL | 6005 MOSGROEN | GESCHILDERD | NVT |  | 350400 |  | 303012 - GFK 5148 TLD 18W NV | 1 | 1987-01-07 | [11 empty] | 175200 |  |  | TLD Xtra 18W 830 | 1 | 2014-01-01 |  | 18W TLD 830 XTRA |  |  |  | 16000 | TL
92347 | 174571 | https://lms.nederlandslicht.nl/qr/report/174571 | 52.0296 | 5.3476 | 1522800949 | 4490255035 | APPELGAARD |  |  | De Wijngaard | DOORN | 1975-01-01 | Gemeente Utrechtse Heuvelrug |  |  |  | Gemeente Utrechtse Heuvelrug | In bedrijf | [5 empty] | Nacht | Bemeterd | [38 empty] | 80 - MAST 4,0 M ST CON | 1 | 1975-01-01 |  | PM ST 4,0 CO T60 ET M N6005 | 4.00 | CONISCH | STAAL | 6005 MOSGROEN | GESCHILDERD | NVT |  | 350400 |  | 303012 - GFK 5148 TLD 18W NV | 1 | 1987-01-07 | [11 empty] | 175200 |  |  | TLD Xtra 18W 830 | 1 | 2014-01-01 |  | 18W TLD 830 XTRA |  |  |  | 16000 | TL
92348 | 174572 | https://lms.nederlandslicht.nl/qr/report/174572 | 52.0294 | 5.3471 | 1522507227 | 4490116813 | APPELGAARD |  |  | De Wijngaard | DOORN | 1975-01-01 | Gemeente Utrechtse Heuvelrug |  |  |  | Gemeente Utrechtse Heuvelrug | In bedrijf | [5 empty] | Nacht | Bemeterd | [38 empty] | 80 - MAST 4,0 M ST CON | 1 | 1975-01-01 |  | PM ST 4,0 CO T60 ET M N6005 | 4.00 | CONISCH | STAAL | 6005 MOSGROEN | GESCHILDERD | NVT |  | 350400 |  | 303012 - GFK 5148 TLD 18W NV | 1 | 1992-06-07 | [11 empty] | 175200 |  |  | TLD Xtra 18W 830 | 1 | 2014-01-01 |  | 18W TLD 830 XTRA |  |  |  | 16000 | TL
92349 | 174573 | https://lms.nederlandslicht.nl/qr/report/174573 | 52.0297 | 5.348 | 1523112429 | 4490366670 | APPELGAARD |  |  | De Wijngaard | DOORN | 1975-01-01 | Gemeente Utrechtse Heuvelrug |  |  |  | Gemeente Utrechtse Heuvelrug | In bedrijf | [5 empty] | Nacht | Bemeterd | [38 empty] | 80 - MAST 4,0 M ST CON | 1 | 1975-01-01 |  | PM ST 4,0 CO T60 ET M N6005 | 4.00 | CONISCH | STAAL | 6005 MOSGROEN | GESCHILDERD | NVT |  | 350400 |  | 303012 - GFK 5148 TLD 18W NV | 1 | 1992-09-07 | [11 empty] | 175200 |  |  | TLD Xtra 18W 830 | 1 | 2014-01-01 |  | 18W TLD 830 XTRA |  |  |  | 16000 | TL
157426 | 174574 | https://lms.nederlandslicht.nl/qr/report/174574 | 52.0292 | 5.348 | 1523114749 | 4489886835 | APPELGAARD |  |  | De Wijngaard | DOORN | 2003-05-11 | Gemeente Utrechtse Heuvelrug |  |  |  | Gemeente Utrechtse Heuvelrug | In bedrijf | [5 empty] | Nacht | Bemeterd | [38 empty] | 19 - MAST 4,0 M ST CONISCH | 1 | 2003-05-11 |  | PM ST 4,0 CO T60 ET M N6005 | 4.00 | CONISCH | STAAL | 6005 MOSGROEN | GESCHILDERD | NVT |  | 350400 |  | 341812 - 2000 PLL 24W HF NV RAL7032 | 1 | 2004-01-01 | [11 empty] | 175200 |  |  | PLL 24W 830 (HF) | 1 | 2014-01-01 |  | 24W PLL 830 |  |  | 24.00 | 16000 | PLL
29344 | 174578 | https://lms.nederlandslicht.nl/qr/report/174578 | 52.0452 | 5.3004 | 1490452760 | 4507694668 | ARNHEMSEWG,O |  |  | Hoofdwegen | DOORN | 1988-01-01 | Gemeente Utrechtse Heuvelrug |  |  |  | Gemeente Utrechtse Heuvelrug | In bedrijf | [5 empty] | Nacht | Bemeterd | [38 empty] | 33 - MAST 9,0 M ST VERL - EL | 1 | 1988-01-01 |  | LM ST 9,0 CV EU1250/20/5 T60 ET Z N6005 | 9.00 | CILINDRISCH | STAAL | 6005 MOSGROEN | GESCHILDERD | NVT |  | 350400 |  | 257112 - SRS 201 SOX 55W NV | 1 | 1988-01-01 | [11 empty] | 175200 |  |  | SOX 55W | 1 | 2014-01-01 | [5 empty] | 8000 | SOX
32627 | 174579 | https://lms.nederlandslicht.nl/qr/report/174579 | 52.0528 | 5.3069 | 1494949460 | 4516093472 | ARNHEMSEWG,O |  |  | Hoofdwegen | DOORN | 1965-01-01 | Gemeente Utrechtse Heuvelrug |  |  |  | Gemeente Utrechtse Heuvelrug | In bedrijf | [5 empty] | Nacht | Bemeterd | [38 empty] | 832 - MAST 9,0 M ST - EL | 1 | 1965-01-01 |  | LM ST 9,0 CV EU1250/20/5 T60 ET Z N6005 | 9.00 | CILINDRISCH | STAAL | 6005 MOSGROEN | GESCHILDERD | NVT |  | 350400 |  | 260412 - SRS 201 SOXE 66W NV | 1 | 1992-01-01 | [11 empty] | 175200 |  |  | SOXE 66W | 1 | 2018-12-11 | [5 empty] | 8000 | SOX |  | BSX66 | 1 | 2019-01-14 |  | BSX66 |  |  | 7.00 | 175200
32631 | 174580 | https://lms.nederlandslicht.nl/qr/report/174580 | 52.0527 | 5.3073 | 1495205959 | 4515985569 | ARNHEMSEWG,O |  |  | Hoofdwegen | DOORN | 1965-01-01 | Gemeente Utrechtse Heuvelrug |  |  |  | Gemeente Utrechtse Heuvelrug | In bedrijf | [5 empty] | Nacht | Bemeterd | [38 empty] | 832 - MAST 9,0 M ST - EL | 1 | 1965-01-01 |  | LM ST 9,0 CV EU1250/20/5 T60 ET Z N6005 | 9.00 | CILINDRISCH | STAAL | 6005 MOSGROEN | GESCHILDERD | NVT |  | 350400 |  | 260412 - SRS 201 SOXE 66W NV | 1 | 1992-01-01 | [11 empty] | 175200 |  |  | SALED LS-S 54 HP | 1 | 2020-10-23 |  | SALED LS-S 54 HP | RADEMACHTER | 3000K | 54.00 | 50000 | LED |  | LEDDRIVER | 1 | 2020-10-23 |  | LEDDRIVER |  |  | 1.00 | 175200
32632 | 174581 | https://lms.nederlandslicht.nl/qr/report/174581 | 52.0533 | 5.3063 | 1494512660 | 4516679677 | ARNHEMSEWG,O |  |  | Hoofdwegen | DOORN | 1965-01-01 | Gemeente Utrechtse Heuvelrug |  |  |  | Gemeente Utrechtse Heuvelrug | In bedrijf | [5 empty] | Nacht | Bemeterd | [38 empty] | 832 - MAST 9,0 M ST - EL | 1 | 1965-01-01 |  | LM ST 9,0 CV EU1250/20/5 T60 ET Z N6005 | 9.00 | CILINDRISCH | STAAL | 6005 MOSGROEN | GESCHILDERD | NVT |  | 350400 |  | SCHR PIANO | 1 | 2020-02-23
32633 | 174582 | https://lms.nederlandslicht.nl/qr/report/174582 | 52.0535 | 5.306 | 1494329059 | 4516863369 | ARNHEMSEWG,O |  |  | Hoofdwegen | DOORN | 1965-01-01 | Gemeente Utrechtse Heuvelrug |  |  |  | Gemeente Utrechtse Heuvelrug | In bedrijf | [5 empty] | Nacht | Bemeterd | [38 empty] | 832 - MAST 9,0 M ST - EL | 1 | 1965-01-01 |  | LM ST 9,0 CV EU1250/20/5 T60 ET Z N6005 | 9.00 | CILINDRISCH | STAAL | 6005 MOSGROEN | GESCHILDERD | NVT |  | 350400 |  | 260412 - SRS 201 SOXE 66W NV | 1 | 1992-01-01 | [11 empty] | 175200 |  |  | SOXE 66W | 1 | 2019-10-23 | [5 empty] | 8000 | SOX
211181 | 174585 | https://lms.nederlandslicht.nl/qr/report/174585 | 52.0436 | 5.3775 | 1543343879 | 4505903788 | ARNHEMSEWG,O |  |  | Bosrand | DOORN | 2010-01-04 | Gemeente Utrechtse Heuvelrug |  |  |  | Gemeente Utrechtse Heuvelrug | In bedrijf | [5 empty] | Nacht | Bemeterd | [38 empty] | 230 - MAST 6 M ST - EL UITL 5 GR | 1 | 2010-01-04 |  | LM ST 6,0 CV EU125020/5 T60 ET Z N6005 | 6.00 | CILINDRISCH | STAAL | 6005 MOSGROEN | GESCHILDERD | NVT |  | 350400 |  | SCHR PIANO | 1 | 2020-02-23
40496 | 174586 | https://lms.nederlandslicht.nl/qr/report/174586 | 52.0462 | 5.3369 | 1515508572 | 4508807792 | AUSTERLITZSEWG |  |  | Hoogmoersbergen | DOORN | 2009-01-01 | Gemeente Utrechtse Heuvelrug |  |  |  | Gemeente Utrechtse Heuvelrug | In bedrijf | [5 empty] | Nacht | Bemeterd | [38 empty] | 230 - MAST 6 M ST - EL UITL 5 GR | 1 | 2009-01-01 |  | LM ST 6,0 CV EU125020/5 T60 ET Z N6005 | 6.00 | CILINDRISCH | STAAL | 6005 MOSGROEN | GESCHILDERD | NVT |  | 350400 |  | 302912 - LRB 303 TLD 18W NV | 1 | 1989-01-01 | [11 empty] | 175200 |  |  | TLD Xtra 18W 830 | 1 | 2014-01-01 |  | 18W TLD 830 XTRA |  |  |  | 16000 | TL
83822 | 174587 | https://lms.nederlandslicht.nl/qr/report/174587 | 52.0476 | 5.3358 | 1514741119 | 4510298790 | AUSTERLITZSEWG |  |  | Hoogmoersbergen | DOORN | 1967-01-01 | Gemeente Utrechtse Heuvelrug |  |  |  | Gemeente Utrechtse Heuvelrug | In bedrijf | [5 empty] | Nacht | Bemeterd | [38 empty] | 881 - MAST 6,0 M ST - EL TYPE 0 | 1 | 1967-01-01 |  | LM ST 6,0 CV EU1250/20/5 T60 ET Z N6005 | 6.00 | CILINDRISCH | STAAL | 6005 MOSGROEN | GESCHILDERD | NVT |  | 350400 |  | 302912 - LRB 303 TLD 18W NV | 1 | 1990-10-10 | [11 empty] | 175200 |  |  | TLD Xtra 18W 830 | 1 | 2014-01-01 |  | 18W TLD 830 XTRA |  |  |  | 16000 | TL
83823 | 174588 | https://lms.nederlandslicht.nl/qr/report/174588 | 52.0473 | 5.336 | 1514851639 | 4509950852 | AUSTERLITZSEWG |  |  | Hoogmoersbergen | DOORN | 2009-01-01 | Gemeente Utrechtse Heuvelrug |  |  |  | Gemeente Utrechtse Heuvelrug | In bedrijf | [5 empty] | Nacht | Bemeterd | [38 empty] | 230 - MAST 6 M ST - EL UITL 5 GR | 1 | 2009-01-01 |  | LM ST 6,0 CV EU125020/5 T60 ET Z N6005 | 6.00 | CILINDRISCH | STAAL | 6005 MOSGROEN | GESCHILDERD | NVT |  | 350400 |  | 302912 - LRB 303 TLD 18W NV | 1 | 1990-10-10 | [11 empty] | 175200 |  |  | TLD Xtra 18W 830 | 1 | 2014-01-01 |  | 18W TLD 830 XTRA |  |  |  | 16000 | TL
83824 | 174589 | https://lms.nederlandslicht.nl/qr/report/174589 | 52.047 | 5.3363 | 1515084669 | 4509699300 | AUSTERLITZSEWG |  |  | Hoogmoersbergen | DOORN | 2009-01-01 | Gemeente Utrechtse Heuvelrug |  |  |  | Gemeente Utrechtse Heuvelrug | In bedrijf | [5 empty] | Nacht | Bemeterd | [38 empty] | 230 - MAST 6 M ST - EL UITL 5 GR | 1 | 2009-01-01 |  | LM ST 6,0 CV EU125020/5 T60 ET Z N6005 | 6.00 | CILINDRISCH | STAAL | 6005 MOSGROEN | GESCHILDERD | NVT |  | 350400 |  | 302912 - LRB 303 TLD 18W NV | 1 | 1990-10-10 | [11 empty] | 175200 |  |  | TLD Xtra 18W 830 | 1 | 2014-01-01 |  | 18W TLD 830 XTRA |  |  |  | 16000 | TL
83825 | 174590 | https://lms.nederlandslicht.nl/qr/report/174590 | 52.0468 | 5.3364 | 1515172779 | 4509398796 | AUSTERLITZSEWG |  |  | Hoogmoersbergen | DOORN | 1967-01-01 | Gemeente Utrechtse Heuvelrug |  |  |  | Gemeente Utrechtse Heuvelrug | In bedrijf | [5 empty] | Nacht | Bemeterd | [38 empty] | 881 - MAST 6,0 M ST - EL TYPE 0 | 1 | 1967-01-01 |  | LM ST 6,0 CV EU1250/20/5 T60 ET Z N6005 | 6.00 | CILINDRISCH | STAAL | 6005 MOSGROEN | GESCHILDERD | NVT |  | 350400 |  | 302912 - LRB 303 TLD 18W NV | 1 | 1990-10-10 | [11 empty] | 175200 |  |  | TLD Xtra 18W 830 | 1 | 2021-10-18 |  | 18W TLD 830 XTRA |  |  |  | 16000 | TL |  | Starter S10 | 1 | 2021-10-18 |  | Starter S10 | NVT | Starter
83826 | 174591 | https://lms.nederlandslicht.nl/qr/report/174591 | 52.0465 | 5.3368 | 1515417489 | 4509132340 | AUSTERLITZSEWG |  |  | Hoogmoersbergen | DOORN | 1967-01-01 | Gemeente Utrechtse Heuvelrug |  |  |  | Gemeente Utrechtse Heuvelrug | In bedrijf | [5 empty] | Nacht | Bemeterd | [38 empty] | 881 - MAST 6,0 M ST - EL TYPE 0 | 1 | 1967-01-01 |  | LM ST 6,0 CV EU1250/20/5 T60 ET Z N6005 | 6.00 | CILINDRISCH | STAAL | 6005 MOSGROEN | GESCHILDERD | NVT |  | 350400 |  | 302912 - LRB 303 TLD 18W NV | 1 | 1990-01-01 | [11 empty] | 175200 |  |  | TLD Xtra 18W 830 | 1 | 2014-01-01 |  | 18W TLD 830 XTRA |  |  |  | 16000 | TL
83827 | 174592 | https://lms.nederlandslicht.nl/qr/report/174592 | 52.0461 | 5.3372 | 1515725679 | 4508606209 | AUSTERLITZSEWG |  |  | Hoogmoersbergen | DOORN | 1967-01-01 | Gemeente Utrechtse Heuvelrug |  |  |  | Gemeente Utrechtse Heuvelrug | In bedrijf | [5 empty] | Nacht | Bemeterd | [38 empty] | 881 - MAST 6,0 M ST - EL TYPE 0 | 1 | 1967-01-01 |  | LM ST 6,0 CV EU1250/20/5 T60 ET Z N6005 | 6.00 | CILINDRISCH | STAAL | 6005 MOSGROEN | GESCHILDERD | NVT |  | 350400 |  | 302912 - LRB 303 TLD 18W NV | 1 | 1990-01-01 | [11 empty] | 175200 |  |  | TLD Xtra 18W 830 | 1 | 2014-01-01 |  | 18W TLD 830 XTRA |  |  |  | 16000 | TL
83828 | 174593 | https://lms.nederlandslicht.nl/qr/report/174593 | 52.0458 | 5.3373 | 1515787099 | 4508323426 | AUSTERLITZSEWG |  |  | Hoogmoersbergen | DOORN | 2009-01-01 | Gemeente Utrechtse Heuvelrug |  |  |  | Gemeente Utrechtse Heuvelrug | In bedrijf | [5 empty] | Nacht | Bemeterd | [38 empty] | 230 - MAST 6 M ST - EL UITL 5 GR | 1 | 2009-01-01 |  | LM ST 6,0 CV EU125020/5 T60 ET Z N6005 | 6.00 | CILINDRISCH | STAAL | 6005 MOSGROEN | GESCHILDERD | NVT |  | 350400 |  | 302912 - LRB 303 TLD 18W NV | 1 | 1990-01-01 | [11 empty] | 175200 |  |  | TLD Xtra 18W 830 | 1 | 2014-01-01 |  | 18W TLD 830 XTRA |  |  |  | 16000 | TL
83829 | 174594 | https://lms.nederlandslicht.nl/qr/report/174594 | 52.0456 | 5.3377 | 1516010969 | 4508121684 | AUSTERLITZSEWG |  |  | Hoogmoersbergen | DOORN | 1967-01-01 | Gemeente Utrechtse Heuvelrug |  |  |  | Gemeente Utrechtse Heuvelrug | In bedrijf | [5 empty] | Nacht | Bemeterd | [38 empty] | 881 - MAST 6,0 M ST - EL TYPE 0 | 1 | 1967-01-01 |  | LM ST 6,0 CV EU1250/20/5 T60 ET Z N6005 | 6.00 | CILINDRISCH | STAAL | 6005 MOSGROEN | GESCHILDERD | NVT |  | 350400 |  | 302912 - LRB 303 TLD 18W NV | 1 | 1990-01-01 | [11 empty] | 175200 |  |  | TLD Xtra 18W 830 | 1 | 2020-02-25 |  | 18W TLD 830 XTRA |  |  |  | 16000 | TL
83830 | 174595 | https://lms.nederlandslicht.nl/qr/report/174595 | 52.0453 | 5.3378 | 1516087728 | 4507819599 | AUSTERLITZSEWG |  |  | Hoogmoersbergen | DOORN | 1967-01-01 | Gemeente Utrechtse Heuvelrug |  |  |  | Gemeente Utrechtse Heuvelrug | In bedrijf | [5 empty] | Nacht | Bemeterd | [38 empty] | 881 - MAST 6,0 M ST - EL TYPE 0 | 1 | 1967-01-01 |  | LM ST 6,0 CV EU1250/20/5 T60 ET Z N6005 | 6.00 | CILINDRISCH | STAAL | 6005 MOSGROEN | GESCHILDERD | NVT |  | 350400 |  | 302912 - LRB 303 TLD 18W NV | 1 | 1990-01-01 | [11 empty] | 175200 |  |  | TLD Xtra 18W 830 | 1 | 2014-01-01 |  | 18W TLD 830 XTRA |  |  |  | 16000 | TL
83832 | 174596 | https://lms.nederlandslicht.nl/qr/report/174596 | 52.0449 | 5.3384 | 1516512979 | 4507268827 | AUSTERLITZSEWG |  |  | Hoogmoersbergen | DOORN | 1967-01-01 | Gemeente Utrechtse Heuvelrug |  |  |  | Gemeente Utrechtse Heuvelrug | In bedrijf | [5 empty] | Nacht | Bemeterd | [38 empty] | 881 - MAST 6,0 M ST - EL TYPE 0 | 1 | 1967-01-01 |  | LM ST 6,0 CV EU1250/20/5 T60 ET Z N6005 | 6.00 | CILINDRISCH | STAAL | 6005 MOSGROEN | GESCHILDERD | NVT |  | 350400 |  | 302912 - LRB 303 TLD 18W NV | 1 | 1990-01-01 | [11 empty] | 175200 |  |  | TLD Xtra 18W 830 | 1 | 2014-01-01 |  | 18W TLD 830 XTRA |  |  |  | 16000 | TL
83833 | 174597 | https://lms.nederlandslicht.nl/qr/report/174597 | 52.0445 | 5.3386 | 1516631589 | 4506878331 | AUSTERLITZSEWG |  |  | Hoogmoersbergen | DOORN | 2009-01-01 | Gemeente Utrechtse Heuvelrug |  |  |  | Gemeente Utrechtse Heuvelrug | In bedrijf | [5 empty] | Nacht | Bemeterd | [38 empty] | 230 - MAST 6 M ST - EL UITL 5 GR | 1 | 2009-01-01 |  | LM ST 6,0 CV EU125020/5 T60 ET Z N6005 | 6.00 | CILINDRISCH | STAAL | 6005 MOSGROEN | GESCHILDERD | NVT |  | 350400 |  | 302912 - LRB 303 TLD 18W NV | 1 | 1990-01-01 | [11 empty] | 175200 |  |  | TLD Xtra 18W 830 | 1 | 2014-01-01 |  | 18W TLD 830 XTRA |  |  |  | 16000 | TL
83834 | 174598 | https://lms.nederlandslicht.nl/qr/report/174598 | 52.0441 | 5.3392 | 1517041269 | 4506463766 | AUSTERLITZSEWG |  |  | Hoogmoersbergen | DOORN | 2009-01-01 | Gemeente Utrechtse Heuvelrug |  |  |  | Gemeente Utrechtse Heuvelrug | In bedrijf | [5 empty] | Nacht | Bemeterd | [38 empty] | 230 - MAST 6 M ST - EL UITL 5 GR | 1 | 2009-01-01 |  | LM ST 6,0 CV EU125020/5 T60 ET Z N6005 | 6.00 | CILINDRISCH | STAAL | 6005 MOSGROEN | GESCHILDERD | NVT |  | 350400 |  | 302912 - LRB 303 TLD 18W NV | 1 | 1990-01-01 | [11 empty] | 175200 |  |  | TLD Xtra 18W 830 | 1 | 2014-01-01 |  | 18W TLD 830 XTRA |  |  |  | 16000 | TL
83835 | 174599 | https://lms.nederlandslicht.nl/qr/report/174599 | 52.0435 | 5.3396 | 1517318369 | 4505767552 | AUSTERLITZSEWG |  |  | Hoogmoersbergen | DOORN | 2009-01-01 | Gemeente Utrechtse Heuvelrug |  |  |  | Gemeente Utrechtse Heuvelrug | In bedrijf | [5 empty] | Nacht | Bemeterd | [38 empty] | 230 - MAST 6 M ST - EL UITL 5 GR | 1 | 2009-01-01 |  | LM ST 6,0 CV EU125020/5 T60 ET Z N6005 | 6.00 | CILINDRISCH | STAAL | 6005 MOSGROEN | GESCHILDERD | NVT |  | 350400 |  | 2550 1XPLL 24W EVSA R7035 | 1 | 2021-01-18 |  | SGS150 7035 | INDAL |  |  |  |  | 7035 LICHTGRIJS |  |  |  | 175200 |  |  | PLL 24W 830 (HF) | 1 | 2021-01-18 |  | 24W PLL 830 |  |  | 24.00 | 16000 | PLL
83836 | 174600 | https://lms.nederlandslicht.nl/qr/report/174600 | 52.0431 | 5.3399 | 1517560759 | 4505301611 | AUSTERLITZSEWG |  |  | Hoogmoersbergen | DOORN | 1967-01-01 | Gemeente Utrechtse Heuvelrug |  |  |  | Gemeente Utrechtse Heuvelrug | In bedrijf | [5 empty] | Nacht | Bemeterd | [38 empty] | 881 - MAST 6,0 M ST - EL TYPE 0 | 1 | 1967-01-01 |  | LM ST 6,0 CV EU1250/20/5 T60 ET Z N6005 | 6.00 | CILINDRISCH | STAAL | 6005 MOSGROEN | GESCHILDERD | NVT |  | 350400 |  | 302912 - LRB 303 TLD 18W NV | 1 | 1990-01-01 | [11 empty] | 175200 |  |  | TLD Xtra 18W 830 | 1 | 2014-01-01 |  | 18W TLD 830 XTRA |  |  |  | 16000 | TL
83837 | 174601 | https://lms.nederlandslicht.nl/qr/report/174601 | 52.0427 | 5.3403 | 1517813579 | 4504839135 | AUSTERLITZSEWG |  |  | Hoogmoersbergen | DOORN | 1967-01-01 | Gemeente Utrechtse Heuvelrug |  |  |  | Gemeente Utrechtse Heuvelrug | In bedrijf | [5 empty] | Nacht | Bemeterd | [38 empty] | 881 - MAST 6,0 M ST - EL TYPE 0 | 1 | 1967-01-01 |  | LM ST 6,0 CV EU1250/20/5 T60 ET Z N6005 | 6.00 | CILINDRISCH | STAAL | 6005 MOSGROEN | GESCHILDERD | NVT |  | 350400 |  | 302912 - LRB 303 TLD 18W NV | 1 | 1990-01-01 | [11 empty] | 175200 |  |  | TLD Xtra 18W 830 | 1 | 2014-01-01 |  | 18W TLD 830 XTRA |  |  |  | 16000 | TL
83838 | 174602 | https://lms.nederlandslicht.nl/qr/report/174602 | 52.0425 | 5.3405 | 1517944879 | 4504642458 | AUSTERLITZSEWG |  |  | Hoogmoersbergen | DOORN | 1975-01-01 | Gemeente Utrechtse Heuvelrug |  |  |  | Gemeente Utrechtse Heuvelrug | In bedrijf | [5 empty] | Nacht | Bemeterd | [38 empty] | 30 - MAST 6,0 M ST - EL TYPE 0 | 1 | 1975-01-01 |  | LM ST 6,0 CV EU1250/20/5 T60 ET Z N6005 | 6.00 | CILINDRISCH | STAAL | 6005 MOSGROEN | GESCHILDERD | NVT |  | 350400 |  | 302912 - LRB 303 TLD 18W NV | 1 | 1990-01-01 | [11 empty] | 175200 |  |  | TLD Xtra 18W 830 | 1 | 2014-01-01 |  | 18W TLD 830 XTRA |  |  |  | 16000 | TL
90227 | 174603 | https://lms.nederlandslicht.nl/qr/report/174603 | 52.0451 | 5.338 | 1516247687 | 4507543436 | AUSTERLITZSEWG |  |  | Hoogmoersbergen | DOORN | 1990-07-12 | Gemeente Utrechtse Heuvelrug |  |  |  | Gemeente Utrechtse Heuvelrug | In bedrijf | [5 empty] | Nacht | Bemeterd | [38 empty] | 30 - MAST 6,0 M ST - EL TYPE 0 | 1 | 2019-06-07 |  | LM ST 6,0 CV EU1250/20/5 T60 ET Z N6005 | 6.00 | CILINDRISCH | STAAL | 6005 MOSGROEN | GESCHILDERD | NVT |  | 350400 |  | 302912 - LRB 303 TLD 18W NV | 1 | 1990-01-01 | [11 empty] | 175200 |  |  | TLD Xtra 18W 830 | 1 | 2014-01-01 |  | 18W TLD 830 XTRA |  |  |  | 16000 | TL
216835 | 174604 | https://lms.nederlandslicht.nl/qr/report/174604 | 52.0453 | 5.3436 | 1520075029 | 4507806832 | BEATRIXLN |  |  |  | DOORN | 2011-01-01 | Gemeente Utrechtse Heuvelrug |  |  |  | Gemeente Utrechtse Heuvelrug | In bedrijf | [5 empty] | Nacht | Bemeterd | [38 empty] | 19 - MAST 4,0 M ST CONISCH | 1 | 2011-01-01 |  | PM ST 4,0 CO T60 ET M N6005 | 4.00 | CONISCH | STAAL | 6005 MOSGROEN | GESCHILDERD | NVT |  | 350400 |  | 322512 - 2000 PLL 24W HF NV RAL9005 | 1 | 2015-01-01 | [11 empty] | 175200 |  |  | PLL 24W 830 (HF) | 1 | 2015-01-01 |  | 24W PLL 830 |  |  | 24.00 | 16000 | PLL
216836 | 174605 | https://lms.nederlandslicht.nl/qr/report/174605 | 52.0452 | 5.3439 | 1520260369 | 4507706932 | BEATRIXLN |  |  |  | DOORN | 2011-02-11 | Gemeente Utrechtse Heuvelrug |  |  |  | Gemeente Utrechtse Heuvelrug | In bedrijf | [5 empty] | Nacht | Bemeterd | [38 empty] | 19 - MAST 4,0 M ST CONISCH | 1 | 2011-02-11 |  | PM ST 4,0 CO T60 ET M N6005 | 4.00 | CONISCH | STAAL | 6005 MOSGROEN | GESCHILDERD | NVT |  | 350400 |  | PHIL CPS200 | 1 | 2000-01-01 |  | CPS200 9010 | [9 empty] | 175200 |  |  | PLL 24W 830 (HF) | 1 | 2000-01-01 |  | 24W PLL 830 |  |  | 24.00 | 16000 | PLL
216840 | 174606 | https://lms.nederlandslicht.nl/qr/report/174606 | 52.0449 | 5.3449 | 1521010849 | 4507289432 | BEATRIXLN |  |  |  | DOORN | 2011-01-01 | Gemeente Utrechtse Heuvelrug |  |  |  | Gemeente Utrechtse Heuvelrug | In bedrijf | [5 empty] | Nacht | Bemeterd | [38 empty] | 19 - MAST 4,0 M ST CONISCH | 1 | 2011-01-01 |  | PM ST 4,0 CO T60 ET M N6005 | 4.00 | CONISCH | STAAL | 6005 MOSGROEN | GESCHILDERD | NVT |  | 350400 |  | 322512 - 2000 PLL 24W HF NV RAL9005 | 1 | 2015-01-01 | [11 empty] | 175200 |  |  | PLL 24W 830 (HF) | 1 | 2015-01-01 |  | 24W PLL 830 |  |  | 24.00 | 16000 | PLL
216841 | 174607 | https://lms.nederlandslicht.nl/qr/report/174607 | 52.0448 | 5.3452 | 1521168569 | 4507204782 | BEATRIXLN |  |  |  | DOORN | 2011-02-11 | Gemeente Utrechtse Heuvelrug |  |  |  | Gemeente Utrechtse Heuvelrug | In bedrijf | [5 empty] | Nacht | Bemeterd | [38 empty] | 19 - MAST 4,0 M ST CONISCH | 1 | 2011-02-11 |  | PM ST 4,0 CO T60 ET M N6005 | 4.00 | CONISCH | STAAL | 6005 MOSGROEN | GESCHILDERD | NVT |  | 350400 |  | PHIL CPS200 | 1 | 2000-01-01 |  | CPS200 9010 | [9 empty] | 175200 |  |  | PLL 24W 830 (HF) | 1 | 2000-01-01 |  | 24W PLL 830 |  |  | 24.00 | 16000 | PLL
216842 | 174608 | https://lms.nederlandslicht.nl/qr/report/174608 | 52.0447 | 5.3455 | 1521393849 | 4507098252 | BEATRIXLN |  |  |  | DOORN | 2011-01-01 | Gemeente Utrechtse Heuvelrug |  |  |  | Gemeente Utrechtse Heuvelrug | In bedrijf | [5 empty] | Nacht | Bemeterd | [38 empty] | 19 - MAST 4,0 M ST CONISCH | 1 | 2011-01-01 |  | PM ST 4,0 CO T60 ET M N6005 | 4.00 | CONISCH | STAAL | 6005 MOSGROEN | GESCHILDERD | NVT |  | 350400 |  | 322512 - 2000 PLL 24W HF NV RAL9005 | 1 | 2015-01-01 | [11 empty] | 175200 |  |  | PLL 24W 830 (HF) | 1 | 2015-01-01 |  | 24W PLL 830 |  |  | 24.00 | 16000 | PLL
216843 | 174609 | https://lms.nederlandslicht.nl/qr/report/174609 | 52.0446 | 5.3458 | 1521625259 | 4506974142 | BEATRIXLN |  |  |  | DOORN | 2011-02-11 | Gemeente Utrechtse Heuvelrug |  |  |  | Gemeente Utrechtse Heuvelrug | In bedrijf | [5 empty] | Nacht | Bemeterd | [38 empty] | 19 - MAST 4,0 M ST CONISCH | 1 | 2011-02-11 |  | PM ST 4,0 CO T60 ET M N6005 | 4.00 | CONISCH | STAAL | 6005 MOSGROEN | GESCHILDERD | NVT |  | 350400 |  | 322512 - 2000 PLL 24W HF NV RAL9005 | 1 | 2015-01-01 | [11 empty] | 175200 |  |  | PLL 24W 830 (HF) | 1 | 2015-01-01 |  | 24W PLL 830 |  |  | 24.00 | 16000 | PLL
216844 | 174610 | https://lms.nederlandslicht.nl/qr/report/174610 | 52.0445 | 5.346 | 1521765659 | 4506887582 | BEATRIXLN |  |  |  | DOORN | 2011-02-11 | Gemeente Utrechtse Heuvelrug |  |  |  | Gemeente Utrechtse Heuvelrug | In bedrijf | [5 empty] | Nacht | Bemeterd | [38 empty] | 19 - MAST 4,0 M ST CONISCH | 1 | 2011-02-11 |  | PM ST 4,0 CO T60 ET M N6005 | 4.00 | CONISCH | STAAL | 6005 MOSGROEN | GESCHILDERD | NVT |  | 350400 |  | PHIL CPS200 | 1 | 2000-01-01 |  | CPS200 9010 | [9 empty] | 175200 |  |  | PLL 24W 830 (HF) | 1 | 2000-01-01 |  | 24W PLL 830 |  |  | 24.00 | 16000 | PLL
216845 | 174611 | https://lms.nederlandslicht.nl/qr/report/174611 | 52.0445 | 5.3463 | 1521928049 | 4506875512 | BEATRIXLN |  |  |  | DOORN | 2011-08-11 | Gemeente Utrechtse Heuvelrug |  |  |  | Gemeente Utrechtse Heuvelrug | In bedrijf | [5 empty] | Nacht | Bemeterd | [38 empty] | 19 - MAST 4,0 M ST CONISCH | 1 | 2016-01-01 |  | PM ST 4,0 CO T60 ET M N6005 | 4.00 | CONISCH | STAAL | 6005 MOSGROEN | GESCHILDERD | NVT |  | 350400 |  | PHIL CPS200 | 1 | 2000-01-01 |  | CPS200 9010 | [9 empty] | 175200 |  |  | PLL 24W 830 (HF) | 1 | 2000-01-01 |  | 24W PLL 830 |  |  | 24.00 | 16000 | PLL
216846 | 174612 | https://lms.nederlandslicht.nl/qr/report/174612 | 52.0445 | 5.3466 | 1522124199 | 4506870962 | BEATRIXLN |  |  |  | DOORN | 2011-08-11 | Gemeente Utrechtse Heuvelrug |  |  |  | Gemeente Utrechtse Heuvelrug | In bedrijf | [5 empty] | Nacht | Bemeterd | [38 empty] | 19 - MAST 4,0 M ST CONISCH | 1 | 2011-08-11 |  | PM ST 4,0 CO T60 ET M N6005 | 4.00 | CONISCH | STAAL | 6005 MOSGROEN | GESCHILDERD | NVT |  | 350400 |  | PHIL CPS200 | 1 | 2000-01-01 |  | CPS200 9010 | [9 empty] | 175200 |  |  | PLL 24W 830 (HF) | 1 | 2000-01-01 |  | 24W PLL 830 |  |  | 24.00 | 16000 | PLL
216847 | 174613 | https://lms.nederlandslicht.nl/qr/report/174613 | 52.0445 | 5.3468 | 1522304639 | 4506867932 | BEATRIXLN |  |  |  | DOORN | 2011-09-11 | Gemeente Utrechtse Heuvelrug |  |  |  | Gemeente Utrechtse Heuvelrug | In bedrijf | [5 empty] | Nacht | Bemeterd | [38 empty] | 19 - MAST 4,0 M ST CONISCH | 1 | 2011-09-11 |  | PM ST 4,0 CO T60 ET M N6005 | 4.00 | CONISCH | STAAL | 6005 MOSGROEN | GESCHILDERD | NVT |  | 350400 |  | PHIL CPS200 | 1 | 2000-01-01 |  | CPS200 9010 | [9 empty] | 175200 |  |  | PLL 24W 830 (HF) | 1 | 2000-01-01 |  | 24W PLL 830 |  |  | 24.00 | 16000 | PLL
216848 | 174614 | https://lms.nederlandslicht.nl/qr/report/174614 | 52.0445 | 5.3471 | 1522507449 | 4506851382 | BEATRIXLN |  |  |  | DOORN | 2011-09-11 | Gemeente Utrechtse Heuvelrug |  |  |  | Gemeente Utrechtse Heuvelrug | In bedrijf | [5 empty] | Nacht | Bemeterd | [38 empty] | 19 - MAST 4,0 M ST CONISCH | 1 | 2011-09-11 |  | PM ST 4,0 CO T60 ET M N6005 | 4.00 | CONISCH | STAAL | 6005 MOSGROEN | GESCHILDERD | NVT |  | 350400 |  | PHIL CPS200 | 1 | 2000-01-01 |  | CPS200 9010 | [9 empty] | 175200 |  |  | PLL 24W 830 (HF) | 1 | 2000-01-01 |  | 24W PLL 830 |  |  | 24.00 | 16000 | PLL
11805 | 174615 | https://lms.nederlandslicht.nl/qr/report/174615 | 52.03 | 5.3468 | 1522251429 | 4490698745 | BEAUFORTWG,DE |  |  | Schoonoord | DOORN | 1988-01-01 | Gemeente Utrechtse Heuvelrug |  |  |  | Gemeente Utrechtse Heuvelrug | In bedrijf | [5 empty] | Nacht | Bemeterd | [38 empty] | 825 - MAST 5,7 M ST TYPE II | 1 | 1988-01-01 |  | LM ST 6,0 CV EU1250/20/5 T60 ET Z N6005 | 6.00 | CILINDRISCH | STAAL | 6005 MOSGROEN | GESCHILDERD | NVT |  | 350400 |  | 311812 - LRB 301 TLD 36W NV | 1 | 1988-01-01 | [11 empty] | 175200 |  |  | TLD Xtra 36W 830 | 1 | 2014-01-01 | [5 empty] | 16000 | TL
25173 | 174616 | https://lms.nederlandslicht.nl/qr/report/174616 | 52.0301 | 5.3524 | 1526114099 | 4490880417 | BEAUFORTWG,DE |  |  | Schoonoord | DOORN | 1988-01-01 | Gemeente Utrechtse Heuvelrug |  |  |  | Gemeente Utrechtse Heuvelrug | In bedrijf | [5 empty] | Nacht | Bemeterd | [38 empty] | 879 - MAST 6,0 M ST - EL TYPE 0 | 1 | 1988-01-01 |  | LM ST 6,0 CV EU1250/20/5 T60 ET Z N6005 | 6.00 | CILINDRISCH | STAAL | 6005 MOSGROEN | GESCHILDERD | NVT |  | 350400 |  | IRIS 2550 1XPLL 24W R9005 EVSA | 1 | 2021-11-15 |  | IRIS 2550 1XPLL 24W R9005 EVSA | INDAL |  |  |  |  | 7035 LICHTGRIJS |  |  |  | 175200
62663 | 174617 | https://lms.nederlandslicht.nl/qr/report/174617 | 52.0301 | 5.3571 | 1529336049 | 4490899521 | BEAUFORTWG,DE |  |  | Schoonoord | DOORN | 1990-01-01 | Gemeente Utrechtse Heuvelrug |  |  |  | Gemeente Utrechtse Heuvelrug | In bedrijf | [5 empty] | Nacht | Bemeterd | [38 empty] | 30 - MAST 6,0 M ST - EL TYPE 0 | 1 | 1990-01-01 |  | LM ST 6,0 CV EU1250/20/5 T60 ET Z N6005 | 6.00 | CILINDRISCH | STAAL | 6005 MOSGROEN | GESCHILDERD | NVT |  | 350400 |  | 302912 - LRB 303 TLD 18W NV | 1 | 1990-01-01 | [11 empty] | 175200 |  |  | TLD Xtra 18W 830 | 1 | 2014-01-01 |  | 18W TLD 830 XTRA |  |  |  | 16000 | TL
85100 | 174618 | https://lms.nederlandslicht.nl/qr/report/174618 | 52.0302 | 5.3453 | 1521239869 | 4491014890 | BEAUFORTWG,DE |  |  | Schoonoord | DOORN | 1974-01-01 | Gemeente Utrechtse Heuvelrug |  |  |  | Gemeente Utrechtse Heuvelrug | In bedrijf | [5 empty] | Nacht | Bemeterd | [38 empty] | 826 - MAST 5,7 M ST TYPE II | 1 | 1974-01-01 |  | LM ST 6,0 CV EU1250/20/5 T60 ET Z N6005 | 6.00 | CILINDRISCH | STAAL | 6005 MOSGROEN | GESCHILDERD | NVT |  | 350400 |  | 311812 - LRB 301 TLD 36W NV | 1 | 1992-01-01 | [11 empty] | 175200 |  |  | TLD Xtra 36W 830 | 1 | 2020-10-12 | [5 empty] | 16000 | TL
85101 | 174619 | https://lms.nederlandslicht.nl/qr/report/174619 | 52.0301 | 5.3457 | 1521496639 | 4490862619 | BEAUFORTWG,DE |  |  | Schoonoord | DOORN | 1974-01-01 | Gemeente Utrechtse Heuvelrug |  |  |  | Gemeente Utrechtse Heuvelrug | In bedrijf | [5 empty] | Nacht | Bemeterd | [38 empty] | 826 - MAST 5,7 M ST TYPE II | 1 | 1974-01-01 |  | LM ST 6,0 CV EU1250/20/5 T60 ET Z N6005 | 6.00 | CILINDRISCH | STAAL | 6005 MOSGROEN | GESCHILDERD | NVT |  | 350400 |  | 311812 - LRB 301 TLD 36W NV | 1 | 1992-01-01 | [11 empty] | 175200 |  |  | TLD Xtra 36W 830 | 1 | 2021-02-23 | [5 empty] | 16000 | TL |  | Starter S10 | 1 | 2021-02-23 |  | Starter S10 | NVT | Starter
85102 | 174620 | https://lms.nederlandslicht.nl/qr/report/174620 | 52.03 | 5.3461 | 1521762889 | 4490715396 | BEAUFORTWG,DE |  |  | Schoonoord | DOORN | 2004-08-04 | Gemeente Utrechtse Heuvelrug |  |  |  | Gemeente Utrechtse Heuvelrug | In bedrijf | [5 empty] | Nacht | Bemeterd | [38 empty] | 226 - MAST 5,7 M ST VERL (7,0 M) | 1 | 2004-08-04 |  | LM ST 7,0 CV EU1250/20/5 T60 ET Z V | 7.00 | CILINDRISCH | THERMISCH VERZINKT | NVT | NVT | NVT |  | 350400 |  | 323212 - 2551 PLL 36W HF NV | 1 | 2004-08-04 | [11 empty] | 175200 |  |  | PLL 36W 830 (HF) | 1 | 2020-10-12 |  | 36W PLL 830 |  |  | 36.00 | 16000 | PLL |  | EVSA OSR 1 x PLL 36W - LANGW | 1 | 2020-10-12 |  | HFP136 |  |  | 5.00 | 175200
85102 | 174620 | https://lms.nederlandslicht.nl/qr/report/174620 | 52.03 | 5.3461 | 1521762889 | 4490715396 | BEAUFORTWG,DE |  |  | Schoonoord | DOORN | 2004-08-04 | Gemeente Utrechtse Heuvelrug |  |  |  | Gemeente Utrechtse Heuvelrug | In bedrijf | [5 empty] | Nacht | Bemeterd | [38 empty] | 236 - MAST 8,8 M ST VERL (10,0 M) | 2 | 2020-10-12 |  | LM ST 10,0 CV EU1250/20/5 T60 Z ET NANWB | 10.00 | CILINDRISCH | STAAL | ANWB | GESCHILDERD | NVT |  | 350400
85102 | 174620 | https://lms.nederlandslicht.nl/qr/report/174620 | 52.03 | 5.3461 | 1521762889 | 4490715396 | BEAUFORTWG,DE |  |  | Schoonoord | DOORN | 2004-08-04 | Gemeente Utrechtse Heuvelrug |  |  |  | Gemeente Utrechtse Heuvelrug | In bedrijf | [5 empty] | Nacht | Bemeterd | [38 empty] | 236 - MAST 8,8 M ST VERL (10,0 M) | 3 | 2020-10-12 |  | LM ST 10,0 CV EU1250/20/5 T60 Z ET NANWB | 10.00 | CILINDRISCH | STAAL | ANWB | GESCHILDERD | NVT |  | 350400
85103 | 174621 | https://lms.nederlandslicht.nl/qr/report/174621 | 52.0299 | 5.3465 | 1522047729 | 4490635397 | BEAUFORTWG,DE |  |  | Schoonoord | DOORN | 1974-01-01 | Gemeente Utrechtse Heuvelrug |  |  |  | Gemeente Utrechtse Heuvelrug | In bedrijf | [5 empty] | Nacht | Bemeterd | [38 empty] | 826 - MAST 5,7 M ST TYPE II | 1 | 1974-01-01 |  | LM ST 6,0 CV EU1250/20/5 T60 ET Z N6005 | 6.00 | CILINDRISCH | STAAL | 6005 MOSGROEN | GESCHILDERD | NVT |  | 350400 |  | 311812 - LRB 301 TLD 36W NV | 1 | 1992-01-01 | [11 empty] | 175200 |  |  | TLD Xtra 36W 830 | 1 | 2020-01-27 | [5 empty] | 16000 | TL
85104 | 174622 | https://lms.nederlandslicht.nl/qr/report/174622 | 52.0299 | 5.3472 | 1522552669 | 4490628876 | BEAUFORTWG,DE |  |  | Schoonoord | DOORN | 1974-01-01 | Gemeente Utrechtse Heuvelrug |  |  |  | Gemeente Utrechtse Heuvelrug | In bedrijf | [5 empty] | Nacht | Bemeterd | [38 empty] | 826 - MAST 5,7 M ST TYPE II | 1 | 1974-01-01 |  | LM ST 6,0 CV EU1250/20/5 T60 ET Z N6005 | 6.00 | CILINDRISCH | STAAL | 6005 MOSGROEN | GESCHILDERD | NVT |  | 350400 |  | 311812 - LRB 301 TLD 36W NV | 1 | 1992-01-01 | [11 empty] | 175200 |  |  | TLD Xtra 36W 830 | 1 | 2021-08-25 | [5 empty] | 16000 | TL |  | Starter S10 | 1 | 2021-08-25 |  | Starter S10 | NVT | Starter
85105 | 174623 | https://lms.nederlandslicht.nl/qr/report/174623 | 52.0296 | 5.3476 | 1522789629 | 4490339898 | BEAUFORTWG,DE |  |  | Schoonoord | DOORN | 1974-01-01 | Gemeente Utrechtse Heuvelrug |  |  |  | Gemeente Utrechtse Heuvelrug | In bedrijf | [5 empty] | Nacht | Bemeterd | [38 empty] | 881 - MAST 6,0 M ST - EL TYPE 0 | 1 | 1974-01-01 |  | LM ST 6,0 CV EU1250/20/5 T60 ET Z N6005 | 6.00 | CILINDRISCH | STAAL | 6005 MOSGROEN | GESCHILDERD | NVT |  | 350400 |  | 302912 - LRB 303 TLD 18W NV | 1 | 1990-01-01 | [11 empty] | 175200 |  |  | TLD Xtra 18W 830 | 1 | 2014-01-01 |  | 18W TLD 830 XTRA |  |  |  | 16000 | TL
85106 | 174624 | https://lms.nederlandslicht.nl/qr/report/174624 | 52.0299 | 5.3481 | 1523175739 | 4490679973 | BEAUFORTWG,DE |  |  | Schoonoord | DOORN | 1974-01-01 | Gemeente Utrechtse Heuvelrug |  |  |  | Gemeente Utrechtse Heuvelrug | In bedrijf | [5 empty] | Nacht | Bemeterd | [38 empty] | 881 - MAST 6,0 M ST - EL TYPE 0 | 1 | 1974-01-01 |  | LM ST 6,0 CV EU1250/20/5 T60 ET Z N6005 | 6.00 | CILINDRISCH | STAAL | 6005 MOSGROEN | GESCHILDERD | NVT |  | 350400 |  | 302912 - LRB 303 TLD 18W NV | 1 | 1990-01-01 | [11 empty] | 175200 |  |  | TLD Xtra 18W 830 | 1 | 2021-12-24 |  | 18W TLD 830 XTRA |  |  |  | 16000 | TL |  | Starter S10 | 1 | 2021-12-24 |  | Starter S10 | NVT | Starter
85107 | 174625 | https://lms.nederlandslicht.nl/qr/report/174625 | 52.03 | 5.3485 | 1523445474 | 4490691889 | BEAUFORTWG,DE |  |  | Schoonoord | DOORN | 1974-01-01 | Gemeente Utrechtse Heuvelrug |  |  |  | Gemeente Utrechtse Heuvelrug | In bedrijf | [5 empty] | Nacht | Bemeterd | [38 empty] | 881 - MAST 6,0 M ST - EL TYPE 0 | 1 | 1974-01-01 |  | LM ST 6,0 CV EU1250/20/5 T60 ET Z N6005 | 6.00 | CILINDRISCH | STAAL | 6005 MOSGROEN | GESCHILDERD | NVT |  | 350400 |  | 302912 - LRB 303 TLD 18W NV | 1 | 1990-01-01 | [11 empty] | 175200 |  |  | TLD Xtra 18W 830 | 1 | 2014-01-01 |  | 18W TLD 830 XTRA |  |  |  | 16000 | TL
85108 | 174626 | https://lms.nederlandslicht.nl/qr/report/174626 | 52.03 | 5.349 | 1523756869 | 4490723411 | BEAUFORTWG,DE |  |  | Schoonoord | DOORN | 1974-01-01 | Gemeente Utrechtse Heuvelrug |  |  |  | Gemeente Utrechtse Heuvelrug | In bedrijf | [5 empty] | Nacht | Bemeterd | [38 empty] | 881 - MAST 6,0 M ST - EL TYPE 0 | 1 | 1974-01-01 |  | LM ST 6,0 CV EU1250/20/5 T60 ET Z N6005 | 6.00 | CILINDRISCH | STAAL | 6005 MOSGROEN | GESCHILDERD | NVT |  | 350400 |  | 302912 - LRB 303 TLD 18W NV | 1 | 1990-01-01 | [11 empty] | 175200 |  |  | TLD Xtra 18W 830 | 1 | 2014-01-01 |  | 18W TLD 830 XTRA |  |  |  | 16000 | TL
85109 | 174627 | https://lms.nederlandslicht.nl/qr/report/174627 | 52.03 | 5.3494 | 1524031159 | 4490742182 | BEAUFORTWG,DE |  |  | Schoonoord | DOORN | 1974-01-01 | Gemeente Utrechtse Heuvelrug |  |  |  | Gemeente Utrechtse Heuvelrug | In bedrijf | [5 empty] | Nacht | Bemeterd | [38 empty] | 881 - MAST 6,0 M ST - EL TYPE 0 | 1 | 1974-01-01 |  | LM ST 6,0 CV EU1250/20/5 T60 ET Z N6005 | 6.00 | CILINDRISCH | STAAL | 6005 MOSGROEN | GESCHILDERD | NVT |  | 350400 |  | 302912 - LRB 303 TLD 18W NV | 1 | 1990-01-01 | [11 empty] | 175200 |  |  | TLD Xtra 18W 830 | 1 | 2022-02-07 |  | 18W TLD 830 XTRA |  |  |  | 16000 | TL |  | Starter S10 | 1 | 2022-02-07 |  | Starter S10 | NVT | Starter
85110 | 174628 | https://lms.nederlandslicht.nl/qr/report/174628 | 52.03 | 5.3498 | 1524331519 | 4490761953 | BEAUFORTWG,DE |  |  | Schoonoord | DOORN | 1974-01-01 | Gemeente Utrechtse Heuvelrug |  |  |  | Gemeente Utrechtse Heuvelrug | In bedrijf | [5 empty] | Nacht | Bemeterd | [38 empty] | 881 - MAST 6,0 M ST - EL TYPE 0 | 1 | 1974-01-01 |  | LM ST 6,0 CV EU1250/20/5 T60 ET Z N6005 | 6.00 | CILINDRISCH | STAAL | 6005 MOSGROEN | GESCHILDERD | NVT |  | 350400 |  | 302912 - LRB 303 TLD 18W NV | 1 | 1990-01-01 | [11 empty] | 175200 |  |  | TLD Xtra 18W 830 | 1 | 2014-01-01 |  | 18W TLD 830 XTRA |  |  |  | 16000 | TL
85111 | 174629 | https://lms.nederlandslicht.nl/qr/report/174629 | 52.03 | 5.3502 | 1524622229 | 4490767579 | BEAUFORTWG,DE |  |  | Schoonoord | DOORN | 1974-01-01 | Gemeente Utrechtse Heuvelrug |  |  |  | Gemeente Utrechtse Heuvelrug | In bedrijf | [5 empty] | Nacht | Bemeterd | [38 empty] | 828 - MAST 4,7 M ST TYPE I | 1 | 1974-01-01 |  | LM ST 6,0 CV EU1250/20/5 T60 ET N6005 | 6.00 | CILINDRISCH | STAAL | 6005 MOSGROEN | GESCHILDERD | NVT |  | 350400 |  | 302912 - LRB 303 TLD 18W NV | 1 | 1990-01-01 | [11 empty] | 175200 |  |  | TLD Xtra 18W 830 | 1 | 2014-01-01 |  | 18W TLD 830 XTRA |  |  |  | 16000 | TL
85112 | 174630 | https://lms.nederlandslicht.nl/qr/report/174630 | 52.03 | 5.3507 | 1524923909 | 4490738144 | BEAUFORTWG,DE |  |  | Schoonoord | DOORN | 1974-01-01 | Gemeente Utrechtse Heuvelrug |  |  |  | Gemeente Utrechtse Heuvelrug | In bedrijf | [5 empty] | Nacht | Bemeterd | [38 empty] | 881 - MAST 6,0 M ST - EL TYPE 0 | 1 | 1974-01-01 |  | LM ST 6,0 CV EU1250/20/5 T60 ET Z N6005 | 6.00 | CILINDRISCH | STAAL | 6005 MOSGROEN | GESCHILDERD | NVT |  | 350400 |  | 302912 - LRB 303 TLD 18W NV | 1 | 1990-01-01 | [11 empty] | 175200 |  |  | TLD Xtra 18W 830 | 1 | 2018-10-10 |  | 18W TLD 830 XTRA |  |  |  | 16000 | TL
85113 | 174631 | https://lms.nederlandslicht.nl/qr/report/174631 | 52.0301 | 5.351 | 1525139399 | 4490819989 | BEAUFORTWG,DE |  |  | Schoonoord | DOORN | 1974-01-01 | Gemeente Utrechtse Heuvelrug |  |  |  | Gemeente Utrechtse Heuvelrug | In bedrijf | [5 empty] | Nacht | Bemeterd | [38 empty] | 881 - MAST 6,0 M ST - EL TYPE 0 | 1 | 1974-01-01 |  | LM ST 6,0 CV EU1250/20/5 T60 ET Z N6005 | 6.00 | CILINDRISCH | STAAL | 6005 MOSGROEN | GESCHILDERD | NVT |  | 350400 |  | 302912 - LRB 303 TLD 18W NV | 1 | 1990-01-01 | [11 empty] | 175200 |  |  | TLD Xtra 18W 830 | 1 | 2014-01-01 |  | 18W TLD 830 XTRA |  |  |  | 16000 | TL
85114 | 174632 | https://lms.nederlandslicht.nl/qr/report/174632 | 52.03 | 5.3516 | 1525548329 | 4490752988 | BEAUFORTWG,DE |  |  | Schoonoord | DOORN | 2006-01-01 | Gemeente Utrechtse Heuvelrug |  |  |  | Gemeente Utrechtse Heuvelrug | In bedrijf | [5 empty] | Nacht | Bemeterd | [38 empty] | 230 - MAST 6 M ST - EL UITL 5 GR | 1 | 2019-11-15 |  | LM ST 6,0 CV EU125020/5 T60 ET Z N6005 | 6.00 | CILINDRISCH | STAAL | 6005 MOSGROEN | GESCHILDERD | NVT |  | 350400 |  | IRIS 2551 1XPLL 36W R7035 EVSA | 1 | 2020-03-10 |  | SGS151 7035 | INDAL |  |  |  |  | 7035 LICHTGRIJS |  |  |  | 175200
85115 | 174633 | https://lms.nederlandslicht.nl/qr/report/174633 | 52.0301 | 5.352 | 1525831759 | 4490860570 | BEAUFORTWG,DE |  |  | Schoonoord | DOORN | 1974-01-01 | Gemeente Utrechtse Heuvelrug |  |  |  | Gemeente Utrechtse Heuvelrug | In bedrijf | [5 empty] | Nacht | Bemeterd | [38 empty] | 879 - MAST 6,0 M ST - EL TYPE 0 | 1 | 1974-01-01 |  | LM ST 6,0 CV EU1250/20/5 T60 ET Z N6005 | 6.00 | CILINDRISCH | STAAL | 6005 MOSGROEN | GESCHILDERD | NVT |  | 350400 |  | 302912 - LRB 303 TLD 18W NV | 1 | 1990-01-01 | [11 empty] | 175200 |  |  | TLD Xtra 18W 830 | 1 | 2014-01-01 |  | 18W TLD 830 XTRA |  |  |  | 16000 | TL
85116 | 174634 | https://lms.nederlandslicht.nl/qr/report/174634 | 52.0302 | 5.3529 | 1526450949 | 4490951396 | BEAUFORTWG,DE |  |  | Schoonoord | DOORN | 1974-01-01 | Gemeente Utrechtse Heuvelrug |  |  |  | Gemeente Utrechtse Heuvelrug | In bedrijf | [5 empty] | Nacht | Bemeterd | [38 empty] | 879 - MAST 6,0 M ST - EL TYPE 0 | 1 | 1974-01-01 |  | LM ST 6,0 CV EU1250/20/5 T60 ET Z N6005 | 6.00 | CILINDRISCH | STAAL | 6005 MOSGROEN | GESCHILDERD | NVT |  | 350400 |  | 302912 - LRB 303 TLD 18W NV | 1 | 1990-01-01 | [11 empty] | 175200 |  |  | TLD Xtra 18W 830 | 1 | 2014-01-01 |  | 18W TLD 830 XTRA |  |  |  | 16000 | TL
85117 | 174635 | https://lms.nederlandslicht.nl/qr/report/174635 | 52.0303 | 5.3532 | 1526693149 | 4491036817 | BEAUFORTWG,DE |  |  | Schoonoord | DOORN | 1974-01-01 | Gemeente Utrechtse Heuvelrug |  |  |  | Gemeente Utrechtse Heuvelrug | In bedrijf | [5 empty] | Nacht | Bemeterd | [38 empty] | 879 - MAST 6,0 M ST - EL TYPE 0 | 1 | 1974-01-01 |  | LM ST 6,0 CV EU1250/20/5 T60 ET Z N6005 | 6.00 | CILINDRISCH | STAAL | 6005 MOSGROEN | GESCHILDERD | NVT |  | 350400 |  | 302912 - LRB 303 TLD 18W NV | 1 | 1990-01-01 | [11 empty] | 175200 |  |  | TLD Xtra 18W 830 | 1 | 2021-07-23 |  | 18W TLD 830 XTRA |  |  |  | 16000 | TL |  | Starter S10 | 1 | 2021-07-23 |  | Starter S10 | NVT | Starter
85118 | 174636 | https://lms.nederlandslicht.nl/qr/report/174636 | 52.0303 | 5.3536 | 1526968644 | 4491086734 | BEAUFORTWG,DE |  |  | Schoonoord | DOORN | 1974-01-01 | Gemeente Utrechtse Heuvelrug |  |  |  | Gemeente Utrechtse Heuvelrug | In bedrijf | [5 empty] | Nacht | Bemeterd | [38 empty] | 879 - MAST 6,0 M ST - EL TYPE 0 | 1 | 1974-01-01 |  | LM ST 6,0 CV EU1250/20/5 T60 ET Z N6005 | 6.00 | CILINDRISCH | STAAL | 6005 MOSGROEN | GESCHILDERD | NVT |  | 350400 |  | 302912 - LRB 303 TLD 18W NV | 1 | 1990-01-01 | [11 empty] | 175200 |  |  | TLD Xtra 18W 830 | 1 | 2014-01-01 |  | 18W TLD 830 XTRA |  |  |  | 16000 | TL
85119 | 174637 | https://lms.nederlandslicht.nl/qr/report/174637 | 52.0304 | 5.354 | 1527246048 | 4491134392 | BEAUFORTWG,DE |  |  | Schoonoord | DOORN | 1974-01-01 | Gemeente Utrechtse Heuvelrug |  |  |  | Gemeente Utrechtse Heuvelrug | In bedrijf | [5 empty] | Nacht | Bemeterd | [38 empty] | 879 - MAST 6,0 M ST - EL TYPE 0 | 1 | 1974-01-01 |  | LM ST 6,0 CV EU1250/20/5 T60 ET Z N6005 | 6.00 | CILINDRISCH | STAAL | 6005 MOSGROEN | GESCHILDERD | NVT |  | 350400 |  | 302912 - LRB 303 TLD 18W NV | 1 | 1990-01-01 | [11 empty] | 175200 |  |  | TLD Xtra 18W 830 | 1 | 2014-01-01 |  | 18W TLD 830 XTRA |  |  |  | 16000 | TL
85120 | 174638 | https://lms.nederlandslicht.nl/qr/report/174638 | 52.0304 | 5.3545 | 1527584299 | 4491189713 | BEAUFORTWG,DE |  |  | Schoonoord | DOORN | 1975-01-01 | Gemeente Utrechtse Heuvelrug |  |  |  | Gemeente Utrechtse Heuvelrug | In bedrijf | [5 empty] | Nacht | Bemeterd | [38 empty] | 30 - MAST 6,0 M ST - EL TYPE 0 | 1 | 1975-01-01 |  | LM ST 6,0 CV EU1250/20/5 T60 ET Z N6005 | 6.00 | CILINDRISCH | STAAL | 6005 MOSGROEN | GESCHILDERD | NVT |  | 350400 |  | 302912 - LRB 303 TLD 18W NV | 1 | 1990-01-01 | [11 empty] | 175200 |  |  | TLD Xtra 18W 830 | 1 | 2014-01-01 |  | 18W TLD 830 XTRA |  |  |  | 16000 | TL
85121 | 174639 | https://lms.nederlandslicht.nl/qr/report/174639 | 52.0304 | 5.355 | 1527914769 | 4491224546 | BEAUFORTWG,DE |  |  | Schoonoord | DOORN | 1975-01-01 | Gemeente Utrechtse Heuvelrug |  |  |  | Gemeente Utrechtse Heuvelrug | In bedrijf | [5 empty] | Nacht | Bemeterd | [38 empty] | 30 - MAST 6,0 M ST - EL TYPE 0 | 1 | 1975-01-01 |  | LM ST 6,0 CV EU1250/20/5 T60 ET Z N6005 | 6.00 | CILINDRISCH | STAAL | 6005 MOSGROEN | GESCHILDERD | NVT |  | 350400 |  | 302912 - LRB 303 TLD 18W NV | 1 | 1990-01-01 | [11 empty] | 175200 |  |  | TLD Xtra 18W 830 | 1 | 2014-01-01 |  | 18W TLD 830 XTRA |  |  |  | 16000 | TL
85122 | 174640 | https://lms.nederlandslicht.nl/qr/report/174640 | 52.0304 | 5.3553 | 1528127769 | 4491191764 | BEAUFORTWG,DE |  |  | Schoonoord | DOORN | 1975-01-01 | Gemeente Utrechtse Heuvelrug |  |  |  | Gemeente Utrechtse Heuvelrug | In bedrijf | [5 empty] | Nacht | Bemeterd | [38 empty] | 30 - MAST 6,0 M ST - EL TYPE 0 | 1 | 1975-01-01 |  | LM ST 6,0 CV EU1250/20/5 T60 ET Z N6005 | 6.00 | CILINDRISCH | STAAL | 6005 MOSGROEN | GESCHILDERD | NVT |  | 350400 |  | 302912 - LRB 303 TLD 18W NV | 1 | 1990-01-01 | [11 empty] | 175200 |  |  | TLD Xtra 18W 830 | 1 | 2014-01-01 |  | 18W TLD 830 XTRA |  |  |  | 16000 | TL
85123 | 174641 | https://lms.nederlandslicht.nl/qr/report/174641 | 52.0303 | 5.3558 | 1528426356 | 4491122499 | BEAUFORTWG,DE |  |  | Schoonoord | DOORN | 1975-01-01 | Gemeente Utrechtse Heuvelrug |  |  |  | Gemeente Utrechtse Heuvelrug | In bedrijf | [5 empty] | Nacht | Bemeterd | [38 empty] | 30 - MAST 6,0 M ST - EL TYPE 0 | 1 | 1975-01-01 |  | LM ST 6,0 CV EU1250/20/5 T60 ET Z N6005 | 6.00 | CILINDRISCH | STAAL | 6005 MOSGROEN | GESCHILDERD | NVT |  | 350400 |  | 302912 - LRB 303 TLD 18W NV | 1 | 1990-01-01 | [11 empty] | 175200 |  |  | TLD Xtra 18W 830 | 1 | 2014-01-01 |  | 18W TLD 830 XTRA |  |  |  | 16000 | TL
85124 | 174642 | https://lms.nederlandslicht.nl/qr/report/174642 | 52.0302 | 5.3562 | 1528717719 | 4490990444 | BEAUFORTWG,DE |  |  | Schoonoord | DOORN | 1975-01-01 | Gemeente Utrechtse Heuvelrug |  |  |  | Gemeente Utrechtse Heuvelrug | In bedrijf | [5 empty] | Nacht | Bemeterd | [38 empty] | 30 - MAST 6,0 M ST - EL TYPE 0 | 1 | 1975-01-01 |  | LM ST 6,0 CV EU1250/20/5 T60 ET Z N6005 | 6.00 | CILINDRISCH | STAAL | 6005 MOSGROEN | GESCHILDERD | NVT |  | 350400 |  | 302912 - LRB 303 TLD 18W NV | 1 | 1990-01-01 | [11 empty] | 175200 |  |  | TLD Xtra 18W 830 | 1 | 2020-10-12 |  | 18W TLD 830 XTRA |  |  |  | 16000 | TL |  | Starter S10 | 1 | 2020-10-12 |  | Starter S10 | NVT | Starter
85125 | 174643 | https://lms.nederlandslicht.nl/qr/report/174643 | 52.0302 | 5.3566 | 1529009749 | 4491014765 | BEAUFORTWG,DE |  |  | Schoonoord | DOORN | 1975-01-01 | Gemeente Utrechtse Heuvelrug |  |  |  | Gemeente Utrechtse Heuvelrug | In bedrijf | [5 empty] | Nacht | Bemeterd | [38 empty] | 30 - MAST 6,0 M ST - EL TYPE 0 | 1 | 1975-01-01 |  | LM ST 6,0 CV EU1250/20/5 T60 ET Z N6005 | 6.00 | CILINDRISCH | STAAL | 6005 MOSGROEN | GESCHILDERD | NVT |  | 350400 |  | 302912 - LRB 303 TLD 18W NV | 1 | 1990-01-01 | [11 empty] | 175200 |  |  | TLD Xtra 18W 830 | 1 | 2014-01-01 |  | 18W TLD 830 XTRA |  |  |  | 16000 | TL
85126 | 174644 | https://lms.nederlandslicht.nl/qr/report/174644 | 52.0301 | 5.3574 | 1529569449 | 4490825639 | BEAUFORTWG,DE |  |  | Schoonoord | DOORN | 1975-01-01 | Gemeente Utrechtse Heuvelrug |  |  |  | Gemeente Utrechtse Heuvelrug | In bedrijf | [5 empty] | Nacht | Bemeterd | [38 empty] | 30 - MAST 6,0 M ST - EL TYPE 0 | 1 | 1975-01-01 |  | LM ST 6,0 CV EU1250/20/5 T60 ET Z N6005 | 6.00 | CILINDRISCH | STAAL | 6005 MOSGROEN | GESCHILDERD | NVT |  | 350400 |  | 302912 - LRB 303 TLD 18W NV | 1 | 1990-01-01 | [11 empty] | 175200 |  |  | TLD Xtra 18W 830 | 1 | 2014-01-01 |  | 18W TLD 830 XTRA |  |  |  | 16000 | TL
85127 | 174645 | https://lms.nederlandslicht.nl/qr/report/174645 | 52.03 | 5.3579 | 1529871956 | 4490742540 | BEAUFORTWG,DE |  |  | Schoonoord | DOORN | 1975-01-01 | Gemeente Utrechtse Heuvelrug |  |  |  | Gemeente Utrechtse Heuvelrug | In bedrijf | [5 empty] | Nacht | Bemeterd | [38 empty] | 30 - MAST 6,0 M ST - EL TYPE 0 | 1 | 1975-01-01 |  | LM ST 6,0 CV EU1250/20/5 T60 ET Z N6005 | 6.00 | CILINDRISCH | STAAL | 6005 MOSGROEN | GESCHILDERD | NVT |  | 350400 |  | 302912 - LRB 303 TLD 18W NV | 1 | 1990-01-01 | [11 empty] | 175200 |  |  | TLD Xtra 18W 830 | 1 | 2014-01-01 |  | 18W TLD 830 XTRA |  |  |  | 16000 | TL
85128 | 174646 | https://lms.nederlandslicht.nl/qr/report/174646 | 52.0299 | 5.3583 | 1530143068 | 4490656140 | BEAUFORTWG,DE |  |  | Schoonoord | DOORN | 1975-01-01 | Gemeente Utrechtse Heuvelrug |  |  |  | Gemeente Utrechtse Heuvelrug | In bedrijf | [5 empty] | Nacht | Bemeterd | [38 empty] | 30 - MAST 6,0 M ST - EL TYPE 0 | 1 | 1975-01-01 |  | LM ST 6,0 CV EU1250/20/5 T60 ET Z N6005 | 6.00 | CILINDRISCH | STAAL | 6005 MOSGROEN | GESCHILDERD | NVT |  | 350400 |  | 302912 - LRB 303 TLD 18W NV | 1 | 1990-01-01 | [11 empty] | 175200 |  |  | TLD Xtra 18W 830 | 1 | 2014-01-01 |  | 18W TLD 830 XTRA |  |  |  | 16000 | TL
85129 | 174647 | https://lms.nederlandslicht.nl/qr/report/174647 | 52.0302 | 5.3507 | 1524968389 | 4490924034 | BEAUFORTWG,DE |  |  | Schoonoord | DOORN | 1974-01-01 | Gemeente Utrechtse Heuvelrug |  |  |  | Gemeente Utrechtse Heuvelrug | In bedrijf | [5 empty] | Nacht | Bemeterd | [38 empty] | 879 - MAST 6,0 M ST - EL TYPE 0 | 1 | 1974-01-01 |  | LM ST 6,0 CV EU1250/20/5 T60 ET Z N6005 | 6.00 | CILINDRISCH | STAAL | 6005 MOSGROEN | GESCHILDERD | NVT |  | 350400 |  | 302912 - LRB 303 TLD 18W NV | 1 | 1990-01-01 | [11 empty] | 175200 |  |  | TLD Xtra 18W 830 | 1 | 2021-11-15 |  | 18W TLD 830 XTRA |  |  |  | 16000 | TL |  | Starter S10 | 1 | 2021-11-15 |  | Starter S10 | NVT | Starter
85130 | 174648 | https://lms.nederlandslicht.nl/qr/report/174648 | 52.0302 | 5.3498 | 1524309424 | 4490937863 | BEAUFORTWG,DE |  |  | Schoonoord | DOORN | 1974-01-01 | Gemeente Utrechtse Heuvelrug |  |  |  | Gemeente Utrechtse Heuvelrug | In bedrijf | [5 empty] | Nacht | Bemeterd | [38 empty] | 879 - MAST 6,0 M ST - EL TYPE 0 | 1 | 1974-01-01 |  | LM ST 6,0 CV EU1250/20/5 T60 ET Z N6005 | 6.00 | CILINDRISCH | STAAL | 6005 MOSGROEN | GESCHILDERD | NVT |  | 350400 |  | 302912 - LRB 303 TLD 18W NV | 1 | 1990-01-01 | [11 empty] | 175200 |  |  | TLD Xtra 18W 830 | 1 | 2014-01-01 |  | 18W TLD 830 XTRA |  |  |  | 16000 | TL
85131 | 174649 | https://lms.nederlandslicht.nl/qr/report/174649 | 52.0301 | 5.3486 | 1523538701 | 4490901172 | BEAUFORTWG,DE |  |  | Schoonoord | DOORN | 1974-01-01 | Gemeente Utrechtse Heuvelrug |  |  |  | Gemeente Utrechtse Heuvelrug | In bedrijf | [5 empty] | Nacht | Bemeterd | [38 empty] | 879 - MAST 6,0 M ST - EL TYPE 0 | 1 | 1974-01-01 |  | LM ST 6,0 CV EU1250/20/5 T60 ET Z N6005 | 6.00 | CILINDRISCH | STAAL | 6005 MOSGROEN | GESCHILDERD | NVT |  | 350400 |  | 302912 - LRB 303 TLD 18W NV | 1 | 1990-01-01 | [11 empty] | 175200 |  |  | TLD Xtra 18W 830 | 1 | 2021-11-15 |  | 18W TLD 830 XTRA |  |  |  | 16000 | TL |  | Starter S10 | 1 | 2021-11-15 |  | Starter S10 | NVT | Starter
40744 | 174651 | https://lms.nederlandslicht.nl/qr/report/174651 | 52.038 | 5.3469 | 1522330299 | 4499637597 | BENNEKOMWG,V |  |  | Bosrand | DOORN | 1978-01-01 | Gemeente Utrechtse Heuvelrug |  |  |  | Gemeente Utrechtse Heuvelrug | In bedrijf | [5 empty] | Nacht | Bemeterd | [38 empty] | 13 - MAST 3,5 M ST CON | 1 | 1978-01-01 |  | PM ST 3,5 CO T60 ET M N6005 | 3.50 | CONISCH | STAAL | 6005 MOSGROEN | GESCHILDERD | NVT |  | 350400 |  | 320112 - CPS 200 PLL 24W HF NV | 1 | 1995-01-01 | [11 empty] | 175200 |  |  | PLL 24W 830 (HF) | 1 | 2014-01-01 |  | 24W PLL 830 |  |  | 24.00 | 16000 | PLL
40745 | 174652 | https://lms.nederlandslicht.nl/qr/report/174652 | 52.0382 | 5.3469 | 1522370139 | 4499824700 | BENNEKOMWG,V |  |  | Bosrand | DOORN | 1978-01-01 | Gemeente Utrechtse Heuvelrug |  |  |  | Gemeente Utrechtse Heuvelrug | In bedrijf | [5 empty] | Nacht | Bemeterd | [38 empty] | 13 - MAST 3,5 M ST CON | 1 | 1978-01-01 |  | PM ST 3,5 CO T60 ET M N6005 | 3.50 | CONISCH | STAAL | 6005 MOSGROEN | GESCHILDERD | NVT |  | 350400 |  | 320112 - CPS 200 PLL 24W HF NV | 1 | 1995-01-01 | [11 empty] | 175200 |  |  | PLL 24W 830 (HF) | 1 | 2021-01-18 |  | 24W PLL 830 |  |  | 24.00 | 16000 | PLL
40746 | 174653 | https://lms.nederlandslicht.nl/qr/report/174653 | 52.0382 | 5.3467 | 1522183299 | 4499854399 | BENNEKOMWG,V |  |  | Bosrand | DOORN | 1978-01-01 | Gemeente Utrechtse Heuvelrug |  |  |  | Gemeente Utrechtse Heuvelrug | In bedrijf | [5 empty] | Nacht | Bemeterd | [38 empty] | 13 - MAST 3,5 M ST CON | 1 | 1978-01-01 |  | PM ST 3,5 CO T60 ET M N6005 | 3.50 | CONISCH | STAAL | 6005 MOSGROEN | GESCHILDERD | NVT |  | 350400 |  | 320112 - CPS 200 PLL 24W HF NV | 1 | 1995-01-01 | [11 empty] | 175200 |  |  | PLL 24W 830 (HF) | 1 | 2014-01-01 |  | 24W PLL 830 |  |  | 24.00 | 16000 | PLL
80450 | 174654 | https://lms.nederlandslicht.nl/qr/report/174654 | 52.0376 | 5.3468 | 1522248339 | 4499178980 | BENNEKOMWG,V |  |  | Bosrand | DOORN | 1978-01-01 | Gemeente Utrechtse Heuvelrug |  |  |  | Gemeente Utrechtse Heuvelrug | In bedrijf | [5 empty] | Nacht | Bemeterd | [38 empty] | 13 - MAST 3,5 M ST CON | 1 | 1978-01-01 |  | PM ST 3,5 CO T60 ET M N6005 | 3.50 | CONISCH | STAAL | 6005 MOSGROEN | GESCHILDERD | NVT |  | 350400 |  | 320112 - CPS 200 PLL 24W HF NV | 1 | 1995-01-01 | [11 empty] | 175200 |  |  | PLL 24W 830 (HF) | 1 | 2014-01-01 |  | 24W PLL 830 |  |  | 24.00 | 16000 | PLL
82363 | 174655 | https://lms.nederlandslicht.nl/qr/report/174655 | 52.0377 | 5.3467 | 1522212199 | 4499350616 | BENNEKOMWG,V |  |  | Bosrand | DOORN | 1978-01-01 | Gemeente Utrechtse Heuvelrug |  |  |  | Gemeente Utrechtse Heuvelrug | In bedrijf | [5 empty] | Nacht | Bemeterd | [38 empty] | 13 - MAST 3,5 M ST CON | 1 | 1978-01-01 |  | PM ST 3,5 CO T60 ET M N6005 | 3.50 | CONISCH | STAAL | 6005 MOSGROEN | GESCHILDERD | NVT |  | 350400 |  | 320112 - CPS 200 PLL 24W HF NV | 1 | 1995-01-01 | [11 empty] | 175200 |  |  | PLL 24W 830 (HF) | 1 | 2020-12-04 |  | 24W PLL 830 |  |  | 24.00 | 16000 | PLL
82364 | 174656 | https://lms.nederlandslicht.nl/qr/report/174656 | 52.0379 | 5.3467 | 1522240059 | 4499491776 | BENNEKOMWG,V |  |  | Bosrand | DOORN | 1978-01-01 | Gemeente Utrechtse Heuvelrug |  |  |  | Gemeente Utrechtse Heuvelrug | In bedrijf | [5 empty] | Nacht | Bemeterd | [38 empty] | 13 - MAST 3,5 M ST CON | 1 | 1978-01-01 |  | PM ST 3,5 CO T60 ET M N6005 | 3.50 | CONISCH | STAAL | 6005 MOSGROEN | GESCHILDERD | NVT |  | 350400 |  | 320112 - CPS 200 PLL 24W HF NV | 1 | 1995-01-01 | [11 empty] | 175200 |  |  | PLL 24W 830 (HF) | 1 | 2021-11-15 |  | 24W PLL 830 |  |  | 24.00 | 16000 | PLL
84737 | 174657 | https://lms.nederlandslicht.nl/qr/report/174657 | 52.0383 | 5.3465 | 1522091509 | 4500009288 | BENNEKOMWG,V |  |  | Bosrand | DOORN | 1978-01-01 | Gemeente Utrechtse Heuvelrug |  |  |  | Gemeente Utrechtse Heuvelrug | In bedrijf | [5 empty] | Nacht | Bemeterd | [38 empty] | 13 - MAST 3,5 M ST CON | 1 | 1978-01-01 |  | PM ST 3,5 CO T60 ET M N6005 | 3.50 | CONISCH | STAAL | 6005 MOSGROEN | GESCHILDERD | NVT |  | 350400 |  | 320112 - CPS 200 PLL 24W HF NV | 1 | 1995-01-01 | [11 empty] | 175200 |  |  | PLL 24W 830 (HF) | 1 | 2014-01-01 |  | 24W PLL 830 |  |  | 24.00 | 16000 | PLL
84738 | 174658 | https://lms.nederlandslicht.nl/qr/report/174658 | 52.0383 | 5.3469 | 1522333939 | 4499992598 | BENNEKOMWG,V |  |  | Bosrand | DOORN | 1978-01-01 | Gemeente Utrechtse Heuvelrug |  |  |  | Gemeente Utrechtse Heuvelrug | In bedrijf | [5 empty] | Nacht | Bemeterd | [38 empty] | 13 - MAST 3,5 M ST CON | 1 | 1978-01-01 |  | PM ST 3,5 CO T60 ET M N6005 | 3.50 | CONISCH | STAAL | 6005 MOSGROEN | GESCHILDERD | NVT |  | 350400 |  | 320112 - CPS 200 PLL 24W HF NV | 1 | 1995-01-01 | [11 empty] | 175200 |  |  | PLL 24W 830 (HF) | 1 | 2014-01-01 |  | 24W PLL 830 |  |  | 24.00 | 16000 | PLL
84740 | 174659 | https://lms.nederlandslicht.nl/qr/report/174659 | 52.0385 | 5.3469 | 1522378599 | 4500248178 | BENNEKOMWG,V |  |  | Bosrand | DOORN | 1978-01-01 | Gemeente Utrechtse Heuvelrug |  |  |  | Gemeente Utrechtse Heuvelrug | In bedrijf | [5 empty] | Nacht | Bemeterd | [38 empty] | 13 - MAST 3,5 M ST CON | 1 | 1978-01-01 |  | PM ST 3,5 CO T60 ET M N6005 | 3.50 | CONISCH | STAAL | 6005 MOSGROEN | GESCHILDERD | NVT |  | 350400 |  | 320112 - CPS 200 PLL 24W HF NV | 1 | 1995-01-01 | [11 empty] | 175200 |  |  | PLL 24W 830 (HF) | 1 | 2021-01-04 |  | 24W PLL 830 |  |  | 24.00 | 16000 | PLL
84741 | 174660 | https://lms.nederlandslicht.nl/qr/report/174660 | 52.0388 | 5.347 | 1522434339 | 4500525147 | BENNEKOMWG,V |  |  | Bosrand | DOORN | 1978-01-01 | Gemeente Utrechtse Heuvelrug |  |  |  | Gemeente Utrechtse Heuvelrug | In bedrijf | [5 empty] | Nacht | Bemeterd | [38 empty] | 13 - MAST 3,5 M ST CON | 1 | 1978-01-01 |  | PM ST 3,5 CO T60 ET M N6005 | 3.50 | CONISCH | STAAL | 6005 MOSGROEN | GESCHILDERD | NVT |  | 350400 |  | 320112 - CPS 200 PLL 24W HF NV | 1 | 1995-01-01 | [11 empty] | 175200 |  |  | PLL 24W 830 (HF) | 1 | 2020-02-11 |  | 24W PLL 830 |  |  | 24.00 | 16000 | PLL |  | HF-P 1 22-42 PL-T/C/L/TL5C | 1 | 2020-02-11 |  | HFP22-42 |  |  | 3.00 | 175200
84742 | 174661 | https://lms.nederlandslicht.nl/qr/report/174661 | 52.0389 | 5.3471 | 1522495049 | 4500646140 | BENNEKOMWG,V |  |  | Bosrand | DOORN | 1978-01-01 | Gemeente Utrechtse Heuvelrug |  |  |  | Gemeente Utrechtse Heuvelrug | In bedrijf | [5 empty] | Nacht | Bemeterd | [38 empty] | 13 - MAST 3,5 M ST CON | 1 | 1978-01-01 |  | PM ST 3,5 CO T60 ET M N6005 | 3.50 | CONISCH | STAAL | 6005 MOSGROEN | GESCHILDERD | NVT |  | 350400 |  | 320112 - CPS 200 PLL 24W HF NV | 1 | 1995-01-01 | [11 empty] | 175200 |  |  | PLL 24W 830 (HF) | 1 | 2014-01-01 |  | 24W PLL 830 |  |  | 24.00 | 16000 | PLL
84743 | 174662 | https://lms.nederlandslicht.nl/qr/report/174662 | 52.0391 | 5.3471 | 1522482089 | 4500871067 | BENNEKOMWG,V |  |  | Bosrand | DOORN | 1978-01-01 | Gemeente Utrechtse Heuvelrug |  |  |  | Gemeente Utrechtse Heuvelrug | In bedrijf | [5 empty] | Nacht | Bemeterd | [38 empty] | 13 - MAST 3,5 M ST CON | 1 | 1978-01-01 |  | PM ST 3,5 CO T60 ET M N6005 | 3.50 | CONISCH | STAAL | 6005 MOSGROEN | GESCHILDERD | NVT |  | 350400 |  | 320112 - CPS 200 PLL 24W HF NV | 1 | 1995-01-01 | [11 empty] | 175200 |  |  | PLL 24W 830 (HF) | 1 | 2014-01-01 |  | 24W PLL 830 |  |  | 24.00 | 16000 | PLL
84749 | 174663 | https://lms.nederlandslicht.nl/qr/report/174663 | 52.0393 | 5.347 | 1522417469 | 4501049917 | BENNEKOMWG,V |  |  | Bosrand | DOORN | 1978-01-01 | Gemeente Utrechtse Heuvelrug |  |  |  | Gemeente Utrechtse Heuvelrug | In bedrijf | [5 empty] | Nacht | Bemeterd | [38 empty] | 13 - MAST 3,5 M ST CON | 1 | 1978-01-01 |  | PM ST 3,5 CO T60 ET M N6005 | 3.50 | CONISCH | STAAL | 6005 MOSGROEN | GESCHILDERD | NVT |  | 350400 |  | 320112 - CPS 200 PLL 24W HF NV | 1 | 1995-01-01 | [11 empty] | 175200 |  |  | PLL 24W 830 (HF) | 1 | 2014-01-01 |  | 24W PLL 830 |  |  | 24.00 | 16000 | PLL
84849 | 174664 | https://lms.nederlandslicht.nl/qr/report/174664 | 52.0355 | 5.346 | 1521711519 | 4496868648 | BENNEKOMWG,V |  |  | Bosrand | DOORN | 1978-01-01 | Gemeente Utrechtse Heuvelrug |  |  |  | Gemeente Utrechtse Heuvelrug | In bedrijf | [5 empty] | Nacht | Bemeterd | [38 empty] | 13 - MAST 3,5 M ST CON | 1 | 1978-01-01 |  | PM ST 3,5 CO T60 ET M N6005 | 3.50 | CONISCH | STAAL | 6005 MOSGROEN | GESCHILDERD | NVT |  | 350400 |  | 303012 - GFK 5148 TLD 18W NV | 1 | 1992-01-01 | [11 empty] | 175200 |  |  | TLD Xtra 18W 830 | 1 | 2022-01-21 |  | 18W TLD 830 XTRA |  |  |  | 16000 | TL |  | Starter S10 | 1 | 2022-01-21 |  | Starter S10 | NVT | Starter
84850 | 174665 | https://lms.nederlandslicht.nl/qr/report/174665 | 52.0357 | 5.3462 | 1521853829 | 4497064426 | BENNEKOMWG,V |  |  | Bosrand | DOORN | 1978-01-01 | Gemeente Utrechtse Heuvelrug |  |  |  | Gemeente Utrechtse Heuvelrug | In bedrijf | [5 empty] | Nacht | Bemeterd | [38 empty] | 13 - MAST 3,5 M ST CON | 1 | 1978-01-01 |  | PM ST 3,5 CO T60 ET M N6005 | 3.50 | CONISCH | STAAL | 6005 MOSGROEN | GESCHILDERD | NVT |  | 350400 |  | 303012 - GFK 5148 TLD 18W NV | 1 | 1992-01-01 | [11 empty] | 175200 |  |  | TLD Xtra 18W 830 | 1 | 2014-01-01 |  | 18W TLD 830 XTRA |  |  |  | 16000 | TL
84851 | 174666 | https://lms.nederlandslicht.nl/qr/report/174666 | 52.0356 | 5.3463 | 1521928649 | 4496973765 | BENNEKOMWG,V |  |  | Bosrand | DOORN | 1975-01-01 | Gemeente Utrechtse Heuvelrug |  |  |  | Gemeente Utrechtse Heuvelrug | In bedrijf | [5 empty] | Nacht | Bemeterd | [38 empty] | 880 - MAST 4,0 M ST | 1 | 1975-01-01 |  | PM ST 4,0 CO T60 ET M N6005 | 4.00 | CONISCH | STAAL | 6005 MOSGROEN | GESCHILDERD | NVT |  | 350400 |  | 303012 - GFK 5148 TLD 18W NV | 1 | 1992-01-01 | [11 empty] | 175200 |  |  | TLD Xtra 18W 830 | 1 | 2014-01-01 |  | 18W TLD 830 XTRA |  |  |  | 16000 | TL
84852 | 174667 | https://lms.nederlandslicht.nl/qr/report/174667 | 52.0357 | 5.3466 | 1522168709 | 4497061113 | BENNEKOMWG,V |  |  | Bosrand | DOORN | 1975-01-01 | Gemeente Utrechtse Heuvelrug |  |  |  | Gemeente Utrechtse Heuvelrug | In bedrijf | [5 empty] | Nacht | Bemeterd | [38 empty] | 880 - MAST 4,0 M ST | 1 | 1975-01-01 |  | PM ST 4,0 CO T60 ET M N6005 | 4.00 | CONISCH | STAAL | 6005 MOSGROEN | GESCHILDERD | NVT |  | 350400 |  | 303012 - GFK 5148 TLD 18W NV | 1 | 1992-01-01 | [11 empty] | 175200 |  |  | TLD Xtra 18W 830 | 1 | 2014-01-01 |  | 18W TLD 830 XTRA |  |  |  | 16000 | TL
84854 | 174668 | https://lms.nederlandslicht.nl/qr/report/174668 | 52.0359 | 5.3461 | 1521813269 | 4497296467 | BENNEKOMWG,V |  |  | Bosrand | DOORN | 2005-09-05 | Gemeente Utrechtse Heuvelrug |  |  |  | Gemeente Utrechtse Heuvelrug | In bedrijf | [5 empty] | Nacht | Bemeterd | [38 empty] | 19 - MAST 4,0 M ST CONISCH | 1 | 2005-09-05 |  | PM ST 4,0 CO T60 ET M N6005 | 4.00 | CONISCH | STAAL | 6005 MOSGROEN | GESCHILDERD | NVT |  | 350400 |  | 303012 - GFK 5148 TLD 18W NV | 1 | 1992-01-01 | [11 empty] | 175200 |  |  | TLD Xtra 18W 830 | 1 | 2014-01-01 |  | 18W TLD 830 XTRA |  |  |  | 16000 | TL
84856 | 174669 | https://lms.nederlandslicht.nl/qr/report/174669 | 52.0363 | 5.3464 | 1521972919 | 4497731030 | BENNEKOMWG,V |  |  | Bosrand | DOORN | 1978-01-01 | Gemeente Utrechtse Heuvelrug |  |  |  | Gemeente Utrechtse Heuvelrug | In bedrijf | [5 empty] | Nacht | Bemeterd | [38 empty] | 13 - MAST 3,5 M ST CON | 1 | 1978-01-01 |  | PM ST 3,5 CO T60 ET M N6005 | 3.50 | CONISCH | STAAL | 6005 MOSGROEN | GESCHILDERD | NVT |  | 350400 |  | 303012 - GFK 5148 TLD 18W NV | 1 | 1992-01-01 | [11 empty] | 175200 |  |  | TLD Xtra 18W 830 | 1 | 2014-01-01 |  | 18W TLD 830 XTRA |  |  |  | 16000 | TL
84857 | 174670 | https://lms.nederlandslicht.nl/qr/report/174670 | 52.0365 | 5.3464 | 1522027429 | 4497994303 | BENNEKOMWG,V |  |  | Bosrand | DOORN | 1978-01-01 | Gemeente Utrechtse Heuvelrug |  |  |  | Gemeente Utrechtse Heuvelrug | In bedrijf | [5 empty] | Nacht | Bemeterd | [38 empty] | 13 - MAST 3,5 M ST CON | 1 | 1978-01-01 |  | PM ST 3,5 CO T60 ET M N6005 | 3.50 | CONISCH | STAAL | 6005 MOSGROEN | GESCHILDERD | NVT |  | 350400 |  | 303012 - GFK 5148 TLD 18W NV | 1 | 1992-01-01 | [11 empty] | 175200 |  |  | TLD Xtra 18W 830 | 1 | 2014-01-01 |  | 18W TLD 830 XTRA |  |  |  | 16000 | TL
84858 | 174671 | https://lms.nederlandslicht.nl/qr/report/174671 | 52.0367 | 5.3464 | 1521995469 | 4498204677 | BENNEKOMWG,V |  |  | Bosrand | DOORN | 1978-01-01 | Gemeente Utrechtse Heuvelrug |  |  |  | Gemeente Utrechtse Heuvelrug | In bedrijf | [5 empty] | Nacht | Bemeterd | [38 empty] | 13 - MAST 3,5 M ST CON | 1 | 1978-01-01 |  | PM ST 3,5 CO T60 ET M N6005 | 3.50 | CONISCH | STAAL | 6005 MOSGROEN | GESCHILDERD | NVT |  | 350400 |  | 303012 - GFK 5148 TLD 18W NV | 1 | 1992-01-01 | [11 empty] | 175200 |  |  | TLD Xtra 18W 830 | 1 | 2014-01-01 |  | 18W TLD 830 XTRA |  |  |  | 16000 | TL
84859 | 174672 | https://lms.nederlandslicht.nl/qr/report/174672 | 52.0369 | 5.3464 | 1522031629 | 4498410785 | BENNEKOMWG,V |  |  | Bosrand | DOORN | 2005-09-05 | Gemeente Utrechtse Heuvelrug |  |  |  | Gemeente Utrechtse Heuvelrug | In bedrijf | [5 empty] | Nacht | Bemeterd | [38 empty] | 19 - MAST 4,0 M ST CONISCH | 1 | 2005-09-05 |  | PM ST 4,0 CO T60 ET M N6005 | 4.00 | CONISCH | STAAL | 6005 MOSGROEN | GESCHILDERD | NVT |  | 350400 |  | 303012 - GFK 5148 TLD 18W NV | 1 | 1992-01-01 | [11 empty] | 175200 |  |  | TLD Xtra 18W 830 | 1 | 2014-01-01 |  | 18W TLD 830 XTRA |  |  |  | 16000 | TL
84860 | 174673 | https://lms.nederlandslicht.nl/qr/report/174673 | 52.0371 | 5.3465 | 1522078499 | 4498665607 | BENNEKOMWG,V |  |  | Bosrand | DOORN | 1978-01-01 | Gemeente Utrechtse Heuvelrug |  |  |  | Gemeente Utrechtse Heuvelrug | In bedrijf | [5 empty] | Nacht | Bemeterd | [38 empty] | 13 - MAST 3,5 M ST CON | 1 | 1978-01-01 |  | PM ST 3,5 CO T60 ET M N6005 | 3.50 | CONISCH | STAAL | 6005 MOSGROEN | GESCHILDERD | NVT |  | 350400 |  | 303012 - GFK 5148 TLD 18W NV | 1 | 1992-01-01 | [11 empty] | 175200 |  |  | TLD Xtra 18W 830 | 1 | 2014-01-01 |  | 18W TLD 830 XTRA |  |  |  | 16000 | TL
84861 | 174674 | https://lms.nederlandslicht.nl/qr/report/174674 | 52.0374 | 5.3467 | 1522209819 | 4498923709 | BENNEKOMWG,V |  |  | Bosrand | DOORN | 1978-01-01 | Gemeente Utrechtse Heuvelrug |  |  |  | Gemeente Utrechtse Heuvelrug | In bedrijf | [5 empty] | Nacht | Bemeterd | [38 empty] | 13 - MAST 3,5 M ST CON | 1 | 1978-01-01 |  | PM ST 3,5 CO T60 ET M N6005 | 3.50 | CONISCH | STAAL | 6005 MOSGROEN | GESCHILDERD | NVT |  | 350400 |  | 303012 - GFK 5148 TLD 18W NV | 1 | 1992-01-01 | [11 empty] | 175200 |  |  | TLD Xtra 18W 830 | 1 | 2014-01-01 |  | 18W TLD 830 XTRA |  |  |  | 16000 | TL
90172 | 174675 | https://lms.nederlandslicht.nl/qr/report/174675 | 52.0358 | 5.3459 | 1521644679 | 4497181922 | BENNEKOMWG,V |  |  | Bosrand | DOORN | 1991-06-06 | Gemeente Utrechtse Heuvelrug |  |  |  | Gemeente Utrechtse Heuvelrug | In bedrijf | [5 empty] | Nacht | Bemeterd | [38 empty] | 20 - MAST 4,0 M ST CON | 1 | 1991-06-06 |  | PM ST 4,0 CO T60 FR M N6005 | 4.00 | CONISCH | STAAL | 6005 MOSGROEN | GESCHILDERD | NVT |  | 350400 |  | 303012 - GFK 5148 TLD 18W NV | 1 | 1991-06-06 | [11 empty] | 175200 |  |  | TLD Xtra 18W 830 | 1 | 2014-01-01 |  | 18W TLD 830 XTRA |  |  |  | 16000 | TL
90173 | 174676 | https://lms.nederlandslicht.nl/qr/report/174676 | 52.036 | 5.3459 | 1521650829 | 4497391585 | BENNEKOMWG,V |  |  | Bosrand | DOORN | 1991-06-06 | Gemeente Utrechtse Heuvelrug |  |  |  | Gemeente Utrechtse Heuvelrug | In bedrijf | [5 empty] | Nacht | Bemeterd | [38 empty] | 20 - MAST 4,0 M ST CON | 1 | 1991-06-06 |  | PM ST 4,0 CO T60 FR M N6005 | 4.00 | CONISCH | STAAL | 6005 MOSGROEN | GESCHILDERD | NVT |  | 350400 |  | 303012 - GFK 5148 TLD 18W NV | 1 | 1991-06-06 | [11 empty] | 175200 |  |  | TLD Xtra 18W 830 | 1 | 2014-01-01 |  | 18W TLD 830 XTRA |  |  |  | 16000 | TL
113669 | 174677 | https://lms.nederlandslicht.nl/qr/report/174677 | 52.0385 | 5.3476 | 1522829539 | 4500165155 | BENNEKOMWG,V |  |  | Bosrand | DOORN | 1995-01-01 | Gemeente Utrechtse Heuvelrug |  |  |  | Gemeente Utrechtse Heuvelrug | In bedrijf | [5 empty] | Nacht | Bemeterd | [38 empty] | 19 - MAST 4,0 M ST CONISCH | 1 | 1995-01-01 |  | PM ST 4,0 CO T60 ET M N6005 | 4.00 | CONISCH | STAAL | 6005 MOSGROEN | GESCHILDERD | NVT |  | 350400 |  | 320112 - CPS 200 PLL 24W HF NV | 1 | 1995-01-01 | [11 empty] | 175200 |  |  | PLL 24W 830 (HF) | 1 | 2021-10-18 |  | 24W PLL 830 |  |  | 24.00 | 16000 | PLL
113670 | 174678 | https://lms.nederlandslicht.nl/qr/report/174678 | 52.0386 | 5.3475 | 1522756369 | 4500347336 | BENNEKOMWG,V |  |  | Bosrand | DOORN | 1995-01-01 | Gemeente Utrechtse Heuvelrug |  |  |  | Gemeente Utrechtse Heuvelrug | In bedrijf | [5 empty] | Nacht | Bemeterd | [38 empty] | 19 - MAST 4,0 M ST CONISCH | 1 | 1995-01-01 |  | PM ST 4,0 CO T60 ET M N6005 | 4.00 | CONISCH | STAAL | 6005 MOSGROEN | GESCHILDERD | NVT |  | 350400 |  | 320112 - CPS 200 PLL 24W HF NV | 1 | 1995-01-01 | [11 empty] | 175200 |  |  | PLL 24W 830 (HF) | 1 | 2014-01-01 |  | 24W PLL 830 |  |  | 24.00 | 16000 | PLL
113671 | 174679 | https://lms.nederlandslicht.nl/qr/report/174679 | 52.0383 | 5.3477 | 1522880079 | 4500015285 | BENNEKOMWG,V |  |  | Bosrand | DOORN | 1995-01-01 | Gemeente Utrechtse Heuvelrug |  |  |  | Gemeente Utrechtse Heuvelrug | In bedrijf | [5 empty] | Nacht | Bemeterd | [38 empty] | 19 - MAST 4,0 M ST CONISCH | 1 | 1995-01-01 |  | PM ST 4,0 CO T60 ET M N6005 | 4.00 | CONISCH | STAAL | 6005 MOSGROEN | GESCHILDERD | NVT |  | 350400 |  | 320112 - CPS 200 PLL 24W HF NV | 1 | 1995-01-01 | [11 empty] | 175200 |  |  | PLL 24W 830 (HF) | 1 | 2021-03-26 |  | 24W PLL 830 |  |  | 24.00 | 16000 | PLL |  | EVSA PH 1 x PL-T/C/L/TL5C 22-42W VIERK | 1 | 2021-10-18 |  | HFP22-42 |  |  | 3.00 | 175200
113764 | 174680 | https://lms.nederlandslicht.nl/qr/report/174680 | 52.0371 | 5.3472 | 1522576029 | 4498690754 | BENNEKOMWG,V |  |  | Bosrand | DOORN | 1994-01-01 | Gemeente Utrechtse Heuvelrug |  |  |  | Gemeente Utrechtse Heuvelrug | In bedrijf | [5 empty] | Nacht | Bemeterd | [38 empty] | 19 - MAST 4,0 M ST CONISCH | 1 | 1994-01-01 |  | PM ST 4,0 CO T60 ET M N6005 | 4.00 | CONISCH | STAAL | 6005 MOSGROEN | GESCHILDERD | NVT |  | 350400 |  | 320112 - CPS 200 PLL 24W HF NV | 1 | 1994-01-01 | [11 empty] | 175200 |  |  | PLL 24W 830 (HF) | 1 | 2020-09-28 |  | 24W PLL 830 |  |  | 24.00 | 16000 | PLL
113765 | 174681 | https://lms.nederlandslicht.nl/qr/report/174681 | 52.0375 | 5.3471 | 1522490809 | 4499047028 | BENNEKOMWG,V |  |  | Bosrand | DOORN | 1994-01-01 | Gemeente Utrechtse Heuvelrug |  |  |  | Gemeente Utrechtse Heuvelrug | In bedrijf | [5 empty] | Nacht | Bemeterd | [38 empty] | 19 - MAST 4,0 M ST CONISCH | 1 | 1994-01-01 |  | PM ST 4,0 CO T60 ET M N6005 | 4.00 | CONISCH | STAAL | 6005 MOSGROEN | GESCHILDERD | NVT |  | 350400 |  | 320112 - CPS 200 PLL 24W HF NV | 1 | 1994-01-01 | [11 empty] | 175200 |  |  | PLL 24W 830 (HF) | 1 | 2014-01-01 |  | 24W PLL 830 |  |  | 24.00 | 16000 | PLL
113766 | 174682 | https://lms.nederlandslicht.nl/qr/report/174682 | 52.0375 | 5.3473 | 1522643629 | 4499089901 | BENNEKOMWG,V |  |  | Bosrand | DOORN | 1994-01-01 | Gemeente Utrechtse Heuvelrug |  |  |  | Gemeente Utrechtse Heuvelrug | In bedrijf | [5 empty] | Nacht | Bemeterd | [38 empty] | 19 - MAST 4,0 M ST CONISCH | 1 | 1994-01-01 |  | PM ST 4,0 CO T60 ET M N6005 | 4.00 | CONISCH | STAAL | 6005 MOSGROEN | GESCHILDERD | NVT |  | 350400 |  | 320112 - CPS 200 PLL 24W HF NV | 1 | 1994-01-01 | [11 empty] | 175200 |  |  | PLL 24W 830 (HF) | 1 | 2020-02-04 |  | 24W PLL 830 |  |  | 24.00 | 16000 | PLL
113775 | 174683 | https://lms.nederlandslicht.nl/qr/report/174683 | 52.0373 | 5.347 | 1522391709 | 4498835869 | BENNEKOMWG,V |  |  | Bosrand | DOORN | 1995-01-01 | Gemeente Utrechtse Heuvelrug |  |  |  | Gemeente Utrechtse Heuvelrug | In bedrijf | [5 empty] | Nacht | Bemeterd | [38 empty] | 19 - MAST 4,0 M ST CONISCH | 1 | 1995-01-01 |  | PM ST 4,0 CO T60 ET M N6005 | 4.00 | CONISCH | STAAL | 6005 MOSGROEN | GESCHILDERD | NVT |  | 350400 |  | 320112 - CPS 200 PLL 24W HF NV | 1 | 1995-01-01 | [11 empty] | 175200 |  |  | PLL 24W 830 (HF) | 1 | 2014-01-01 |  | 24W PLL 830 |  |  | 24.00 | 16000 | PLL
113776 | 174684 | https://lms.nederlandslicht.nl/qr/report/174684 | 52.0373 | 5.3472 | 1522567049 | 4498892526 | BENNEKOMWG,V |  |  | Bosrand | DOORN | 1995-01-01 | Gemeente Utrechtse Heuvelrug |  |  |  | Gemeente Utrechtse Heuvelrug | In bedrijf | [5 empty] | Nacht | Bemeterd | [38 empty] | 19 - MAST 4,0 M ST CONISCH | 1 | 1995-01-01 |  | PM ST 4,0 CO T60 ET M N6005 | 4.00 | CONISCH | STAAL | 6005 MOSGROEN | GESCHILDERD | NVT |  | 350400 |  | 320112 - CPS 200 PLL 24W HF NV | 1 | 1995-01-01 | [11 empty] | 175200 |  |  | PLL 24W 830 (HF) | 1 | 2014-01-01 |  | 24W PLL 830 |  |  | 24.00 | 16000 | PLL
113777 | 174685 | https://lms.nederlandslicht.nl/qr/report/174685 | 52.0383 | 5.3474 | 1522695389 | 4500024041 | BENNEKOMWG,V |  |  | Bosrand | DOORN | 1995-01-01 | Gemeente Utrechtse Heuvelrug |  |  |  | Gemeente Utrechtse Heuvelrug | In bedrijf | [5 empty] | Nacht | Bemeterd | [38 empty] | 19 - MAST 4,0 M ST CONISCH | 1 | 1995-01-01 |  | PM ST 4,0 CO T60 ET M N6005 | 4.00 | CONISCH | STAAL | 6005 MOSGROEN | GESCHILDERD | NVT |  | 350400 |  | 320112 - CPS 200 PLL 24W HF NV | 1 | 1995-01-01 | [11 empty] | 175200 |  |  | PLL 24W 830 (HF) | 1 | 2014-01-01 |  | 24W PLL 830 |  |  | 24.00 | 16000 | PLL
113778 | 174686 | https://lms.nederlandslicht.nl/qr/report/174686 | 52.0386 | 5.3472 | 1522570519 | 4500318454 | BENNEKOMWG,V |  |  | Bosrand | DOORN | 1995-01-01 | Gemeente Utrechtse Heuvelrug |  |  |  | Gemeente Utrechtse Heuvelrug | In bedrijf | [5 empty] | Nacht | Bemeterd | [38 empty] | 19 - MAST 4,0 M ST CONISCH | 1 | 1995-01-01 |  | PM ST 4,0 CO T60 ET M N6005 | 4.00 | CONISCH | STAAL | 6005 MOSGROEN | GESCHILDERD | NVT |  | 350400 |  | 320112 - CPS 200 PLL 24W HF NV | 1 | 1995-01-01 | [11 empty] | 175200 |  |  | PLL 24W 830 (HF) | 1 | 2021-10-18 |  | 24W PLL 830 |  |  | 24.00 | 16000 | PLL |  | HF-P 1 22-42 PL-T/C/L/TL5C | 1 | 2021-10-18 |  | HFP22-42 |  |  | 3.00 | 175200
113779 | 174687 | https://lms.nederlandslicht.nl/qr/report/174687 | 52.0385 | 5.3472 | 1522544039 | 4500167347 | BENNEKOMWG,V |  |  | Bosrand | DOORN | 1995-01-01 | Gemeente Utrechtse Heuvelrug |  |  |  | Gemeente Utrechtse Heuvelrug | In bedrijf | [5 empty] | Nacht | Bemeterd | [38 empty] | 19 - MAST 4,0 M ST CONISCH | 1 | 1995-01-01 |  | PM ST 4,0 CO T60 ET M N6005 | 4.00 | CONISCH | STAAL | 6005 MOSGROEN | GESCHILDERD | NVT |  | 350400 |  | 320112 - CPS 200 PLL 24W HF NV | 1 | 1995-01-01 | [11 empty] | 175200 |  |  | PLL 24W 830 (HF) | 1 | 2014-01-01 |  | 24W PLL 830 |  |  | 24.00 | 16000 | PLL
113780 | 174688 | https://lms.nederlandslicht.nl/qr/report/174688 | 52.0375 | 5.3469 | 1522328559 | 4499081318 | BENNEKOMWG,V |  |  | Bosrand | DOORN | 1995-01-01 | Gemeente Utrechtse Heuvelrug |  |  |  | Gemeente Utrechtse Heuvelrug | In bedrijf | [5 empty] | Nacht | Bemeterd | [38 empty] | 19 - MAST 4,0 M ST CONISCH | 1 | 1995-01-01 |  | PM ST 4,0 CO T60 ET M N6005 | 4.00 | CONISCH | STAAL | 6005 MOSGROEN | GESCHILDERD | NVT |  | 350400 |  | 320112 - CPS 200 PLL 24W HF NV | 1 | 1995-01-01 | [11 empty] | 175200 |  |  | PLL 24W 830 (HF) | 1 | 2020-11-23 |  | 24W PLL 830 |  |  | 24.00 | 16000 | PLL |  | HF-P 1 22-42 PL-T/C/L/TL5C | 1 | 2020-12-04 |  | HFP22-42 |  |  | 3.00 | 175200
172253 | 174689 | https://lms.nederlandslicht.nl/qr/report/174689 | 52.0385 | 5.3476 | 1522829539 | 4500165155 | BENNEKOMWG,V |  |  | Bosrand | DOORN | 1995-01-01 | Gemeente Utrechtse Heuvelrug |  |  |  | Gemeente Utrechtse Heuvelrug | In bedrijf | [5 empty] | Nacht | Bemeterd | [38 empty] | 19 - MAST 4,0 M ST CONISCH | 1 | 1995-01-01 |  | PM ST 4,0 CO T60 ET M N6005 | 4.00 | CONISCH | STAAL | 6005 MOSGROEN | GESCHILDERD | NVT |  | 350400 |  | 320112 - CPS 200 PLL 24W HF NV | 1 | 1995-01-01 | [11 empty] | 175200 |  |  | PLL 24W 830 (HF) | 1 | 2014-01-01 |  | 24W PLL 830 |  |  | 24.00 | 16000 | PLL
84873 | 174690 | https://lms.nederlandslicht.nl/qr/report/174690 | 52.0426 | 5.3481 | 1523167739 | 4504794820 | BERGWG |  |  | Bosrand | DOORN | 1970-01-01 | Gemeente Utrechtse Heuvelrug |  |  |  | Gemeente Utrechtse Heuvelrug | In bedrijf | [5 empty] | Nacht | Bemeterd | [38 empty] | 879 - MAST 6,0 M ST - EL TYPE 0 | 1 | 1970-01-01 |  | LM ST 6,0 CV EU1250/20/5 T60 ET Z N6005 | 6.00 | CILINDRISCH | STAAL | 6005 MOSGROEN | GESCHILDERD | NVT |  | 350400 |  | 302912 - LRB 303 TLD 18W NV | 1 | 1992-01-01 | [11 empty] | 175200 |  |  | TLD Xtra 18W 830 | 1 | 2020-01-13 |  | 18W TLD 830 XTRA |  |  |  | 16000 | TL
84874 | 174691 | https://lms.nederlandslicht.nl/qr/report/174691 | 52.0427 | 5.3476 | 1522834199 | 4504903744 | BERGWG |  |  | Bosrand | DOORN | 1975-01-01 | Gemeente Utrechtse Heuvelrug |  |  |  | Gemeente Utrechtse Heuvelrug | In bedrijf | [5 empty] | Nacht | Bemeterd | [38 empty] | 30 - MAST 6,0 M ST - EL TYPE 0 | 1 | 1975-01-01 |  | LM ST 6,0 CV EU1250/20/5 T60 ET Z N6005 | 6.00 | CILINDRISCH | STAAL | 6005 MOSGROEN | GESCHILDERD | NVT |  | 350400 |  | 302912 - LRB 303 TLD 18W NV | 1 | 1992-01-01 | [11 empty] | 175200 |  |  | TLD Xtra 18W 830 | 1 | 2014-01-01 |  | 18W TLD 830 XTRA |  |  |  | 16000 | TL
84875 | 174692 | https://lms.nederlandslicht.nl/qr/report/174692 | 52.0429 | 5.3471 | 1522500589 | 4505099708 | BERGWG |  |  | Bosrand | DOORN | 1970-01-01 | Gemeente Utrechtse Heuvelrug |  |  |  | Gemeente Utrechtse Heuvelrug | In bedrijf | [5 empty] | Nacht | Bemeterd | [38 empty] | 825 - MAST 5,7 M ST TYPE II | 1 | 1970-01-01 |  | LM ST 6,0 CV EU1250/20/5 T60 ET Z N6005 | 6.00 | CILINDRISCH | STAAL | 6005 MOSGROEN | GESCHILDERD | NVT |  | 350400 |  | 311812 - LRB 301 TLD 36W NV | 1 | 1992-09-07 | [11 empty] | 175200 |  |  | TLD Xtra 36W 830 | 1 | 2014-01-01 | [5 empty] | 16000 | TL
129962 | 174693 | https://lms.nederlandslicht.nl/qr/report/174693 | 52.0424 | 5.3485 | 1523453289 | 4504533611 | BERGWG |  |  | Bosrand | DOORN | 1996-03-04 | Gemeente Utrechtse Heuvelrug |  |  |  | Gemeente Utrechtse Heuvelrug | In bedrijf | [5 empty] | Nacht | Bemeterd | [38 empty] | 30 - MAST 6,0 M ST - EL TYPE 0 | 1 | 1996-03-04 |  | LM ST 6,0 CV EU1250/20/5 T60 ET Z N6005 | 6.00 | CILINDRISCH | STAAL | 6005 MOSGROEN | GESCHILDERD | NVT |  | 350400 |  | 302912 - LRB 303 TLD 18W NV | 1 | 1992-01-01 | [11 empty] | 175200 |  |  | TLD Xtra 18W 830 | 1 | 2014-01-01 |  | 18W TLD 830 XTRA |  |  |  | 16000 | TL
30992 | 174694 | https://lms.nederlandslicht.nl/qr/report/174694 | 52.0355 | 5.3343 | 1513689229 | 4496891078 | BERKENWG |  |  | Hoofdwegen | DOORN | 1964-01-01 | Gemeente Utrechtse Heuvelrug |  |  |  | Gemeente Utrechtse Heuvelrug | In bedrijf | [5 empty] | Nacht | Bemeterd | [38 empty] | 828 - MAST 4,7 M ST TYPE I | 1 | 1964-01-01 |  | LM ST 6,0 CV EU1250/20/5 T60 ET N6005 | 6.00 | CILINDRISCH | STAAL | 6005 MOSGROEN | GESCHILDERD | NVT |  | 350400 |  | 302912 - LRB 303 TLD 18W NV | 1 | 1988-03-11 | [11 empty] | 175200 |  |  | TLD Xtra 18W 830 | 1 | 2014-01-01 |  | 18W TLD 830 XTRA |  |  |  | 16000 | TL | [15 empty] | Mastdeur | 1 | 2019-07-08 |  | Mastdeur | Mastdeur | NVT
72708 | 174695 | https://lms.nederlandslicht.nl/qr/report/174695 | 52.0395 | 5.3377 | 1516026059 | 4501368024 | BERKENWG |  |  | Hoofdwegen | DOORN | 1964-01-01 | Gemeente Utrechtse Heuvelrug |  |  |  | Gemeente Utrechtse Heuvelrug | In bedrijf | [5 empty] | Nacht | Bemeterd | [38 empty] | 828 - MAST 4,7 M ST TYPE I | 1 | 1964-01-01 |  | LM ST 6,0 CV EU1250/20/5 T60 ET N6005 | 6.00 | CILINDRISCH | STAAL | 6005 MOSGROEN | GESCHILDERD | NVT |  | 350400 |  | 302912 - LRB 303 TLD 18W NV | 1 | 1990-01-01 | [11 empty] | 175200 |  |  | TLD Xtra 18W 830 | 1 | 2014-01-01 |  | 18W TLD 830 XTRA |  |  |  | 16000 | TL
72710 | 174696 | https://lms.nederlandslicht.nl/qr/report/174696 | 52.0391 | 5.3372 | 1515716499 | 4500851441 | BERKENWG |  |  | Hoofdwegen | DOORN | 1964-01-01 | Gemeente Utrechtse Heuvelrug |  |  |  | Gemeente Utrechtse Heuvelrug | In bedrijf | [5 empty] | Nacht | Bemeterd | [38 empty] | 828 - MAST 4,7 M ST TYPE I | 1 | 1964-01-01 |  | LM ST 6,0 CV EU1250/20/5 T60 ET N6005 | 6.00 | CILINDRISCH | STAAL | 6005 MOSGROEN | GESCHILDERD | NVT |  | 350400 |  | 302912 - LRB 303 TLD 18W NV | 1 | 1990-01-01 | [11 empty] | 175200 |  |  | TLD Xtra 18W 830 | 1 | 2014-01-01 |  | 18W TLD 830 XTRA |  |  |  | 16000 | TL
72711 | 174697 | https://lms.nederlandslicht.nl/qr/report/174697 | 52.0389 | 5.337 | 1515573169 | 4500602877 | BERKENWG |  |  | Hoofdwegen | DOORN | 1964-01-01 | Gemeente Utrechtse Heuvelrug |  |  |  | Gemeente Utrechtse Heuvelrug | In bedrijf | [5 empty] | Nacht | Bemeterd | [38 empty] | 828 - MAST 4,7 M ST TYPE I | 1 | 1964-01-01 |  | LM ST 6,0 CV EU1250/20/5 T60 ET N6005 | 6.00 | CILINDRISCH | STAAL | 6005 MOSGROEN | GESCHILDERD | NVT |  | 350400 |  | 302912 - LRB 303 TLD 18W NV | 1 | 1990-01-01 | [11 empty] | 175200 |  |  | TLD Xtra 18W 830 | 1 | 2014-01-01 |  | 18W TLD 830 XTRA |  |  |  | 16000 | TL
72712 | 174698 | https://lms.nederlandslicht.nl/qr/report/174698 | 52.0386 | 5.3368 | 1515394259 | 4500295338 | BERKENWG |  |  | Hoofdwegen | DOORN | 1964-01-01 | Gemeente Utrechtse Heuvelrug |  |  |  | Gemeente Utrechtse Heuvelrug | In bedrijf | [5 empty] | Nacht | Bemeterd | [38 empty] | 828 - MAST 4,7 M ST TYPE I | 1 | 1964-01-01 |  | LM ST 6,0 CV EU1250/20/5 T60 ET N6005 | 6.00 | CILINDRISCH | STAAL | 6005 MOSGROEN | GESCHILDERD | NVT |  | 350400 |  | 302912 - LRB 303 TLD 18W NV | 1 | 1990-01-01 | [11 empty] | 175200 |  |  | TLD Xtra 18W 830 | 1 | 2014-01-01 |  | 18W TLD 830 XTRA |  |  |  | 16000 | TL
72713 | 174699 | https://lms.nederlandslicht.nl/qr/report/174699 | 52.0384 | 5.3366 | 1515277019 | 4500093786 | BERKENWG |  |  | Hoofdwegen | DOORN | 1964-01-01 | Gemeente Utrechtse Heuvelrug |  |  |  | Gemeente Utrechtse Heuvelrug | In bedrijf | [5 empty] | Nacht | Bemeterd | [38 empty] | 828 - MAST 4,7 M ST TYPE I | 1 | 1964-01-01 |  | LM ST 6,0 CV EU1250/20/5 T60 ET N6005 | 6.00 | CILINDRISCH | STAAL | 6005 MOSGROEN | GESCHILDERD | NVT |  | 350400 |  | 302912 - LRB 303 TLD 18W NV | 1 | 1990-01-01 | [11 empty] | 175200 |  |  | TLD Xtra 18W 830 | 1 | 2014-01-01 |  | 18W TLD 830 XTRA |  |  |  | 16000 | TL
72714 | 174700 | https://lms.nederlandslicht.nl/qr/report/174700 | 52.0382 | 5.3364 | 1515129579 | 4499831397 | BERKENWG |  |  | Hoofdwegen | DOORN | 1964-01-01 | Gemeente Utrechtse Heuvelrug |  |  |  | Gemeente Utrechtse Heuvelrug | In bedrijf | [5 empty] | Nacht | Bemeterd | [38 empty] | 828 - MAST 4,7 M ST TYPE I | 1 | 1964-01-01 |  | LM ST 6,0 CV EU1250/20/5 T60 ET N6005 | 6.00 | CILINDRISCH | STAAL | 6005 MOSGROEN | GESCHILDERD | NVT |  | 350400 |  | 302912 - LRB 303 TLD 18W NV | 1 | 1990-01-01 | [11 empty] | 175200 |  |  | TLD Xtra 18W 830 | 1 | 2014-01-01 |  | 18W TLD 830 XTRA |  |  |  | 16000 | TL
72715 | 174701 | https://lms.nederlandslicht.nl/qr/report/174701 | 52.0379 | 5.3362 | 1514982269 | 4499574527 | BERKENWG |  |  | Hoofdwegen | DOORN | 1964-01-01 | Gemeente Utrechtse Heuvelrug |  |  |  | Gemeente Utrechtse Heuvelrug | In bedrijf | [5 empty] | Nacht | Bemeterd | [38 empty] | 828 - MAST 4,7 M ST TYPE I | 1 | 1964-01-01 |  | LM ST 6,0 CV EU1250/20/5 T60 ET N6005 | 6.00 | CILINDRISCH | STAAL | 6005 MOSGROEN | GESCHILDERD | NVT |  | 350400 |  | 302912 - LRB 303 TLD 18W NV | 1 | 1990-01-01 | [11 empty] | 175200 |  |  | TLD Xtra 18W 830 | 1 | 2014-01-01 |  | 18W TLD 830 XTRA |  |  |  | 16000 | TL
72716 | 174702 | https://lms.nederlandslicht.nl/qr/report/174702 | 52.0377 | 5.336 | 1514833809 | 4499314832 | BERKENWG |  |  | Hoofdwegen | DOORN | 1964-01-01 | Gemeente Utrechtse Heuvelrug |  |  |  | Gemeente Utrechtse Heuvelrug | In bedrijf | [5 empty] | Nacht | Bemeterd | [38 empty] | 828 - MAST 4,7 M ST TYPE I | 1 | 1964-01-01 |  | LM ST 6,0 CV EU1250/20/5 T60 ET N6005 | 6.00 | CILINDRISCH | STAAL | 6005 MOSGROEN | GESCHILDERD | NVT |  | 350400 |  | 302912 - LRB 303 TLD 18W NV | 1 | 1990-01-01 | [11 empty] | 175200 |  |  | TLD Xtra 18W 830 | 1 | 2014-01-01 |  | 18W TLD 830 XTRA |  |  |  | 16000 | TL
72717 | 174703 | https://lms.nederlandslicht.nl/qr/report/174703 | 52.0375 | 5.3357 | 1514687109 | 4499064705 | BERKENWG |  |  | Hoofdwegen | DOORN | 1964-01-01 | Gemeente Utrechtse Heuvelrug |  |  |  | Gemeente Utrechtse Heuvelrug | In bedrijf | [5 empty] | Nacht | Bemeterd | [38 empty] | 828 - MAST 4,7 M ST TYPE I | 1 | 1964-01-01 |  | LM ST 6,0 CV EU1250/20/5 T60 ET N6005 | 6.00 | CILINDRISCH | STAAL | 6005 MOSGROEN | GESCHILDERD | NVT |  | 350400 |  | 302912 - LRB 303 TLD 18W NV | 1 | 1990-01-01 | [11 empty] | 175200 |  |  | TLD Xtra 18W 830 | 1 | 2020-06-05 |  | 18W TLD 830 XTRA |  |  |  | 16000 | TL |  | Starter S10 | 1 | 2020-06-05 |  | Starter S10 | NVT | Starter
72718 | 174704 | https://lms.nederlandslicht.nl/qr/report/174704 | 52.0373 | 5.3355 | 1514547399 | 4498835734 | BERKENWG |  |  | Hoofdwegen | DOORN | 1964-01-01 | Gemeente Utrechtse Heuvelrug |  |  |  | Gemeente Utrechtse Heuvelrug | In bedrijf | [5 empty] | Nacht | Bemeterd | [38 empty] | 828 - MAST 4,7 M ST TYPE I | 1 | 1964-01-01 |  | LM ST 6,0 CV EU1250/20/5 T60 ET N6005 | 6.00 | CILINDRISCH | STAAL | 6005 MOSGROEN | GESCHILDERD | NVT |  | 350400 |  | 302912 - LRB 303 TLD 18W NV | 1 | 1990-01-01 | [11 empty] | 175200 |  |  | TLD Xtra 18W 830 | 1 | 2014-01-01 |  | 18W TLD 830 XTRA |  |  |  | 16000 | TL
72719 | 174705 | https://lms.nederlandslicht.nl/qr/report/174705 | 52.037 | 5.3352 | 1514351279 | 4498481238 | BERKENWG |  |  | Hoofdwegen | DOORN | 1964-01-01 | Gemeente Utrechtse Heuvelrug |  |  |  | Gemeente Utrechtse Heuvelrug | In bedrijf | [5 empty] | Nacht | Bemeterd | [38 empty] | 828 - MAST 4,7 M ST TYPE I | 1 | 1964-01-01 |  | LM ST 6,0 CV EU1250/20/5 T60 ET N6005 | 6.00 | CILINDRISCH | STAAL | 6005 MOSGROEN | GESCHILDERD | NVT |  | 350400 |  | 302912 - LRB 303 TLD 18W NV | 1 | 1990-01-01 | [11 empty] | 175200 |  |  | TLD Xtra 18W 830 | 1 | 2014-01-01 |  | 18W TLD 830 XTRA |  |  |  | 16000 | TL
72720 | 174706 | https://lms.nederlandslicht.nl/qr/report/174706 | 52.0367 | 5.335 | 1514197019 | 4498229971 | BERKENWG |  |  | Hoofdwegen | DOORN | 1964-01-01 | Gemeente Utrechtse Heuvelrug |  |  |  | Gemeente Utrechtse Heuvelrug | In bedrijf | [5 empty] | Nacht | Bemeterd | [38 empty] | 828 - MAST 4,7 M ST TYPE I | 1 | 1964-01-01 |  | LM ST 6,0 CV EU1250/20/5 T60 ET N6005 | 6.00 | CILINDRISCH | STAAL | 6005 MOSGROEN | GESCHILDERD | NVT |  | 350400 |  | 302912 - LRB 303 TLD 18W NV | 1 | 1990-01-01 | [11 empty] | 175200 |  |  | TLD Xtra 18W 830 | 1 | 2014-01-01 |  | 18W TLD 830 XTRA |  |  |  | 16000 | TL
72721 | 174707 | https://lms.nederlandslicht.nl/qr/report/174707 | 52.0365 | 5.3348 | 1514044009 | 4497954027 | BERKENWG |  |  | Hoofdwegen | DOORN | 1964-01-01 | Gemeente Utrechtse Heuvelrug |  |  |  | Gemeente Utrechtse Heuvelrug | In bedrijf | [5 empty] | Nacht | Bemeterd | [38 empty] | 828 - MAST 4,7 M ST TYPE I | 1 | 1964-01-01 |  | LM ST 6,0 CV EU1250/20/5 T60 ET N6005 | 6.00 | CILINDRISCH | STAAL | 6005 MOSGROEN | GESCHILDERD | NVT |  | 350400 |  | 302912 - LRB 303 TLD 18W NV | 1 | 1990-01-01 | [11 empty] | 175200 |  |  | TLD Xtra 18W 830 | 1 | 2014-01-01 |  | 18W TLD 830 XTRA |  |  |  | 16000 | TL
72722 | 174708 | https://lms.nederlandslicht.nl/qr/report/174708 | 52.0362 | 5.3346 | 1513883389 | 4497675753 | BERKENWG |  |  | Hoofdwegen | DOORN | 1964-01-01 | Gemeente Utrechtse Heuvelrug |  |  |  | Gemeente Utrechtse Heuvelrug | In bedrijf | [5 empty] | Nacht | Bemeterd | [38 empty] | 828 - MAST 4,7 M ST TYPE I | 1 | 1964-01-01 |  | LM ST 6,0 CV EU1250/20/5 T60 ET N6005 | 6.00 | CILINDRISCH | STAAL | 6005 MOSGROEN | GESCHILDERD | NVT |  | 350400 |  | 302912 - LRB 303 TLD 18W NV | 1 | 1990-01-01 | [11 empty] | 175200 |  |  | TLD Xtra 18W 830 | 1 | 2014-01-01 |  | 18W TLD 830 XTRA |  |  |  | 16000 | TL
72724 | 174709 | https://lms.nederlandslicht.nl/qr/report/174709 | 52.0357 | 5.3341 | 1513573569 | 4497102953 | BERKENWG |  |  | Hoofdwegen | DOORN | 1964-01-01 | Gemeente Utrechtse Heuvelrug |  |  |  | Gemeente Utrechtse Heuvelrug | In bedrijf | [5 empty] | Nacht | Bemeterd | [38 empty] | 828 - MAST 4,7 M ST TYPE I | 1 | 1964-01-01 |  | LM ST 6,0 CV EU1250/20/5 T60 ET N6005 | 6.00 | CILINDRISCH | STAAL | 6005 MOSGROEN | GESCHILDERD | NVT |  | 350400 |  | 302912 - LRB 303 TLD 18W NV | 1 | 1990-01-01 | [11 empty] | 175200 |  |  | TLD Xtra 18W 830 | 1 | 2014-01-01 |  | 18W TLD 830 XTRA |  |  |  | 16000 | TL
72725 | 174710 | https://lms.nederlandslicht.nl/qr/report/174710 | 52.0357 | 5.3345 | 1513827759 | 4497129737 | BERKENWG |  |  | Hoofdwegen | DOORN | 1964-01-01 | Gemeente Utrechtse Heuvelrug |  |  |  | Gemeente Utrechtse Heuvelrug | In bedrijf | [5 empty] | Nacht | Bemeterd | [38 empty] | 828 - MAST 4,7 M ST TYPE I | 1 | 1964-01-01 |  | LM ST 6,0 CV EU1250/20/5 T60 ET N6005 | 6.00 | CILINDRISCH | STAAL | 6005 MOSGROEN | GESCHILDERD | NVT |  | 350400 |  | 302912 - LRB 303 TLD 18W NV | 1 | 1990-01-01 | [11 empty] | 175200 |  |  | TLD Xtra 18W 830 | 1 | 2014-01-01 |  | 18W TLD 830 XTRA |  |  |  | 16000 | TL
72726 | 174711 | https://lms.nederlandslicht.nl/qr/report/174711 | 52.036 | 5.3347 | 1513972929 | 4497376537 | BERKENWG |  |  | Hoofdwegen | DOORN | 1964-01-01 | Gemeente Utrechtse Heuvelrug |  |  |  | Gemeente Utrechtse Heuvelrug | In bedrijf | [5 empty] | Nacht | Bemeterd | [38 empty] | 828 - MAST 4,7 M ST TYPE I | 1 | 1964-01-01 |  | LM ST 6,0 CV EU1250/20/5 T60 ET N6005 | 6.00 | CILINDRISCH | STAAL | 6005 MOSGROEN | GESCHILDERD | NVT |  | 350400 |  | 302912 - LRB 303 TLD 18W NV | 1 | 1990-01-01 | [11 empty] | 175200 |  |  | TLD Xtra 18W 830 | 1 | 2014-01-01 |  | 18W TLD 830 XTRA |  |  |  | 16000 | TL
72727 | 174712 | https://lms.nederlandslicht.nl/qr/report/174712 | 52.0362 | 5.3349 | 1514138209 | 4497659003 | BERKENWG |  |  | Hoofdwegen | DOORN | 1964-01-01 | Gemeente Utrechtse Heuvelrug |  |  |  | Gemeente Utrechtse Heuvelrug | In bedrijf | [5 empty] | Nacht | Bemeterd | [38 empty] | 828 - MAST 4,7 M ST TYPE I | 1 | 1964-01-01 |  | LM ST 6,0 CV EU1250/20/5 T60 ET N6005 | 6.00 | CILINDRISCH | STAAL | 6005 MOSGROEN | GESCHILDERD | NVT |  | 350400 |  | 302912 - LRB 303 TLD 18W NV | 1 | 1990-01-01 | [11 empty] | 175200 |  |  | TLD Xtra 18W 830 | 1 | 2014-01-01 |  | 18W TLD 830 XTRA |  |  |  | 16000 | TL
72728 | 174713 | https://lms.nederlandslicht.nl/qr/report/174713 | 52.0365 | 5.3352 | 1514302159 | 4497932881 | BERKENWG |  |  | Hoofdwegen | DOORN | 1964-01-01 | Gemeente Utrechtse Heuvelrug |  |  |  | Gemeente Utrechtse Heuvelrug | In bedrijf | [5 empty] | Nacht | Bemeterd | [38 empty] | 828 - MAST 4,7 M ST TYPE I | 1 | 1964-01-01 |  | LM ST 6,0 CV EU1250/20/5 T60 ET N6005 | 6.00 | CILINDRISCH | STAAL | 6005 MOSGROEN | GESCHILDERD | NVT |  | 350400 |  | 302912 - LRB 303 TLD 18W NV | 1 | 1990-01-01 | [11 empty] | 175200 |  |  | TLD Xtra 18W 830 | 1 | 2014-01-01 |  | 18W TLD 830 XTRA |  |  |  | 16000 | TL
72729 | 174714 | https://lms.nederlandslicht.nl/qr/report/174714 | 52.0367 | 5.3354 | 1514458329 | 4498218926 | BERKENWG |  |  | Hoofdwegen | DOORN | 1964-01-01 | Gemeente Utrechtse Heuvelrug |  |  |  | Gemeente Utrechtse Heuvelrug | In bedrijf | [5 empty] | Nacht | Bemeterd | [38 empty] | 828 - MAST 4,7 M ST TYPE I | 1 | 1964-01-01 |  | LM ST 6,0 CV EU1250/20/5 T60 ET N6005 | 6.00 | CILINDRISCH | STAAL | 6005 MOSGROEN | GESCHILDERD | NVT |  | 350400 |  | 302912 - LRB 303 TLD 18W NV | 1 | 1990-01-01 | [11 empty] | 175200 |  |  | TLD Xtra 18W 830 | 1 | 2014-01-01 |  | 18W TLD 830 XTRA |  |  |  | 16000 | TL
72730 | 174715 | https://lms.nederlandslicht.nl/qr/report/174715 | 52.037 | 5.3357 | 1514632839 | 4498516551 | BERKENWG |  |  | Hoofdwegen | DOORN | 1964-01-01 | Gemeente Utrechtse Heuvelrug |  |  |  | Gemeente Utrechtse Heuvelrug | In bedrijf | [5 empty] | Nacht | Bemeterd | [38 empty] | 828 - MAST 4,7 M ST TYPE I | 1 | 1964-01-01 |  | LM ST 6,0 CV EU1250/20/5 T60 ET N6005 | 6.00 | CILINDRISCH | STAAL | 6005 MOSGROEN | GESCHILDERD | NVT |  | 350400 |  | 302912 - LRB 303 TLD 18W NV | 1 | 1990-01-01 | [11 empty] | 175200 |  |  | TLD Xtra 18W 830 | 1 | 2014-01-01 |  | 18W TLD 830 XTRA |  |  |  | 16000 | TL
72731 | 174717 | https://lms.nederlandslicht.nl/qr/report/174717 | 52.0371 | 5.3355 | 1514554509 | 4498628866 | BERKENWG |  |  | Hoofdwegen | DOORN | 1975-01-01 | Gemeente Utrechtse Heuvelrug |  |  |  | Gemeente Utrechtse Heuvelrug | In bedrijf | [5 empty] | Nacht | Bemeterd | [38 empty] | 28 - MAST 4,7 M ST VERL TYPE I (6,0 M) | 1 | 1975-01-01 |  | LM ST 6,0 CV EU1250/20/5 T60 ET Z N6005 | 6.00 | CILINDRISCH | STAAL | 6005 MOSGROEN | GESCHILDERD | NVT |  | 350400 |  | 302912 - LRB 303 TLD 18W NV | 1 | 1990-01-01 | [11 empty] | 175200 |  |  | TLD Xtra 18W 830 | 1 | 2014-01-01 |  | 18W TLD 830 XTRA |  |  |  | 16000 | TL
72732 | 174718 | https://lms.nederlandslicht.nl/qr/report/174718 | 52.0373 | 5.3359 | 1514821239 | 4498835685 | BERKENWG |  |  | Hoofdwegen | DOORN | 1964-01-01 | Gemeente Utrechtse Heuvelrug |  |  |  | Gemeente Utrechtse Heuvelrug | In bedrijf | [5 empty] | Nacht | Bemeterd | [38 empty] | 828 - MAST 4,7 M ST TYPE I | 1 | 1964-01-01 |  | LM ST 6,0 CV EU1250/20/5 T60 ET N6005 | 6.00 | CILINDRISCH | STAAL | 6005 MOSGROEN | GESCHILDERD | NVT |  | 350400 |  | 302912 - LRB 303 TLD 18W NV | 1 | 1990-01-01 | [11 empty] | 175200 |  |  | TLD Xtra 18W 830 | 1 | 2014-01-01 |  | 18W TLD 830 XTRA |  |  |  | 16000 | TL
72733 | 174719 | https://lms.nederlandslicht.nl/qr/report/174719 | 52.0375 | 5.3361 | 1514964629 | 4499081565 | BERKENWG |  |  | Hoofdwegen | DOORN | 1964-01-01 | Gemeente Utrechtse Heuvelrug |  |  |  | Gemeente Utrechtse Heuvelrug | In bedrijf | [5 empty] | Nacht | Bemeterd | [38 empty] | 828 - MAST 4,7 M ST TYPE I | 1 | 1964-01-01 |  | LM ST 6,0 CV EU1250/20/5 T60 ET N6005 | 6.00 | CILINDRISCH | STAAL | 6005 MOSGROEN | GESCHILDERD | NVT |  | 350400 |  | 302912 - LRB 303 TLD 18W NV | 1 | 1990-01-01 | [11 empty] | 175200 |  |  | TLD Xtra 18W 830 | 1 | 2014-01-01 |  | 18W TLD 830 XTRA |  |  |  | 16000 | TL
72734 | 174720 | https://lms.nederlandslicht.nl/qr/report/174720 | 52.0377 | 5.3364 | 1515109719 | 4499330649 | BERKENWG |  |  | Hoofdwegen | DOORN | 1964-01-01 | Gemeente Utrechtse Heuvelrug |  |  |  | Gemeente Utrechtse Heuvelrug | In bedrijf | [5 empty] | Nacht | Bemeterd | [38 empty] | 828 - MAST 4,7 M ST TYPE I | 1 | 1964-01-01 |  | LM ST 6,0 CV EU1250/20/5 T60 ET N6005 | 6.00 | CILINDRISCH | STAAL | 6005 MOSGROEN | GESCHILDERD | NVT |  | 350400 |  | 302912 - LRB 303 TLD 18W NV | 1 | 1990-01-01 | [11 empty] | 175200 |  |  | TLD Xtra 18W 830 | 1 | 2014-01-01 |  | 18W TLD 830 XTRA |  |  |  | 16000 | TL
72735 | 174721 | https://lms.nederlandslicht.nl/qr/report/174721 | 52.038 | 5.3366 | 1515273439 | 4499612530 | BERKENWG |  |  | Hoofdwegen | DOORN | 1964-01-01 | Gemeente Utrechtse Heuvelrug |  |  |  | Gemeente Utrechtse Heuvelrug | In bedrijf | [5 empty] | Nacht | Bemeterd | [38 empty] | 828 - MAST 4,7 M ST TYPE I | 1 | 1964-01-01 |  | LM ST 6,0 CV EU1250/20/5 T60 ET N6005 | 6.00 | CILINDRISCH | STAAL | 6005 MOSGROEN | GESCHILDERD | NVT |  | 350400 |  | 302912 - LRB 303 TLD 18W NV | 1 | 1990-01-01 | [11 empty] | 175200 |  |  | TLD Xtra 18W 830 | 1 | 2014-01-01 |  | 18W TLD 830 XTRA |  |  |  | 16000 | TL
72736 | 174722 | https://lms.nederlandslicht.nl/qr/report/174722 | 52.0382 | 5.3368 | 1515417509 | 4499854428 | BERKENWG |  |  | Hoofdwegen | DOORN | 1964-01-01 | Gemeente Utrechtse Heuvelrug |  |  |  | Gemeente Utrechtse Heuvelrug | In bedrijf | [5 empty] | Nacht | Bemeterd | [38 empty] | 828 - MAST 4,7 M ST TYPE I | 1 | 1964-01-01 |  | LM ST 6,0 CV EU1250/20/5 T60 ET N6005 | 6.00 | CILINDRISCH | STAAL | 6005 MOSGROEN | GESCHILDERD | NVT |  | 350400 |  | 302912 - LRB 303 TLD 18W NV | 1 | 1990-01-01 | [11 empty] | 175200 |  |  | TLD Xtra 18W 830 | 1 | 2014-01-01 |  | 18W TLD 830 XTRA |  |  |  | 16000 | TL
72737 | 174723 | https://lms.nederlandslicht.nl/qr/report/174723 | 52.0385 | 5.337 | 1515587539 | 4500147376 | BERKENWG |  |  | Hoofdwegen | DOORN | 1964-01-01 | Gemeente Utrechtse Heuvelrug |  |  |  | Gemeente Utrechtse Heuvelrug | In bedrijf | [5 empty] | Nacht | Bemeterd | [38 empty] | 828 - MAST 4,7 M ST TYPE I | 1 | 1964-01-01 |  | LM ST 6,0 CV EU1250/20/5 T60 ET N6005 | 6.00 | CILINDRISCH | STAAL | 6005 MOSGROEN | GESCHILDERD | NVT |  | 350400 |  | 302912 - LRB 303 TLD 18W NV | 1 | 1990-01-01 | [11 empty] | 175200 |  |  | TLD Xtra 18W 830 | 1 | 2014-01-01 |  | 18W TLD 830 XTRA |  |  |  | 16000 | TL
72738 | 174724 | https://lms.nederlandslicht.nl/qr/report/174724 | 52.0387 | 5.3373 | 1515740159 | 4500416828 | BERKENWG |  |  | Hoofdwegen | DOORN | 1964-01-01 | Gemeente Utrechtse Heuvelrug |  |  |  | Gemeente Utrechtse Heuvelrug | In bedrijf | [5 empty] | Nacht | Bemeterd | [38 empty] | 828 - MAST 4,7 M ST TYPE I | 1 | 1964-01-01 |  | LM ST 6,0 CV EU1250/20/5 T60 ET N6005 | 6.00 | CILINDRISCH | STAAL | 6005 MOSGROEN | GESCHILDERD | NVT |  | 350400 |  | 302912 - LRB 303 TLD 18W NV | 1 | 1990-01-01 | [11 empty] | 175200 |  |  | TLD Xtra 18W 830 | 1 | 2014-01-01 |  | 18W TLD 830 XTRA |  |  |  | 16000 | TL
72739 | 174725 | https://lms.nederlandslicht.nl/qr/report/174725 | 52.0389 | 5.3375 | 1515885759 | 4500670375 | BERKENWG |  |  | Hoofdwegen | DOORN | 1964-01-01 | Gemeente Utrechtse Heuvelrug |  |  |  | Gemeente Utrechtse Heuvelrug | In bedrijf | [5 empty] | Nacht | Bemeterd | [38 empty] | 828 - MAST 4,7 M ST TYPE I | 1 | 1964-01-01 |  | LM ST 6,0 CV EU1250/20/5 T60 ET N6005 | 6.00 | CILINDRISCH | STAAL | 6005 MOSGROEN | GESCHILDERD | NVT |  | 350400 |  | 302912 - LRB 303 TLD 18W NV | 1 | 1990-01-01 | [11 empty] | 175200 |  |  | TLD Xtra 18W 830 | 1 | 2014-01-01 |  | 18W TLD 830 XTRA |  |  |  | 16000 | TL
72740 | 174726 | https://lms.nederlandslicht.nl/qr/report/174726 | 52.0392 | 5.3377 | 1516041119 | 4500931793 | BERKENWG |  |  | Hoofdwegen | DOORN | 1964-01-01 | Gemeente Utrechtse Heuvelrug |  |  |  | Gemeente Utrechtse Heuvelrug | In bedrijf | [5 empty] | Nacht | Bemeterd | [38 empty] | 828 - MAST 4,7 M ST TYPE I | 1 | 1964-01-01 |  | LM ST 6,0 CV EU1250/20/5 T60 ET N6005 | 6.00 | CILINDRISCH | STAAL | 6005 MOSGROEN | GESCHILDERD | NVT |  | 350400 |  | 302912 - LRB 303 TLD 18W NV | 1 | 1990-01-01 | [11 empty] | 175200 |  |  | TLD Xtra 18W 830 | 1 | 2014-01-01 |  | 18W TLD 830 XTRA |  |  |  | 16000 | TL
72741 | 174727 | https://lms.nederlandslicht.nl/qr/report/174727 | 52.0394 | 5.3379 | 1516184889 | 4501178121 | BERKENWG |  |  | Hoofdwegen | DOORN | 1964-01-01 | Gemeente Utrechtse Heuvelrug |  |  |  | Gemeente Utrechtse Heuvelrug | In bedrijf | [5 empty] | Nacht | Bemeterd | [38 empty] | 828 - MAST 4,7 M ST TYPE I | 1 | 1964-01-01 |  | LM ST 6,0 CV EU1250/20/5 T60 ET N6005 | 6.00 | CILINDRISCH | STAAL | 6005 MOSGROEN | GESCHILDERD | NVT |  | 350400 |  | 302912 - LRB 303 TLD 18W NV | 1 | 1990-01-01 | [11 empty] | 175200 |  |  | TLD Xtra 18W 830 | 1 | 2014-01-01 |  | 18W TLD 830 XTRA |  |  |  | 16000 | TL
72742 | 174728 | https://lms.nederlandslicht.nl/qr/report/174728 | 52.0395 | 5.3378 | 1516128059 | 4501331440 | BERKENWG |  |  | Hoofdwegen | DOORN | 1964-01-01 | Gemeente Utrechtse Heuvelrug |  |  |  | Gemeente Utrechtse Heuvelrug | In bedrijf | [5 empty] | Nacht | Bemeterd | [38 empty] | 828 - MAST 4,7 M ST TYPE I | 1 | 1964-01-01 |  | LM ST 6,0 CV EU1250/20/5 T60 ET N6005 | 6.00 | CILINDRISCH | STAAL | 6005 MOSGROEN | GESCHILDERD | NVT |  | 350400 |  | 302912 - LRB 303 TLD 18W NV | 1 | 1990-01-01 | [11 empty] | 175200 |  |  | TLD Xtra 18W 830 | 1 | 2014-01-01 |  | 18W TLD 830 XTRA |  |  |  | 16000 | TL
90178 | 174729 | https://lms.nederlandslicht.nl/qr/report/174729 | 52.036 | 5.3343 | 1513723249 | 4497396822 | BERKENWG |  |  | Hoofdwegen | DOORN | 1991-01-01 | Gemeente Utrechtse Heuvelrug |  |  |  | Gemeente Utrechtse Heuvelrug | In bedrijf | [5 empty] | Nacht | Bemeterd | [38 empty] | 30 - MAST 6,0 M ST - EL TYPE 0 | 1 | 1991-01-01 |  | LM ST 6,0 CV EU1250/20/5 T60 ET Z N6005 | 6.00 | CILINDRISCH | STAAL | 6005 MOSGROEN | GESCHILDERD | NVT |  | 350400 |  | 302912 - LRB 303 TLD 18W NV | 1 | 1990-01-01 | [11 empty] | 175200 |  |  | TLD Xtra 18W 830 | 1 | 2014-01-01 |  | 18W TLD 830 XTRA |  |  |  | 16000 | TL
129807 | 174730 | https://lms.nederlandslicht.nl/qr/report/174730 | 52.0393 | 5.3375 | 1515870019 | 4501112437 | BERKENWG |  |  | Hoofdwegen | DOORN | 1996-09-01 | Gemeente Utrechtse Heuvelrug |  |  |  | Gemeente Utrechtse Heuvelrug | In bedrijf | [5 empty] | Nacht | Bemeterd | [38 empty] | 30 - MAST 6,0 M ST - EL TYPE 0 | 1 | 1996-09-01 |  | LM ST 6,0 CV EU1250/20/5 T60 ET Z N6005 | 6.00 | CILINDRISCH | STAAL | 6005 MOSGROEN | GESCHILDERD | NVT |  | 350400 |  | 302912 - LRB 303 TLD 18W NV | 1 | 1990-01-01 | [11 empty] | 175200 |  |  | TLD Xtra 18W 830 | 1 | 2014-01-01 |  | 18W TLD 830 XTRA |  |  |  | 16000 | TL
83575 | 174731 | https://lms.nederlandslicht.nl/qr/report/174731 | 52.0396 | 5.3087 | 1496114849 | 4501423082 | BEUKENLN |  |  | Buitengebied Zuid-West | DOORN | 1964-01-01 | Gemeente Utrechtse Heuvelrug |  |  |  | Gemeente Utrechtse Heuvelrug | In bedrijf | [5 empty] | Nacht | Bemeterd | [38 empty] | 828 - MAST 4,7 M ST TYPE I | 1 | 1964-01-01 |  | LM ST 6,0 CV EU1250/20/5 T60 ET N6005 | 6.00 | CILINDRISCH | STAAL | 6005 MOSGROEN | GESCHILDERD | NVT |  | 350400 |  | 302912 - LRB 303 TLD 18W NV | 1 | 1990-01-01 | [11 empty] | 175200 |  |  | TLD Xtra 18W 830 | 1 | 2014-01-01 |  | 18W TLD 830 XTRA |  |  |  | 16000 | TL
87126 | 174732 | https://lms.nederlandslicht.nl/qr/report/174732 | 52.0391 | 5.3121 | 1498438299 | 4500861421 | BEUKENRODELN |  |  | Buitengebied Noord | DOORN | 1975-01-01 | Gemeente Utrechtse Heuvelrug |  |  |  | Gemeente Utrechtse Heuvelrug | In bedrijf | [5 empty] | Nacht | Bemeterd | [38 empty] | 881 - MAST 6,0 M ST - EL TYPE 0 | 1 | 1975-01-01 |  | LM ST 6,0 CV EU1250/20/5 T60 ET Z N6005 | 6.00 | CILINDRISCH | STAAL | 6005 MOSGROEN | GESCHILDERD | NVT |  | 350400 |  | 302912 - LRB 303 TLD 18W NV | 1 | 1992-01-01 | [11 empty] | 175200 |  |  | TLD Xtra 18W 830 | 1 | 2014-01-01 |  | 18W TLD 830 XTRA |  |  |  | 16000 | TL
87127 | 174733 | https://lms.nederlandslicht.nl/qr/report/174733 | 52.0393 | 5.3122 | 1498552439 | 4501151142 | BEUKENRODELN |  |  | Buitengebied Noord | DOORN | 1975-01-01 | Gemeente Utrechtse Heuvelrug |  |  |  | Gemeente Utrechtse Heuvelrug | In bedrijf | [5 empty] | Nacht | Bemeterd | [38 empty] | 881 - MAST 6,0 M ST - EL TYPE 0 | 1 | 1975-01-01 |  | LM ST 6,0 CV EU1250/20/5 T60 ET Z N6005 | 6.00 | CILINDRISCH | STAAL | 6005 MOSGROEN | GESCHILDERD | NVT |  | 350400 |  | 302912 - LRB 303 TLD 18W NV | 1 | 1992-01-01 | [11 empty] | 175200 |  |  | TLD Xtra 18W 830 | 1 | 2014-01-01 |  | 18W TLD 830 XTRA |  |  |  | 16000 | TL
87128 | 174734 | https://lms.nederlandslicht.nl/qr/report/174734 | 52.0396 | 5.3126 | 1498811019 | 4501388580 | BEUKENRODELN |  |  | Buitengebied Noord | DOORN | 1975-01-01 | Gemeente Utrechtse Heuvelrug |  |  |  | Gemeente Utrechtse Heuvelrug | In bedrijf | [5 empty] | Nacht | Bemeterd | [38 empty] | 881 - MAST 6,0 M ST - EL TYPE 0 | 1 | 1975-01-01 |  | LM ST 6,0 CV EU1250/20/5 T60 ET Z N6005 | 6.00 | CILINDRISCH | STAAL | 6005 MOSGROEN | GESCHILDERD | NVT |  | 350400 |  | 302912 - LRB 303 TLD 18W NV | 1 | 1992-01-01 | [11 empty] | 175200 |  |  | TLD Xtra 18W 830 | 1 | 2014-01-01 |  | 18W TLD 830 XTRA |  |  |  | 16000 | TL
87129 | 174735 | https://lms.nederlandslicht.nl/qr/report/174735 | 52.0396 | 5.3131 | 1499159459 | 4501404912 | BEUKENRODELN |  |  | Buitengebied Noord | DOORN | 1975-01-01 | Gemeente Utrechtse Heuvelrug |  |  |  | Gemeente Utrechtse Heuvelrug | In bedrijf | [5 empty] | Nacht | Bemeterd | [38 empty] | 881 - MAST 6,0 M ST - EL TYPE 0 | 1 | 1975-01-01 |  | LM ST 6,0 CV EU1250/20/5 T60 ET Z N6005 | 6.00 | CILINDRISCH | STAAL | 6005 MOSGROEN | GESCHILDERD | NVT |  | 350400 |  | 302912 - LRB 303 TLD 18W NV | 1 | 1992-01-01 | [11 empty] | 175200 |  |  | TLD Xtra 18W 830 | 1 | 2014-01-01 |  | 18W TLD 830 XTRA |  |  |  | 16000 | TL
87130 | 174736 | https://lms.nederlandslicht.nl/qr/report/174736 | 52.0394 | 5.3134 | 1499382311 | 4501205344 | BEUKENRODELN |  |  | Buitengebied Noord | DOORN | 1975-01-01 | Gemeente Utrechtse Heuvelrug |  |  |  | Gemeente Utrechtse Heuvelrug | In bedrijf | [5 empty] | Nacht | Bemeterd | [38 empty] | 881 - MAST 6,0 M ST - EL TYPE 0 | 1 | 1975-01-01 |  | LM ST 6,0 CV EU1250/20/5 T60 ET Z N6005 | 6.00 | CILINDRISCH | STAAL | 6005 MOSGROEN | GESCHILDERD | NVT |  | 350400 |  | 302912 - LRB 303 TLD 18W NV | 1 | 1992-01-01 | [11 empty] | 175200 |  |  | TLD Xtra 18W 830 | 1 | 2014-01-01 |  | 18W TLD 830 XTRA |  |  |  | 16000 | TL
87131 | 174737 | https://lms.nederlandslicht.nl/qr/report/174737 | 52.0392 | 5.3137 | 1499575223 | 4501022519 | BEUKENRODELN |  |  | Buitengebied Noord | DOORN | 1975-01-01 | Gemeente Utrechtse Heuvelrug |  |  |  | Gemeente Utrechtse Heuvelrug | In bedrijf | [5 empty] | Nacht | Bemeterd | [38 empty] | 881 - MAST 6,0 M ST - EL TYPE 0 | 1 | 1975-01-01 |  | LM ST 6,0 CV EU1250/20/5 T60 ET Z N6005 | 6.00 | CILINDRISCH | STAAL | 6005 MOSGROEN | GESCHILDERD | NVT |  | 350400 |  | 302912 - LRB 303 TLD 18W NV | 1 | 1992-01-01 | [11 empty] | 175200 |  |  | TLD Xtra 18W 830 | 1 | 2014-01-01 |  | 18W TLD 830 XTRA |  |  |  | 16000 | TL
87132 | 174738 | https://lms.nederlandslicht.nl/qr/report/174738 | 52.039 | 5.314 | 1499760599 | 4500764112 | BEUKENRODELN |  |  | Buitengebied Noord | DOORN | 1975-01-01 | Gemeente Utrechtse Heuvelrug |  |  |  | Gemeente Utrechtse Heuvelrug | In bedrijf | [5 empty] | Nacht | Bemeterd | [38 empty] | 881 - MAST 6,0 M ST - EL TYPE 0 | 1 | 1975-01-01 |  | LM ST 6,0 CV EU1250/20/5 T60 ET Z N6005 | 6.00 | CILINDRISCH | STAAL | 6005 MOSGROEN | GESCHILDERD | NVT |  | 350400 |  | 302912 - LRB 303 TLD 18W NV | 1 | 1992-01-01 | [11 empty] | 175200 |  |  | TLD Xtra 18W 830 | 1 | 2014-01-01 |  | 18W TLD 830 XTRA |  |  |  | 16000 | TL
87133 | 174739 | https://lms.nederlandslicht.nl/qr/report/174739 | 52.0388 | 5.3136 | 1499485170 | 4500556938 | BEUKENRODELN |  |  | Buitengebied Noord | DOORN | 1975-01-01 | Gemeente Utrechtse Heuvelrug |  |  |  | Gemeente Utrechtse Heuvelrug | In bedrijf | [5 empty] | Nacht | Bemeterd | [38 empty] | 879 - MAST 6,0 M ST - EL TYPE 0 | 1 | 1975-01-01 |  | LM ST 6,0 CV EU1250/20/5 T60 ET Z N6005 | 6.00 | CILINDRISCH | STAAL | 6005 MOSGROEN | GESCHILDERD | NVT |  | 350400 |  | 302912 - LRB 303 TLD 18W NV | 1 | 1992-01-01 | [11 empty] | 175200 |  |  | TLD Xtra 18W 830 | 1 | 2014-01-01 |  | 18W TLD 830 XTRA |  |  |  | 16000 | TL
87134 | 174740 | https://lms.nederlandslicht.nl/qr/report/174740 | 52.0387 | 5.3131 | 1499178799 | 4500439437 | BEUKENRODELN |  |  | Buitengebied Noord | DOORN | 2004-01-09 | Gemeente Utrechtse Heuvelrug |  |  |  | Gemeente Utrechtse Heuvelrug | In bedrijf | [5 empty] | Nacht | Bemeterd | [38 empty] | 230 - MAST 6 M ST - EL UITL 5 GR | 1 | 2004-01-09 |  | LM ST 6,0 CV EU125020/5 T60 ET Z N6005 | 6.00 | CILINDRISCH | STAAL | 6005 MOSGROEN | GESCHILDERD | NVT |  | 350400 |  | 302912 - LRB 303 TLD 18W NV | 1 | 1992-01-01 | [11 empty] | 175200 |  |  | TLD Xtra 18W 830 | 1 | 2014-01-01 |  | 18W TLD 830 XTRA |  |  |  | 16000 | TL
92395 | 174741 | https://lms.nederlandslicht.nl/qr/report/174741 | 52.0261 | 5.3487 | 1523562429 | 4486430108 | BLOEMENGAARD |  |  | De Wijngaard | DOORN | 1974-01-01 | Gemeente Utrechtse Heuvelrug |  |  |  | Gemeente Utrechtse Heuvelrug | In bedrijf | [5 empty] | Nacht | Bemeterd | [38 empty] | 880 - MAST 4,0 M ST | 1 | 1974-01-01 |  | PM ST 4,0 CO T60 ET M N6005 | 4.00 | CONISCH | STAAL | 6005 MOSGROEN | GESCHILDERD | NVT |  | 350400 |  | 303012 - GFK 5148 TLD 18W NV | 1 | 1992-01-01 | [11 empty] | 175200 |  |  | TLD Xtra 18W 830 | 1 | 2014-01-01 |  | 18W TLD 830 XTRA |  |  |  | 16000 | TL
92411 | 174742 | https://lms.nederlandslicht.nl/qr/report/174742 | 52.0257 | 5.3504 | 1524726789 | 4485934920 | BLOEMENGAARD |  |  | De Wijngaard | DOORN | 1978-01-01 | Gemeente Utrechtse Heuvelrug |  |  |  | Gemeente Utrechtse Heuvelrug | In bedrijf | [5 empty] | Nacht | Bemeterd | [38 empty] | 16 -MAST 4,0 M ST CON | 1 | 1978-01-01 |  | PM ST 4,0 CO T60 ET M N6005 | 4.00 | CONISCH | STAAL | 6005 MOSGROEN | GESCHILDERD | NVT |  | 350400 |  | 303012 - GFK 5148 TLD 18W NV | 1 | 1987-01-07 | [11 empty] | 175200 |  |  | TLD Xtra 18W 830 | 1 | 2014-01-01 |  | 18W TLD 830 XTRA |  |  |  | 16000 | TL
92413 | 174743 | https://lms.nederlandslicht.nl/qr/report/174743 | 52.026 | 5.3504 | 1524718029 | 4486330157 | BLOEMENGAARD |  |  | De Wijngaard | DOORN | 1974-01-01 | Gemeente Utrechtse Heuvelrug |  |  |  | Gemeente Utrechtse Heuvelrug | In bedrijf | [5 empty] | Nacht | Bemeterd | [38 empty] | 16 -MAST 4,0 M ST CON | 1 | 1974-01-01 |  | PM ST 4,0 CO T60 ET M N6005 | 4.00 | CONISCH | STAAL | 6005 MOSGROEN | GESCHILDERD | NVT |  | 350400 |  | 303012 - GFK 5148 TLD 18W NV | 1 | 1987-01-07 | [11 empty] | 175200 |  |  | TLD Xtra 18W 830 | 1 | 2014-01-01 |  | 18W TLD 830 XTRA |  |  |  | 16000 | TL
92414 | 174744 | https://lms.nederlandslicht.nl/qr/report/174744 | 52.0262 | 5.3506 | 1524846719 | 4486477620 | BLOEMENGAARD |  |  | De Wijngaard | DOORN | 1974-01-01 | Gemeente Utrechtse Heuvelrug |  |  |  | Gemeente Utrechtse Heuvelrug | In bedrijf | [5 empty] | Nacht | Bemeterd | [38 empty] | 16 -MAST 4,0 M ST CON | 1 | 1974-01-01 |  | PM ST 4,0 CO T60 ET M N6005 | 4.00 | CONISCH | STAAL | 6005 MOSGROEN | GESCHILDERD | NVT |  | 350400 |  | 303012 - GFK 5148 TLD 18W NV | 1 | 1987-01-07 | [11 empty] | 175200 |  |  | TLD Xtra 18W 830 | 1 | 2014-01-01 |  | 18W TLD 830 XTRA |  |  |  | 16000 | TL
92415 | 174745 | https://lms.nederlandslicht.nl/qr/report/174745 | 52.0263 | 5.3503 | 1524648209 | 4486665769 | BLOEMENGAARD |  |  | De Wijngaard | DOORN | 1974-01-01 | Gemeente Utrechtse Heuvelrug |  |  |  | Gemeente Utrechtse Heuvelrug | In bedrijf | [5 empty] | Nacht | Bemeterd | [38 empty] | 16 -MAST 4,0 M ST CON | 1 | 1974-01-01 |  | PM ST 4,0 CO T60 ET M N6005 | 4.00 | CONISCH | STAAL | 6005 MOSGROEN | GESCHILDERD | NVT |  | 350400 |  | 303012 - GFK 5148 TLD 18W NV | 1 | 1987-01-07 | [11 empty] | 175200 |  |  | TLD Xtra 18W 830 | 1 | 2014-01-01 |  | 18W TLD 830 XTRA |  |  |  | 16000 | TL
92416 | 174746 | https://lms.nederlandslicht.nl/qr/report/174746 | 52.0262 | 5.3503 | 1524657379 | 4486540532 | BLOEMENGAARD |  |  | De Wijngaard | DOORN | 1974-01-01 | Gemeente Utrechtse Heuvelrug |  |  |  | Gemeente Utrechtse Heuvelrug | In bedrijf | [5 empty] | Nacht | Bemeterd | [38 empty] | 16 -MAST 4,0 M ST CON | 1 | 1974-01-01 |  | PM ST 4,0 CO T60 ET M N6005 | 4.00 | CONISCH | STAAL | 6005 MOSGROEN | GESCHILDERD | NVT |  | 350400 |  | 303012 - GFK 5148 TLD 18W NV | 1 | 1987-01-07 | [11 empty] | 175200 |  |  | TLD Xtra 18W 830 | 1 | 2014-01-01 |  | 18W TLD 830 XTRA |  |  |  | 16000 | TL
92417 | 174747 | https://lms.nederlandslicht.nl/qr/report/174747 | 52.0262 | 5.35 | 1524484479 | 4486464709 | BLOEMENGAARD |  |  | De Wijngaard | DOORN | 1975-01-01 | Gemeente Utrechtse Heuvelrug |  |  |  | Gemeente Utrechtse Heuvelrug | In bedrijf | [5 empty] | Nacht | Bemeterd | [38 empty] | 30 - MAST 6,0 M ST - EL TYPE 0 | 1 | 1975-01-01 |  | LM ST 6,0 CV EU1250/20/5 T60 ET Z N6005 | 6.00 | CILINDRISCH | STAAL | 6005 MOSGROEN | GESCHILDERD | NVT |  | 350400 |  | 302912 - LRB 303 TLD 18W NV | 1 | 1987-01-07 | [11 empty] | 175200 |  |  | TLD Xtra 18W 830 | 1 | 2021-12-10 |  | 18W TLD 830 XTRA |  |  |  | 16000 | TL |  | Starter S10 | 1 | 2021-12-10 |  | Starter S10 | NVT | Starter
92418 | 174748 | https://lms.nederlandslicht.nl/qr/report/174748 | 52.0262 | 5.3496 | 1524223248 | 4486544860 | BLOEMENGAARD |  |  | De Wijngaard | DOORN | 1974-01-01 | Gemeente Utrechtse Heuvelrug |  |  |  | Gemeente Utrechtse Heuvelrug | In bedrijf | [5 empty] | Nacht | Bemeterd | [38 empty] | 879 - MAST 6,0 M ST - EL TYPE 0 | 1 | 1974-01-01 |  | LM ST 6,0 CV EU1250/20/5 T60 ET Z N6005 | 6.00 | CILINDRISCH | STAAL | 6005 MOSGROEN | GESCHILDERD | NVT |  | 350400 |  | 302912 - LRB 303 TLD 18W NV | 1 | 1992-01-01 | [11 empty] | 175200 |  |  | TLD Xtra 18W 830 | 1 | 2014-01-01 |  | 18W TLD 830 XTRA |  |  |  | 16000 | TL
92419 | 174749 | https://lms.nederlandslicht.nl/qr/report/174749 | 52.0264 | 5.3493 | 1523966449 | 4486709643 | BLOEMENGAARD |  |  | De Wijngaard | DOORN | 1974-01-01 | Gemeente Utrechtse Heuvelrug |  |  |  | Gemeente Utrechtse Heuvelrug | In bedrijf | [5 empty] | Nacht | Bemeterd | [38 empty] | 879 - MAST 6,0 M ST - EL TYPE 0 | 1 | 1974-01-01 |  | LM ST 6,0 CV EU1250/20/5 T60 ET Z N6005 | 6.00 | CILINDRISCH | STAAL | 6005 MOSGROEN | GESCHILDERD | NVT |  | 350400 |  | 302912 - LRB 303 TLD 18W NV | 1 | 1992-01-01 | [11 empty] | 175200 |  |  | TLD Xtra 18W 830 | 1 | 2014-01-01 |  | 18W TLD 830 XTRA |  |  |  | 16000 | TL
92420 | 174750 | https://lms.nederlandslicht.nl/qr/report/174750 | 52.0264 | 5.3488 | 1523652999 | 4486717751 | BLOEMENGAARD |  |  | De Wijngaard | DOORN | 1974-01-01 | Gemeente Utrechtse Heuvelrug |  |  |  | Gemeente Utrechtse Heuvelrug | In bedrijf | [5 empty] | Nacht | Bemeterd | [38 empty] | 879 - MAST 6,0 M ST - EL TYPE 0 | 1 | 1974-01-01 |  | LM ST 6,0 CV EU1250/20/5 T60 ET Z N6005 | 6.00 | CILINDRISCH | STAAL | 6005 MOSGROEN | GESCHILDERD | NVT |  | 350400 |  | 302912 - LRB 303 TLD 18W NV | 1 | 1992-01-01 | [11 empty] | 175200 |  |  | TLD Xtra 18W 830 | 1 | 2014-01-01 |  | 18W TLD 830 XTRA |  |  |  | 16000 | TL
92421 | 174751 | https://lms.nederlandslicht.nl/qr/report/174751 | 52.0265 | 5.3484 | 1523363929 | 4486803540 | BLOEMENGAARD |  |  | De Wijngaard | DOORN | 1974-01-01 | Gemeente Utrechtse Heuvelrug |  |  |  | Gemeente Utrechtse Heuvelrug | In bedrijf | [5 empty] | Nacht | Bemeterd | [38 empty] | 879 - MAST 6,0 M ST - EL TYPE 0 | 1 | 1974-01-01 |  | LM ST 6,0 CV EU1250/20/5 T60 ET Z N6005 | 6.00 | CILINDRISCH | STAAL | 6005 MOSGROEN | GESCHILDERD | NVT |  | 350400 |  | 302912 - LRB 303 TLD 18W NV | 1 | 1992-01-01 | [11 empty] | 175200 |  |  | TLD Xtra 18W 830 | 1 | 2021-12-10 |  | 18W TLD 830 XTRA |  |  |  | 16000 | TL |  | Starter S10 | 1 | 2021-12-10 |  | Starter S10 | NVT | Starter
92422 | 174752 | https://lms.nederlandslicht.nl/qr/report/174752 | 52.0266 | 5.3481 | 1523170339 | 4487003808 | BLOEMENGAARD |  |  | De Wijngaard | DOORN | 1974-01-01 | Gemeente Utrechtse Heuvelrug |  |  |  | Gemeente Utrechtse Heuvelrug | In bedrijf | [5 empty] | Nacht | Bemeterd | [38 empty] | 879 - MAST 6,0 M ST - EL TYPE 0 | 1 | 1974-01-01 |  | LM ST 6,0 CV EU1250/20/5 T60 ET Z N6005 | 6.00 | CILINDRISCH | STAAL | 6005 MOSGROEN | GESCHILDERD | NVT |  | 350400 |  | 302912 - LRB 303 TLD 18W NV | 1 | 1992-01-01 | [11 empty] | 175200 |  |  | TLD Xtra 18W 830 | 1 | 2014-01-01 |  | 18W TLD 830 XTRA |  |  |  | 16000 | TL
92423 | 174753 | https://lms.nederlandslicht.nl/qr/report/174753 | 52.0268 | 5.3477 | 1522893789 | 4487199559 | BLOEMENGAARD |  |  | De Wijngaard | DOORN | 1974-01-01 | Gemeente Utrechtse Heuvelrug |  |  |  | Gemeente Utrechtse Heuvelrug | In bedrijf | [5 empty] | Nacht | Bemeterd | [38 empty] | 879 - MAST 6,0 M ST - EL TYPE 0 | 1 | 1974-01-01 |  | LM ST 6,0 CV EU1250/20/5 T60 ET Z N6005 | 6.00 | CILINDRISCH | STAAL | 6005 MOSGROEN | GESCHILDERD | NVT |  | 350400 |  | 302912 - LRB 303 TLD 18W NV | 1 | 1992-01-01 | [11 empty] | 175200 |  |  | TLD Xtra 18W 830 | 1 | 2014-01-01 |  | 18W TLD 830 XTRA |  |  |  | 16000 | TL
92424 | 174754 | https://lms.nederlandslicht.nl/qr/report/174754 | 52.0269 | 5.3473 | 1522609209 | 4487294128 | BLOEMENGAARD |  |  | De Wijngaard | DOORN | 1974-01-01 | Gemeente Utrechtse Heuvelrug |  |  |  | Gemeente Utrechtse Heuvelrug | In bedrijf | [5 empty] | Nacht | Bemeterd | [38 empty] | 879 - MAST 6,0 M ST - EL TYPE 0 | 1 | 1974-01-01 |  | LM ST 6,0 CV EU1250/20/5 T60 ET Z N6005 | 6.00 | CILINDRISCH | STAAL | 6005 MOSGROEN | GESCHILDERD | NVT |  | 350400 |  | 302912 - LRB 303 TLD 18W NV | 1 | 1992-01-01 | [11 empty] | 175200 |  |  | TLD Xtra 18W 830 | 1 | 2014-01-01 |  | 18W TLD 830 XTRA |  |  |  | 16000 | TL
92425 | 174755 | https://lms.nederlandslicht.nl/qr/report/174755 | 52.0271 | 5.347 | 1522419709 | 4487556078 | BLOEMENGAARD |  |  | De Wijngaard | DOORN | 1974-01-01 | Gemeente Utrechtse Heuvelrug |  |  |  | Gemeente Utrechtse Heuvelrug | In bedrijf | [5 empty] | Nacht | Bemeterd | [38 empty] | 879 - MAST 6,0 M ST - EL TYPE 0 | 1 | 1974-01-01 |  | LM ST 6,0 CV EU1250/20/5 T60 ET Z N6005 | 6.00 | CILINDRISCH | STAAL | 6005 MOSGROEN | GESCHILDERD | NVT |  | 350400 |  | 302912 - LRB 303 TLD 18W NV | 1 | 1992-01-01 | [11 empty] | 175200 |  |  | TLD Xtra 18W 830 | 1 | 2014-01-01 |  | 18W TLD 830 XTRA |  |  |  | 16000 | TL
92426 | 174756 | https://lms.nederlandslicht.nl/qr/report/174756 | 52.0272 | 5.3465 | 1522064151 | 4487591311 | BLOEMENGAARD |  |  | De Wijngaard | DOORN | 1974-01-01 | Gemeente Utrechtse Heuvelrug |  |  |  | Gemeente Utrechtse Heuvelrug | In bedrijf | [5 empty] | Nacht | Bemeterd | [38 empty] | 879 - MAST 6,0 M ST - EL TYPE 0 | 1 | 1974-01-01 |  | LM ST 6,0 CV EU1250/20/5 T60 ET Z N6005 | 6.00 | CILINDRISCH | STAAL | 6005 MOSGROEN | GESCHILDERD | NVT |  | 350400 |  | 302912 - LRB 303 TLD 18W NV | 1 | 1992-01-01 | [11 empty] | 175200 |  |  | TLD Xtra 18W 830 | 1 | 2014-01-01 |  | 18W TLD 830 XTRA |  |  |  | 16000 | TL
92427 | 174757 | https://lms.nederlandslicht.nl/qr/report/174757 | 52.0273 | 5.3462 | 1521847679 | 4487741063 | BLOEMENGAARD |  |  | De Wijngaard | DOORN | 1974-01-01 | Gemeente Utrechtse Heuvelrug |  |  |  | Gemeente Utrechtse Heuvelrug | In bedrijf | [5 empty] | Nacht | Bemeterd | [38 empty] | 879 - MAST 6,0 M ST - EL TYPE 0 | 1 | 1974-01-01 |  | LM ST 6,0 CV EU1250/20/5 T60 ET Z N6005 | 6.00 | CILINDRISCH | STAAL | 6005 MOSGROEN | GESCHILDERD | NVT |  | 350400 |  | 302912 - LRB 303 TLD 18W NV | 1 | 1992-01-01 | [11 empty] | 175200 |  |  | TLD Xtra 18W 830 | 1 | 2014-01-01 |  | 18W TLD 830 XTRA |  |  |  | 16000 | TL
105208 | 174758 | https://lms.nederlandslicht.nl/qr/report/174758 | 52.0263 | 5.3507 | 1524917579 | 4486676993 | BLOEMENGAARD |  |  | De Wijngaard | DOORN | 1989-01-01 | Gemeente Utrechtse Heuvelrug |  |  |  | Gemeente Utrechtse Heuvelrug | In bedrijf | [5 empty] | Nacht | Bemeterd | [38 empty] | 19 - MAST 4,0 M ST CONISCH | 1 | 1989-01-01 |  | PM ST 4,0 CO T60 ET M N6005 | 4.00 | CONISCH | STAAL | 6005 MOSGROEN | GESCHILDERD | NVT |  | 350400 |  | 303012 - GFK 5148 TLD 18W NV | 1 | 1989-01-01 | [11 empty] | 175200 |  |  | TLD Xtra 18W 830 | 1 | 2020-01-13 |  | 18W TLD 830 XTRA |  |  |  | 16000 | TL
72825 | 174759 | https://lms.nederlandslicht.nl/qr/report/174759 | 52.0296 | 5.3463 | 1521932729 | 4490324028 | BOEKWEITAKKER |  |  | De Wijngaard | DOORN | 1975-01-01 | Gemeente Utrechtse Heuvelrug |  |  |  | Gemeente Utrechtse Heuvelrug | In bedrijf | [5 empty] | Nacht | Bemeterd | [38 empty] | 880 - MAST 4,0 M ST | 1 | 1975-01-01 |  | PM ST 4,0 CO T60 ET M N6005 | 4.00 | CONISCH | STAAL | 6005 MOSGROEN | GESCHILDERD | NVT |  | 350400 |  | 303012 - GFK 5148 TLD 18W NV | 1 | 1992-03-07 | [11 empty] | 175200 |  |  | TLD Xtra 18W 830 | 1 | 2019-11-11 |  | 18W TLD 830 XTRA |  |  |  | 16000 | TL
72826 | 174760 | https://lms.nederlandslicht.nl/qr/report/174760 | 52.0296 | 5.346 | 1521751109 | 4490252402 | BOEKWEITAKKER |  |  | De Wijngaard | DOORN | 1975-01-01 | Gemeente Utrechtse Heuvelrug |  |  |  | Gemeente Utrechtse Heuvelrug | In bedrijf | [5 empty] | Nacht | Bemeterd | [38 empty] | 880 - MAST 4,0 M ST | 1 | 1975-01-01 |  | PM ST 4,0 CO T60 ET M N6005 | 4.00 | CONISCH | STAAL | 6005 MOSGROEN | GESCHILDERD | NVT |  | 350400 |  | 303012 - GFK 5148 TLD 18W NV | 1 | 1992-03-07 | [11 empty] | 175200 |  |  | TLD Xtra 18W 830 | 1 | 2020-10-26 |  | 18W TLD 830 XTRA |  |  |  | 16000 | TL
72827 | 174761 | https://lms.nederlandslicht.nl/qr/report/174761 | 52.0294 | 5.3458 | 1521607719 | 4490027475 | BOEKWEITAKKER |  |  | De Wijngaard | DOORN | 1975-01-01 | Gemeente Utrechtse Heuvelrug |  |  |  | Gemeente Utrechtse Heuvelrug | In bedrijf | [5 empty] | Nacht | Bemeterd | [38 empty] | 880 - MAST 4,0 M ST | 1 | 1975-01-01 |  | PM ST 4,0 CO T60 ET M N6005 | 4.00 | CONISCH | STAAL | 6005 MOSGROEN | GESCHILDERD | NVT |  | 350400 |  | 303012 - GFK 5148 TLD 18W NV | 1 | 1992-03-07 | [11 empty] | 175200 |  |  | TLD Xtra 18W 830 | 1 | 2014-01-01 |  | 18W TLD 830 XTRA |  |  |  | 16000 | TL
72828 | 174762 | https://lms.nederlandslicht.nl/qr/report/174762 | 52.0291 | 5.3461 | 1521789879 | 4489721223 | BOEKWEITAKKER |  |  | De Wijngaard | DOORN | 1975-01-01 | Gemeente Utrechtse Heuvelrug |  |  |  | Gemeente Utrechtse Heuvelrug | In bedrijf | [5 empty] | Nacht | Bemeterd | [38 empty] | 880 - MAST 4,0 M ST | 1 | 1975-01-01 |  | PM ST 4,0 CO T60 ET M N6005 | 4.00 | CONISCH | STAAL | 6005 MOSGROEN | GESCHILDERD | NVT |  | 350400 |  | 303012 - GFK 5148 TLD 18W NV | 1 | 1992-03-07 | [11 empty] | 175200 |  |  | TLD Xtra 18W 830 | 1 | 2014-01-01 |  | 18W TLD 830 XTRA |  |  |  | 16000 | TL
105791 | 174763 | https://lms.nederlandslicht.nl/qr/report/174763 | 52.0289 | 5.3518 | 1525727039 | 4489560748 | BOSBES |  |  | De Wijngaard | DOORN | 1989-01-01 | Gemeente Utrechtse Heuvelrug |  |  |  | Gemeente Utrechtse Heuvelrug | In bedrijf | [5 empty] | Nacht | Bemeterd | [38 empty] | 19 - MAST 4,0 M ST CONISCH | 1 | 1989-01-01 |  | PM ST 4,0 CO T60 ET M N6005 | 4.00 | CONISCH | STAAL | 6005 MOSGROEN | GESCHILDERD | NVT |  | 350400 |  | 303012 - GFK 5148 TLD 18W NV | 1 | 1989-01-01 | [11 empty] | 175200 |  |  | TLD Xtra 18W 830 | 1 | 2014-01-01 |  | 18W TLD 830 XTRA |  |  |  | 16000 | TL
105792 | 174764 | https://lms.nederlandslicht.nl/qr/report/174764 | 52.029 | 5.3515 | 1525514569 | 4489622277 | BOSBES |  |  | De Wijngaard | DOORN | 1989-01-01 | Gemeente Utrechtse Heuvelrug |  |  |  | Gemeente Utrechtse Heuvelrug | In bedrijf | [5 empty] | Nacht | Bemeterd | [38 empty] | 19 - MAST 4,0 M ST CONISCH | 1 | 1989-01-01 |  | PM ST 4,0 CO T60 ET M N6005 | 4.00 | CONISCH | STAAL | 6005 MOSGROEN | GESCHILDERD | NVT |  | 350400 |  | 303012 - GFK 5148 TLD 18W NV | 1 | 1989-01-01 | [11 empty] | 175200 |  |  | TLD Xtra 18W 830 | 1 | 2014-01-01 |  | 18W TLD 830 XTRA |  |  |  | 16000 | TL
105793 | 174765 | https://lms.nederlandslicht.nl/qr/report/174765 | 52.0292 | 5.352 | 1525822729 | 4489840638 | BOSBES |  |  | De Wijngaard | DOORN | 1989-01-01 | Gemeente Utrechtse Heuvelrug |  |  |  | Gemeente Utrechtse Heuvelrug | In bedrijf | [5 empty] | Nacht | Bemeterd | [38 empty] | 19 - MAST 4,0 M ST CONISCH | 1 | 1989-01-01 |  | PM ST 4,0 CO T60 ET M N6005 | 4.00 | CONISCH | STAAL | 6005 MOSGROEN | GESCHILDERD | NVT |  | 350400 |  | 303012 - GFK 5148 TLD 18W NV | 1 | 1989-01-01 | [11 empty] | 175200 |  |  | TLD Xtra 18W 830 | 1 | 2014-01-01 |  | 18W TLD 830 XTRA |  |  |  | 16000 | TL
105794 | 174766 | https://lms.nederlandslicht.nl/qr/report/174766 | 52.0292 | 5.3517 | 1525608349 | 4489899932 | BOSBES |  |  | De Wijngaard | DOORN | 1989-01-01 | Gemeente Utrechtse Heuvelrug |  |  |  | Gemeente Utrechtse Heuvelrug | In bedrijf | [5 empty] | Nacht | Bemeterd | [38 empty] | 19 - MAST 4,0 M ST CONISCH | 1 | 1989-01-01 |  | PM ST 4,0 CO T60 ET M N6005 | 4.00 | CONISCH | STAAL | 6005 MOSGROEN | GESCHILDERD | NVT |  | 350400 |  | 303012 - GFK 5148 TLD 18W NV | 1 | 1989-01-01 | [11 empty] | 175200 |  |  | TLD Xtra 18W 830 | 1 | 2021-11-16 |  | 18W TLD 830 XTRA |  |  |  | 16000 | TL |  | Starter S10 | 1 | 2021-11-16 |  | Starter S10 | NVT | Starter
52772 | 174767 | https://lms.nederlandslicht.nl/qr/report/174767 | 52.0354 | 5.3428 | 1519523599 | 4496746459 | BOSLN |  |  | Centrum | DOORN | 1989-01-01 | Gemeente Utrechtse Heuvelrug |  |  |  | Gemeente Utrechtse Heuvelrug | In bedrijf | [5 empty] | Nacht | Bemeterd | [38 empty] | 30 - MAST 6,0 M ST - EL TYPE 0 | 1 | 1989-01-01 |  | LM ST 6,0 CV EU1250/20/5 T60 ET Z N6005 | 6.00 | CILINDRISCH | STAAL | 6005 MOSGROEN | GESCHILDERD | NVT |  | 350400 |  | 302912 - LRB 303 TLD 18W NV | 1 | 1989-01-01 | [11 empty] | 175200 |  |  | TLD Xtra 18W 830 | 1 | 2014-01-01 |  | 18W TLD 830 XTRA |  |  |  | 16000 | TL
92216 | 174768 | https://lms.nederlandslicht.nl/qr/report/174768 | 52.0358 | 5.343 | 1519700995 | 4497170256 | BOSLN |  |  | Centrum | DOORN | 1985-01-01 | Gemeente Utrechtse Heuvelrug |  |  |  | Gemeente Utrechtse Heuvelrug | In bedrijf | [5 empty] | Nacht | Bemeterd | [38 empty] | 30 - MAST 6,0 M ST - EL TYPE 0 | 1 | 1985-01-01 |  | LM ST 6,0 CV EU1250/20/5 T60 ET Z N6005 | 6.00 | CILINDRISCH | STAAL | 6005 MOSGROEN | GESCHILDERD | NVT |  | 350400 |  | 302912 - LRB 303 TLD 18W NV | 1 | 1990-01-01 | [11 empty] | 175200 |  |  | TLD Xtra 18W 830 | 1 | 2014-01-01 |  | 18W TLD 830 XTRA |  |  |  | 16000 | TL
61944 | 174769 | https://lms.nederlandslicht.nl/qr/report/174769 | 52.0398 | 5.2998 | 1490026211 | 4501644701 | BOSWYKLN |  |  | Buitengebied Zuid-West | DOORN | 1990-01-01 | Gemeente Utrechtse Heuvelrug |  |  |  | Gemeente Utrechtse Heuvelrug | In bedrijf | [5 empty] | Nacht | Bemeterd | [38 empty] | 30 - MAST 6,0 M ST - EL TYPE 0 | 1 | 1990-01-01 |  | LM ST 6,0 CV EU1250/20/5 T60 ET Z N6005 | 6.00 | CILINDRISCH | STAAL | 6005 MOSGROEN | GESCHILDERD | NVT |  | 350400 |  | 302912 - LRB 303 TLD 18W NV | 1 | 1990-01-01 | [11 empty] | 175200 |  |  | TLD Xtra 18W 830 | 1 | 2014-01-01 |  | 18W TLD 830 XTRA |  |  |  | 16000 | TL
61945 | 174770 | https://lms.nederlandslicht.nl/qr/report/174770 | 52.0396 | 5.2994 | 1489788749 | 4501465828 | BOSWYKLN |  |  | Buitengebied Zuid-West | DOORN | 1990-01-01 | Gemeente Utrechtse Heuvelrug |  |  |  | Gemeente Utrechtse Heuvelrug | In bedrijf | [5 empty] | Nacht | Bemeterd | [38 empty] | 30 - MAST 6,0 M ST - EL TYPE 0 | 1 | 1990-01-01 |  | LM ST 6,0 CV EU1250/20/5 T60 ET Z N6005 | 6.00 | CILINDRISCH | STAAL | 6005 MOSGROEN | GESCHILDERD | NVT |  | 350400 |  | 302912 - LRB 303 TLD 18W NV | 1 | 1990-01-01 | [11 empty] | 175200 |  |  | TLD Xtra 18W 830 | 1 | 2014-01-01 |  | 18W TLD 830 XTRA |  |  |  | 16000 | TL
61946 | 174771 | https://lms.nederlandslicht.nl/qr/report/174771 | 52.0392 | 5.2987 | 1489244399 | 4501021755 | BOSWYKLN |  |  | Buitengebied Zuid-West | DOORN | 1990-01-01 | Gemeente Utrechtse Heuvelrug |  |  |  | Gemeente Utrechtse Heuvelrug | In bedrijf | [5 empty] | Nacht | Bemeterd | [38 empty] | 30 - MAST 6,0 M ST - EL TYPE 0 | 1 | 1990-01-01 |  | LM ST 6,0 CV EU1250/20/5 T60 ET Z N6005 | 6.00 | CILINDRISCH | STAAL | 6005 MOSGROEN | GESCHILDERD | NVT |  | 350400 |  | 302912 - LRB 303 TLD 18W NV | 1 | 1990-01-01 | [11 empty] | 175200 |  |  | TLD Xtra 18W 830 | 1 | 2014-01-01 |  | 18W TLD 830 XTRA |  |  |  | 16000 | TL
61947 | 174772 | https://lms.nederlandslicht.nl/qr/report/174772 | 52.039 | 5.2983 | 1488989379 | 4500812600 | BOSWYKLN |  |  | Buitengebied Zuid-West | DOORN | 1990-01-01 | Gemeente Utrechtse Heuvelrug |  |  |  | Gemeente Utrechtse Heuvelrug | In bedrijf | [5 empty] | Nacht | Bemeterd | [38 empty] | 30 - MAST 6,0 M ST - EL TYPE 0 | 1 | 1990-01-01 |  | LM ST 6,0 CV EU1250/20/5 T60 ET Z N6005 | 6.00 | CILINDRISCH | STAAL | 6005 MOSGROEN | GESCHILDERD | NVT |  | 350400 |  | 302912 - LRB 303 TLD 18W NV | 1 | 1990-01-01 | [11 empty] | 175200 |  |  | TLD Xtra 18W 830 | 1 | 2014-01-01 |  | 18W TLD 830 XTRA |  |  |  | 16000 | TL
61948 | 174773 | https://lms.nederlandslicht.nl/qr/report/174773 | 52.0387 | 5.2975 | 1488421350 | 4500409964 | BOSWYKLN |  |  | Buitengebied Zuid-West | DOORN | 1990-01-01 | Gemeente Utrechtse Heuvelrug |  |  |  | Gemeente Utrechtse Heuvelrug | In bedrijf | [5 empty] | Nacht | Bemeterd | [38 empty] | 30 - MAST 6,0 M ST - EL TYPE 0 | 1 | 1990-01-01 |  | LM ST 6,0 CV EU1250/20/5 T60 ET Z N6005 | 6.00 | CILINDRISCH | STAAL | 6005 MOSGROEN | GESCHILDERD | NVT |  | 350400 |  | 302912 - LRB 303 TLD 18W NV | 1 | 1990-01-01 | [11 empty] | 175200 |  |  | TLD Xtra 18W 830 | 1 | 2014-01-01 |  | 18W TLD 830 XTRA |  |  |  | 16000 | TL
75850 | 174774 | https://lms.nederlandslicht.nl/qr/report/174774 | 52.0394 | 5.2991 | 1489557579 | 4501176124 | BOSWYKLN |  |  | Buitengebied Zuid-West | DOORN | 1990-01-01 | Gemeente Utrechtse Heuvelrug |  |  |  | Gemeente Utrechtse Heuvelrug | In bedrijf | [5 empty] | Nacht | Bemeterd | [38 empty] | 30 - MAST 6,0 M ST - EL TYPE 0 | 1 | 1990-01-01 |  | LM ST 6,0 CV EU1250/20/5 T60 ET Z N6005 | 6.00 | CILINDRISCH | STAAL | 6005 MOSGROEN | GESCHILDERD | NVT |  | 350400 |  | 302912 - LRB 303 TLD 18W NV | 1 | 1990-01-01 | [11 empty] | 175200 |  |  | TLD Xtra 18W 830 | 1 | 2014-01-01 |  | 18W TLD 830 XTRA |  |  |  | 16000 | TL
75851 | 174775 | https://lms.nederlandslicht.nl/qr/report/174775 | 52.0388 | 5.298 | 1488763914 | 4500508495 | BOSWYKLN |  |  | Buitengebied Zuid-West | DOORN | 1990-01-01 | Gemeente Utrechtse Heuvelrug |  |  |  | Gemeente Utrechtse Heuvelrug | In bedrijf | [5 empty] | Nacht | Bemeterd | [38 empty] | 30 - MAST 6,0 M ST - EL TYPE 0 | 1 | 1990-01-01 |  | LM ST 6,0 CV EU1250/20/5 T60 ET Z N6005 | 6.00 | CILINDRISCH | STAAL | 6005 MOSGROEN | GESCHILDERD | NVT |  | 350400 |  | 302912 - LRB 303 TLD 18W NV | 1 | 1990-01-01 | [11 empty] | 175200 |  |  | TLD Xtra 18W 830 | 1 | 2014-01-01 |  | 18W TLD 830 XTRA |  |  |  | 16000 | TL
83554 | 174776 | https://lms.nederlandslicht.nl/qr/report/174776 | 52.0426 | 5.3034 | 1492497849 | 4504809997 | BOSWYKLN |  |  | Buitengebied Zuid-West | DOORN | 1975-01-01 | Gemeente Utrechtse Heuvelrug |  |  |  | Gemeente Utrechtse Heuvelrug | In bedrijf | [5 empty] | Nacht | Bemeterd | [38 empty] | 881 - MAST 6,0 M ST - EL TYPE 0 | 1 | 1975-01-01 |  | LM ST 6,0 CV EU1250/20/5 T60 ET Z N6005 | 6.00 | CILINDRISCH | STAAL | 6005 MOSGROEN | GESCHILDERD | NVT |  | 350400 |  | 302912 - LRB 303 TLD 18W NV | 1 | 1990-01-01 | [11 empty] | 175200 |  |  | TLD Xtra 18W 830 | 1 | 2014-01-01 |  | 18W TLD 830 XTRA |  |  |  | 16000 | TL
83555 | 174777 | https://lms.nederlandslicht.nl/qr/report/174777 | 52.0425 | 5.3032 | 1492353698 | 4504642553 | BOSWYKLN |  |  | Buitengebied Zuid-West | DOORN | 1975-01-01 | Gemeente Utrechtse Heuvelrug |  |  |  | Gemeente Utrechtse Heuvelrug | In bedrijf | [5 empty] | Nacht | Bemeterd | [38 empty] | LM AL 6,0 CO EU1250/20/5 T60 ET | 1 | 2020-05-08 |  | LM AL 6,0 CO EU1250/20/5 T60 ET | 6.00 | CONISCH | ALUMINIUM |  |  |  |  | 350400 |  | IRIS 2550 PLL24W HF / 255012 | 1 | 2020-05-08 |  |  | Indal/Philips | [8 empty] | 175200 |  |  | PLL 24W 830 (HF) | 1 | 2020-05-08 |  | 24W PLL 830 |  |  | 24.00 | 16000 | PLL
83556 | 174778 | https://lms.nederlandslicht.nl/qr/report/174778 | 52.0423 | 5.3029 | 1492161638 | 4504460511 | BOSWYKLN |  |  | Buitengebied Zuid-West | DOORN | 1975-01-01 | Gemeente Utrechtse Heuvelrug |  |  |  | Gemeente Utrechtse Heuvelrug | In bedrijf | [5 empty] | Nacht | Bemeterd | [38 empty] | 879 - MAST 6,0 M ST - EL TYPE 0 | 1 | 1975-01-01 |  | LM ST 6,0 CV EU1250/20/5 T60 ET Z N6005 | 6.00 | CILINDRISCH | STAAL | 6005 MOSGROEN | GESCHILDERD | NVT |  | 350400 |  | 302912 - LRB 303 TLD 18W NV | 1 | 1990-01-01 | [11 empty] | 175200 |  |  | TLD Xtra 18W 830 | 1 | 2014-01-01 |  | 18W TLD 830 XTRA |  |  |  | 16000 | TL
83557 | 174779 | https://lms.nederlandslicht.nl/qr/report/174779 | 52.0421 | 5.3026 | 1491979491 | 4504249232 | BOSWYKLN |  |  | Buitengebied Zuid-West | DOORN | 2011-01-01 | Gemeente Utrechtse Heuvelrug |  |  |  | Gemeente Utrechtse Heuvelrug | In bedrijf | [5 empty] | Nacht | Bemeterd | [38 empty] | 230 - MAST 6 M ST - EL UITL 5 GR | 1 | 2011-01-01 |  | LM ST 6,0 CV EU125020/5 T60 ET Z N6005 | 6.00 | CILINDRISCH | STAAL | 6005 MOSGROEN | GESCHILDERD | NVT |  | 350400 |  | 302912 - LRB 303 TLD 18W NV | 1 | 1990-01-01 | [11 empty] | 175200 |  |  | TLD Xtra 18W 830 | 1 | 2014-01-01 |  | 18W TLD 830 XTRA |  |  |  | 16000 | TL
83558 | 174780 | https://lms.nederlandslicht.nl/qr/report/174780 | 52.0418 | 5.3029 | 1492138429 | 4503876287 | BOSWYKLN |  |  | Buitengebied Zuid-West | DOORN | 1975-01-01 | Gemeente Utrechtse Heuvelrug |  |  |  | Gemeente Utrechtse Heuvelrug | In bedrijf | [5 empty] | Nacht | Bemeterd | [38 empty] | 881 - MAST 6,0 M ST - EL TYPE 0 | 1 | 1975-01-01 |  | LM ST 6,0 CV EU1250/20/5 T60 ET Z N6005 | 6.00 | CILINDRISCH | STAAL | 6005 MOSGROEN | GESCHILDERD | NVT |  | 350400 |  | 302912 - LRB 303 TLD 18W NV | 1 | 1990-01-01 | [11 empty] | 175200 |  |  | TLD Xtra 18W 830 | 1 | 2014-01-01 |  | 18W TLD 830 XTRA |  |  |  | 16000 | TL
83559 | 174781 | https://lms.nederlandslicht.nl/qr/report/174781 | 52.0415 | 5.3032 | 1492370399 | 4503562615 | BOSWYKLN |  |  | Buitengebied Zuid-West | DOORN | 1975-01-01 | Gemeente Utrechtse Heuvelrug |  |  |  | Gemeente Utrechtse Heuvelrug | In bedrijf | [5 empty] | Nacht | Bemeterd | [38 empty] | 881 - MAST 6,0 M ST - EL TYPE 0 | 1 | 1975-01-01 |  | LM ST 6,0 CV EU1250/20/5 T60 ET Z N6005 | 6.00 | CILINDRISCH | STAAL | 6005 MOSGROEN | GESCHILDERD | NVT |  | 350400 |  | 302912 - LRB 303 TLD 18W NV | 1 | 1990-01-01 | [11 empty] | 175200 |  |  | TLD Xtra 18W 830 | 1 | 2014-01-01 |  | 18W TLD 830 XTRA |  |  |  | 16000 | TL
83560 | 174782 | https://lms.nederlandslicht.nl/qr/report/174782 | 52.0413 | 5.3029 | 1492159671 | 4503372362 | BOSWYKLN |  |  | Buitengebied Zuid-West | DOORN | 1989-01-01 | Gemeente Utrechtse Heuvelrug |  |  |  | Gemeente Utrechtse Heuvelrug | In bedrijf | [5 empty] | Nacht | Bemeterd | [38 empty] | 881 - MAST 6,0 M ST - EL TYPE 0 | 1 | 1989-01-01 |  | LM ST 6,0 CV EU1250/20/5 T60 ET Z N6005 | 6.00 | CILINDRISCH | STAAL | 6005 MOSGROEN | GESCHILDERD | NVT |  | 350400 |  | 302912 - LRB 303 TLD 18W NV | 1 | 1990-01-01 | [11 empty] | 175200 |  |  | TLD Xtra 18W 830 | 1 | 2014-01-01 |  | 18W TLD 830 XTRA |  |  |  | 16000 | TL
83561 | 174783 | https://lms.nederlandslicht.nl/qr/report/174783 | 52.041 | 5.3025 | 1491860379 | 4503025951 | BOSWYKLN |  |  | Buitengebied Zuid-West | DOORN | 1975-01-01 | Gemeente Utrechtse Heuvelrug |  |  |  | Gemeente Utrechtse Heuvelrug | In bedrijf | [5 empty] | Nacht | Bemeterd | [38 empty] | 881 - MAST 6,0 M ST - EL TYPE 0 | 1 | 1975-01-01 |  | LM ST 6,0 CV EU1250/20/5 T60 ET Z N6005 | 6.00 | CILINDRISCH | STAAL | 6005 MOSGROEN | GESCHILDERD | NVT |  | 350400 |  | 302912 - LRB 303 TLD 18W NV | 1 | 1990-01-01 | [11 empty] | 175200 |  |  | TLD Xtra 18W 830 | 1 | 2014-01-01 |  | 18W TLD 830 XTRA |  |  |  | 16000 | TL
83562 | 174784 | https://lms.nederlandslicht.nl/qr/report/174784 | 52.0409 | 5.3021 | 1491587830 | 4502900892 | BOSWYKLN |  |  | Buitengebied Zuid-West | DOORN | 1975-01-01 | Gemeente Utrechtse Heuvelrug |  |  |  | Gemeente Utrechtse Heuvelrug | In bedrijf | [5 empty] | Nacht | Bemeterd | [38 empty] | 881 - MAST 6,0 M ST - EL TYPE 0 | 1 | 1975-01-01 |  | LM ST 6,0 CV EU1250/20/5 T60 ET Z N6005 | 6.00 | CILINDRISCH | STAAL | 6005 MOSGROEN | GESCHILDERD | NVT |  | 350400 |  | 302912 - LRB 303 TLD 18W NV | 1 | 1990-01-01 | [11 empty] | 175200 |  |  | TLD Xtra 18W 830 | 1 | 2014-01-01 |  | 18W TLD 830 XTRA |  |  |  | 16000 | TL
83563 | 174785 | https://lms.nederlandslicht.nl/qr/report/174785 | 52.0407 | 5.3017 | 1491315717 | 4502680875 | BOSWYKLN |  |  | Buitengebied Zuid-West | DOORN | 1975-01-01 | Gemeente Utrechtse Heuvelrug |  |  |  | Gemeente Utrechtse Heuvelrug | In bedrijf | [5 empty] | Nacht | Bemeterd | [38 empty] | 6.0 uithoudermast enkel conisch Aluminium | 1 | 2020-02-23 |  |  | 6.00 | CONISCH | ALUMINIUM |  |  |  |  | 350400 |  | 20077387 IND 2550 IRIS PL-L 24 W | 1 | 2020-02-23
83564 | 174786 | https://lms.nederlandslicht.nl/qr/report/174786 | 52.0405 | 5.3014 | 1491122068 | 4502422739 | BOSWYKLN |  |  | Buitengebied Zuid-West | DOORN | 1975-01-01 | Gemeente Utrechtse Heuvelrug |  |  |  | Gemeente Utrechtse Heuvelrug | In bedrijf | [5 empty] | Nacht | Bemeterd | [38 empty] | 881 - MAST 6,0 M ST - EL TYPE 0 | 1 | 1975-01-01 |  | LM ST 6,0 CV EU1250/20/5 T60 ET Z N6005 | 6.00 | CILINDRISCH | STAAL | 6005 MOSGROEN | GESCHILDERD | NVT |  | 350400 |  | 302912 - LRB 303 TLD 18W NV | 1 | 1990-01-01 | [11 empty] | 175200 |  |  | TLD Xtra 18W 830 | 1 | 2014-01-01 |  | 18W TLD 830 XTRA |  |  |  | 16000 | TL
83565 | 174787 | https://lms.nederlandslicht.nl/qr/report/174787 | 52.0404 | 5.301 | 1490830294 | 4502285446 | BOSWYKLN |  |  | Buitengebied Zuid-West | DOORN | 1975-01-01 | Gemeente Utrechtse Heuvelrug |  |  |  | Gemeente Utrechtse Heuvelrug | In bedrijf | [5 empty] | Nacht | Bemeterd | [38 empty] | 881 - MAST 6,0 M ST - EL TYPE 0 | 1 | 1975-01-01 |  | LM ST 6,0 CV EU1250/20/5 T60 ET Z N6005 | 6.00 | CILINDRISCH | STAAL | 6005 MOSGROEN | GESCHILDERD | NVT |  | 350400 |  | 302912 - LRB 303 TLD 18W NV | 1 | 1990-01-01 | [11 empty] | 175200 |  |  | TLD Xtra 18W 830 | 1 | 2014-01-01 |  | 18W TLD 830 XTRA |  |  |  | 16000 | TL
83566 | 174788 | https://lms.nederlandslicht.nl/qr/report/174788 | 52.0402 | 5.3006 | 1490586291 | 4502078951 | BOSWYKLN |  |  | Buitengebied Zuid-West | DOORN | 1975-01-01 | Gemeente Utrechtse Heuvelrug |  |  |  | Gemeente Utrechtse Heuvelrug | In bedrijf | [5 empty] | Nacht | Bemeterd | [38 empty] | 881 - MAST 6,0 M ST - EL TYPE 0 | 1 | 1975-01-01 |  | LM ST 6,0 CV EU1250/20/5 T60 ET Z N6005 | 6.00 | CILINDRISCH | STAAL | 6005 MOSGROEN | GESCHILDERD | NVT |  | 350400 |  | 302912 - LRB 303 TLD 18W NV | 1 | 1990-01-01 | [11 empty] | 175200 |  |  | TLD Xtra 18W 830 | 1 | 2014-01-01 |  | 18W TLD 830 XTRA |  |  |  | 16000 | TL
83567 | 174789 | https://lms.nederlandslicht.nl/qr/report/174789 | 52.0399 | 5.3003 | 1490366466 | 4501823331 | BOSWYKLN |  |  | Buitengebied Zuid-West | DOORN | 1975-01-01 | Gemeente Utrechtse Heuvelrug |  |  |  | Gemeente Utrechtse Heuvelrug | In bedrijf | [5 empty] | Nacht | Bemeterd | [38 empty] | 881 - MAST 6,0 M ST - EL TYPE 0 | 1 | 1975-01-01 |  | LM ST 6,0 CV EU1250/20/5 T60 ET Z N6005 | 6.00 | CILINDRISCH | STAAL | 6005 MOSGROEN | GESCHILDERD | NVT |  | 350400 |  | 302912 - LRB 303 TLD 18W NV | 1 | 1990-01-01 | [11 empty] | 175200 |  |  | TLD Xtra 18W 830 | 1 | 2014-01-01 |  | 18W TLD 830 XTRA |  |  |  | 16000 | TL
105207 | 174791 | https://lms.nederlandslicht.nl/qr/report/174791 | 52.0412 | 5.3026 | 1491978030 | 4503216366 | BOSWYKLN |  |  | Buitengebied Zuid-West | DOORN | 1989-01-01 | Gemeente Utrechtse Heuvelrug |  |  |  | Gemeente Utrechtse Heuvelrug | In bedrijf | [5 empty] | Nacht | Bemeterd | [38 empty] | 30 - MAST 6,0 M ST - EL TYPE 0 | 1 | 1989-01-01 |  | LM ST 6,0 CV EU1250/20/5 T60 ET Z N6005 | 6.00 | CILINDRISCH | STAAL | 6005 MOSGROEN | GESCHILDERD | NVT |  | 350400 |  | 253212 - XGS 201 SOX 35W NV | 1 | 1989-01-01 | [11 empty] | 175200 |  |  | SOX 35W | 1 | 2019-02-05 | [5 empty] | 8000 | SOX
12304 | 174792 | https://lms.nederlandslicht.nl/qr/report/174792 | 52.0502 | 5.3136 | 1499486089 | 4513219381 | BOVENWG,OUDE ARNH |  |  | Hoofdwegen | DOORN | 1988-08-06 | Gemeente Utrechtse Heuvelrug |  |  |  | Gemeente Utrechtse Heuvelrug | In bedrijf | [5 empty] | Nacht | Bemeterd | [38 empty] | 26 - MAST 5,7 M ST VERL TYPE II (7,0 M) | 1 | 1988-08-06 |  | LM ST 7,0 CV EU1250/20/5 T60 ET Z N6005 | 7.00 | CILINDRISCH | STAAL | 6005 MOSGROEN | GESCHILDERD | NVT |  | 350400
61429 | 174793 | https://lms.nederlandslicht.nl/qr/report/174793 | 52.0502 | 5.314 | 1499792182 | 4513195474 | BOVENWG,OUDE ARNH |  |  | Hoofdwegen | DOORN | 1990-06-02 | Gemeente Utrechtse Heuvelrug |  |  |  | Gemeente Utrechtse Heuvelrug | In bedrijf | [5 empty] | Nacht | Bemeterd | [38 empty] | 26 - MAST 5,7 M ST VERL TYPE II (7,0 M) | 1 | 1990-06-02 |  | LM ST 7,0 CV EU1250/20/5 T60 ET Z N6005 | 7.00 | CILINDRISCH | STAAL | 6005 MOSGROEN | GESCHILDERD | NVT |  | 350400 |  | SCHR PIANO | 2 | 2020-02-23 | [39 empty] | Zekering | 1 | 2020-10-26 |  | Zekering | Zekering | NVT
69018 | 174794 | https://lms.nederlandslicht.nl/qr/report/174794 | 52.0504 | 5.3114 | 1498002339 | 4513511713 | BOVENWG,OUDE ARNH |  |  | Hoofdwegen | DOORN | 1990-01-01 | Gemeente Utrechtse Heuvelrug |  |  |  | Gemeente Utrechtse Heuvelrug | In bedrijf | [5 empty] | Nacht | Bemeterd | [38 empty] | 26 - MAST 5,7 M ST VERL TYPE II (7,0 M) | 1 | 1990-01-01 |  | LM ST 7,0 CV EU1250/20/5 T60 ET Z N6005 | 7.00 | CILINDRISCH | STAAL | 6005 MOSGROEN | GESCHILDERD | NVT |  | 350400 |  | 253212 - XGS 201 SOX 35W NV | 1 | 2011-03-01 | [11 empty] | 175200 |  |  | SOX 35W | 1 | 2019-09-10 | [5 empty] | 8000 | SOX
87044 | 174795 | https://lms.nederlandslicht.nl/qr/report/174795 | 52.0414 | 5.3396 | 1517321429 | 4503479088 | BOVENWG,OUDE ARNH |  |  | Hoofdwegen | DOORN | 1975-01-01 | Gemeente Utrechtse Heuvelrug |  |  |  | Gemeente Utrechtse Heuvelrug | In bedrijf | [5 empty] | Nacht | Bemeterd | [38 empty] | 26 - MAST 5,7 M ST VERL TYPE II (7,0 M) | 1 | 1975-01-01 |  | LM ST 7,0 CV EU1250/20/5 T60 ET Z N6005 | 7.00 | CILINDRISCH | STAAL | 6005 MOSGROEN | GESCHILDERD | NVT |  | 350400 |  | 253212 - XGS 201 SOX 35W NV | 1 | 1975-01-01 | [11 empty] | 175200 |  |  | SOX 35W | 1 | 2014-01-01 | [5 empty] | 8000 | SOX
87045 | 174796 | https://lms.nederlandslicht.nl/qr/report/174796 | 52.0414 | 5.3393 | 1517111559 | 4503411291 | BOVENWG,OUDE ARNH |  |  | Hoofdwegen | DOORN | 1975-01-01 | Gemeente Utrechtse Heuvelrug |  |  |  | Gemeente Utrechtse Heuvelrug | In bedrijf | [5 empty] | Nacht | Bemeterd | [38 empty] | 26 - MAST 5,7 M ST VERL TYPE II (7,0 M) | 1 | 1975-01-01 |  | LM ST 7,0 CV EU1250/20/5 T60 ET Z N6005 | 7.00 | CILINDRISCH | STAAL | 6005 MOSGROEN | GESCHILDERD | NVT |  | 350400 |  | 253212 - XGS 201 SOX 35W NV | 1 | 1975-01-01 | [11 empty] | 175200 |  |  | SOX 35W | 1 | 2014-01-01 | [5 empty] | 8000 | SOX
87046 | 174797 | https://lms.nederlandslicht.nl/qr/report/174797 | 52.0415 | 5.339 | 1516956599 | 4503587182 | BOVENWG,OUDE ARNH |  |  | Hoofdwegen | DOORN | 1975-01-01 | Gemeente Utrechtse Heuvelrug |  |  |  | Gemeente Utrechtse Heuvelrug | In bedrijf | [5 empty] | Nacht | Bemeterd | [38 empty] | 26 - MAST 5,7 M ST VERL TYPE II (7,0 M) | 1 | 1975-01-01 |  | LM ST 7,0 CV EU1250/20/5 T60 ET Z N6005 | 7.00 | CILINDRISCH | STAAL | 6005 MOSGROEN | GESCHILDERD | NVT |  | 350400 |  | SCHR PIANO | 1 | 2021-03-26
87047 | 174798 | https://lms.nederlandslicht.nl/qr/report/174798 | 52.0417 | 5.3391 | 1517000289 | 4503723511 | BOVENWG,OUDE ARNH |  |  | Hoofdwegen | DOORN | 1975-01-01 | Gemeente Utrechtse Heuvelrug |  |  |  | Gemeente Utrechtse Heuvelrug | In bedrijf | [5 empty] | Nacht | Bemeterd | [38 empty] | 26 - MAST 5,7 M ST VERL TYPE II (7,0 M) | 1 | 1975-01-01 |  | LM ST 7,0 CV EU1250/20/5 T60 ET Z N6005 | 7.00 | CILINDRISCH | STAAL | 6005 MOSGROEN | GESCHILDERD | NVT |  | 350400 |  | SCHR PIANO | 1 | 2020-02-23
87048 | 174799 | https://lms.nederlandslicht.nl/qr/report/174799 | 52.0419 | 5.3386 | 1516684799 | 4503943200 | BOVENWG,OUDE ARNH |  |  | Hoofdwegen | DOORN | 1975-01-01 | Gemeente Utrechtse Heuvelrug |  |  |  | Gemeente Utrechtse Heuvelrug | In bedrijf | [5 empty] | Nacht | Bemeterd | [38 empty] | 26 - MAST 5,7 M ST VERL TYPE II (7,0 M) | 1 | 1975-01-01 |  | LM ST 7,0 CV EU1250/20/5 T60 ET Z N6005 | 7.00 | CILINDRISCH | STAAL | 6005 MOSGROEN | GESCHILDERD | NVT |  | 350400 |  | SCHR PIANO | 1 | 2020-02-23 | [39 empty] | Zekering | 1 | 2019-02-15 |  | Zekering | Zekering | NVT
87049 | 174800 | https://lms.nederlandslicht.nl/qr/report/174800 | 52.042 | 5.3383 | 1516429239 | 4504088997 | BOVENWG,OUDE ARNH |  |  | Hoofdwegen | DOORN | 1975-01-01 | Gemeente Utrechtse Heuvelrug |  |  |  | Gemeente Utrechtse Heuvelrug | In bedrijf | [5 empty] | Nacht | Bemeterd | [38 empty] | 26 - MAST 5,7 M ST VERL TYPE II (7,0 M) | 1 | 1975-01-01 |  | LM ST 7,0 CV EU1250/20/5 T60 ET Z N6005 | 7.00 | CILINDRISCH | STAAL | 6005 MOSGROEN | GESCHILDERD | NVT |  | 350400 |  | 253212 - XGS 201 SOX 35W NV | 1 | 1975-01-01 | [11 empty] | 175200 |  |  | SOX 35W | 1 | 2014-01-01 | [5 empty] | 8000 | SOX
87050 | 174801 | https://lms.nederlandslicht.nl/qr/report/174801 | 52.0421 | 5.3379 | 1516159509 | 4504223323 | BOVENWG,OUDE ARNH |  |  | Hoofdwegen | DOORN | 1975-01-01 | Gemeente Utrechtse Heuvelrug |  |  |  | Gemeente Utrechtse Heuvelrug | In bedrijf | [5 empty] | Nacht | Bemeterd | [38 empty] | 26 - MAST 5,7 M ST VERL TYPE II (7,0 M) | 1 | 1975-01-01 |  | LM ST 7,0 CV EU1250/20/5 T60 ET Z N6005 | 7.00 | CILINDRISCH | STAAL | 6005 MOSGROEN | GESCHILDERD | NVT |  | 350400 |  | SCHR PIANO | 1 | 2020-02-23
87051 | 174802 | https://lms.nederlandslicht.nl/qr/report/174802 | 52.0423 | 5.3375 | 1515890679 | 4504408328 | BOVENWG,OUDE ARNH |  |  | Hoofdwegen | DOORN | 1975-01-01 | Gemeente Utrechtse Heuvelrug |  |  |  | Gemeente Utrechtse Heuvelrug | In bedrijf | [5 empty] | Nacht | Bemeterd | [38 empty] | 26 - MAST 5,7 M ST VERL TYPE II (7,0 M) | 1 | 1975-01-01 |  | LM ST 7,0 CV EU1250/20/5 T60 ET Z N6005 | 7.00 | CILINDRISCH | STAAL | 6005 MOSGROEN | GESCHILDERD | NVT |  | 350400 |  | 253212 - XGS 201 SOX 35W NV | 1 | 1975-01-01 | [11 empty] | 175200 |  |  | SOX 35W | 1 | 2014-01-01 | [5 empty] | 8000 | SOX
87052 | 174803 | https://lms.nederlandslicht.nl/qr/report/174803 | 52.0424 | 5.3371 | 1515632119 | 4504495176 | BOVENWG,OUDE ARNH |  |  | Hoofdwegen | DOORN | 1975-01-01 | Gemeente Utrechtse Heuvelrug |  |  |  | Gemeente Utrechtse Heuvelrug | In bedrijf | [5 empty] | Nacht | Bemeterd | [38 empty] | 26 - MAST 5,7 M ST VERL TYPE II (7,0 M) | 1 | 1975-01-01 |  | LM ST 7,0 CV EU1250/20/5 T60 ET Z N6005 | 7.00 | CILINDRISCH | STAAL | 6005 MOSGROEN | GESCHILDERD | NVT |  | 350400 |  | 253212 - XGS 201 SOX 35W NV | 1 | 2003-03-12 | [11 empty] | 175200 |  |  | SOX 35W | 1 | 2014-01-01 | [5 empty] | 8000 | SOX
87053 | 174804 | https://lms.nederlandslicht.nl/qr/report/174804 | 52.0425 | 5.3368 | 1515394029 | 4504676235 | BOVENWG,OUDE ARNH |  |  | Hoofdwegen | DOORN | 1975-01-01 | Gemeente Utrechtse Heuvelrug |  |  |  | Gemeente Utrechtse Heuvelrug | In bedrijf | [5 empty] | Nacht | Bemeterd | [38 empty] | 26 - MAST 5,7 M ST VERL TYPE II (7,0 M) | 1 | 1975-01-01 |  | LM ST 7,0 CV EU1250/20/5 T60 ET Z N6005 | 7.00 | CILINDRISCH | STAAL | 6005 MOSGROEN | GESCHILDERD | NVT |  | 350400 |  | SCHR PIANO | 1 | 2021-10-18
87054 | 174805 | https://lms.nederlandslicht.nl/qr/report/174805 | 52.0426 | 5.3364 | 1515126250 | 4504795913 | BOVENWG,OUDE ARNH |  |  | Hoofdwegen | DOORN | 1975-01-01 | Gemeente Utrechtse Heuvelrug |  |  |  | Gemeente Utrechtse Heuvelrug | In bedrijf | [5 empty] | Nacht | Bemeterd | [38 empty] | 26 - MAST 5,7 M ST VERL TYPE II (7,0 M) | 1 | 1975-01-01 |  | LM ST 7,0 CV EU1250/20/5 T60 ET Z N6005 | 7.00 | CILINDRISCH | STAAL | 6005 MOSGROEN | GESCHILDERD | NVT |  | 350400 |  | 253212 - XGS 201 SOX 35W NV | 1 | 1975-01-01 | [11 empty] | 175200 |  |  | SOX 35W | 1 | 2019-01-08 | [5 empty] | 8000 | SOX
87055 | 174806 | https://lms.nederlandslicht.nl/qr/report/174806 | 52.0428 | 5.336 | 1514868679 | 4504986000 | BOVENWG,OUDE ARNH |  |  | Hoofdwegen | DOORN | 1975-01-01 | Gemeente Utrechtse Heuvelrug |  |  |  | Gemeente Utrechtse Heuvelrug | In bedrijf | [5 empty] | Nacht | Bemeterd | [38 empty] | 26 - MAST 5,7 M ST VERL TYPE II (7,0 M) | 1 | 1975-01-01 |  | LM ST 7,0 CV EU1250/20/5 T60 ET Z N6005 | 7.00 | CILINDRISCH | STAAL | 6005 MOSGROEN | GESCHILDERD | NVT |  | 350400 |  | SCHR PIANO | 1 | 2020-02-23
87056 | 174807 | https://lms.nederlandslicht.nl/qr/report/174807 | 52.0429 | 5.3356 | 1514595449 | 4505101557 | BOVENWG,OUDE ARNH |  |  | Hoofdwegen | DOORN | 1975-01-01 | Gemeente Utrechtse Heuvelrug |  |  |  | Gemeente Utrechtse Heuvelrug | In bedrijf | [5 empty] | Nacht | Bemeterd | [38 empty] | 26 - MAST 5,7 M ST VERL TYPE II (7,0 M) | 1 | 1975-01-01 |  | LM ST 7,0 CV EU1250/20/5 T60 ET Z N6005 | 7.00 | CILINDRISCH | STAAL | 6005 MOSGROEN | GESCHILDERD | NVT |  | 350400 |  | SCHR PIANO | 1 | 2021-01-18
87057 | 174808 | https://lms.nederlandslicht.nl/qr/report/174808 | 52.043 | 5.3352 | 1514299859 | 4505192988 | BOVENWG,OUDE ARNH |  |  | Hoofdwegen | DOORN | 1975-01-01 | Gemeente Utrechtse Heuvelrug |  |  |  | Gemeente Utrechtse Heuvelrug | In bedrijf | [5 empty] | Nacht | Bemeterd | [38 empty] | 26 - MAST 5,7 M ST VERL TYPE II (7,0 M) | 1 | 1975-01-01 |  | LM ST 7,0 CV EU1250/20/5 T60 ET Z N6005 | 7.00 | CILINDRISCH | STAAL | 6005 MOSGROEN | GESCHILDERD | NVT |  | 350400 |  | 253212 - XGS 201 SOX 35W NV | 1 | 1975-01-01 | [11 empty] | 175200 |  |  | SOX 35W | 1 | 2014-01-01 | [5 empty] | 8000 | SOX
87058 | 174809 | https://lms.nederlandslicht.nl/qr/report/174809 | 52.0432 | 5.3348 | 1514077469 | 4505457575 | BOVENWG,OUDE ARNH |  |  | Hoofdwegen | DOORN | 1975-01-01 | Gemeente Utrechtse Heuvelrug |  |  |  | Gemeente Utrechtse Heuvelrug | In bedrijf | [5 empty] | Nacht | Bemeterd | [38 empty] | 26 - MAST 5,7 M ST VERL TYPE II (7,0 M) | 1 | 1975-01-01 |  | LM ST 7,0 CV EU1250/20/5 T60 ET Z N6005 | 7.00 | CILINDRISCH | STAAL | 6005 MOSGROEN | GESCHILDERD | NVT |  | 350400 |  | SCHR PIANO | 1 | 2021-10-18
87059 | 174810 | https://lms.nederlandslicht.nl/qr/report/174810 | 52.0434 | 5.3345 | 1513825738 | 4505602070 | BOVENWG,OUDE ARNH |  |  | Hoofdwegen | DOORN | 1975-01-01 | Gemeente Utrechtse Heuvelrug |  |  |  | Gemeente Utrechtse Heuvelrug | In bedrijf | [5 empty] | Nacht | Bemeterd | [38 empty] | 26 - MAST 5,7 M ST VERL TYPE II (7,0 M) | 1 | 1975-01-01 |  | LM ST 7,0 CV EU1250/20/5 T60 ET Z N6005 | 7.00 | CILINDRISCH | STAAL | 6005 MOSGROEN | GESCHILDERD | NVT |  | 350400 |  | SCHR PIANO | 1 | 2021-01-18
87060 | 174811 | https://lms.nederlandslicht.nl/qr/report/174811 | 52.0435 | 5.3341 | 1513550049 | 4505767100 | BOVENWG,OUDE ARNH |  |  | Hoofdwegen | DOORN | 1975-01-01 | Gemeente Utrechtse Heuvelrug |  |  |  | Gemeente Utrechtse Heuvelrug | In bedrijf | [5 empty] | Nacht | Bemeterd | [38 empty] | 26 - MAST 5,7 M ST VERL TYPE II (7,0 M) | 1 | 1975-01-01 |  | LM ST 7,0 CV EU1250/20/5 T60 ET Z N6005 | 7.00 | CILINDRISCH | STAAL | 6005 MOSGROEN | GESCHILDERD | NVT |  | 350400 |  | SCHR PIANO | 1 | 2021-01-18
87061 | 174812 | https://lms.nederlandslicht.nl/qr/report/174812 | 52.0436 | 5.3336 | 1513244189 | 4505911515 | BOVENWG,OUDE ARNH |  |  | Hoofdwegen | DOORN | 1975-01-01 | Gemeente Utrechtse Heuvelrug |  |  |  | Gemeente Utrechtse Heuvelrug | In bedrijf | [5 empty] | Nacht | Bemeterd | [38 empty] | 26 - MAST 5,7 M ST VERL TYPE II (7,0 M) | 1 | 1975-01-01 |  | LM ST 7,0 CV EU1250/20/5 T60 ET Z N6005 | 7.00 | CILINDRISCH | STAAL | 6005 MOSGROEN | GESCHILDERD | NVT |  | 350400 |  | SCHR PIANO | 1 | 2021-01-18
87062 | 174813 | https://lms.nederlandslicht.nl/qr/report/174813 | 52.0438 | 5.3333 | 1513040589 | 4506045698 | BOVENWG,OUDE ARNH |  |  | Hoofdwegen | DOORN | 1975-01-01 | Gemeente Utrechtse Heuvelrug |  |  |  | Gemeente Utrechtse Heuvelrug | In bedrijf | [5 empty] | Nacht | Bemeterd | [38 empty] | 26 - MAST 5,7 M ST VERL TYPE II (7,0 M) | 1 | 1975-01-01 |  | LM ST 7,0 CV EU1250/20/5 T60 ET Z N6005 | 7.00 | CILINDRISCH | STAAL | 6005 MOSGROEN | GESCHILDERD | NVT |  | 350400 |  | 253212 - XGS 201 SOX 35W NV | 1 | 1975-01-01 | [11 empty] | 175200 |  |  | SOX 35W | 1 | 2014-01-01 | [5 empty] | 8000 | SOX
87063 | 174814 | https://lms.nederlandslicht.nl/qr/report/174814 | 52.0438 | 5.3329 | 1512759709 | 4506077538 | BOVENWG,OUDE ARNH |  |  | Hoofdwegen | DOORN | 1975-01-01 | Gemeente Utrechtse Heuvelrug |  |  |  | Gemeente Utrechtse Heuvelrug | In bedrijf | [5 empty] | Nacht | Bemeterd | [38 empty] | 26 - MAST 5,7 M ST VERL TYPE II (7,0 M) | 1 | 1975-01-01 |  | LM ST 7,0 CV EU1250/20/5 T60 ET Z N6005 | 7.00 | CILINDRISCH | STAAL | 6005 MOSGROEN | GESCHILDERD | NVT |  | 350400 |  | SCHR PIANO | 1 | 2020-11-09
87064 | 174815 | https://lms.nederlandslicht.nl/qr/report/174815 | 52.044 | 5.3326 | 1512524539 | 4506309398 | BOVENWG,OUDE ARNH |  |  | Hoofdwegen | DOORN | 1975-01-01 | Gemeente Utrechtse Heuvelrug |  |  |  | Gemeente Utrechtse Heuvelrug | In bedrijf | [5 empty] | Nacht | Bemeterd | [38 empty] | 230 - MAST 6 M ST - EL UITL 5 GR | 1 | 2021-09-01 |  | LM ST 6,0 CV EU125020/5 T60 ET Z N6005 | 6.00 | CILINDRISCH | STAAL | 6005 MOSGROEN | GESCHILDERD | NVT |  | 350400 |  | SCHR PIANO | 1 | 2021-09-01
87065 | 174816 | https://lms.nederlandslicht.nl/qr/report/174816 | 52.0441 | 5.3322 | 1512258769 | 4506465137 | BOVENWG,OUDE ARNH |  |  | Hoofdwegen | DOORN | 1975-01-01 | Gemeente Utrechtse Heuvelrug |  |  |  | Gemeente Utrechtse Heuvelrug | In bedrijf | [5 empty] | Nacht | Bemeterd | [38 empty] | 26 - MAST 5,7 M ST VERL TYPE II (7,0 M) | 1 | 1975-01-01 |  | LM ST 7,0 CV EU1250/20/5 T60 ET Z N6005 | 7.00 | CILINDRISCH | STAAL | 6005 MOSGROEN | GESCHILDERD | NVT |  | 350400 |  | 253212 - XGS 201 SOX 35W NV | 1 | 1975-01-01 | [11 empty] | 175200 |  |  | SOX 35W | 1 | 2019-01-08 | [5 empty] | 8000 | SOX
87066 | 174817 | https://lms.nederlandslicht.nl/qr/report/174817 | 52.0443 | 5.3318 | 1511980719 | 4506624848 | BOVENWG,OUDE ARNH |  |  | Hoofdwegen | DOORN | 1975-01-01 | Gemeente Utrechtse Heuvelrug |  |  |  | Gemeente Utrechtse Heuvelrug | In bedrijf | [5 empty] | Nacht | Bemeterd | [38 empty] | 26 - MAST 5,7 M ST VERL TYPE II (7,0 M) | 1 | 1975-01-01 |  | LM ST 7,0 CV EU1250/20/5 T60 ET Z N6005 | 7.00 | CILINDRISCH | STAAL | 6005 MOSGROEN | GESCHILDERD | NVT |  | 350400 |  | 253212 - XGS 201 SOX 35W NV | 1 | 1975-01-01 | [11 empty] | 175200 |  |  | SOX 35W | 1 | 2014-01-01 | [5 empty] | 8000 | SOX
87067 | 174818 | https://lms.nederlandslicht.nl/qr/report/174818 | 52.0436 | 5.3775 | 1543345409 | 4505905323 | BOVENWG,OUDE ARNH |  |  | Hoofdwegen | DOORN | 1975-01-01 | Gemeente Utrechtse Heuvelrug |  |  |  | Gemeente Utrechtse Heuvelrug | In bedrijf | [5 empty] | Nacht | Bemeterd | [38 empty] | 26 - MAST 5,7 M ST VERL TYPE II (7,0 M) | 1 | 1975-01-01 |  | LM ST 7,0 CV EU1250/20/5 T60 ET Z N6005 | 7.00 | CILINDRISCH | STAAL | 6005 MOSGROEN | GESCHILDERD | NVT |  | 350400 |  | SCHR PIANO | 1 | 2020-02-23
87068 | 174819 | https://lms.nederlandslicht.nl/qr/report/174819 | 52.0445 | 5.3311 | 1511511199 | 4506893252 | BOVENWG,OUDE ARNH |  |  | Hoofdwegen | DOORN | 1975-01-01 | Gemeente Utrechtse Heuvelrug |  |  |  | Gemeente Utrechtse Heuvelrug | In bedrijf | [5 empty] | Nacht | Bemeterd | [38 empty] | 26 - MAST 5,7 M ST VERL TYPE II (7,0 M) | 1 | 1975-01-01 |  | LM ST 7,0 CV EU1250/20/5 T60 ET Z N6005 | 7.00 | CILINDRISCH | STAAL | 6005 MOSGROEN | GESCHILDERD | NVT |  | 350400 |  | SCHR PIANO | 1 | 2021-10-18
87069 | 174820 | https://lms.nederlandslicht.nl/qr/report/174820 | 52.0446 | 5.3308 | 1511287569 | 4507013561 | BOVENWG,OUDE ARNH |  |  | Hoofdwegen | DOORN | 1975-01-01 | Gemeente Utrechtse Heuvelrug |  |  |  | Gemeente Utrechtse Heuvelrug | In bedrijf | [5 empty] | Nacht | Bemeterd | [38 empty] | 26 - MAST 5,7 M ST VERL TYPE II (7,0 M) | 1 | 1975-01-01 |  | LM ST 7,0 CV EU1250/20/5 T60 ET Z N6005 | 7.00 | CILINDRISCH | STAAL | 6005 MOSGROEN | GESCHILDERD | NVT |  | 350400 |  | SCHR PIANO | 1 | 2020-02-23
87070 | 174821 | https://lms.nederlandslicht.nl/qr/report/174821 | 52.0448 | 5.3304 | 1511035949 | 4507162688 | BOVENWG,OUDE ARNH |  |  | Hoofdwegen | DOORN | 1976-01-01 | Gemeente Utrechtse Heuvelrug |  |  |  | Gemeente Utrechtse Heuvelrug | In bedrijf | [5 empty] | Nacht | Bemeterd | [38 empty] | 26 - MAST 5,7 M ST VERL TYPE II (7,0 M) | 1 | 1976-01-01 |  | LM ST 7,0 CV EU1250/20/5 T60 ET Z N6005 | 7.00 | CILINDRISCH | STAAL | 6005 MOSGROEN | GESCHILDERD | NVT |  | 350400 |  | 253212 - XGS 201 SOX 35W NV | 1 | 1976-01-01 | [11 empty] | 175200 |  |  | SOX 35W | 1 | 2014-01-01 | [5 empty] | 8000 | SOX
87071 | 174822 | https://lms.nederlandslicht.nl/qr/report/174822 | 52.0449 | 5.33 | 1510778719 | 4507307202 | BOVENWG,OUDE ARNH |  |  | Hoofdwegen | DOORN | 1976-01-01 | Gemeente Utrechtse Heuvelrug |  |  |  | Gemeente Utrechtse Heuvelrug | In bedrijf | [5 empty] | Nacht | Bemeterd | [38 empty] | 26 - MAST 5,7 M ST VERL TYPE II (7,0 M) | 1 | 1976-01-01 |  | LM ST 7,0 CV EU1250/20/5 T60 ET Z N6005 | 7.00 | CILINDRISCH | STAAL | 6005 MOSGROEN | GESCHILDERD | NVT |  | 350400 |  | SCHR PIANO | 1 | 2020-11-09
87072 | 174823 | https://lms.nederlandslicht.nl/qr/report/174823 | 52.045 | 5.3297 | 1510521639 | 4507452018 | BOVENWG,OUDE ARNH |  |  | Hoofdwegen | DOORN | 1976-01-01 | Gemeente Utrechtse Heuvelrug |  |  |  | Gemeente Utrechtse Heuvelrug | In bedrijf | [5 empty] | Nacht | Bemeterd | [38 empty] | 26 - MAST 5,7 M ST VERL TYPE II (7,0 M) | 1 | 1976-01-01 |  | LM ST 7,0 CV EU1250/20/5 T60 ET Z N6005 | 7.00 | CILINDRISCH | STAAL | 6005 MOSGROEN | GESCHILDERD | NVT |  | 350400 |  | 253212 - XGS 201 SOX 35W NV | 1 | 1976-01-01 | [11 empty] | 175200 |  |  | SOX 35W | 1 | 2019-01-08 | [5 empty] | 8000 | SOX
87073 | 174824 | https://lms.nederlandslicht.nl/qr/report/174824 | 52.0451 | 5.3293 | 1510296839 | 4507591236 | BOVENWG,OUDE ARNH |  |  | Hoofdwegen | DOORN | 1976-01-01 | Gemeente Utrechtse Heuvelrug |  |  |  | Gemeente Utrechtse Heuvelrug | In bedrijf | [5 empty] | Nacht | Bemeterd | [38 empty] | 26 - MAST 5,7 M ST VERL TYPE II (7,0 M) | 1 | 1976-01-01 |  | LM ST 7,0 CV EU1250/20/5 T60 ET Z N6005 | 7.00 | CILINDRISCH | STAAL | 6005 MOSGROEN | GESCHILDERD | NVT |  | 350400 |  | 253212 - XGS 201 SOX 35W NV | 1 | 1976-01-01 | [11 empty] | 175200 |  |  | SOX 35W | 1 | 2014-01-01 | [5 empty] | 8000 | SOX
87074 | 174825 | https://lms.nederlandslicht.nl/qr/report/174825 | 52.0453 | 5.329 | 1510042019 | 4507731136 | BOVENWG,OUDE ARNH |  |  | Hoofdwegen | DOORN | 1976-01-01 | Gemeente Utrechtse Heuvelrug |  |  |  | Gemeente Utrechtse Heuvelrug | In bedrijf | [5 empty] | Nacht | Bemeterd | [38 empty] | 26 - MAST 5,7 M ST VERL TYPE II (7,0 M) | 1 | 1976-01-01 |  | LM ST 7,0 CV EU1250/20/5 T60 ET Z N6005 | 7.00 | CILINDRISCH | STAAL | 6005 MOSGROEN | GESCHILDERD | NVT |  | 350400 |  | SCHR PIANO | 1 | 2020-02-23
87075 | 174826 | https://lms.nederlandslicht.nl/qr/report/174826 | 52.0454 | 5.3286 | 1509793969 | 4507880021 | BOVENWG,OUDE ARNH |  |  | Hoofdwegen | DOORN | 1976-01-01 | Gemeente Utrechtse Heuvelrug |  |  |  | Gemeente Utrechtse Heuvelrug | In bedrijf | [5 empty] | Nacht | Bemeterd | [38 empty] | 26 - MAST 5,7 M ST VERL TYPE II (7,0 M) | 1 | 1976-01-01 |  | LM ST 7,0 CV EU1250/20/5 T60 ET Z N6005 | 7.00 | CILINDRISCH | STAAL | 6005 MOSGROEN | GESCHILDERD | NVT |  | 350400 |  | IRIS 2550 1XPLL 24W R9005 EVSA | 1 | 2021-03-19 |  | IRIS 2550 1XPLL 24W R9005 EVSA | INDAL |  |  |  |  | 7035 LICHTGRIJS |  |  |  | 175200
87076 | 174827 | https://lms.nederlandslicht.nl/qr/report/174827 | 52.0455 | 5.3282 | 1509510629 | 4508045012 | BOVENWG,OUDE ARNH |  |  | Hoofdwegen | DOORN | 1976-01-01 | Gemeente Utrechtse Heuvelrug |  |  |  | Gemeente Utrechtse Heuvelrug | In bedrijf | [5 empty] | Nacht | Bemeterd | [38 empty] | 26 - MAST 5,7 M ST VERL TYPE II (7,0 M) | 1 | 1976-01-01 |  | LM ST 7,0 CV EU1250/20/5 T60 ET Z N6005 | 7.00 | CILINDRISCH | STAAL | 6005 MOSGROEN | GESCHILDERD | NVT |  | 350400 |  | SCHR PIANO | 1 | 2020-02-23
87077 | 174828 | https://lms.nederlandslicht.nl/qr/report/174828 | 52.0457 | 5.3279 | 1509298505 | 4508176592 | BOVENWG,OUDE ARNH |  |  | Hoofdwegen | DOORN | 1976-01-01 | Gemeente Utrechtse Heuvelrug |  |  |  | Gemeente Utrechtse Heuvelrug | In bedrijf | [5 empty] | Nacht | Bemeterd | [38 empty] | 26 - MAST 5,7 M ST VERL TYPE II (7,0 M) | 1 | 1976-01-01 |  | LM ST 7,0 CV EU1250/20/5 T60 ET Z N6005 | 7.00 | CILINDRISCH | STAAL | 6005 MOSGROEN | GESCHILDERD | NVT |  | 350400 |  | 253212 - XGS 201 SOX 35W NV | 1 | 1976-01-01 | [11 empty] | 175200 |  |  | SOX 35W | 1 | 2018-12-11 | [5 empty] | 8000 | SOX
87078 | 174829 | https://lms.nederlandslicht.nl/qr/report/174829 | 52.0458 | 5.3275 | 1509040749 | 4508339652 | BOVENWG,OUDE ARNH |  |  | Hoofdwegen | DOORN | 2009-06-05 | Gemeente Utrechtse Heuvelrug |  |  |  | Gemeente Utrechtse Heuvelrug | In bedrijf | [5 empty] | Nacht | Bemeterd | [38 empty] | 226 - MAST 5,7 M ST VERL (7,0 M) | 1 | 2009-06-05 |  | LM ST 7,0 CV EU1250/20/5 T60 ET Z V | 7.00 | CILINDRISCH | THERMISCH VERZINKT | NVT | NVT | NVT |  | 350400 |  | 253212 - XGS 201 SOX 35W NV | 1 | 2009-06-05 | [11 empty] | 175200 |  |  | SOX 35W | 1 | 2014-01-01 | [5 empty] | 8000 | SOX
87079 | 174830 | https://lms.nederlandslicht.nl/qr/report/174830 | 52.0459 | 5.3272 | 1508810369 | 4508468945 | BOVENWG,OUDE ARNH |  |  | Hoofdwegen | DOORN | 2012-05-01 | Gemeente Utrechtse Heuvelrug |  |  |  | Gemeente Utrechtse Heuvelrug | In bedrijf | [5 empty] | Nacht | Bemeterd | [38 empty] | 26 - MAST 5,7 M ST VERL TYPE II (7,0 M) | 1 | 2012-05-01 |  | LM ST 7,0 CV EU1250/20/5 T60 ET Z N6005 | 7.00 | CILINDRISCH | STAAL | 6005 MOSGROEN | GESCHILDERD | NVT |  | 350400 |  | 323212 - 2551 PLL 36W HF NV | 1 | 2012-05-01 | [11 empty] | 175200 |  |  | PLL 36W 840 (HF) | 1 | 2014-01-01 |  | 36W PLL 830 |  |  | 36.00 | 16000 | PLL
87080 | 174831 | https://lms.nederlandslicht.nl/qr/report/174831 | 52.046 | 5.3268 | 1508551039 | 4508589119 | BOVENWG,OUDE ARNH |  |  | Hoofdwegen | DOORN | 1976-01-01 | Gemeente Utrechtse Heuvelrug |  |  |  | Gemeente Utrechtse Heuvelrug | In bedrijf | [5 empty] | Nacht | Bemeterd | [38 empty] | 26 - MAST 5,7 M ST VERL TYPE II (7,0 M) | 1 | 1976-01-01 |  | LM ST 7,0 CV EU1250/20/5 T60 ET Z N6005 | 7.00 | CILINDRISCH | STAAL | 6005 MOSGROEN | GESCHILDERD | NVT |  | 350400 |  | SCHR PIANO | 1 | 2021-03-19
87081 | 174832 | https://lms.nederlandslicht.nl/qr/report/174832 | 52.0462 | 5.3264 | 1508273335 | 4508746992 | BOVENWG,OUDE ARNH |  |  | Hoofdwegen | DOORN | 1976-01-01 | Gemeente Utrechtse Heuvelrug |  |  |  | Gemeente Utrechtse Heuvelrug | In bedrijf | [5 empty] | Nacht | Bemeterd | [38 empty] | 26 - MAST 5,7 M ST VERL TYPE II (7,0 M) | 1 | 1976-01-01 |  | LM ST 7,0 CV EU1250/20/5 T60 ET Z N6005 | 7.00 | CILINDRISCH | STAAL | 6005 MOSGROEN | GESCHILDERD | NVT |  | 350400 |  | 253212 - XGS 201 SOX 35W NV | 1 | 1976-01-01 | [11 empty] | 175200 |  |  | SOX 35W | 1 | 2014-01-01 | [5 empty] | 8000 | SOX
87082 | 174833 | https://lms.nederlandslicht.nl/qr/report/174833 | 52.0463 | 5.326 | 1508017379 | 4508895270 | BOVENWG,OUDE ARNH |  |  | Hoofdwegen | DOORN | 1976-01-01 | Gemeente Utrechtse Heuvelrug |  |  |  | Gemeente Utrechtse Heuvelrug | In bedrijf | [5 empty] | Nacht | Bemeterd | [38 empty] | 26 - MAST 5,7 M ST VERL TYPE II (7,0 M) | 1 | 1976-01-01 |  | LM ST 7,0 CV EU1250/20/5 T60 ET Z N6005 | 7.00 | CILINDRISCH | STAAL | 6005 MOSGROEN | GESCHILDERD | NVT |  | 350400 |  | SCHR PIANO | 1 | 2021-10-18
87083 | 174834 | https://lms.nederlandslicht.nl/qr/report/174834 | 52.0465 | 5.3256 | 1507717619 | 4509061409 | BOVENWG,OUDE ARNH |  |  | Hoofdwegen | DOORN | 1976-01-01 | Gemeente Utrechtse Heuvelrug |  |  |  | Gemeente Utrechtse Heuvelrug | In bedrijf | [5 empty] | Nacht | Bemeterd | [38 empty] | 26 - MAST 5,7 M ST VERL TYPE II (7,0 M) | 1 | 1976-01-01 |  | LM ST 7,0 CV EU1250/20/5 T60 ET Z N6005 | 7.00 | CILINDRISCH | STAAL | 6005 MOSGROEN | GESCHILDERD | NVT |  | 350400 |  | SCHR PIANO | 1 | 2020-02-23
87084 | 174835 | https://lms.nederlandslicht.nl/qr/report/174835 | 52.0466 | 5.3252 | 1507471669 | 4509212751 | BOVENWG,OUDE ARNH |  |  | Hoofdwegen | DOORN | 1976-01-01 | Gemeente Utrechtse Heuvelrug |  |  |  | Gemeente Utrechtse Heuvelrug | In bedrijf | [5 empty] | Nacht | Bemeterd | [38 empty] | 26 - MAST 5,7 M ST VERL TYPE II (7,0 M) | 1 | 1976-01-01 |  | LM ST 7,0 CV EU1250/20/5 T60 ET Z N6005 | 7.00 | CILINDRISCH | STAAL | 6005 MOSGROEN | GESCHILDERD | NVT |  | 350400 |  | SCHR PIANO | 1 | 2020-02-23
87085 | 174836 | https://lms.nederlandslicht.nl/qr/report/174836 | 52.0467 | 5.3248 | 1507196068 | 4509370918 | BOVENWG,OUDE ARNH |  |  | Hoofdwegen | DOORN | 1976-01-01 | Gemeente Utrechtse Heuvelrug |  |  |  | Gemeente Utrechtse Heuvelrug | In bedrijf | [5 empty] | Nacht | Bemeterd | [38 empty] | 26 - MAST 5,7 M ST VERL TYPE II (7,0 M) | 1 | 1976-01-01 |  | LM ST 7,0 CV EU1250/20/5 T60 ET Z N6005 | 7.00 | CILINDRISCH | STAAL | 6005 MOSGROEN | GESCHILDERD | NVT |  | 350400 |  | 253212 - XGS 201 SOX 35W NV | 1 | 1976-01-01 | [11 empty] | 175200 |  |  | SOX 35W | 1 | 2014-01-01 | [5 empty] | 8000 | SOX
87086 | 174837 | https://lms.nederlandslicht.nl/qr/report/174837 | 52.0469 | 5.3244 | 1506911469 | 4509536204 | BOVENWG,OUDE ARNH |  |  | Hoofdwegen | DOORN | 1976-01-01 | Gemeente Utrechtse Heuvelrug |  |  |  | Gemeente Utrechtse Heuvelrug | In bedrijf | [5 empty] | Nacht | Bemeterd | [38 empty] | 26 - MAST 5,7 M ST VERL TYPE II (7,0 M) | 1 | 1976-01-01 |  | LM ST 7,0 CV EU1250/20/5 T60 ET Z N6005 | 7.00 | CILINDRISCH | STAAL | 6005 MOSGROEN | GESCHILDERD | NVT |  | 350400 |  | 253212 - XGS 201 SOX 35W NV | 1 | 1976-01-01 | [11 empty] | 175200 |  |  | SOX 35W | 1 | 2014-01-01 | [5 empty] | 8000 | SOX
87087 | 174838 | https://lms.nederlandslicht.nl/qr/report/174838 | 52.047 | 5.324 | 1506609649 | 4509628498 | BOVENWG,OUDE ARNH |  |  | Hoofdwegen | DOORN | 1976-01-01 | Gemeente Utrechtse Heuvelrug |  |  |  | Gemeente Utrechtse Heuvelrug | In bedrijf | [5 empty] | Nacht | Bemeterd | [38 empty] | 26 - MAST 5,7 M ST VERL TYPE II (7,0 M) | 1 | 1976-01-01 |  | LM ST 7,0 CV EU1250/20/5 T60 ET Z N6005 | 7.00 | CILINDRISCH | STAAL | 6005 MOSGROEN | GESCHILDERD | NVT |  | 350400 |  | SCHR PIANO | 1 | 2020-02-23
87088 | 174839 | https://lms.nederlandslicht.nl/qr/report/174839 | 52.0471 | 5.3236 | 1506395069 | 4509832043 | BOVENWG,OUDE ARNH |  |  | Hoofdwegen | DOORN | 1976-01-01 | Gemeente Utrechtse Heuvelrug |  |  |  | Gemeente Utrechtse Heuvelrug | In bedrijf | [5 empty] | Nacht | Bemeterd | [38 empty] | 26 - MAST 5,7 M ST VERL TYPE II (7,0 M) | 1 | 1976-01-01 |  | LM ST 7,0 CV EU1250/20/5 T60 ET Z N6005 | 7.00 | CILINDRISCH | STAAL | 6005 MOSGROEN | GESCHILDERD | NVT |  | 350400 |  | SCHR PIANO | 1 | 2021-10-18
87089 | 174840 | https://lms.nederlandslicht.nl/qr/report/174840 | 52.0473 | 5.3233 | 1506137969 | 4509980320 | BOVENWG,OUDE ARNH |  |  | Hoofdwegen | DOORN | 1976-01-01 | Gemeente Utrechtse Heuvelrug |  |  |  | Gemeente Utrechtse Heuvelrug | In bedrijf | [5 empty] | Nacht | Bemeterd | [38 empty] | 26 - MAST 5,7 M ST VERL TYPE II (7,0 M) | 1 | 1976-01-01 |  | LM ST 7,0 CV EU1250/20/5 T60 ET Z N6005 | 7.00 | CILINDRISCH | STAAL | 6005 MOSGROEN | GESCHILDERD | NVT |  | 350400 |  | 253212 - XGS 201 SOX 35W NV | 1 | 1990-01-01 | [11 empty] | 175200 |  |  | SOX 35W | 1 | 2014-01-01 | [5 empty] | 8000 | SOX
87090 | 174841 | https://lms.nederlandslicht.nl/qr/report/174841 | 52.0474 | 5.3229 | 1505856979 | 4510148312 | BOVENWG,OUDE ARNH |  |  | Hoofdwegen | DOORN | 1976-01-01 | Gemeente Utrechtse Heuvelrug |  |  |  | Gemeente Utrechtse Heuvelrug | In bedrijf | [5 empty] | Nacht | Bemeterd | [38 empty] | 26 - MAST 5,7 M ST VERL TYPE II (7,0 M) | 1 | 1976-01-01 |  | LM ST 7,0 CV EU1250/20/5 T60 ET Z N6005 | 7.00 | CILINDRISCH | STAAL | 6005 MOSGROEN | GESCHILDERD | NVT |  | 350400 |  | 253212 - XGS 201 SOX 35W NV | 1 | 1976-01-01 | [11 empty] | 175200 |  |  | SOX 35W | 1 | 2014-01-01 | [5 empty] | 8000 | SOX
87091 | 174842 | https://lms.nederlandslicht.nl/qr/report/174842 | 52.0476 | 5.3225 | 1505605018 | 4510287164 | BOVENWG,OUDE ARNH |  |  | Hoofdwegen | DOORN | 1976-01-01 | Gemeente Utrechtse Heuvelrug |  |  |  | Gemeente Utrechtse Heuvelrug | In bedrijf | [5 empty] | Nacht | Bemeterd | [38 empty] | 26 - MAST 5,7 M ST VERL TYPE II (7,0 M) | 1 | 1976-01-01 |  | LM ST 7,0 CV EU1250/20/5 T60 ET Z N6005 | 7.00 | CILINDRISCH | STAAL | 6005 MOSGROEN | GESCHILDERD | NVT |  | 350400 |  | 253212 - XGS 201 SOX 35W NV | 1 | 1976-01-01 | [11 empty] | 175200 |  |  | SOX 35W | 1 | 2014-01-01 | [5 empty] | 8000 | SOX
87092 | 174843 | https://lms.nederlandslicht.nl/qr/report/174843 | 52.0477 | 5.3221 | 1505341904 | 4510439912 | BOVENWG,OUDE ARNH |  |  | Hoofdwegen | DOORN | 1976-01-01 | Gemeente Utrechtse Heuvelrug |  |  |  | Gemeente Utrechtse Heuvelrug | In bedrijf | [5 empty] | Nacht | Bemeterd | [38 empty] | 26 - MAST 5,7 M ST VERL TYPE II (7,0 M) | 1 | 1976-01-01 |  | LM ST 7,0 CV EU1250/20/5 T60 ET Z N6005 | 7.00 | CILINDRISCH | STAAL | 6005 MOSGROEN | GESCHILDERD | NVT |  | 350400 |  | SCHR PIANO | 1 | 2020-11-09
87093 | 174844 | https://lms.nederlandslicht.nl/qr/report/174844 | 52.0478 | 5.3218 | 1505100654 | 4510579713 | BOVENWG,OUDE ARNH |  |  | Hoofdwegen | DOORN | 1976-01-01 | Gemeente Utrechtse Heuvelrug |  |  |  | Gemeente Utrechtse Heuvelrug | In bedrijf | [5 empty] | Nacht | Bemeterd | [38 empty] | 26 - MAST 5,7 M ST VERL TYPE II (7,0 M) | 1 | 1976-01-01 |  | LM ST 7,0 CV EU1250/20/5 T60 ET Z N6005 | 7.00 | CILINDRISCH | STAAL | 6005 MOSGROEN | GESCHILDERD | NVT |  | 350400 |  | SCHR PIANO | 1 | 2021-10-19
87094 | 174845 | https://lms.nederlandslicht.nl/qr/report/174845 | 52.0479 | 5.3212 | 1504736500 | 4510694549 | BOVENWG,OUDE ARNH |  |  | Hoofdwegen | DOORN | 1976-01-01 | Gemeente Utrechtse Heuvelrug |  |  |  | Gemeente Utrechtse Heuvelrug | In bedrijf | [5 empty] | Nacht | Bemeterd | [38 empty] | 26 - MAST 5,7 M ST VERL TYPE II (7,0 M) | 1 | 1976-01-01 |  | LM ST 7,0 CV EU1250/20/5 T60 ET Z N6005 | 7.00 | CILINDRISCH | STAAL | 6005 MOSGROEN | GESCHILDERD | NVT |  | 350400 |  | SCHR PIANO | 1 | 2020-02-23
87095 | 174846 | https://lms.nederlandslicht.nl/qr/report/174846 | 52.0481 | 5.321 | 1504589309 | 4510929817 | BOVENWG,OUDE ARNH |  |  | Hoofdwegen | DOORN | 1976-01-01 | Gemeente Utrechtse Heuvelrug |  |  |  | Gemeente Utrechtse Heuvelrug | In bedrijf | [5 empty] | Nacht | Bemeterd | [38 empty] | 26 - MAST 5,7 M ST VERL TYPE II (7,0 M) | 1 | 1976-01-01 |  | LM ST 7,0 CV EU1250/20/5 T60 ET Z N6005 | 7.00 | CILINDRISCH | STAAL | 6005 MOSGROEN | GESCHILDERD | NVT |  | 350400 |  | 253212 - XGS 201 SOX 35W NV | 1 | 1976-01-01 | [11 empty] | 175200 |  |  | SOX 35W | 1 | 2014-01-01 | [5 empty] | 8000 | SOX
87096 | 174847 | https://lms.nederlandslicht.nl/qr/report/174847 | 52.0483 | 5.3206 | 1504277873 | 4511070987 | BOVENWG,OUDE ARNH |  |  | Hoofdwegen | DOORN | 1976-01-01 | Gemeente Utrechtse Heuvelrug |  |  |  | Gemeente Utrechtse Heuvelrug | In bedrijf | [5 empty] | Nacht | Bemeterd | [38 empty] | 26 - MAST 5,7 M ST VERL TYPE II (7,0 M) | 1 | 1976-01-01 |  | LM ST 7,0 CV EU1250/20/5 T60 ET Z N6005 | 7.00 | CILINDRISCH | STAAL | 6005 MOSGROEN | GESCHILDERD | NVT |  | 350400 |  | SCHR PIANO | 1 | 2021-03-19
87097 | 174848 | https://lms.nederlandslicht.nl/qr/report/174848 | 52.0489 | 5.3188 | 1503058159 | 4511826219 | BOVENWG,OUDE ARNH |  |  | Hoofdwegen | DOORN | 1976-01-01 | Gemeente Utrechtse Heuvelrug |  |  |  | Gemeente Utrechtse Heuvelrug | In bedrijf | [5 empty] | Nacht | Bemeterd | [38 empty] | 26 - MAST 5,7 M ST VERL TYPE II (7,0 M) | 1 | 1976-01-01 |  | LM ST 7,0 CV EU1250/20/5 T60 ET Z N6005 | 7.00 | CILINDRISCH | STAAL | 6005 MOSGROEN | GESCHILDERD | NVT |  | 350400 |  | SCHR PIANO | 1 | 2020-03-17 | [39 empty] | Zekering | 1 | 2020-10-26 |  | Zekering | Zekering | NVT
87098 | 174849 | https://lms.nederlandslicht.nl/qr/report/174849 | 52.049 | 5.3184 | 1502776087 | 4511931869 | BOVENWG,OUDE ARNH |  |  | Hoofdwegen | DOORN | 1976-01-01 | Gemeente Utrechtse Heuvelrug |  |  |  | Gemeente Utrechtse Heuvelrug | In bedrijf | [5 empty] | Nacht | Bemeterd | [38 empty] | 26 - MAST 5,7 M ST VERL TYPE II (7,0 M) | 1 | 1976-01-01 |  | LM ST 7,0 CV EU1250/20/5 T60 ET Z N6005 | 7.00 | CILINDRISCH | STAAL | 6005 MOSGROEN | GESCHILDERD | NVT |  | 350400 |  | 253212 - XGS 201 SOX 35W NV | 1 | 1976-01-01 | [11 empty] | 175200 |  |  | SOX 35W | 1 | 2014-01-01 | [5 empty] | 8000 | SOX
87099 | 174850 | https://lms.nederlandslicht.nl/qr/report/174850 | 52.0492 | 5.318 | 1502510198 | 4512119113 | BOVENWG,OUDE ARNH |  |  | Hoofdwegen | DOORN | 1976-01-01 | Gemeente Utrechtse Heuvelrug |  |  |  | Gemeente Utrechtse Heuvelrug | In bedrijf | [5 empty] | Nacht | Bemeterd | [38 empty] | 26 - MAST 5,7 M ST VERL TYPE II (7,0 M) | 1 | 1976-01-01 |  | LM ST 7,0 CV EU1250/20/5 T60 ET Z N6005 | 7.00 | CILINDRISCH | STAAL | 6005 MOSGROEN | GESCHILDERD | NVT |  | 350400 |  | 253212 - XGS 201 SOX 35W NV | 1 | 1976-01-01 | [11 empty] | 175200 |  |  | SOX 35W | 1 | 2014-01-01 | [5 empty] | 8000 | SOX
87100 | 174851 | https://lms.nederlandslicht.nl/qr/report/174851 | 52.0494 | 5.3177 | 1502290249 | 4512335387 | BOVENWG,OUDE ARNH |  |  | Hoofdwegen | DOORN | 1976-01-01 | Gemeente Utrechtse Heuvelrug |  |  |  | Gemeente Utrechtse Heuvelrug | In bedrijf | [5 empty] | Nacht | Bemeterd | [38 empty] | 6.0 uithoudermast enkel conisch Aluminium | 1 | 2020-05-02 |  |  | 6.00 | CONISCH | ALUMINIUM |  |  |  |  | 350400 |  | SCHR PIANO | 1 | 2020-05-02
87101 | 174852 | https://lms.nederlandslicht.nl/qr/report/174852 | 52.0495 | 5.3173 | 1502057589 | 4512505524 | BOVENWG,OUDE ARNH |  |  | Hoofdwegen | DOORN | 1976-01-01 | Gemeente Utrechtse Heuvelrug |  |  |  | Gemeente Utrechtse Heuvelrug | In bedrijf | [5 empty] | Nacht | Bemeterd | [38 empty] | 26 - MAST 5,7 M ST VERL TYPE II (7,0 M) | 1 | 1976-01-01 |  | LM ST 7,0 CV EU1250/20/5 T60 ET Z N6005 | 7.00 | CILINDRISCH | STAAL | 6005 MOSGROEN | GESCHILDERD | NVT |  | 350400 |  | SCHR PIANO | 1 | 2020-11-06
87103 | 174853 | https://lms.nederlandslicht.nl/qr/report/174853 | 52.0497 | 5.3165 | 1501528469 | 4512703831 | BOVENWG,OUDE ARNH |  |  | Hoofdwegen | DOORN | 1976-01-01 | Gemeente Utrechtse Heuvelrug |  |  |  | Gemeente Utrechtse Heuvelrug | In bedrijf | [5 empty] | Nacht | Bemeterd | [38 empty] | 26 - MAST 5,7 M ST VERL TYPE II (7,0 M) | 1 | 1976-01-01 |  | LM ST 7,0 CV EU1250/20/5 T60 ET Z N6005 | 7.00 | CILINDRISCH | STAAL | 6005 MOSGROEN | GESCHILDERD | NVT |  | 350400
87104 | 174854 | https://lms.nederlandslicht.nl/qr/report/174854 | 52.0498 | 5.3161 | 1501254890 | 4512831410 | BOVENWG,OUDE ARNH |  |  | Hoofdwegen | DOORN | 1976-01-01 | Gemeente Utrechtse Heuvelrug |  |  |  | Gemeente Utrechtse Heuvelrug | In bedrijf | [5 empty] | Nacht | Bemeterd | [38 empty] | 26 - MAST 5,7 M ST VERL TYPE II (7,0 M) | 1 | 1976-01-01 |  | LM ST 7,0 CV EU1250/20/5 T60 ET Z N6005 | 7.00 | CILINDRISCH | STAAL | 6005 MOSGROEN | GESCHILDERD | NVT |  | 350400 |  | 253212 - XGS 201 SOX 35W NV | 1 | 1976-01-01 | [11 empty] | 175200 |  |  | SOX 35W | 1 | 2014-01-01 | [5 empty] | 8000 | SOX
87105 | 174855 | https://lms.nederlandslicht.nl/qr/report/174855 | 52.05 | 5.3157 | 1500952799 | 4513020278 | BOVENWG,OUDE ARNH |  |  | Hoofdwegen | DOORN | 1976-01-01 | Gemeente Utrechtse Heuvelrug |  |  |  | Gemeente Utrechtse Heuvelrug | In bedrijf | [5 empty] | Nacht | Bemeterd | [38 empty] | 26 - MAST 5,7 M ST VERL TYPE II (7,0 M) | 1 | 1976-01-01 |  | LM ST 7,0 CV EU1250/20/5 T60 ET Z N6005 | 7.00 | CILINDRISCH | STAAL | 6005 MOSGROEN | GESCHILDERD | NVT |  | 350400 |  | 253212 - XGS 201 SOX 35W NV | 1 | 1976-01-01 | [11 empty] | 175200 |  |  | SOX 35W | 1 | 2014-01-01 | [5 empty] | 8000 | SOX
87106 | 174856 | https://lms.nederlandslicht.nl/qr/report/174856 | 52.05 | 5.3153 | 1500652814 | 4513023389 | BOVENWG,OUDE ARNH |  |  | Hoofdwegen | DOORN | 1976-01-01 | Gemeente Utrechtse Heuvelrug |  |  |  | Gemeente Utrechtse Heuvelrug | In bedrijf | [5 empty] | Nacht | Bemeterd | [38 empty] | 26 - MAST 5,7 M ST VERL TYPE II (7,0 M) | 1 | 1976-01-01 |  | LM ST 7,0 CV EU1250/20/5 T60 ET Z N6005 | 7.00 | CILINDRISCH | STAAL | 6005 MOSGROEN | GESCHILDERD | NVT |  | 350400
87107 | 174857 | https://lms.nederlandslicht.nl/qr/report/174857 | 52.0502 | 5.315 | 1500477069 | 4513204325 | BOVENWG,OUDE ARNH |  |  | Hoofdwegen | DOORN | 1976-01-01 | Gemeente Utrechtse Heuvelrug |  |  |  | Gemeente Utrechtse Heuvelrug | In bedrijf | [5 empty] | Nacht | Bemeterd | [38 empty] | 26 - MAST 5,7 M ST VERL TYPE II (7,0 M) | 1 | 1976-01-01 |  | LM ST 7,0 CV EU1250/20/5 T60 ET Z N6005 | 7.00 | CILINDRISCH | STAAL | 6005 MOSGROEN | GESCHILDERD | NVT |  | 350400 |  | 253212 - XGS 201 SOX 35W NV | 1 | 1976-01-01 | [11 empty] | 175200 |  |  | SOX 35W | 1 | 2014-01-01 | [5 empty] | 8000 | SOX
87108 | 174858 | https://lms.nederlandslicht.nl/qr/report/174858 | 52.0502 | 5.3145 | 1500100959 | 4513271210 | BOVENWG,OUDE ARNH |  |  | Hoofdwegen | DOORN | 1976-01-01 | Gemeente Utrechtse Heuvelrug |  |  |  | Gemeente Utrechtse Heuvelrug | In bedrijf | [5 empty] | Nacht | Bemeterd | [38 empty] | 26 - MAST 5,7 M ST VERL TYPE II (7,0 M) | 1 | 1976-01-01 |  | LM ST 7,0 CV EU1250/20/5 T60 ET Z N6005 | 7.00 | CILINDRISCH | STAAL | 6005 MOSGROEN | GESCHILDERD | NVT |  | 350400 |  | SCHR PIANO | 1 | 2020-02-23
87109 | 174859 | https://lms.nederlandslicht.nl/qr/report/174859 | 52.051 | 5.3104 | 1497342979 | 4514162076 | BOVENWG,OUDE ARNH |  |  | Hoofdwegen | DOORN | 1976-01-01 | Gemeente Utrechtse Heuvelrug |  |  |  | Gemeente Utrechtse Heuvelrug | In bedrijf | [5 empty] | Nacht | Bemeterd | [38 empty] | 26 - MAST 5,7 M ST VERL TYPE II (7,0 M) | 1 | 1976-01-01 |  | LM ST 7,0 CV EU1250/20/5 T60 ET Z N6005 | 7.00 | CILINDRISCH | STAAL | 6005 MOSGROEN | GESCHILDERD | NVT |  | 350400 |  | SCHR PIANO | 1 | 2020-11-06
87110 | 174860 | https://lms.nederlandslicht.nl/qr/report/174860 | 52.0514 | 5.3098 | 1496899819 | 4514551050 | BOVENWG,OUDE ARNH |  |  | Hoofdwegen | DOORN | 1976-01-01 | Gemeente Utrechtse Heuvelrug |  |  |  | Gemeente Utrechtse Heuvelrug | In bedrijf | [5 empty] | Nacht | Bemeterd | [38 empty] | 26 - MAST 5,7 M ST VERL TYPE II (7,0 M) | 1 | 1976-01-01 |  | LM ST 7,0 CV EU1250/20/5 T60 ET Z N6005 | 7.00 | CILINDRISCH | STAAL | 6005 MOSGROEN | GESCHILDERD | NVT |  | 350400
87111 | 174861 | https://lms.nederlandslicht.nl/qr/report/174861 | 52.0518 | 5.309 | 1496366659 | 4514984828 | BOVENWG,OUDE ARNH |  |  | Hoofdwegen | DOORN | 1976-01-01 | Gemeente Utrechtse Heuvelrug |  |  |  | Gemeente Utrechtse Heuvelrug | In bedrijf | [5 empty] | Nacht | Bemeterd | [38 empty] | 26 - MAST 5,7 M ST VERL TYPE II (7,0 M) | 1 | 1976-01-01 |  | LM ST 7,0 CV EU1250/20/5 T60 ET Z N6005 | 7.00 | CILINDRISCH | STAAL | 6005 MOSGROEN | GESCHILDERD | NVT |  | 350400 |  | 253212 - XGS 201 SOX 35W NV | 1 | 1976-01-01 | [11 empty] | 175200 |  |  | SOX 35W | 1 | 2014-01-01 | [5 empty] | 8000 | SOX
87112 | 174863 | https://lms.nederlandslicht.nl/qr/report/174863 | 52.0522 | 5.3082 | 1495823979 | 4515425931 | BOVENWG,OUDE ARNH |  |  | Hoofdwegen | DOORN | 2003-09-10 | Gemeente Utrechtse Heuvelrug |  |  |  | Gemeente Utrechtse Heuvelrug | In bedrijf | [5 empty] | Nacht | Bemeterd | [38 empty] | 234 - MAST 7,8 M ST VERL ( 9 ,0M) | 1 | 2003-09-10 |  | LM ST 9,0 CV EU1250/20/5 T60 ET Z N6005 | 9.00 | CILINDRISCH | STAAL | 6005 MOSGROEN | GESCHILDERD | NVT |  | 350400 |  | 260412 - SRS 201 SOXE 66W NV | 1 | 1992-01-01 | [11 empty] | 175200 |  |  | SOXE 66W | 1 | 2020-12-04 | [5 empty] | 8000 | SOX
87113 | 174864 | https://lms.nederlandslicht.nl/qr/report/174864 | 52.0524 | 5.3078 | 1495552339 | 4515688786 | BOVENWG,OUDE ARNH |  |  | Hoofdwegen | DOORN | 1975-01-01 | Gemeente Utrechtse Heuvelrug |  |  |  | Gemeente Utrechtse Heuvelrug | In bedrijf | [5 empty] | Nacht | Bemeterd | [38 empty] | 832 - MAST 9,0 M ST - EL | 1 | 1975-01-01 |  | LM ST 9,0 CV EU1250/20/5 T60 ET Z N6005 | 9.00 | CILINDRISCH | STAAL | 6005 MOSGROEN | GESCHILDERD | NVT |  | 350400 |  | 260412 - SRS 201 SOXE 66W NV | 1 | 1992-01-01 | [11 empty] | 175200 |  |  | SALED LS-S 54 HP | 1 | 2020-12-04 |  | SALED LS-S 54 HP | RADEMACHTER | 3000K | 54.00 | 50000 | LED |  | LEDDRIVER | 1 | 2020-12-04 |  | LEDDRIVER |  |  | 1.00 | 175200
87114 | 174865 | https://lms.nederlandslicht.nl/qr/report/174865 | 52.0524 | 5.3075 | 1495336710 | 4515731567 | BOVENWG,OUDE ARNH |  |  | Hoofdwegen | DOORN | 1975-01-01 | Gemeente Utrechtse Heuvelrug |  |  |  | Gemeente Utrechtse Heuvelrug | In bedrijf | [5 empty] | Nacht | Bemeterd | [38 empty] | 832 - MAST 9,0 M ST - EL | 1 | 1975-01-01 |  | LM ST 9,0 CV EU1250/20/5 T60 ET Z N6005 | 9.00 | CILINDRISCH | STAAL | 6005 MOSGROEN | GESCHILDERD | NVT |  | 350400 |  | 260412 - SRS 201 SOXE 66W NV | 1 | 1992-01-01 | [11 empty] | 175200 |  |  | SOXE 66W | 1 | 2014-01-01 | [5 empty] | 8000 | SOX
87115 | 174866 | https://lms.nederlandslicht.nl/qr/report/174866 | 52.0519 | 5.3085 | 1496038470 | 4515096295 | BOVENWG,OUDE ARNH |  |  | Hoofdwegen | DOORN | 1976-01-01 | Gemeente Utrechtse Heuvelrug |  |  |  | Gemeente Utrechtse Heuvelrug | In bedrijf | [5 empty] | Nacht | Bemeterd | [38 empty] | 26 - MAST 5,7 M ST VERL TYPE II (7,0 M) | 1 | 1976-01-01 |  | LM ST 7,0 CV EU1250/20/5 T60 ET Z N6005 | 7.00 | CILINDRISCH | STAAL | 6005 MOSGROEN | GESCHILDERD | NVT |  | 350400 |  | SCHR PIANO | 1 | 2020-11-06
87116 | 174867 | https://lms.nederlandslicht.nl/qr/report/174867 | 52.0515 | 5.3093 | 1496556414 | 4514724991 | BOVENWG,OUDE ARNH |  |  | Hoofdwegen | DOORN | 1976-01-01 | Gemeente Utrechtse Heuvelrug |  |  |  | Gemeente Utrechtse Heuvelrug | In bedrijf | [5 empty] | Nacht | Bemeterd | [38 empty] | 26 - MAST 5,7 M ST VERL TYPE II (7,0 M) | 1 | 1976-01-01 |  | LM ST 7,0 CV EU1250/20/5 T60 ET Z N6005 | 7.00 | CILINDRISCH | STAAL | 6005 MOSGROEN | GESCHILDERD | NVT |  | 350400 |  | 253212 - XGS 201 SOX 35W NV | 1 | 1976-01-01 | [11 empty] | 175200 |  |  | SOX 35W | 1 | 2014-01-01 | [5 empty] | 8000 | SOX
87117 | 174868 | https://lms.nederlandslicht.nl/qr/report/174868 | 52.0512 | 5.31 | 1497068819 | 4514297212 | BOVENWG,OUDE ARNH |  |  | Hoofdwegen | DOORN | 1976-01-01 | Gemeente Utrechtse Heuvelrug |  |  |  | Gemeente Utrechtse Heuvelrug | In bedrijf | [5 empty] | Nacht | Bemeterd | [38 empty] | 26 - MAST 5,7 M ST VERL TYPE II (7,0 M) | 1 | 1976-01-01 |  | LM ST 7,0 CV EU1250/20/5 T60 ET Z N6005 | 7.00 | CILINDRISCH | STAAL | 6005 MOSGROEN | GESCHILDERD | NVT |  | 350400 |  | SCHR PIANO | 1 | 2022-01-10
87118 | 174869 | https://lms.nederlandslicht.nl/qr/report/174869 | 52.0508 | 5.3107 | 1497529779 | 4513905651 | BOVENWG,OUDE ARNH |  |  | Hoofdwegen | DOORN | 1976-01-01 | Gemeente Utrechtse Heuvelrug |  |  |  | Gemeente Utrechtse Heuvelrug | In bedrijf | [5 empty] | Nacht | Bemeterd | [38 empty] | 26 - MAST 5,7 M ST VERL TYPE II (7,0 M) | 1 | 1976-01-01 |  | LM ST 7,0 CV EU1250/20/5 T60 ET Z N6005 | 7.00 | CILINDRISCH | STAAL | 6005 MOSGROEN | GESCHILDERD | NVT |  | 350400
87119 | 174870 | https://lms.nederlandslicht.nl/qr/report/174870 | 52.0507 | 5.311 | 1497731091 | 4513752626 | BOVENWG,OUDE ARNH |  |  | Hoofdwegen | DOORN | 1976-01-01 | Gemeente Utrechtse Heuvelrug |  |  |  | Gemeente Utrechtse Heuvelrug | In bedrijf | [5 empty] | Nacht | Bemeterd | [38 empty] | 26 - MAST 5,7 M ST VERL TYPE II (7,0 M) | 1 | 1976-01-01 |  | LM ST 7,0 CV EU1250/20/5 T60 ET Z N6005 | 7.00 | CILINDRISCH | STAAL | 6005 MOSGROEN | GESCHILDERD | NVT |  | 350400 |  | SCHR PIANO | 1 | 2020-02-23
87122 | 174871 | https://lms.nederlandslicht.nl/qr/report/174871 | 52.0487 | 5.319 | 1503214519 | 4511577810 | BOVENWG,OUDE ARNH |  |  | Hoofdwegen | DOORN | 1976-01-01 | Gemeente Utrechtse Heuvelrug |  |  |  | Gemeente Utrechtse Heuvelrug | In bedrijf | [5 empty] | Nacht | Bemeterd | [38 empty] | 26 - MAST 5,7 M ST VERL TYPE II (7,0 M) | 1 | 1976-01-01 |  | LM ST 7,0 CV EU1250/20/5 T60 ET Z N6005 | 7.00 | CILINDRISCH | STAAL | 6005 MOSGROEN | GESCHILDERD | NVT |  | 350400 |  | SCHR PIANO | 1 | 2020-03-17 | [39 empty] | Zekering | 1 | 2020-11-09 |  | Zekering | Zekering | NVT
87123 | 174872 | https://lms.nederlandslicht.nl/qr/report/174872 | 52.0486 | 5.3194 | 1503471899 | 4511440098 | BOVENWG,OUDE ARNH |  |  | Hoofdwegen | DOORN | 1976-01-01 | Gemeente Utrechtse Heuvelrug |  |  |  | Gemeente Utrechtse Heuvelrug | In bedrijf | [5 empty] | Nacht | Bemeterd | [38 empty] | 26 - MAST 5,7 M ST VERL TYPE II (7,0 M) | 1 | 1976-01-01 |  | LM ST 7,0 CV EU1250/20/5 T60 ET Z N6005 | 7.00 | CILINDRISCH | STAAL | 6005 MOSGROEN | GESCHILDERD | NVT |  | 350400 |  | 253212 - XGS 201 SOX 35W NV | 1 | 1976-01-01 | [11 empty] | 175200 |  |  | SOX 35W | 1 | 2014-01-01 | [5 empty] | 8000 | SOX
87124 | 174873 | https://lms.nederlandslicht.nl/qr/report/174873 | 52.0484 | 5.3198 | 1503743438 | 4511281124 | BOVENWG,OUDE ARNH |  |  | Hoofdwegen | DOORN | 1976-01-01 | Gemeente Utrechtse Heuvelrug |  |  |  | Gemeente Utrechtse Heuvelrug | In bedrijf | [5 empty] | Nacht | Bemeterd | [38 empty] | 26 - MAST 5,7 M ST VERL TYPE II (7,0 M) | 1 | 1976-01-01 |  | LM ST 7,0 CV EU1250/20/5 T60 ET Z N6005 | 7.00 | CILINDRISCH | STAAL | 6005 MOSGROEN | GESCHILDERD | NVT |  | 350400 |  | 253212 - XGS 201 SOX 35W NV | 1 | 1976-01-01 | [11 empty] | 175200 |  |  | SOX 35W | 1 | 2014-01-01 | [5 empty] | 8000 | SOX
104811 | 174874 | https://lms.nederlandslicht.nl/qr/report/174874 | 52.0502 | 5.3131 | 1499166559 | 4513200914 | BOVENWG,OUDE ARNH |  |  | Hoofdwegen | DOORN | 1989-03-05 | Gemeente Utrechtse Heuvelrug |  |  |  | Gemeente Utrechtse Heuvelrug | In bedrijf | [5 empty] | Nacht | Bemeterd | [38 empty] | 26 - MAST 5,7 M ST VERL TYPE II (7,0 M) | 1 | 1989-03-05 |  | LM ST 7,0 CV EU1250/20/5 T60 ET Z N6005 | 7.00 | CILINDRISCH | STAAL | 6005 MOSGROEN | GESCHILDERD | NVT |  | 350400 |  | 253212 - XGS 201 SOX 35W NV | 1 | 1989-03-05 | [11 empty] | 175200 |  |  | SOX 35W | 1 | 2019-09-10 | [5 empty] | 8000 | SOX
111122 | 174875 | https://lms.nederlandslicht.nl/qr/report/174875 | 52.0501 | 5.3126 | 1498831341 | 4513176257 | BOVENWG,OUDE ARNH |  |  | Hoofdwegen | DOORN | 1992-09-12 | Gemeente Utrechtse Heuvelrug |  |  |  | Gemeente Utrechtse Heuvelrug | In bedrijf | [5 empty] | Nacht | Bemeterd | [38 empty] | 26 - MAST 5,7 M ST VERL TYPE II (7,0 M) | 1 | 1992-09-12 |  | LM ST 7,0 CV EU1250/20/5 T60 ET Z N6005 | 7.00 | CILINDRISCH | STAAL | 6005 MOSGROEN | GESCHILDERD | NVT |  | 350400 |  | SCHR PIANO | 1 | 2020-02-23
112982 | 174876 | https://lms.nederlandslicht.nl/qr/report/174876 | 52.0502 | 5.3122 | 1498531859 | 4513195590 | BOVENWG,OUDE ARNH |  |  | Hoofdwegen | DOORN | 2011-01-01 | Gemeente Utrechtse Heuvelrug |  |  |  | Gemeente Utrechtse Heuvelrug | In bedrijf | [5 empty] | Nacht | Bemeterd | [38 empty] | 226 - MAST 5,7 M ST VERL (7,0 M) | 1 | 2011-01-01 |  | LM ST 7,0 CV EU1250/20/5 T60 ET Z V | 7.00 | CILINDRISCH | THERMISCH VERZINKT | NVT | NVT | NVT |  | 350400 |  | 253212 - XGS 201 SOX 35W NV | 1 | 1976-01-01 | [11 empty] | 175200 |  |  | SOX 35W | 1 | 2014-01-01 | [5 empty] | 8000 | SOX
113410 | 174877 | https://lms.nederlandslicht.nl/qr/report/174877 | 52.0483 | 5.3201 | 1503993909 | 4511146715 | BOVENWG,OUDE ARNH |  |  | Hoofdwegen | DOORN | 1994-03-03 | Gemeente Utrechtse Heuvelrug |  |  |  | Gemeente Utrechtse Heuvelrug | In bedrijf | [5 empty] | Nacht | Bemeterd | [38 empty] | 26 - MAST 5,7 M ST VERL TYPE II (7,0 M) | 1 | 1994-03-03 |  | LM ST 7,0 CV EU1250/20/5 T60 ET Z N6005 | 7.00 | CILINDRISCH | STAAL | 6005 MOSGROEN | GESCHILDERD | NVT |  | 350400 |  | 253212 - XGS 201 SOX 35W NV | 1 | 1976-01-01 | [11 empty] | 175200 |  |  | SOX 35W | 1 | 2014-01-01 | [5 empty] | 8000 | SOX
135432 | 174878 | https://lms.nederlandslicht.nl/qr/report/174878 | 52.0496 | 5.3169 | 1501786159 | 4512617934 | BOVENWG,OUDE ARNH |  |  | Hoofdwegen | DOORN | 1997-01-01 | Gemeente Utrechtse Heuvelrug |  |  |  | Gemeente Utrechtse Heuvelrug | In bedrijf | [5 empty] | Nacht | Bemeterd | [38 empty] | 226 - MAST 5,7 M ST VERL (7,0 M) | 1 | 1997-01-01 |  | LM ST 7,0 CV EU1250/20/5 T60 ET Z V | 7.00 | CILINDRISCH | THERMISCH VERZINKT | NVT | NVT | NVT |  | 350400 |  | SCHR PIANO | 1 | 2020-11-06
57287 | 174879 | https://lms.nederlandslicht.nl/qr/report/174879 | 52.0284 | 5.3525 | 1526176499 | 4488940669 | BRAAM |  |  | De Wijngaard | DOORN | 1990-01-01 | Gemeente Utrechtse Heuvelrug |  |  |  | Gemeente Utrechtse Heuvelrug | In bedrijf | [5 empty] | Nacht | Bemeterd | [38 empty] | 19 - MAST 4,0 M ST CONISCH | 1 | 1990-01-01 |  | PM ST 4,0 CO T60 ET M N6005 | 4.00 | CONISCH | STAAL | 6005 MOSGROEN | GESCHILDERD | NVT |  | 350400 |  | 303012 - GFK 5148 TLD 18W NV | 1 | 1990-01-01 | [11 empty] | 175200 |  |  | TLD Xtra 18W 830 | 1 | 2014-01-01 |  | 18W TLD 830 XTRA |  |  |  | 16000 | TL
57288 | 174880 | https://lms.nederlandslicht.nl/qr/report/174880 | 52.0281 | 5.3524 | 1526095079 | 4488668448 | BRAAM |  |  | De Wijngaard | DOORN | 1990-01-01 | Gemeente Utrechtse Heuvelrug |  |  |  | Gemeente Utrechtse Heuvelrug | In bedrijf | [5 empty] | Nacht | Bemeterd | [38 empty] | 19 - MAST 4,0 M ST CONISCH | 1 | 1990-01-01 |  | PM ST 4,0 CO T60 ET M N6005 | 4.00 | CONISCH | STAAL | 6005 MOSGROEN | GESCHILDERD | NVT |  | 350400 |  | 303012 - GFK 5148 TLD 18W NV | 1 | 1990-01-01 | [11 empty] | 175200 |  |  | TLD Xtra 18W 830 | 1 | 2014-01-01 |  | 18W TLD 830 XTRA |  |  |  | 16000 | TL
57297 | 174881 | https://lms.nederlandslicht.nl/qr/report/174881 | 52.0279 | 5.3523 | 1526043989 | 4488380926 | BRAAM |  |  | De Wijngaard | DOORN | 1990-01-01 | Gemeente Utrechtse Heuvelrug |  |  |  | Gemeente Utrechtse Heuvelrug | In bedrijf | [5 empty] | Nacht | Bemeterd | [38 empty] | 19 - MAST 4,0 M ST CONISCH | 1 | 1990-01-01 |  | PM ST 4,0 CO T60 ET M N6005 | 4.00 | CONISCH | STAAL | 6005 MOSGROEN | GESCHILDERD | NVT |  | 350400 |  | 303012 - GFK 5148 TLD 18W NV | 1 | 1990-01-01 | [11 empty] | 175200 |  |  | TLD Xtra 18W 830 | 1 | 2014-01-01 |  | 18W TLD 830 XTRA |  |  |  | 16000 | TL
57298 | 174882 | https://lms.nederlandslicht.nl/qr/report/174882 | 52.0283 | 5.352 | 1525873729 | 4488882103 | BRAAM |  |  | De Wijngaard | DOORN | 1990-01-01 | Gemeente Utrechtse Heuvelrug |  |  |  | Gemeente Utrechtse Heuvelrug | In bedrijf | [5 empty] | Nacht | Bemeterd | [38 empty] | 19 - MAST 4,0 M ST CONISCH | 1 | 1990-01-01 |  | PM ST 4,0 CO T60 ET M N6005 | 4.00 | CONISCH | STAAL | 6005 MOSGROEN | GESCHILDERD | NVT |  | 350400 |  | 303012 - GFK 5148 TLD 18W NV | 1 | 1990-01-01 | [11 empty] | 175200 |  |  | TLD Xtra 18W 830 | 1 | 2022-02-07 |  | 18W TLD 830 XTRA |  |  |  | 16000 | TL |  | Starter S10 | 1 | 2022-02-07 |  | Starter S10 | NVT | Starter
57299 | 174883 | https://lms.nederlandslicht.nl/qr/report/174883 | 52.028 | 5.3519 | 1525775269 | 4488564686 | BRAAM |  |  | De Wijngaard | DOORN | 1990-01-01 | Gemeente Utrechtse Heuvelrug |  |  |  | Gemeente Utrechtse Heuvelrug | In bedrijf | [5 empty] | Nacht | Bemeterd | [38 empty] | 19 - MAST 4,0 M ST CONISCH | 1 | 1990-01-01 |  | PM ST 4,0 CO T60 ET M N6005 | 4.00 | CONISCH | STAAL | 6005 MOSGROEN | GESCHILDERD | NVT |  | 350400 |  | 303012 - GFK 5148 TLD 18W NV | 1 | 1990-01-01 | [11 empty] | 175200 |  |  | TLD Xtra 18W 830 | 1 | 2014-01-01 |  | 18W TLD 830 XTRA |  |  |  | 16000 | TL
57234 | 174884 | https://lms.nederlandslicht.nl/qr/report/174884 | 52.0275 | 5.3632 | 1533525940 | 4487930537 | BUURTWG |  |  | Schoonoord | DOORN | 1990-08-01 | Gemeente Utrechtse Heuvelrug |  |  |  | Gemeente Utrechtse Heuvelrug | In bedrijf | [5 empty] | Nacht | Bemeterd | [38 empty] | 30 - MAST 6,0 M ST - EL TYPE 0 | 1 | 1990-08-01 |  | LM ST 6,0 CV EU1250/20/5 T60 ET Z N6005 | 6.00 | CILINDRISCH | STAAL | 6005 MOSGROEN | GESCHILDERD | NVT |  | 350400 |  | 302912 - LRB 303 TLD 18W NV | 1 | 1990-08-01 | [11 empty] | 175200 |  |  | TLD Xtra 18W 830 | 1 | 2014-01-01 |  | 18W TLD 830 XTRA |  |  |  | 16000 | TL
57235 | 174885 | https://lms.nederlandslicht.nl/qr/report/174885 | 52.0242 | 5.3721 | 1539643862 | 4484258967 | BUURTWG |  |  | Schoonoord | DOORN | 1990-08-01 | Gemeente Utrechtse Heuvelrug |  |  |  | Gemeente Utrechtse Heuvelrug | In bedrijf | [5 empty] | Nacht | Bemeterd | [38 empty] | 30 - MAST 6,0 M ST - EL TYPE 0 | 1 | 1990-08-01 |  | LM ST 6,0 CV EU1250/20/5 T60 ET Z N6005 | 6.00 | CILINDRISCH | STAAL | 6005 MOSGROEN | GESCHILDERD | NVT |  | 350400 |  | 302912 - LRB 303 TLD 18W NV | 1 | 1990-08-01 | [11 empty] | 175200 |  |  | TLD Xtra 18W 830 | 1 | 2014-01-01 |  | 18W TLD 830 XTRA |  |  |  | 16000 | TL
85074 | 174886 | https://lms.nederlandslicht.nl/qr/report/174886 | 52.0319 | 5.3531 | 1526629209 | 4492853971 | BUURTWG |  |  | Schoonoord | DOORN | 1975-01-01 | Gemeente Utrechtse Heuvelrug |  |  |  | Gemeente Utrechtse Heuvelrug | In bedrijf | [5 empty] | Nacht | Bemeterd | [38 empty] | 881 - MAST 6,0 M ST - EL TYPE 0 | 1 | 1975-01-01 |  | LM ST 6,0 CV EU1250/20/5 T60 ET Z N6005 | 6.00 | CILINDRISCH | STAAL | 6005 MOSGROEN | GESCHILDERD | NVT |  | 350400 |  | 302912 - LRB 303 TLD 18W NV | 1 | 1990-12-11 | [11 empty] | 175200 |  |  | TLD Xtra 18W 830 | 1 | 2014-01-01 |  | 18W TLD 830 XTRA |  |  |  | 16000 | TL
85075 | 174887 | https://lms.nederlandslicht.nl/qr/report/174887 | 52.0312 | 5.3555 | 1528217582 | 4492100905 | BUURTWG |  |  | Schoonoord | DOORN | 1975-01-01 | Gemeente Utrechtse Heuvelrug |  |  |  | Gemeente Utrechtse Heuvelrug | In bedrijf | [5 empty] | Nacht | Bemeterd | [38 empty] | 879 - MAST 6,0 M ST - EL TYPE 0 | 1 | 1975-01-01 |  | LM ST 6,0 CV EU1250/20/5 T60 ET Z N6005 | 6.00 | CILINDRISCH | STAAL | 6005 MOSGROEN | GESCHILDERD | NVT |  | 350400 |  | 302912 - LRB 303 TLD 18W NV | 1 | 1990-12-11 | [11 empty] | 175200 |  |  | TLD Xtra 18W 830 | 1 | 2014-01-01 |  | 18W TLD 830 XTRA |  |  |  | 16000 | TL
85076 | 174888 | https://lms.nederlandslicht.nl/qr/report/174888 | 52.0307 | 5.3569 | 1529209229 | 4491505307 | BUURTWG |  |  | Schoonoord | DOORN | 1975-01-01 | Gemeente Utrechtse Heuvelrug |  |  |  | Gemeente Utrechtse Heuvelrug | In bedrijf | [5 empty] | Nacht | Bemeterd | [38 empty] | 879 - MAST 6,0 M ST - EL TYPE 0 | 1 | 1975-01-01 |  | LM ST 6,0 CV EU1250/20/5 T60 ET Z N6005 | 6.00 | CILINDRISCH | STAAL | 6005 MOSGROEN | GESCHILDERD | NVT |  | 350400 |  | 302912 - LRB 303 TLD 18W NV | 1 | 1990-12-11 | [11 empty] | 175200 |  |  | TLD Xtra 18W 830 | 1 | 2014-01-01 |  | 18W TLD 830 XTRA |  |  |  | 16000 | TL
85077 | 174889 | https://lms.nederlandslicht.nl/qr/report/174889 | 52.0297 | 5.3586 | 1530341509 | 4490451391 | BUURTWG |  |  | Schoonoord | DOORN | 1975-01-01 | Gemeente Utrechtse Heuvelrug |  |  |  | Gemeente Utrechtse Heuvelrug | In bedrijf | [5 empty] | Nacht | Bemeterd | [38 empty] | 879 - MAST 6,0 M ST - EL TYPE 0 | 1 | 1975-01-01 |  | LM ST 6,0 CV EU1250/20/5 T60 ET Z N6005 | 6.00 | CILINDRISCH | STAAL | 6005 MOSGROEN | GESCHILDERD | NVT |  | 350400 |  | 302912 - LRB 303 TLD 18W NV | 1 | 1990-12-11 | [11 empty] | 175200 |  |  | TLD Xtra 18W 830 | 1 | 2014-01-01 |  | 18W TLD 830 XTRA |  |  |  | 16000 | TL
85078 | 174890 | https://lms.nederlandslicht.nl/qr/report/174890 | 52.0295 | 5.3589 | 1530566108 | 4490231936 | BUURTWG |  |  | Schoonoord | DOORN | 1975-01-01 | Gemeente Utrechtse Heuvelrug |  |  |  | Gemeente Utrechtse Heuvelrug | In bedrijf | [5 empty] | Nacht | Bemeterd | [38 empty] | 30 - MAST 6,0 M ST - EL TYPE 0 | 1 | 1975-01-01 |  | LM ST 6,0 CV EU1250/20/5 T60 ET Z N6005 | 6.00 | CILINDRISCH | STAAL | 6005 MOSGROEN | GESCHILDERD | NVT |  | 350400 |  | 302912 - LRB 303 TLD 18W NV | 1 | 1990-12-11 | [11 empty] | 175200 |  |  | TLD Xtra 18W 830 | 1 | 2014-01-01 |  | 18W TLD 830 XTRA |  |  |  | 16000 | TL
85079 | 174891 | https://lms.nederlandslicht.nl/qr/report/174891 | 52.0294 | 5.3592 | 1530808199 | 4490035928 | BUURTWG |  |  | Schoonoord | DOORN | 1975-01-01 | Gemeente Utrechtse Heuvelrug |  |  |  | Gemeente Utrechtse Heuvelrug | In bedrijf | [5 empty] | Nacht | Bemeterd | [38 empty] | 30 - MAST 6,0 M ST - EL TYPE 0 | 1 | 1975-01-01 |  | LM ST 6,0 CV EU1250/20/5 T60 ET Z N6005 | 6.00 | CILINDRISCH | STAAL | 6005 MOSGROEN | GESCHILDERD | NVT |  | 350400 |  | 302912 - LRB 303 TLD 18W NV | 1 | 1990-12-11 | [11 empty] | 175200 |  |  | TLD Xtra 18W 830 | 1 | 2014-01-01 |  | 18W TLD 830 XTRA |  |  |  | 16000 | TL
85080 | 174892 | https://lms.nederlandslicht.nl/qr/report/174892 | 52.0292 | 5.3596 | 1531060689 | 4489844034 | BUURTWG |  |  | Schoonoord | DOORN | 1975-01-01 | Gemeente Utrechtse Heuvelrug |  |  |  | Gemeente Utrechtse Heuvelrug | In bedrijf | [5 empty] | Nacht | Bemeterd | [38 empty] | 30 - MAST 6,0 M ST - EL TYPE 0 | 1 | 1975-01-01 |  | LM ST 6,0 CV EU1250/20/5 T60 ET Z N6005 | 6.00 | CILINDRISCH | STAAL | 6005 MOSGROEN | GESCHILDERD | NVT |  | 350400 |  | 302912 - LRB 303 TLD 18W NV | 1 | 1990-12-11 | [11 empty] | 175200 |  |  | TLD Xtra 18W 830 | 1 | 2014-01-01 |  | 18W TLD 830 XTRA |  |  |  | 16000 | TL
85081 | 174893 | https://lms.nederlandslicht.nl/qr/report/174893 | 52.0291 | 5.3599 | 1531277179 | 4489747937 | BUURTWG |  |  | Schoonoord | DOORN | 1975-01-01 | Gemeente Utrechtse Heuvelrug |  |  |  | Gemeente Utrechtse Heuvelrug | In bedrijf | [5 empty] | Nacht | Bemeterd | [38 empty] | 30 - MAST 6,0 M ST - EL TYPE 0 | 1 | 1975-01-01 |  | LM ST 6,0 CV EU1250/20/5 T60 ET Z N6005 | 6.00 | CILINDRISCH | STAAL | 6005 MOSGROEN | GESCHILDERD | NVT |  | 350400 |  | 302912 - LRB 303 TLD 18W NV | 1 | 1990-12-11 | [11 empty] | 175200 |  |  | TLD Xtra 18W 830 | 1 | 2014-01-01 |  | 18W TLD 830 XTRA |  |  |  | 16000 | TL
85082 | 174894 | https://lms.nederlandslicht.nl/qr/report/174894 | 52.0289 | 5.3603 | 1531517739 | 4489565184 | BUURTWG |  |  | Schoonoord | DOORN | 1975-01-01 | Gemeente Utrechtse Heuvelrug |  |  |  | Gemeente Utrechtse Heuvelrug | In bedrijf | [5 empty] | Nacht | Bemeterd | [38 empty] | 30 - MAST 6,0 M ST - EL TYPE 0 | 1 | 1975-01-01 |  | LM ST 6,0 CV EU1250/20/5 T60 ET Z N6005 | 6.00 | CILINDRISCH | STAAL | 6005 MOSGROEN | GESCHILDERD | NVT |  | 350400 |  | 302912 - LRB 303 TLD 18W NV | 1 | 1990-12-11 | [11 empty] | 175200 |  |  | TLD Xtra 18W 830 | 1 | 2014-01-01 |  | 18W TLD 830 XTRA |  |  |  | 16000 | TL
85083 | 174895 | https://lms.nederlandslicht.nl/qr/report/174895 | 52.0287 | 5.3607 | 1531795821 | 4489338339 | BUURTWG |  |  | Schoonoord | DOORN | 1975-01-01 | Gemeente Utrechtse Heuvelrug |  |  |  | Gemeente Utrechtse Heuvelrug | In bedrijf | [5 empty] | Nacht | Bemeterd | [38 empty] | 30 - MAST 6,0 M ST - EL TYPE 0 | 1 | 1975-01-01 |  | LM ST 6,0 CV EU1250/20/5 T60 ET Z N6005 | 6.00 | CILINDRISCH | STAAL | 6005 MOSGROEN | GESCHILDERD | NVT |  | 350400 |  | 302912 - LRB 303 TLD 18W NV | 1 | 1990-12-11 | [11 empty] | 175200 |  |  | TLD Xtra 18W 830 | 1 | 2014-01-01 |  | 18W TLD 830 XTRA |  |  |  | 16000 | TL
85084 | 174896 | https://lms.nederlandslicht.nl/qr/report/174896 | 52.0286 | 5.361 | 1532022811 | 4489147516 | BUURTWG |  |  | Schoonoord | DOORN | 1975-01-01 | Gemeente Utrechtse Heuvelrug |  |  |  | Gemeente Utrechtse Heuvelrug | In bedrijf | [5 empty] | Nacht | Bemeterd | [38 empty] | 881 - MAST 6,0 M ST - EL TYPE 0 | 1 | 1975-01-01 |  | LM ST 6,0 CV EU1250/20/5 T60 ET Z N6005 | 6.00 | CILINDRISCH | STAAL | 6005 MOSGROEN | GESCHILDERD | NVT |  | 350400 |  | 302912 - LRB 303 TLD 18W NV | 1 | 1990-12-11 | [11 empty] | 175200 |  |  | TLD Xtra 18W 830 | 1 | 2014-01-01 |  | 18W TLD 830 XTRA |  |  |  | 16000 | TL
85085 | 174897 | https://lms.nederlandslicht.nl/qr/report/174897 | 52.0284 | 5.3613 | 1532214319 | 4488989773 | BUURTWG |  |  | Schoonoord | DOORN | 1975-01-01 | Gemeente Utrechtse Heuvelrug |  |  |  | Gemeente Utrechtse Heuvelrug | In bedrijf | [5 empty] | Nacht | Bemeterd | [38 empty] | 30 - MAST 6,0 M ST - EL TYPE 0 | 1 | 1975-01-01 |  | LM ST 6,0 CV EU1250/20/5 T60 ET Z N6005 | 6.00 | CILINDRISCH | STAAL | 6005 MOSGROEN | GESCHILDERD | NVT |  | 350400 |  | 302912 - LRB 303 TLD 18W NV | 1 | 1990-12-11 | [11 empty] | 175200 |  |  | TLD Xtra 18W 830 | 1 | 2014-01-01 |  | 18W TLD 830 XTRA |  |  |  | 16000 | TL
85086 | 174898 | https://lms.nederlandslicht.nl/qr/report/174898 | 52.0282 | 5.3618 | 1532555253 | 4488708248 | BUURTWG |  |  | Schoonoord | DOORN | 2010-01-01 | Gemeente Utrechtse Heuvelrug |  |  |  | Gemeente Utrechtse Heuvelrug | In bedrijf | [5 empty] | Nacht | Bemeterd | [38 empty] | 230 - MAST 6 M ST - EL UITL 5 GR | 1 | 2010-01-01 |  | LM ST 6,0 CV EU125020/5 T60 ET Z N6005 | 6.00 | CILINDRISCH | STAAL | 6005 MOSGROEN | GESCHILDERD | NVT |  | 350400 |  | 323112 - 2550 PLL 24W HF NV | 1 | 2010-01-01 | [11 empty] | 175200 |  |  | PLL 24W 830 (HF) | 1 | 2014-01-01 |  | 24W PLL 830 |  |  | 24.00 | 16000 | PLL
85087 | 174899 | https://lms.nederlandslicht.nl/qr/report/174899 | 52.0261 | 5.366 | 1535426076 | 4486360409 | BUURTWG |  |  | Schoonoord | DOORN | 1975-01-01 | Gemeente Utrechtse Heuvelrug |  |  |  | Gemeente Utrechtse Heuvelrug | In bedrijf | [5 empty] | Nacht | Bemeterd | [38 empty] | 30 - MAST 6,0 M ST - EL TYPE 0 | 1 | 1975-01-01 |  | LM ST 6,0 CV EU1250/20/5 T60 ET Z N6005 | 6.00 | CILINDRISCH | STAAL | 6005 MOSGROEN | GESCHILDERD | NVT |  | 350400 |  | 302912 - LRB 303 TLD 18W NV | 1 | 1990-12-11 | [11 empty] | 175200 |  |  | TLD Xtra 18W 830 | 1 | 2014-01-01 |  | 18W TLD 830 XTRA |  |  |  | 16000 | TL
85088 | 174900 | https://lms.nederlandslicht.nl/qr/report/174900 | 52.0251 | 5.3682 | 1536935666 | 4485313522 | BUURTWG |  |  | Schoonoord | DOORN | 1975-01-01 | Gemeente Utrechtse Heuvelrug |  |  |  | Gemeente Utrechtse Heuvelrug | In bedrijf | [5 empty] | Nacht | Bemeterd | [38 empty] | 30 - MAST 6,0 M ST - EL TYPE 0 | 1 | 1975-01-01 |  | LM ST 6,0 CV EU1250/20/5 T60 ET Z N6005 | 6.00 | CILINDRISCH | STAAL | 6005 MOSGROEN | GESCHILDERD | NVT |  | 350400 |  | 302912 - LRB 303 TLD 18W NV | 1 | 1990-12-11 | [11 empty] | 175200 |  |  | TLD Xtra 18W 830 | 1 | 2014-01-01 |  | 18W TLD 830 XTRA |  |  |  | 16000 | TL
85090 | 174901 | https://lms.nederlandslicht.nl/qr/report/174901 | 52.0229 | 5.3753 | 1541819709 | 4482810243 | BUURTWG |  |  | Schoonoord | DOORN | 1975-01-01 | Gemeente Utrechtse Heuvelrug |  |  |  | Gemeente Utrechtse Heuvelrug | In bedrijf | [5 empty] | Nacht | Bemeterd | [38 empty] | 30 - MAST 6,0 M ST - EL TYPE 0 | 1 | 1975-01-01 |  | LM ST 6,0 CV EU1250/20/5 T60 ET Z N6005 | 6.00 | CILINDRISCH | STAAL | 6005 MOSGROEN | GESCHILDERD | NVT |  | 350400 |  | 302912 - LRB 303 TLD 18W NV | 1 | 1990-12-11 | [11 empty] | 175200 |  |  | TLD Xtra 18W 830 | 1 | 2014-01-01 |  | 18W TLD 830 XTRA |  |  |  | 16000 | TL
85091 | 174902 | https://lms.nederlandslicht.nl/qr/report/174902 | 52.0235 | 5.3779 | 1543590938 | 4483451390 | BUURTWG |  |  | Schoonoord | DOORN | 1975-01-01 | Gemeente Utrechtse Heuvelrug |  |  |  | Gemeente Utrechtse Heuvelrug | In bedrijf | [5 empty] | Nacht | Bemeterd | [38 empty] | 881 - MAST 6,0 M ST - EL TYPE 0 | 1 | 1975-01-01 |  | LM ST 6,0 CV EU1250/20/5 T60 ET Z N6005 | 6.00 | CILINDRISCH | STAAL | 6005 MOSGROEN | GESCHILDERD | NVT |  | 350400 |  | 302912 - LRB 303 TLD 18W NV | 1 | 1990-12-11 | [11 empty] | 175200 |  |  | TLD Xtra 18W 830 | 1 | 2014-01-01 |  | 18W TLD 830 XTRA |  |  |  | 16000 | TL
85093 | 174903 | https://lms.nederlandslicht.nl/qr/report/174903 | 52.0289 | 5.3614 | 1532308629 | 4489465735 | BUURTWG |  |  | Schoonoord | DOORN | 1975-01-01 | Gemeente Utrechtse Heuvelrug |  |  |  | Gemeente Utrechtse Heuvelrug | In bedrijf | [5 empty] | Nacht | Bemeterd | [38 empty] | 823 - MAST 4,0 M ST (TYPE I INGEKORT) | 1 | 1975-01-01 |  | PM ST 4,0 CO T60 ET M N6005 | 4.00 | CONISCH | STAAL | 6005 MOSGROEN | GESCHILDERD | NVT |  | 350400 |  | 303012 - GFK 5148 TLD 18W NV | 1 | 1987-01-07 | [11 empty] | 175200 |  |  | TLD Xtra 18W 830 | 1 | 2014-01-01 |  | 18W TLD 830 XTRA |  |  |  | 16000 | TL
111633 | 174904 | https://lms.nederlandslicht.nl/qr/report/174904 | 52.0241 | 5.372 | 1539571951 | 4484189801 | BUURTWG |  |  | Schoonoord | DOORN | 1993-01-01 | Gemeente Utrechtse Heuvelrug |  |  |  | Gemeente Utrechtse Heuvelrug | In bedrijf | [5 empty] | Nacht | Bemeterd | [38 empty] | 30 - MAST 6,0 M ST - EL TYPE 0 | 1 | 1993-01-01 |  | LM ST 6,0 CV EU1250/20/5 T60 ET Z N6005 | 6.00 | CILINDRISCH | STAAL | 6005 MOSGROEN | GESCHILDERD | NVT |  | 350400 |  | 302912 - LRB 303 TLD 18W NV | 1 | 1990-12-11 | [11 empty] | 175200 |  |  | TLD Xtra 18W 830 | 1 | 2014-01-01 |  | 18W TLD 830 XTRA |  |  |  | 16000 | TL
152886 | 174905 | https://lms.nederlandslicht.nl/qr/report/174905 | 52.0324 | 5.3527 | 1526332439 | 4493442232 | BUURTWG |  |  | Schoonoord | DOORN | 1999-01-01 | Gemeente Utrechtse Heuvelrug |  |  |  | Gemeente Utrechtse Heuvelrug | In bedrijf | [5 empty] | Nacht | Bemeterd | [38 empty] | 230 - MAST 6 M ST - EL UITL 5 GR | 1 | 1999-01-01 |  | LM ST 6,0 CV EU125020/5 T60 ET Z N6005 | 6.00 | CILINDRISCH | STAAL | 6005 MOSGROEN | GESCHILDERD | NVT |  | 350400 |  | 323212 - 2551 PLL 36W HF NV | 1 | 1999-01-01 | [11 empty] | 175200 |  |  | PLL 36W 830 (HF) | 1 | 2022-02-07 |  | 36W PLL 830 |  |  | 36.00 | 16000 | PLL |  | EVSA PH 1 x PL-T/C/L/TL5C 22-42W VIERK | 1 | 2022-02-07 |  | HFP22-42 |  |  | 3.00 | 175200
152887 | 174906 | https://lms.nederlandslicht.nl/qr/report/174906 | 52.0316 | 5.3544 | 1527474636 | 4492463367 | BUURTWG |  |  | Schoonoord | DOORN | 1999-01-01 | Gemeente Utrechtse Heuvelrug |  |  |  | Gemeente Utrechtse Heuvelrug | In bedrijf | [5 empty] | Nacht | Bemeterd | [38 empty] | 230 - MAST 6 M ST - EL UITL 5 GR | 1 | 1999-01-01 |  | LM ST 6,0 CV EU125020/5 T60 ET Z N6005 | 6.00 | CILINDRISCH | STAAL | 6005 MOSGROEN | GESCHILDERD | NVT |  | 350400 |  | 323212 - 2551 PLL 36W HF NV | 1 | 1999-01-01 | [11 empty] | 175200 |  |  | PLL 36W 830 (HF) | 1 | 2020-09-14 |  | 36W PLL 830 |  |  | 36.00 | 16000 | PLL
152888 | 174907 | https://lms.nederlandslicht.nl/qr/report/174907 | 52.031 | 5.3562 | 1528695221 | 4491813264 | BUURTWG |  |  | Schoonoord | DOORN | 1999-01-01 | Gemeente Utrechtse Heuvelrug |  |  |  | Gemeente Utrechtse Heuvelrug | In bedrijf | [5 empty] | Nacht | Bemeterd | [38 empty] | 230 - MAST 6 M ST - EL UITL 5 GR | 1 | 1999-01-01 |  | LM ST 6,0 CV EU125020/5 T60 ET Z N6005 | 6.00 | CILINDRISCH | STAAL | 6005 MOSGROEN | GESCHILDERD | NVT |  | 350400 |  | 323212 - 2551 PLL 36W HF NV | 1 | 1999-01-01 | [11 empty] | 175200 |  |  | PLL 36W 830 (HF) | 1 | 2021-11-16 |  | 36W PLL 830 |  |  | 36.00 | 16000 | PLL |  | EVSA PH 1 x PL-T/C/L/TL5C 22-42W VIERK | 1 | 2021-11-16 |  | HFP22-42 |  |  | 3.00 | 175200
152889 | 174908 | https://lms.nederlandslicht.nl/qr/report/174908 | 52.0304 | 5.3576 | 1529713458 | 4491174475 | BUURTWG |  |  | Schoonoord | DOORN | 1999-01-01 | Gemeente Utrechtse Heuvelrug |  |  |  | Gemeente Utrechtse Heuvelrug | In bedrijf | [5 empty] | Nacht | Bemeterd | [38 empty] | 230 - MAST 6 M ST - EL UITL 5 GR | 1 | 1999-01-01 |  | LM ST 6,0 CV EU125020/5 T60 ET Z N6005 | 6.00 | CILINDRISCH | STAAL | 6005 MOSGROEN | GESCHILDERD | NVT |  | 350400 |  | 323212 - 2551 PLL 36W HF NV | 1 | 1999-01-01 | [11 empty] | 175200 |  |  | PLL 36W 830 (HF) | 1 | 2020-11-23 |  | 36W PLL 830 |  |  | 36.00 | 16000 | PLL |  | EVSA OSR 1 x PLL 36W - LANGW | 1 | 2020-11-23 |  | HFP136 |  |  | 5.00 | 175200
152890 | 174909 | https://lms.nederlandslicht.nl/qr/report/174909 | 52.0301 | 5.3584 | 1530205198 | 4490872880 | BUURTWG |  |  | Schoonoord | DOORN | 1999-01-01 | Gemeente Utrechtse Heuvelrug |  |  |  | Gemeente Utrechtse Heuvelrug | In bedrijf | [5 empty] | Nacht | Bemeterd | [38 empty] | 230 - MAST 6 M ST - EL UITL 5 GR | 1 | 1999-01-01 |  | LM ST 6,0 CV EU125020/5 T60 ET Z N6005 | 6.00 | CILINDRISCH | STAAL | 6005 MOSGROEN | GESCHILDERD | NVT |  | 350400 |  | 323212 - 2551 PLL 36W HF NV | 1 | 1999-01-01 | [11 empty] | 175200 |  |  | PLL 36W 830 (HF) | 1 | 2020-11-23 |  | 36W PLL 830 |  |  | 36.00 | 16000 | PLL |  | HF-P 1 22-42 PL-T/C/L/TL5C | 1 | 2020-12-21 |  | HFP22-42 |  |  | 3.00 | 175200
84900 | 174910 | https://lms.nederlandslicht.nl/qr/report/174910 | 52.0408 | 5.3483 | 1523275819 | 4502724934 | DOMLN |  |  | Bosrand | DOORN | 1970-01-01 | Gemeente Utrechtse Heuvelrug |  |  |  | Gemeente Utrechtse Heuvelrug | In bedrijf | [5 empty] | Nacht | Bemeterd | [38 empty] | 879 - MAST 6,0 M ST - EL TYPE 0 | 1 | 1970-01-01 |  | LM ST 6,0 CV EU1250/20/5 T60 ET Z N6005 | 6.00 | CILINDRISCH | STAAL | 6005 MOSGROEN | GESCHILDERD | NVT |  | 350400 |  | 302912 - LRB 303 TLD 18W NV | 1 | 1992-01-01 | [11 empty] | 175200 |  |  | TLD Xtra 18W 830 | 1 | 2021-03-26 |  | 18W TLD 830 XTRA |  |  |  | 16000 | TL |  | Starter S10 | 1 | 2021-03-26 |  | Starter S10 | NVT | Starter
84901 | 174911 | https://lms.nederlandslicht.nl/qr/report/174911 | 52.0406 | 5.3488 | 1523664609 | 4502552177 | DOMLN |  |  | Bosrand | DOORN | 1975-01-01 | Gemeente Utrechtse Heuvelrug |  |  |  | Gemeente Utrechtse Heuvelrug | In bedrijf | [5 empty] | Nacht | Bemeterd | [38 empty] | 30 - MAST 6,0 M ST - EL TYPE 0 | 1 | 1975-01-01 |  | LM ST 6,0 CV EU1250/20/5 T60 ET Z N6005 | 6.00 | CILINDRISCH | STAAL | 6005 MOSGROEN | GESCHILDERD | NVT |  | 350400 |  | 302912 - LRB 303 TLD 18W NV | 1 | 1992-01-01 | [11 empty] | 175200 |  |  | TLD Xtra 18W 830 | 1 | 2014-01-01 |  | 18W TLD 830 XTRA |  |  |  | 16000 | TL
84902 | 174912 | https://lms.nederlandslicht.nl/qr/report/174912 | 52.0405 | 5.3494 | 1524085469 | 4502465043 | DOMLN |  |  | Bosrand | DOORN | 1970-01-01 | Gemeente Utrechtse Heuvelrug |  |  |  | Gemeente Utrechtse Heuvelrug | In bedrijf | [5 empty] | Nacht | Bemeterd | [38 empty] | 828 - MAST 4,7 M ST TYPE I | 1 | 1970-01-01 |  | LM ST 6,0 CV EU1250/20/5 T60 ET N6005 | 6.00 | CILINDRISCH | STAAL | 6005 MOSGROEN | GESCHILDERD | NVT |  | 350400 |  | 302912 - LRB 303 TLD 18W NV | 1 | 1992-01-01 | [11 empty] | 175200 |  |  | TLD Xtra 18W 830 | 1 | 2014-01-01 |  | 18W TLD 830 XTRA |  |  |  | 16000 | TL
92247 | 174913 | https://lms.nederlandslicht.nl/qr/report/174913 | 52.0366 | 5.3438 | 1520204669 | 4498125473 | DOMMISSEHOF,F |  |  | Centrum | DOORN | 1987-01-01 | Gemeente Utrechtse Heuvelrug |  |  |  | Gemeente Utrechtse Heuvelrug | In bedrijf | [5 empty] | Nacht | Bemeterd | [38 empty] | 16 -MAST 4,0 M ST CON | 1 | 1987-01-01 |  | PM ST 4,0 CO T60 ET M N6005 | 4.00 | CONISCH | STAAL | 6005 MOSGROEN | GESCHILDERD | NVT |  | 350400 |  | 303012 - GFK 5148 TLD 18W NV | 1 | 1987-01-07 | [11 empty] | 175200 |  |  | TLD Xtra 18W 830 | 1 | 2014-01-01 |  | 18W TLD 830 XTRA |  |  |  | 16000 | TL
92248 | 174914 | https://lms.nederlandslicht.nl/qr/report/174914 | 52.0367 | 5.3434 | 1519971009 | 4498204806 | DOMMISSEHOF,F |  |  | Centrum | DOORN | 1987-01-01 | Gemeente Utrechtse Heuvelrug |  |  |  | Gemeente Utrechtse Heuvelrug | In bedrijf | [5 empty] | Nacht | Bemeterd | [38 empty] | 16 -MAST 4,0 M ST CON | 1 | 1987-01-01 |  | PM ST 4,0 CO T60 ET M N6005 | 4.00 | CONISCH | STAAL | 6005 MOSGROEN | GESCHILDERD | NVT |  | 350400 |  | 303012 - GFK 5148 TLD 18W NV | 1 | 1987-01-07 | [11 empty] | 175200 |  |  | TLD Xtra 18W 830 | 1 | 2014-01-01 |  | 18W TLD 830 XTRA |  |  |  | 16000 | TL
110725 | 174915 | https://lms.nederlandslicht.nl/qr/report/174915 | 52.0365 | 5.344 | 1520347049 | 4498005875 | DOMMISSEHOF,F |  |  | Centrum | DOORN | 1992-01-01 | Gemeente Utrechtse Heuvelrug |  |  |  | Gemeente Utrechtse Heuvelrug | In bedrijf | [5 empty] | Nacht | Bemeterd | [38 empty] | 19 - MAST 4,0 M ST CONISCH | 1 | 1992-01-01 |  | PM ST 4,0 CO T60 ET M N6005 | 4.00 | CONISCH | STAAL | 6005 MOSGROEN | GESCHILDERD | NVT |  | 350400 |  | 303012 - GFK 5148 TLD 18W NV | 1 | 1992-01-01 | [11 empty] | 175200 |  |  | TLD Xtra 18W 830 | 1 | 2014-01-01 |  | 18W TLD 830 XTRA |  |  |  | 16000 | TL
92260 | 174916 | https://lms.nederlandslicht.nl/qr/report/174916 | 52.0319 | 5.3503 | 1524690249 | 4492849262 | DOMPROOSTLN |  |  | Schoonoord | DOORN | 1970-01-01 | Gemeente Utrechtse Heuvelrug |  |  |  | Gemeente Utrechtse Heuvelrug | In bedrijf | [5 empty] | Nacht | Bemeterd | [38 empty] | 828 - MAST 4,7 M ST TYPE I | 1 | 1970-01-01 |  | LM ST 6,0 CV EU1250/20/5 T60 ET N6005 | 6.00 | CILINDRISCH | STAAL | 6005 MOSGROEN | GESCHILDERD | NVT |  | 350400 |  | 302912 - LRB 303 TLD 18W NV | 1 | 1990-01-11 | [11 empty] | 175200 |  |  | TLD Xtra 18W 830 | 1 | 2014-01-01 |  | 18W TLD 830 XTRA |  |  |  | 16000 | TL
92261 | 174917 | https://lms.nederlandslicht.nl/qr/report/174917 | 52.0323 | 5.3502 | 1524639829 | 4493287300 | DOMPROOSTLN |  |  | Schoonoord | DOORN | 1970-01-01 | Gemeente Utrechtse Heuvelrug |  |  |  | Gemeente Utrechtse Heuvelrug | In bedrijf | [5 empty] | Nacht | Bemeterd | [38 empty] | 828 - MAST 4,7 M ST TYPE I | 1 | 1970-01-01 |  | LM ST 6,0 CV EU1250/20/5 T60 ET N6005 | 6.00 | CILINDRISCH | STAAL | 6005 MOSGROEN | GESCHILDERD | NVT |  | 350400 |  | 302912 - LRB 303 TLD 18W NV | 1 | 1990-01-11 | [11 empty] | 175200 |  |  | TLD Xtra 18W 830 | 1 | 2014-01-01 |  | 18W TLD 830 XTRA |  |  |  | 16000 | TL
83883 | 174918 | https://lms.nederlandslicht.nl/qr/report/174918 | 52.0434 | 5.3355 | 1514501929 | 4505615693 | DOORMANLN,K |  |  | Hoogmoersbergen | DOORN | 1967-01-01 | Gemeente Utrechtse Heuvelrug |  |  |  | Gemeente Utrechtse Heuvelrug | In bedrijf | [5 empty] | Nacht | Bemeterd | [38 empty] | 881 - MAST 6,0 M ST - EL TYPE 0 | 1 | 1967-01-01 |  | LM ST 6,0 CV EU1250/20/5 T60 ET Z N6005 | 6.00 | CILINDRISCH | STAAL | 6005 MOSGROEN | GESCHILDERD | NVT |  | 350400 |  | 302912 - LRB 303 TLD 18W NV | 1 | 1992-01-01 | [11 empty] | 175200 |  |  | TLD Xtra 18W 830 | 1 | 2021-11-15 |  | 18W TLD 830 XTRA |  |  |  | 16000 | TL |  | Starter S10 | 1 | 2021-11-15 |  | Starter S10 | NVT | Starter
83884 | 174919 | https://lms.nederlandslicht.nl/qr/report/174919 | 52.0436 | 5.3357 | 1514686059 | 4505893486 | DOORMANLN,K |  |  | Hoogmoersbergen | DOORN | 1967-01-01 | Gemeente Utrechtse Heuvelrug |  |  |  | Gemeente Utrechtse Heuvelrug | In bedrijf | [5 empty] | Nacht | Bemeterd | [38 empty] | 881 - MAST 6,0 M ST - EL TYPE 0 | 1 | 1967-01-01 |  | LM ST 6,0 CV EU1250/20/5 T60 ET Z N6005 | 6.00 | CILINDRISCH | STAAL | 6005 MOSGROEN | GESCHILDERD | NVT |  | 350400 |  | 302912 - LRB 303 TLD 18W NV | 1 | 1992-01-01 | [11 empty] | 175200 |  |  | TLD Xtra 18W 830 | 1 | 2021-11-16 |  | 18W TLD 830 XTRA |  |  |  | 16000 | TL |  | Starter S10 | 1 | 2021-12-10 |  | Starter S10 | NVT | Starter
83885 | 174920 | https://lms.nederlandslicht.nl/qr/report/174920 | 52.0438 | 5.3359 | 1514832129 | 4506147218 | DOORMANLN,K |  |  | Hoogmoersbergen | DOORN | 1967-01-01 | Gemeente Utrechtse Heuvelrug |  |  |  | Gemeente Utrechtse Heuvelrug | In bedrijf | [5 empty] | Nacht | Bemeterd | [38 empty] | 881 - MAST 6,0 M ST - EL TYPE 0 | 1 | 1967-01-01 |  | LM ST 6,0 CV EU1250/20/5 T60 ET Z N6005 | 6.00 | CILINDRISCH | STAAL | 6005 MOSGROEN | GESCHILDERD | NVT |  | 350400 |  | 302912 - LRB 303 TLD 18W NV | 1 | 1992-01-01 | [11 empty] | 175200 |  |  | TLD Xtra 18W 830 | 1 | 2014-01-01 |  | 18W TLD 830 XTRA |  |  |  | 16000 | TL
83886 | 174921 | https://lms.nederlandslicht.nl/qr/report/174921 | 52.044 | 5.3363 | 1515062009 | 4506361018 | DOORMANLN,K |  |  | Hoogmoersbergen | DOORN | 1967-01-01 | Gemeente Utrechtse Heuvelrug |  |  |  | Gemeente Utrechtse Heuvelrug | In bedrijf | [5 empty] | Nacht | Bemeterd | [38 empty] | 881 - MAST 6,0 M ST - EL TYPE 0 | 1 | 1967-01-01 |  | LM ST 6,0 CV EU1250/20/5 T60 ET Z N6005 | 6.00 | CILINDRISCH | STAAL | 6005 MOSGROEN | GESCHILDERD | NVT |  | 350400 |  | 302912 - LRB 303 TLD 18W NV | 1 | 1992-01-01 | [11 empty] | 175200 |  |  | TLD Xtra 18W 830 | 1 | 2014-01-01 |  | 18W TLD 830 XTRA |  |  |  | 16000 | TL
83888 | 174922 | https://lms.nederlandslicht.nl/qr/report/174922 | 52.0445 | 5.3368 | 1515392099 | 4506886807 | DOORMANLN,K |  |  | Hoogmoersbergen | DOORN | 1967-01-01 | Gemeente Utrechtse Heuvelrug |  |  |  | Gemeente Utrechtse Heuvelrug | In bedrijf | [5 empty] | Nacht | Bemeterd | [38 empty] | 881 - MAST 6,0 M ST - EL TYPE 0 | 1 | 1967-01-01 |  | LM ST 6,0 CV EU1250/20/5 T60 ET Z N6005 | 6.00 | CILINDRISCH | STAAL | 6005 MOSGROEN | GESCHILDERD | NVT |  | 350400 |  | 302912 - LRB 303 TLD 18W NV | 1 | 1992-01-01 | [11 empty] | 175200 |  |  | TLD Xtra 18W 830 | 1 | 2014-01-01 |  | 18W TLD 830 XTRA |  |  |  | 16000 | TL
83889 | 174923 | https://lms.nederlandslicht.nl/qr/report/174923 | 52.0448 | 5.3369 | 1515494189 | 4507199617 | DOORMANLN,K |  |  | Hoogmoersbergen | DOORN | 1967-01-01 | Gemeente Utrechtse Heuvelrug |  |  |  | Gemeente Utrechtse Heuvelrug | In bedrijf | [5 empty] | Nacht | Bemeterd | [38 empty] | 881 - MAST 6,0 M ST - EL TYPE 0 | 1 | 1967-01-01 |  | LM ST 6,0 CV EU1250/20/5 T60 ET Z N6005 | 6.00 | CILINDRISCH | STAAL | 6005 MOSGROEN | GESCHILDERD | NVT |  | 350400 |  | 302912 - LRB 303 TLD 18W NV | 1 | 1992-01-01 | [11 empty] | 175200 |  |  | TLD Xtra 18W 830 | 1 | 2022-01-21 |  | 18W TLD 830 XTRA |  |  |  | 16000 | TL |  | Starter S10 | 1 | 2022-01-21 |  | Starter S10 | NVT | Starter
83890 | 174924 | https://lms.nederlandslicht.nl/qr/report/174924 | 52.0449 | 5.3373 | 1515797439 | 4507305861 | DOORMANLN,K |  |  | Hoogmoersbergen | DOORN | 1967-01-01 | Gemeente Utrechtse Heuvelrug |  |  |  | Gemeente Utrechtse Heuvelrug | In bedrijf | [5 empty] | Nacht | Bemeterd | [38 empty] | 881 - MAST 6,0 M ST - EL TYPE 0 | 1 | 1967-01-01 |  | LM ST 6,0 CV EU1250/20/5 T60 ET Z N6005 | 6.00 | CILINDRISCH | STAAL | 6005 MOSGROEN | GESCHILDERD | NVT |  | 350400 |  | 302912 - LRB 303 TLD 18W NV | 1 | 1992-01-01 | [11 empty] | 175200 |  |  | TLD Xtra 18W 830 | 1 | 2014-01-01 |  | 18W TLD 830 XTRA |  |  |  | 16000 | TL
83891 | 174925 | https://lms.nederlandslicht.nl/qr/report/174925 | 52.0451 | 5.3377 | 1516032239 | 4507539988 | DOORMANLN,K |  |  | Hoogmoersbergen | DOORN | 1967-01-01 | Gemeente Utrechtse Heuvelrug |  |  |  | Gemeente Utrechtse Heuvelrug | In bedrijf | [5 empty] | Nacht | Bemeterd | [38 empty] | 881 - MAST 6,0 M ST - EL TYPE 0 | 1 | 1967-01-01 |  | LM ST 6,0 CV EU1250/20/5 T60 ET Z N6005 | 6.00 | CILINDRISCH | STAAL | 6005 MOSGROEN | GESCHILDERD | NVT |  | 350400 |  | 302912 - LRB 303 TLD 18W NV | 1 | 1992-01-01 | [11 empty] | 175200 |  |  | TLD Xtra 18W 830 | 1 | 2014-01-01 |  | 18W TLD 830 XTRA |  |  |  | 16000 | TL
166687 | 174926 | https://lms.nederlandslicht.nl/qr/report/174926 | 52.0443 | 5.3364 | 1515161269 | 4506654070 | DOORMANLN,K |  |  | Hoogmoersbergen | DOORN | 2002-11-01 | Gemeente Utrechtse Heuvelrug |  |  |  | Gemeente Utrechtse Heuvelrug | In bedrijf | [5 empty] | Nacht | Bemeterd | [38 empty] | 230 - MAST 6 M ST - EL UITL 5 GR | 1 | 2002-11-01 |  | LM ST 6,0 CV EU125020/5 T60 ET Z N6005 | 6.00 | CILINDRISCH | STAAL | 6005 MOSGROEN | GESCHILDERD | NVT |  | 350400 |  | 302912 - LRB 303 TLD 18W NV | 1 | 2002-11-01 | [11 empty] | 175200 |  |  | TLD Xtra 18W 830 | 1 | 2014-01-01 |  | 18W TLD 830 XTRA |  |  |  | 16000 | TL
83576 | 174927 | https://lms.nederlandslicht.nl/qr/report/174927 | 52.038 | 5.3125 | 1498751467 | 4499699005 | DOORNVELDLN |  |  | Buitengebied Zuid-West | DOORN | 1982-01-01 | Gemeente Utrechtse Heuvelrug |  |  |  | Gemeente Utrechtse Heuvelrug | In bedrijf | [5 empty] | Nacht | Bemeterd | [38 empty] | 30 - MAST 6,0 M ST - EL TYPE 0 | 1 | 1982-01-01 |  | LM ST 6,0 CV EU1250/20/5 T60 ET Z N6005 | 6.00 | CILINDRISCH | STAAL | 6005 MOSGROEN | GESCHILDERD | NVT |  | 350400 |  | 302912 - LRB 303 TLD 18W NV | 1 | 1990-01-01 | [11 empty] | 175200 |  |  | TLD Xtra 18W 830 | 1 | 2014-01-01 |  | 18W TLD 830 XTRA |  |  |  | 16000 | TL
83581 | 174929 | https://lms.nederlandslicht.nl/qr/report/174929 | 52.0353 | 5.3348 | 1514072439 | 4496596311 | DORPSSTR |  |  | Provinciale wegen | DOORN | 1970-01-01 | Gemeente Utrechtse Heuvelrug |  |  |  | Gemeente Utrechtse Heuvelrug | In bedrijf | [5 empty] | Nacht | Bemeterd | [38 empty] | 832 - MAST 9,0 M ST - EL | 1 | 1970-01-01 |  | LM ST 9,0 CV EU1250/20/5 T60 ET Z N6005 | 9.00 | CILINDRISCH | STAAL | 6005 MOSGROEN | GESCHILDERD | NVT |  | 350400 |  | 261812 - SRL SOX 90W NV | 1 | 1970-01-01 | [11 empty] | 175200 |  |  | SOX 90W | 1 | 2014-01-01 |  | 90W SOX | Philips | 3000K | 90.00 | 12000 | SOX
83582 | 174930 | https://lms.nederlandslicht.nl/qr/report/174930 | 52.0352 | 5.3357 | 1514654069 | 4496542504 | DORPSSTR |  |  | Provinciale wegen | DOORN | 2005-07-12 | Gemeente Utrechtse Heuvelrug |  |  |  | Gemeente Utrechtse Heuvelrug | In bedrijf | [5 empty] | Nacht | Bemeterd | [38 empty] | 234 - MAST 7,8 M ST VERL ( 9 ,0M) | 1 | 2005-07-12 |  | LM ST 9,0 CV EU1250/20/5 T60 ET Z N6005 | 9.00 | CILINDRISCH | STAAL | 6005 MOSGROEN | GESCHILDERD | NVT |  | 350400 |  | 261812 - SRL SOX 90W NV | 1 | 1970-01-01 | [11 empty] | 175200 |  |  | SOX 90W | 1 | 2014-01-01 |  | 90W SOX | Philips | 3000K | 90.00 | 12000 | SOX
83583 | 174933 | https://lms.nederlandslicht.nl/qr/report/174933 | 52.0352 | 5.3364 | 1515164869 | 4496480586 | DORPSSTR |  |  | Provinciale wegen | DOORN | 2005-02-12 | Gemeente Utrechtse Heuvelrug |  |  |  | Gemeente Utrechtse Heuvelrug | In bedrijf | [5 empty] | Nacht | Bemeterd | [38 empty] | 253 - MAST 6,7 M ST VERL (8,0 M) | 1 | 2005-02-12 |  | LM ST 8,0 CV EU1250/20/5 T60 ET Z N6005 | 8.00 | CILINDRISCH | STAAL | 6005 MOSGROEN | GESCHILDERD | NVT |  | 350400 |  | 261512 - SRS 201 WG SOX 90WNV | 1 | 2005-02-12 | [11 empty] | 175200 |  |  | SOX 90W | 1 | 2014-01-01 |  | 90W SOX | Philips | 3000K | 90.00 | 12000 | SOX
83584 | 174934 | https://lms.nederlandslicht.nl/qr/report/174934 | 52.0351 | 5.3372 | 1515696009 | 4496387095 | DORPSSTR |  |  | Provinciale wegen | DOORN | 2005-07-12 | Gemeente Utrechtse Heuvelrug |  |  |  | Gemeente Utrechtse Heuvelrug | In bedrijf | [5 empty] | Nacht | Bemeterd | [38 empty] | 234 - MAST 7,8 M ST VERL ( 9 ,0M) | 1 | 2005-07-12 |  | LM ST 9,0 CV EU1250/20/5 T60 ET Z N6005 | 9.00 | CILINDRISCH | STAAL | 6005 MOSGROEN | GESCHILDERD | NVT |  | 350400 |  | 261812 - SRL SOX 90W NV | 1 | 1970-01-01 | [11 empty] | 175200 |  |  | SOX 90W | 1 | 2014-01-01 |  | 90W SOX | Philips | 3000K | 90.00 | 12000 | SOX
83585 | 174935 | https://lms.nederlandslicht.nl/qr/report/174935 | 52.035 | 5.3375 | 1515922399 | 4496338520 | DORPSSTR |  |  | Provinciale wegen | DOORN | 2005-07-12 | Gemeente Utrechtse Heuvelrug |  |  |  | Gemeente Utrechtse Heuvelrug | In bedrijf | [5 empty] | Nacht | Bemeterd | [38 empty] | 234 - MAST 7,8 M ST VERL ( 9 ,0M) | 1 | 2005-07-12 |  | LM ST 9,0 CV EU1250/20/5 T60 ET Z N6005 | 9.00 | CILINDRISCH | STAAL | 6005 MOSGROEN | GESCHILDERD | NVT |  | 350400 |  | 261812 - SRL SOX 90W NV | 1 | 1970-01-01 | [11 empty] | 175200 |  |  | SOX 90W | 1 | 2014-01-01 |  | 90W SOX | Philips | 3000K | 90.00 | 12000 | SOX
83586 | 174936 | https://lms.nederlandslicht.nl/qr/report/174936 | 52.0349 | 5.338 | 1516249709 | 4496243718 | DORPSSTR |  |  | Provinciale wegen | DOORN | 1970-01-01 | Gemeente Utrechtse Heuvelrug |  |  |  | Gemeente Utrechtse Heuvelrug | In bedrijf | [5 empty] | Nacht | Bemeterd | [38 empty] | 832 - MAST 9,0 M ST - EL | 1 | 2020-05-08 |  | LM ST 9,0 CV EU1250/20/5 T60 ET Z N6005 | 9.00 | CILINDRISCH | STAAL | 6005 MOSGROEN | GESCHILDERD | NVT |  | 350400 |  | IRIS 250212 WRN 1PLL55 ongedimd | 1 | 2020-05-08 |  | 2552 7035 | Philips | [8 empty] | 175200 |  |  | PLL 55W 830 (HF) | 1 | 2020-05-08 |  | 55W PLL 830 |  |  |  | 16000 | PLL
83587 | 174937 | https://lms.nederlandslicht.nl/qr/report/174937 | 52.0348 | 5.3389 | 1516845159 | 4496102344 | DORPSSTR |  |  | Provinciale wegen | DOORN | 1970-01-01 | Gemeente Utrechtse Heuvelrug |  |  |  | Gemeente Utrechtse Heuvelrug | In bedrijf | [5 empty] | Nacht | Bemeterd | [38 empty] | 832 - MAST 9,0 M ST - EL | 1 | 1970-01-01 |  | LM ST 9,0 CV EU1250/20/5 T60 ET Z N6005 | 9.00 | CILINDRISCH | STAAL | 6005 MOSGROEN | GESCHILDERD | NVT |  | 350400 |  | 261812 - SRL SOX 90W NV | 1 | 1970-01-01 | [11 empty] | 175200 |  |  | SOX 90W | 1 | 2014-01-01 |  | 90W SOX | Philips | 3000K | 90.00 | 12000 | SOX
83588 | 174938 | https://lms.nederlandslicht.nl/qr/report/174938 | 52.0347 | 5.3395 | 1517233729 | 4495935879 | DORPSSTR |  |  | Provinciale wegen | DOORN | 1970-01-01 | Gemeente Utrechtse Heuvelrug |  |  |  | Gemeente Utrechtse Heuvelrug | In bedrijf | [5 empty] | Nacht | Bemeterd | [38 empty] | 832 - MAST 9,0 M ST - EL | 1 | 1970-01-01 |  | LM ST 9,0 CV EU1250/20/5 T60 ET Z N6005 | 9.00 | CILINDRISCH | STAAL | 6005 MOSGROEN | GESCHILDERD | NVT |  | 350400 |  | 261812 - SRL SOX 90W NV | 1 | 1970-01-01 | [11 empty] | 175200 |  |  | 100W CDO-TT 828 | 1 | 2019-09-19 | [6 empty] | SON
83589 | 174939 | https://lms.nederlandslicht.nl/qr/report/174939 | 52.0347 | 5.3397 | 1517420329 | 4495989072 | DORPSSTR |  |  | Provinciale wegen | DOORN | 1970-01-01 | Gemeente Utrechtse Heuvelrug |  |  |  | Gemeente Utrechtse Heuvelrug | In bedrijf | [5 empty] | Nacht | Bemeterd | [38 empty] | 832 - MAST 9,0 M ST - EL | 1 | 1970-01-01 |  | LM ST 9,0 CV EU1250/20/5 T60 ET Z N6005 | 9.00 | CILINDRISCH | STAAL | 6005 MOSGROEN | GESCHILDERD | NVT |  | 350400 |  | 261812 - SRL SOX 90W NV | 1 | 1970-01-01 | [11 empty] | 175200 |  |  | SALED LS-S 54 HP | 1 | 2021-05-25 |  | SALED LS-S 54 HP | RADEMACHTER | 3000K | 54.00 | 50000 | LED |  | LEDDRIVER | 1 | 2021-05-25 |  | LEDDRIVER |  |  | 1.00 | 175200
83590 | 174940 | https://lms.nederlandslicht.nl/qr/report/174940 | 52.0344 | 5.3403 | 1517843349 | 4495635408 | DORPSSTR |  |  | Provinciale wegen | DOORN | 1970-01-01 | Gemeente Utrechtse Heuvelrug |  |  |  | Gemeente Utrechtse Heuvelrug | In bedrijf | [5 empty] | Nacht | Bemeterd | [38 empty] | 832 - MAST 9,0 M ST - EL | 1 | 1970-01-01 |  | LM ST 9,0 CV EU1250/20/5 T60 ET Z N6005 | 9.00 | CILINDRISCH | STAAL | 6005 MOSGROEN | GESCHILDERD | NVT |  | 350400 |  | 261812 - SRL SOX 90W NV | 1 | 1970-01-01 | [11 empty] | 175200 |  |  | SOX 90W | 1 | 2014-01-01 |  | 90W SOX | Philips | 3000K | 90.00 | 12000 | SOX
83591 | 174941 | https://lms.nederlandslicht.nl/qr/report/174941 | 52.0343 | 5.3411 | 1518397059 | 4495566042 | DORPSSTR |  |  | Provinciale wegen | DOORN | 1970-01-01 | Gemeente Utrechtse Heuvelrug |  |  |  | Gemeente Utrechtse Heuvelrug | In bedrijf | [5 empty] | Nacht | Bemeterd | [38 empty] | 832 - MAST 9,0 M ST - EL | 1 | 1970-01-01 |  | LM ST 9,0 CV EU1250/20/5 T60 ET Z N6005 | 9.00 | CILINDRISCH | STAAL | 6005 MOSGROEN | GESCHILDERD | NVT |  | 350400 |  | 261812 - SRL SOX 90W NV | 1 | 1970-01-01 | [11 empty] | 175200 |  |  | SOX 90W | 1 | 2014-01-01 |  | 90W SOX | Philips | 3000K | 90.00 | 12000 | SOX
83592 | 174942 | https://lms.nederlandslicht.nl/qr/report/174942 | 52.0342 | 5.3419 | 1518905229 | 4495382036 | DORPSSTR |  |  | Provinciale wegen | DOORN | 1970-01-01 | Gemeente Utrechtse Heuvelrug |  |  |  | Gemeente Utrechtse Heuvelrug | In bedrijf | [5 empty] | Nacht | Bemeterd | [38 empty] | 832 - MAST 9,0 M ST - EL | 1 | 1970-01-01 |  | LM ST 9,0 CV EU1250/20/5 T60 ET Z N6005 | 9.00 | CILINDRISCH | STAAL | 6005 MOSGROEN | GESCHILDERD | NVT |  | 350400 |  | 261812 - SRL SOX 90W NV | 1 | 1970-01-01 | [11 empty] | 175200 |  |  | SALED LS-S 54 HP | 1 | 2021-04-02 |  | SALED LS-S 54 HP | RADEMACHTER | 3000K | 54.00 | 50000 | LED |  | LEDDRIVER | 1 | 2021-04-02 |  | LEDDRIVER |  |  | 1.00 | 175200 | [5 empty] | Zekering | 1 | 2021-09-20 |  | Zekering | Zekering | NVT
83593 | 174944 | https://lms.nederlandslicht.nl/qr/report/174944 | 52.034 | 5.3426 | 1519408589 | 4495231704 | DORPSSTR |  |  | Provinciale wegen | DOORN | 1970-01-01 | Gemeente Utrechtse Heuvelrug |  |  |  | Gemeente Utrechtse Heuvelrug | In bedrijf | [5 empty] | Nacht | Bemeterd | [38 empty] | 832 - MAST 9,0 M ST - EL | 1 | 1970-01-01 |  | LM ST 9,0 CV EU1250/20/5 T60 ET Z N6005 | 9.00 | CILINDRISCH | STAAL | 6005 MOSGROEN | GESCHILDERD | NVT |  | 350400 |  | 330912 - SGS 203 SONT 100W NV | 1 | 1999-12-04 | [11 empty] | 175200 |  |  | SON-T PIA PLUS 100W E E40 | 1 | 2018-10-25 |  | 100W SON-T PLUS |  |  |  | 16000 | SON
85011 | 174945 | https://lms.nederlandslicht.nl/qr/report/174945 | 52.034 | 5.3511 | 1525236669 | 4495189727 | DORPSSTR |  |  | Provinciale wegen | DOORN | 1974-01-01 | Gemeente Utrechtse Heuvelrug |  |  |  | Gemeente Utrechtse Heuvelrug | In bedrijf | [5 empty] | Nacht | Bemeterd | [38 empty] | 832 - MAST 9,0 M ST - EL | 1 | 1974-01-01 |  | LM ST 9,0 CV EU1250/20/5 T60 ET Z N6005 | 9.00 | CILINDRISCH | STAAL | 6005 MOSGROEN | GESCHILDERD | NVT |  | 350400 |  | 261812 - SRL SOX 90W NV | 1 | 1974-01-01 | [11 empty] | 175200 |  |  | SOX 90W | 1 | 2014-01-01 |  | 90W SOX | Philips | 3000K | 90.00 | 12000 | SOX
85023 | 174946 | https://lms.nederlandslicht.nl/qr/report/174946 | 52.0341 | 5.351 | 1525174269 | 4495312710 | DORPSSTR |  |  | Provinciale wegen | DOORN | 1974-01-01 | Gemeente Utrechtse Heuvelrug |  |  |  | Gemeente Utrechtse Heuvelrug | In bedrijf | [5 empty] | Nacht | Bemeterd | [38 empty] | 832 - MAST 9,0 M ST - EL | 1 | 1974-01-01 |  | LM ST 9,0 CV EU1250/20/5 T60 ET Z N6005 | 9.00 | CILINDRISCH | STAAL | 6005 MOSGROEN | GESCHILDERD | NVT |  | 350400 |  | 261812 - SRL SOX 90W NV | 1 | 1974-01-01 | [11 empty] | 175200 |  |  | SOX 90W | 1 | 2014-01-01 |  | 90W SOX | Philips | 3000K | 90.00 | 12000 | SOX
85024 | 174947 | https://lms.nederlandslicht.nl/qr/report/174947 | 52.034 | 5.3506 | 1524866259 | 4495185606 | DORPSSTR |  |  | Provinciale wegen | DOORN | 1974-01-01 | Gemeente Utrechtse Heuvelrug |  |  |  | Gemeente Utrechtse Heuvelrug | In bedrijf | [5 empty] | Nacht | Bemeterd | [38 empty] | 832 - MAST 9,0 M ST - EL | 1 | 1974-01-01 |  | LM ST 9,0 CV EU1250/20/5 T60 ET Z N6005 | 9.00 | CILINDRISCH | STAAL | 6005 MOSGROEN | GESCHILDERD | NVT |  | 350400 |  | 261812 - SRL SOX 90W NV | 1 | 1974-01-01 | [11 empty] | 175200 |  |  | SOX 90W | 1 | 2014-01-01 |  | 90W SOX | Philips | 3000K | 90.00 | 12000 | SOX
85025 | 174948 | https://lms.nederlandslicht.nl/qr/report/174948 | 52.0339 | 5.35 | 1524446799 | 4495059908 | DORPSSTR |  |  | Provinciale wegen | DOORN | 1974-01-01 | Gemeente Utrechtse Heuvelrug |  |  |  | Gemeente Utrechtse Heuvelrug | In bedrijf | [5 empty] | Nacht | Bemeterd | [38 empty] | 832 - MAST 9,0 M ST - EL | 1 | 1974-01-01 |  | LM ST 9,0 CV EU1250/20/5 T60 ET Z N6005 | 9.00 | CILINDRISCH | STAAL | 6005 MOSGROEN | GESCHILDERD | NVT |  | 350400 |  | 261812 - SRL SOX 90W NV | 1 | 1974-01-01 | [11 empty] | 175200 |  |  | SOX 90W | 1 | 2014-01-01 |  | 90W SOX | Philips | 3000K | 90.00 | 12000 | SOX
91387 | 174949 | https://lms.nederlandslicht.nl/qr/report/174949 | 52.0342 | 5.3423 | 1519204709 | 4495406995 | DORPSSTR |  |  | Provinciale wegen | DOORN | 1974-01-01 | Gemeente Utrechtse Heuvelrug |  |  |  | Gemeente Utrechtse Heuvelrug | In bedrijf | [5 empty] | Nacht | Bemeterd | [38 empty] | 832 - MAST 9,0 M ST - EL | 1 | 1974-01-01 |  | LM ST 9,0 CV EU1250/20/5 T60 ET Z N6005 | 9.00 | CILINDRISCH | STAAL | 6005 MOSGROEN | GESCHILDERD | NVT |  | 350400 |  | 330912 - SGS 203 SONT 100W NV | 1 | 1999-12-04 | [11 empty] | 175200 |  |  | SON-T PIA PLUS 100W E E40 | 1 | 2021-10-19 |  | 100W SON-T PLUS |  |  |  | 16000 | SON
91388 | 174950 | https://lms.nederlandslicht.nl/qr/report/174950 | 52.0343 | 5.3416 | 1518711269 | 4495573187 | DORPSSTR |  |  | Provinciale wegen | DOORN | 1974-01-01 | Gemeente Utrechtse Heuvelrug |  |  |  | Gemeente Utrechtse Heuvelrug | In bedrijf | [5 empty] | Nacht | Bemeterd | [38 empty] | 832 - MAST 9,0 M ST - EL | 1 | 1974-01-01 |  | LM ST 9,0 CV EU1250/20/5 T60 ET Z N6005 | 9.00 | CILINDRISCH | STAAL | 6005 MOSGROEN | GESCHILDERD | NVT |  | 350400 |  | 261812 - SRL SOX 90W NV | 1 | 1974-01-01 | [11 empty] | 175200 |  |  | SALED LS-S 54 HP | 1 | 2021-09-20 |  | SALED LS-S 54 HP | RADEMACHTER | 3000K | 54.00 | 50000 | LED |  | LEDDRIVER | 1 | 2021-12-10 |  | LEDDRIVER |  |  | 1.00 | 175200 | [5 empty] | Zekering | 1 | 2022-01-10 |  | Zekering | Zekering | NVT
91390 | 174951 | https://lms.nederlandslicht.nl/qr/report/174951 | 52.0347 | 5.34 | 1517637109 | 4495923111 | DORPSSTR |  |  | Provinciale wegen | DOORN | 1974-01-01 | Gemeente Utrechtse Heuvelrug |  |  |  | Gemeente Utrechtse Heuvelrug | In bedrijf | [5 empty] | Nacht | Bemeterd | [38 empty] | 832 - MAST 9,0 M ST - EL | 1 | 1974-01-01 |  | LM ST 9,0 CV EU1250/20/5 T60 ET Z N6005 | 9.00 | CILINDRISCH | STAAL | 6005 MOSGROEN | GESCHILDERD | NVT |  | 350400 |  | 261812 - SRL SOX 90W NV | 1 | 1974-01-01 | [11 empty] | 175200 |  |  | SOX 90W | 1 | 2014-01-01 |  | 90W SOX | Philips | 3000K | 90.00 | 12000 | SOX
91391 | 174952 | https://lms.nederlandslicht.nl/qr/report/174952 | 52.0348 | 5.3393 | 1517139599 | 4496072744 | DORPSSTR |  |  | Provinciale wegen | DOORN | 1974-01-01 | Gemeente Utrechtse Heuvelrug |  |  |  | Gemeente Utrechtse Heuvelrug | In bedrijf | [5 empty] | Nacht | Bemeterd | [38 empty] | 832 - MAST 9,0 M ST - EL | 1 | 1974-01-01 |  | LM ST 9,0 CV EU1250/20/5 T60 ET Z N6005 | 9.00 | CILINDRISCH | STAAL | 6005 MOSGROEN | GESCHILDERD | NVT |  | 350400 |  | 261812 - SRL SOX 90W NV | 1 | 1974-01-01 | [11 empty] | 175200 |  |  | SOX 90W | 1 | 2014-01-01 |  | 90W SOX | Philips | 3000K | 90.00 | 12000 | SOX
91392 | 174953 | https://lms.nederlandslicht.nl/qr/report/174953 | 52.0349 | 5.3385 | 1516567239 | 4496249167 | DORPSSTR |  |  | Provinciale wegen | DOORN | 1974-01-01 | Gemeente Utrechtse Heuvelrug |  |  |  | Gemeente Utrechtse Heuvelrug | In bedrijf | [5 empty] | Nacht | Bemeterd | [38 empty] | 832 - MAST 9,0 M ST - EL | 1 | 1974-01-01 |  | LM ST 9,0 CV EU1250/20/5 T60 ET Z N6005 | 9.00 | CILINDRISCH | STAAL | 6005 MOSGROEN | GESCHILDERD | NVT |  | 350400 |  | 261812 - SRL SOX 90W NV | 1 | 1974-01-01 | [11 empty] | 175200 |  |  | SOX 90W | 1 | 2014-01-01 |  | 90W SOX | Philips | 3000K | 90.00 | 12000 | SOX
91393 | 174954 | https://lms.nederlandslicht.nl/qr/report/174954 | 52.0351 | 5.3377 | 1516023909 | 4496437805 | DORPSSTR |  |  | Provinciale wegen | DOORN | 1974-01-01 | Gemeente Utrechtse Heuvelrug |  |  |  | Gemeente Utrechtse Heuvelrug | In bedrijf | [5 empty] | Nacht | Bemeterd | [38 empty] | 832 - MAST 9,0 M ST - EL | 1 | 1974-01-01 |  | LM ST 9,0 CV EU1250/20/5 T60 ET Z N6005 | 9.00 | CILINDRISCH | STAAL | 6005 MOSGROEN | GESCHILDERD | NVT |  | 350400 |  | 261812 - SRL SOX 90W NV | 1 | 1974-01-01 | [11 empty] | 175200 |  |  | SOX 90W | 1 | 2014-01-01 |  | 90W SOX | Philips | 3000K | 90.00 | 12000 | SOX
91394 | 174955 | https://lms.nederlandslicht.nl/qr/report/174955 | 52.0352 | 5.3369 | 1515514449 | 4496519996 | DORPSSTR |  |  | Provinciale wegen | DOORN | 1974-01-01 | Gemeente Utrechtse Heuvelrug |  |  |  | Gemeente Utrechtse Heuvelrug | In bedrijf | [5 empty] | Nacht | Bemeterd | [38 empty] | 832 - MAST 9,0 M ST - EL | 1 | 1974-01-01 |  | LM ST 9,0 CV EU1250/20/5 T60 ET Z N6005 | 9.00 | CILINDRISCH | STAAL | 6005 MOSGROEN | GESCHILDERD | NVT |  | 350400 |  | 261812 - SRL SOX 90W NV | 1 | 1974-01-01 | [11 empty] | 175200 |  |  | SOX 90W | 1 | 2014-01-01 |  | 90W SOX | Philips | 3000K | 90.00 | 12000 | SOX
91395 | 174956 | https://lms.nederlandslicht.nl/qr/report/174956 | 52.0353 | 5.3361 | 1514932499 | 4496601808 | DORPSSTR |  |  | Provinciale wegen | DOORN | 1974-01-01 | Gemeente Utrechtse Heuvelrug |  |  |  | Gemeente Utrechtse Heuvelrug | In bedrijf | [5 empty] | Nacht | Bemeterd | [38 empty] | 832 - MAST 9,0 M ST - EL | 1 | 1974-01-01 |  | LM ST 9,0 CV EU1250/20/5 T60 ET Z N6005 | 9.00 | CILINDRISCH | STAAL | 6005 MOSGROEN | GESCHILDERD | NVT |  | 350400 |  | 261812 - SRL SOX 90W NV | 1 | 1974-01-01 | [11 empty] | 175200 |  |  | SOX 90W | 1 | 2014-01-01 |  | 90W SOX | Philips | 3000K | 90.00 | 12000 | SOX
91396 | 174957 | https://lms.nederlandslicht.nl/qr/report/174957 | 52.0353 | 5.3353 | 1514417235 | 4496658870 | DORPSSTR |  |  | Provinciale wegen | DOORN | 1974-01-01 | Gemeente Utrechtse Heuvelrug |  |  |  | Gemeente Utrechtse Heuvelrug | In bedrijf | [5 empty] | Nacht | Bemeterd | [38 empty] | 832 - MAST 9,0 M ST - EL | 1 | 1974-01-01 |  | LM ST 9,0 CV EU1250/20/5 T60 ET Z N6005 | 9.00 | CILINDRISCH | STAAL | 6005 MOSGROEN | GESCHILDERD | NVT |  | 350400 |  | 261812 - SRL SOX 90W NV | 1 | 1974-01-01 | [11 empty] | 175200 |  |  | SOX 90W | 1 | 2014-01-01 |  | 90W SOX | Philips | 3000K | 90.00 | 12000 | SOX
91397 | 174958 | https://lms.nederlandslicht.nl/qr/report/174958 | 52.0354 | 5.3345 | 1513817539 | 4496734010 | DORPSSTR |  |  | Provinciale wegen | DOORN | 1974-01-01 | Gemeente Utrechtse Heuvelrug |  |  |  | Gemeente Utrechtse Heuvelrug | In bedrijf | [5 empty] | Nacht | Bemeterd | [38 empty] | 832 - MAST 9,0 M ST - EL | 1 | 1974-01-01 |  | LM ST 9,0 CV EU1250/20/5 T60 ET Z N6005 | 9.00 | CILINDRISCH | STAAL | 6005 MOSGROEN | GESCHILDERD | NVT |  | 350400 |  | 261812 - SRL SOX 90W NV | 1 | 1974-01-01 | [11 empty] | 175200 |  |  | SOX 90W | 1 | 2014-01-01 |  | 90W SOX | Philips | 3000K | 90.00 | 12000 | SOX
108810 | 174959 | https://lms.nederlandslicht.nl/qr/report/174959 | 52.0339 | 5.3503 | 1524694399 | 4495024146 | DORPSSTR |  |  | Provinciale wegen | DOORN | 1998-04-12 | Gemeente Utrechtse Heuvelrug |  |  |  | Gemeente Utrechtse Heuvelrug | In bedrijf | [5 empty] | Nacht | Bemeterd | [38 empty] | 832 - MAST 9,0 M ST - EL | 1 | 1998-04-12 |  | LM ST 9,0 CV EU1250/20/5 T60 ET Z N6005 | 9.00 | CILINDRISCH | STAAL | 6005 MOSGROEN | GESCHILDERD | NVT |  | 350400 |  | 261812 - SRL SOX 90W NV | 1 | 1998-04-12 | [11 empty] | 175200 |  |  | 30W Saled 4000K | 1 | 2020-01-27 | [6 empty] | LED |  | DRIVER | 1 | 2020-02-04 |  | LED DRIVER |  |  | 1.00 | 175200
124944 | 174961 | https://lms.nederlandslicht.nl/qr/report/174961 | 52.0345 | 5.3408 | 1518174569 | 4495739345 | DORPSSTR |  |  | Provinciale wegen | DOORN | 1995-01-01 | Gemeente Utrechtse Heuvelrug |  |  |  | Gemeente Utrechtse Heuvelrug | In bedrijf | [5 empty] | Nacht | Bemeterd | [38 empty] | 33 - MAST 9,0 M ST VERL - EL | 1 | 1995-01-01 |  | LM ST 9,0 CV EU1250/20/5 T60 ET Z N6005 | 9.00 | CILINDRISCH | STAAL | 6005 MOSGROEN | GESCHILDERD | NVT |  | 350400 |  | 261612 - SRS 201 SOX 90W NV | 1 | 1995-08-09 | [11 empty] | 175200 |  |  | SOX 90W | 1 | 2014-01-01 |  | 90W SOX | Philips | 3000K | 90.00 | 12000 | SOX
129756 | 174962 | https://lms.nederlandslicht.nl/qr/report/174962 | 52.0343 | 5.344 | 1520372859 | 4495493459 | DORPSSTR |  |  | Provinciale wegen | DOORN | 1997-01-01 | Gemeente Utrechtse Heuvelrug |  |  |  | Gemeente Utrechtse Heuvelrug | In bedrijf | [5 empty] | Nacht | Bemeterd | [38 empty] | 253 - MAST 6,7 M ST VERL (8,0 M) | 1 | 1997-01-01 |  | LM ST 8,0 CV EU1250/20/5 T60 ET Z N6005 | 8.00 | CILINDRISCH | STAAL | 6005 MOSGROEN | GESCHILDERD | NVT |  | 350400 |  | 328412 - SGS 203 SONT 70W NV | 1 | 1997-01-01 | [11 empty] | 175200 |  |  | SON-T PIA PLUS 70W E E27 | 1 | 2014-01-01 |  | 70W SON-T PLUS |  |  |  | 12000 | SON
129757 | 174963 | https://lms.nederlandslicht.nl/qr/report/174963 | 52.034 | 5.344 | 1520331909 | 4495192964 | DORPSSTR |  |  | Provinciale wegen | DOORN | 1997-01-01 | Gemeente Utrechtse Heuvelrug |  |  |  | Gemeente Utrechtse Heuvelrug | In bedrijf | [5 empty] | Nacht | Bemeterd | [38 empty] | 253 - MAST 6,7 M ST VERL (8,0 M) | 1 | 1997-01-01 |  | LM ST 8,0 CV EU1250/20/5 T60 ET Z N6005 | 8.00 | CILINDRISCH | STAAL | 6005 MOSGROEN | GESCHILDERD | NVT |  | 350400 |  | 328412 - SGS 203 SONT 70W NV | 1 | 1997-01-01 | [11 empty] | 175200 |  |  | SON-T PIA PLUS 70W E E27 | 1 | 2014-01-01 |  | 70W SON-T PLUS |  |  |  | 12000 | SON
129758 | 174964 | https://lms.nederlandslicht.nl/qr/report/174964 | 52.0344 | 5.3443 | 1520591659 | 4495686730 | DORPSSTR |  |  | Provinciale wegen | DOORN | 1997-01-01 | Gemeente Utrechtse Heuvelrug |  |  |  | Gemeente Utrechtse Heuvelrug | In bedrijf | [5 empty] | Nacht | Bemeterd | [38 empty] | 253 - MAST 6,7 M ST VERL (8,0 M) | 1 | 1997-01-01 |  | LM ST 8,0 CV EU1250/20/5 T60 ET Z N6005 | 8.00 | CILINDRISCH | STAAL | 6005 MOSGROEN | GESCHILDERD | NVT |  | 350400 |  | 328412 - SGS 203 SONT 70W NV | 1 | 1997-01-01 | [11 empty] | 175200 |  |  | SON-T PIA PLUS 70W E E27 | 1 | 2014-01-01 |  | 70W SON-T PLUS |  |  |  | 12000 | SON
129759 | 174965 | https://lms.nederlandslicht.nl/qr/report/174965 | 52.0341 | 5.3444 | 1520620179 | 4495296998 | DORPSSTR |  |  | Provinciale wegen | DOORN | 1997-01-01 | Gemeente Utrechtse Heuvelrug |  |  |  | Gemeente Utrechtse Heuvelrug | In bedrijf | [5 empty] | Nacht | Bemeterd | [38 empty] | 253 - MAST 6,7 M ST VERL (8,0 M) | 1 | 1997-01-01 |  | LM ST 8,0 CV EU1250/20/5 T60 ET Z N6005 | 8.00 | CILINDRISCH | STAAL | 6005 MOSGROEN | GESCHILDERD | NVT |  | 350400 |  | 328412 - SGS 203 SONT 70W NV | 1 | 1997-01-01 | [11 empty] | 175200 |  |  | SON-T PIA PLUS 70W E E27 | 1 | 2014-01-01 |  | 70W SON-T PLUS |  |  |  | 12000 | SON
129760 | 174966 | https://lms.nederlandslicht.nl/qr/report/174966 | 52.0343 | 5.3444 | 1520655429 | 4495517302 | DORPSSTR |  |  | Provinciale wegen | DOORN | 1997-01-01 | Gemeente Utrechtse Heuvelrug |  |  |  | Gemeente Utrechtse Heuvelrug | In bedrijf | [5 empty] | Nacht | Bemeterd | [38 empty] | 253 - MAST 6,7 M ST VERL (8,0 M) | 1 | 1997-01-01 |  | LM ST 8,0 CV EU1250/20/5 T60 ET Z N6005 | 8.00 | CILINDRISCH | STAAL | 6005 MOSGROEN | GESCHILDERD | NVT |  | 350400 |  | 328412 - SGS 203 SONT 70W NV | 1 | 1997-01-01 | [11 empty] | 175200 |  |  | SON-T PIA PLUS 70W E E27 | 1 | 2014-01-01 |  | 70W SON-T PLUS |  |  |  | 12000 | SON
140066 | 174967 | https://lms.nederlandslicht.nl/qr/report/174967 | 52.0343 | 5.3448 | 1520928409 | 4495567698 | DORPSSTR |  |  | Provinciale wegen | DOORN | 1997-01-01 | Gemeente Utrechtse Heuvelrug |  |  |  | Gemeente Utrechtse Heuvelrug | In bedrijf | [5 empty] | Nacht | Bemeterd | [38 empty] | 253 - MAST 6,7 M ST VERL (8,0 M) | 1 | 1997-01-01 |  | LM ST 8,0 CV EU1250/20/5 T60 ET Z N6005 | 8.00 | CILINDRISCH | STAAL | 6005 MOSGROEN | GESCHILDERD | NVT |  | 350400 |  | 328412 - SGS 203 SONT 70W NV | 1 | 1997-01-01 | [11 empty] | 175200 |  |  | SON-T PIA PLUS 70W E E27 | 1 | 2014-01-01 |  | 70W SON-T PLUS |  |  |  | 12000 | SON
140067 | 174968 | https://lms.nederlandslicht.nl/qr/report/174968 | 52.0346 | 5.3448 | 1520931159 | 4495898100 | DORPSSTR |  |  | Provinciale wegen | DOORN | 1997-01-01 | Gemeente Utrechtse Heuvelrug |  |  |  | Gemeente Utrechtse Heuvelrug | In bedrijf | [5 empty] | Nacht | Bemeterd | [38 empty] | 253 - MAST 6,7 M ST VERL (8,0 M) | 1 | 1997-01-01 |  | LM ST 8,0 CV EU1250/20/5 T60 ET Z N6005 | 8.00 | CILINDRISCH | STAAL | 6005 MOSGROEN | GESCHILDERD | NVT |  | 350400 |  | 328412 - SGS 203 SONT 70W NV | 1 | 1997-01-01 | [11 empty] | 175200 |  |  | SON-T PIA PLUS 70W E E27 | 1 | 2014-01-01 |  | 70W SON-T PLUS |  |  |  | 12000 | SON
140078 | 174969 | https://lms.nederlandslicht.nl/qr/report/174969 | 52.0347 | 5.3446 | 1520776199 | 4496022144 | DORPSSTR |  |  | Provinciale wegen | DOORN | 1997-01-01 | Gemeente Utrechtse Heuvelrug |  |  |  | Gemeente Utrechtse Heuvelrug | In bedrijf | [5 empty] | Nacht | Bemeterd | [38 empty] | 253 - MAST 6,7 M ST VERL (8,0 M) | 1 | 1997-01-01 |  | LM ST 8,0 CV EU1250/20/5 T60 ET Z N6005 | 8.00 | CILINDRISCH | STAAL | 6005 MOSGROEN | GESCHILDERD | NVT |  | 350400 |  | 328412 - SGS 203 SONT 70W NV | 1 | 1997-01-01 | [11 empty] | 175200 |  |  | SON-T PIA PLUS 70W E E27 | 1 | 2014-01-01 |  | 70W SON-T PLUS |  |  |  | 12000 | SON
140079 | 174970 | https://lms.nederlandslicht.nl/qr/report/174970 | 52.035 | 5.3448 | 1520900019 | 4496266695 | DORPSSTR |  |  | Provinciale wegen | DOORN | 1997-01-01 | Gemeente Utrechtse Heuvelrug |  |  |  | Gemeente Utrechtse Heuvelrug | In bedrijf | [5 empty] | Nacht | Bemeterd | [38 empty] | 253 - MAST 6,7 M ST VERL (8,0 M) | 1 | 1997-01-01 |  | LM ST 8,0 CV EU1250/20/5 T60 ET Z N6005 | 8.00 | CILINDRISCH | STAAL | 6005 MOSGROEN | GESCHILDERD | NVT |  | 350400 |  | 328412 - SGS 203 SONT 70W NV | 1 | 1997-01-01 | [11 empty] | 175200 |  |  | SON-T PIA PLUS 70W E E27 | 1 | 2014-01-01 |  | 70W SON-T PLUS |  |  |  | 12000 | SON
140342 | 174971 | https://lms.nederlandslicht.nl/qr/report/174971 | 52.0345 | 5.3448 | 1520894739 | 4495692906 | DORPSSTR |  |  | Provinciale wegen | DOORN | 1997-01-01 | Gemeente Utrechtse Heuvelrug |  |  |  | Gemeente Utrechtse Heuvelrug | In bedrijf | [5 empty] | Nacht | Bemeterd | [38 empty] | 84 - MAST 3,5 M ST SELUX SX058-10-9 | 1 | 1997-01-01 |  | SM ST 3,5 CI SELUX SX058-10-9 T90 ET Z P6005 | 3.50 | CILINDRISCH | THERMISCH VERZINKT | 6005 MOSGROEN | POEDERCOAT | NVT |  | 350400 |  | 327112 - SX 440-16-9 SON 50W NV RAL 6020 | 1 | 1997-01-01 | [11 empty] | 175200 |  |  | SON PRO 50W I E27 | 1 | 2014-01-01 | [5 empty] | 12000 | SON
140343 | 174972 | https://lms.nederlandslicht.nl/qr/report/174972 | 52.0345 | 5.3447 | 1520801829 | 4495694918 | DORPSSTR |  |  | Provinciale wegen | DOORN | 1997-01-01 | Gemeente Utrechtse Heuvelrug |  |  |  | Gemeente Utrechtse Heuvelrug | In bedrijf | [5 empty] | Nacht | Bemeterd | [38 empty] | 84 - MAST 3,5 M ST SELUX SX058-10-9 | 1 | 1997-01-01 |  | SM ST 3,5 CI SELUX SX058-10-9 T90 ET Z P6005 | 3.50 | CILINDRISCH | THERMISCH VERZINKT | 6005 MOSGROEN | POEDERCOAT | NVT |  | 350400 |  | 327112 - SX 440-16-9 SON 50W NV RAL 6020 | 1 | 1997-01-01 | [11 empty] | 175200 |  |  | SON PRO 50W I E27 | 1 | 2014-01-01 | [5 empty] | 12000 | SON
144542 | 174974 | https://lms.nederlandslicht.nl/qr/report/174974 | 52.034 | 5.3435 | 1520012759 | 4495234773 | DORPSSTR |  |  | Provinciale wegen | DOORN | 1998-01-01 | Gemeente Utrechtse Heuvelrug |  |  |  | Gemeente Utrechtse Heuvelrug | In bedrijf | [5 empty] | Nacht | Bemeterd | [38 empty] | 84 - MAST 3,5 M ST SELUX SX058-10-9 | 1 | 1998-01-01 |  | SM ST 3,5 CI SELUX SX058-10-9 T90 ET Z P6005 | 3.50 | CILINDRISCH | THERMISCH VERZINKT | 6005 MOSGROEN | POEDERCOAT | NVT |  | 350400 |  | 360612 - ALPHA SX 440 SONT 50W NV | 1 | 1998-01-01 | [11 empty] | 175200 |  |  | SON-T PIA PLUS 50W E27 | 1 | 2019-11-04 |  | 50W SON-T PLUS |  |  |  | 12000 | SON
144543 | 174975 | https://lms.nederlandslicht.nl/qr/report/174975 | 52.034 | 5.3437 | 1520164259 | 4495190273 | DORPSSTR |  |  | Provinciale wegen | DOORN | 1998-01-01 | Gemeente Utrechtse Heuvelrug |  |  |  | Gemeente Utrechtse Heuvelrug | In bedrijf | [5 empty] | Nacht | Bemeterd | [38 empty] | 84 - MAST 3,5 M ST SELUX SX058-10-9 | 1 | 1998-01-01 |  | SM ST 3,5 CI SELUX SX058-10-9 T90 ET Z P6005 | 3.50 | CILINDRISCH | THERMISCH VERZINKT | 6005 MOSGROEN | POEDERCOAT | NVT |  | 350400 |  | 360612 - ALPHA SX 440 SONT 50W NV | 1 | 1998-01-01 | [11 empty] | 175200 |  |  | SON-T PIA PLUS 50W E27 | 1 | 2019-11-04 |  | 50W SON-T PLUS |  |  |  | 12000 | SON
144544 | 174976 | https://lms.nederlandslicht.nl/qr/report/174976 | 52.034 | 5.3439 | 1520296679 | 4495146923 | DORPSSTR |  |  | Provinciale wegen | DOORN | 1998-01-01 | Gemeente Utrechtse Heuvelrug |  |  |  | Gemeente Utrechtse Heuvelrug | In bedrijf | [5 empty] | Nacht | Bemeterd | [38 empty] | 84 - MAST 3,5 M ST SELUX SX058-10-9 | 1 | 1998-01-01 |  | SM ST 3,5 CI SELUX SX058-10-9 T90 ET Z P6005 | 3.50 | CILINDRISCH | THERMISCH VERZINKT | 6005 MOSGROEN | POEDERCOAT | NVT |  | 350400 |  | 360612 - ALPHA SX 440 SONT 50W NV | 1 | 1998-01-01 | [11 empty] | 175200 |  |  | SON-T PIA PLUS 50W E27 | 1 | 2014-01-01 |  | 50W SON-T PLUS |  |  |  | 12000 | SON
145395 | 174977 | https://lms.nederlandslicht.nl/qr/report/174977 | 52.0337 | 5.3446 | 1520750259 | 4494885543 | DORPSSTR |  |  | Provinciale wegen | DOORN | 1998-06-11 | Gemeente Utrechtse Heuvelrug |  |  |  | Gemeente Utrechtse Heuvelrug | In bedrijf | [5 empty] | Nacht | Bemeterd | [38 empty] | 84 - MAST 3,5 M ST SELUX SX058-10-9 | 1 | 1998-06-11 |  | SM ST 3,5 CI SELUX SX058-10-9 T90 ET Z P6005 | 3.50 | CILINDRISCH | THERMISCH VERZINKT | 6005 MOSGROEN | POEDERCOAT | NVT |  | 350400 |  | 360612 - ALPHA SX 440 SONT 50W NV | 1 | 1998-06-11 | [11 empty] | 175200 |  |  | SON-T PIA PLUS 50W E27 | 1 | 2014-01-01 |  | 50W SON-T PLUS |  |  |  | 12000 | SON
145396 | 174978 | https://lms.nederlandslicht.nl/qr/report/174978 | 52.0338 | 5.3442 | 1520520069 | 4494947683 | DORPSSTR |  |  | Provinciale wegen | DOORN | 1998-06-11 | Gemeente Utrechtse Heuvelrug |  |  |  | Gemeente Utrechtse Heuvelrug | In bedrijf | [5 empty] | Nacht | Bemeterd | [38 empty] | 84 - MAST 3,5 M ST SELUX SX058-10-9 | 1 | 1998-06-11 |  | SM ST 3,5 CI SELUX SX058-10-9 T90 ET Z P6005 | 3.50 | CILINDRISCH | THERMISCH VERZINKT | 6005 MOSGROEN | POEDERCOAT | NVT |  | 350400 |  | 360612 - ALPHA SX 440 SONT 50W NV | 1 | 1998-06-11 | [11 empty] | 175200 |  |  | SON-T PIA PLUS 50W E27 | 1 | 2014-01-01 |  | 50W SON-T PLUS |  |  |  | 12000 | SON
145397 | 174979 | https://lms.nederlandslicht.nl/qr/report/174979 | 52.0341 | 5.3433 | 1519869139 | 4495257923 | DORPSSTR |  |  | Provinciale wegen | DOORN | 1998-06-11 | Gemeente Utrechtse Heuvelrug |  |  |  | Gemeente Utrechtse Heuvelrug | In bedrijf | [5 empty] | Nacht | Bemeterd | [38 empty] | 84 - MAST 3,5 M ST SELUX SX058-10-9 | 1 | 1998-06-11 |  | SM ST 3,5 CI SELUX SX058-10-9 T90 ET Z P6005 | 3.50 | CILINDRISCH | THERMISCH VERZINKT | 6005 MOSGROEN | POEDERCOAT | NVT |  | 350400 |  | 360612 - ALPHA SX 440 SONT 50W NV | 1 | 1998-06-11 | [11 empty] | 175200 |  |  | SON-T PIA PLUS 50W E27 | 1 | 2014-01-01 |  | 50W SON-T PLUS |  |  |  | 12000 | SON
145399 | 174980 | https://lms.nederlandslicht.nl/qr/report/174980 | 52.0338 | 5.3441 | 1520400539 | 4494934593 | DORPSSTR |  |  | Provinciale wegen | DOORN | 1998-09-11 | Gemeente Utrechtse Heuvelrug |  |  |  | Gemeente Utrechtse Heuvelrug | In bedrijf | [5 empty] | Nacht | Bemeterd | [38 empty] | LM ST 6,0 CV DU1250/20/5 T60 ET Z N6005 | 1 | 1998-09-11 |  | LM ST 6,0 CV EU1250/20/5 T60 ET Z N6005 | 6.00 | CILINDRISCH | STAAL | 6005 MOSGROEN | NVT | NVT |  | 350400 |  | 324512 - SGS 203 SONT 50W NV | 1 | 1998-09-11 | [11 empty] | 175200 |  |  | SON-T PIA PLUS 50W E27 | 1 | 2021-10-19 |  | 50W SON-T PLUS |  |  |  | 12000 | SON
145399 | 174980 | https://lms.nederlandslicht.nl/qr/report/174980 | 52.0338 | 5.3441 | 1520400539 | 4494934593 | DORPSSTR |  |  | Provinciale wegen | DOORN | 1998-09-11 | Gemeente Utrechtse Heuvelrug |  |  |  | Gemeente Utrechtse Heuvelrug | In bedrijf | [5 empty] | Nacht | Bemeterd | [52 empty] | 324512 - SGS 203 SONT 50W NV | 2 | 1998-09-11 | [11 empty] | 175200 |  |  | SON-T PIA PLUS 50W E27 | 2 | 2021-10-19 |  | 50W SON-T PLUS |  |  |  | 12000 | SON
146942 | 174981 | https://lms.nederlandslicht.nl/qr/report/174981 | 52.0338 | 5.3438 | 1520230829 | 4495004493 | DORPSSTR |  |  | Provinciale wegen | DOORN | 1999-01-01 | Gemeente Utrechtse Heuvelrug |  |  |  | Gemeente Utrechtse Heuvelrug | In bedrijf | [5 empty] | Nacht | Bemeterd | [38 empty] | LM ST 6,0 CV DU1250/20/5 T60 ET Z N6005 | 1 | 1999-01-01 |  | LM ST 6,0 CV EU1250/20/5 T60 ET Z N6005 | 6.00 | CILINDRISCH | STAAL | 6005 MOSGROEN | NVT | NVT |  | 350400 |  | 324512 - SGS 203 SONT 50W NV | 1 | 1999-01-01 | [11 empty] | 175200 |  |  | SON-T PIA PLUS 50W E27 | 1 | 2018-07-09 |  | 50W SON-T PLUS |  |  |  | 12000 | SON
146942 | 174981 | https://lms.nederlandslicht.nl/qr/report/174981 | 52.0338 | 5.3438 | 1520230829 | 4495004493 | DORPSSTR |  |  | Provinciale wegen | DOORN | 1999-01-01 | Gemeente Utrechtse Heuvelrug |  |  |  | Gemeente Utrechtse Heuvelrug | In bedrijf | [5 empty] | Nacht | Bemeterd | [69 empty] | 50W SON-T PLUS | 2 | 2018-07-06 |  | 50W SON-T PLUS |  |  | 50.00 | 16000 | SON
148100 | 174982 | https://lms.nederlandslicht.nl/qr/report/174982 | 52.0337 | 5.3443 | 1520588479 | 4494867693 | DORPSSTR |  |  | Provinciale wegen | DOORN | 1998-09-11 | Gemeente Utrechtse Heuvelrug |  |  |  | Gemeente Utrechtse Heuvelrug | In bedrijf | [5 empty] | Nacht | Bemeterd | [38 empty] | LM ST 6,0 CV DU1250/20/5 T60 ET Z N6005 | 1 | 1998-09-11 |  | LM ST 6,0 CV EU1250/20/5 T60 ET Z N6005 | 6.00 | CILINDRISCH | STAAL | 6005 MOSGROEN | NVT | NVT |  | 350400 |  | 324512 - SGS 203 SONT 50W NV | 1 | 1998-09-11 | [11 empty] | 175200 |  |  | CDO-TT 70W 828 (VSA SON) | 1 | 2021-03-01 |  | 70W CDO-TT |  |  |  | 12000 | SON
148100 | 174982 | https://lms.nederlandslicht.nl/qr/report/174982 | 52.0337 | 5.3443 | 1520588479 | 4494867693 | DORPSSTR |  |  | Provinciale wegen | DOORN | 1998-09-11 | Gemeente Utrechtse Heuvelrug |  |  |  | Gemeente Utrechtse Heuvelrug | In bedrijf | [5 empty] | Nacht | Bemeterd | [52 empty] | 324512 - SGS 203 SONT 50W NV | 2 | 1998-09-11 | [11 empty] | 175200
148121 | 174983 | https://lms.nederlandslicht.nl/qr/report/174983 | 52.0337 | 5.3446 | 1520772219 | 4494808173 | DORPSSTR |  |  | Provinciale wegen | DOORN | 1998-01-01 | Gemeente Utrechtse Heuvelrug |  |  |  | Gemeente Utrechtse Heuvelrug | In bedrijf | [5 empty] | Nacht | Bemeterd | [38 empty] | LM ST 6,0 CV DU1250/20/5 T60 ET Z N6005 | 1 | 1998-01-01 |  | LM ST 6,0 CV EU1250/20/5 T60 ET Z N6005 | 6.00 | CILINDRISCH | STAAL | 6005 MOSGROEN | NVT | NVT |  | 350400 |  | 324512 - SGS 203 SONT 50W NV | 1 | 1998-01-01 | [11 empty] | 175200 |  |  | SON-T PIA PLUS 50W E27 | 1 | 2014-01-01 |  | 50W SON-T PLUS |  |  |  | 12000 | SON
148121 | 174983 | https://lms.nederlandslicht.nl/qr/report/174983 | 52.0337 | 5.3446 | 1520772219 | 4494808173 | DORPSSTR |  |  | Provinciale wegen | DOORN | 1998-01-01 | Gemeente Utrechtse Heuvelrug |  |  |  | Gemeente Utrechtse Heuvelrug | In bedrijf | [5 empty] | Nacht | Bemeterd | [52 empty] | 324512 - SGS 203 SONT 50W NV | 2 | 1998-01-01 | [11 empty] | 175200 |  |  | SON-T PIA PLUS 50W E27 | 2 | 2021-10-18 |  | 50W SON-T PLUS |  |  |  | 12000 | SON
148122 | 174984 | https://lms.nederlandslicht.nl/qr/report/174984 | 52.0339 | 5.3435 | 1520042069 | 4495060713 | DORPSSTR |  |  | Provinciale wegen | DOORN | 1998-01-01 | Gemeente Utrechtse Heuvelrug |  |  |  | Gemeente Utrechtse Heuvelrug | In bedrijf | [5 empty] | Nacht | Bemeterd | [38 empty] | LM ST 6,0 CV DU1250/20/5 T60 ET Z N6005 | 1 | 1998-01-01 |  | LM ST 6,0 CV EU1250/20/5 T60 ET Z N6005 | 6.00 | CILINDRISCH | STAAL | 6005 MOSGROEN | NVT | NVT |  | 350400 |  | 324512 - SGS 203 SONT 50W NV | 1 | 1998-01-01 | [11 empty] | 175200 |  |  | SON-T PIA PLUS 50W E27 | 1 | 2014-01-01 |  | 50W SON-T PLUS |  |  |  | 12000 | SON
148122 | 174984 | https://lms.nederlandslicht.nl/qr/report/174984 | 52.0339 | 5.3435 | 1520042069 | 4495060713 | DORPSSTR |  |  | Provinciale wegen | DOORN | 1998-01-01 | Gemeente Utrechtse Heuvelrug |  |  |  | Gemeente Utrechtse Heuvelrug | In bedrijf | [5 empty] | Nacht | Bemeterd | [52 empty] | 324512 - SGS 203 SONT 50W NV | 2 | 1998-01-01 | [11 empty] | 175200 |  |  | SON-T PIA PLUS 50W E27 | 2 | 2014-01-01 |  | 50W SON-T PLUS |  |  |  | 12000 | SON
148225 | 174985 | https://lms.nederlandslicht.nl/qr/report/174985 | 52.034 | 5.343 | 1519690709 | 4495163988 | DORPSSTR |  |  | Provinciale wegen | DOORN | 1999-01-01 | Gemeente Utrechtse Heuvelrug |  |  |  | Gemeente Utrechtse Heuvelrug | In bedrijf | [5 empty] | Nacht | Bemeterd | [38 empty] | 228 - MAST 4,7 M ST VERL (6,0 M) | 1 | 1999-01-01 |  | LM ST 6,0 CV EU1250/20/5 T60 ET Z N6005 | 6.00 | CILINDRISCH | STAAL | 6005 MOSGROEN | GESCHILDERD | NVT |  | 350400 |  | 324512 - SGS 203 SONT 50W NV | 1 | 1999-01-01 | [11 empty] | 175200 |  |  | SON-T PIA PLUS 50W E27 | 1 | 2019-12-09 |  | 50W SON-T PLUS |  |  |  | 12000 | SON |  | BSN 50 | 1 | 2020-02-11 |  | BSN50 |  |  | 5.00 | 175200
148225 | 174985 | https://lms.nederlandslicht.nl/qr/report/174985 | 52.034 | 5.343 | 1519690709 | 4495163988 | DORPSSTR |  |  | Provinciale wegen | DOORN | 1999-01-01 | Gemeente Utrechtse Heuvelrug |  |  |  | Gemeente Utrechtse Heuvelrug | In bedrijf | [5 empty] | Nacht | Bemeterd | [69 empty] | 50W SON-T | 2 | 2019-12-09 |  | 50W SON-T PLUS | 1Onbekend | warm wit | 50.00 |  | SON
152803 | 174987 | https://lms.nederlandslicht.nl/qr/report/174987 | 52.0337 | 5.3495 | 1524140509 | 4494842967 | DORPSSTR |  |  | Provinciale wegen | DOORN | 1999-01-01 | Gemeente Utrechtse Heuvelrug |  |  |  | Gemeente Utrechtse Heuvelrug | In bedrijf | [5 empty] | Nacht | Bemeterd | [38 empty] | 228 - MAST 4,7 M ST VERL (6,0 M) | 1 | 1999-01-01 |  | LM ST 6,0 CV EU1250/20/5 T60 ET Z N6005 | 6.00 | CILINDRISCH | STAAL | 6005 MOSGROEN | GESCHILDERD | NVT |  | 350400 |  | 324512 - SGS 203 SONT 50W NV | 1 | 1999-01-01 | [11 empty] | 175200 |  |  | SON-T PIA PLUS 50W E27 | 1 | 2018-11-27 |  | 50W SON-T PLUS |  |  |  | 12000 | SON
152804 | 174988 | https://lms.nederlandslicht.nl/qr/report/174988 | 52.0335 | 5.3491 | 1523839519 | 4494659370 | DORPSSTR |  |  | Provinciale wegen | DOORN | 1999-01-01 | Gemeente Utrechtse Heuvelrug |  |  |  | Gemeente Utrechtse Heuvelrug | In bedrijf | [5 empty] | Nacht | Bemeterd | [38 empty] | 230 - MAST 6 M ST - EL UITL 5 GR | 1 | 1999-01-01 |  | LM ST 6,0 CV EU125020/5 T60 ET Z N6005 | 6.00 | CILINDRISCH | STAAL | 6005 MOSGROEN | GESCHILDERD | NVT |  | 350400 |  | 324512 - SGS 203 SONT 50W NV | 1 | 1999-01-01 | [11 empty] | 175200 |  |  | SON-T PIA PLUS 50W E27 | 1 | 2018-12-11 |  | 50W SON-T PLUS |  |  |  | 12000 | SON
152804 | 174988 | https://lms.nederlandslicht.nl/qr/report/174988 | 52.0335 | 5.3491 | 1523839519 | 4494659370 | DORPSSTR |  |  | Provinciale wegen | DOORN | 1999-01-01 | Gemeente Utrechtse Heuvelrug |  |  |  | Gemeente Utrechtse Heuvelrug | In bedrijf | [5 empty] | Nacht | Bemeterd | [69 empty] | SON-T 50 W PIA PLUS | 2 | 2018-12-11 | [6 empty] | SON
152805 | 174989 | https://lms.nederlandslicht.nl/qr/report/174989 | 52.0335 | 5.3488 | 1523674259 | 4494600957 | DORPSSTR |  |  | Provinciale wegen | DOORN | 1999-01-01 | Gemeente Utrechtse Heuvelrug |  |  |  | Gemeente Utrechtse Heuvelrug | In bedrijf | [5 empty] | Nacht | Bemeterd | [38 empty] | 230 - MAST 6 M ST - EL UITL 5 GR | 1 | 1999-01-01 |  | LM ST 6,0 CV EU125020/5 T60 ET Z N6005 | 6.00 | CILINDRISCH | STAAL | 6005 MOSGROEN | GESCHILDERD | NVT |  | 350400 |  | 324512 - SGS 203 SONT 50W NV | 1 | 1999-01-01 | [11 empty] | 175200 |  |  | SON-T PIA PLUS 50W E27 | 1 | 2018-12-11 |  | 50W SON-T PLUS |  |  |  | 12000 | SON |  | BSN 50 | 1 | 2018-12-19 |  | BSN50 |  |  | 5.00 | 175200
152805 | 174989 | https://lms.nederlandslicht.nl/qr/report/174989 | 52.0335 | 5.3488 | 1523674259 | 4494600957 | DORPSSTR |  |  | Provinciale wegen | DOORN | 1999-01-01 | Gemeente Utrechtse Heuvelrug |  |  |  | Gemeente Utrechtse Heuvelrug | In bedrijf | [5 empty] | Nacht | Bemeterd | [69 empty] | LAMP PH MST SON-T PIA PLUS 50W | 2 | 2018-12-11 |  | 50W SON-T PLUS |  |  | 50.00 | 16000 | SON
152806 | 174990 | https://lms.nederlandslicht.nl/qr/report/174990 | 52.0338 | 5.3498 | 1524300749 | 4494917583 | DORPSSTR |  |  | Provinciale wegen | DOORN | 1999-01-01 | Gemeente Utrechtse Heuvelrug |  |  |  | Gemeente Utrechtse Heuvelrug | In bedrijf | [5 empty] | Nacht | Bemeterd | [38 empty] | 228 - MAST 4,7 M ST VERL (6,0 M) | 1 | 1999-01-01 |  | LM ST 6,0 CV EU1250/20/5 T60 ET Z N6005 | 6.00 | CILINDRISCH | STAAL | 6005 MOSGROEN | GESCHILDERD | NVT |  | 350400 |  | SCHR PIANO | 1 | 2021-02-23
152807 | 174991 | https://lms.nederlandslicht.nl/qr/report/174991 | 52.0334 | 5.3484 | 1523389349 | 4494561713 | DORPSSTR |  |  | Provinciale wegen | DOORN | 1999-01-01 | Gemeente Utrechtse Heuvelrug |  |  |  | Gemeente Utrechtse Heuvelrug | In bedrijf | [5 empty] | Nacht | Bemeterd | [38 empty] | LM ST 5,0 CV DU750/20/5 T60 ET Z N6005 | 1 | 1999-01-01 |  | LM ST 6,0 CV EU1250/20/5 T60 ET Z N6005 | 5.00 | CILINDRISCH | STAAL | 6005 MOSGROEN | NVT | NVT |  | 350400 |  | 324512 - SGS 203 SONT 50W NV | 1 | 1999-01-01 | [11 empty] | 175200 |  |  | SON-T PIA PLUS 50W E27 | 1 | 2014-01-01 |  | 50W SON-T PLUS |  |  |  | 12000 | SON
152807 | 174991 | https://lms.nederlandslicht.nl/qr/report/174991 | 52.0334 | 5.3484 | 1523389349 | 4494561713 | DORPSSTR |  |  | Provinciale wegen | DOORN | 1999-01-01 | Gemeente Utrechtse Heuvelrug |  |  |  | Gemeente Utrechtse Heuvelrug | In bedrijf | [5 empty] | Nacht | Bemeterd | [52 empty] | 324512 - SGS 203 SONT 50W NV | 2 | 1999-01-01 | [11 empty] | 175200 |  |  | SON-T PIA PLUS 50W E27 | 2 | 2014-01-01 |  | 50W SON-T PLUS |  |  |  | 12000 | SON
152820 | 174992 | https://lms.nederlandslicht.nl/qr/report/174992 | 52.0336 | 5.349 | 1523796109 | 4494778261 | DORPSSTR |  |  | Provinciale wegen | DOORN | 1999-01-01 | Gemeente Utrechtse Heuvelrug |  |  |  | Gemeente Utrechtse Heuvelrug | In bedrijf | [5 empty] | Nacht | Bemeterd | [38 empty] | 230 - MAST 6 M ST - EL UITL 5 GR | 1 | 1999-01-01 |  | LM ST 6,0 CV EU125020/5 T60 ET Z N6005 | 6.00 | CILINDRISCH | STAAL | 6005 MOSGROEN | GESCHILDERD | NVT |  | 350400 |  | 324512 - SGS 203 SONT 50W NV | 1 | 1999-01-01 | [11 empty] | 175200 |  |  | SON-T PIA PLUS 50W E27 | 1 | 2014-01-01 |  | 50W SON-T PLUS |  |  |  | 12000 | SON
152822 | 174993 | https://lms.nederlandslicht.nl/qr/report/174993 | 52.0337 | 5.3492 | 1523926089 | 4494824866 | DORPSSTR |  |  | Provinciale wegen | DOORN | 1999-01-01 | Gemeente Utrechtse Heuvelrug |  |  |  | Gemeente Utrechtse Heuvelrug | In bedrijf | [5 empty] | Nacht | Bemeterd | [38 empty] | 230 - MAST 6 M ST - EL UITL 5 GR | 1 | 1999-01-01 |  | LM ST 6,0 CV EU125020/5 T60 ET Z N6005 | 6.00 | CILINDRISCH | STAAL | 6005 MOSGROEN | GESCHILDERD | NVT |  | 350400 |  | 324512 - SGS 203 SONT 50W NV | 1 | 1999-01-01 | [11 empty] | 175200 |  |  | SON-T PIA PLUS 50W E27 | 1 | 2014-01-01 |  | 50W SON-T PLUS |  |  |  | 12000 | SON
152824 | 174994 | https://lms.nederlandslicht.nl/qr/report/174994 | 52.0335 | 5.3492 | 1523908649 | 4494610057 | DORPSSTR |  |  | Provinciale wegen | DOORN | 1999-06-10 | Gemeente Utrechtse Heuvelrug |  |  |  | Gemeente Utrechtse Heuvelrug | In bedrijf | [5 empty] | Nacht | Bemeterd | [38 empty] | 230 - MAST 6 M ST - EL UITL 5 GR | 1 | 1999-06-10 |  | LM ST 6,0 CV EU125020/5 T60 ET Z N6005 | 6.00 | CILINDRISCH | STAAL | 6005 MOSGROEN | GESCHILDERD | NVT |  | 350400 |  | 323112 - 2550 PLL 24W HF NV | 1 | 1999-06-10 | [11 empty] | 175200 |  |  | PLL 24W 830 (HF) | 1 | 2014-01-01 |  | 24W PLL 830 |  |  | 24.00 | 16000 | PLL
152825 | 174995 | https://lms.nederlandslicht.nl/qr/report/174995 | 52.0334 | 5.3488 | 1523678529 | 4494523608 | DORPSSTR |  |  | Provinciale wegen | DOORN | 1999-06-10 | Gemeente Utrechtse Heuvelrug |  |  |  | Gemeente Utrechtse Heuvelrug | In bedrijf | [5 empty] | Nacht | Bemeterd | [38 empty] | 230 - MAST 6 M ST - EL UITL 5 GR | 1 | 1999-06-10 |  | LM ST 6,0 CV EU125020/5 T60 ET Z N6005 | 6.00 | CILINDRISCH | STAAL | 6005 MOSGROEN | GESCHILDERD | NVT |  | 350400 |  | 323112 - 2550 PLL 24W HF NV | 1 | 1999-06-10 | [11 empty] | 175200 |  |  | PLL 24W 830 (HF) | 1 | 2014-01-01 |  | 24W PLL 830 |  |  | 24.00 | 16000 | PLL
152826 | 174996 | https://lms.nederlandslicht.nl/qr/report/174996 | 52.0333 | 5.3486 | 1523518749 | 4494461755 | DORPSSTR |  |  | Provinciale wegen | DOORN | 1999-06-10 | Gemeente Utrechtse Heuvelrug |  |  |  | Gemeente Utrechtse Heuvelrug | In bedrijf | [5 empty] | Nacht | Bemeterd | [38 empty] | 230 - MAST 6 M ST - EL UITL 5 GR | 1 | 1999-06-10 |  | LM ST 6,0 CV EU125020/5 T60 ET Z N6005 | 6.00 | CILINDRISCH | STAAL | 6005 MOSGROEN | GESCHILDERD | NVT |  | 350400 |  | 323112 - 2550 PLL 24W HF NV | 1 | 1999-06-10 | [11 empty] | 175200 |  |  | PLL 24W 830 (HF) | 1 | 2014-01-01 |  | 24W PLL 830 |  |  | 24.00 | 16000 | PLL
158283 | 174997 | https://lms.nederlandslicht.nl/qr/report/174997 | 52.0336 | 5.3487 | 1523604389 | 4494695140 | DORPSSTR |  |  | Provinciale wegen | DOORN | 2000-02-03 | Gemeente Utrechtse Heuvelrug |  |  |  | Gemeente Utrechtse Heuvelrug | In bedrijf | [5 empty] | Nacht | Bemeterd | [38 empty] | 230 - MAST 6 M ST - EL UITL 5 GR | 1 | 2000-02-03 |  | LM ST 6,0 CV EU125020/5 T60 ET Z N6005 | 6.00 | CILINDRISCH | STAAL | 6005 MOSGROEN | GESCHILDERD | NVT |  | 350400 |  | 324512 - SGS 203 SONT 50W NV | 1 | 1999-01-01 | [11 empty] | 175200 |  |  | SON-T PIA PLUS 50W E27 | 1 | 2014-01-01 |  | 50W SON-T PLUS |  |  |  | 12000 | SON
167111 | 174998 | https://lms.nederlandslicht.nl/qr/report/174998 | 52.0339 | 5.3433 | 1519883919 | 4495106663 | DORPSSTR |  |  | Provinciale wegen | DOORN | 2002-01-01 | Gemeente Utrechtse Heuvelrug |  |  |  | Gemeente Utrechtse Heuvelrug | In bedrijf | [5 empty] | Nacht | Bemeterd | [38 empty] | LM ST 6,0 CV DU1250/20/5 T60 ET Z N6005 | 1 | 2002-01-01 |  | LM ST 6,0 CV EU1250/20/5 T60 ET Z N6005 | 6.00 | CILINDRISCH | STAAL | 6005 MOSGROEN | NVT | NVT |  | 350400 |  | 324512 - SGS 203 SONT 50W NV | 1 | 2002-01-01 | [11 empty] | 175200 |  |  | SON-T PIA PLUS 50W E27 | 1 | 2019-10-21 |  | 50W SON-T PLUS |  |  |  | 12000 | SON |  | BSN 50 | 1 | 2020-02-11 |  | BSN50 |  |  | 5.00 | 175200
167111 | 174998 | https://lms.nederlandslicht.nl/qr/report/174998 | 52.0339 | 5.3433 | 1519883919 | 4495106663 | DORPSSTR |  |  | Provinciale wegen | DOORN | 2002-01-01 | Gemeente Utrechtse Heuvelrug |  |  |  | Gemeente Utrechtse Heuvelrug | In bedrijf | [5 empty] | Nacht | Bemeterd | [52 empty] | 324512 - SGS 203 SONT 50W NV | 2 | 2002-01-01 | [11 empty] | 175200 |  |  | SON-T PIA PLUS 50W E27 | 2 | 2019-10-21 |  | 50W SON-T PLUS |  |  |  | 12000 | SON
169400 | 174999 | https://lms.nederlandslicht.nl/qr/report/174999 | 52.0341 | 5.3448 | 1520907829 | 4495296329 | DORPSSTR |  |  | Provinciale wegen | DOORN | 2002-02-04 | Gemeente Utrechtse Heuvelrug |  |  |  | Gemeente Utrechtse Heuvelrug | In bedrijf | [5 empty] | Nacht | Bemeterd | [38 empty] | 253 - MAST 6,7 M ST VERL (8,0 M) | 1 | 2002-02-04 |  | LM ST 8,0 CV EU1250/20/5 T60 ET Z N6005 | 8.00 | CILINDRISCH | STAAL | 6005 MOSGROEN | GESCHILDERD | NVT |  | 350400 |  | 328412 - SGS 203 SONT 70W NV | 1 | 2002-02-04 | [11 empty] | 175200 |  |  | SON-T PIA PLUS 70W E E27 | 1 | 2014-01-01 |  | 70W SON-T PLUS |  |  |  | 12000 | SON
173289 | 175001 | https://lms.nederlandslicht.nl/qr/report/175001 | 52.0333 | 5.3456 | 1521476959 | 4494446023 | DORPSSTR |  |  | Provinciale wegen | DOORN | 1999-01-01 | Gemeente Utrechtse Heuvelrug |  |  |  | Gemeente Utrechtse Heuvelrug | In bedrijf | [5 empty] | Nacht | Bemeterd | [38 empty] | 847 - MAST 6,9 M ST ANWB TBV 8 M | 1 | 1999-01-01 |  | SM ST 8,0 CV ANWB GG NANWB | 8.00 | CILINDRISCH | STAAL | ANWB | GESCHILDERD | NVT |  | 350400 |  | 397112 - ANWB VLAG TLD 58W NV | 1 | 2004-01-01 | [11 empty] | 175200 |  |  | TLD Xtra 58W 830 | 1 | 2014-01-01 |  |  | Philips | 3000K |  | 55000 | TL
92385 | 175002 | https://lms.nederlandslicht.nl/qr/report/175002 | 52.0261 | 5.3495 | 1524092833 | 4486405187 | DOTTER |  |  | De Wijngaard | DOORN | 1975-01-01 | Gemeente Utrechtse Heuvelrug |  |  |  | Gemeente Utrechtse Heuvelrug | In bedrijf | [5 empty] | Nacht | Bemeterd | [38 empty] | 880 - MAST 4,0 M ST | 1 | 1975-01-01 |  | PM ST 4,0 CO T60 ET M N6005 | 4.00 | CONISCH | STAAL | 6005 MOSGROEN | GESCHILDERD | NVT |  | 350400 |  | 303012 - GFK 5148 TLD 18W NV | 1 | 1992-01-01 | [11 empty] | 175200 |  |  | TLD Xtra 18W 830 | 1 | 2014-01-01 |  | 18W TLD 830 XTRA |  |  |  | 16000 | TL
92386 | 175003 | https://lms.nederlandslicht.nl/qr/report/175003 | 52.0259 | 5.3493 | 1523960159 | 4486166017 | DOTTER |  |  | De Wijngaard | DOORN | 1975-01-01 | Gemeente Utrechtse Heuvelrug |  |  |  | Gemeente Utrechtse Heuvelrug | In bedrijf | [5 empty] | Nacht | Bemeterd | [38 empty] | 880 - MAST 4,0 M ST | 1 | 1975-01-01 |  | PM ST 4,0 CO T60 ET M N6005 | 4.00 | CONISCH | STAAL | 6005 MOSGROEN | GESCHILDERD | NVT |  | 350400 |  | 303012 - GFK 5148 TLD 18W NV | 1 | 1992-01-01 | [11 empty] | 175200 |  |  | TLD Xtra 18W 830 | 1 | 2014-01-01 |  | 18W TLD 830 XTRA |  |  |  | 16000 | TL
92387 | 175004 | https://lms.nederlandslicht.nl/qr/report/175004 | 52.0257 | 5.3492 | 1523932689 | 4485959804 | DOTTER |  |  | De Wijngaard | DOORN | 1975-01-01 | Gemeente Utrechtse Heuvelrug |  |  |  | Gemeente Utrechtse Heuvelrug | In bedrijf | [5 empty] | Nacht | Bemeterd | [38 empty] | 880 - MAST 4,0 M ST | 1 | 1975-01-01 |  | PM ST 4,0 CO T60 ET M N6005 | 4.00 | CONISCH | STAAL | 6005 MOSGROEN | GESCHILDERD | NVT |  | 350400 |  | 303012 - GFK 5148 TLD 18W NV | 1 | 1987-01-07 | [11 empty] | 175200 |  |  | TLD Xtra 18W 830 | 1 | 2014-01-01 |  | 18W TLD 830 XTRA |  |  |  | 16000 | TL
92388 | 175005 | https://lms.nederlandslicht.nl/qr/report/175005 | 52.0258 | 5.3488 | 1523638909 | 4486076323 | DOTTER |  |  | De Wijngaard | DOORN | 1975-01-01 | Gemeente Utrechtse Heuvelrug |  |  |  | Gemeente Utrechtse Heuvelrug | In bedrijf | [5 empty] | Nacht | Bemeterd | [38 empty] | 880 - MAST 4,0 M ST | 1 | 1975-01-01 |  | PM ST 4,0 CO T60 ET M N6005 | 4.00 | CONISCH | STAAL | 6005 MOSGROEN | GESCHILDERD | NVT |  | 350400 |  | 303012 - GFK 5148 TLD 18W NV | 1 | 1992-01-01 | [11 empty] | 175200 |  |  | TLD Xtra 18W 830 | 1 | 2014-01-01 |  | 18W TLD 830 XTRA |  |  |  | 16000 | TL
92389 | 175006 | https://lms.nederlandslicht.nl/qr/report/175006 | 52.0259 | 5.3485 | 1523418549 | 4486149780 | DOTTER |  |  | De Wijngaard | DOORN | 1975-01-01 | Gemeente Utrechtse Heuvelrug |  |  |  | Gemeente Utrechtse Heuvelrug | In bedrijf | [5 empty] | Nacht | Bemeterd | [38 empty] | 880 - MAST 4,0 M ST | 1 | 1975-01-01 |  | PM ST 4,0 CO T60 ET M N6005 | 4.00 | CONISCH | STAAL | 6005 MOSGROEN | GESCHILDERD | NVT |  | 350400 |  | 303012 - GFK 5148 TLD 18W NV | 1 | 1992-01-01 | [11 empty] | 175200 |  |  | TLD Xtra 18W 830 | 1 | 2014-01-01 |  | 18W TLD 830 XTRA |  |  |  | 16000 | TL
92390 | 175007 | https://lms.nederlandslicht.nl/qr/report/175007 | 52.0259 | 5.3482 | 1523204932 | 4486213501 | DOTTER |  |  | De Wijngaard | DOORN | 1975-01-01 | Gemeente Utrechtse Heuvelrug |  |  |  | Gemeente Utrechtse Heuvelrug | In bedrijf | [5 empty] | Nacht | Bemeterd | [38 empty] | 880 - MAST 4,0 M ST | 1 | 1975-01-01 |  | PM ST 4,0 CO T60 ET M N6005 | 4.00 | CONISCH | STAAL | 6005 MOSGROEN | GESCHILDERD | NVT |  | 350400 |  | 303012 - GFK 5148 TLD 18W NV | 1 | 1992-01-01 | [11 empty] | 175200 |  |  | TLD Xtra 18W 830 | 1 | 2014-01-01 |  | 18W TLD 830 XTRA |  |  |  | 16000 | TL
92391 | 175008 | https://lms.nederlandslicht.nl/qr/report/175008 | 52.026 | 5.3478 | 1522980509 | 4486296364 | DOTTER |  |  | De Wijngaard | DOORN | 1975-01-01 | Gemeente Utrechtse Heuvelrug |  |  |  | Gemeente Utrechtse Heuvelrug | In bedrijf | [5 empty] | Nacht | Bemeterd | [38 empty] | 880 - MAST 4,0 M ST | 1 | 1975-01-01 |  | PM ST 4,0 CO T60 ET M N6005 | 4.00 | CONISCH | STAAL | 6005 MOSGROEN | GESCHILDERD | NVT |  | 350400 |  | 303012 - GFK 5148 TLD 18W NV | 1 | 1987-01-07 | [11 empty] | 175200 |  |  | TLD Xtra 18W 830 | 1 | 2014-01-01 |  | 18W TLD 830 XTRA |  |  |  | 16000 | TL
40497 | 175113 | https://lms.nederlandslicht.nl/qr/report/175113 | 52.0413 | 5.3396 | 1517309559 | 4503357468 | DRIFT |  |  | Hoofdwegen | DOORN | 1965-01-01 | Gemeente Utrechtse Heuvelrug |  |  |  | Gemeente Utrechtse Heuvelrug | In bedrijf | [5 empty] | Nacht | Bemeterd | [38 empty] | 826 - MAST 5,7 M ST TYPE II | 1 | 1965-01-01 |  | LM ST 6,0 CV EU1250/20/5 T60 ET Z N6005 | 6.00 | CILINDRISCH | STAAL | 6005 MOSGROEN | GESCHILDERD | NVT |  | 350400 |  | 311812 - LRB 301 TLD 36W NV | 1 | 1989-01-01 | [11 empty] | 175200 |  |  | TLD Xtra 36W 830 | 1 | 2021-10-18 | [5 empty] | 16000 | TL |  | Starter S10 | 1 | 2021-10-18 |  | Starter S10 | NVT | Starter
40498 | 175114 | https://lms.nederlandslicht.nl/qr/report/175114 | 52.0459 | 5.3438 | 1520241549 | 4508428918 | DRIFT |  |  | Centrum | DOORN | 2004-01-01 | Gemeente Utrechtse Heuvelrug |  |  |  | Gemeente Utrechtse Heuvelrug | In bedrijf | [5 empty] | Nacht | Bemeterd | [38 empty] | 230 - MAST 6 M ST - EL UITL 5 GR | 1 | 2004-01-01 |  | LM ST 6,0 CV EU125020/5 T60 ET Z N6005 | 6.00 | CILINDRISCH | STAAL | 6005 MOSGROEN | GESCHILDERD | NVT |  | 350400 |  | 302912 - LRB 303 TLD 18W NV | 1 | 1989-01-01 | [11 empty] | 175200 |  |  | TLD Xtra 18W 830 | 1 | 2021-08-25 |  | 18W TLD 830 XTRA |  |  |  | 16000 | TL
46794 | 175115 | https://lms.nederlandslicht.nl/qr/report/175115 | 52.0414 | 5.3398 | 1517452189 | 4503399308 | DRIFT |  |  | Hoofdwegen | DOORN | 1975-01-01 | Gemeente Utrechtse Heuvelrug |  |  |  | Gemeente Utrechtse Heuvelrug | In bedrijf | [5 empty] | Nacht | Bemeterd | [38 empty] | 30 - MAST 6,0 M ST - EL TYPE 0 | 1 | 1975-01-01 |  | LM ST 6,0 CV EU1250/20/5 T60 ET Z N6005 | 6.00 | CILINDRISCH | STAAL | 6005 MOSGROEN | GESCHILDERD | NVT |  | 350400 |  | 302912 - LRB 303 TLD 18W NV | 1 | 1989-01-01 | [11 empty] | 175200 |  |  | TLD Xtra 18W 830 | 1 | 2014-01-01 |  | 18W TLD 830 XTRA |  |  |  | 16000 | TL
55247 | 175116 | https://lms.nederlandslicht.nl/qr/report/175116 | 52.0432 | 5.3414 | 1518554829 | 4505380848 | DRIFT |  |  | Hoofdwegen | DOORN | 1965-01-01 | Gemeente Utrechtse Heuvelrug |  |  |  | Gemeente Utrechtse Heuvelrug | In bedrijf | [5 empty] | Nacht | Bemeterd | [38 empty] | 828 - MAST 4,7 M ST TYPE I | 1 | 1965-01-01 |  | LM ST 6,0 CV EU1250/20/5 T60 ET N6005 | 6.00 | CILINDRISCH | STAAL | 6005 MOSGROEN | GESCHILDERD | NVT |  | 350400 |  | 302912 - LRB 303 TLD 18W NV | 1 | 1990-01-06 | [11 empty] | 175200 |  |  | TLD Xtra 18W 830 | 1 | 2014-01-01 |  | 18W TLD 830 XTRA |  |  |  | 16000 | TL
72743 | 175117 | https://lms.nederlandslicht.nl/qr/report/175117 | 52.0397 | 5.338 | 1516265419 | 4501550615 | DRIFT |  |  | Hoofdwegen | DOORN | 1965-01-01 | Gemeente Utrechtse Heuvelrug |  |  |  | Gemeente Utrechtse Heuvelrug | In bedrijf | [5 empty] | Nacht | Bemeterd | [38 empty] | 828 - MAST 4,7 M ST TYPE I | 1 | 1965-01-01 |  | LM ST 6,0 CV EU1250/20/5 T60 ET N6005 | 6.00 | CILINDRISCH | STAAL | 6005 MOSGROEN | GESCHILDERD | NVT |  | 350400 |  | 302912 - LRB 303 TLD 18W NV | 1 | 1990-01-01 | [11 empty] | 175200 |  |  | TLD Xtra 18W 830 | 1 | 2014-01-01 |  | 18W TLD 830 XTRA |  |  |  | 16000 | TL
72744 | 175118 | https://lms.nederlandslicht.nl/qr/report/175118 | 52.0397 | 5.3382 | 1516387139 | 4501492200 | DRIFT |  |  | Hoofdwegen | DOORN | 1965-01-01 | Gemeente Utrechtse Heuvelrug |  |  |  | Gemeente Utrechtse Heuvelrug | In bedrijf | [5 empty] | Nacht | Bemeterd | [38 empty] | 828 - MAST 4,7 M ST TYPE I | 1 | 1965-01-01 |  | LM ST 6,0 CV EU1250/20/5 T60 ET N6005 | 6.00 | CILINDRISCH | STAAL | 6005 MOSGROEN | GESCHILDERD | NVT |  | 350400 |  | 302912 - LRB 303 TLD 18W NV | 1 | 1990-01-01 | [11 empty] | 175200 |  |  | TLD Xtra 18W 830 | 1 | 2014-01-01 |  | 18W TLD 830 XTRA |  |  |  | 16000 | TL
72745 | 175119 | https://lms.nederlandslicht.nl/qr/report/175119 | 52.0399 | 5.3384 | 1516531159 | 4501746229 | DRIFT |  |  | Hoofdwegen | DOORN | 1965-01-01 | Gemeente Utrechtse Heuvelrug |  |  |  | Gemeente Utrechtse Heuvelrug | In bedrijf | [5 empty] | Nacht | Bemeterd | [38 empty] | 828 - MAST 4,7 M ST TYPE I | 1 | 1965-01-01 |  | LM ST 6,0 CV EU1250/20/5 T60 ET N6005 | 6.00 | CILINDRISCH | STAAL | 6005 MOSGROEN | GESCHILDERD | NVT |  | 350400 |  | 302912 - LRB 303 TLD 18W NV | 1 | 1990-01-01 | [11 empty] | 175200 |  |  | TLD Xtra 18W 830 | 1 | 2014-01-01 |  | 18W TLD 830 XTRA |  |  |  | 16000 | TL
72746 | 175120 | https://lms.nederlandslicht.nl/qr/report/175120 | 52.0401 | 5.3386 | 1516680939 | 4502007819 | DRIFT |  |  | Hoofdwegen | DOORN | 1965-01-01 | Gemeente Utrechtse Heuvelrug |  |  |  | Gemeente Utrechtse Heuvelrug | In bedrijf | [5 empty] | Nacht | Bemeterd | [38 empty] | 828 - MAST 4,7 M ST TYPE I | 1 | 1965-01-01 |  | LM ST 6,0 CV EU1250/20/5 T60 ET N6005 | 6.00 | CILINDRISCH | STAAL | 6005 MOSGROEN | GESCHILDERD | NVT |  | 350400 |  | 302912 - LRB 303 TLD 18W NV | 1 | 1990-01-01 | [11 empty] | 175200 |  |  | TLD Xtra 18W 830 | 1 | 2014-01-01 |  | 18W TLD 830 XTRA |  |  |  | 16000 | TL
72747 | 175121 | https://lms.nederlandslicht.nl/qr/report/175121 | 52.0406 | 5.339 | 1516953519 | 4502513819 | DRIFT |  |  | Hoofdwegen | DOORN | 1965-01-01 | Gemeente Utrechtse Heuvelrug |  |  |  | Gemeente Utrechtse Heuvelrug | In bedrijf | [5 empty] | Nacht | Bemeterd | [38 empty] | 828 - MAST 4,7 M ST TYPE I | 1 | 1965-01-01 |  | LM ST 6,0 CV EU1250/20/5 T60 ET N6005 | 6.00 | CILINDRISCH | STAAL | 6005 MOSGROEN | GESCHILDERD | NVT |  | 350400 |  | 302912 - LRB 303 TLD 18W NV | 1 | 1990-01-01 | [11 empty] | 175200 |  |  | TLD Xtra 18W 830 | 1 | 2014-01-01 |  | 18W TLD 830 XTRA |  |  |  | 16000 | TL
72748 | 175122 | https://lms.nederlandslicht.nl/qr/report/175122 | 52.0408 | 5.3392 | 1517097469 | 4502757257 | DRIFT |  |  | Hoofdwegen | DOORN | 1965-01-01 | Gemeente Utrechtse Heuvelrug |  |  |  | Gemeente Utrechtse Heuvelrug | In bedrijf | [5 empty] | Nacht | Bemeterd | [38 empty] | 828 - MAST 4,7 M ST TYPE I | 1 | 1965-01-01 |  | LM ST 6,0 CV EU1250/20/5 T60 ET N6005 | 6.00 | CILINDRISCH | STAAL | 6005 MOSGROEN | GESCHILDERD | NVT |  | 350400 |  | 302912 - LRB 303 TLD 18W NV | 1 | 1990-01-01 | [11 empty] | 175200 |  |  | TLD Xtra 18W 830 | 1 | 2014-01-01 |  | 18W TLD 830 XTRA |  |  |  | 16000 | TL
72749 | 175123 | https://lms.nederlandslicht.nl/qr/report/175123 | 52.0417 | 5.3401 | 1517676379 | 4503773825 | DRIFT |  |  | Hoofdwegen | DOORN | 1965-01-01 | Gemeente Utrechtse Heuvelrug |  |  |  | Gemeente Utrechtse Heuvelrug | In bedrijf | [5 empty] | Nacht | Bemeterd | [38 empty] | 828 - MAST 4,7 M ST TYPE I | 1 | 1965-01-01 |  | LM ST 6,0 CV EU1250/20/5 T60 ET N6005 | 6.00 | CILINDRISCH | STAAL | 6005 MOSGROEN | GESCHILDERD | NVT |  | 350400 |  | 302912 - LRB 303 TLD 18W NV | 1 | 1990-01-01 | [11 empty] | 175200 |  |  | TLD Xtra 18W 830 | 1 | 2014-01-01 |  | 18W TLD 830 XTRA |  |  |  | 16000 | TL
72750 | 175124 | https://lms.nederlandslicht.nl/qr/report/175124 | 52.042 | 5.3403 | 1517845999 | 4504103419 | DRIFT |  |  | Hoofdwegen | DOORN | 1965-01-01 | Gemeente Utrechtse Heuvelrug |  |  |  | Gemeente Utrechtse Heuvelrug | In bedrijf | [5 empty] | Nacht | Bemeterd | [38 empty] | 828 - MAST 4,7 M ST TYPE I | 1 | 1965-01-01 |  | LM ST 6,0 CV EU1250/20/5 T60 ET N6005 | 6.00 | CILINDRISCH | STAAL | 6005 MOSGROEN | GESCHILDERD | NVT |  | 350400 |  | 302912 - LRB 303 TLD 18W NV | 1 | 1990-01-01 | [11 empty] | 175200 |  |  | TLD Xtra 18W 830 | 1 | 2014-01-01 |  | 18W TLD 830 XTRA |  |  |  | 16000 | TL
72751 | 175125 | https://lms.nederlandslicht.nl/qr/report/175125 | 52.0423 | 5.3406 | 1518004229 | 4504405584 | DRIFT |  |  | Hoofdwegen | DOORN | 2009-01-01 | Gemeente Utrechtse Heuvelrug |  |  |  | Gemeente Utrechtse Heuvelrug | In bedrijf | [5 empty] | Nacht | Bemeterd | [38 empty] | 230 - MAST 6 M ST - EL UITL 5 GR | 1 | 2009-01-01 |  | LM ST 6,0 CV EU125020/5 T60 ET Z N6005 | 6.00 | CILINDRISCH | STAAL | 6005 MOSGROEN | GESCHILDERD | NVT |  | 350400 |  | 302912 - LRB 303 TLD 18W NV | 1 | 1990-01-01 | [11 empty] | 175200 |  |  | TLD Xtra 18W 830 | 1 | 2014-01-01 |  | 18W TLD 830 XTRA |  |  |  | 16000 | TL
72752 | 175126 | https://lms.nederlandslicht.nl/qr/report/175126 | 52.0425 | 5.3408 | 1518175899 | 4504690451 | DRIFT |  |  | Hoofdwegen | DOORN | 2004-10-05 | Gemeente Utrechtse Heuvelrug |  |  |  | Gemeente Utrechtse Heuvelrug | In bedrijf | [5 empty] | Nacht | Bemeterd | [38 empty] | 230 - MAST 6 M ST - EL UITL 5 GR | 1 | 2004-10-05 |  | LM ST 6,0 CV EU125020/5 T60 ET Z N6005 | 6.00 | CILINDRISCH | STAAL | 6005 MOSGROEN | GESCHILDERD | NVT |  | 350400 |  | 302912 - LRB 303 TLD 18W NV | 1 | 1990-01-01 | [11 empty] | 175200 |  |  | TLD Xtra 18W 830 | 1 | 2014-01-01 |  | 18W TLD 830 XTRA |  |  |  | 16000 | TL
72753 | 175127 | https://lms.nederlandslicht.nl/qr/report/175127 | 52.0428 | 5.341 | 1518299929 | 4504928922 | DRIFT |  |  | Hoofdwegen | DOORN | 1965-01-01 | Gemeente Utrechtse Heuvelrug |  |  |  | Gemeente Utrechtse Heuvelrug | In bedrijf | [5 empty] | Nacht | Bemeterd | [38 empty] | 828 - MAST 4,7 M ST TYPE I | 1 | 1965-01-01 |  | LM ST 6,0 CV EU1250/20/5 T60 ET N6005 | 6.00 | CILINDRISCH | STAAL | 6005 MOSGROEN | GESCHILDERD | NVT |  | 350400 |  | 302912 - LRB 303 TLD 18W NV | 1 | 1990-01-01 | [11 empty] | 175200 |  |  | TLD Xtra 18W 830 | 1 | 2014-01-01 |  | 18W TLD 830 XTRA |  |  |  | 16000 | TL
72754 | 175128 | https://lms.nederlandslicht.nl/qr/report/175128 | 52.043 | 5.3412 | 1518431979 | 4505157863 | DRIFT |  |  | Hoofdwegen | DOORN | 1965-01-01 | Gemeente Utrechtse Heuvelrug |  |  |  | Gemeente Utrechtse Heuvelrug | In bedrijf | [5 empty] | Nacht | Bemeterd | [38 empty] | 828 - MAST 4,7 M ST TYPE I | 1 | 1965-01-01 |  | LM ST 6,0 CV EU1250/20/5 T60 ET N6005 | 6.00 | CILINDRISCH | STAAL | 6005 MOSGROEN | GESCHILDERD | NVT |  | 350400 |  | 302912 - LRB 303 TLD 18W NV | 1 | 1990-01-01 | [11 empty] | 175200 |  |  | TLD Xtra 18W 830 | 1 | 2014-01-01 |  | 18W TLD 830 XTRA |  |  |  | 16000 | TL
72755 | 175129 | https://lms.nederlandslicht.nl/qr/report/175129 | 52.0434 | 5.3416 | 1518710489 | 4505675151 | DRIFT |  |  | Hoofdwegen | DOORN | 1965-01-01 | Gemeente Utrechtse Heuvelrug |  |  |  | Gemeente Utrechtse Heuvelrug | In bedrijf | [5 empty] | Nacht | Bemeterd | [38 empty] | 828 - MAST 4,7 M ST TYPE I | 1 | 1965-01-01 |  | LM ST 6,0 CV EU1250/20/5 T60 ET N6005 | 6.00 | CILINDRISCH | STAAL | 6005 MOSGROEN | GESCHILDERD | NVT |  | 350400 |  | 302912 - LRB 303 TLD 18W NV | 1 | 1990-01-01 | [11 empty] | 175200 |  |  | TLD Xtra 18W 830 | 1 | 2014-01-01 |  | 18W TLD 830 XTRA |  |  |  | 16000 | TL
72756 | 175130 | https://lms.nederlandslicht.nl/qr/report/175130 | 52.0437 | 5.3418 | 1518881719 | 4505956038 | DRIFT |  |  | Hoofdwegen | DOORN | 1975-01-01 | Gemeente Utrechtse Heuvelrug |  |  |  | Gemeente Utrechtse Heuvelrug | In bedrijf | [5 empty] | Nacht | Bemeterd | [38 empty] | 30 - MAST 6,0 M ST - EL TYPE 0 | 1 | 1975-01-01 |  | LM ST 6,0 CV EU1250/20/5 T60 ET Z N6005 | 6.00 | CILINDRISCH | STAAL | 6005 MOSGROEN | GESCHILDERD | NVT |  | 350400 |  | 302912 - LRB 303 TLD 18W NV | 1 | 1990-01-01 | [11 empty] | 175200 |  |  | TLD Xtra 18W 830 | 1 | 2014-01-01 |  | 18W TLD 830 XTRA |  |  |  | 16000 | TL
72757 | 175131 | https://lms.nederlandslicht.nl/qr/report/175131 | 52.0441 | 5.3422 | 1519115189 | 4506375615 | DRIFT |  |  | Hoofdwegen | DOORN | 1975-01-01 | Gemeente Utrechtse Heuvelrug |  |  |  | Gemeente Utrechtse Heuvelrug | In bedrijf | [5 empty] | Nacht | Bemeterd | [38 empty] | 30 - MAST 6,0 M ST - EL TYPE 0 | 1 | 1975-01-01 |  | LM ST 6,0 CV EU1250/20/5 T60 ET Z N6005 | 6.00 | CILINDRISCH | STAAL | 6005 MOSGROEN | GESCHILDERD | NVT |  | 350400 |  | 302912 - LRB 303 TLD 18W NV | 1 | 1990-01-01 | [11 empty] | 175200 |  |  | TLD Xtra 18W 830 | 1 | 2014-01-01 |  | 18W TLD 830 XTRA |  |  |  | 16000 | TL
72758 | 175132 | https://lms.nederlandslicht.nl/qr/report/175132 | 52.0444 | 5.3425 | 1519352679 | 4506793322 | DRIFT |  |  | Hoofdwegen | DOORN | 1975-01-01 | Gemeente Utrechtse Heuvelrug |  |  |  | Gemeente Utrechtse Heuvelrug | In bedrijf | [5 empty] | Nacht | Bemeterd | [38 empty] | 30 - MAST 6,0 M ST - EL TYPE 0 | 1 | 1975-01-01 |  | LM ST 6,0 CV EU1250/20/5 T60 ET Z N6005 | 6.00 | CILINDRISCH | STAAL | 6005 MOSGROEN | GESCHILDERD | NVT |  | 350400 |  | 302912 - LRB 303 TLD 18W NV | 1 | 1990-01-01 | [11 empty] | 175200 |  |  | TLD Xtra 18W 830 | 1 | 2014-01-01 |  | 18W TLD 830 XTRA |  |  |  | 16000 | TL
72759 | 175133 | https://lms.nederlandslicht.nl/qr/report/175133 | 52.0448 | 5.3429 | 1519592539 | 4507224636 | DRIFT |  |  | Hoofdwegen | DOORN | 1975-01-01 | Gemeente Utrechtse Heuvelrug |  |  |  | Gemeente Utrechtse Heuvelrug | In bedrijf | [5 empty] | Nacht | Bemeterd | [38 empty] | 30 - MAST 6,0 M ST - EL TYPE 0 | 1 | 1975-01-01 |  | LM ST 6,0 CV EU1250/20/5 T60 ET Z N6005 | 6.00 | CILINDRISCH | STAAL | 6005 MOSGROEN | GESCHILDERD | NVT |  | 350400 |  | 302912 - LRB 303 TLD 18W NV | 1 | 1990-01-01 | [11 empty] | 175200 |  |  | TLD Xtra 18W 830 | 1 | 2022-02-21 |  | 18W TLD 830 XTRA |  |  |  | 16000 | TL |  | Starter S10 | 1 | 2022-03-08 |  | Starter S10 | NVT | Starter
72761 | 175134 | https://lms.nederlandslicht.nl/qr/report/175134 | 52.0452 | 5.3432 | 1519827939 | 4507665043 | DRIFT |  |  | Hoofdwegen | DOORN | 1975-01-01 | Gemeente Utrechtse Heuvelrug |  |  |  | Gemeente Utrechtse Heuvelrug | In bedrijf | [5 empty] | Nacht | Bemeterd | [38 empty] | 30 - MAST 6,0 M ST - EL TYPE 0 | 1 | 1975-01-01 |  | LM ST 6,0 CV EU1250/20/5 T60 ET Z N6005 | 6.00 | CILINDRISCH | STAAL | 6005 MOSGROEN | GESCHILDERD | NVT |  | 350400 |  | 302912 - LRB 303 TLD 18W NV | 1 | 1990-01-01 | [11 empty] | 175200 |  |  | TLD Xtra 18W 830 | 1 | 2014-01-01 |  | 18W TLD 830 XTRA |  |  |  | 16000 | TL
72762 | 175135 | https://lms.nederlandslicht.nl/qr/report/175135 | 52.0464 | 5.3437 | 1520143149 | 4509024876 | DRIFT |  |  | Hoofdwegen | DOORN | 2009-01-01 | Gemeente Utrechtse Heuvelrug |  |  |  | Gemeente Utrechtse Heuvelrug | In bedrijf | [5 empty] | Nacht | Bemeterd | [38 empty] | 230 - MAST 6 M ST - EL UITL 5 GR | 1 | 2009-01-01 |  | LM ST 6,0 CV EU125020/5 T60 ET Z N6005 | 6.00 | CILINDRISCH | STAAL | 6005 MOSGROEN | GESCHILDERD | NVT |  | 350400 |  | 302912 - LRB 303 TLD 18W NV | 1 | 1990-01-01 | [11 empty] | 175200 |  |  | TLD Xtra 18W 830 | 1 | 2014-01-01 |  | 18W TLD 830 XTRA |  |  |  | 16000 | TL
72763 | 175136 | https://lms.nederlandslicht.nl/qr/report/175136 | 52.0462 | 5.3435 | 1520038289 | 4508790907 | DRIFT |  |  | Hoofdwegen | DOORN | 1965-01-01 | Gemeente Utrechtse Heuvelrug |  |  |  | Gemeente Utrechtse Heuvelrug | In bedrijf | [5 empty] | Nacht | Bemeterd | [38 empty] | 881 - MAST 6,0 M ST - EL TYPE 0 | 1 | 1965-01-01 |  | LM ST 6,0 CV EU1250/20/5 T60 ET Z N6005 | 6.00 | CILINDRISCH | STAAL | 6005 MOSGROEN | GESCHILDERD | NVT |  | 350400 |  | 302912 - LRB 303 TLD 18W NV | 1 | 1990-01-01 | [11 empty] | 175200 |  |  | TLD Xtra 18W 830 | 1 | 2014-01-01 |  | 18W TLD 830 XTRA |  |  |  | 16000 | TL
72764 | 175137 | https://lms.nederlandslicht.nl/qr/report/175137 | 52.0459 | 5.3433 | 1519859669 | 4508454302 | DRIFT |  |  | Hoofdwegen | DOORN | 1965-01-01 | Gemeente Utrechtse Heuvelrug |  |  |  | Gemeente Utrechtse Heuvelrug | In bedrijf | [5 empty] | Nacht | Bemeterd | [38 empty] | 881 - MAST 6,0 M ST - EL TYPE 0 | 1 | 1965-01-01 |  | LM ST 6,0 CV EU1250/20/5 T60 ET Z N6005 | 6.00 | CILINDRISCH | STAAL | 6005 MOSGROEN | GESCHILDERD | NVT |  | 350400 |  | 302912 - LRB 303 TLD 18W NV | 1 | 1990-01-01 | [11 empty] | 175200 |  |  | TLD Xtra 18W 830 | 1 | 2014-01-01 |  | 18W TLD 830 XTRA |  |  |  | 16000 | TL
72765 | 175139 | https://lms.nederlandslicht.nl/qr/report/175139 | 52.041 | 5.3393 | 1517135769 | 4503008487 | DRIFT |  |  | Hoofdwegen | DOORN | 1965-01-01 | Gemeente Utrechtse Heuvelrug |  |  |  | Gemeente Utrechtse Heuvelrug | In bedrijf | [5 empty] | Nacht | Bemeterd | [38 empty] | 827 - MAST 4,7 M ST TYPE I | 1 | 1965-01-01 |  | PM ST 4,7 CO T60 ET M N6005 | 4.70 | CONISCH | STAAL | 6005 MOSGROEN | GESCHILDERD | NVT |  | 350400 |  | 302912 - LRB 303 TLD 18W NV | 1 | 1990-01-01 | [11 empty] | 175200 |  |  | TLD Xtra 18W 830 | 1 | 2014-01-01 |  | 18W TLD 830 XTRA |  |  |  | 16000 | TL
72766 | 175140 | https://lms.nederlandslicht.nl/qr/report/175140 | 52.0404 | 5.3387 | 1516752469 | 4502309905 | DRIFT |  |  | Hoofdwegen | DOORN | 1975-01-01 | Gemeente Utrechtse Heuvelrug |  |  |  | Gemeente Utrechtse Heuvelrug | In bedrijf | [5 empty] | Nacht | Bemeterd | [38 empty] | 30 - MAST 6,0 M ST - EL TYPE 0 | 1 | 1975-01-01 |  | LM ST 6,0 CV EU1250/20/5 T60 ET Z N6005 | 6.00 | CILINDRISCH | STAAL | 6005 MOSGROEN | GESCHILDERD | NVT |  | 350400 |  | 302912 - LRB 303 TLD 18W NV | 1 | 1990-01-01 | [11 empty] | 175200 |  |  | TLD Xtra 18W 830 | 1 | 2014-01-01 |  | 18W TLD 830 XTRA |  |  |  | 16000 | TL
72767 | 175141 | https://lms.nederlandslicht.nl/qr/report/175141 | 52.0401 | 5.3384 | 1516499029 | 4501998862 | DRIFT |  |  | Hoofdwegen | DOORN | 1965-01-01 | Gemeente Utrechtse Heuvelrug |  |  |  | Gemeente Utrechtse Heuvelrug | In bedrijf | [5 empty] | Nacht | Bemeterd | [38 empty] | 828 - MAST 4,7 M ST TYPE I | 1 | 1965-01-01 |  | LM ST 6,0 CV EU1250/20/5 T60 ET N6005 | 6.00 | CILINDRISCH | STAAL | 6005 MOSGROEN | GESCHILDERD | NVT |  | 350400 |  | 302912 - LRB 303 TLD 18W NV | 1 | 1990-01-01 | [11 empty] | 175200 |  |  | TLD Xtra 18W 830 | 1 | 2014-01-01 |  | 18W TLD 830 XTRA |  |  |  | 16000 | TL
72768 | 175142 | https://lms.nederlandslicht.nl/qr/report/175142 | 52.0399 | 5.338 | 1516250979 | 4501709691 | DRIFT |  |  | Hoofdwegen | DOORN | 1965-01-01 | Gemeente Utrechtse Heuvelrug |  |  |  | Gemeente Utrechtse Heuvelrug | In bedrijf | [5 empty] | Nacht | Bemeterd | [38 empty] | 828 - MAST 4,7 M ST TYPE I | 1 | 1965-01-01 |  | LM ST 6,0 CV EU1250/20/5 T60 ET N6005 | 6.00 | CILINDRISCH | STAAL | 6005 MOSGROEN | GESCHILDERD | NVT |  | 350400 |  | 302912 - LRB 303 TLD 18W NV | 1 | 1990-01-01 | [11 empty] | 175200 |  |  | TLD Xtra 18W 830 | 1 | 2014-01-01 |  | 18W TLD 830 XTRA |  |  |  | 16000 | TL
112602 | 175143 | https://lms.nederlandslicht.nl/qr/report/175143 | 52.0471 | 5.3449 | 1520955269 | 4509721031 | DRIFT |  |  | Hoofdwegen | DOORN | 1993-01-01 | Gemeente Utrechtse Heuvelrug |  |  |  | Gemeente Utrechtse Heuvelrug | In bedrijf | [5 empty] | Nacht | Bemeterd | [38 empty] | 30 - MAST 6,0 M ST - EL TYPE 0 | 1 | 1993-01-01 |  | LM ST 6,0 CV EU1250/20/5 T60 ET Z N6005 | 6.00 | CILINDRISCH | STAAL | 6005 MOSGROEN | GESCHILDERD | NVT |  | 350400 |  | 302912 - LRB 303 TLD 18W NV | 1 | 1993-01-01 | [11 empty] | 175200 |  |  | TLD Xtra 18W 830 | 1 | 2014-01-01 |  | 18W TLD 830 XTRA |  |  |  | 16000 | TL
134535 | 175144 | https://lms.nederlandslicht.nl/qr/report/175144 | 52.0463 | 5.3442 | 1520511259 | 4508921221 | DRIFT |  |  | Hoofdwegen | DOORN | 1996-01-01 | Gemeente Utrechtse Heuvelrug |  |  |  | Gemeente Utrechtse Heuvelrug | In bedrijf | [5 empty] | Nacht | Bemeterd | [38 empty] | 30 - MAST 6,0 M ST - EL TYPE 0 | 1 | 1996-01-01 |  | LM ST 6,0 CV EU1250/20/5 T60 ET Z N6005 | 6.00 | CILINDRISCH | STAAL | 6005 MOSGROEN | GESCHILDERD | NVT |  | 350400 |  | 302912 - LRB 303 TLD 18W NV | 1 | 1990-01-01 | [11 empty] | 175200 |  |  | TLD Xtra 18W 830 | 1 | 2014-01-01 |  | 18W TLD 830 XTRA |  |  |  | 16000 | TL
144161 | 175145 | https://lms.nederlandslicht.nl/qr/report/175145 | 52.0454 | 5.3433 | 1519873212 | 4507829489 | DRIFT |  |  | Hoofdwegen | DOORN | 1998-12-06 | Gemeente Utrechtse Heuvelrug |  |  |  | Gemeente Utrechtse Heuvelrug | In bedrijf | [5 empty] | Nacht | Bemeterd | [38 empty] | 230 - MAST 6 M ST - EL UITL 5 GR | 1 | 1998-12-06 |  | LM ST 6,0 CV EU125020/5 T60 ET Z N6005 | 6.00 | CILINDRISCH | STAAL | 6005 MOSGROEN | GESCHILDERD | NVT |  | 350400 |  | 323112 - 2550 PLL 24W HF NV | 1 | 1998-12-06 | [11 empty] | 175200 |  |  | PLL 24W 830 (HF) | 1 | 2014-01-01 |  | 24W PLL 830 |  |  | 24.00 | 16000 | PLL
144162 | 175146 | https://lms.nederlandslicht.nl/qr/report/175146 | 52.0454 | 5.3433 | 1519892542 | 4507888811 | DRIFT |  |  | Hoofdwegen | DOORN | 1998-12-06 | Gemeente Utrechtse Heuvelrug |  |  |  | Gemeente Utrechtse Heuvelrug | In bedrijf | [5 empty] | Nacht | Bemeterd | [38 empty] | 230 - MAST 6 M ST - EL UITL 5 GR | 1 | 1998-12-06 |  | LM ST 6,0 CV EU125020/5 T60 ET Z N6005 | 6.00 | CILINDRISCH | STAAL | 6005 MOSGROEN | GESCHILDERD | NVT |  | 350400 |  | 323112 - 2550 PLL 24W HF NV | 1 | 1998-12-06 | [11 empty] | 175200 |  |  | PLL 24W 830 (HF) | 1 | 2014-01-01 |  | 24W PLL 830 |  |  | 24.00 | 16000 | PLL
85042 | 175147 | https://lms.nederlandslicht.nl/qr/report/175147 | 52.0325 | 5.3482 | 1523243609 | 4493488326 | DYKLN,F V |  |  | Schoonoord | DOORN | 1965-01-01 | Gemeente Utrechtse Heuvelrug |  |  |  | Gemeente Utrechtse Heuvelrug | In bedrijf | [5 empty] | Nacht | Bemeterd | [38 empty] | 881 - MAST 6,0 M ST - EL TYPE 0 | 1 | 1965-01-01 |  | LM ST 6,0 CV EU1250/20/5 T60 ET Z N6005 | 6.00 | CILINDRISCH | STAAL | 6005 MOSGROEN | GESCHILDERD | NVT |  | 350400 |  | 302912 - LRB 303 TLD 18W NV | 1 | 1990-05-11 | [11 empty] | 175200 |  |  | TLD Xtra 18W 830 | 1 | 2014-01-01 |  | 18W TLD 830 XTRA |  |  |  | 16000 | TL
85043 | 175148 | https://lms.nederlandslicht.nl/qr/report/175148 | 52.0325 | 5.3477 | 1522888519 | 4493488717 | DYKLN,F V |  |  | Schoonoord | DOORN | 2004-01-01 | Gemeente Utrechtse Heuvelrug |  |  |  | Gemeente Utrechtse Heuvelrug | In bedrijf | [5 empty] | Nacht | Bemeterd | [38 empty] | 230 - MAST 6 M ST - EL UITL 5 GR | 1 | 2004-01-01 |  | LM ST 6,0 CV EU125020/5 T60 ET Z N6005 | 6.00 | CILINDRISCH | STAAL | 6005 MOSGROEN | GESCHILDERD | NVT |  | 350400 |  | 323112 - 2550 PLL 24W HF NV | 1 | 2004-01-01 | [11 empty] | 175200 |  |  | PLL 24W 830 (HF) | 1 | 2014-01-01 |  | 24W PLL 830 |  |  | 24.00 | 16000 | PLL
85044 | 175149 | https://lms.nederlandslicht.nl/qr/report/175149 | 52.0325 | 5.3472 | 1522546099 | 4493470012 | DYKLN,F V |  |  | Schoonoord | DOORN | 1965-01-01 | Gemeente Utrechtse Heuvelrug |  |  |  | Gemeente Utrechtse Heuvelrug | In bedrijf | [5 empty] | Nacht | Bemeterd | [38 empty] | 881 - MAST 6,0 M ST - EL TYPE 0 | 1 | 1965-01-01 |  | LM ST 6,0 CV EU1250/20/5 T60 ET Z N6005 | 6.00 | CILINDRISCH | STAAL | 6005 MOSGROEN | GESCHILDERD | NVT |  | 350400 |  | 302912 - LRB 303 TLD 18W NV | 1 | 1990-05-11 | [11 empty] | 175200 |  |  | TLD Xtra 18W 830 | 1 | 2021-07-30 |  | 18W TLD 830 XTRA |  |  |  | 16000 | TL |  | Starter S10 | 1 | 2021-07-30 |  | Starter S10 | NVT | Starter
85046 | 175150 | https://lms.nederlandslicht.nl/qr/report/175150 | 52.0324 | 5.3463 | 1521930029 | 4493365315 | DYKLN,F V |  |  | Schoonoord | DOORN | 2002-01-01 | Gemeente Utrechtse Heuvelrug |  |  |  | Gemeente Utrechtse Heuvelrug | In bedrijf | [5 empty] | Nacht | Bemeterd | [38 empty] | 230 - MAST 6 M ST - EL UITL 5 GR | 1 | 2002-01-01 |  | LM ST 6,0 CV EU125020/5 T60 ET Z N6005 | 6.00 | CILINDRISCH | STAAL | 6005 MOSGROEN | GESCHILDERD | NVT |  | 350400 |  | 302912 - LRB 303 TLD 18W NV | 1 | 1990-05-11 | [11 empty] | 175200 |  |  | TLD Xtra 18W 830 | 1 | 2021-08-25 |  | 18W TLD 830 XTRA |  |  |  | 16000 | TL |  | Starter S10 | 1 | 2021-08-25 |  | Starter S10 | NVT | Starter
85047 | 175151 | https://lms.nederlandslicht.nl/qr/report/175151 | 52.0324 | 5.3459 | 1521629949 | 4493455203 | DYKLN,F V |  |  | Schoonoord | DOORN | 1965-01-01 | Gemeente Utrechtse Heuvelrug |  |  |  | Gemeente Utrechtse Heuvelrug | In bedrijf | [5 empty] | Nacht | Bemeterd | [38 empty] | 828 - MAST 4,7 M ST TYPE I | 1 | 1965-01-01 |  | LM ST 6,0 CV EU1250/20/5 T60 ET N6005 | 6.00 | CILINDRISCH | STAAL | 6005 MOSGROEN | GESCHILDERD | NVT |  | 350400 |  | 302912 - LRB 303 TLD 18W NV | 1 | 1990-05-11 | [11 empty] | 175200 |  |  | TLD Xtra 18W 830 | 1 | 2014-01-01 |  | 18W TLD 830 XTRA |  |  |  | 16000 | TL
134251 | 175152 | https://lms.nederlandslicht.nl/qr/report/175152 | 52.0324 | 5.3468 | 1522264639 | 4493451688 | DYKLN,F V |  |  | Schoonoord | DOORN | 1996-01-01 | Gemeente Utrechtse Heuvelrug |  |  |  | Gemeente Utrechtse Heuvelrug | In bedrijf | [5 empty] | Nacht | Bemeterd | [38 empty] | 30 - MAST 6,0 M ST - EL TYPE 0 | 1 | 1996-01-01 |  | LM ST 6,0 CV EU1250/20/5 T60 ET Z N6005 | 6.00 | CILINDRISCH | STAAL | 6005 MOSGROEN | GESCHILDERD | NVT |  | 350400 |  | 302912 - LRB 303 TLD 18W NV | 1 | 1990-05-11 | [11 empty] | 175200 |  |  | TLD Xtra 18W 830 | 1 | 2014-01-01 |  | 18W TLD 830 XTRA |  |  |  | 16000 | TL
172125 | 175153 | https://lms.nederlandslicht.nl/qr/report/175153 | 52.0324 | 5.3492 | 1523907409 | 4493393862 | DYKLN,F V |  |  | Schoonoord | DOORN | 2005-01-01 | Gemeente Utrechtse Heuvelrug |  |  |  | Gemeente Utrechtse Heuvelrug | In bedrijf | [5 empty] | Nacht | Bemeterd | [38 empty] | 19 - MAST 4,0 M ST CONISCH | 1 | 2005-01-01 |  | PM ST 4,0 CO T60 ET M N6005 | 4.00 | CONISCH | STAAL | 6005 MOSGROEN | GESCHILDERD | NVT |  | 350400 |  | 322312 - 2000 PLL 36W HF NV RAL9005 | 1 | 2003-01-01 | [11 empty] | 175200 |  |  | PLL 36W 830 (HF) | 1 | 2014-01-01 |  | 36W PLL 830 |  |  | 36.00 | 16000 | PLL
172126 | 175154 | https://lms.nederlandslicht.nl/qr/report/175154 | 52.0324 | 5.3488 | 1523654609 | 4493411050 | DYKLN,F V |  |  | Schoonoord | DOORN | 2008-09-09 | Gemeente Utrechtse Heuvelrug |  |  |  | Gemeente Utrechtse Heuvelrug | In bedrijf | [5 empty] | Nacht | Bemeterd | [38 empty] | 19 - MAST 4,0 M ST CONISCH | 1 | 2008-09-09 |  | PM ST 4,0 CO T60 ET M N6005 | 4.00 | CONISCH | STAAL | 6005 MOSGROEN | GESCHILDERD | NVT |  | 350400 |  | 322312 - 2000 PLL 36W HF NV RAL9005 | 1 | 2003-01-01 | [11 empty] | 175200 |  |  | PLL 36W 830 (HF) | 1 | 2014-01-01 |  | 36W PLL 830 |  |  | 36.00 | 16000 | PLL
172127 | 175155 | https://lms.nederlandslicht.nl/qr/report/175155 | 52.0324 | 5.3485 | 1523438639 | 4493424393 | DYKLN,F V |  |  | Schoonoord | DOORN | 2003-01-01 | Gemeente Utrechtse Heuvelrug |  |  |  | Gemeente Utrechtse Heuvelrug | In bedrijf | [5 empty] | Nacht | Bemeterd | [38 empty] | 19 - MAST 4,0 M ST CONISCH | 1 | 2003-01-01 |  | PM ST 4,0 CO T60 ET M N6005 | 4.00 | CONISCH | STAAL | 6005 MOSGROEN | GESCHILDERD | NVT |  | 350400 |  | 322312 - 2000 PLL 36W HF NV RAL9005 | 1 | 2003-01-01 | [11 empty] | 175200 |  |  | PLL 36W 830 (HF) | 1 | 2014-01-01 |  | 36W PLL 830 |  |  | 36.00 | 16000 | PLL
209677 | 175158 | https://lms.nederlandslicht.nl/qr/report/175158 | 52.039 | 5.3404 | 1517887739 | 4500722443 | EIKENLN |  |  |  | DOORN | 2010-01-06 | Gemeente Utrechtse Heuvelrug |  |  |  | Gemeente Utrechtse Heuvelrug | In bedrijf | [5 empty] | Nacht | Bemeterd | [38 empty] | 19 - MAST 4,0 M ST CONISCH | 1 | 2010-01-06 |  | PM ST 4,0 CO T60 ET M N6005 | 4.00 | CONISCH | STAAL | 6005 MOSGROEN | GESCHILDERD | NVT |  | 350400 |  | 420272 - CDS 470 LED 30W NV DIM Doorn | 1 | 2010-01-06 | [11 empty] | 175200 |  |  | LED 30W | 1 | 2014-01-01 | [5 empty] | 60000 | LED
209678 | 175159 | https://lms.nederlandslicht.nl/qr/report/175159 | 52.0389 | 5.3406 | 1518047529 | 4500687253 | EIKENLN |  |  |  | DOORN | 2010-01-06 | Gemeente Utrechtse Heuvelrug |  |  |  | Gemeente Utrechtse Heuvelrug | In bedrijf | [5 empty] | Nacht | Bemeterd | [38 empty] | 19 - MAST 4,0 M ST CONISCH | 1 | 2010-01-06 |  | PM ST 4,0 CO T60 ET M N6005 | 4.00 | CONISCH | STAAL | 6005 MOSGROEN | GESCHILDERD | NVT |  | 350400 |  | 420272 - CDS 470 LED 30W NV DIM Doorn | 1 | 2010-01-06 | [11 empty] | 175200 |  |  | LED 30W | 1 | 2014-01-01 | [5 empty] | 60000 | LED
209679 | 175160 | https://lms.nederlandslicht.nl/qr/report/175160 | 52.0389 | 5.3408 | 1518153139 | 4500592783 | EIKENLN |  |  |  | DOORN | 2010-01-06 | Gemeente Utrechtse Heuvelrug |  |  |  | Gemeente Utrechtse Heuvelrug | In bedrijf | [5 empty] | Nacht | Bemeterd | [38 empty] | 19 - MAST 4,0 M ST CONISCH | 1 | 2010-01-06 |  | PM ST 4,0 CO T60 ET M N6005 | 4.00 | CONISCH | STAAL | 6005 MOSGROEN | GESCHILDERD | NVT |  | 350400 |  | 420272 - CDS 470 LED 30W NV DIM Doorn | 1 | 2010-01-06 | [11 empty] | 175200 |  |  | LED 30W | 1 | 2014-01-01 | [5 empty] | 60000 | LED
209680 | 175161 | https://lms.nederlandslicht.nl/qr/report/175161 | 52.0387 | 5.3408 | 1518178179 | 4500447513 | EIKENLN |  |  |  | DOORN | 2010-01-06 | Gemeente Utrechtse Heuvelrug |  |  |  | Gemeente Utrechtse Heuvelrug | In bedrijf | [5 empty] | Nacht | Bemeterd | [38 empty] | 19 - MAST 4,0 M ST CONISCH | 1 | 2010-01-06 |  | PM ST 4,0 CO T60 ET M N6005 | 4.00 | CONISCH | STAAL | 6005 MOSGROEN | GESCHILDERD | NVT |  | 350400 |  | 420272 - CDS 470 LED 30W NV DIM Doorn | 1 | 2010-01-06 | [11 empty] | 175200 |  |  | LED 30W | 1 | 2014-01-01 | [5 empty] | 60000 | LED
209681 | 175162 | https://lms.nederlandslicht.nl/qr/report/175162 | 52.0386 | 5.341 | 1518312189 | 4500316563 | EIKENLN |  |  |  | DOORN | 2010-01-06 | Gemeente Utrechtse Heuvelrug |  |  |  | Gemeente Utrechtse Heuvelrug | In bedrijf | [5 empty] | Nacht | Bemeterd | [38 empty] | 19 - MAST 4,0 M ST CONISCH | 1 | 2010-01-06 |  | PM ST 4,0 CO T60 ET M N6005 | 4.00 | CONISCH | STAAL | 6005 MOSGROEN | GESCHILDERD | NVT |  | 350400 |  | 420272 - CDS 470 LED 30W NV DIM Doorn | 1 | 2010-01-06 | [11 empty] | 175200 |  |  | LED 30W | 1 | 2014-01-01 | [5 empty] | 60000 | LED
209682 | 175163 | https://lms.nederlandslicht.nl/qr/report/175163 | 52.0385 | 5.3412 | 1518418799 | 4500211193 | EIKENLN |  |  |  | DOORN | 2010-01-06 | Gemeente Utrechtse Heuvelrug |  |  |  | Gemeente Utrechtse Heuvelrug | In bedrijf | [5 empty] | Nacht | Bemeterd | [38 empty] | 19 - MAST 4,0 M ST CONISCH | 1 | 2010-01-06 |  | PM ST 4,0 CO T60 ET M N6005 | 4.00 | CONISCH | STAAL | 6005 MOSGROEN | GESCHILDERD | NVT |  | 350400 |  | 420272 - CDS 470 LED 30W NV DIM Doorn | 1 | 2010-01-06 | [11 empty] | 175200 |  |  | LED 30W | 1 | 2014-01-01 | [5 empty] | 60000 | LED
209683 | 175164 | https://lms.nederlandslicht.nl/qr/report/175164 | 52.0385 | 5.3414 | 1518586869 | 4500162763 | EIKENLN |  |  |  | DOORN | 2010-01-06 | Gemeente Utrechtse Heuvelrug |  |  |  | Gemeente Utrechtse Heuvelrug | In bedrijf | [5 empty] | Nacht | Bemeterd | [38 empty] | 19 - MAST 4,0 M ST CONISCH | 1 | 2010-01-06 |  | PM ST 4,0 CO T60 ET M N6005 | 4.00 | CONISCH | STAAL | 6005 MOSGROEN | GESCHILDERD | NVT |  | 350400 |  | 420272 - CDS 470 LED 30W NV DIM Doorn | 1 | 2010-01-06 | [11 empty] | 175200 |  |  | LED 30W | 1 | 2014-01-01 | [5 empty] | 60000 | LED
209684 | 175165 | https://lms.nederlandslicht.nl/qr/report/175165 | 52.0384 | 5.3416 | 1518691379 | 4500059603 | EIKENLN |  |  |  | DOORN | 2010-01-06 | Gemeente Utrechtse Heuvelrug |  |  |  | Gemeente Utrechtse Heuvelrug | In bedrijf | [5 empty] | Nacht | Bemeterd | [38 empty] | 19 - MAST 4,0 M ST CONISCH | 1 | 2010-01-06 |  | PM ST 4,0 CO T60 ET M N6005 | 4.00 | CONISCH | STAAL | 6005 MOSGROEN | GESCHILDERD | NVT |  | 350400 |  | 420272 - CDS 470 LED 30W NV DIM Doorn | 1 | 2010-01-06 | [11 empty] | 175200 |  |  | LED 30W | 1 | 2014-01-01 | [5 empty] | 60000 | LED
209685 | 175166 | https://lms.nederlandslicht.nl/qr/report/175166 | 52.0383 | 5.3417 | 1518803239 | 4499947703 | EIKENLN |  |  |  | DOORN | 2010-01-06 | Gemeente Utrechtse Heuvelrug |  |  |  | Gemeente Utrechtse Heuvelrug | In bedrijf | [5 empty] | Nacht | Bemeterd | [38 empty] | 19 - MAST 4,0 M ST CONISCH | 1 | 2010-01-06 |  | PM ST 4,0 CO T60 ET M N6005 | 4.00 | CONISCH | STAAL | 6005 MOSGROEN | GESCHILDERD | NVT |  | 350400 |  | 420272 - CDS 470 LED 30W NV DIM Doorn | 1 | 2010-01-06 | [11 empty] | 175200 |  |  | LED 30W | 1 | 2014-01-01 | [5 empty] | 60000 | LED
209686 | 175167 | https://lms.nederlandslicht.nl/qr/report/175167 | 52.0383 | 5.3419 | 1518917059 | 4500028773 | EIKENLN |  |  |  | DOORN | 2010-01-06 | Gemeente Utrechtse Heuvelrug |  |  |  | Gemeente Utrechtse Heuvelrug | In bedrijf | [5 empty] | Nacht | Bemeterd | [38 empty] | 19 - MAST 4,0 M ST CONISCH | 1 | 2010-01-06 |  | PM ST 4,0 CO T60 ET M N6005 | 4.00 | CONISCH | STAAL | 6005 MOSGROEN | GESCHILDERD | NVT |  | 350400 |  | 420272 - CDS 470 LED 30W NV DIM Doorn | 1 | 2010-01-06 | [11 empty] | 175200 |  |  | LED 30W | 1 | 2014-01-01 | [5 empty] | 60000 | LED
209687 | 175168 | https://lms.nederlandslicht.nl/qr/report/175168 | 52.0385 | 5.3422 | 1519138169 | 4500255023 | EIKENLN |  |  |  | DOORN | 2010-01-06 | Gemeente Utrechtse Heuvelrug |  |  |  | Gemeente Utrechtse Heuvelrug | In bedrijf | [5 empty] | Nacht | Bemeterd | [38 empty] | 19 - MAST 4,0 M ST CONISCH | 1 | 2010-01-06 |  | PM ST 4,0 CO T60 ET M N6005 | 4.00 | CONISCH | STAAL | 6005 MOSGROEN | GESCHILDERD | NVT |  | 350400 |  | 420272 - CDS 470 LED 30W NV DIM Doorn | 1 | 2010-01-06 | [11 empty] | 175200 |  |  | LED 30W | 1 | 2014-01-01 | [5 empty] | 60000 | LED
209688 | 175169 | https://lms.nederlandslicht.nl/qr/report/175169 | 52.0386 | 5.3424 | 1519245119 | 4500357533 | EIKENLN |  |  |  | DOORN | 2010-01-06 | Gemeente Utrechtse Heuvelrug |  |  |  | Gemeente Utrechtse Heuvelrug | In bedrijf | [5 empty] | Nacht | Bemeterd | [38 empty] | 19 - MAST 4,0 M ST CONISCH | 1 | 2010-01-06 |  | PM ST 4,0 CO T60 ET M N6005 | 4.00 | CONISCH | STAAL | 6005 MOSGROEN | GESCHILDERD | NVT |  | 350400 |  | 420272 - CDS 470 LED 30W NV DIM Doorn | 1 | 2010-01-06 | [11 empty] | 175200 |  |  | LED 30W | 1 | 2014-01-01 | [5 empty] | 60000 | LED
209704 | 175170 | https://lms.nederlandslicht.nl/qr/report/175170 | 52.0385 | 5.3421 | 1519029159 | 4500146473 | EIKENLN |  |  | Buitengebied Noord | DOORN | 2010-10-06 | Gemeente Utrechtse Heuvelrug |  |  |  | Gemeente Utrechtse Heuvelrug | In bedrijf | [5 empty] | Nacht | Bemeterd | [38 empty] | 19 - MAST 4,0 M ST CONISCH | 1 | 2010-10-06 |  | PM ST 4,0 CO T60 ET M N6005 | 4.00 | CONISCH | STAAL | 6005 MOSGROEN | GESCHILDERD | NVT |  | 350400 |  | 420272 - CDS 470 LED 30W NV DIM Doorn | 1 | 2010-10-06 | [11 empty] | 175200 |  |  | LED 30W | 1 | 2014-01-01 | [5 empty] | 60000 | LED
209705 | 175171 | https://lms.nederlandslicht.nl/qr/report/175171 | 52.039 | 5.3402 | 1517768639 | 4500801643 | EIKENLN |  |  | Buitengebied Noord | DOORN | 2010-10-06 | Gemeente Utrechtse Heuvelrug |  |  |  | Gemeente Utrechtse Heuvelrug | In bedrijf | [5 empty] | Nacht | Bemeterd | [38 empty] | 19 - MAST 4,0 M ST CONISCH | 1 | 2010-10-06 |  | PM ST 4,0 CO T60 ET M N6005 | 4.00 | CONISCH | STAAL | 6005 MOSGROEN | GESCHILDERD | NVT |  | 350400 |  | 420272 - CDS 470 LED 30W NV DIM Doorn | 1 | 2010-10-06 | [11 empty] | 175200 |  |  | LED 30W | 1 | 2014-01-01 | [5 empty] | 60000 | LED
209706 | 175172 | https://lms.nederlandslicht.nl/qr/report/175172 | 52.0391 | 5.3401 | 1517653449 | 4500881783 | EIKENLN |  |  | Buitengebied Noord | DOORN | 2010-10-06 | Gemeente Utrechtse Heuvelrug |  |  |  | Gemeente Utrechtse Heuvelrug | In bedrijf | [5 empty] | Nacht | Bemeterd | [38 empty] | 19 - MAST 4,0 M ST CONISCH | 1 | 2010-10-06 |  | PM ST 4,0 CO T60 ET M N6005 | 4.00 | CONISCH | STAAL | 6005 MOSGROEN | GESCHILDERD | NVT |  | 350400 |  | 420272 - CDS 470 LED 30W NV DIM Doorn | 1 | 2010-10-06 | [11 empty] | 175200 |  |  | LED 30W | 1 | 2014-01-01 | [5 empty] | 60000 | LED
209760 | 175173 | https://lms.nederlandslicht.nl/qr/report/175173 | 52.0406 | 5.3412 | 1518427189 | 4502522273 | EIKENLN |  |  | Buitengebied Noord | DOORN | 2010-10-06 | Gemeente Utrechtse Heuvelrug |  |  |  | Gemeente Utrechtse Heuvelrug | In bedrijf | [5 empty] | Nacht | Bemeterd | [38 empty] | 19 - MAST 4,0 M ST CONISCH | 1 | 2010-10-06 |  | PM ST 4,0 CO T60 ET M N6005 | 4.00 | CONISCH | STAAL | 6005 MOSGROEN | GESCHILDERD | NVT |  | 350400 |  | CPS 200 1XPLL 24W EVSA | 1 | 2020-08-31 |  | CPS200 9010 | Philips | [8 empty] | 175200
57233 | 175174 | https://lms.nederlandslicht.nl/qr/report/175174 | 52.046 | 5.3404 | 1517868969 | 4508550691 | EVERTSENLN |  |  | Hoogmoersbergen | DOORN | 1989-01-01 | Gemeente Utrechtse Heuvelrug |  |  |  | Gemeente Utrechtse Heuvelrug | In bedrijf | [5 empty] | Nacht | Bemeterd | [38 empty] | 30 - MAST 6,0 M ST - EL TYPE 0 | 1 | 1989-01-01 |  | LM ST 6,0 CV EU1250/20/5 T60 ET Z N6005 | 6.00 | CILINDRISCH | STAAL | 6005 MOSGROEN | GESCHILDERD | NVT |  | 350400 |  | 302912 - LRB 303 TLD 18W NV | 1 | 1989-01-01 | [11 empty] | 175200 |  |  | TLD Xtra 18W 830 | 1 | 2014-01-01 |  | 18W TLD 830 XTRA |  |  |  | 16000 | TL
83847 | 175175 | https://lms.nederlandslicht.nl/qr/report/175175 | 52.0465 | 5.3411 | 1518371879 | 4509099753 | EVERTSENLN |  |  | Hoogmoersbergen | DOORN | 1960-01-01 | Gemeente Utrechtse Heuvelrug |  |  |  | Gemeente Utrechtse Heuvelrug | In bedrijf | [5 empty] | Nacht | Bemeterd | [38 empty] | 828 - MAST 4,7 M ST TYPE I | 1 | 1960-01-01 |  | LM ST 6,0 CV EU1250/20/5 T60 ET N6005 | 6.00 | CILINDRISCH | STAAL | 6005 MOSGROEN | GESCHILDERD | NVT |  | 350400 |  | 302912 - LRB 303 TLD 18W NV | 1 | 1990-01-01 | [11 empty] | 175200 |  |  | TLD Xtra 18W 830 | 1 | 2014-01-01 |  | 18W TLD 830 XTRA |  |  |  | 16000 | TL
93656 | 175176 | https://lms.nederlandslicht.nl/qr/report/175176 | 52.0276 | 5.343 | 1519633139 | 4488025132 | FAZANT |  |  | De Wijngaard | DOORN | 1981-01-01 | Gemeente Utrechtse Heuvelrug |  |  |  | Gemeente Utrechtse Heuvelrug | In bedrijf | [5 empty] | Nacht | Bemeterd | [38 empty] | 20 - MAST 4,0 M ST CON | 1 | 1981-01-01 |  | PM ST 4,0 CO T60 FR M N6005 | 4.00 | CONISCH | STAAL | 6005 MOSGROEN | GESCHILDERD | NVT |  | 350400 |  | 303012 - GFK 5148 TLD 18W NV | 1 | 1992-03-07 | [11 empty] | 175200 |  |  | TLD Xtra 18W 830 | 1 | 2014-01-01 |  | 18W TLD 830 XTRA |  |  |  | 16000 | TL
93657 | 175177 | https://lms.nederlandslicht.nl/qr/report/175177 | 52.0276 | 5.3426 | 1519416299 | 4488090195 | FAZANT |  |  | De Wijngaard | DOORN | 1981-01-01 | Gemeente Utrechtse Heuvelrug |  |  |  | Gemeente Utrechtse Heuvelrug | In bedrijf | [5 empty] | Nacht | Bemeterd | [38 empty] | 20 - MAST 4,0 M ST CON | 1 | 1981-01-01 |  | PM ST 4,0 CO T60 FR M N6005 | 4.00 | CONISCH | STAAL | 6005 MOSGROEN | GESCHILDERD | NVT |  | 350400 |  | 303012 - GFK 5148 TLD 18W NV | 1 | 1992-03-07 | [11 empty] | 175200 |  |  | TLD Xtra 18W 830 | 1 | 2014-01-01 |  | 18W TLD 830 XTRA |  |  |  | 16000 | TL
93658 | 175178 | https://lms.nederlandslicht.nl/qr/report/175178 | 52.0279 | 5.3425 | 1519317209 | 4488383276 | FAZANT |  |  | De Wijngaard | DOORN | 1981-01-01 | Gemeente Utrechtse Heuvelrug |  |  |  | Gemeente Utrechtse Heuvelrug | In bedrijf | [5 empty] | Nacht | Bemeterd | [38 empty] | 20 - MAST 4,0 M ST CON | 1 | 1981-01-01 |  | PM ST 4,0 CO T60 FR M N6005 | 4.00 | CONISCH | STAAL | 6005 MOSGROEN | GESCHILDERD | NVT |  | 350400 |  | 303012 - GFK 5148 TLD 18W NV | 1 | 1992-03-07 | [11 empty] | 175200 |  |  | TLD Xtra 18W 830 | 1 | 2014-01-01 |  | 18W TLD 830 XTRA |  |  |  | 16000 | TL
93659 | 175179 | https://lms.nederlandslicht.nl/qr/report/175179 | 52.0281 | 5.3425 | 1519306519 | 4488616402 | FAZANT |  |  | De Wijngaard | DOORN | 1981-01-01 | Gemeente Utrechtse Heuvelrug |  |  |  | Gemeente Utrechtse Heuvelrug | In bedrijf | [5 empty] | Nacht | Bemeterd | [38 empty] | 20 - MAST 4,0 M ST CON | 1 | 1981-01-01 |  | PM ST 4,0 CO T60 FR M N6005 | 4.00 | CONISCH | STAAL | 6005 MOSGROEN | GESCHILDERD | NVT |  | 350400 |  | 303012 - GFK 5148 TLD 18W NV | 1 | 1992-03-07 | [11 empty] | 175200 |  |  | TLD Xtra 18W 830 | 1 | 2014-01-01 |  | 18W TLD 830 XTRA |  |  |  | 16000 | TL
11608 | 175180 | https://lms.nederlandslicht.nl/qr/report/175180 | 52.0286 | 5.3475 | 1522761279 | 4489182062 | FRAMBOZENGAARD |  |  | De Wijngaard | DOORN | 1988-03-05 | Gemeente Utrechtse Heuvelrug |  |  |  | Gemeente Utrechtse Heuvelrug | In bedrijf | [5 empty] | Nacht | Bemeterd | [38 empty] | 19 - MAST 4,0 M ST CONISCH | 1 | 1988-03-05 |  | PM ST 4,0 CO T60 ET M N6005 | 4.00 | CONISCH | STAAL | 6005 MOSGROEN | GESCHILDERD | NVT |  | 350400 |  | 303012 - GFK 5148 TLD 18W NV | 1 | 1988-03-05 | [11 empty] | 175200 |  |  | TLD Xtra 18W 830 | 1 | 2014-01-01 |  | 18W TLD 830 XTRA |  |  |  | 16000 | TL
92350 | 175181 | https://lms.nederlandslicht.nl/qr/report/175181 | 52.0285 | 5.348 | 1523096159 | 4489091717 | FRAMBOZENGAARD |  |  | De Wijngaard | DOORN | 1974-01-01 | Gemeente Utrechtse Heuvelrug |  |  |  | Gemeente Utrechtse Heuvelrug | In bedrijf | [5 empty] | Nacht | Bemeterd | [38 empty] | 823 - MAST 4,0 M ST (TYPE I INGEKORT) | 1 | 1974-01-01 |  | PM ST 4,0 CO T60 ET M N6005 | 4.00 | CONISCH | STAAL | 6005 MOSGROEN | GESCHILDERD | NVT |  | 350400 |  | 303012 - GFK 5148 TLD 18W NV | 1 | 1994-10-10 | [11 empty] | 175200 |  |  | TLD Xtra 18W 830 | 1 | 2014-01-01 |  | 18W TLD 830 XTRA |  |  |  | 16000 | TL
92351 | 175182 | https://lms.nederlandslicht.nl/qr/report/175182 | 52.0282 | 5.3479 | 1523018799 | 4488744066 | FRAMBOZENGAARD |  |  | De Wijngaard | DOORN | 1974-01-01 | Gemeente Utrechtse Heuvelrug |  |  |  | Gemeente Utrechtse Heuvelrug | In bedrijf | [5 empty] | Nacht | Bemeterd | [38 empty] | 823 - MAST 4,0 M ST (TYPE I INGEKORT) | 1 | 1974-01-01 |  | PM ST 4,0 CO T60 ET M N6005 | 4.00 | CONISCH | STAAL | 6005 MOSGROEN | GESCHILDERD | NVT |  | 350400 |  | 303012 - GFK 5148 TLD 18W NV | 1 | 1994-10-10 | [11 empty] | 175200 |  |  | TLD Xtra 18W 830 | 1 | 2014-01-01 |  | 18W TLD 830 XTRA |  |  |  | 16000 | TL
92352 | 175183 | https://lms.nederlandslicht.nl/qr/report/175183 | 52.028 | 5.3478 | 1522946009 | 4488498725 | FRAMBOZENGAARD |  |  | De Wijngaard | DOORN | 1974-01-01 | Gemeente Utrechtse Heuvelrug |  |  |  | Gemeente Utrechtse Heuvelrug | In bedrijf | [5 empty] | Nacht | Bemeterd | [38 empty] | 823 - MAST 4,0 M ST (TYPE I INGEKORT) | 1 | 1974-01-01 |  | PM ST 4,0 CO T60 ET M N6005 | 4.00 | CONISCH | STAAL | 6005 MOSGROEN | GESCHILDERD | NVT |  | 350400 |  | 303012 - GFK 5148 TLD 18W NV | 1 | 1994-10-10 | [11 empty] | 175200 |  |  | TLD Xtra 18W 830 | 1 | 2014-01-01 |  | 18W TLD 830 XTRA |  |  |  | 16000 | TL
92353 | 175184 | https://lms.nederlandslicht.nl/qr/report/175184 | 52.0279 | 5.3471 | 1522487669 | 4488397997 | FRAMBOZENGAARD |  |  | De Wijngaard | DOORN | 1974-01-01 | Gemeente Utrechtse Heuvelrug |  |  |  | Gemeente Utrechtse Heuvelrug | In bedrijf | [5 empty] | Nacht | Bemeterd | [38 empty] | 880 - MAST 4,0 M ST | 1 | 1974-01-01 |  | PM ST 4,0 CO T60 ET M N6005 | 4.00 | CONISCH | STAAL | 6005 MOSGROEN | GESCHILDERD | NVT |  | 350400 |  | 303012 - GFK 5148 TLD 18W NV | 1 | 1992-01-01 | [11 empty] | 175200 |  |  | PLL 24W 830 (HF) | 1 | 2020-11-09 |  | 24W PLL 830 |  |  | 24.00 | 16000 | PLL |  | HF-P 1 22-42 PL-T/C/L/TL5C | 1 | 2020-12-21 |  | HFP22-42 |  |  | 3.00 | 175200
92354 | 175185 | https://lms.nederlandslicht.nl/qr/report/175185 | 52.0283 | 5.3474 | 1522653489 | 4488904198 | FRAMBOZENGAARD |  |  | De Wijngaard | DOORN | 1974-01-01 | Gemeente Utrechtse Heuvelrug |  |  |  | Gemeente Utrechtse Heuvelrug | In bedrijf | [5 empty] | Nacht | Bemeterd | [38 empty] | 880 - MAST 4,0 M ST | 1 | 1974-01-01 |  | PM ST 4,0 CO T60 ET M N6005 | 4.00 | CONISCH | STAAL | 6005 MOSGROEN | GESCHILDERD | NVT |  | 350400 |  | 303012 - GFK 5148 TLD 18W NV | 1 | 1992-01-01 | [11 empty] | 175200 |  |  | TLD Xtra 18W 830 | 1 | 2014-01-01 |  | 18W TLD 830 XTRA |  |  |  | 16000 | TL
92355 | 175186 | https://lms.nederlandslicht.nl/qr/report/175186 | 52.0284 | 5.3469 | 1522346859 | 4488963478 | FRAMBOZENGAARD |  |  | De Wijngaard | DOORN | 1974-01-01 | Gemeente Utrechtse Heuvelrug |  |  |  | Gemeente Utrechtse Heuvelrug | In bedrijf | [5 empty] | Nacht | Bemeterd | [38 empty] | 880 - MAST 4,0 M ST | 1 | 1974-01-01 |  | PM ST 4,0 CO T60 ET M N6005 | 4.00 | CONISCH | STAAL | 6005 MOSGROEN | GESCHILDERD | NVT |  | 350400 |  | 303012 - GFK 5148 TLD 18W NV | 1 | 1992-01-01 | [11 empty] | 175200 |  |  | TLD Xtra 18W 830 | 1 | 2020-02-04 |  | 18W TLD 830 XTRA |  |  |  | 16000 | TL |  | Starter S10 | 1 | 2020-02-04 |  | Starter S10 | NVT | Starter
92356 | 175187 | https://lms.nederlandslicht.nl/qr/report/175187 | 52.0283 | 5.3466 | 1522162489 | 4488843377 | FRAMBOZENGAARD |  |  | De Wijngaard | DOORN | 1974-01-01 | Gemeente Utrechtse Heuvelrug |  |  |  | Gemeente Utrechtse Heuvelrug | In bedrijf | [5 empty] | Nacht | Bemeterd | [38 empty] | 880 - MAST 4,0 M ST | 1 | 1974-01-01 |  | PM ST 4,0 CO T60 ET M N6005 | 4.00 | CONISCH | STAAL | 6005 MOSGROEN | GESCHILDERD | NVT |  | 350400 |  | 303012 - GFK 5148 TLD 18W NV | 1 | 1992-01-01 | [11 empty] | 175200 |  |  | TLD Xtra 18W 830 | 1 | 2019-11-11 |  | 18W TLD 830 XTRA |  |  |  | 16000 | TL
92357 | 175188 | https://lms.nederlandslicht.nl/qr/report/175188 | 52.028 | 5.3465 | 1522065339 | 4488497808 | FRAMBOZENGAARD |  |  | De Wijngaard | DOORN | 1974-01-01 | Gemeente Utrechtse Heuvelrug |  |  |  | Gemeente Utrechtse Heuvelrug | In bedrijf | [5 empty] | Nacht | Bemeterd | [38 empty] | 880 - MAST 4,0 M ST | 1 | 1974-01-01 |  | PM ST 4,0 CO T60 ET M N6005 | 4.00 | CONISCH | STAAL | 6005 MOSGROEN | GESCHILDERD | NVT |  | 350400 |  | 303012 - GFK 5148 TLD 18W NV | 1 | 1992-01-01 | [11 empty] | 175200 |  |  | TLD Xtra 18W 830 | 1 | 2019-11-11 |  | 18W TLD 830 XTRA |  |  |  | 16000 | TL
92358 | 175189 | https://lms.nederlandslicht.nl/qr/report/175189 | 52.0276 | 5.3477 | 1522910909 | 4488111121 | FRAMBOZENGAARD |  |  | De Wijngaard | DOORN | 1974-01-01 | Gemeente Utrechtse Heuvelrug |  |  |  | Gemeente Utrechtse Heuvelrug | In bedrijf | [5 empty] | Nacht | Bemeterd | [38 empty] | 880 - MAST 4,0 M ST | 1 | 2019-06-07 |  | PM ST 4,0 CO T60 ET M N6005 | 4.00 | CONISCH | STAAL | 6005 MOSGROEN | GESCHILDERD | NVT |  | 350400 |  | 303012 - GFK 5148 TLD 18W NV | 1 | 1992-01-01 | [11 empty] | 175200 |  |  | TLD Xtra 18W 830 | 1 | 2014-01-01 |  | 18W TLD 830 XTRA |  |  |  | 16000 | TL
92359 | 175190 | https://lms.nederlandslicht.nl/qr/report/175190 | 52.0276 | 5.3481 | 1523152719 | 4488032264 | FRAMBOZENGAARD |  |  | De Wijngaard | DOORN | 1974-01-01 | Gemeente Utrechtse Heuvelrug |  |  |  | Gemeente Utrechtse Heuvelrug | In bedrijf | [5 empty] | Nacht | Bemeterd | [38 empty] | 880 - MAST 4,0 M ST | 1 | 1974-01-01 |  | PM ST 4,0 CO T60 ET M N6005 | 4.00 | CONISCH | STAAL | 6005 MOSGROEN | GESCHILDERD | NVT |  | 350400 |  | 303012 - GFK 5148 TLD 18W NV | 1 | 1991-01-01 | [11 empty] | 175200 |  |  | TLD Xtra 18W 830 | 1 | 2014-01-01 |  | 18W TLD 830 XTRA |  |  |  | 16000 | TL
100997 | 175191 | https://lms.nederlandslicht.nl/qr/report/175191 | 52.0277 | 5.3475 | 1522751499 | 4488199992 | FRAMBOZENGAARD |  |  | De Wijngaard | DOORN | 1974-01-01 | Gemeente Utrechtse Heuvelrug |  |  |  | Gemeente Utrechtse Heuvelrug | In bedrijf | [5 empty] | Nacht | Bemeterd | [38 empty] | 823 - MAST 4,0 M ST (TYPE I INGEKORT) | 1 | 1974-01-01 |  | PM ST 4,0 CO T60 ET M N6005 | 4.00 | CONISCH | STAAL | 6005 MOSGROEN | GESCHILDERD | NVT |  | 350400 |  | 303012 - GFK 5148 TLD 18W NV | 1 | 1994-10-10 | [11 empty] | 175200 |  |  | TLD Xtra 18W 830 | 1 | 2014-01-01 |  | 18W TLD 830 XTRA |  |  |  | 16000 | TL
43080 | 175192 | https://lms.nederlandslicht.nl/qr/report/175192 | 52.0456 | 5.3341 | 1513598789 | 4508079281 | GALENLN,V |  |  | Hoogmoersbergen | DOORN | 2008-07-08 | Gemeente Utrechtse Heuvelrug |  |  |  | Gemeente Utrechtse Heuvelrug | In bedrijf | [5 empty] | Nacht | Bemeterd | [38 empty] | 230 - MAST 6 M ST - EL UITL 5 GR | 1 | 2008-07-08 |  | LM ST 6,0 CV EU125020/5 T60 ET Z N6005 | 6.00 | CILINDRISCH | STAAL | 6005 MOSGROEN | GESCHILDERD | NVT |  | 350400 |  | 302912 - LRB 303 TLD 18W NV | 1 | 1992-01-01 | [11 empty] | 175200 |  |  | TLD Xtra 18W 830 | 1 | 2014-01-01 |  | 18W TLD 830 XTRA |  |  |  | 16000 | TL
43081 | 175193 | https://lms.nederlandslicht.nl/qr/report/175193 | 52.0453 | 5.334 | 1513532119 | 4507755078 | GALENLN,V |  |  | Hoogmoersbergen | DOORN | 1960-01-01 | Gemeente Utrechtse Heuvelrug |  |  |  | Gemeente Utrechtse Heuvelrug | In bedrijf | [5 empty] | Nacht | Bemeterd | [38 empty] | 881 - MAST 6,0 M ST - EL TYPE 0 | 1 | 1960-01-01 |  | LM ST 6,0 CV EU1250/20/5 T60 ET Z N6005 | 6.00 | CILINDRISCH | STAAL | 6005 MOSGROEN | GESCHILDERD | NVT |  | 350400 |  | 302912 - LRB 303 TLD 18W NV | 1 | 1992-01-01 | [11 empty] | 175200 |  |  | TLD Xtra 18W 830 | 1 | 2014-01-01 |  | 18W TLD 830 XTRA |  |  |  | 16000 | TL
43082 | 175194 | https://lms.nederlandslicht.nl/qr/report/175194 | 52.0451 | 5.3337 | 1513324179 | 4507514434 | GALENLN,V |  |  | Hoogmoersbergen | DOORN | 1960-01-01 | Gemeente Utrechtse Heuvelrug |  |  |  | Gemeente Utrechtse Heuvelrug | In bedrijf | [5 empty] | Nacht | Bemeterd | [38 empty] | 881 - MAST 6,0 M ST - EL TYPE 0 | 1 | 1960-01-01 |  | LM ST 6,0 CV EU1250/20/5 T60 ET Z N6005 | 6.00 | CILINDRISCH | STAAL | 6005 MOSGROEN | GESCHILDERD | NVT |  | 350400 |  | 302912 - LRB 303 TLD 18W NV | 1 | 1992-01-01 | [11 empty] | 175200 |  |  | TLD Xtra 18W 830 | 1 | 2019-05-27 |  | 18W TLD 830 XTRA |  |  |  | 16000 | TL
43099 | 175195 | https://lms.nederlandslicht.nl/qr/report/175195 | 52.0477 | 5.3381 | 1516346079 | 4510385800 | GALENLN,V |  |  | Hoogmoersbergen | DOORN | 1960-01-01 | Gemeente Utrechtse Heuvelrug |  |  |  | Gemeente Utrechtse Heuvelrug | In bedrijf | [5 empty] | Nacht | Bemeterd | [38 empty] | 6.0 uithoudermast enkel conisch Aluminium | 1 | 2020-02-23 |  |  | 6.00 | CONISCH | ALUMINIUM |  |  |  |  | 350400 |  | 20077387 IND 2550 IRIS PL-L 24 W | 1 | 2020-02-23 | [14 empty] | PLL 24W 830 (HF) | 1 | 2022-01-24 |  | 24W PLL 830 |  |  | 24.00 | 16000 | PLL |  | EVSA PH 1 x PL-T/C/L/TL5C 22-42W VIERK | 1 | 2022-01-24 |  | HFP22-42 |  |  | 3.00 | 175200
72651 | 175196 | https://lms.nederlandslicht.nl/qr/report/175196 | 52.0481 | 5.3398 | 1517448139 | 4510907684 | GALENLN,V |  |  | Hoogmoersbergen | DOORN | 2009-01-01 | Gemeente Utrechtse Heuvelrug |  |  |  | Gemeente Utrechtse Heuvelrug | In bedrijf | [5 empty] | Nacht | Bemeterd | [38 empty] | 230 - MAST 6 M ST - EL UITL 5 GR | 1 | 2009-01-01 |  | LM ST 6,0 CV EU125020/5 T60 ET Z N6005 | 6.00 | CILINDRISCH | STAAL | 6005 MOSGROEN | GESCHILDERD | NVT |  | 350400 |  | 302912 - LRB 303 TLD 18W NV | 1 | 1990-01-01 | [11 empty] | 175200 |  |  | TLD Xtra 18W 830 | 1 | 2014-01-01 |  | 18W TLD 830 XTRA |  |  |  | 16000 | TL
72652 | 175197 | https://lms.nederlandslicht.nl/qr/report/175197 | 52.0477 | 5.3404 | 1517896339 | 4510454561 | GALENLN,V |  |  | Hoogmoersbergen | DOORN | 2009-01-01 | Gemeente Utrechtse Heuvelrug |  |  |  | Gemeente Utrechtse Heuvelrug | In bedrijf | [5 empty] | Nacht | Bemeterd | [38 empty] | 230 - MAST 6 M ST - EL UITL 5 GR | 1 | 2009-01-01 |  | LM ST 6,0 CV EU125020/5 T60 ET Z N6005 | 6.00 | CILINDRISCH | STAAL | 6005 MOSGROEN | GESCHILDERD | NVT |  | 350400 |  | 302912 - LRB 303 TLD 18W NV | 1 | 1990-01-01 | [11 empty] | 175200 |  |  | TLD Xtra 18W 830 | 1 | 2014-01-01 |  | 18W TLD 830 XTRA |  |  |  | 16000 | TL
72653 | 175198 | https://lms.nederlandslicht.nl/qr/report/175198 | 52.0474 | 5.3409 | 1518261766 | 4510092370 | GALENLN,V |  |  | Hoogmoersbergen | DOORN | 2009-01-01 | Gemeente Utrechtse Heuvelrug |  |  |  | Gemeente Utrechtse Heuvelrug | In bedrijf | [5 empty] | Nacht | Bemeterd | [38 empty] | 230 - MAST 6 M ST - EL UITL 5 GR | 1 | 2009-01-01 |  | LM ST 6,0 CV EU125020/5 T60 ET Z N6005 | 6.00 | CILINDRISCH | STAAL | 6005 MOSGROEN | GESCHILDERD | NVT |  | 350400 |  | 302912 - LRB 303 TLD 18W NV | 1 | 1990-01-01 | [11 empty] | 175200 |  |  | TLD Xtra 18W 830 | 1 | 2014-01-01 |  | 18W TLD 830 XTRA |  |  |  | 16000 | TL
72654 | 175199 | https://lms.nederlandslicht.nl/qr/report/175199 | 52.0471 | 5.3415 | 1518627335 | 4509739394 | GALENLN,V |  |  | Hoogmoersbergen | DOORN | 2009-01-01 | Gemeente Utrechtse Heuvelrug |  |  |  | Gemeente Utrechtse Heuvelrug | In bedrijf | [5 empty] | Nacht | Bemeterd | [38 empty] | 230 - MAST 6 M ST - EL UITL 5 GR | 1 | 2009-01-01 |  | LM ST 6,0 CV EU125020/5 T60 ET Z N6005 | 6.00 | CILINDRISCH | STAAL | 6005 MOSGROEN | GESCHILDERD | NVT |  | 350400 |  | 302912 - LRB 303 TLD 18W NV | 1 | 1990-01-01 | [11 empty] | 175200 |  |  | TLD Xtra 18W 830 | 1 | 2014-01-01 |  | 18W TLD 830 XTRA |  |  |  | 16000 | TL
72655 | 175200 | https://lms.nederlandslicht.nl/qr/report/175200 | 52.0469 | 5.3422 | 1519099859 | 4509530958 | GALENLN,V |  |  | Hoogmoersbergen | DOORN | 2009-01-01 | Gemeente Utrechtse Heuvelrug |  |  |  | Gemeente Utrechtse Heuvelrug | In bedrijf | [5 empty] | Nacht | Bemeterd | [38 empty] | 230 - MAST 6 M ST - EL UITL 5 GR | 1 | 2009-01-01 |  | LM ST 6,0 CV EU125020/5 T60 ET Z N6005 | 6.00 | CILINDRISCH | STAAL | 6005 MOSGROEN | GESCHILDERD | NVT |  | 350400 |  | 302912 - LRB 303 TLD 18W NV | 1 | 1990-01-01 | [11 empty] | 175200 |  |  | TLD Xtra 18W 830 | 1 | 2014-01-01 |  | 18W TLD 830 XTRA |  |  |  | 16000 | TL
72656 | 175201 | https://lms.nederlandslicht.nl/qr/report/175201 | 52.0467 | 5.343 | 1519664919 | 4509298370 | GALENLN,V |  |  | Hoogmoersbergen | DOORN | 2009-01-01 | Gemeente Utrechtse Heuvelrug |  |  |  | Gemeente Utrechtse Heuvelrug | In bedrijf | [5 empty] | Nacht | Bemeterd | [38 empty] | 230 - MAST 6 M ST - EL UITL 5 GR | 1 | 2009-01-01 |  | LM ST 6,0 CV EU125020/5 T60 ET Z N6005 | 6.00 | CILINDRISCH | STAAL | 6005 MOSGROEN | GESCHILDERD | NVT |  | 350400 |  | 302912 - LRB 303 TLD 18W NV | 1 | 1990-01-01 | [11 empty] | 175200 |  |  | TLD Xtra 18W 830 | 1 | 2014-01-01 |  | 18W TLD 830 XTRA |  |  |  | 16000 | TL
72657 | 175202 | https://lms.nederlandslicht.nl/qr/report/175202 | 52.0468 | 5.3444 | 1520642289 | 4509386938 | GALENLN,V |  |  | Hoogmoersbergen | DOORN | 2009-01-01 | Gemeente Utrechtse Heuvelrug |  |  |  | Gemeente Utrechtse Heuvelrug | In bedrijf | [5 empty] | Nacht | Bemeterd | [38 empty] | 230 - MAST 6 M ST - EL UITL 5 GR | 1 | 2009-01-01 |  | LM ST 6,0 CV EU125020/5 T60 ET Z N6005 | 6.00 | CILINDRISCH | STAAL | 6005 MOSGROEN | GESCHILDERD | NVT |  | 350400 |  | 302912 - LRB 303 TLD 18W NV | 1 | 1990-01-01 | [11 empty] | 175200 |  |  | TLD Xtra 18W 830 | 1 | 2014-01-01 |  | 18W TLD 830 XTRA |  |  |  | 16000 | TL
83894 | 175203 | https://lms.nederlandslicht.nl/qr/report/175203 | 52.0468 | 5.3358 | 1514734549 | 4509466125 | GALENLN,V |  |  | Hoogmoersbergen | DOORN | 1960-01-01 | Gemeente Utrechtse Heuvelrug |  |  |  | Gemeente Utrechtse Heuvelrug | In bedrijf | [5 empty] | Nacht | Bemeterd | [38 empty] | 6.0 uithoudermast enkel conisch Aluminium | 1 | 2020-02-23 |  |  | 6.00 | CONISCH | ALUMINIUM |  |  |  |  | 350400 |  | IRIS 2550 1XPLL 24W R9005 EVSA | 1 | 2020-03-10 |  | IRIS 2550 1XPLL 24W R9005 EVSA | INDAL |  |  |  |  | 7035 LICHTGRIJS |  |  |  | 175200 | [13 empty] | HF-P 1 22-42 PL-T/C/L/TL5C | 1 | 2020-03-10 |  | HFP22-42 |  |  | 3.00 | 175200
83895 | 175204 | https://lms.nederlandslicht.nl/qr/report/175204 | 52.0466 | 5.3354 | 1514478259 | 4509231441 | GALENLN,V |  |  | Hoogmoersbergen | DOORN | 1960-01-01 | Gemeente Utrechtse Heuvelrug |  |  |  | Gemeente Utrechtse Heuvelrug | In bedrijf | [5 empty] | Nacht | Bemeterd | [38 empty] | 881 - MAST 6,0 M ST - EL TYPE 0 | 1 | 1960-01-01 |  | LM ST 6,0 CV EU1250/20/5 T60 ET Z N6005 | 6.00 | CILINDRISCH | STAAL | 6005 MOSGROEN | GESCHILDERD | NVT |  | 350400 |  | 302912 - LRB 303 TLD 18W NV | 1 | 1992-01-01 | [11 empty] | 175200 |  |  | TLD Xtra 18W 830 | 1 | 2014-01-01 |  | 18W TLD 830 XTRA |  |  |  | 16000 | TL
83896 | 175205 | https://lms.nederlandslicht.nl/qr/report/175205 | 52.0465 | 5.3349 | 1514125289 | 4509136567 | GALENLN,V |  |  | Hoogmoersbergen | DOORN | 1960-01-01 | Gemeente Utrechtse Heuvelrug |  |  |  | Gemeente Utrechtse Heuvelrug | In bedrijf | [5 empty] | Nacht | Bemeterd | [38 empty] | 881 - MAST 6,0 M ST - EL TYPE 0 | 1 | 1960-01-01 |  | LM ST 6,0 CV EU1250/20/5 T60 ET Z N6005 | 6.00 | CILINDRISCH | STAAL | 6005 MOSGROEN | GESCHILDERD | NVT |  | 350400 |  | 302912 - LRB 303 TLD 18W NV | 1 | 1992-01-01 | [11 empty] | 175200 |  |  | TLD Xtra 18W 830 | 1 | 2014-01-01 |  | 18W TLD 830 XTRA |  |  |  | 16000 | TL
83897 | 175206 | https://lms.nederlandslicht.nl/qr/report/175206 | 52.0462 | 5.3348 | 1514047219 | 4508822229 | GALENLN,V |  |  | Hoogmoersbergen | DOORN | 1960-01-01 | Gemeente Utrechtse Heuvelrug |  |  |  | Gemeente Utrechtse Heuvelrug | In bedrijf | [5 empty] | Nacht | Bemeterd | [38 empty] | 881 - MAST 6,0 M ST - EL TYPE 0 | 1 | 1960-01-01 |  | LM ST 6,0 CV EU1250/20/5 T60 ET Z N6005 | 6.00 | CILINDRISCH | STAAL | 6005 MOSGROEN | GESCHILDERD | NVT |  | 350400 |  | 302912 - LRB 303 TLD 18W NV | 1 | 1992-01-01 | [11 empty] | 175200 |  |  | TLD Xtra 18W 830 | 1 | 2014-01-01 |  | 18W TLD 830 XTRA |  |  |  | 16000 | TL
83898 | 175207 | https://lms.nederlandslicht.nl/qr/report/175207 | 52.046 | 5.3345 | 1513856849 | 4508598581 | GALENLN,V |  |  | Hoogmoersbergen | DOORN | 2008-07-08 | Gemeente Utrechtse Heuvelrug |  |  |  | Gemeente Utrechtse Heuvelrug | In bedrijf | [5 empty] | Nacht | Bemeterd | [38 empty] | 230 - MAST 6 M ST - EL UITL 5 GR | 1 | 2008-07-08 |  | LM ST 6,0 CV EU125020/5 T60 ET Z N6005 | 6.00 | CILINDRISCH | STAAL | 6005 MOSGROEN | GESCHILDERD | NVT |  | 350400 |  | 302912 - LRB 303 TLD 18W NV | 1 | 1992-01-01 | [11 empty] | 175200 |  |  | TLD Xtra 18W 830 | 1 | 2014-01-01 |  | 18W TLD 830 XTRA |  |  |  | 16000 | TL
83899 | 175208 | https://lms.nederlandslicht.nl/qr/report/175208 | 52.0458 | 5.3344 | 1513800019 | 4508309629 | GALENLN,V |  |  | Hoogmoersbergen | DOORN | 1960-01-01 | Gemeente Utrechtse Heuvelrug |  |  |  | Gemeente Utrechtse Heuvelrug | In bedrijf | [5 empty] | Nacht | Bemeterd | [38 empty] | 881 - MAST 6,0 M ST - EL TYPE 0 | 1 | 1960-01-01 |  | LM ST 6,0 CV EU1250/20/5 T60 ET Z N6005 | 6.00 | CILINDRISCH | STAAL | 6005 MOSGROEN | GESCHILDERD | NVT |  | 350400 |  | 302912 - LRB 303 TLD 18W NV | 1 | 1992-01-01 | [11 empty] | 175200 |  |  | TLD Xtra 18W 830 | 1 | 2014-01-01 |  | 18W TLD 830 XTRA |  |  |  | 16000 | TL
110777 | 175209 | https://lms.nederlandslicht.nl/qr/report/175209 | 52.0472 | 5.3369 | 1515462019 | 4509886107 | GALENLN,V |  |  | Hoogmoersbergen | DOORN | 1992-10-09 | Gemeente Utrechtse Heuvelrug |  |  |  | Gemeente Utrechtse Heuvelrug | In bedrijf | [5 empty] | Nacht | Bemeterd | [38 empty] | 30 - MAST 6,0 M ST - EL TYPE 0 | 1 | 1992-10-09 |  | LM ST 6,0 CV EU1250/20/5 T60 ET Z N6005 | 6.00 | CILINDRISCH | STAAL | 6005 MOSGROEN | GESCHILDERD | NVT |  | 350400 |  | 302912 - LRB 303 TLD 18W NV | 1 | 1990-01-01 | [11 empty] | 175200 |  |  | TLD Xtra 18W 830 | 1 | 2019-09-19 |  | 18W TLD 830 XTRA |  |  |  | 16000 | TL |  | Starter S10 | 1 | 2019-09-19 |  | Starter S10 | NVT | Starter
110791 | 175210 | https://lms.nederlandslicht.nl/qr/report/175210 | 52.0479 | 5.3389 | 1516836909 | 4510661604 | GALENLN,V |  |  | Hoogmoersbergen | DOORN | 1992-01-01 | Gemeente Utrechtse Heuvelrug |  |  |  | Gemeente Utrechtse Heuvelrug | In bedrijf | [5 empty] | Nacht | Bemeterd | [38 empty] | 30 - MAST 6,0 M ST - EL TYPE 0 | 1 | 1992-01-01 |  | LM ST 6,0 CV EU1250/20/5 T60 ET Z N6005 | 6.00 | CILINDRISCH | STAAL | 6005 MOSGROEN | GESCHILDERD | NVT |  | 350400 |  | 302912 - LRB 303 TLD 18W NV | 1 | 1990-01-01 | [11 empty] | 175200 |  |  | TLD Xtra 18W 830 | 1 | 2014-01-01 |  | 18W TLD 830 XTRA |  |  |  | 16000 | TL
134252 | 175211 | https://lms.nederlandslicht.nl/qr/report/175211 | 52.0474 | 5.3374 | 1515867769 | 4510107667 | GALENLN,V |  |  | Hoogmoersbergen | DOORN | 1996-01-01 | Gemeente Utrechtse Heuvelrug |  |  |  | Gemeente Utrechtse Heuvelrug | In bedrijf | [5 empty] | Nacht | Bemeterd | [38 empty] | 30 - MAST 6,0 M ST - EL TYPE 0 | 1 | 1996-01-01 |  | LM ST 6,0 CV EU1250/20/5 T60 ET Z N6005 | 6.00 | CILINDRISCH | STAAL | 6005 MOSGROEN | GESCHILDERD | NVT |  | 350400 |  | 302912 - LRB 303 TLD 18W NV | 1 | 1990-01-01 | [11 empty] | 175200 |  |  | TLD Xtra 18W 830 | 1 | 2014-01-01 |  | 18W TLD 830 XTRA |  |  |  | 16000 | TL
92217 | 175212 | https://lms.nederlandslicht.nl/qr/report/175212 | 52.0378 | 5.3403 | 1517833639 | 4499464968 | GEZICHTSLN |  |  | Centrum | DOORN | 2009-01-01 | Gemeente Utrechtse Heuvelrug |  |  |  | Gemeente Utrechtse Heuvelrug | In bedrijf | [5 empty] | Nacht | Bemeterd | [38 empty] | 230 - MAST 6 M ST - EL UITL 5 GR | 1 | 2009-01-01 |  | LM ST 6,0 CV EU125020/5 T60 ET Z N6005 | 6.00 | CILINDRISCH | STAAL | 6005 MOSGROEN | GESCHILDERD | NVT |  | 350400 |  | 302912 - LRB 303 TLD 18W NV | 1 | 1990-01-01 | [11 empty] | 175200 |  |  | TLD Xtra 18W 830 | 1 | 2020-12-04 |  | 18W TLD 830 XTRA |  |  |  | 16000 | TL |  | Starter S10 | 1 | 2020-12-04 |  | Starter S10 | NVT | Starter
92218 | 175213 | https://lms.nederlandslicht.nl/qr/report/175213 | 52.0374 | 5.3403 | 1517850089 | 4499029581 | GEZICHTSLN |  |  | Centrum | DOORN | 1975-01-01 | Gemeente Utrechtse Heuvelrug |  |  |  | Gemeente Utrechtse Heuvelrug | In bedrijf | [5 empty] | Nacht | Bemeterd | [38 empty] | 30 - MAST 6,0 M ST - EL TYPE 0 | 1 | 1975-01-01 |  | LM ST 6,0 CV EU1250/20/5 T60 ET Z N6005 | 6.00 | CILINDRISCH | STAAL | 6005 MOSGROEN | GESCHILDERD | NVT |  | 350400 |  | 302912 - LRB 303 TLD 18W NV | 1 | 1990-01-01 | [11 empty] | 175200 |  |  | TLD Xtra 18W 830 | 1 | 2014-01-01 |  | 18W TLD 830 XTRA |  |  |  | 16000 | TL
92219 | 175214 | https://lms.nederlandslicht.nl/qr/report/175214 | 52.0372 | 5.3401 | 1517704608 | 4498720177 | GEZICHTSLN |  |  | Centrum | DOORN | 1975-01-01 | Gemeente Utrechtse Heuvelrug |  |  |  | Gemeente Utrechtse Heuvelrug | In bedrijf | [5 empty] | Nacht | Bemeterd | [38 empty] | 30 - MAST 6,0 M ST - EL TYPE 0 | 1 | 1975-01-01 |  | LM ST 6,0 CV EU1250/20/5 T60 ET Z N6005 | 6.00 | CILINDRISCH | STAAL | 6005 MOSGROEN | GESCHILDERD | NVT |  | 350400 |  | 302912 - LRB 303 TLD 18W NV | 1 | 1990-01-01 | [11 empty] | 175200 |  |  | TLD Xtra 18W 830 | 1 | 2014-01-01 |  | 18W TLD 830 XTRA |  |  |  | 16000 | TL
92220 | 175215 | https://lms.nederlandslicht.nl/qr/report/175215 | 52.0368 | 5.3402 | 1517736219 | 4498316245 | GEZICHTSLN |  |  | Centrum | DOORN | 1975-01-01 | Gemeente Utrechtse Heuvelrug |  |  |  | Gemeente Utrechtse Heuvelrug | In bedrijf | [5 empty] | Nacht | Bemeterd | [38 empty] | 30 - MAST 6,0 M ST - EL TYPE 0 | 1 | 1975-01-01 |  | LM ST 6,0 CV EU1250/20/5 T60 ET Z N6005 | 6.00 | CILINDRISCH | STAAL | 6005 MOSGROEN | GESCHILDERD | NVT |  | 350400 |  | 302912 - LRB 303 TLD 18W NV | 1 | 1990-01-01 | [11 empty] | 175200 |  |  | TLD Xtra 18W 830 | 1 | 2014-01-01 |  | 18W TLD 830 XTRA |  |  |  | 16000 | TL
92224 | 175216 | https://lms.nederlandslicht.nl/qr/report/175216 | 52.0365 | 5.34 | 1517577069 | 4497973160 | GEZICHTSLN |  |  | Centrum | DOORN | 1975-01-01 | Gemeente Utrechtse Heuvelrug |  |  |  | Gemeente Utrechtse Heuvelrug | In bedrijf | [5 empty] | Nacht | Bemeterd | [38 empty] | 30 - MAST 6,0 M ST - EL TYPE 0 | 1 | 1975-01-01 |  | LM ST 6,0 CV EU1250/20/5 T60 ET Z N6005 | 6.00 | CILINDRISCH | STAAL | 6005 MOSGROEN | GESCHILDERD | NVT |  | 350400 |  | 302912 - LRB 303 TLD 18W NV | 1 | 1990-01-01 | [11 empty] | 175200 |  |  | TLD Xtra 18W 830 | 1 | 2014-01-01 |  | 18W TLD 830 XTRA |  |  |  | 16000 | TL
92225 | 175217 | https://lms.nederlandslicht.nl/qr/report/175217 | 52.0362 | 5.34 | 1517639670 | 4497666815 | GEZICHTSLN |  |  | Centrum | DOORN | 2009-01-01 | Gemeente Utrechtse Heuvelrug |  |  |  | Gemeente Utrechtse Heuvelrug | In bedrijf | [5 empty] | Nacht | Bemeterd | [38 empty] | 230 - MAST 6 M ST - EL UITL 5 GR | 1 | 2009-01-01 |  | LM ST 6,0 CV EU125020/5 T60 ET Z N6005 | 6.00 | CILINDRISCH | STAAL | 6005 MOSGROEN | GESCHILDERD | NVT |  | 350400 |  | 302912 - LRB 303 TLD 18W NV | 1 | 1990-01-01 | [11 empty] | 175200 |  |  | TLD Xtra 18W 830 | 1 | 2014-01-01 |  | 18W TLD 830 XTRA |  |  |  | 16000 | TL
92226 | 175218 | https://lms.nederlandslicht.nl/qr/report/175218 | 52.036 | 5.3398 | 1517476649 | 4497390444 | GEZICHTSLN |  |  | Centrum | DOORN | 2009-01-01 | Gemeente Utrechtse Heuvelrug |  |  |  | Gemeente Utrechtse Heuvelrug | In bedrijf | [5 empty] | Nacht | Bemeterd | [38 empty] | 230 - MAST 6 M ST - EL UITL 5 GR | 1 | 2009-01-01 |  | LM ST 6,0 CV EU125020/5 T60 ET Z N6005 | 6.00 | CILINDRISCH | STAAL | 6005 MOSGROEN | GESCHILDERD | NVT |  | 350400 |  | 302912 - LRB 303 TLD 18W NV | 1 | 1990-01-01 | [11 empty] | 175200 |  |  | TLD Xtra 18W 830 | 1 | 2014-01-01 |  | 18W TLD 830 XTRA |  |  |  | 16000 | TL
92228 | 175219 | https://lms.nederlandslicht.nl/qr/report/175219 | 52.0354 | 5.3398 | 1517473369 | 4496784923 | GEZICHTSLN |  |  | Centrum | DOORN | 1975-01-01 | Gemeente Utrechtse Heuvelrug |  |  |  | Gemeente Utrechtse Heuvelrug | In bedrijf | [5 empty] | Nacht | Bemeterd | [38 empty] | 30 - MAST 6,0 M ST - EL TYPE 0 | 1 | 1975-01-01 |  | LM ST 6,0 CV EU1250/20/5 T60 ET Z N6005 | 6.00 | CILINDRISCH | STAAL | 6005 MOSGROEN | GESCHILDERD | NVT |  | 350400 |  | 302912 - LRB 303 TLD 18W NV | 1 | 1990-01-01 | [11 empty] | 175200 |  |  | TLD Xtra 18W 830 | 1 | 2014-01-01 |  | 18W TLD 830 XTRA |  |  |  | 16000 | TL
92229 | 175220 | https://lms.nederlandslicht.nl/qr/report/175220 | 52.0352 | 5.3396 | 1517311519 | 4496477455 | GEZICHTSLN |  |  | Centrum | DOORN | 1975-01-01 | Gemeente Utrechtse Heuvelrug |  |  |  | Gemeente Utrechtse Heuvelrug | In bedrijf | [5 empty] | Nacht | Bemeterd | [38 empty] | 30 - MAST 6,0 M ST - EL TYPE 0 | 1 | 1975-01-01 |  | LM ST 6,0 CV EU1250/20/5 T60 ET Z N6005 | 6.00 | CILINDRISCH | STAAL | 6005 MOSGROEN | GESCHILDERD | NVT |  | 350400 |  | 302912 - LRB 303 TLD 18W NV | 1 | 1990-01-01 | [11 empty] | 175200 |  |  | TLD Xtra 18W 830 | 1 | 2014-01-01 |  | 18W TLD 830 XTRA |  |  |  | 16000 | TL
92230 | 175221 | https://lms.nederlandslicht.nl/qr/report/175221 | 52.0349 | 5.3397 | 1517376639 | 4496166858 | GEZICHTSLN |  |  | Centrum | DOORN | 1975-01-01 | Gemeente Utrechtse Heuvelrug |  |  |  | Gemeente Utrechtse Heuvelrug | In bedrijf | [5 empty] | Nacht | Bemeterd | [38 empty] | 30 - MAST 6,0 M ST - EL TYPE 0 | 1 | 1975-01-01 |  | LM ST 6,0 CV EU1250/20/5 T60 ET Z N6005 | 6.00 | CILINDRISCH | STAAL | 6005 MOSGROEN | GESCHILDERD | NVT |  | 350400 |  | 302912 - LRB 303 TLD 18W NV | 1 | 1990-01-01 | [11 empty] | 175200 |  |  | TLD Xtra 18W 830 | 1 | 2014-01-01 |  | 18W TLD 830 XTRA |  |  |  | 16000 | TL
108775 | 175222 | https://lms.nederlandslicht.nl/qr/report/175222 | 52.0352 | 5.3398 | 1517465549 | 4496489326 | GEZICHTSLN |  |  | Centrum | DOORN | 1996-01-01 | Gemeente Utrechtse Heuvelrug |  |  |  | Gemeente Utrechtse Heuvelrug | In bedrijf | [5 empty] | Nacht | Bemeterd | [38 empty] | 30 - MAST 6,0 M ST - EL TYPE 0 | 1 | 1996-01-01 |  | LM ST 6,0 CV EU1250/20/5 T60 ET Z N6005 | 6.00 | CILINDRISCH | STAAL | 6005 MOSGROEN | GESCHILDERD | NVT |  | 350400 |  | 302912 - LRB 303 TLD 18W NV | 1 | 1990-01-01 | [11 empty] | 175200 |  |  | TLD Xtra 18W 830 | 1 | 2014-01-01 |  | 18W TLD 830 XTRA |  |  |  | 16000 | TL
108776 | 175223 | https://lms.nederlandslicht.nl/qr/report/175223 | 52.0357 | 5.3397 | 1517422039 | 4497104768 | GEZICHTSLN |  |  | Centrum | DOORN | 1996-01-01 | Gemeente Utrechtse Heuvelrug |  |  |  | Gemeente Utrechtse Heuvelrug | In bedrijf | [5 empty] | Nacht | Bemeterd | [38 empty] | 30 - MAST 6,0 M ST - EL TYPE 0 | 1 | 1996-01-01 |  | LM ST 6,0 CV EU1250/20/5 T60 ET Z N6005 | 6.00 | CILINDRISCH | STAAL | 6005 MOSGROEN | GESCHILDERD | NVT |  | 350400 |  | 302912 - LRB 303 TLD 18W NV | 1 | 1990-01-01 | [11 empty] | 175200 |  |  | TLD Xtra 18W 830 | 1 | 2014-01-01 |  | 18W TLD 830 XTRA |  |  |  | 16000 | TL
83892 | 175224 | https://lms.nederlandslicht.nl/qr/report/175224 | 52.0454 | 5.3368 | 1515403499 | 4507929079 | GHENTLN,V |  |  | Hoogmoersbergen | DOORN | 1967-01-01 | Gemeente Utrechtse Heuvelrug |  |  |  | Gemeente Utrechtse Heuvelrug | In bedrijf | [5 empty] | Nacht | Bemeterd | [38 empty] | 881 - MAST 6,0 M ST - EL TYPE 0 | 1 | 1967-01-01 |  | LM ST 6,0 CV EU1250/20/5 T60 ET Z N6005 | 6.00 | CILINDRISCH | STAAL | 6005 MOSGROEN | GESCHILDERD | NVT |  | 350400 |  | 302912 - LRB 303 TLD 18W NV | 1 | 1992-01-01 | [11 empty] | 175200 |  |  | TLD Xtra 18W 830 | 1 | 2014-01-01 |  | 18W TLD 830 XTRA |  |  |  | 16000 | TL
83893 | 175225 | https://lms.nederlandslicht.nl/qr/report/175225 | 52.0457 | 5.3371 | 1515614909 | 4508158147 | GHENTLN,V |  |  | Hoogmoersbergen | DOORN | 1967-01-01 | Gemeente Utrechtse Heuvelrug |  |  |  | Gemeente Utrechtse Heuvelrug | In bedrijf | [5 empty] | Nacht | Bemeterd | [38 empty] | 881 - MAST 6,0 M ST - EL TYPE 0 | 1 | 1967-01-01 |  | LM ST 6,0 CV EU1250/20/5 T60 ET Z N6005 | 6.00 | CILINDRISCH | STAAL | 6005 MOSGROEN | GESCHILDERD | NVT |  | 350400 |  | 302912 - LRB 303 TLD 18W NV | 1 | 1992-01-01 | [11 empty] | 175200 |  |  | TLD Xtra 18W 830 | 1 | 2014-01-01 |  | 18W TLD 830 XTRA |  |  |  | 16000 | TL
156464 | 175226 | https://lms.nederlandslicht.nl/qr/report/175226 | 52.0455 | 5.3366 | 1515264959 | 4507967470 | GHENTLN,V |  |  | Hoogmoersbergen | DOORN | 2000-01-12 | Gemeente Utrechtse Heuvelrug |  |  |  | Gemeente Utrechtse Heuvelrug | In bedrijf | [5 empty] | Nacht | Bemeterd | [38 empty] | 19 - MAST 4,0 M ST CONISCH | 1 | 2000-01-12 |  | PM ST 4,0 CO T60 ET M N6005 | 4.00 | CONISCH | STAAL | 6005 MOSGROEN | GESCHILDERD | NVT |  | 350400 |  | 341812 - 2000 PLL 24W HF NV RAL7032 | 1 | 2000-01-12 | [11 empty] | 175200 |  |  | PLL 24W 830 (HF) | 1 | 2014-01-01 |  | 24W PLL 830 |  |  | 24.00 | 16000 | PLL
156465 | 175227 | https://lms.nederlandslicht.nl/qr/report/175227 | 52.0454 | 5.3365 | 1515202959 | 4507841524 | GHENTLN,V |  |  | Hoogmoersbergen | DOORN | 2000-01-12 | Gemeente Utrechtse Heuvelrug |  |  |  | Gemeente Utrechtse Heuvelrug | In bedrijf | [5 empty] | Nacht | Bemeterd | [38 empty] | 19 - MAST 4,0 M ST CONISCH | 1 | 2000-01-12 |  | PM ST 4,0 CO T60 ET M N6005 | 4.00 | CONISCH | STAAL | 6005 MOSGROEN | GESCHILDERD | NVT |  | 350400 |  | 341812 - 2000 PLL 24W HF NV RAL7032 | 1 | 2000-01-12 | [11 empty] | 175200 |  |  | PLL 24W 830 (HF) | 1 | 2014-01-01 |  | 24W PLL 830 |  |  | 24.00 | 16000 | PLL
156466 | 175228 | https://lms.nederlandslicht.nl/qr/report/175228 | 52.0452 | 5.3363 | 1515111759 | 4507665466 | GHENTLN,V |  |  | Hoogmoersbergen | DOORN | 2000-01-12 | Gemeente Utrechtse Heuvelrug |  |  |  | Gemeente Utrechtse Heuvelrug | In bedrijf | [5 empty] | Nacht | Bemeterd | [38 empty] | 19 - MAST 4,0 M ST CONISCH | 1 | 2000-01-12 |  | PM ST 4,0 CO T60 ET M N6005 | 4.00 | CONISCH | STAAL | 6005 MOSGROEN | GESCHILDERD | NVT |  | 350400 |  | 341812 - 2000 PLL 24W HF NV RAL7032 | 1 | 2000-01-12 | [11 empty] | 175200 |  |  | PLL 24W 830 (HF) | 1 | 2014-01-01 |  | 24W PLL 830 |  |  | 24.00 | 16000 | PLL
215093 | 175229 | https://lms.nederlandslicht.nl/qr/report/175229 | 52.0436 | 5.3775 | 1543342799 | 4505902709 | GHENTLN,V |  |  |  | DOORN | 2011-01-01 | Gemeente Utrechtse Heuvelrug |  |  |  | Gemeente Utrechtse Heuvelrug | In bedrijf | [5 empty] | Nacht | Bemeterd | [38 empty] | 230 - MAST 6 M ST - EL UITL 5 GR | 1 | 2011-01-01 |  | LM ST 6,0 CV EU125020/5 T60 ET Z N6005 | 6.00 | CILINDRISCH | STAAL | 6005 MOSGROEN | GESCHILDERD | NVT |  | 350400 |  | 323112 - 2550 PLL 24W HF NV | 1 | 2011-01-01 | [11 empty] | 175200 |  |  | PLL 24W 830 (HF) | 1 | 2014-01-01 |  | 24W PLL 830 |  |  | 24.00 | 16000 | PLL
194359 | 175230 | https://lms.nederlandslicht.nl/qr/report/175230 | 52.0387 | 5.3325 | 1512457719 | 4500396857 | GOGHLN,V V |  |  | Schilderswijk | DOORN | 2006-09-05 | Gemeente Utrechtse Heuvelrug |  |  |  | Gemeente Utrechtse Heuvelrug | In bedrijf | [5 empty] | Nacht | Bemeterd | [38 empty] | 19 - MAST 4,0 M ST CONISCH | 1 | 2006-09-05 |  | PM ST 4,0 CO T60 ET M N6005 | 4.00 | CONISCH | STAAL | 6005 MOSGROEN | GESCHILDERD | NVT |  | 350400 |  | 322512 - 2000 PLL 24W HF NV RAL9005 | 1 | 2006-09-05 | [11 empty] | 175200 |  |  | PLL 24W 830 (HF) | 1 | 2014-01-01 |  | 24W PLL 830 |  |  | 24.00 | 16000 | PLL
194360 | 175231 | https://lms.nederlandslicht.nl/qr/report/175231 | 52.039 | 5.3327 | 1512592569 | 4500722643 | GOGHLN,V V |  |  | Schilderswijk | DOORN | 2006-09-05 | Gemeente Utrechtse Heuvelrug |  |  |  | Gemeente Utrechtse Heuvelrug | In bedrijf | [5 empty] | Nacht | Bemeterd | [38 empty] | 19 - MAST 4,0 M ST CONISCH | 1 | 2006-09-05 |  | PM ST 4,0 CO T60 ET M N6005 | 4.00 | CONISCH | STAAL | 6005 MOSGROEN | GESCHILDERD | NVT |  | 350400 |  | 322512 - 2000 PLL 24W HF NV RAL9005 | 1 | 2006-09-05 | [11 empty] | 175200 |  |  | PLL 24W 830 (HF) | 1 | 2014-01-01 |  | 24W PLL 830 |  |  | 24.00 | 16000 | PLL
194361 | 175232 | https://lms.nederlandslicht.nl/qr/report/175232 | 52.0392 | 5.3329 | 1512716869 | 4501018208 | GOGHLN,V V |  |  | Schilderswijk | DOORN | 2006-09-05 | Gemeente Utrechtse Heuvelrug |  |  |  | Gemeente Utrechtse Heuvelrug | In bedrijf | [5 empty] | Nacht | Bemeterd | [38 empty] | 19 - MAST 4,0 M ST CONISCH | 1 | 2006-09-05 |  | PM ST 4,0 CO T60 ET M N6005 | 4.00 | CONISCH | STAAL | 6005 MOSGROEN | GESCHILDERD | NVT |  | 350400 |  | 322512 - 2000 PLL 24W HF NV RAL9005 | 1 | 2006-09-05 | [11 empty] | 175200 |  |  | PLL 24W 830 (HF) | 1 | 2014-01-01 |  | 24W PLL 830 |  |  | 24.00 | 16000 | PLL
194362 | 175233 | https://lms.nederlandslicht.nl/qr/report/175233 | 52.0394 | 5.333 | 1512816439 | 4501257027 | GOGHLN,V V |  |  | Schilderswijk | DOORN | 2006-09-05 | Gemeente Utrechtse Heuvelrug |  |  |  | Gemeente Utrechtse Heuvelrug | In bedrijf | [5 empty] | Nacht | Bemeterd | [38 empty] | 19 - MAST 4,0 M ST CONISCH | 1 | 2006-09-05 |  | PM ST 4,0 CO T60 ET M N6005 | 4.00 | CONISCH | STAAL | 6005 MOSGROEN | GESCHILDERD | NVT |  | 350400 |  | 322512 - 2000 PLL 24W HF NV RAL9005 | 1 | 2006-09-05 | [11 empty] | 175200 |  |  | PLL 24W 830 (HF) | 1 | 2014-01-01 |  | 24W PLL 830 |  |  | 24.00 | 16000 | PLL
194363 | 175234 | https://lms.nederlandslicht.nl/qr/report/175234 | 52.0397 | 5.3332 | 1512942209 | 4501556207 | GOGHLN,V V |  |  | Schilderswijk | DOORN | 2006-09-05 | Gemeente Utrechtse Heuvelrug |  |  |  | Gemeente Utrechtse Heuvelrug | In bedrijf | [5 empty] | Nacht | Bemeterd | [38 empty] | 19 - MAST 4,0 M ST CONISCH | 1 | 2006-09-05 |  | PM ST 4,0 CO T60 ET M N6005 | 4.00 | CONISCH | STAAL | 6005 MOSGROEN | GESCHILDERD | NVT |  | 350400 |  | 322512 - 2000 PLL 24W HF NV RAL9005 | 1 | 2006-09-05 | [11 empty] | 175200 |  |  | PLL 24W 830 (HF) | 1 | 2014-01-01 |  | 24W PLL 830 |  |  | 24.00 | 16000 | PLL
194364 | 175235 | https://lms.nederlandslicht.nl/qr/report/175235 | 52.04 | 5.3334 | 1513061979 | 4501835188 | GOGHLN,V V |  |  | Schilderswijk | DOORN | 2006-09-05 | Gemeente Utrechtse Heuvelrug |  |  |  | Gemeente Utrechtse Heuvelrug | In bedrijf | [5 empty] | Nacht | Bemeterd | [38 empty] | 19 - MAST 4,0 M ST CONISCH | 1 | 2006-09-05 |  | PM ST 4,0 CO T60 ET M N6005 | 4.00 | CONISCH | STAAL | 6005 MOSGROEN | GESCHILDERD | NVT |  | 350400 |  | 322512 - 2000 PLL 24W HF NV RAL9005 | 1 | 2006-09-05 | [11 empty] | 175200 |  |  | PLL 24W 830 (HF) | 1 | 2014-01-01 |  | 24W PLL 830 |  |  | 24.00 | 16000 | PLL
194365 | 175236 | https://lms.nederlandslicht.nl/qr/report/175236 | 52.0403 | 5.3336 | 1513196499 | 4502152320 | GOGHLN,V V |  |  | Schilderswijk | DOORN | 2006-09-05 | Gemeente Utrechtse Heuvelrug |  |  |  | Gemeente Utrechtse Heuvelrug | In bedrijf | [5 empty] | Nacht | Bemeterd | [38 empty] | 19 - MAST 4,0 M ST CONISCH | 1 | 2006-09-05 |  | PM ST 4,0 CO T60 ET M N6005 | 4.00 | CONISCH | STAAL | 6005 MOSGROEN | GESCHILDERD | NVT |  | 350400 |  | 322512 - 2000 PLL 24W HF NV RAL9005 | 1 | 2006-09-05 | [11 empty] | 175200 |  |  | PLL 24W 830 (HF) | 1 | 2014-01-01 |  | 24W PLL 830 |  |  | 24.00 | 16000 | PLL
194366 | 175237 | https://lms.nederlandslicht.nl/qr/report/175237 | 52.0405 | 5.3338 | 1513329199 | 4502445699 | GOGHLN,V V |  |  | Schilderswijk | DOORN | 2006-09-05 | Gemeente Utrechtse Heuvelrug |  |  |  | Gemeente Utrechtse Heuvelrug | In bedrijf | [5 empty] | Nacht | Bemeterd | [38 empty] | 19 - MAST 4,0 M ST CONISCH | 1 | 2006-09-05 |  | PM ST 4,0 CO T60 ET M N6005 | 4.00 | CONISCH | STAAL | 6005 MOSGROEN | GESCHILDERD | NVT |  | 350400 |  | 322512 - 2000 PLL 24W HF NV RAL9005 | 1 | 2006-09-05 | [11 empty] | 175200 |  |  | PLL 24W 830 (HF) | 1 | 2019-07-08 |  | 24W PLL 830 |  |  | 24.00 | 16000 | PLL |  | EVSA PH 1 x PL-T/C/L/TL5C 22-42W VIERK | 1 | 2018-11-26 |  | HFP22-42 |  |  | 3.00 | 175200
93632 | 175238 | https://lms.nederlandslicht.nl/qr/report/175238 | 52.028 | 5.3448 | 1520929719 | 4488503817 | GRUTTO |  |  | De Wijngaard | DOORN | 1979-01-01 | Gemeente Utrechtse Heuvelrug |  |  |  | Gemeente Utrechtse Heuvelrug | In bedrijf | [5 empty] | Nacht | Bemeterd | [38 empty] | 20 - MAST 4,0 M ST CON | 1 | 1979-01-01 |  | PM ST 4,0 CO T60 FR M N6005 | 4.00 | CONISCH | STAAL | 6005 MOSGROEN | GESCHILDERD | NVT |  | 350400 |  | 303012 - GFK 5148 TLD 18W NV | 1 | 1992-01-01 | [11 empty] | 175200 |  |  | TLD Xtra 18W 830 | 1 | 2014-01-01 |  | 18W TLD 830 XTRA |  |  |  | 16000 | TL
93633 | 175239 | https://lms.nederlandslicht.nl/qr/report/175239 | 52.0281 | 5.3452 | 1521181099 | 4488647807 | GRUTTO |  |  | De Wijngaard | DOORN | 1979-01-01 | Gemeente Utrechtse Heuvelrug |  |  |  | Gemeente Utrechtse Heuvelrug | In bedrijf | [5 empty] | Nacht | Bemeterd | [38 empty] | 20 - MAST 4,0 M ST CON | 1 | 1979-01-01 |  | PM ST 4,0 CO T60 FR M N6005 | 4.00 | CONISCH | STAAL | 6005 MOSGROEN | GESCHILDERD | NVT |  | 350400 |  | 303012 - GFK 5148 TLD 18W NV | 1 | 1992-01-01 | [11 empty] | 175200 |  |  | TLD Xtra 18W 830 | 1 | 2014-01-01 |  | 18W TLD 830 XTRA |  |  |  | 16000 | TL
93634 | 175240 | https://lms.nederlandslicht.nl/qr/report/175240 | 52.0281 | 5.3455 | 1521356559 | 4488621494 | GRUTTO |  |  | De Wijngaard | DOORN | 1979-01-01 | Gemeente Utrechtse Heuvelrug |  |  |  | Gemeente Utrechtse Heuvelrug | In bedrijf | [5 empty] | Nacht | Bemeterd | [38 empty] | 20 - MAST 4,0 M ST CON | 1 | 1979-01-01 |  | PM ST 4,0 CO T60 FR M N6005 | 4.00 | CONISCH | STAAL | 6005 MOSGROEN | GESCHILDERD | NVT |  | 350400 |  | 303012 - GFK 5148 TLD 18W NV | 1 | 1992-01-01 | [11 empty] | 175200 |  |  | TLD Xtra 18W 830 | 1 | 2014-01-01 |  | 18W TLD 830 XTRA |  |  |  | 16000 | TL
93635 | 175241 | https://lms.nederlandslicht.nl/qr/report/175241 | 52.028 | 5.3458 | 1521597359 | 4488558685 | GRUTTO |  |  | De Wijngaard | DOORN | 1979-01-01 | Gemeente Utrechtse Heuvelrug |  |  |  | Gemeente Utrechtse Heuvelrug | In bedrijf | [5 empty] | Nacht | Bemeterd | [38 empty] | 20 - MAST 4,0 M ST CON | 1 | 1979-01-01 |  | PM ST 4,0 CO T60 FR M N6005 | 4.00 | CONISCH | STAAL | 6005 MOSGROEN | GESCHILDERD | NVT |  | 350400 |  | 303012 - GFK 5148 TLD 18W NV | 1 | 1992-01-01 | [11 empty] | 175200 |  |  | TLD Xtra 18W 830 | 1 | 2014-01-01 |  | 18W TLD 830 XTRA |  |  |  | 16000 | TL
185750 | 175242 | https://lms.nederlandslicht.nl/qr/report/175242 | 52.0376 | 5.3334 | 1513057429 | 4499206447 | HALSLN,F |  |  | Schilderswijk | DOORN | 2006-01-01 | Gemeente Utrechtse Heuvelrug |  |  |  | Gemeente Utrechtse Heuvelrug | In bedrijf | [5 empty] | Nacht | Bemeterd | [38 empty] | 19 - MAST 4,0 M ST CONISCH | 1 | 2006-01-01 |  | PM ST 4,0 CO T60 ET M N6005 | 4.00 | CONISCH | STAAL | 6005 MOSGROEN | GESCHILDERD | NVT |  | 350400 |  | 322312 - 2000 PLL 36W HF NV RAL9005 | 1 | 2006-01-01 | [11 empty] | 175200 |  |  | PLL 36W 830 (HF) | 1 | 2014-01-01 |  | 36W PLL 830 |  |  | 36.00 | 16000 | PLL
185751 | 175243 | https://lms.nederlandslicht.nl/qr/report/175243 | 52.0379 | 5.3334 | 1513089429 | 4499487606 | HALSLN,F |  |  | Schilderswijk | DOORN | 2004-01-01 | Gemeente Utrechtse Heuvelrug |  |  |  | Gemeente Utrechtse Heuvelrug | In bedrijf | [5 empty] | Nacht | Bemeterd | [38 empty] | 19 - MAST 4,0 M ST CONISCH | 1 | 2020-08-26 |  | PM ST 4,0 CO T60 ET M N6005 | 4.00 | CONISCH | STAAL | 6005 MOSGROEN | GESCHILDERD | NVT |  | 350400 |  | 322312 - 2000 PLL 36W HF NV RAL9005 | 1 | 2004-01-01 | [11 empty] | 175200 |  |  | PLL 36W 830 (HF) | 1 | 2014-01-01 |  | 36W PLL 830 |  |  | 36.00 | 16000 | PLL
185752 | 175244 | https://lms.nederlandslicht.nl/qr/report/175244 | 52.038 | 5.3333 | 1513029739 | 4499665920 | HALSLN,F |  |  | Schilderswijk | DOORN | 2004-01-01 | Gemeente Utrechtse Heuvelrug |  |  |  | Gemeente Utrechtse Heuvelrug | In bedrijf | [5 empty] | Nacht | Bemeterd | [38 empty] | 19 - MAST 4,0 M ST CONISCH | 1 | 2004-01-01 |  | PM ST 4,0 CO T60 ET M N6005 | 4.00 | CONISCH | STAAL | 6005 MOSGROEN | GESCHILDERD | NVT |  | 350400 |  | 322312 - 2000 PLL 36W HF NV RAL9005 | 1 | 2004-01-01 | [11 empty] | 175200 |  |  | PLL 36W 830 (HF) | 1 | 2014-01-01 |  | 36W PLL 830 |  |  | 36.00 | 16000 | PLL
185753 | 175245 | https://lms.nederlandslicht.nl/qr/report/175245 | 52.0382 | 5.3331 | 1512897229 | 4499836399 | HALSLN,F |  |  | Schilderswijk | DOORN | 2004-01-01 | Gemeente Utrechtse Heuvelrug |  |  |  | Gemeente Utrechtse Heuvelrug | In bedrijf | [5 empty] | Nacht | Bemeterd | [38 empty] | 19 - MAST 4,0 M ST CONISCH | 1 | 2004-01-01 |  | PM ST 4,0 CO T60 ET M N6005 | 4.00 | CONISCH | STAAL | 6005 MOSGROEN | GESCHILDERD | NVT |  | 350400 |  | 322312 - 2000 PLL 36W HF NV RAL9005 | 1 | 2004-01-01 | [11 empty] | 175200 |  |  | PLL 36W 830 (HF) | 1 | 2014-01-01 |  | 36W PLL 830 |  |  | 36.00 | 16000 | PLL
194340 | 175246 | https://lms.nederlandslicht.nl/qr/report/175246 | 52.039 | 5.3295 | 1510428969 | 4500787371 | HALSLN,F |  |  | Schilderswijk | DOORN | 2006-09-05 | Gemeente Utrechtse Heuvelrug |  |  |  | Gemeente Utrechtse Heuvelrug | In bedrijf | [5 empty] | Nacht | Bemeterd | [38 empty] | 19 - MAST 4,0 M ST CONISCH | 1 | 2021-04-17 |  | PM ST 4,0 CO T60 ET M N6005 | 4.00 | CONISCH | STAAL | 6005 MOSGROEN | GESCHILDERD | NVT |  | 350400 |  | 322512 - 2000 PLL 24W HF NV RAL9005 | 1 | 2006-09-05 | [11 empty] | 175200 |  |  | PLL 24W 830 (HF) | 1 | 2014-01-01 |  | 24W PLL 830 |  |  | 24.00 | 16000 | PLL
194341 | 175247 | https://lms.nederlandslicht.nl/qr/report/175247 | 52.039 | 5.33 | 1510757849 | 4500745423 | HALSLN,F |  |  | Schilderswijk | DOORN | 2006-09-05 | Gemeente Utrechtse Heuvelrug |  |  |  | Gemeente Utrechtse Heuvelrug | In bedrijf | [5 empty] | Nacht | Bemeterd | [38 empty] | 19 - MAST 4,0 M ST CONISCH | 1 | 2021-04-17 |  | PM ST 4,0 CO T60 ET M N6005 | 4.00 | CONISCH | STAAL | 6005 MOSGROEN | GESCHILDERD | NVT |  | 350400 |  | 322512 - 2000 PLL 24W HF NV RAL9005 | 1 | 2006-09-05 | [11 empty] | 175200 |  |  | PLL 24W 830 (HF) | 1 | 2014-01-01 |  | 24W PLL 830 |  |  | 24.00 | 16000 | PLL
194342 | 175248 | https://lms.nederlandslicht.nl/qr/report/175248 | 52.0389 | 5.3305 | 1511080099 | 4500665365 | HALSLN,F |  |  | Schilderswijk | DOORN | 2006-09-05 | Gemeente Utrechtse Heuvelrug |  |  |  | Gemeente Utrechtse Heuvelrug | In bedrijf | [5 empty] | Nacht | Bemeterd | [38 empty] | 19 - MAST 4,0 M ST CONISCH | 1 | 2006-09-05 |  | PM ST 4,0 CO T60 ET M N6005 | 4.00 | CONISCH | STAAL | 6005 MOSGROEN | GESCHILDERD | NVT |  | 350400 |  | 322512 - 2000 PLL 24W HF NV RAL9005 | 1 | 2006-09-05 | [11 empty] | 175200 |  |  | PLL 24W 830 (HF) | 1 | 2014-01-01 |  | 24W PLL 830 |  |  | 24.00 | 16000 | PLL
194343 | 175249 | https://lms.nederlandslicht.nl/qr/report/175249 | 52.0389 | 5.3309 | 1511379489 | 4500596453 | HALSLN,F |  |  | Schilderswijk | DOORN | 2006-09-05 | Gemeente Utrechtse Heuvelrug |  |  |  | Gemeente Utrechtse Heuvelrug | In bedrijf | [5 empty] | Nacht | Bemeterd | [38 empty] | 19 - MAST 4,0 M ST CONISCH | 1 | 2006-09-05 |  | PM ST 4,0 CO T60 ET M N6005 | 4.00 | CONISCH | STAAL | 6005 MOSGROEN | GESCHILDERD | NVT |  | 350400 |  | 322512 - 2000 PLL 24W HF NV RAL9005 | 1 | 2006-09-05 | [11 empty] | 175200 |  |  | PLL 24W 830 (HF) | 1 | 2014-01-01 |  | 24W PLL 830 |  |  | 24.00 | 16000 | PLL
194344 | 175250 | https://lms.nederlandslicht.nl/qr/report/175250 | 52.0388 | 5.3312 | 1511607359 | 4500553465 | HALSLN,F |  |  | Schilderswijk | DOORN | 2006-09-05 | Gemeente Utrechtse Heuvelrug |  |  |  | Gemeente Utrechtse Heuvelrug | In bedrijf | [5 empty] | Nacht | Bemeterd | [38 empty] | 19 - MAST 4,0 M ST CONISCH | 1 | 2006-09-05 |  | PM ST 4,0 CO T60 ET M N6005 | 4.00 | CONISCH | STAAL | 6005 MOSGROEN | GESCHILDERD | NVT |  | 350400 |  | 322512 - 2000 PLL 24W HF NV RAL9005 | 1 | 2006-09-05 | [11 empty] | 175200 |  |  | PLL 24W 830 (HF) | 1 | 2014-01-01 |  | 24W PLL 830 |  |  | 24.00 | 16000 | PLL
194345 | 175251 | https://lms.nederlandslicht.nl/qr/report/175251 | 52.0387 | 5.3317 | 1511946359 | 4500458381 | HALSLN,F |  |  | Schilderswijk | DOORN | 2006-09-05 | Gemeente Utrechtse Heuvelrug |  |  |  | Gemeente Utrechtse Heuvelrug | In bedrijf | [5 empty] | Nacht | Bemeterd | [38 empty] | 19 - MAST 4,0 M ST CONISCH | 1 | 2006-09-05 |  | PM ST 4,0 CO T60 ET M N6005 | 4.00 | CONISCH | STAAL | 6005 MOSGROEN | GESCHILDERD | NVT |  | 350400 |  | 322512 - 2000 PLL 24W HF NV RAL9005 | 1 | 2006-09-05 | [11 empty] | 175200 |  |  | PLL 24W 830 (HF) | 1 | 2019-01-21 |  | 24W PLL 830 |  |  | 24.00 | 16000 | PLL
194346 | 175252 | https://lms.nederlandslicht.nl/qr/report/175252 | 52.0386 | 5.3322 | 1512257089 | 4500348478 | HALSLN,F |  |  | Schilderswijk | DOORN | 2006-09-05 | Gemeente Utrechtse Heuvelrug |  |  |  | Gemeente Utrechtse Heuvelrug | In bedrijf | [5 empty] | Nacht | Bemeterd | [38 empty] | 19 - MAST 4,0 M ST CONISCH | 1 | 2006-09-05 |  | PM ST 4,0 CO T60 ET M N6005 | 4.00 | CONISCH | STAAL | 6005 MOSGROEN | GESCHILDERD | NVT |  | 350400 |  | 322512 - 2000 PLL 24W HF NV RAL9005 | 1 | 2006-09-05 | [11 empty] | 175200 |  |  | PLL 24W 830 (HF) | 1 | 2014-01-01 |  | 24W PLL 830 |  |  | 24.00 | 16000 | PLL
194347 | 175253 | https://lms.nederlandslicht.nl/qr/report/175253 | 52.0385 | 5.3326 | 1512523789 | 4500228563 | HALSLN,F |  |  | Schilderswijk | DOORN | 2006-09-05 | Gemeente Utrechtse Heuvelrug |  |  |  | Gemeente Utrechtse Heuvelrug | In bedrijf | [5 empty] | Nacht | Bemeterd | [38 empty] | 19 - MAST 4,0 M ST CONISCH | 1 | 2006-09-05 |  | PM ST 4,0 CO T60 ET M N6005 | 4.00 | CONISCH | STAAL | 6005 MOSGROEN | GESCHILDERD | NVT |  | 350400 |  | 322512 - 2000 PLL 24W HF NV RAL9005 | 1 | 2006-09-05 | [11 empty] | 175200 |  |  | PLL 24W 830 (HF) | 1 | 2014-01-01 |  | 24W PLL 830 |  |  | 24.00 | 16000 | PLL
194348 | 175254 | https://lms.nederlandslicht.nl/qr/report/175254 | 52.0384 | 5.3329 | 1512749599 | 4500072844 | HALSLN,F |  |  | Schilderswijk | DOORN | 2006-09-05 | Gemeente Utrechtse Heuvelrug |  |  |  | Gemeente Utrechtse Heuvelrug | In bedrijf | [5 empty] | Nacht | Bemeterd | [38 empty] | 19 - MAST 4,0 M ST CONISCH | 1 | 2006-09-05 |  | PM ST 4,0 CO T60 ET M N6005 | 4.00 | CONISCH | STAAL | 6005 MOSGROEN | GESCHILDERD | NVT |  | 350400 |  | 322512 - 2000 PLL 24W HF NV RAL9005 | 1 | 2006-09-05 | [11 empty] | 175200 |  |  | PLL 24W 830 (HF) | 1 | 2014-01-01 |  | 24W PLL 830 |  |  | 24.00 | 16000 | PLL
72829 | 175255 | https://lms.nederlandslicht.nl/qr/report/175255 | 52.0283 | 5.3452 | 1521162969 | 4488835710 | HAVERAKKER |  |  | De Wijngaard | DOORN | 1975-01-01 | Gemeente Utrechtse Heuvelrug |  |  |  | Gemeente Utrechtse Heuvelrug | In bedrijf | [5 empty] | Nacht | Bemeterd | [38 empty] | 20 - MAST 4,0 M ST CON | 1 | 1975-01-01 |  | PM ST 4,0 CO T60 FR M N6005 | 4.00 | CONISCH | STAAL | 6005 MOSGROEN | GESCHILDERD | NVT |  | 350400 |  | 303012 - GFK 5148 TLD 18W NV | 1 | 1992-03-07 | [11 empty] | 175200 |  |  | TLD Xtra 18W 830 | 1 | 2014-01-01 |  | 18W TLD 830 XTRA |  |  |  | 16000 | TL
72830 | 175256 | https://lms.nederlandslicht.nl/qr/report/175256 | 52.0284 | 5.3456 | 1521438819 | 4488978485 | HAVERAKKER |  |  | De Wijngaard | DOORN | 1975-01-01 | Gemeente Utrechtse Heuvelrug |  |  |  | Gemeente Utrechtse Heuvelrug | In bedrijf | [5 empty] | Nacht | Bemeterd | [38 empty] | 20 - MAST 4,0 M ST CON | 1 | 1975-01-01 |  | PM ST 4,0 CO T60 FR M N6005 | 4.00 | CONISCH | STAAL | 6005 MOSGROEN | GESCHILDERD | NVT |  | 350400 |  | 303012 - GFK 5148 TLD 18W NV | 1 | 1992-03-07 | [11 empty] | 175200 |  |  | TLD Xtra 18W 830 | 1 | 2014-01-01 |  | 18W TLD 830 XTRA |  |  |  | 16000 | TL
72831 | 175257 | https://lms.nederlandslicht.nl/qr/report/175257 | 52.0286 | 5.3458 | 1521576039 | 4489152470 | HAVERAKKER |  |  | De Wijngaard | DOORN | 1975-01-01 | Gemeente Utrechtse Heuvelrug |  |  |  | Gemeente Utrechtse Heuvelrug | In bedrijf | [5 empty] | Nacht | Bemeterd | [38 empty] | 20 - MAST 4,0 M ST CON | 1 | 1975-01-01 |  | PM ST 4,0 CO T60 FR M N6005 | 4.00 | CONISCH | STAAL | 6005 MOSGROEN | GESCHILDERD | NVT |  | 350400 |  | 303012 - GFK 5148 TLD 18W NV | 1 | 1992-03-07 | [11 empty] | 175200 |  |  | TLD Xtra 18W 830 | 1 | 2014-01-01 |  | 18W TLD 830 XTRA |  |  |  | 16000 | TL
72832 | 175258 | https://lms.nederlandslicht.nl/qr/report/175258 | 52.0287 | 5.3457 | 1521486439 | 4489326518 | HAVERAKKER |  |  | De Wijngaard | DOORN | 1975-01-01 | Gemeente Utrechtse Heuvelrug |  |  |  | Gemeente Utrechtse Heuvelrug | In bedrijf | [5 empty] | Nacht | Bemeterd | [38 empty] | 20 - MAST 4,0 M ST CON | 1 | 1975-01-01 |  | PM ST 4,0 CO T60 FR M N6005 | 4.00 | CONISCH | STAAL | 6005 MOSGROEN | GESCHILDERD | NVT |  | 350400 |  | 303012 - GFK 5148 TLD 18W NV | 1 | 1992-03-07 | [11 empty] | 175200 |  |  | TLD Xtra 18W 830 | 1 | 2014-01-01 |  | 18W TLD 830 XTRA |  |  |  | 16000 | TL
52471 | 175259 | https://lms.nederlandslicht.nl/qr/report/175259 | 52.03 | 5.3523 | 1526073649 | 4490742009 | HAZELNOOT |  |  | De Wijngaard | DOORN | 1989-08-09 | Gemeente Utrechtse Heuvelrug |  |  |  | Gemeente Utrechtse Heuvelrug | In bedrijf | [5 empty] | Nacht | Bemeterd | [38 empty] | 30 - MAST 6,0 M ST - EL TYPE 0 | 1 | 1989-08-09 |  | LM ST 6,0 CV EU1250/20/5 T60 ET Z N6005 | 6.00 | CILINDRISCH | STAAL | 6005 MOSGROEN | GESCHILDERD | NVT |  | 350400 |  | 302912 - LRB 303 TLD 18W NV | 1 | 1989-08-09 | [11 empty] | 175200 |  |  | TLD Xtra 18W 830 | 1 | 2014-01-01 |  | 18W TLD 830 XTRA |  |  |  | 16000 | TL
52472 | 175260 | https://lms.nederlandslicht.nl/qr/report/175260 | 52.0298 | 5.3523 | 1526053009 | 4490522228 | HAZELNOOT |  |  | De Wijngaard | DOORN | 1989-08-09 | Gemeente Utrechtse Heuvelrug |  |  |  | Gemeente Utrechtse Heuvelrug | In bedrijf | [5 empty] | Nacht | Bemeterd | [38 empty] | 30 - MAST 6,0 M ST - EL TYPE 0 | 1 | 1989-08-09 |  | LM ST 6,0 CV EU1250/20/5 T60 ET Z N6005 | 6.00 | CILINDRISCH | STAAL | 6005 MOSGROEN | GESCHILDERD | NVT |  | 350400 |  | 302912 - LRB 303 TLD 18W NV | 1 | 1989-08-09 | [11 empty] | 175200 |  |  | TLD Xtra 18W 830 | 1 | 2021-11-15 |  | 18W TLD 830 XTRA |  |  |  | 16000 | TL |  | Starter S10 | 1 | 2021-11-15 |  | Starter S10 | NVT | Starter
52473 | 175261 | https://lms.nederlandslicht.nl/qr/report/175261 | 52.0296 | 5.3521 | 1525914569 | 4490239387 | HAZELNOOT |  |  | De Wijngaard | DOORN | 1989-08-09 | Gemeente Utrechtse Heuvelrug |  |  |  | Gemeente Utrechtse Heuvelrug | In bedrijf | [5 empty] | Nacht | Bemeterd | [38 empty] | 30 - MAST 6,0 M ST - EL TYPE 0 | 1 | 1989-08-09 |  | LM ST 6,0 CV EU1250/20/5 T60 ET Z N6005 | 6.00 | CILINDRISCH | STAAL | 6005 MOSGROEN | GESCHILDERD | NVT |  | 350400 |  | 302912 - LRB 303 TLD 18W NV | 1 | 1989-08-09 | [11 empty] | 175200 |  |  | TLD Xtra 18W 830 | 1 | 2020-11-09 |  | 18W TLD 830 XTRA |  |  |  | 16000 | TL
64485 | 175262 | https://lms.nederlandslicht.nl/qr/report/175262 | 52.0448 | 5.3425 | 1519339259 | 4507157857 | HEEMSKERCKLN,V |  |  | Hoogmoersbergen | DOORN | 1990-01-01 | Gemeente Utrechtse Heuvelrug |  |  |  | Gemeente Utrechtse Heuvelrug | In bedrijf | [5 empty] | Nacht | Bemeterd | [38 empty] | 30 - MAST 6,0 M ST - EL TYPE 0 | 1 | 1990-01-01 |  | LM ST 6,0 CV EU1250/20/5 T60 ET Z N6005 | 6.00 | CILINDRISCH | STAAL | 6005 MOSGROEN | GESCHILDERD | NVT |  | 350400 |  | 302912 - LRB 303 TLD 18W NV | 1 | 1990-01-01 | [11 empty] | 175200 |  |  | TLD Xtra 18W 830 | 1 | 2022-01-04 |  | 18W TLD 830 XTRA |  |  |  | 16000 | TL |  | Starter S10 | 1 | 2022-01-04 |  | Starter S10 | NVT | Starter
83854 | 175263 | https://lms.nederlandslicht.nl/qr/report/175263 | 52.0452 | 5.3412 | 1518470639 | 4507648869 | HEEMSKERCKLN,V |  |  | Hoogmoersbergen | DOORN | 2009-01-01 | Gemeente Utrechtse Heuvelrug |  |  |  | Gemeente Utrechtse Heuvelrug | In bedrijf | [5 empty] | Nacht | Bemeterd | [38 empty] | 230 - MAST 6 M ST - EL UITL 5 GR | 1 | 2009-01-01 |  | LM ST 6,0 CV EU125020/5 T60 ET Z N6005 | 6.00 | CILINDRISCH | STAAL | 6005 MOSGROEN | GESCHILDERD | NVT |  | 350400 |  | 302912 - LRB 303 TLD 18W NV | 1 | 1990-01-01 | [11 empty] | 175200 |  |  | TLD Xtra 18W 830 | 1 | 2014-01-01 |  | 18W TLD 830 XTRA |  |  |  | 16000 | TL
83855 | 175264 | https://lms.nederlandslicht.nl/qr/report/175264 | 52.0454 | 5.3406 | 1518059459 | 4507842876 | HEEMSKERCKLN,V |  |  | Hoogmoersbergen | DOORN | 2009-01-01 | Gemeente Utrechtse Heuvelrug |  |  |  | Gemeente Utrechtse Heuvelrug | In bedrijf | [5 empty] | Nacht | Bemeterd | [38 empty] | 230 - MAST 6 M ST - EL UITL 5 GR | 1 | 2009-01-01 |  | LM ST 6,0 CV EU125020/5 T60 ET Z N6005 | 6.00 | CILINDRISCH | STAAL | 6005 MOSGROEN | GESCHILDERD | NVT |  | 350400 |  | 302912 - LRB 303 TLD 18W NV | 1 | 1990-01-01 | [11 empty] | 175200 |  |  | TLD Xtra 18W 830 | 1 | 2018-10-10 |  | 18W TLD 830 XTRA |  |  |  | 16000 | TL
83856 | 175265 | https://lms.nederlandslicht.nl/qr/report/175265 | 52.0461 | 5.3396 | 1517341889 | 4508681872 | HEEMSKERCKLN,V |  |  | Hoogmoersbergen | DOORN | 2009-01-01 | Gemeente Utrechtse Heuvelrug |  |  |  | Gemeente Utrechtse Heuvelrug | In bedrijf | [5 empty] | Nacht | Bemeterd | [38 empty] | 230 - MAST 6 M ST - EL UITL 5 GR | 1 | 2009-01-01 |  | LM ST 6,0 CV EU125020/5 T60 ET Z N6005 | 6.00 | CILINDRISCH | STAAL | 6005 MOSGROEN | GESCHILDERD | NVT |  | 350400 |  | 302912 - LRB 303 TLD 18W NV | 1 | 1990-01-01 | [11 empty] | 175200 |  |  | TLD Xtra 18W 830 | 1 | 2022-01-25 |  | 18W TLD 830 XTRA |  |  |  | 16000 | TL |  | Starter S10 | 1 | 2022-01-25 |  | Starter S10 | NVT | Starter
83857 | 175266 | https://lms.nederlandslicht.nl/qr/report/175266 | 52.0467 | 5.339 | 1516925999 | 4509336490 | HEEMSKERCKLN,V |  |  | Hoogmoersbergen | DOORN | 2009-01-01 | Gemeente Utrechtse Heuvelrug |  |  |  | Gemeente Utrechtse Heuvelrug | In bedrijf | [5 empty] | Nacht | Bemeterd | [38 empty] | 230 - MAST 6 M ST - EL UITL 5 GR | 1 | 2009-01-01 |  | LM ST 6,0 CV EU125020/5 T60 ET Z N6005 | 6.00 | CILINDRISCH | STAAL | 6005 MOSGROEN | GESCHILDERD | NVT |  | 350400 |  | 302912 - LRB 303 TLD 18W NV | 1 | 1990-01-01 | [11 empty] | 175200 |  |  | TLD Xtra 18W 830 | 1 | 2014-01-01 |  | 18W TLD 830 XTRA |  |  |  | 16000 | TL
83858 | 175267 | https://lms.nederlandslicht.nl/qr/report/175267 | 52.047 | 5.3387 | 1516721519 | 4509642542 | HEEMSKERCKLN,V |  |  | Hoogmoersbergen | DOORN | 2009-01-01 | Gemeente Utrechtse Heuvelrug |  |  |  | Gemeente Utrechtse Heuvelrug | In bedrijf | [5 empty] | Nacht | Bemeterd | [38 empty] | 230 - MAST 6 M ST - EL UITL 5 GR | 1 | 2009-01-01 |  | LM ST 6,0 CV EU125020/5 T60 ET Z N6005 | 6.00 | CILINDRISCH | STAAL | 6005 MOSGROEN | GESCHILDERD | NVT |  | 350400 |  | 302912 - LRB 303 TLD 18W NV | 1 | 1990-01-01 | [11 empty] | 175200 |  |  | TLD Xtra 18W 830 | 1 | 2014-01-01 |  | 18W TLD 830 XTRA |  |  |  | 16000 | TL
83859 | 175268 | https://lms.nederlandslicht.nl/qr/report/175268 | 52.0472 | 5.3388 | 1516800459 | 4509901432 | HEEMSKERCKLN,V |  |  | Hoogmoersbergen | DOORN | 1963-01-01 | Gemeente Utrechtse Heuvelrug |  |  |  | Gemeente Utrechtse Heuvelrug | In bedrijf | [5 empty] | Nacht | Bemeterd | [38 empty] | 828 - MAST 4,7 M ST TYPE I | 1 | 1963-01-01 |  | LM ST 6,0 CV EU1250/20/5 T60 ET N6005 | 6.00 | CILINDRISCH | STAAL | 6005 MOSGROEN | GESCHILDERD | NVT |  | 350400 |  | 302912 - LRB 303 TLD 18W NV | 1 | 1990-01-01 | [11 empty] | 175200 |  |  | TLD Xtra 18W 830 | 1 | 2014-01-01 |  | 18W TLD 830 XTRA |  |  |  | 16000 | TL
83860 | 175269 | https://lms.nederlandslicht.nl/qr/report/175269 | 52.0468 | 5.3381 | 1516290699 | 4509381196 | HEEMSKERCKLN,V |  |  | Hoogmoersbergen | DOORN | 2009-01-01 | Gemeente Utrechtse Heuvelrug |  |  |  | Gemeente Utrechtse Heuvelrug | In bedrijf | [5 empty] | Nacht | Bemeterd | [38 empty] | 230 - MAST 6 M ST - EL UITL 5 GR | 1 | 2009-01-01 |  | LM ST 6,0 CV EU125020/5 T60 ET Z N6005 | 6.00 | CILINDRISCH | STAAL | 6005 MOSGROEN | GESCHILDERD | NVT |  | 350400 |  | 302912 - LRB 303 TLD 18W NV | 1 | 1990-01-01 | [11 empty] | 175200 |  |  | TLD Xtra 18W 830 | 1 | 2014-01-01 |  | 18W TLD 830 XTRA |  |  |  | 16000 | TL
83861 | 175270 | https://lms.nederlandslicht.nl/qr/report/175270 | 52.0465 | 5.3375 | 1515896789 | 4509109147 | HEEMSKERCKLN,V |  |  | Hoogmoersbergen | DOORN | 2009-01-01 | Gemeente Utrechtse Heuvelrug |  |  |  | Gemeente Utrechtse Heuvelrug | In bedrijf | [5 empty] | Nacht | Bemeterd | [38 empty] | 230 - MAST 6 M ST - EL UITL 5 GR | 1 | 2009-01-01 |  | LM ST 6,0 CV EU125020/5 T60 ET Z N6005 | 6.00 | CILINDRISCH | STAAL | 6005 MOSGROEN | GESCHILDERD | NVT |  | 350400 |  | 302912 - LRB 303 TLD 18W NV | 1 | 1987-01-07 | [11 empty] | 175200 |  |  | TLD Xtra 18W 830 | 1 | 2014-01-01 |  | 18W TLD 830 XTRA |  |  |  | 16000 | TL
83865 | 175271 | https://lms.nederlandslicht.nl/qr/report/175271 | 52.0462 | 5.3365 | 1515245039 | 4508795157 | HEEMSKERCKLN,V |  |  | Hoogmoersbergen | DOORN | 1963-01-01 | Gemeente Utrechtse Heuvelrug |  |  |  | Gemeente Utrechtse Heuvelrug | In bedrijf | [5 empty] | Nacht | Bemeterd | [38 empty] | 881 - MAST 6,0 M ST - EL TYPE 0 | 1 | 1963-01-01 |  | LM ST 6,0 CV EU1250/20/5 T60 ET Z N6005 | 6.00 | CILINDRISCH | STAAL | 6005 MOSGROEN | GESCHILDERD | NVT |  | 350400 |  | 302912 - LRB 303 TLD 18W NV | 1 | 1992-01-01 | [11 empty] | 175200 |  |  | TLD Xtra 18W 830 | 1 | 2014-01-01 |  | 18W TLD 830 XTRA |  |  |  | 16000 | TL
83866 | 175272 | https://lms.nederlandslicht.nl/qr/report/175272 | 52.046 | 5.3362 | 1515020989 | 4508583489 | HEEMSKERCKLN,V |  |  | Hoogmoersbergen | DOORN | 1963-01-01 | Gemeente Utrechtse Heuvelrug |  |  |  | Gemeente Utrechtse Heuvelrug | In bedrijf | [5 empty] | Nacht | Bemeterd | [38 empty] | 881 - MAST 6,0 M ST - EL TYPE 0 | 1 | 1963-01-01 |  | LM ST 6,0 CV EU1250/20/5 T60 ET Z N6005 | 6.00 | CILINDRISCH | STAAL | 6005 MOSGROEN | GESCHILDERD | NVT |  | 350400 |  | 302912 - LRB 303 TLD 18W NV | 1 | 1992-01-01 | [11 empty] | 175200 |  |  | TLD Xtra 18W 830 | 1 | 2014-01-01 |  | 18W TLD 830 XTRA |  |  |  | 16000 | TL
83867 | 175273 | https://lms.nederlandslicht.nl/qr/report/175273 | 52.0459 | 5.3358 | 1514742649 | 4508414883 | HEEMSKERCKLN,V |  |  | Hoogmoersbergen | DOORN | 1963-01-01 | Gemeente Utrechtse Heuvelrug |  |  |  | Gemeente Utrechtse Heuvelrug | In bedrijf | [5 empty] | Nacht | Bemeterd | [38 empty] | 881 - MAST 6,0 M ST - EL TYPE 0 | 1 | 1963-01-01 |  | LM ST 6,0 CV EU1250/20/5 T60 ET Z N6005 | 6.00 | CILINDRISCH | STAAL | 6005 MOSGROEN | GESCHILDERD | NVT |  | 350400 |  | 302912 - LRB 303 TLD 18W NV | 1 | 1992-01-01 | [11 empty] | 175200 |  |  | TLD Xtra 18W 830 | 1 | 2014-01-01 |  | 18W TLD 830 XTRA |  |  |  | 16000 | TL
83868 | 175274 | https://lms.nederlandslicht.nl/qr/report/175274 | 52.0456 | 5.3357 | 1514665599 | 4508143300 | HEEMSKERCKLN,V |  |  | Hoogmoersbergen | DOORN | 1963-01-01 | Gemeente Utrechtse Heuvelrug |  |  |  | Gemeente Utrechtse Heuvelrug | In bedrijf | [5 empty] | Nacht | Bemeterd | [38 empty] | 881 - MAST 6,0 M ST - EL TYPE 0 | 1 | 1963-01-01 |  | LM ST 6,0 CV EU1250/20/5 T60 ET Z N6005 | 6.00 | CILINDRISCH | STAAL | 6005 MOSGROEN | GESCHILDERD | NVT |  | 350400 |  | 302912 - LRB 303 TLD 18W NV | 1 | 1992-01-01 | [11 empty] | 175200 |  |  | TLD Xtra 18W 830 | 1 | 2014-01-01 |  | 18W TLD 830 XTRA |  |  |  | 16000 | TL
83869 | 175275 | https://lms.nederlandslicht.nl/qr/report/175275 | 52.0454 | 5.3355 | 1514519749 | 4507885396 | HEEMSKERCKLN,V |  |  | Hoogmoersbergen | DOORN | 1963-01-01 | Gemeente Utrechtse Heuvelrug |  |  |  | Gemeente Utrechtse Heuvelrug | In bedrijf | [5 empty] | Nacht | Bemeterd | [38 empty] | 881 - MAST 6,0 M ST - EL TYPE 0 | 1 | 1963-01-01 |  | LM ST 6,0 CV EU1250/20/5 T60 ET Z N6005 | 6.00 | CILINDRISCH | STAAL | 6005 MOSGROEN | GESCHILDERD | NVT |  | 350400 |  | 302912 - LRB 303 TLD 18W NV | 1 | 1992-01-01 | [11 empty] | 175200 |  |  | TLD Xtra 18W 830 | 1 | 2014-01-01 |  | 18W TLD 830 XTRA |  |  |  | 16000 | TL
100999 | 175276 | https://lms.nederlandslicht.nl/qr/report/175276 | 52.0471 | 5.3377 | 1516024459 | 4509760856 | HEEMSKERCKLN,V |  |  | Hoogmoersbergen | DOORN | 2009-01-01 | Gemeente Utrechtse Heuvelrug |  |  |  | Gemeente Utrechtse Heuvelrug | In bedrijf | [5 empty] | Nacht | Bemeterd | [38 empty] | 230 - MAST 6 M ST - EL UITL 5 GR | 1 | 2009-01-01 |  | LM ST 6,0 CV EU125020/5 T60 ET Z N6005 | 6.00 | CILINDRISCH | STAAL | 6005 MOSGROEN | GESCHILDERD | NVT |  | 350400 |  | 302912 - LRB 303 TLD 18W NV | 1 | 1990-01-01 | [11 empty] | 175200 |  |  | TLD Xtra 18W 830 | 1 | 2014-01-01 |  | 18W TLD 830 XTRA |  |  |  | 16000 | TL
143820 | 175277 | https://lms.nederlandslicht.nl/qr/report/175277 | 52.0458 | 5.3399 | 1517573169 | 4508306580 | HEEMSKERCKLN,V |  |  | Hoogmoersbergen | DOORN | 1998-03-06 | Gemeente Utrechtse Heuvelrug |  |  |  | Gemeente Utrechtse Heuvelrug | In bedrijf | [5 empty] | Nacht | Bemeterd | [38 empty] | 230 - MAST 6 M ST - EL UITL 5 GR | 1 | 1998-03-06 |  | LM ST 6,0 CV EU125020/5 T60 ET Z N6005 | 6.00 | CILINDRISCH | STAAL | 6005 MOSGROEN | GESCHILDERD | NVT |  | 350400 |  | 302912 - LRB 303 TLD 18W NV | 1 | 1998-03-06 | [11 empty] | 175200 |  |  | TLD Xtra 18W 830 | 1 | 2014-01-01 |  | 18W TLD 830 XTRA |  |  |  | 16000 | TL
162230 | 175278 | https://lms.nederlandslicht.nl/qr/report/175278 | 52.045 | 5.3419 | 1518890749 | 4507437727 | HEEMSKERCKLN,V |  |  | Hoogmoersbergen | DOORN | 2002-01-01 | Gemeente Utrechtse Heuvelrug |  |  |  | Gemeente Utrechtse Heuvelrug | In bedrijf | [5 empty] | Nacht | Bemeterd | [38 empty] | 30 - MAST 6,0 M ST - EL TYPE 0 | 1 | 2002-01-01 |  | LM ST 6,0 CV EU1250/20/5 T60 ET Z N6005 | 6.00 | CILINDRISCH | STAAL | 6005 MOSGROEN | GESCHILDERD | NVT |  | 350400 |  | 302912 - LRB 303 TLD 18W NV | 1 | 2002-01-01 | [11 empty] | 175200 |  |  | TLD Xtra 18W 830 | 1 | 2014-01-01 |  | 18W TLD 830 XTRA |  |  |  | 16000 | TL
43083 | 175279 | https://lms.nederlandslicht.nl/qr/report/175279 | 52.0456 | 5.3431 | 1519774161 | 4508045056 | HEINLN,P |  |  | Hoogmoersbergen | DOORN | 2004-01-01 | Gemeente Utrechtse Heuvelrug |  |  |  | Gemeente Utrechtse Heuvelrug | In bedrijf | [5 empty] | Nacht | Bemeterd | [38 empty] | 230 - MAST 6 M ST - EL UITL 5 GR | 1 | 2004-01-01 |  | LM ST 6,0 CV EU125020/5 T60 ET Z N6005 | 6.00 | CILINDRISCH | STAAL | 6005 MOSGROEN | GESCHILDERD | NVT |  | 350400 |  | 302912 - LRB 303 TLD 18W NV | 1 | 2005-01-01 | [11 empty] | 175200 |  |  | TLD Xtra 18W 830 | 1 | 2014-01-01 |  | 18W TLD 830 XTRA |  |  |  | 16000 | TL
43084 | 175280 | https://lms.nederlandslicht.nl/qr/report/175280 | 52.0457 | 5.3423 | 1519209259 | 4508197380 | HEINLN,P |  |  | Hoogmoersbergen | DOORN | 2009-01-01 | Gemeente Utrechtse Heuvelrug |  |  |  | Gemeente Utrechtse Heuvelrug | In bedrijf | [5 empty] | Nacht | Bemeterd | [38 empty] | 230 - MAST 6 M ST - EL UITL 5 GR | 1 | 2009-01-01 |  | LM ST 6,0 CV EU125020/5 T60 ET Z N6005 | 6.00 | CILINDRISCH | STAAL | 6005 MOSGROEN | GESCHILDERD | NVT |  | 350400 |  | 323112 - 2550 PLL 24W HF NV | 1 | 2010-01-01 | [11 empty] | 175200 |  |  | PLL 24W 830 (HF) | 1 | 2014-01-01 |  | 24W PLL 830 |  |  | 24.00 | 16000 | PLL
43085 | 175281 | https://lms.nederlandslicht.nl/qr/report/175281 | 52.0459 | 5.3415 | 1518614419 | 4508454601 | HEINLN,P |  |  | Hoogmoersbergen | DOORN | 2009-01-01 | Gemeente Utrechtse Heuvelrug |  |  |  | Gemeente Utrechtse Heuvelrug | In bedrijf | [5 empty] | Nacht | Bemeterd | [38 empty] | 230 - MAST 6 M ST - EL UITL 5 GR | 1 | 2009-01-01 |  | LM ST 6,0 CV EU125020/5 T60 ET Z N6005 | 6.00 | CILINDRISCH | STAAL | 6005 MOSGROEN | GESCHILDERD | NVT |  | 350400 |  | 302912 - LRB 303 TLD 18W NV | 1 | 1990-01-01 | [11 empty] | 175200 |  |  | TLD Xtra 18W 830 | 1 | 2014-01-01 |  | 18W TLD 830 XTRA |  |  |  | 16000 | TL
43086 | 175282 | https://lms.nederlandslicht.nl/qr/report/175282 | 52.0462 | 5.3406 | 1518011269 | 4508762613 | HEINLN,P |  |  | Hoogmoersbergen | DOORN | 2009-01-01 | Gemeente Utrechtse Heuvelrug |  |  |  | Gemeente Utrechtse Heuvelrug | In bedrijf | [5 empty] | Nacht | Bemeterd | [38 empty] | 230 - MAST 6 M ST - EL UITL 5 GR | 1 | 2009-01-01 |  | LM ST 6,0 CV EU125020/5 T60 ET Z N6005 | 6.00 | CILINDRISCH | STAAL | 6005 MOSGROEN | GESCHILDERD | NVT |  | 350400 |  | 302912 - LRB 303 TLD 18W NV | 1 | 1990-01-01 | [11 empty] | 175200 |  |  | TLD Xtra 18W 830 | 1 | 2014-01-01 |  | 18W TLD 830 XTRA |  |  |  | 16000 | TL
43087 | 175283 | https://lms.nederlandslicht.nl/qr/report/175283 | 52.0458 | 5.343 | 1519651049 | 4508348888 | HEINLN,P |  |  | Hoogmoersbergen | DOORN | 2009-01-01 | Gemeente Utrechtse Heuvelrug |  |  |  | Gemeente Utrechtse Heuvelrug | In bedrijf | [5 empty] | Nacht | Bemeterd | [38 empty] | 230 - MAST 6 M ST - EL UITL 5 GR | 1 | 2009-01-01 |  | LM ST 6,0 CV EU125020/5 T60 ET Z N6005 | 6.00 | CILINDRISCH | STAAL | 6005 MOSGROEN | GESCHILDERD | NVT |  | 350400 |  | 302912 - LRB 303 TLD 18W NV | 1 | 1990-01-01 | [11 empty] | 175200 |  |  | TLD Xtra 18W 830 | 1 | 2014-01-01 |  | 18W TLD 830 XTRA |  |  |  | 16000 | TL
43088 | 175284 | https://lms.nederlandslicht.nl/qr/report/175284 | 52.0465 | 5.3402 | 1517784439 | 4509128755 | HEINLN,P |  |  | Hoogmoersbergen | DOORN | 2009-01-01 | Gemeente Utrechtse Heuvelrug |  |  |  | Gemeente Utrechtse Heuvelrug | In bedrijf | [5 empty] | Nacht | Bemeterd | [38 empty] | 230 - MAST 6 M ST - EL UITL 5 GR | 1 | 2009-01-01 |  | LM ST 6,0 CV EU125020/5 T60 ET Z N6005 | 6.00 | CILINDRISCH | STAAL | 6005 MOSGROEN | GESCHILDERD | NVT |  | 350400 |  | 302912 - LRB 303 TLD 18W NV | 1 | 1990-01-01 | [11 empty] | 175200 |  |  | TLD Xtra 18W 830 | 1 | 2014-01-01 |  | 18W TLD 830 XTRA |  |  |  | 16000 | TL
43089 | 175285 | https://lms.nederlandslicht.nl/qr/report/175285 | 52.0469 | 5.3399 | 1517531073 | 4509505473 | HEINLN,P |  |  | Hoogmoersbergen | DOORN | 1960-01-01 | Gemeente Utrechtse Heuvelrug |  |  |  | Gemeente Utrechtse Heuvelrug | In bedrijf | [5 empty] | Nacht | Bemeterd | [38 empty] | 828 - MAST 4,7 M ST TYPE I | 1 | 1960-01-01 |  | LM ST 6,0 CV EU1250/20/5 T60 ET N6005 | 6.00 | CILINDRISCH | STAAL | 6005 MOSGROEN | GESCHILDERD | NVT |  | 350400 |  | 302912 - LRB 303 TLD 18W NV | 1 | 1990-01-01 | [11 empty] | 175200 |  |  | TLD Xtra 18W 830 | 1 | 2014-01-01 |  | 18W TLD 830 XTRA |  |  |  | 16000 | TL
43090 | 175286 | https://lms.nederlandslicht.nl/qr/report/175286 | 52.0471 | 5.3401 | 1517658909 | 4509751605 | HEINLN,P |  |  | Hoogmoersbergen | DOORN | 1975-01-01 | Gemeente Utrechtse Heuvelrug |  |  |  | Gemeente Utrechtse Heuvelrug | In bedrijf | [5 empty] | Nacht | Bemeterd | [38 empty] | 20 - MAST 4,0 M ST CON | 1 | 1975-01-01 |  | PM ST 4,0 CO T60 FR M N6005 | 4.00 | CONISCH | STAAL | 6005 MOSGROEN | GESCHILDERD | NVT |  | 350400 |  | 303012 - GFK 5148 TLD 18W NV | 1 | 1992-01-01 | [11 empty] | 175200 |  |  | TLD Xtra 18W 830 | 1 | 2014-01-01 |  | 18W TLD 830 XTRA |  |  |  | 16000 | TL
43091 | 175287 | https://lms.nederlandslicht.nl/qr/report/175287 | 52.0472 | 5.3404 | 1517877209 | 4509873047 | HEINLN,P |  |  | Hoogmoersbergen | DOORN | 1975-01-01 | Gemeente Utrechtse Heuvelrug |  |  |  | Gemeente Utrechtse Heuvelrug | In bedrijf | [5 empty] | Nacht | Bemeterd | [38 empty] | 20 - MAST 4,0 M ST CON | 1 | 1975-01-01 |  | PM ST 4,0 CO T60 FR M N6005 | 4.00 | CONISCH | STAAL | 6005 MOSGROEN | GESCHILDERD | NVT |  | 350400 |  | 303012 - GFK 5148 TLD 18W NV | 1 | 1992-01-01 | [11 empty] | 175200 |  |  | TLD Xtra 18W 830 | 1 | 2014-01-01 |  | 18W TLD 830 XTRA |  |  |  | 16000 | TL
43092 | 175288 | https://lms.nederlandslicht.nl/qr/report/175288 | 52.0474 | 5.3398 | 1517455309 | 4510063294 | HEINLN,P |  |  | Hoogmoersbergen | DOORN | 1975-01-01 | Gemeente Utrechtse Heuvelrug |  |  |  | Gemeente Utrechtse Heuvelrug | In bedrijf | [5 empty] | Nacht | Bemeterd | [38 empty] | 20 - MAST 4,0 M ST CON | 1 | 1975-01-01 |  | PM ST 4,0 CO T60 FR M N6005 | 4.00 | CONISCH | STAAL | 6005 MOSGROEN | GESCHILDERD | NVT |  | 350400 |  | 303012 - GFK 5148 TLD 18W NV | 1 | 1992-01-01 | [11 empty] | 175200 |  |  | TLD Xtra 18W 830 | 1 | 2014-01-01 |  | 18W TLD 830 XTRA |  |  |  | 16000 | TL
43093 | 175289 | https://lms.nederlandslicht.nl/qr/report/175289 | 52.0475 | 5.34 | 1517641939 | 4510171961 | HEINLN,P |  |  | Hoogmoersbergen | DOORN | 1975-01-01 | Gemeente Utrechtse Heuvelrug |  |  |  | Gemeente Utrechtse Heuvelrug | In bedrijf | [5 empty] | Nacht | Bemeterd | [38 empty] | 20 - MAST 4,0 M ST CON | 1 | 1975-01-01 |  | PM ST 4,0 CO T60 FR M N6005 | 4.00 | CONISCH | STAAL | 6005 MOSGROEN | GESCHILDERD | NVT |  | 350400 |  | 303012 - GFK 5148 TLD 18W NV | 1 | 1992-01-01 | [11 empty] | 175200 |  |  | TLD Xtra 18W 830 | 1 | 2014-01-01 |  | 18W TLD 830 XTRA |  |  |  | 16000 | TL
43094 | 175290 | https://lms.nederlandslicht.nl/qr/report/175290 | 52.0475 | 5.3392 | 1517094349 | 4510207944 | HEINLN,P |  |  | Hoogmoersbergen | DOORN | 2009-01-01 | Gemeente Utrechtse Heuvelrug |  |  |  | Gemeente Utrechtse Heuvelrug | In bedrijf | [5 empty] | Nacht | Bemeterd | [38 empty] | 230 - MAST 6 M ST - EL UITL 5 GR | 1 | 2009-01-01 |  | LM ST 6,0 CV EU125020/5 T60 ET Z N6005 | 6.00 | CILINDRISCH | STAAL | 6005 MOSGROEN | GESCHILDERD | NVT |  | 350400 |  | 302912 - LRB 303 TLD 18W NV | 1 | 1992-01-01 | [11 empty] | 175200 |  |  | LAMP PH PLL 24W 830 2G11 4P | 1 | 2021-10-04 |  | 24W PLL |  |  | 24.00 | 16000 | PLL |  | EVSA PH 1 x PL-T/C/L/TL5C 22-42W VIERK | 1 | 2018-08-17 |  | HFP22-42 |  |  | 3.00 | 175200
43095 | 175291 | https://lms.nederlandslicht.nl/qr/report/175291 | 52.0476 | 5.3394 | 1517211419 | 4510348030 | HEINLN,P |  |  | Hoogmoersbergen | DOORN | 1975-01-01 | Gemeente Utrechtse Heuvelrug |  |  |  | Gemeente Utrechtse Heuvelrug | In bedrijf | [5 empty] | Nacht | Bemeterd | [38 empty] | 20 - MAST 4,0 M ST CON | 1 | 1975-01-01 |  | PM ST 4,0 CO T60 FR M N6005 | 4.00 | CONISCH | STAAL | 6005 MOSGROEN | GESCHILDERD | NVT |  | 350400 |  | 303012 - GFK 5148 TLD 18W NV | 1 | 1992-01-01 | [11 empty] | 175200 |  |  | TLD Xtra 18W 830 | 1 | 2021-05-25 |  | 18W TLD 830 XTRA |  |  |  | 16000 | TL |  | Starter S10 | 1 | 2021-05-25 |  | Starter S10 | NVT | Starter | [7 empty] | Zekering | 1 | 2021-08-25 |  | Zekering | Zekering | NVT
43096 | 175292 | https://lms.nederlandslicht.nl/qr/report/175292 | 52.0477 | 5.3397 | 1517419209 | 4510463670 | HEINLN,P |  |  | Hoogmoersbergen | DOORN | 1975-01-01 | Gemeente Utrechtse Heuvelrug |  |  |  | Gemeente Utrechtse Heuvelrug | In bedrijf | [5 empty] | Nacht | Bemeterd | [38 empty] | 20 - MAST 4,0 M ST CON | 1 | 1975-01-01 |  | PM ST 4,0 CO T60 FR M N6005 | 4.00 | CONISCH | STAAL | 6005 MOSGROEN | GESCHILDERD | NVT |  | 350400 |  | 303012 - GFK 5148 TLD 18W NV | 1 | 1960-01-01 | [11 empty] | 175200 |  |  | TLD Xtra 18W 830 | 1 | 2018-08-17 |  | 18W TLD 830 XTRA |  |  |  | 16000 | TL
83448 | 175293 | https://lms.nederlandslicht.nl/qr/report/175293 | 52.0461 | 5.3421 | 1519036679 | 4508620847 | HEINLN,P |  |  | Hoogmoersbergen | DOORN | 2009-01-01 | Gemeente Utrechtse Heuvelrug |  |  |  | Gemeente Utrechtse Heuvelrug | In bedrijf | [5 empty] | Nacht | Bemeterd | [38 empty] | 230 - MAST 6 M ST - EL UITL 5 GR | 1 | 2009-01-01 |  | LM ST 6,0 CV EU125020/5 T60 ET Z N6005 | 6.00 | CILINDRISCH | STAAL | 6005 MOSGROEN | GESCHILDERD | NVT |  | 350400 |  | 302912 - LRB 303 TLD 18W NV | 1 | 1990-02-10 | [11 empty] | 175200 |  |  | TLD Xtra 18W 830 | 1 | 2022-01-14 |  | 18W TLD 830 XTRA |  |  |  | 16000 | TL |  | Starter S10 | 1 | 2022-01-14 |  | Starter S10 | NVT | Starter
209724 | 175294 | https://lms.nederlandslicht.nl/qr/report/175294 | 52.0406 | 5.3414 | 1518574589 | 4502544753 | HENDRIKWG,PR |  |  | Buitengebied Noord | DOORN | 2010-10-06 | Gemeente Utrechtse Heuvelrug |  |  |  | Gemeente Utrechtse Heuvelrug | In bedrijf | [5 empty] | Nacht | Bemeterd | [38 empty] | 19 - MAST 4,0 M ST CONISCH | 1 | 2010-10-06 |  | PM ST 4,0 CO T60 ET M N6005 | 4.00 | CONISCH | STAAL | 6005 MOSGROEN | GESCHILDERD | NVT |  | 350400 |  | 420272 - CDS 470 LED 30W NV DIM Doorn | 1 | 2010-10-06 | [11 empty] | 175200 |  |  | LED 30W | 1 | 2014-01-01 | [5 empty] | 60000 | LED
209725 | 175295 | https://lms.nederlandslicht.nl/qr/report/175295 | 52.0436 | 5.3775 | 1543344638 | 4505904555 | HENDRIKWG,PR |  |  | Buitengebied Noord | DOORN | 2010-10-06 | Gemeente Utrechtse Heuvelrug |  |  |  | Gemeente Utrechtse Heuvelrug | In bedrijf | [5 empty] | Nacht | Bemeterd | [38 empty] | 19 - MAST 4,0 M ST CONISCH | 1 | 2010-10-06 |  | PM ST 4,0 CO T60 ET M N6005 | 4.00 | CONISCH | STAAL | 6005 MOSGROEN | GESCHILDERD | NVT |  | 350400 |  | 420272 - CDS 470 LED 30W NV DIM Doorn | 1 | 2010-10-06 | [11 empty] | 175200 |  |  | LED 30W | 1 | 2014-01-01 | [5 empty] | 60000 | LED
209726 | 175296 | https://lms.nederlandslicht.nl/qr/report/175296 | 52.0436 | 5.3775 | 1543344649 | 4505904566 | HENDRIKWG,PR |  |  | Buitengebied Noord | DOORN | 2010-10-06 | Gemeente Utrechtse Heuvelrug |  |  |  | Gemeente Utrechtse Heuvelrug | In bedrijf | [5 empty] | Nacht | Bemeterd | [38 empty] | 19 - MAST 4,0 M ST CONISCH | 1 | 2010-10-06 |  | PM ST 4,0 CO T60 ET M N6005 | 4.00 | CONISCH | STAAL | 6005 MOSGROEN | GESCHILDERD | NVT |  | 350400 |  | 420272 - CDS 470 LED 30W NV DIM Doorn | 1 | 2010-10-06 | [11 empty] | 175200 |  |  | LED 30W | 1 | 2014-01-01 | [5 empty] | 60000 | LED
209727 | 175297 | https://lms.nederlandslicht.nl/qr/report/175297 | 52.0436 | 5.3775 | 1543344659 | 4505904578 | HENDRIKWG,PR |  |  | Buitengebied Noord | DOORN | 2010-10-06 | Gemeente Utrechtse Heuvelrug |  |  |  | Gemeente Utrechtse Heuvelrug | In bedrijf | [5 empty] | Nacht | Bemeterd | [38 empty] | 19 - MAST 4,0 M ST CONISCH | 1 | 2010-10-06 |  | PM ST 4,0 CO T60 ET M N6005 | 4.00 | CONISCH | STAAL | 6005 MOSGROEN | GESCHILDERD | NVT |  | 350400 |  | 420272 - CDS 470 LED 30W NV DIM Doorn | 1 | 2010-10-06 | [11 empty] | 175200 |  |  | LED 30W | 1 | 2014-01-01 | [5 empty] | 60000 | LED
209728 | 175298 | https://lms.nederlandslicht.nl/qr/report/175298 | 52.0436 | 5.3775 | 1543344668 | 4505904578 | HENDRIKWG,PR |  |  | Buitengebied Noord | DOORN | 2010-10-06 | Gemeente Utrechtse Heuvelrug |  |  |  | Gemeente Utrechtse Heuvelrug | In bedrijf | [5 empty] | Nacht | Bemeterd | [38 empty] | 19 - MAST 4,0 M ST CONISCH | 1 | 2010-10-06 |  | PM ST 4,0 CO T60 ET M N6005 | 4.00 | CONISCH | STAAL | 6005 MOSGROEN | GESCHILDERD | NVT |  | 350400 |  | 420272 - CDS 470 LED 30W NV DIM Doorn | 1 | 2010-10-06 | [11 empty] | 175200 |  |  | LED 30W | 1 | 2014-01-01 | [5 empty] | 60000 | LED
209729 | 175299 | https://lms.nederlandslicht.nl/qr/report/175299 | 52.0436 | 5.3775 | 1543344679 | 4505904589 | HENDRIKWG,PR |  |  | Buitengebied Noord | DOORN | 2010-10-06 | Gemeente Utrechtse Heuvelrug |  |  |  | Gemeente Utrechtse Heuvelrug | In bedrijf | [5 empty] | Nacht | Bemeterd | [38 empty] | 19 - MAST 4,0 M ST CONISCH | 1 | 2010-10-06 |  | PM ST 4,0 CO T60 ET M N6005 | 4.00 | CONISCH | STAAL | 6005 MOSGROEN | GESCHILDERD | NVT |  | 350400 |  | 420272 - CDS 470 LED 30W NV DIM Doorn | 1 | 2020-11-16 | [11 empty] | 175200 |  |  | LED 30W | 1 | 2020-11-16 | [5 empty] | 60000 | LED
209730 | 175300 | https://lms.nederlandslicht.nl/qr/report/175300 | 52.0436 | 5.3775 | 1543344688 | 4505904600 | HENDRIKWG,PR |  |  | Buitengebied Noord | DOORN | 2010-10-06 | Gemeente Utrechtse Heuvelrug |  |  |  | Gemeente Utrechtse Heuvelrug | In bedrijf | [5 empty] | Nacht | Bemeterd | [38 empty] | 19 - MAST 4,0 M ST CONISCH | 1 | 2010-10-06 |  | PM ST 4,0 CO T60 ET M N6005 | 4.00 | CONISCH | STAAL | 6005 MOSGROEN | GESCHILDERD | NVT |  | 350400 |  | 420272 - CDS 470 LED 30W NV DIM Doorn | 1 | 2010-10-06 | [11 empty] | 175200 |  |  | LED 30W | 1 | 2014-01-01 | [5 empty] | 60000 | LED
209731 | 175301 | https://lms.nederlandslicht.nl/qr/report/175301 | 52.0436 | 5.3775 | 1543344699 | 4505904611 | HENDRIKWG,PR |  |  | Buitengebied Noord | DOORN | 2010-10-06 | Gemeente Utrechtse Heuvelrug |  |  |  | Gemeente Utrechtse Heuvelrug | In bedrijf | [5 empty] | Nacht | Bemeterd | [38 empty] | 19 - MAST 4,0 M ST CONISCH | 1 | 2010-10-06 |  | PM ST 4,0 CO T60 ET M N6005 | 4.00 | CONISCH | STAAL | 6005 MOSGROEN | GESCHILDERD | NVT |  | 350400 |  | 420272 - CDS 470 LED 30W NV DIM Doorn | 1 | 2010-10-06 | [11 empty] | 175200 |  |  | LED 30W | 1 | 2014-01-01 | [5 empty] | 60000 | LED
209732 | 175302 | https://lms.nederlandslicht.nl/qr/report/175302 | 52.0436 | 5.3775 | 1543344708 | 4505904622 | HENDRIKWG,PR |  |  | Buitengebied Noord | DOORN | 2010-10-06 | Gemeente Utrechtse Heuvelrug |  |  |  | Gemeente Utrechtse Heuvelrug | In bedrijf | [5 empty] | Nacht | Bemeterd | [38 empty] | 19 - MAST 4,0 M ST CONISCH | 1 | 2010-10-06 |  | PM ST 4,0 CO T60 ET M N6005 | 4.00 | CONISCH | STAAL | 6005 MOSGROEN | GESCHILDERD | NVT |  | 350400 |  | 420272 - CDS 470 LED 30W NV DIM Doorn | 1 | 2010-10-06 | [11 empty] | 175200 |  |  | LED 30W | 1 | 2014-01-01 | [5 empty] | 60000 | LED
209733 | 175303 | https://lms.nederlandslicht.nl/qr/report/175303 | 52.0436 | 5.3775 | 1543344718 | 4505904633 | HENDRIKWG,PR |  |  | Buitengebied Noord | DOORN | 2010-10-06 | Gemeente Utrechtse Heuvelrug |  |  |  | Gemeente Utrechtse Heuvelrug | In bedrijf | [5 empty] | Nacht | Bemeterd | [38 empty] | 19 - MAST 4,0 M ST CONISCH | 1 | 2010-10-06 |  | PM ST 4,0 CO T60 ET M N6005 | 4.00 | CONISCH | STAAL | 6005 MOSGROEN | GESCHILDERD | NVT |  | 350400 |  | 420272 - CDS 470 LED 30W NV DIM Doorn | 1 | 2010-10-06 | [11 empty] | 175200 |  |  | LED 30W | 1 | 2014-01-01 | [5 empty] | 60000 | LED
209734 | 175304 | https://lms.nederlandslicht.nl/qr/report/175304 | 52.0436 | 5.3775 | 1543344729 | 4505904644 | HENDRIKWG,PR |  |  | Buitengebied Noord | DOORN | 2010-10-06 | Gemeente Utrechtse Heuvelrug |  |  |  | Gemeente Utrechtse Heuvelrug | In bedrijf | [5 empty] | Nacht | Bemeterd | [38 empty] | 19 - MAST 4,0 M ST CONISCH | 1 | 2010-10-06 |  | PM ST 4,0 CO T60 ET M N6005 | 4.00 | CONISCH | STAAL | 6005 MOSGROEN | GESCHILDERD | NVT |  | 350400 |  | 420272 - CDS 470 LED 30W NV DIM Doorn | 1 | 2010-10-06 | [11 empty] | 175200 |  |  | LED 30W | 1 | 2014-01-01 | [5 empty] | 60000 | LED
209735 | 175305 | https://lms.nederlandslicht.nl/qr/report/175305 | 52.0436 | 5.3775 | 1543344738 | 4505904655 | HENDRIKWG,PR |  |  | Buitengebied Noord | DOORN | 2010-10-06 | Gemeente Utrechtse Heuvelrug |  |  |  | Gemeente Utrechtse Heuvelrug | In bedrijf | [5 empty] | Nacht | Bemeterd | [38 empty] | 19 - MAST 4,0 M ST CONISCH | 1 | 2010-10-06 |  | PM ST 4,0 CO T60 ET M N6005 | 4.00 | CONISCH | STAAL | 6005 MOSGROEN | GESCHILDERD | NVT |  | 350400 |  | 420272 - CDS 470 LED 30W NV DIM Doorn | 1 | 2010-10-06 | [11 empty] | 175200 |  |  | LED 30W | 1 | 2014-01-01 | [5 empty] | 60000 | LED
209736 | 175306 | https://lms.nederlandslicht.nl/qr/report/175306 | 52.0436 | 5.3775 | 1543344749 | 4505904667 | HENDRIKWG,PR |  |  | Buitengebied Noord | DOORN | 2010-10-06 | Gemeente Utrechtse Heuvelrug |  |  |  | Gemeente Utrechtse Heuvelrug | In bedrijf | [5 empty] | Nacht | Bemeterd | [38 empty] | 19 - MAST 4,0 M ST CONISCH | 1 | 2010-10-06 |  | PM ST 4,0 CO T60 ET M N6005 | 4.00 | CONISCH | STAAL | 6005 MOSGROEN | GESCHILDERD | NVT |  | 350400 |  | 420272 - CDS 470 LED 30W NV DIM Doorn | 1 | 2010-10-06 | [11 empty] | 175200 |  |  | LED 30W | 1 | 2014-01-01 | [5 empty] | 60000 | LED
209737 | 175307 | https://lms.nederlandslicht.nl/qr/report/175307 | 52.0436 | 5.3775 | 1543344758 | 4505904678 | HENDRIKWG,PR |  |  | Buitengebied Noord | DOORN | 2010-10-06 | Gemeente Utrechtse Heuvelrug |  |  |  | Gemeente Utrechtse Heuvelrug | In bedrijf | [5 empty] | Nacht | Bemeterd | [38 empty] | 19 - MAST 4,0 M ST CONISCH | 1 | 2010-10-06 |  | PM ST 4,0 CO T60 ET M N6005 | 4.00 | CONISCH | STAAL | 6005 MOSGROEN | GESCHILDERD | NVT |  | 350400 |  | 420272 - CDS 470 LED 30W NV DIM Doorn | 1 | 2010-10-06 | [11 empty] | 175200 |  |  | LED 30W | 1 | 2014-01-01 | [5 empty] | 60000 | LED
209738 | 175308 | https://lms.nederlandslicht.nl/qr/report/175308 | 52.0436 | 5.3775 | 1543344769 | 4505904678 | HENDRIKWG,PR |  |  | Buitengebied Noord | DOORN | 2010-10-06 | Gemeente Utrechtse Heuvelrug |  |  |  | Gemeente Utrechtse Heuvelrug | In bedrijf | [5 empty] | Nacht | Bemeterd | [38 empty] | 19 - MAST 4,0 M ST CONISCH | 1 | 2010-10-06 |  | PM ST 4,0 CO T60 ET M N6005 | 4.00 | CONISCH | STAAL | 6005 MOSGROEN | GESCHILDERD | NVT |  | 350400 |  | 420272 - CDS 470 LED 30W NV DIM Doorn | 1 | 2010-10-06 | [11 empty] | 175200 |  |  | LED 30W | 1 | 2014-01-01 | [5 empty] | 60000 | LED
209739 | 175309 | https://lms.nederlandslicht.nl/qr/report/175309 | 52.0436 | 5.3775 | 1543344778 | 4505904689 | HENDRIKWG,PR |  |  | Buitengebied Noord | DOORN | 2010-10-06 | Gemeente Utrechtse Heuvelrug |  |  |  | Gemeente Utrechtse Heuvelrug | In bedrijf | [5 empty] | Nacht | Bemeterd | [38 empty] | 19 - MAST 4,0 M ST CONISCH | 1 | 2010-10-06 |  | PM ST 4,0 CO T60 ET M N6005 | 4.00 | CONISCH | STAAL | 6005 MOSGROEN | GESCHILDERD | NVT |  | 350400 |  | 420272 - CDS 470 LED 30W NV DIM Doorn | 1 | 2010-10-06 | [11 empty] | 175200 |  |  | LED 30W | 1 | 2014-01-01 | [5 empty] | 60000 | LED
209740 | 175310 | https://lms.nederlandslicht.nl/qr/report/175310 | 52.0436 | 5.3775 | 1543344788 | 4505904700 | HENDRIKWG,PR |  |  | Buitengebied Noord | DOORN | 2010-10-06 | Gemeente Utrechtse Heuvelrug |  |  |  | Gemeente Utrechtse Heuvelrug | In bedrijf | [5 empty] | Nacht | Bemeterd | [38 empty] | 19 - MAST 4,0 M ST CONISCH | 1 | 2010-10-06 |  | PM ST 4,0 CO T60 ET M N6005 | 4.00 | CONISCH | STAAL | 6005 MOSGROEN | GESCHILDERD | NVT |  | 350400 |  | 420272 - CDS 470 LED 30W NV DIM Doorn | 1 | 2010-10-06 | [11 empty] | 175200 |  |  | LED 30W | 1 | 2014-01-01 | [5 empty] | 60000 | LED
209741 | 175311 | https://lms.nederlandslicht.nl/qr/report/175311 | 52.0436 | 5.3775 | 1543344799 | 4505904711 | HENDRIKWG,PR |  |  | Buitengebied Noord | DOORN | 2010-10-06 | Gemeente Utrechtse Heuvelrug |  |  |  | Gemeente Utrechtse Heuvelrug | In bedrijf | [5 empty] | Nacht | Bemeterd | [38 empty] | 19 - MAST 4,0 M ST CONISCH | 1 | 2010-10-06 |  | PM ST 4,0 CO T60 ET M N6005 | 4.00 | CONISCH | STAAL | 6005 MOSGROEN | GESCHILDERD | NVT |  | 350400 |  | 420272 - CDS 470 LED 30W NV DIM Doorn | 1 | 2010-10-06 | [11 empty] | 175200 |  |  | LED 30W | 1 | 2014-01-01 | [5 empty] | 60000 | LED
209742 | 175312 | https://lms.nederlandslicht.nl/qr/report/175312 | 52.0436 | 5.3775 | 1543344808 | 4505904722 | HENDRIKWG,PR |  |  | Buitengebied Noord | DOORN | 2012-01-01 | Gemeente Utrechtse Heuvelrug |  |  |  | Gemeente Utrechtse Heuvelrug | In bedrijf | [5 empty] | Nacht | Bemeterd | [38 empty] | 19 - MAST 4,0 M ST CONISCH | 1 | 2012-01-01 |  | PM ST 4,0 CO T60 ET M N6005 | 4.00 | CONISCH | STAAL | 6005 MOSGROEN | GESCHILDERD | NVT |  | 350400 |  | 420272 - CDS 470 LED 30W NV DIM Doorn | 1 | 2010-10-06 | [11 empty] | 175200 |  |  | LED 30W | 1 | 2014-01-01 | [5 empty] | 60000 | LED
209743 | 175313 | https://lms.nederlandslicht.nl/qr/report/175313 | 52.039 | 5.3445 | 1520692929 | 4500740173 | HENDRIKWG,PR |  |  | Buitengebied Noord | DOORN | 2010-10-06 | Gemeente Utrechtse Heuvelrug |  |  |  | Gemeente Utrechtse Heuvelrug | In bedrijf | [5 empty] | Nacht | Bemeterd | [38 empty] | 19 - MAST 4,0 M ST CONISCH | 1 | 2010-10-06 |  | PM ST 4,0 CO T60 ET M N6005 | 4.00 | CONISCH | STAAL | 6005 MOSGROEN | GESCHILDERD | NVT |  | 350400 |  | 420272 - CDS 470 LED 30W NV DIM Doorn | 1 | 2010-10-06 | [11 empty] | 175200 |  |  | LED 30W | 1 | 2014-01-01 | [5 empty] | 60000 | LED
209744 | 175314 | https://lms.nederlandslicht.nl/qr/report/175314 | 52.039 | 5.3447 | 1520859189 | 4500722813 | HENDRIKWG,PR |  |  | Buitengebied Noord | DOORN | 2010-10-06 | Gemeente Utrechtse Heuvelrug |  |  |  | Gemeente Utrechtse Heuvelrug | In bedrijf | [5 empty] | Nacht | Bemeterd | [38 empty] | 19 - MAST 4,0 M ST CONISCH | 1 | 2010-10-06 |  | PM ST 4,0 CO T60 ET M N6005 | 4.00 | CONISCH | STAAL | 6005 MOSGROEN | GESCHILDERD | NVT |  | 350400 |  | 420272 - CDS 470 LED 30W NV DIM Doorn | 1 | 2011-01-01 | [11 empty] | 175200 |  |  | LED 30W | 1 | 2014-01-01 | [5 empty] | 60000 | LED
209745 | 175315 | https://lms.nederlandslicht.nl/qr/report/175315 | 52.039 | 5.3449 | 1521008939 | 4500711413 | HENDRIKWG,PR |  |  | Buitengebied Noord | DOORN | 2010-10-06 | Gemeente Utrechtse Heuvelrug |  |  |  | Gemeente Utrechtse Heuvelrug | In bedrijf | [5 empty] | Nacht | Bemeterd | [38 empty] | 19 - MAST 4,0 M ST CONISCH | 1 | 2010-10-06 |  | PM ST 4,0 CO T60 ET M N6005 | 4.00 | CONISCH | STAAL | 6005 MOSGROEN | GESCHILDERD | NVT |  | 350400 |  | 420272 - CDS 470 LED 30W NV DIM Doorn | 1 | 2010-10-06 | [11 empty] | 175200 |  |  | LED 30W | 1 | 2014-01-01 | [5 empty] | 60000 | LED
209746 | 175316 | https://lms.nederlandslicht.nl/qr/report/175316 | 52.0389 | 5.3452 | 1521151399 | 4500697983 | HENDRIKWG,PR |  |  | Buitengebied Noord | DOORN | 2010-10-06 | Gemeente Utrechtse Heuvelrug |  |  |  | Gemeente Utrechtse Heuvelrug | In bedrijf | [5 empty] | Nacht | Bemeterd | [38 empty] | 19 - MAST 4,0 M ST CONISCH | 1 | 2010-10-06 |  | PM ST 4,0 CO T60 ET M N6005 | 4.00 | CONISCH | STAAL | 6005 MOSGROEN | GESCHILDERD | NVT |  | 350400 |  | 420272 - CDS 470 LED 30W NV DIM Doorn | 1 | 2010-10-06 | [11 empty] | 175200 |  |  | LED 30W | 1 | 2014-01-01 | [5 empty] | 60000 | LED
209747 | 175317 | https://lms.nederlandslicht.nl/qr/report/175317 | 52.0389 | 5.3454 | 1521332149 | 4500680583 | HENDRIKWG,PR |  |  | Buitengebied Noord | DOORN | 2010-10-06 | Gemeente Utrechtse Heuvelrug |  |  |  | Gemeente Utrechtse Heuvelrug | In bedrijf | [5 empty] | Nacht | Bemeterd | [38 empty] | 19 - MAST 4,0 M ST CONISCH | 1 | 2010-10-06 |  | PM ST 4,0 CO T60 ET M N6005 | 4.00 | CONISCH | STAAL | 6005 MOSGROEN | GESCHILDERD | NVT |  | 350400 |  | 420272 - CDS 470 LED 30W NV DIM Doorn | 1 | 2010-10-06 | [11 empty] | 175200 |  |  | LED 30W | 1 | 2014-01-01 | [5 empty] | 60000 | LED
209748 | 175318 | https://lms.nederlandslicht.nl/qr/report/175318 | 52.0389 | 5.3457 | 1521517449 | 4500665243 | HENDRIKWG,PR |  |  | Buitengebied Noord | DOORN | 2010-10-06 | Gemeente Utrechtse Heuvelrug |  |  |  | Gemeente Utrechtse Heuvelrug | In bedrijf | [5 empty] | Nacht | Bemeterd | [38 empty] | 19 - MAST 4,0 M ST CONISCH | 1 | 2010-10-06 |  | PM ST 4,0 CO T60 ET M N6005 | 4.00 | CONISCH | STAAL | 6005 MOSGROEN | GESCHILDERD | NVT |  | 350400 |  | 420272 - CDS 470 LED 30W NV DIM Doorn | 1 | 2010-10-06 | [11 empty] | 175200 |  |  | LED 30W | 1 | 2014-01-01 | [5 empty] | 60000 | LED
91355 | 175319 | https://lms.nederlandslicht.nl/qr/report/175319 | 52.0335 | 5.3187 | 1502978448 | 4494595021 | HEULEWG |  |  | Buitengebied Noord | DOORN | 1985-01-01 | Gemeente Utrechtse Heuvelrug |  |  |  | Gemeente Utrechtse Heuvelrug | In bedrijf | [5 empty] | Nacht | Bemeterd | [38 empty] | 19 - MAST 4,0 M ST CONISCH | 1 | 1985-01-01 |  | PM ST 4,0 CO T60 ET M N6005 | 4.00 | CONISCH | STAAL | 6005 MOSGROEN | GESCHILDERD | NVT |  | 350400 |  | 303012 - GFK 5148 TLD 18W NV | 1 | 1987-01-07 | [11 empty] | 175200 |  |  | TLD Xtra 18W 830 | 1 | 2014-01-01 |  | 18W TLD 830 XTRA |  |  |  | 16000 | TL
91356 | 175320 | https://lms.nederlandslicht.nl/qr/report/175320 | 52.0334 | 5.319 | 1503169469 | 4494514224 | HEULEWG |  |  | Buitengebied Noord | DOORN | 2007-01-01 | Gemeente Utrechtse Heuvelrug |  |  |  | Gemeente Utrechtse Heuvelrug | In bedrijf | [5 empty] | Nacht | Bemeterd | [38 empty] | 19 - MAST 4,0 M ST CONISCH | 1 | 2007-01-01 |  | PM ST 4,0 CO T60 ET M N6005 | 4.00 | CONISCH | STAAL | 6005 MOSGROEN | GESCHILDERD | NVT |  | 350400 |  | 303012 - GFK 5148 TLD 18W NV | 1 | 1987-01-07 | [11 empty] | 175200 |  |  | TLD Xtra 18W 830 | 1 | 2014-01-01 |  | 18W TLD 830 XTRA |  |  |  | 16000 | TL
91357 | 175321 | https://lms.nederlandslicht.nl/qr/report/175321 | 52.0336 | 5.3191 | 1503287859 | 4494747155 | HEULEWG |  |  | Buitengebied Noord | DOORN | 1985-01-01 | Gemeente Utrechtse Heuvelrug |  |  |  | Gemeente Utrechtse Heuvelrug | In bedrijf | [5 empty] | Nacht | Bemeterd | [38 empty] | 19 - MAST 4,0 M ST CONISCH | 1 | 1985-01-01 |  | PM ST 4,0 CO T60 ET M N6005 | 4.00 | CONISCH | STAAL | 6005 MOSGROEN | GESCHILDERD | NVT |  | 350400 |  | 303012 - GFK 5148 TLD 18W NV | 1 | 1987-01-07 | [11 empty] | 175200 |  |  | TLD Xtra 18W 830 | 1 | 2014-01-01 |  | 18W TLD 830 XTRA |  |  |  | 16000 | TL
91358 | 175322 | https://lms.nederlandslicht.nl/qr/report/175322 | 52.0338 | 5.3193 | 1503397319 | 4494948574 | HEULEWG |  |  | Buitengebied Noord | DOORN | 1985-01-01 | Gemeente Utrechtse Heuvelrug |  |  |  | Gemeente Utrechtse Heuvelrug | In bedrijf | [5 empty] | Nacht | Bemeterd | [38 empty] | 19 - MAST 4,0 M ST CONISCH | 1 | 1985-01-01 |  | PM ST 4,0 CO T60 ET M N6005 | 4.00 | CONISCH | STAAL | 6005 MOSGROEN | GESCHILDERD | NVT |  | 350400 |  | 303012 - GFK 5148 TLD 18W NV | 1 | 1987-01-07 | [11 empty] | 175200 |  |  | TLD Xtra 18W 830 | 1 | 2014-01-01 |  | 18W TLD 830 XTRA |  |  |  | 16000 | TL
91359 | 175323 | https://lms.nederlandslicht.nl/qr/report/175323 | 52.034 | 5.3195 | 1503533549 | 4495161329 | HEULEWG |  |  | Buitengebied Noord | DOORN | 1985-01-01 | Gemeente Utrechtse Heuvelrug |  |  |  | Gemeente Utrechtse Heuvelrug | In bedrijf | [5 empty] | Nacht | Bemeterd | [38 empty] | 19 - MAST 4,0 M ST CONISCH | 1 | 1985-01-01 |  | PM ST 4,0 CO T60 ET M N6005 | 4.00 | CONISCH | STAAL | 6005 MOSGROEN | GESCHILDERD | NVT |  | 350400 |  | 303012 - GFK 5148 TLD 18W NV | 1 | 1987-01-07 | [11 empty] | 175200 |  |  | TLD Xtra 18W 830 | 1 | 2014-01-01 |  | 18W TLD 830 XTRA |  |  |  | 16000 | TL
91360 | 175324 | https://lms.nederlandslicht.nl/qr/report/175324 | 52.0342 | 5.3197 | 1503687229 | 4495394628 | HEULEWG |  |  | Buitengebied Noord | DOORN | 1985-01-01 | Gemeente Utrechtse Heuvelrug |  |  |  | Gemeente Utrechtse Heuvelrug | In bedrijf | [5 empty] | Nacht | Bemeterd | [38 empty] | 19 - MAST 4,0 M ST CONISCH | 1 | 1985-01-01 |  | PM ST 4,0 CO T60 ET M N6005 | 4.00 | CONISCH | STAAL | 6005 MOSGROEN | GESCHILDERD | NVT |  | 350400 |  | 303012 - GFK 5148 TLD 18W NV | 1 | 1987-01-07 | [11 empty] | 175200 |  |  | TLD Xtra 18W 830 | 1 | 2014-01-01 |  | 18W TLD 830 XTRA |  |  |  | 16000 | TL
91361 | 175325 | https://lms.nederlandslicht.nl/qr/report/175325 | 52.0343 | 5.3199 | 1503807519 | 4495568780 | HEULEWG |  |  | Buitengebied Noord | DOORN | 1985-01-01 | Gemeente Utrechtse Heuvelrug |  |  |  | Gemeente Utrechtse Heuvelrug | In bedrijf | [5 empty] | Nacht | Bemeterd | [38 empty] | 19 - MAST 4,0 M ST CONISCH | 1 | 1985-01-01 |  | PM ST 4,0 CO T60 ET M N6005 | 4.00 | CONISCH | STAAL | 6005 MOSGROEN | GESCHILDERD | NVT |  | 350400 |  | 303012 - GFK 5148 TLD 18W NV | 1 | 1987-01-07 | [11 empty] | 175200 |  |  | TLD Xtra 18W 830 | 1 | 2014-01-01 |  | 18W TLD 830 XTRA |  |  |  | 16000 | TL
91362 | 175326 | https://lms.nederlandslicht.nl/qr/report/175326 | 52.0345 | 5.3202 | 1504003939 | 4495773414 | HEULEWG |  |  | Buitengebied Noord | DOORN | 1985-01-01 | Gemeente Utrechtse Heuvelrug |  |  |  | Gemeente Utrechtse Heuvelrug | In bedrijf | [5 empty] | Nacht | Bemeterd | [38 empty] | 19 - MAST 4,0 M ST CONISCH | 1 | 1985-01-01 |  | PM ST 4,0 CO T60 ET M N6005 | 4.00 | CONISCH | STAAL | 6005 MOSGROEN | GESCHILDERD | NVT |  | 350400 |  | 303012 - GFK 5148 TLD 18W NV | 1 | 1987-01-07 | [11 empty] | 175200 |  |  | TLD Xtra 18W 830 | 1 | 2014-01-01 |  | 18W TLD 830 XTRA |  |  |  | 16000 | TL
209749 | 175327 | https://lms.nederlandslicht.nl/qr/report/175327 | 52.0436 | 5.3775 | 1543344889 | 4505904800 | HEULEWG |  |  | Buitengebied Noord | DOORN | 2010-10-06 | Gemeente Utrechtse Heuvelrug |  |  |  | Gemeente Utrechtse Heuvelrug | In bedrijf | [5 empty] | Nacht | Bemeterd | [38 empty] | 19 - MAST 4,0 M ST CONISCH | 1 | 2010-10-06 |  | PM ST 4,0 CO T60 ET M N6005 | 4.00 | CONISCH | STAAL | 6005 MOSGROEN | GESCHILDERD | NVT |  | 350400 |  | 420272 - CDS 470 LED 30W NV DIM Doorn | 1 | 2010-10-06 | [11 empty] | 175200 |  |  | LED 30W | 1 | 2014-01-01 | [5 empty] | 60000 | LED
209750 | 175328 | https://lms.nederlandslicht.nl/qr/report/175328 | 52.0436 | 5.3775 | 1543344898 | 4505904811 | HEULEWG |  |  | Buitengebied Noord | DOORN | 2010-10-06 | Gemeente Utrechtse Heuvelrug |  |  |  | Gemeente Utrechtse Heuvelrug | In bedrijf | [5 empty] | Nacht | Bemeterd | [38 empty] | 19 - MAST 4,0 M ST CONISCH | 1 | 2010-10-06 |  | PM ST 4,0 CO T60 ET M N6005 | 4.00 | CONISCH | STAAL | 6005 MOSGROEN | GESCHILDERD | NVT |  | 350400 |  | 420272 - CDS 470 LED 30W NV DIM Doorn | 1 | 2010-10-06 | [11 empty] | 175200 |  |  | LED 30W | 1 | 2014-01-01 | [5 empty] | 60000 | LED
209751 | 175329 | https://lms.nederlandslicht.nl/qr/report/175329 | 52.0436 | 5.3775 | 1543344909 | 4505904822 | HEULEWG |  |  | Buitengebied Noord | DOORN | 2010-10-06 | Gemeente Utrechtse Heuvelrug |  |  |  | Gemeente Utrechtse Heuvelrug | In bedrijf | [5 empty] | Nacht | Bemeterd | [38 empty] | 19 - MAST 4,0 M ST CONISCH | 1 | 2010-10-06 |  | PM ST 4,0 CO T60 ET M N6005 | 4.00 | CONISCH | STAAL | 6005 MOSGROEN | GESCHILDERD | NVT |  | 350400 |  | 420272 - CDS 470 LED 30W NV DIM Doorn | 1 | 2010-10-06 | [11 empty] | 175200 |  |  | LED 30W | 1 | 2014-01-01 | [5 empty] | 60000 | LED
209752 | 175330 | https://lms.nederlandslicht.nl/qr/report/175330 | 52.0436 | 5.3775 | 1543344918 | 4505904833 | HEULEWG |  |  | Buitengebied Noord | DOORN | 2010-10-06 | Gemeente Utrechtse Heuvelrug |  |  |  | Gemeente Utrechtse Heuvelrug | In bedrijf | [5 empty] | Nacht | Bemeterd | [38 empty] | 19 - MAST 4,0 M ST CONISCH | 1 | 2010-10-06 |  | PM ST 4,0 CO T60 ET M N6005 | 4.00 | CONISCH | STAAL | 6005 MOSGROEN | GESCHILDERD | NVT |  | 350400 |  | 420272 - CDS 470 LED 30W NV DIM Doorn | 1 | 2010-10-06 | [11 empty] | 175200 |  |  | LED 30W | 1 | 2014-01-01 | [5 empty] | 60000 | LED
209753 | 175331 | https://lms.nederlandslicht.nl/qr/report/175331 | 52.0436 | 5.3775 | 1543344928 | 4505904845 | HEULEWG |  |  | Buitengebied Noord | DOORN | 2010-10-06 | Gemeente Utrechtse Heuvelrug |  |  |  | Gemeente Utrechtse Heuvelrug | In bedrijf | [5 empty] | Nacht | Bemeterd | [38 empty] | 19 - MAST 4,0 M ST CONISCH | 1 | 2010-10-06 |  | PM ST 4,0 CO T60 ET M N6005 | 4.00 | CONISCH | STAAL | 6005 MOSGROEN | GESCHILDERD | NVT |  | 350400 |  | 420272 - CDS 470 LED 30W NV DIM Doorn | 1 | 2010-10-06 | [11 empty] | 175200 |  |  | LED 30W | 1 | 2014-01-01 | [5 empty] | 60000 | LED
209754 | 175332 | https://lms.nederlandslicht.nl/qr/report/175332 | 52.0436 | 5.3775 | 1543344939 | 4505904856 | HEULEWG |  |  | Buitengebied Noord | DOORN | 2010-10-06 | Gemeente Utrechtse Heuvelrug |  |  |  | Gemeente Utrechtse Heuvelrug | In bedrijf | [5 empty] | Nacht | Bemeterd | [38 empty] | 19 - MAST 4,0 M ST CONISCH | 1 | 2010-10-06 |  | PM ST 4,0 CO T60 ET M N6005 | 4.00 | CONISCH | STAAL | 6005 MOSGROEN | GESCHILDERD | NVT |  | 350400 |  | 420272 - CDS 470 LED 30W NV DIM Doorn | 1 | 2010-10-06 | [11 empty] | 175200 |  |  | LED 30W | 1 | 2014-01-01 | [5 empty] | 60000 | LED
209755 | 175333 | https://lms.nederlandslicht.nl/qr/report/175333 | 52.0436 | 5.3775 | 1543344948 | 4505904867 | HEULEWG |  |  | Buitengebied Noord | DOORN | 2010-10-06 | Gemeente Utrechtse Heuvelrug |  |  |  | Gemeente Utrechtse Heuvelrug | In bedrijf | [5 empty] | Nacht | Bemeterd | [38 empty] | 19 - MAST 4,0 M ST CONISCH | 1 | 2010-10-06 |  | PM ST 4,0 CO T60 ET M N6005 | 4.00 | CONISCH | STAAL | 6005 MOSGROEN | GESCHILDERD | NVT |  | 350400 |  | 420272 - CDS 470 LED 30W NV DIM Doorn | 1 | 2010-10-06 | [11 empty] | 175200 |  |  | LED 30W | 1 | 2014-01-01 | [5 empty] | 60000 | LED
209756 | 175334 | https://lms.nederlandslicht.nl/qr/report/175334 | 52.0436 | 5.3775 | 1543344959 | 4505904878 | HEULEWG |  |  | Buitengebied Noord | DOORN | 2010-10-06 | Gemeente Utrechtse Heuvelrug |  |  |  | Gemeente Utrechtse Heuvelrug | In bedrijf | [5 empty] | Nacht | Bemeterd | [38 empty] | 19 - MAST 4,0 M ST CONISCH | 1 | 2010-10-06 |  | PM ST 4,0 CO T60 ET M N6005 | 4.00 | CONISCH | STAAL | 6005 MOSGROEN | GESCHILDERD | NVT |  | 350400 |  | 420272 - CDS 470 LED 30W NV DIM Doorn | 1 | 2010-10-06 | [11 empty] | 175200 |  |  | LED 30W | 1 | 2014-01-01 | [5 empty] | 60000 | LED
209757 | 175335 | https://lms.nederlandslicht.nl/qr/report/175335 | 52.0436 | 5.3775 | 1543344968 | 4505904878 | HEULEWG |  |  | Buitengebied Noord | DOORN | 2010-10-06 | Gemeente Utrechtse Heuvelrug |  |  |  | Gemeente Utrechtse Heuvelrug | In bedrijf | [5 empty] | Nacht | Bemeterd | [38 empty] | 19 - MAST 4,0 M ST CONISCH | 1 | 2010-10-06 |  | PM ST 4,0 CO T60 ET M N6005 | 4.00 | CONISCH | STAAL | 6005 MOSGROEN | GESCHILDERD | NVT |  | 350400 |  | 420272 - CDS 470 LED 30W NV DIM Doorn | 1 | 2010-10-06 | [11 empty] | 175200 |  |  | LED 30W | 1 | 2014-01-01 | [5 empty] | 60000 | LED
85134 | 175337 | https://lms.nederlandslicht.nl/qr/report/175337 | 52.0298 | 5.3469 | 1522334214 | 4490555688 | HOOGSTG |  |  | De Wijngaard | DOORN | 2007-12-04 | Gemeente Utrechtse Heuvelrug |  |  |  | Gemeente Utrechtse Heuvelrug | In bedrijf | [5 empty] | Nacht | Bemeterd | [38 empty] | 228 - MAST 4,7 M ST VERL (6,0 M) | 1 | 2007-12-04 |  | LM ST 6,0 CV EU1250/20/5 T60 ET Z N6005 | 6.00 | CILINDRISCH | STAAL | 6005 MOSGROEN | GESCHILDERD | NVT |  | 350400 |  | 323212 - 2551 PLL 36W HF NV | 1 | 2007-12-04 | [11 empty] | 175200 |  |  | PLL 36W 830 (HF) | 1 | 2014-01-01 |  | 36W PLL 830 |  |  | 36.00 | 16000 | PLL
85135 | 175338 | https://lms.nederlandslicht.nl/qr/report/175338 | 52.0297 | 5.3468 | 1522257239 | 4490389667 | HOOGSTG |  |  | De Wijngaard | DOORN | 1975-01-01 | Gemeente Utrechtse Heuvelrug |  |  |  | Gemeente Utrechtse Heuvelrug | In bedrijf | [5 empty] | Nacht | Bemeterd | [38 empty] | 825 - MAST 5,7 M ST TYPE II | 1 | 1975-01-01 |  | LM ST 6,0 CV EU1250/20/5 T60 ET Z N6005 | 6.00 | CILINDRISCH | STAAL | 6005 MOSGROEN | GESCHILDERD | NVT |  | 350400 |  | 311812 - LRB 301 TLD 36W NV | 1 | 1992-01-01 | [11 empty] | 175200 |  |  | TLD Xtra 36W 830 | 1 | 2014-01-01 | [5 empty] | 16000 | TL
85136 | 175339 | https://lms.nederlandslicht.nl/qr/report/175339 | 52.0296 | 5.3469 | 1522349529 | 4490261591 | HOOGSTG |  |  | De Wijngaard | DOORN | 1975-01-01 | Gemeente Utrechtse Heuvelrug |  |  |  | Gemeente Utrechtse Heuvelrug | In bedrijf | [5 empty] | Nacht | Bemeterd | [38 empty] | 825 - MAST 5,7 M ST TYPE II | 1 | 1975-01-01 |  | LM ST 6,0 CV EU1250/20/5 T60 ET Z N6005 | 6.00 | CILINDRISCH | STAAL | 6005 MOSGROEN | GESCHILDERD | NVT |  | 350400 |  | 311812 - LRB 301 TLD 36W NV | 1 | 1992-01-01 | [11 empty] | 175200 |  |  | TLD Xtra 36W 830 | 1 | 2014-01-01 | [5 empty] | 16000 | TL
85137 | 175340 | https://lms.nederlandslicht.nl/qr/report/175340 | 52.0293 | 5.3468 | 1522296169 | 4489972072 | HOOGSTG |  |  | De Wijngaard | DOORN | 1975-01-01 | Gemeente Utrechtse Heuvelrug |  |  |  | Gemeente Utrechtse Heuvelrug | In bedrijf | [5 empty] | Nacht | Bemeterd | [38 empty] | 825 - MAST 5,7 M ST TYPE II | 1 | 1975-01-01 |  | LM ST 6,0 CV EU1250/20/5 T60 ET Z N6005 | 6.00 | CILINDRISCH | STAAL | 6005 MOSGROEN | GESCHILDERD | NVT |  | 350400 |  | 311812 - LRB 301 TLD 36W NV | 1 | 1992-01-01 | [11 empty] | 175200 |  |  | TLD Xtra 36W 830 | 1 | 2014-01-01 | [5 empty] | 16000 | TL
85138 | 175341 | https://lms.nederlandslicht.nl/qr/report/175341 | 52.029 | 5.3466 | 1522122279 | 4489670748 | HOOGSTG |  |  | De Wijngaard | DOORN | 1975-01-01 | Gemeente Utrechtse Heuvelrug |  |  |  | Gemeente Utrechtse Heuvelrug | In bedrijf | [5 empty] | Nacht | Bemeterd | [38 empty] | 825 - MAST 5,7 M ST TYPE II | 1 | 1975-01-01 |  | LM ST 6,0 CV EU1250/20/5 T60 ET Z N6005 | 6.00 | CILINDRISCH | STAAL | 6005 MOSGROEN | GESCHILDERD | NVT |  | 350400 |  | 311812 - LRB 301 TLD 36W NV | 1 | 1992-01-01 | [11 empty] | 175200 |  |  | TLD Xtra 36W 830 | 1 | 2014-01-01 | [5 empty] | 16000 | TL
85139 | 175342 | https://lms.nederlandslicht.nl/qr/report/175342 | 52.0288 | 5.3466 | 1522135429 | 4489454021 | HOOGSTG |  |  | De Wijngaard | DOORN | 1975-01-01 | Gemeente Utrechtse Heuvelrug |  |  |  | Gemeente Utrechtse Heuvelrug | In bedrijf | [5 empty] | Nacht | Bemeterd | [38 empty] | 825 - MAST 5,7 M ST TYPE II | 1 | 1975-01-01 |  | LM ST 6,0 CV EU1250/20/5 T60 ET Z N6005 | 6.00 | CILINDRISCH | STAAL | 6005 MOSGROEN | GESCHILDERD | NVT |  | 350400 |  | 311812 - LRB 301 TLD 36W NV | 1 | 1992-01-01 | [11 empty] | 175200 |  |  | TLD Xtra 36W 830 | 1 | 2014-01-01 | [5 empty] | 16000 | TL
85140 | 175343 | https://lms.nederlandslicht.nl/qr/report/175343 | 52.0286 | 5.3464 | 1521971409 | 4489178671 | HOOGSTG |  |  | De Wijngaard | DOORN | 1975-01-01 | Gemeente Utrechtse Heuvelrug |  |  |  | Gemeente Utrechtse Heuvelrug | In bedrijf | [5 empty] | Nacht | Bemeterd | [38 empty] | 825 - MAST 5,7 M ST TYPE II | 1 | 1975-01-01 |  | LM ST 6,0 CV EU1250/20/5 T60 ET Z N6005 | 6.00 | CILINDRISCH | STAAL | 6005 MOSGROEN | GESCHILDERD | NVT |  | 350400 |  | 311812 - LRB 301 TLD 36W NV | 1 | 1992-01-01 | [11 empty] | 175200 |  |  | TLD Xtra 36W 830 | 1 | 2021-11-29 | [5 empty] | 16000 | TL |  | Starter S10 | 1 | 2021-11-29 |  | Starter S10 | NVT | Starter
85141 | 175344 | https://lms.nederlandslicht.nl/qr/report/175344 | 52.028 | 5.3463 | 1521931959 | 4488561978 | HOOGSTG |  |  | De Wijngaard | DOORN | 1975-01-01 | Gemeente Utrechtse Heuvelrug |  |  |  | Gemeente Utrechtse Heuvelrug | In bedrijf | [5 empty] | Nacht | Bemeterd | [38 empty] | 825 - MAST 5,7 M ST TYPE II | 1 | 1975-01-01 |  | LM ST 6,0 CV EU1250/20/5 T60 ET Z N6005 | 6.00 | CILINDRISCH | STAAL | 6005 MOSGROEN | GESCHILDERD | NVT |  | 350400 |  | 311812 - LRB 301 TLD 36W NV | 1 | 1992-01-01 | [11 empty] | 175200 |  |  | TLD Xtra 36W 830 | 1 | 2014-01-01 | [5 empty] | 16000 | TL
85142 | 175345 | https://lms.nederlandslicht.nl/qr/report/175345 | 52.0281 | 5.3461 | 1521798239 | 4488613288 | HOOGSTG |  |  | De Wijngaard | DOORN | 1975-01-01 | Gemeente Utrechtse Heuvelrug |  |  |  | Gemeente Utrechtse Heuvelrug | In bedrijf | [5 empty] | Nacht | Bemeterd | [38 empty] | 825 - MAST 5,7 M ST TYPE II | 1 | 1975-01-01 |  | LM ST 6,0 CV EU1250/20/5 T60 ET Z N6005 | 6.00 | CILINDRISCH | STAAL | 6005 MOSGROEN | GESCHILDERD | NVT |  | 350400 |  | 311812 - LRB 301 TLD 36W NV | 1 | 1992-01-01 | [11 empty] | 175200 |  |  | TLD Xtra 36W 830 | 1 | 2014-01-01 | [5 empty] | 16000 | TL
85143 | 175346 | https://lms.nederlandslicht.nl/qr/report/175346 | 52.0278 | 5.3461 | 1521796569 | 4488310711 | HOOGSTG |  |  | De Wijngaard | DOORN | 1975-01-01 | Gemeente Utrechtse Heuvelrug |  |  |  | Gemeente Utrechtse Heuvelrug | In bedrijf | [5 empty] | Nacht | Bemeterd | [38 empty] | 825 - MAST 5,7 M ST TYPE II | 1 | 1975-01-01 |  | LM ST 6,0 CV EU1250/20/5 T60 ET Z N6005 | 6.00 | CILINDRISCH | STAAL | 6005 MOSGROEN | GESCHILDERD | NVT |  | 350400 |  | 311812 - LRB 301 TLD 36W NV | 1 | 1992-01-01 | [11 empty] | 175200 |  |  | TLD Xtra 36W 830 | 1 | 2014-01-01 | [5 empty] | 16000 | TL
85144 | 175347 | https://lms.nederlandslicht.nl/qr/report/175347 | 52.0276 | 5.3459 | 1521631849 | 4488063455 | HOOGSTG |  |  | De Wijngaard | DOORN | 1975-01-01 | Gemeente Utrechtse Heuvelrug |  |  |  | Gemeente Utrechtse Heuvelrug | In bedrijf | [5 empty] | Nacht | Bemeterd | [38 empty] | 825 - MAST 5,7 M ST TYPE II | 1 | 1975-01-01 |  | LM ST 6,0 CV EU1250/20/5 T60 ET Z N6005 | 6.00 | CILINDRISCH | STAAL | 6005 MOSGROEN | GESCHILDERD | NVT |  | 350400 |  | 311812 - LRB 301 TLD 36W NV | 1 | 1992-01-01 | [11 empty] | 175200 |  |  | TLD Xtra 36W 830 | 1 | 2020-12-21 | [5 empty] | 16000 | TL |  | Starter S10 | 1 | 2020-10-12 |  | Starter S10 | NVT | Starter
85145 | 175348 | https://lms.nederlandslicht.nl/qr/report/175348 | 52.0273 | 5.3458 | 1521592109 | 4487779936 | HOOGSTG |  |  | De Wijngaard | DOORN | 1975-01-01 | Gemeente Utrechtse Heuvelrug |  |  |  | Gemeente Utrechtse Heuvelrug | In bedrijf | [5 empty] | Nacht | Bemeterd | [38 empty] | 825 - MAST 5,7 M ST TYPE II | 1 | 1975-01-01 |  | LM ST 6,0 CV EU1250/20/5 T60 ET Z N6005 | 6.00 | CILINDRISCH | STAAL | 6005 MOSGROEN | GESCHILDERD | NVT |  | 350400 |  | 311812 - LRB 301 TLD 36W NV | 1 | 1992-01-01 | [11 empty] | 175200 |  |  | TLD Xtra 36W 830 | 1 | 2021-12-10 | [5 empty] | 16000 | TL |  | Starter S10 | 1 | 2021-12-10 |  | Starter S10 | NVT | Starter
201098 | 175350 | https://lms.nederlandslicht.nl/qr/report/175350 | 52.0436 | 5.3775 | 1543345318 | 4505905234 | HOOGSTG |  |  | De Wijngaard | DOORN | 2007-01-10 | Gemeente Utrechtse Heuvelrug |  |  |  | Gemeente Utrechtse Heuvelrug | In bedrijf | [5 empty] | Nacht | Bemeterd | [38 empty] | 19 - MAST 4,0 M ST CONISCH | 1 | 2007-01-10 |  | PM ST 4,0 CO T60 ET M N6005 | 4.00 | CONISCH | STAAL | 6005 MOSGROEN | GESCHILDERD | NVT |  | 350400 |  | 322511 - 2000 PLL 24W HF AV RAL 9005 | 1 | 2007-01-10 | [11 empty] | 175200 |  |  | PLL 24W 830 (HF) | 1 | 2014-01-01 |  | 24W PLL 830 |  |  | 24.00 | 16000 | PLL
201099 | 175351 | https://lms.nederlandslicht.nl/qr/report/175351 | 52.0436 | 5.3775 | 1543345359 | 4505905267 | HOOGSTG |  |  | De Wijngaard | DOORN | 2007-01-10 | Gemeente Utrechtse Heuvelrug |  |  |  | Gemeente Utrechtse Heuvelrug | In bedrijf | [5 empty] | Nacht | Bemeterd | [38 empty] | 19 - MAST 4,0 M ST CONISCH | 1 | 2007-01-10 |  | PM ST 4,0 CO T60 ET M N6005 | 4.00 | CONISCH | STAAL | 6005 MOSGROEN | GESCHILDERD | NVT |  | 350400 |  | 322511 - 2000 PLL 24W HF AV RAL 9005 | 1 | 2007-01-10 | [11 empty] | 175200 |  |  | PLL 24W 830 (HF) | 1 | 2014-01-01 |  | 24W PLL 830 |  |  | 24.00 | 16000 | PLL
87032 | 175352 | https://lms.nederlandslicht.nl/qr/report/175352 | 52.0523 | 5.307 | 1494991069 | 4515568141 | HYDEPARKLN |  |  | Buitengebied Noord | DOORN | 1970-01-01 | Gemeente Utrechtse Heuvelrug |  |  |  | Gemeente Utrechtse Heuvelrug | In bedrijf | [5 empty] | Nacht | Bemeterd | [38 empty] | 879 - MAST 6,0 M ST - EL TYPE 0 | 1 | 1970-01-01 |  | LM ST 6,0 CV EU1250/20/5 T60 ET Z N6005 | 6.00 | CILINDRISCH | STAAL | 6005 MOSGROEN | GESCHILDERD | NVT |  | 350400 |  | 302912 - LRB 303 TLD 18W NV | 1 | 1992-06-05 | [11 empty] | 175200 |  |  | TLD Xtra 18W 830 | 1 | 2014-01-01 |  | 18W TLD 830 XTRA |  |  |  | 16000 | TL
87034 | 175353 | https://lms.nederlandslicht.nl/qr/report/175353 | 52.0531 | 5.3082 | 1495778400 | 4516422490 | HYDEPARKLN |  |  | Buitengebied Noord | DOORN | 1899-12-31 | Gemeente Utrechtse Heuvelrug |  |  |  | Gemeente Utrechtse Heuvelrug | In bedrijf | [5 empty] | Nacht | Bemeterd | [38 empty] | 230 - MAST 6 M ST - EL UITL 5 GR | 1 | 1899-12-31 |  | LM ST 6,0 CV EU125020/5 T60 ET Z N6005 | 6.00 | CILINDRISCH | STAAL | 6005 MOSGROEN | GESCHILDERD | NVT |  | 350400 |  | 302912 - LRB 303 TLD 18W NV | 1 | 1992-06-05 | [11 empty] | 175200 |  |  | TLD Xtra 18W 830 | 1 | 2014-01-01 |  | 18W TLD 830 XTRA |  |  |  | 16000 | TL
87035 | 175354 | https://lms.nederlandslicht.nl/qr/report/175354 | 52.0534 | 5.3088 | 1496204419 | 4516750487 | HYDEPARKLN |  |  | Buitengebied Noord | DOORN | 1970-01-01 | Gemeente Utrechtse Heuvelrug |  |  |  | Gemeente Utrechtse Heuvelrug | In bedrijf | [5 empty] | Nacht | Bemeterd | [38 empty] | 881 - MAST 6,0 M ST - EL TYPE 0 | 1 | 1970-01-01 |  | LM ST 6,0 CV EU1250/20/5 T60 ET Z N6005 | 6.00 | CILINDRISCH | STAAL | 6005 MOSGROEN | GESCHILDERD | NVT |  | 350400 |  | 302912 - LRB 303 TLD 18W NV | 1 | 1992-06-05 | [11 empty] | 175200 |  |  | TLD Xtra 18W 830 | 1 | 2014-01-01 |  | 18W TLD 830 XTRA |  |  |  | 16000 | TL
87036 | 175355 | https://lms.nederlandslicht.nl/qr/report/175355 | 52.0537 | 5.3093 | 1496577629 | 4517176306 | HYDEPARKLN |  |  | Buitengebied Noord | DOORN | 2007-01-01 | Gemeente Utrechtse Heuvelrug |  |  |  | Gemeente Utrechtse Heuvelrug | In bedrijf | [5 empty] | Nacht | Bemeterd | [38 empty] | 230 - MAST 6 M ST - EL UITL 5 GR | 1 | 2007-01-01 |  | LM ST 6,0 CV EU125020/5 T60 ET Z N6005 | 6.00 | CILINDRISCH | STAAL | 6005 MOSGROEN | GESCHILDERD | NVT |  | 350400 |  | 302912 - LRB 303 TLD 18W NV | 1 | 1992-06-05 | [11 empty] | 175200 |  |  | TLD Xtra 18W 830 | 1 | 2020-09-28 |  | 18W TLD 830 XTRA |  |  |  | 16000 | TL |  | Starter S10 | 1 | 2020-09-28 |  | Starter S10 | NVT | Starter
87038 | 175356 | https://lms.nederlandslicht.nl/qr/report/175356 | 52.0544 | 5.3105 | 1497375290 | 4517932807 | HYDEPARKLN |  |  | Buitengebied Noord | DOORN | 2011-07-01 | Gemeente Utrechtse Heuvelrug |  |  |  | Gemeente Utrechtse Heuvelrug | In bedrijf | [5 empty] | Nacht | Bemeterd | [38 empty] | 230 - MAST 6 M ST - EL UITL 5 GR | 1 | 2011-07-01 |  | LM ST 6,0 CV EU125020/5 T60 ET Z N6005 | 6.00 | CILINDRISCH | STAAL | 6005 MOSGROEN | GESCHILDERD | NVT |  | 350400 |  | 323112 - 2550 PLL 24W HF NV | 1 | 2011-07-01 | [11 empty] | 175200 |  |  | PLL 24W 840 (HF) | 1 | 2014-01-01 |  | 24W PLL | Philips |  | 24.00 | 16000 | PLL
87040 | 175357 | https://lms.nederlandslicht.nl/qr/report/175357 | 52.0551 | 5.3116 | 1498177280 | 4518692665 | HYDEPARKLN |  |  | Buitengebied Noord | DOORN | 1970-01-01 | Gemeente Utrechtse Heuvelrug |  |  |  | Gemeente Utrechtse Heuvelrug | In bedrijf | [5 empty] | Nacht | Bemeterd | [38 empty] | 881 - MAST 6,0 M ST - EL TYPE 0 | 1 | 1970-01-01 |  | LM ST 6,0 CV EU1250/20/5 T60 ET Z N6005 | 6.00 | CILINDRISCH | STAAL | 6005 MOSGROEN | GESCHILDERD | NVT |  | 350400 |  | 302912 - LRB 303 TLD 18W NV | 1 | 1992-06-05 | [11 empty] | 175200 |  |  | TLD Xtra 18W 830 | 1 | 2014-01-01 |  | 18W TLD 830 XTRA |  |  |  | 16000 | TL
87043 | 175358 | https://lms.nederlandslicht.nl/qr/report/175358 | 52.0561 | 5.3134 | 1499376889 | 4519821242 | HYDEPARKLN |  |  | Buitengebied Noord | DOORN | 1975-01-01 | Gemeente Utrechtse Heuvelrug |  |  |  | Gemeente Utrechtse Heuvelrug | In bedrijf | [5 empty] | Nacht | Bemeterd | [38 empty] | 30 - MAST 6,0 M ST - EL TYPE 0 | 1 | 1975-01-01 |  | LM ST 6,0 CV EU1250/20/5 T60 ET Z N6005 | 6.00 | CILINDRISCH | STAAL | 6005 MOSGROEN | GESCHILDERD | NVT |  | 350400 |  | 302912 - LRB 303 TLD 18W NV | 1 | 1992-06-05 | [11 empty] | 175200 |  |  | TLD Xtra 18W 830 | 1 | 2021-10-19 |  | 18W TLD 830 XTRA |  |  |  | 16000 | TL |  | Starter S10 | 1 | 2021-10-19 |  | Starter S10 | NVT | Starter
90357 | 175359 | https://lms.nederlandslicht.nl/qr/report/175359 | 52.0525 | 5.3072 | 1495126763 | 4515784301 | HYDEPARKLN |  |  | Buitengebied Noord | DOORN | 1991-01-01 | Gemeente Utrechtse Heuvelrug |  |  |  | Gemeente Utrechtse Heuvelrug | In bedrijf | [5 empty] | Nacht | Bemeterd | [38 empty] | 30 - MAST 6,0 M ST - EL TYPE 0 | 1 | 1991-01-01 |  | LM ST 6,0 CV EU1250/20/5 T60 ET Z N6005 | 6.00 | CILINDRISCH | STAAL | 6005 MOSGROEN | GESCHILDERD | NVT |  | 350400 |  | 302912 - LRB 303 TLD 18W NV | 1 | 1991-01-01 | [11 empty] | 175200 |  |  | PLL 36W 830 (HF) | 1 | 2021-10-19 |  | 36W PLL 830 |  |  | 36.00 | 16000 | PLL
90358 | 175360 | https://lms.nederlandslicht.nl/qr/report/175360 | 52.0554 | 5.3123 | 1498614259 | 4519012181 | HYDEPARKLN |  |  | Buitengebied Noord | DOORN | 2006-11-09 | Gemeente Utrechtse Heuvelrug |  |  |  | Gemeente Utrechtse Heuvelrug | In bedrijf | [5 empty] | Nacht | Bemeterd | [38 empty] | 230 - MAST 6 M ST - EL UITL 5 GR | 1 | 2020-08-25 |  | LM ST 6,0 CV EU125020/5 T60 ET Z N6005 | 6.00 | CILINDRISCH | STAAL | 6005 MOSGROEN | GESCHILDERD | NVT |  | 350400 |  | IRIS 2551 1XPLL 36W R7035 EVSA | 1 | 2020-08-25 |  | SGS151 7035 | INDAL |  |  |  |  | 7035 LICHTGRIJS |  |  |  | 175200
129835 | 175361 | https://lms.nederlandslicht.nl/qr/report/175361 | 52.0558 | 5.3128 | 1498975080 | 4519434827 | HYDEPARKLN |  |  | Buitengebied Noord | DOORN | 1996-01-01 | Gemeente Utrechtse Heuvelrug |  |  |  | Gemeente Utrechtse Heuvelrug | In bedrijf | [5 empty] | Nacht | Bemeterd | [38 empty] | 30 - MAST 6,0 M ST - EL TYPE 0 | 1 | 2020-08-25 |  | LM ST 6,0 CV EU1250/20/5 T60 ET Z N6005 | 6.00 | CILINDRISCH | STAAL | 6005 MOSGROEN | GESCHILDERD | NVT |  | 350400 |  | IRIS 2551 1XPLL 36W R7035 EVSA | 1 | 2020-08-25 |  | SGS151 7035 | INDAL |  |  |  |  | 7035 LICHTGRIJS |  |  |  | 175200 |  |  | PLL 36W 830 (HF) | 1 | 2020-10-12 |  | 36W PLL 830 |  |  | 36.00 | 16000 | PLL |  | EVSA OSR 1 x PLL 36W - LANGW | 1 | 2020-10-12 |  | HFP136 |  |  | 5.00 | 175200
134540 | 175362 | https://lms.nederlandslicht.nl/qr/report/175362 | 52.0527 | 5.3076 | 1495415740 | 4515992271 | HYDEPARKLN |  |  | Buitengebied Noord | DOORN | 1996-01-01 | Gemeente Utrechtse Heuvelrug |  |  |  | Gemeente Utrechtse Heuvelrug | In bedrijf | [5 empty] | Nacht | Bemeterd | [38 empty] | 230 - MAST 6 M ST - EL UITL 5 GR | 1 | 1996-01-01 |  | LM ST 6,0 CV EU125020/5 T60 ET Z N6005 | 6.00 | CILINDRISCH | STAAL | 6005 MOSGROEN | GESCHILDERD | NVT |  | 350400 |  | 302912 - LRB 303 TLD 18W NV | 1 | 1992-06-05 | [11 empty] | 175200 |  |  | TLD Xtra 18W 830 | 1 | 2014-01-01 |  | 18W TLD 830 XTRA |  |  |  | 16000 | TL
134541 | 175363 | https://lms.nederlandslicht.nl/qr/report/175363 | 52.054 | 5.31 | 1497015529 | 4517508057 | HYDEPARKLN |  |  | Buitengebied Noord | DOORN | 1996-01-01 | Gemeente Utrechtse Heuvelrug |  |  |  | Gemeente Utrechtse Heuvelrug | In bedrijf | [5 empty] | Nacht | Bemeterd | [38 empty] | 230 - MAST 6 M ST - EL UITL 5 GR | 1 | 1996-01-01 |  | LM ST 6,0 CV EU125020/5 T60 ET Z N6005 | 6.00 | CILINDRISCH | STAAL | 6005 MOSGROEN | GESCHILDERD | NVT |  | 350400 |  | 302912 - LRB 303 TLD 18W NV | 1 | 1992-06-05 | [11 empty] | 175200 |  |  | TLD Xtra 18W 830 | 1 | 2014-01-01 |  | 18W TLD 830 XTRA |  |  |  | 16000 | TL
134542 | 175364 | https://lms.nederlandslicht.nl/qr/report/175364 | 52.0547 | 5.3111 | 1497811709 | 4518270152 | HYDEPARKLN |  |  | Buitengebied Noord | DOORN | 1996-01-01 | Gemeente Utrechtse Heuvelrug |  |  |  | Gemeente Utrechtse Heuvelrug | In bedrijf | [5 empty] | Nacht | Bemeterd | [38 empty] | 230 - MAST 6 M ST - EL UITL 5 GR | 1 | 1996-01-01 |  | LM ST 6,0 CV EU125020/5 T60 ET Z N6005 | 6.00 | CILINDRISCH | STAAL | 6005 MOSGROEN | GESCHILDERD | NVT |  | 350400 |  | 302912 - LRB 303 TLD 18W NV | 1 | 1992-06-05 | [11 empty] | 175200 |  |  | TLD Xtra 18W 830 | 1 | 2014-01-01 |  | 18W TLD 830 XTRA |  |  |  | 16000 | TL
209672 | 175365 | https://lms.nederlandslicht.nl/qr/report/175365 | 52.04 | 5.3405 | 1517947959 | 4501866063 | JULIANAWG |  |  |  | DOORN | 2010-01-06 | Gemeente Utrechtse Heuvelrug |  |  |  | Gemeente Utrechtse Heuvelrug | In bedrijf | [5 empty] | Nacht | Bemeterd | [38 empty] | 19 - MAST 4,0 M ST CONISCH | 1 | 2010-01-06 |  | PM ST 4,0 CO T60 ET M N6005 | 4.00 | CONISCH | STAAL | 6005 MOSGROEN | GESCHILDERD | NVT |  | 350400 |  | 420272 - CDS 470 LED 30W NV DIM Doorn | 1 | 2010-01-06 | [11 empty] | 175200 |  |  | LED 30W | 1 | 2014-01-01 | [5 empty] | 60000 | LED
209673 | 175366 | https://lms.nederlandslicht.nl/qr/report/175366 | 52.0401 | 5.3407 | 1518082009 | 4502007563 | JULIANAWG |  |  |  | DOORN | 2010-01-06 | Gemeente Utrechtse Heuvelrug |  |  |  | Gemeente Utrechtse Heuvelrug | In bedrijf | [5 empty] | Nacht | Bemeterd | [38 empty] | 19 - MAST 4,0 M ST CONISCH | 1 | 2010-01-06 |  | PM ST 4,0 CO T60 ET M N6005 | 4.00 | CONISCH | STAAL | 6005 MOSGROEN | GESCHILDERD | NVT |  | 350400 |  | 420272 - CDS 470 LED 30W NV DIM Doorn | 1 | 2010-01-06 | [11 empty] | 175200 |  |  | LED 30W | 1 | 2014-01-01 | [5 empty] | 60000 | LED
209674 | 175367 | https://lms.nederlandslicht.nl/qr/report/175367 | 52.0402 | 5.3408 | 1518195419 | 4502125653 | JULIANAWG |  |  |  | DOORN | 2010-01-06 | Gemeente Utrechtse Heuvelrug |  |  |  | Gemeente Utrechtse Heuvelrug | In bedrijf | [5 empty] | Nacht | Bemeterd | [38 empty] | 19 - MAST 4,0 M ST CONISCH | 1 | 2010-01-06 |  | PM ST 4,0 CO T60 ET M N6005 | 4.00 | CONISCH | STAAL | 6005 MOSGROEN | GESCHILDERD | NVT |  | 350400 |  | 420272 - CDS 470 LED 30W NV DIM Doorn | 1 | 2010-01-06 | [11 empty] | 175200 |  |  | LED 30W | 1 | 2014-01-01 | [5 empty] | 60000 | LED
209675 | 175368 | https://lms.nederlandslicht.nl/qr/report/175368 | 52.0403 | 5.341 | 1518307389 | 4502249653 | JULIANAWG |  |  |  | DOORN | 2010-01-06 | Gemeente Utrechtse Heuvelrug |  |  |  | Gemeente Utrechtse Heuvelrug | In bedrijf | [5 empty] | Nacht | Bemeterd | [38 empty] | 19 - MAST 4,0 M ST CONISCH | 1 | 2010-01-06 |  | PM ST 4,0 CO T60 ET M N6005 | 4.00 | CONISCH | STAAL | 6005 MOSGROEN | GESCHILDERD | NVT |  | 350400 |  | 420272 - CDS 470 LED 30W NV DIM Doorn | 1 | 2010-01-06 | [11 empty] | 175200 |  |  | LED 30W | 1 | 2014-01-01 | [5 empty] | 60000 | LED
209676 | 175369 | https://lms.nederlandslicht.nl/qr/report/175369 | 52.0404 | 5.3412 | 1518407829 | 4502368833 | JULIANAWG |  |  |  | DOORN | 2010-01-06 | Gemeente Utrechtse Heuvelrug |  |  |  | Gemeente Utrechtse Heuvelrug | In bedrijf | [5 empty] | Nacht | Bemeterd | [38 empty] | 19 - MAST 4,0 M ST CONISCH | 1 | 2010-01-06 |  | PM ST 4,0 CO T60 ET M N6005 | 4.00 | CONISCH | STAAL | 6005 MOSGROEN | GESCHILDERD | NVT |  | 350400 |  | 420272 - CDS 470 LED 30W NV DIM Doorn | 1 | 2010-01-06 | [11 empty] | 175200 |  |  | LED 30W | 1 | 2014-01-01 | [5 empty] | 60000 | LED
209761 | 175370 | https://lms.nederlandslicht.nl/qr/report/175370 | 52.0436 | 5.3775 | 1543344979 | 4505904889 | JULIANAWG |  |  | Buitengebied Noord | DOORN | 2010-10-06 | Gemeente Utrechtse Heuvelrug |  |  |  | Gemeente Utrechtse Heuvelrug | In bedrijf | [5 empty] | Nacht | Bemeterd | [38 empty] | 19 - MAST 4,0 M ST CONISCH | 1 | 2010-10-06 |  | PM ST 4,0 CO T60 ET M N6005 | 4.00 | CONISCH | STAAL | 6005 MOSGROEN | GESCHILDERD | NVT |  | 350400 |  | 420272 - CDS 470 LED 30W NV DIM Doorn | 1 | 2010-10-06 | [11 empty] | 175200 |  |  | LED 30W | 1 | 2014-01-01 | [5 empty] | 60000 | LED
216834 | 175371 | https://lms.nederlandslicht.nl/qr/report/175371 | 52.0423 | 5.3442 | 1520474759 | 4504425572 | JULIANAWG |  |  |  | DOORN | 2011-01-01 | Gemeente Utrechtse Heuvelrug |  |  |  | Gemeente Utrechtse Heuvelrug | In bedrijf | [5 empty] | Nacht | Bemeterd | [38 empty] | 19 - MAST 4,0 M ST CONISCH | 1 | 2019-01-01 |  | PM ST 4,0 CO T60 ET M N6005 | 4.00 | CONISCH | STAAL | 6005 MOSGROEN | GESCHILDERD | NVT |  | 350400 |  | 322512 - 2000 PLL 24W HF NV RAL9005 | 1 | 2019-01-01 | [11 empty] | 175200 |  |  | PLL 24W 830 (HF) | 1 | 2019-01-01 |  | 24W PLL 830 |  |  | 24.00 | 16000 | PLL
92204 | 175372 | https://lms.nederlandslicht.nl/qr/report/175372 | 52.0386 | 5.3394 | 1517183629 | 4500345977 | JUTFAASLN,DE G V |  |  | Centrum | DOORN | 1966-01-01 | Gemeente Utrechtse Heuvelrug |  |  |  | Gemeente Utrechtse Heuvelrug | In bedrijf | [5 empty] | Nacht | Bemeterd | [38 empty] | 879 - MAST 6,0 M ST - EL TYPE 0 | 1 | 1966-01-01 |  | LM ST 6,0 CV EU1250/20/5 T60 ET Z N6005 | 6.00 | CILINDRISCH | STAAL | 6005 MOSGROEN | GESCHILDERD | NVT |  | 350400 |  | 302912 - LRB 303 TLD 18W NV | 1 | 1990-01-01 | [11 empty] | 175200 |  |  | TLD Xtra 18W 830 | 1 | 2014-01-01 |  | 18W TLD 830 XTRA |  |  |  | 16000 | TL
92205 | 175373 | https://lms.nederlandslicht.nl/qr/report/175373 | 52.0384 | 5.3391 | 1516969449 | 4500084061 | JUTFAASLN,DE G V |  |  | Centrum | DOORN | 1966-01-01 | Gemeente Utrechtse Heuvelrug |  |  |  | Gemeente Utrechtse Heuvelrug | In bedrijf | [5 empty] | Nacht | Bemeterd | [38 empty] | 879 - MAST 6,0 M ST - EL TYPE 0 | 1 | 1966-01-01 |  | LM ST 6,0 CV EU1250/20/5 T60 ET Z N6005 | 6.00 | CILINDRISCH | STAAL | 6005 MOSGROEN | GESCHILDERD | NVT |  | 350400 |  | 302912 - LRB 303 TLD 18W NV | 1 | 1990-01-01 | [11 empty] | 175200 |  |  | TLD Xtra 18W 830 | 1 | 2014-01-01 |  | 18W TLD 830 XTRA |  |  |  | 16000 | TL
92206 | 175374 | https://lms.nederlandslicht.nl/qr/report/175374 | 52.0381 | 5.3391 | 1516961329 | 4499773900 | JUTFAASLN,DE G V |  |  | Centrum | DOORN | 1966-01-01 | Gemeente Utrechtse Heuvelrug |  |  |  | Gemeente Utrechtse Heuvelrug | In bedrijf | [5 empty] | Nacht | Bemeterd | [38 empty] | 879 - MAST 6,0 M ST - EL TYPE 0 | 1 | 1966-01-01 |  | LM ST 6,0 CV EU1250/20/5 T60 ET Z N6005 | 6.00 | CILINDRISCH | STAAL | 6005 MOSGROEN | GESCHILDERD | NVT |  | 350400 |  | 302912 - LRB 303 TLD 18W NV | 1 | 1990-01-01 | [11 empty] | 175200 |  |  | TLD Xtra 18W 830 | 1 | 2014-01-01 |  | 18W TLD 830 XTRA |  |  |  | 16000 | TL
92208 | 175375 | https://lms.nederlandslicht.nl/qr/report/175375 | 52.0382 | 5.3383 | 1516450959 | 4499835577 | JUTFAASLN,DE G V |  |  | Centrum | DOORN | 1966-01-01 | Gemeente Utrechtse Heuvelrug |  |  |  | Gemeente Utrechtse Heuvelrug | In bedrijf | [5 empty] | Nacht | Bemeterd | [38 empty] | 879 - MAST 6,0 M ST - EL TYPE 0 | 1 | 1966-01-01 |  | LM ST 6,0 CV EU1250/20/5 T60 ET Z N6005 | 6.00 | CILINDRISCH | STAAL | 6005 MOSGROEN | GESCHILDERD | NVT |  | 350400 |  | 302912 - LRB 303 TLD 18W NV | 1 | 1990-01-01 | [11 empty] | 175200 |  |  | TLD Xtra 18W 830 | 1 | 2014-01-01 |  | 18W TLD 830 XTRA |  |  |  | 16000 | TL
92209 | 175376 | https://lms.nederlandslicht.nl/qr/report/175376 | 52.0382 | 5.3379 | 1516164839 | 4499845672 | JUTFAASLN,DE G V |  |  | Centrum | DOORN | 1966-01-01 | Gemeente Utrechtse Heuvelrug |  |  |  | Gemeente Utrechtse Heuvelrug | In bedrijf | [5 empty] | Nacht | Bemeterd | [38 empty] | 879 - MAST 6,0 M ST - EL TYPE 0 | 1 | 1966-01-01 |  | LM ST 6,0 CV EU1250/20/5 T60 ET Z N6005 | 6.00 | CILINDRISCH | STAAL | 6005 MOSGROEN | GESCHILDERD | NVT |  | 350400 |  | 302912 - LRB 303 TLD 18W NV | 1 | 1990-01-01 | [11 empty] | 175200 |  |  | TLD Xtra 18W 830 | 1 | 2014-01-01 |  | 18W TLD 830 XTRA |  |  |  | 16000 | TL
92210 | 175377 | https://lms.nederlandslicht.nl/qr/report/175377 | 52.0382 | 5.3375 | 1515885039 | 4499912684 | JUTFAASLN,DE G V |  |  | Centrum | DOORN | 1966-01-01 | Gemeente Utrechtse Heuvelrug |  |  |  | Gemeente Utrechtse Heuvelrug | In bedrijf | [5 empty] | Nacht | Bemeterd | [38 empty] | 879 - MAST 6,0 M ST - EL TYPE 0 | 1 | 1966-01-01 |  | LM ST 6,0 CV EU1250/20/5 T60 ET Z N6005 | 6.00 | CILINDRISCH | STAAL | 6005 MOSGROEN | GESCHILDERD | NVT |  | 350400 |  | 302912 - LRB 303 TLD 18W NV | 1 | 1990-01-01 | [11 empty] | 175200 |  |  | TLD Xtra 18W 830 | 1 | 2014-01-01 |  | 18W TLD 830 XTRA |  |  |  | 16000 | TL
92211 | 175378 | https://lms.nederlandslicht.nl/qr/report/175378 | 52.0383 | 5.3371 | 1515591619 | 4499962940 | JUTFAASLN,DE G V |  |  | Centrum | DOORN | 1966-01-01 | Gemeente Utrechtse Heuvelrug |  |  |  | Gemeente Utrechtse Heuvelrug | In bedrijf | [5 empty] | Nacht | Bemeterd | [38 empty] | 879 - MAST 6,0 M ST - EL TYPE 0 | 1 | 1966-01-01 |  | LM ST 6,0 CV EU1250/20/5 T60 ET Z N6005 | 6.00 | CILINDRISCH | STAAL | 6005 MOSGROEN | GESCHILDERD | NVT |  | 350400 |  | 302912 - LRB 303 TLD 18W NV | 1 | 1990-01-01 | [11 empty] | 175200 |  |  | TLD Xtra 18W 830 | 1 | 2014-01-01 |  | 18W TLD 830 XTRA |  |  |  | 16000 | TL
129277 | 175379 | https://lms.nederlandslicht.nl/qr/report/175379 | 52.038 | 5.3387 | 1516731909 | 4499649866 | JUTFAASLN,DE G V |  |  | Centrum | DOORN | 1995-01-01 | Gemeente Utrechtse Heuvelrug |  |  |  | Gemeente Utrechtse Heuvelrug | In bedrijf | [5 empty] | Nacht | Bemeterd | [38 empty] | 30 - MAST 6,0 M ST - EL TYPE 0 | 1 | 1995-01-01 |  | LM ST 6,0 CV EU1250/20/5 T60 ET Z N6005 | 6.00 | CILINDRISCH | STAAL | 6005 MOSGROEN | GESCHILDERD | NVT |  | 350400 |  | 302912 - LRB 303 TLD 18W NV | 1 | 1990-01-01 | [11 empty] | 175200 |  |  | TLD Xtra 18W 830 | 1 | 2014-01-01 |  | 18W TLD 830 XTRA |  |  |  | 16000 | TL
84895 | 175380 | https://lms.nederlandslicht.nl/qr/report/175380 | 52.0396 | 5.3488 | 1523675149 | 4501401594 | KAAPLN |  |  | Bosrand | DOORN | 1965-01-01 | Gemeente Utrechtse Heuvelrug |  |  |  | Gemeente Utrechtse Heuvelrug | In bedrijf | [5 empty] | Nacht | Bemeterd | [38 empty] | 879 - MAST 6,0 M ST - EL TYPE 0 | 1 | 1965-01-01 |  | LM ST 6,0 CV EU1250/20/5 T60 ET Z N6005 | 6.00 | CILINDRISCH | STAAL | 6005 MOSGROEN | GESCHILDERD | NVT |  | 350400 |  | 302912 - LRB 303 TLD 18W NV | 1 | 1992-01-01 | [11 empty] | 175200 |  |  | TLD Xtra 18W 830 | 1 | 2014-01-01 |  | 18W TLD 830 XTRA |  |  |  | 16000 | TL
84896 | 175381 | https://lms.nederlandslicht.nl/qr/report/175381 | 52.0393 | 5.3481 | 1523189629 | 4501099408 | KAAPLN |  |  | Bosrand | DOORN | 1975-01-01 | Gemeente Utrechtse Heuvelrug |  |  |  | Gemeente Utrechtse Heuvelrug | In bedrijf | [5 empty] | Nacht | Bemeterd | [38 empty] | 30 - MAST 6,0 M ST - EL TYPE 0 | 1 | 1975-01-01 |  | LM ST 6,0 CV EU1250/20/5 T60 ET Z N6005 | 6.00 | CILINDRISCH | STAAL | 6005 MOSGROEN | GESCHILDERD | NVT |  | 350400 |  | 302912 - LRB 303 TLD 18W NV | 1 | 1992-01-01 | [11 empty] | 175200 |  |  | TLD Xtra 18W 830 | 1 | 2014-01-01 |  | 18W TLD 830 XTRA |  |  |  | 16000 | TL
84898 | 175384 | https://lms.nederlandslicht.nl/qr/report/175384 | 52.0395 | 5.3465 | 1522086429 | 4501334577 | KAAPLN |  |  | Bosrand | DOORN | 1970-01-01 | Gemeente Utrechtse Heuvelrug |  |  |  | Gemeente Utrechtse Heuvelrug | In bedrijf | [5 empty] | Nacht | Bemeterd | [38 empty] | 824 - MAST 6,7 M ST TYPE III | 1 | 1970-01-01 |  | LM ST 8,0 CV EU1250/20/5 T60 ET V | 8.00 | CILINDRISCH | THERMISCH VERZINKT | NVT | NVT | NVT |  | 350400 |  | 257212 - SRL SOX 55W NV | 1 | 1970-01-01 | [11 empty] | 175200 |  |  | SOX 55W | 1 | 2014-01-01 | [5 empty] | 8000 | SOX
84899 | 175385 | https://lms.nederlandslicht.nl/qr/report/175385 | 52.0395 | 5.3463 | 1521913019 | 4501276419 | KAAPLN |  |  | Bosrand | DOORN | 1975-01-01 | Gemeente Utrechtse Heuvelrug |  |  |  | Gemeente Utrechtse Heuvelrug | In bedrijf | [5 empty] | Nacht | Bemeterd | [38 empty] | 26 - MAST 5,7 M ST VERL TYPE II (7,0 M) | 1 | 1975-01-01 |  | LM ST 7,0 CV EU1250/20/5 T60 ET Z N6005 | 7.00 | CILINDRISCH | STAAL | 6005 MOSGROEN | GESCHILDERD | NVT |  | 350400 |  | 311812 - LRB 301 TLD 36W NV | 1 | 1992-09-07 | [11 empty] | 175200 |  |  | TLD Xtra 36W 830 | 1 | 2014-01-01 | [5 empty] | 16000 | TL
110726 | 175386 | https://lms.nederlandslicht.nl/qr/report/175386 | 52.0398 | 5.3492 | 1523952229 | 4501641122 | KAAPLN |  |  | Bosrand | DOORN | 1992-01-01 | Gemeente Utrechtse Heuvelrug |  |  |  | Gemeente Utrechtse Heuvelrug | In bedrijf | [5 empty] | Nacht | Bemeterd | [38 empty] | 30 - MAST 6,0 M ST - EL TYPE 0 | 1 | 1992-01-01 |  | LM ST 6,0 CV EU1250/20/5 T60 ET Z N6005 | 6.00 | CILINDRISCH | STAAL | 6005 MOSGROEN | GESCHILDERD | NVT |  | 350400 |  | 302912 - LRB 303 TLD 18W NV | 1 | 1993-01-01 | [11 empty] | 175200 |  |  | TLD Xtra 18W 830 | 1 | 2014-01-01 |  | 18W TLD 830 XTRA |  |  |  | 16000 | TL
148416 | 175387 | https://lms.nederlandslicht.nl/qr/report/175387 | 52.0393 | 5.3476 | 1522843929 | 4501116962 | KAAPLN |  |  | Bosrand | DOORN | 1999-07-04 | Gemeente Utrechtse Heuvelrug |  |  |  | Gemeente Utrechtse Heuvelrug | In bedrijf | [5 empty] | Nacht | Bemeterd | [38 empty] | 230 - MAST 6 M ST - EL UITL 5 GR | 1 | 1999-07-04 |  | LM ST 6,0 CV EU125020/5 T60 ET Z N6005 | 6.00 | CILINDRISCH | STAAL | 6005 MOSGROEN | GESCHILDERD | NVT |  | 350400 |  | 302912 - LRB 303 TLD 18W NV | 1 | 1992-01-01 | [11 empty] | 175200 |  |  | TLD Xtra 18W 830 | 1 | 2021-02-02 |  | 18W TLD 830 XTRA |  |  |  | 16000 | TL |  | Starter S10 | 1 | 2021-02-02 |  | Starter S10 | NVT | Starter
92232 | 175388 | https://lms.nederlandslicht.nl/qr/report/175388 | 52.0364 | 5.3442 | 1520513899 | 4497902740 | KAMPDWWG |  |  | Centrum | DOORN | 1985-01-01 | Gemeente Utrechtse Heuvelrug |  |  |  | Gemeente Utrechtse Heuvelrug | In bedrijf | [5 empty] | Nacht | Bemeterd | [38 empty] | 16 -MAST 4,0 M ST CON | 1 | 1985-01-01 |  | PM ST 4,0 CO T60 ET M N6005 | 4.00 | CONISCH | STAAL | 6005 MOSGROEN | GESCHILDERD | NVT |  | 350400 |  | 303012 - GFK 5148 TLD 18W NV | 1 | 1987-01-07 | [11 empty] | 175200 |  |  | TLD Xtra 18W 830 | 1 | 2014-01-01 |  | 18W TLD 830 XTRA |  |  |  | 16000 | TL
92233 | 175389 | https://lms.nederlandslicht.nl/qr/report/175389 | 52.0367 | 5.3444 | 1520651469 | 4498176899 | KAMPDWWG |  |  | Centrum | DOORN | 1985-01-01 | Gemeente Utrechtse Heuvelrug |  |  |  | Gemeente Utrechtse Heuvelrug | In bedrijf | [5 empty] | Nacht | Bemeterd | [38 empty] | 16 -MAST 4,0 M ST CON | 1 | 1985-01-01 |  | PM ST 4,0 CO T60 ET M N6005 | 4.00 | CONISCH | STAAL | 6005 MOSGROEN | GESCHILDERD | NVT |  | 350400 |  | 303012 - GFK 5148 TLD 18W NV | 1 | 1987-01-07 | [11 empty] | 175200 |  |  | TLD Xtra 18W 830 | 1 | 2014-01-01 |  | 18W TLD 830 XTRA |  |  |  | 16000 | TL
92234 | 175390 | https://lms.nederlandslicht.nl/qr/report/175390 | 52.037 | 5.3448 | 1520932849 | 4498580257 | KAMPDWWG |  |  | Centrum | DOORN | 1985-01-01 | Gemeente Utrechtse Heuvelrug |  |  |  | Gemeente Utrechtse Heuvelrug | In bedrijf | [5 empty] | Nacht | Bemeterd | [38 empty] | 16 -MAST 4,0 M ST CON | 1 | 1985-01-01 |  | PM ST 4,0 CO T60 ET M N6005 | 4.00 | CONISCH | STAAL | 6005 MOSGROEN | GESCHILDERD | NVT |  | 350400 |  | 303012 - GFK 5148 TLD 18W NV | 1 | 1987-01-07 | [11 empty] | 175200 |  |  | TLD Xtra 18W 830 | 1 | 2014-01-01 |  | 18W TLD 830 XTRA |  |  |  | 16000 | TL
92235 | 175391 | https://lms.nederlandslicht.nl/qr/report/175391 | 52.037 | 5.3451 | 1521109189 | 4498500527 | KAMPDWWG |  |  | Centrum | DOORN | 1985-01-01 | Gemeente Utrechtse Heuvelrug |  |  |  | Gemeente Utrechtse Heuvelrug | In bedrijf | [5 empty] | Nacht | Bemeterd | [38 empty] | 16 -MAST 4,0 M ST CON | 1 | 1985-01-01 |  | PM ST 4,0 CO T60 ET M N6005 | 4.00 | CONISCH | STAAL | 6005 MOSGROEN | GESCHILDERD | NVT |  | 350400 |  | 303012 - GFK 5148 TLD 18W NV | 1 | 1987-01-07 | [11 empty] | 175200 |  |  | TLD Xtra 18W 830 | 1 | 2014-01-01 |  | 18W TLD 830 XTRA |  |  |  | 16000 | TL
92236 | 175392 | https://lms.nederlandslicht.nl/qr/report/175392 | 52.037 | 5.3445 | 1520696829 | 4498506175 | KAMPDWWG |  |  | Centrum | DOORN | 1985-01-01 | Gemeente Utrechtse Heuvelrug |  |  |  | Gemeente Utrechtse Heuvelrug | In bedrijf | [5 empty] | Nacht | Bemeterd | [38 empty] | 16 -MAST 4,0 M ST CON | 1 | 1985-01-01 |  | PM ST 4,0 CO T60 ET M N6005 | 4.00 | CONISCH | STAAL | 6005 MOSGROEN | GESCHILDERD | NVT |  | 350400 |  | 303012 - GFK 5148 TLD 18W NV | 1 | 1987-01-07 | [11 empty] | 175200 |  |  | TLD Xtra 18W 830 | 1 | 2014-01-01 |  | 18W TLD 830 XTRA |  |  |  | 16000 | TL
92237 | 175393 | https://lms.nederlandslicht.nl/qr/report/175393 | 52.0366 | 5.3443 | 1520539681 | 4498109687 | KAMPDWWG |  |  | Centrum | DOORN | 1985-01-01 | Gemeente Utrechtse Heuvelrug |  |  |  | Gemeente Utrechtse Heuvelrug | In bedrijf | [5 empty] | Nacht | Bemeterd | [38 empty] | 16 -MAST 4,0 M ST CON | 1 | 1985-01-01 |  | PM ST 4,0 CO T60 ET M N6005 | 4.00 | CONISCH | STAAL | 6005 MOSGROEN | GESCHILDERD | NVT |  | 350400 |  | 303012 - GFK 5148 TLD 18W NV | 1 | 1987-01-07 | [11 empty] | 175200 |  |  | TLD Xtra 18W 830 | 1 | 2014-01-01 |  | 18W TLD 830 XTRA |  |  |  | 16000 | TL
111132 | 175394 | https://lms.nederlandslicht.nl/qr/report/175394 | 52.0363 | 5.3439 | 1520314189 | 4497744448 | KAMPDWWG |  |  | Centrum | DOORN | 1992-01-01 | Gemeente Utrechtse Heuvelrug |  |  |  | Gemeente Utrechtse Heuvelrug | In bedrijf | [5 empty] | Nacht | Bemeterd | [38 empty] | 84 - MAST 3,5 M ST SELUX SX058-10-9 | 1 | 1992-01-01 |  | SM ST 3,5 CI SELUX SX058-10-9 T90 ET Z P6005 | 3.50 | CILINDRISCH | THERMISCH VERZINKT | 6005 MOSGROEN | POEDERCOAT | NVT |  | 350400 |  | 327112 - SX 440-16-9 SON 50W NV RAL 6020 | 1 | 1989-01-01 | [11 empty] | 175200 |  |  | SON PRO 50W I E27 | 1 | 2021-11-15 | [5 empty] | 12000 | SON
52595 | 175395 | https://lms.nederlandslicht.nl/qr/report/175395 | 52.0355 | 5.3452 | 1521191429 | 4496806629 | KAMPWG |  |  | Centrum | DOORN | 1989-02-11 | Gemeente Utrechtse Heuvelrug |  |  |  | Gemeente Utrechtse Heuvelrug | In bedrijf | [5 empty] | Nacht | Bemeterd | [38 empty] | 84 - MAST 3,5 M ST SELUX SX058-10-9 | 1 | 1989-02-11 |  | SM ST 3,5 CI SELUX SX058-10-9 T90 ET Z P6005 | 3.50 | CILINDRISCH | THERMISCH VERZINKT | 6005 MOSGROEN | POEDERCOAT | NVT |  | 350400 |  | 327112 - SX 440-16-9 SON 50W NV RAL 6020 | 1 | 1989-02-11 | [11 empty] | 175200 |  |  | SON PRO 50W I E27 | 1 | 2014-01-01 | [5 empty] | 12000 | SON
52597 | 175396 | https://lms.nederlandslicht.nl/qr/report/175396 | 52.0367 | 5.3426 | 1519396559 | 4498229164 | KAMPWG |  |  | Centrum | DOORN | 1989-01-01 | Gemeente Utrechtse Heuvelrug |  |  |  | Gemeente Utrechtse Heuvelrug | In bedrijf | [5 empty] | Nacht | Bemeterd | [38 empty] | 84 - MAST 3,5 M ST SELUX SX058-10-9 | 1 | 1989-01-01 |  | SM ST 3,5 CI SELUX SX058-10-9 T90 ET Z P6005 | 3.50 | CILINDRISCH | THERMISCH VERZINKT | 6005 MOSGROEN | POEDERCOAT | NVT |  | 350400 |  | 327112 - SX 440-16-9 SON 50W NV RAL 6020 | 1 | 1989-01-01 | [11 empty] | 175200 |  |  | SON PRO 50W I E27 | 1 | 2014-01-01 | [5 empty] | 12000 | SON
52598 | 175397 | https://lms.nederlandslicht.nl/qr/report/175397 | 52.0368 | 5.3424 | 1519281309 | 4498353889 | KAMPWG |  |  | Centrum | DOORN | 1989-01-01 | Gemeente Utrechtse Heuvelrug |  |  |  | Gemeente Utrechtse Heuvelrug | In bedrijf | [5 empty] | Nacht | Bemeterd | [38 empty] | 84 - MAST 3,5 M ST SELUX SX058-10-9 | 1 | 1989-01-01 |  | SM ST 3,5 CI SELUX SX058-10-9 T90 ET Z P6005 | 3.50 | CILINDRISCH | THERMISCH VERZINKT | 6005 MOSGROEN | POEDERCOAT | NVT |  | 350400 |  | 327112 - SX 440-16-9 SON 50W NV RAL 6020 | 1 | 1989-01-01 | [11 empty] | 175200 |  |  | SON PRO 50W I E27 | 1 | 2014-01-01 | [5 empty] | 12000 | SON
52599 | 175398 | https://lms.nederlandslicht.nl/qr/report/175398 | 52.0369 | 5.3426 | 1519412359 | 4498385172 | KAMPWG |  |  | Centrum | DOORN | 2004-06-01 | Gemeente Utrechtse Heuvelrug |  |  |  | Gemeente Utrechtse Heuvelrug | In bedrijf | [5 empty] | Nacht | Bemeterd | [38 empty] | 84 - MAST 3,5 M ST SELUX SX058-10-9 | 1 | 2004-06-01 |  | SM ST 3,5 CI SELUX SX058-10-9 T90 ET Z P6005 | 3.50 | CILINDRISCH | THERMISCH VERZINKT | 6005 MOSGROEN | POEDERCOAT | NVT |  | 350400 |  | 360612 - ALPHA SX 440 SONT 50W NV | 1 | 2011-01-01 | [11 empty] | 175200 |  |  | SON-T PIA PLUS 50W E27 | 1 | 2019-12-17 |  | 50W SON-T PLUS |  |  |  | 12000 | SON
56800 | 175399 | https://lms.nederlandslicht.nl/qr/report/175399 | 52.0367 | 5.3428 | 1519531759 | 4498212426 | KAMPWG |  |  | Centrum | DOORN | 1989-01-01 | Gemeente Utrechtse Heuvelrug |  |  |  | Gemeente Utrechtse Heuvelrug | In bedrijf | [5 empty] | Nacht | Bemeterd | [38 empty] | 84 - MAST 3,5 M ST SELUX SX058-10-9 | 1 | 1989-01-01 |  | SM ST 3,5 CI SELUX SX058-10-9 T90 ET Z P6005 | 3.50 | CILINDRISCH | THERMISCH VERZINKT | 6005 MOSGROEN | POEDERCOAT | NVT |  | 350400 |  | 327112 - SX 440-16-9 SON 50W NV RAL 6020 | 1 | 1989-01-01 | [11 empty] | 175200 |  |  | SON PRO 50W I E27 | 1 | 2014-01-01 | [5 empty] | 12000 | SON
56801 | 175400 | https://lms.nederlandslicht.nl/qr/report/175400 | 52.037 | 5.3425 | 1519293929 | 4498500864 | KAMPWG |  |  | Centrum | DOORN | 1989-01-01 | Gemeente Utrechtse Heuvelrug |  |  |  | Gemeente Utrechtse Heuvelrug | In bedrijf | [5 empty] | Nacht | Bemeterd | [38 empty] | 84 - MAST 3,5 M ST SELUX SX058-10-9 | 1 | 1989-01-01 |  | SM ST 3,5 CI SELUX SX058-10-9 T90 ET Z P6005 | 3.50 | CILINDRISCH | THERMISCH VERZINKT | 6005 MOSGROEN | POEDERCOAT | NVT |  | 350400 |  | 327112 - SX 440-16-9 SON 50W NV RAL 6020 | 1 | 1989-01-01 | [11 empty] | 175200 |  |  | SON PRO 50W I E27 | 1 | 2014-01-01 | [5 empty] | 12000 | SON
56802 | 175401 | https://lms.nederlandslicht.nl/qr/report/175401 | 52.037 | 5.3423 | 1519158259 | 4498478218 | KAMPWG |  |  | Centrum | DOORN | 1989-01-01 | Gemeente Utrechtse Heuvelrug |  |  |  | Gemeente Utrechtse Heuvelrug | In bedrijf | [5 empty] | Nacht | Bemeterd | [38 empty] | 84 - MAST 3,5 M ST SELUX SX058-10-9 | 1 | 1989-01-01 |  | SM ST 3,5 CI SELUX SX058-10-9 T90 ET Z P6005 | 3.50 | CILINDRISCH | THERMISCH VERZINKT | 6005 MOSGROEN | POEDERCOAT | NVT |  | 350400 |  | 327112 - SX 440-16-9 SON 50W NV RAL 6020 | 1 | 1989-01-01 | [11 empty] | 175200 |  |  | SON PRO 50W I E27 | 1 | 2014-01-01 | [5 empty] | 12000 | SON
56803 | 175402 | https://lms.nederlandslicht.nl/qr/report/175402 | 52.0366 | 5.3428 | 1519512489 | 4498117268 | KAMPWG |  |  | Centrum | DOORN | 1989-01-01 | Gemeente Utrechtse Heuvelrug |  |  |  | Gemeente Utrechtse Heuvelrug | In bedrijf | [5 empty] | Nacht | Bemeterd | [38 empty] | 84 - MAST 3,5 M ST SELUX SX058-10-9 | 1 | 1989-01-01 |  | SM ST 3,5 CI SELUX SX058-10-9 T90 ET Z P6005 | 3.50 | CILINDRISCH | THERMISCH VERZINKT | 6005 MOSGROEN | POEDERCOAT | NVT |  | 350400 |  | 327112 - SX 440-16-9 SON 50W NV RAL 6020 | 1 | 1989-01-01 | [11 empty] | 175200 |  |  | SON PRO 50W I E27 | 1 | 2014-01-01 | [5 empty] | 12000 | SON
56804 | 175403 | https://lms.nederlandslicht.nl/qr/report/175403 | 52.0364 | 5.3431 | 1519746979 | 4497874883 | KAMPWG |  |  | Centrum | DOORN | 1989-01-01 | Gemeente Utrechtse Heuvelrug |  |  |  | Gemeente Utrechtse Heuvelrug | In bedrijf | [5 empty] | Nacht | Bemeterd | [38 empty] | 84 - MAST 3,5 M ST SELUX SX058-10-9 | 1 | 1989-01-01 |  | SM ST 3,5 CI SELUX SX058-10-9 T90 ET Z P6005 | 3.50 | CILINDRISCH | THERMISCH VERZINKT | 6005 MOSGROEN | POEDERCOAT | NVT |  | 350400 |  | 327112 - SX 440-16-9 SON 50W NV RAL 6020 | 1 | 1989-01-01 | [11 empty] | 175200 |  |  | SON PRO 50W I E27 | 1 | 2014-01-01 | [5 empty] | 12000 | SON
56805 | 175404 | https://lms.nederlandslicht.nl/qr/report/175404 | 52.0365 | 5.3431 | 1519768149 | 4497995707 | KAMPWG |  |  | Centrum | DOORN | 1989-01-01 | Gemeente Utrechtse Heuvelrug |  |  |  | Gemeente Utrechtse Heuvelrug | In bedrijf | [5 empty] | Nacht | Bemeterd | [38 empty] | 84 - MAST 3,5 M ST SELUX SX058-10-9 | 1 | 1989-01-01 |  | SM ST 3,5 CI SELUX SX058-10-9 T90 ET Z P6005 | 3.50 | CILINDRISCH | THERMISCH VERZINKT | 6005 MOSGROEN | POEDERCOAT | NVT |  | 350400 |  | 327112 - SX 440-16-9 SON 50W NV RAL 6020 | 1 | 1989-01-01 | [11 empty] | 175200 |  |  | SON PRO 50W I E27 | 1 | 2014-01-01 | [5 empty] | 12000 | SON
56806 | 175405 | https://lms.nederlandslicht.nl/qr/report/175405 | 52.0365 | 5.3429 | 1519621029 | 4498015923 | KAMPWG |  |  | Centrum | DOORN | 1989-01-01 | Gemeente Utrechtse Heuvelrug |  |  |  | Gemeente Utrechtse Heuvelrug | In bedrijf | [5 empty] | Nacht | Bemeterd | [38 empty] | 84 - MAST 3,5 M ST SELUX SX058-10-9 | 1 | 1989-01-01 |  | SM ST 3,5 CI SELUX SX058-10-9 T90 ET Z P6005 | 3.50 | CILINDRISCH | THERMISCH VERZINKT | 6005 MOSGROEN | POEDERCOAT | NVT |  | 350400 |  | 327112 - SX 440-16-9 SON 50W NV RAL 6020 | 1 | 1989-01-01 | [11 empty] | 175200 |  |  | SON PRO 50W I E27 | 1 | 2014-01-01 | [5 empty] | 12000 | SON
56807 | 175406 | https://lms.nederlandslicht.nl/qr/report/175406 | 52.0361 | 5.3437 | 1520120539 | 4497555814 | KAMPWG |  |  | Centrum | DOORN | 1989-01-01 | Gemeente Utrechtse Heuvelrug |  |  |  | Gemeente Utrechtse Heuvelrug | In bedrijf | [5 empty] | Nacht | Bemeterd | [38 empty] | 84 - MAST 3,5 M ST SELUX SX058-10-9 | 1 | 1989-01-01 |  | SM ST 3,5 CI SELUX SX058-10-9 T90 ET Z P6005 | 3.50 | CILINDRISCH | THERMISCH VERZINKT | 6005 MOSGROEN | POEDERCOAT | NVT |  | 350400 |  | 327112 - SX 440-16-9 SON 50W NV RAL 6020 | 1 | 1989-01-01 | [11 empty] | 175200 |  |  | SON PRO 50W I E27 | 1 | 2014-01-01 | [5 empty] | 12000 | SON
56808 | 175407 | https://lms.nederlandslicht.nl/qr/report/175407 | 52.0363 | 5.3433 | 1519886579 | 4497746729 | KAMPWG |  |  | Centrum | DOORN | 1989-01-01 | Gemeente Utrechtse Heuvelrug |  |  |  | Gemeente Utrechtse Heuvelrug | In bedrijf | [5 empty] | Nacht | Bemeterd | [38 empty] | 84 - MAST 3,5 M ST SELUX SX058-10-9 | 1 | 1989-01-01 |  | SM ST 3,5 CI SELUX SX058-10-9 T90 ET Z P6005 | 3.50 | CILINDRISCH | THERMISCH VERZINKT | 6005 MOSGROEN | POEDERCOAT | NVT |  | 350400 |  | 327112 - SX 440-16-9 SON 50W NV RAL 6020 | 1 | 1989-01-01 | [11 empty] | 175200 |  |  | SON PRO 50W I E27 | 1 | 2014-01-01 | [5 empty] | 12000 | SON
56810 | 175408 | https://lms.nederlandslicht.nl/qr/report/175408 | 52.0365 | 5.3436 | 1520052809 | 4497958565 | KAMPWG |  |  | Centrum | DOORN | 1989-01-01 | Gemeente Utrechtse Heuvelrug |  |  |  | Gemeente Utrechtse Heuvelrug | In bedrijf | [5 empty] | Nacht | Bemeterd | [38 empty] | 84 - MAST 3,5 M ST SELUX SX058-10-9 | 1 | 1989-01-01 |  | SM ST 3,5 CI SELUX SX058-10-9 T90 ET Z P6005 | 3.50 | CILINDRISCH | THERMISCH VERZINKT | 6005 MOSGROEN | POEDERCOAT | NVT |  | 350400 |  | 327112 - SX 440-16-9 SON 50W NV RAL 6020 | 1 | 1989-01-01 | [11 empty] | 175200 |  |  | SON PRO 50W I E27 | 1 | 2014-01-01 | [5 empty] | 12000 | SON
56811 | 175409 | https://lms.nederlandslicht.nl/qr/report/175409 | 52.0364 | 5.3437 | 1520170499 | 4497882450 | KAMPWG |  |  | Centrum | DOORN | 1989-01-01 | Gemeente Utrechtse Heuvelrug |  |  |  | Gemeente Utrechtse Heuvelrug | In bedrijf | [5 empty] | Nacht | Bemeterd | [38 empty] | 84 - MAST 3,5 M ST SELUX SX058-10-9 | 1 | 1989-01-01 |  | SM ST 3,5 CI SELUX SX058-10-9 T90 ET Z P6005 | 3.50 | CILINDRISCH | THERMISCH VERZINKT | 6005 MOSGROEN | POEDERCOAT | NVT |  | 350400 |  | 327112 - SX 440-16-9 SON 50W NV RAL 6020 | 1 | 1989-01-01 | [11 empty] | 175200 |  |  | SON PRO 50W I E27 | 1 | 2014-01-01 | [5 empty] | 12000 | SON
56813 | 175410 | https://lms.nederlandslicht.nl/qr/report/175410 | 52.0367 | 5.3429 | 1519618129 | 4498169617 | KAMPWG |  |  | Centrum | DOORN | 1989-01-01 | Gemeente Utrechtse Heuvelrug |  |  |  | Gemeente Utrechtse Heuvelrug | In bedrijf | [5 empty] | Nacht | Bemeterd | [38 empty] | 84 - MAST 3,5 M ST SELUX SX058-10-9 | 1 | 1989-01-01 |  | SM ST 3,5 CI SELUX SX058-10-9 T90 ET Z P6005 | 3.50 | CILINDRISCH | THERMISCH VERZINKT | 6005 MOSGROEN | POEDERCOAT | NVT |  | 350400 |  | 327112 - SX 440-16-9 SON 50W NV RAL 6020 | 1 | 1989-01-01 | [11 empty] | 175200 |  |  | SON PRO 50W I E27 | 1 | 2014-01-01 | [5 empty] | 12000 | SON
56814 | 175411 | https://lms.nederlandslicht.nl/qr/report/175411 | 52.0364 | 5.3434 | 1519912589 | 4497863067 | KAMPWG |  |  | Centrum | DOORN | 1989-01-11 | Gemeente Utrechtse Heuvelrug |  |  |  | Gemeente Utrechtse Heuvelrug | In bedrijf | [5 empty] | Nacht | Bemeterd | [38 empty] | 84 - MAST 3,5 M ST SELUX SX058-10-9 | 1 | 1989-01-11 |  | SM ST 3,5 CI SELUX SX058-10-9 T90 ET Z P6005 | 3.50 | CILINDRISCH | THERMISCH VERZINKT | 6005 MOSGROEN | POEDERCOAT | NVT |  | 350400 |  | 327112 - SX 440-16-9 SON 50W NV RAL 6020 | 1 | 1989-01-11 | [11 empty] | 175200 |  |  | SON PRO 50W I E27 | 1 | 2014-01-01 | [5 empty] | 12000 | SON
56816 | 175412 | https://lms.nederlandslicht.nl/qr/report/175412 | 52.0362 | 5.3435 | 1519989159 | 4497651686 | KAMPWG |  |  | Centrum | DOORN | 1989-01-11 | Gemeente Utrechtse Heuvelrug |  |  |  | Gemeente Utrechtse Heuvelrug | In bedrijf | [5 empty] | Nacht | Bemeterd | [38 empty] | 84 - MAST 3,5 M ST SELUX SX058-10-9 | 1 | 1989-01-11 |  | SM ST 3,5 CI SELUX SX058-10-9 T90 ET Z P6005 | 3.50 | CILINDRISCH | THERMISCH VERZINKT | 6005 MOSGROEN | POEDERCOAT | NVT |  | 350400 |  | 327112 - SX 440-16-9 SON 50W NV RAL 6020 | 1 | 1989-01-11 | [11 empty] | 175200 |  |  | SON PRO 50W I E27 | 1 | 2014-01-01 | [5 empty] | 12000 | SON
56817 | 175413 | https://lms.nederlandslicht.nl/qr/report/175413 | 52.0361 | 5.3438 | 1520196839 | 4497478377 | KAMPWG |  |  | Centrum | DOORN | 1989-01-11 | Gemeente Utrechtse Heuvelrug |  |  |  | Gemeente Utrechtse Heuvelrug | In bedrijf | [5 empty] | Nacht | Bemeterd | [38 empty] | 84 - MAST 3,5 M ST SELUX SX058-10-9 | 1 | 1989-01-11 |  | SM ST 3,5 CI SELUX SX058-10-9 T90 ET Z P6005 | 3.50 | CILINDRISCH | THERMISCH VERZINKT | 6005 MOSGROEN | POEDERCOAT | NVT |  | 350400 |  | 327112 - SX 440-16-9 SON 50W NV RAL 6020 | 1 | 1989-01-11 | [11 empty] | 175200 |  |  | SON PRO 50W I E27 | 1 | 2014-01-01 | [5 empty] | 12000 | SON
56818 | 175414 | https://lms.nederlandslicht.nl/qr/report/175414 | 52.0361 | 5.3439 | 1520311689 | 4497525149 | KAMPWG |  |  | Centrum | DOORN | 1989-01-11 | Gemeente Utrechtse Heuvelrug |  |  |  | Gemeente Utrechtse Heuvelrug | In bedrijf | [5 empty] | Nacht | Bemeterd | [38 empty] | 84 - MAST 3,5 M ST SELUX SX058-10-9 | 1 | 1989-01-11 |  | SM ST 3,5 CI SELUX SX058-10-9 T90 ET Z P6005 | 3.50 | CILINDRISCH | THERMISCH VERZINKT | 6005 MOSGROEN | POEDERCOAT | NVT |  | 350400 |  | 327112 - SX 440-16-9 SON 50W NV RAL 6020 | 1 | 1989-01-11 | [11 empty] | 175200 |  |  | SON PRO 50W I E27 | 1 | 2014-01-01 | [5 empty] | 12000 | SON
56819 | 175415 | https://lms.nederlandslicht.nl/qr/report/175415 | 52.036 | 5.3441 | 1520422909 | 4497410598 | KAMPWG |  |  | Centrum | DOORN | 1989-01-11 | Gemeente Utrechtse Heuvelrug |  |  |  | Gemeente Utrechtse Heuvelrug | In bedrijf | [5 empty] | Nacht | Bemeterd | [38 empty] | 84 - MAST 3,5 M ST SELUX SX058-10-9 | 1 | 1989-01-11 |  | SM ST 3,5 CI SELUX SX058-10-9 T90 ET Z P6005 | 3.50 | CILINDRISCH | THERMISCH VERZINKT | 6005 MOSGROEN | POEDERCOAT | NVT |  | 350400 |  | 327112 - SX 440-16-9 SON 50W NV RAL 6020 | 1 | 1989-01-11 | [11 empty] | 175200 |  |  | SON PRO 50W I E27 | 1 | 2014-01-01 | [5 empty] | 12000 | SON
56820 | 175416 | https://lms.nederlandslicht.nl/qr/report/175416 | 52.036 | 5.344 | 1520329219 | 4497377599 | KAMPWG |  |  | Centrum | DOORN | 1989-01-11 | Gemeente Utrechtse Heuvelrug |  |  |  | Gemeente Utrechtse Heuvelrug | In bedrijf | [5 empty] | Nacht | Bemeterd | [38 empty] | 84 - MAST 3,5 M ST SELUX SX058-10-9 | 1 | 1989-01-11 |  | SM ST 3,5 CI SELUX SX058-10-9 T90 ET Z P6005 | 3.50 | CILINDRISCH | THERMISCH VERZINKT | 6005 MOSGROEN | POEDERCOAT | NVT |  | 350400 |  | 327112 - SX 440-16-9 SON 50W NV RAL 6020 | 1 | 1989-01-11 | [11 empty] | 175200 |  |  | SON PRO 50W I E27 | 1 | 2021-11-29 | [5 empty] | 12000 | SON
56821 | 175417 | https://lms.nederlandslicht.nl/qr/report/175417 | 52.0359 | 5.3441 | 1520451789 | 4497289042 | KAMPWG |  |  | Centrum | DOORN | 1989-01-11 | Gemeente Utrechtse Heuvelrug |  |  |  | Gemeente Utrechtse Heuvelrug | In bedrijf | [5 empty] | Nacht | Bemeterd | [38 empty] | 84 - MAST 3,5 M ST SELUX SX058-10-9 | 1 | 1989-01-11 |  | SM ST 3,5 CI SELUX SX058-10-9 T90 ET Z P6005 | 3.50 | CILINDRISCH | THERMISCH VERZINKT | 6005 MOSGROEN | POEDERCOAT | NVT |  | 350400 |  | 327112 - SX 440-16-9 SON 50W NV RAL 6020 | 1 | 1989-01-11 | [11 empty] | 175200 |  |  | SON PRO 50W I E27 | 1 | 2021-04-12 | [5 empty] | 12000 | SON
56822 | 175418 | https://lms.nederlandslicht.nl/qr/report/175418 | 52.0359 | 5.3443 | 1520570129 | 4497270348 | KAMPWG |  |  | Centrum | DOORN | 1989-01-11 | Gemeente Utrechtse Heuvelrug |  |  |  | Gemeente Utrechtse Heuvelrug | In bedrijf | [5 empty] | Nacht | Bemeterd | [38 empty] | 84 - MAST 3,5 M ST SELUX SX058-10-9 | 1 | 1989-01-11 |  | SM ST 3,5 CI SELUX SX058-10-9 T90 ET Z P6005 | 3.50 | CILINDRISCH | THERMISCH VERZINKT | 6005 MOSGROEN | POEDERCOAT | NVT |  | 350400 |  | 327112 - SX 440-16-9 SON 50W NV RAL 6020 | 1 | 1989-01-11 | [11 empty] | 175200 |  |  | SON PRO 50W I E27 | 1 | 2014-01-01 | [5 empty] | 12000 | SON
56823 | 175419 | https://lms.nederlandslicht.nl/qr/report/175419 | 52.0358 | 5.3445 | 1520684799 | 4497182776 | KAMPWG |  |  | Centrum | DOORN | 1989-01-11 | Gemeente Utrechtse Heuvelrug |  |  |  | Gemeente Utrechtse Heuvelrug | In bedrijf | [5 empty] | Nacht | Bemeterd | [38 empty] | 84 - MAST 3,5 M ST SELUX SX058-10-9 | 1 | 1989-01-11 |  | SM ST 3,5 CI SELUX SX058-10-9 T90 ET Z P6005 | 3.50 | CILINDRISCH | THERMISCH VERZINKT | 6005 MOSGROEN | POEDERCOAT | NVT |  | 350400 |  | 327112 - SX 440-16-9 SON 50W NV RAL 6020 | 1 | 2021-04-12 | [11 empty] | 175200 |  |  | SON PRO 50W I E27 | 1 | 2014-01-01 | [5 empty] | 12000 | SON
56824 | 175420 | https://lms.nederlandslicht.nl/qr/report/175420 | 52.0358 | 5.3443 | 1520593699 | 4497179848 | KAMPWG |  |  | Centrum | DOORN | 1989-01-11 | Gemeente Utrechtse Heuvelrug |  |  |  | Gemeente Utrechtse Heuvelrug | In bedrijf | [5 empty] | Nacht | Bemeterd | [38 empty] | 84 - MAST 3,5 M ST SELUX SX058-10-9 | 1 | 1989-01-11 |  | SM ST 3,5 CI SELUX SX058-10-9 T90 ET Z P6005 | 3.50 | CILINDRISCH | THERMISCH VERZINKT | 6005 MOSGROEN | POEDERCOAT | NVT |  | 350400 | [18 empty] | SON PRO 50W I E27 | 1 | 2014-01-01 | [5 empty] | 12000 | SON
56825 | 175421 | https://lms.nederlandslicht.nl/qr/report/175421 | 52.0357 | 5.3445 | 1520718189 | 4497096999 | KAMPWG |  |  | Centrum | DOORN | 1989-01-11 | Gemeente Utrechtse Heuvelrug |  |  |  | Gemeente Utrechtse Heuvelrug | In bedrijf | [5 empty] | Nacht | Bemeterd | [38 empty] | 84 - MAST 3,5 M ST SELUX SX058-10-9 | 1 | 1989-01-11 |  | SM ST 3,5 CI SELUX SX058-10-9 T90 ET Z P6005 | 3.50 | CILINDRISCH | THERMISCH VERZINKT | 6005 MOSGROEN | POEDERCOAT | NVT |  | 350400 |  | 327112 - SX 440-16-9 SON 50W NV RAL 6020 | 1 | 2021-04-12 | [11 empty] | 175200 |  |  | SON PRO 50W I E27 | 1 | 2014-01-01 | [5 empty] | 12000 | SON
56826 | 175422 | https://lms.nederlandslicht.nl/qr/report/175422 | 52.0357 | 5.3447 | 1520827329 | 4497088068 | KAMPWG |  |  | Centrum | DOORN | 1989-01-11 | Gemeente Utrechtse Heuvelrug |  |  |  | Gemeente Utrechtse Heuvelrug | In bedrijf | [5 empty] | Nacht | Bemeterd | [38 empty] | 84 - MAST 3,5 M ST SELUX SX058-10-9 | 1 | 1989-01-11 |  | SM ST 3,5 CI SELUX SX058-10-9 T90 ET Z P6005 | 3.50 | CILINDRISCH | THERMISCH VERZINKT | 6005 MOSGROEN | POEDERCOAT | NVT |  | 350400 |  | 327112 - SX 440-16-9 SON 50W NV RAL 6020 | 1 | 1989-01-11 | [11 empty] | 175200 |  |  | SON PRO 50W I E27 | 1 | 2014-01-01 | [5 empty] | 12000 | SON
56827 | 175423 | https://lms.nederlandslicht.nl/qr/report/175423 | 52.0356 | 5.3447 | 1520855219 | 4496958814 | KAMPWG |  |  | Centrum | DOORN | 1989-01-11 | Gemeente Utrechtse Heuvelrug |  |  |  | Gemeente Utrechtse Heuvelrug | In bedrijf | [5 empty] | Nacht | Bemeterd | [38 empty] | 84 - MAST 3,5 M ST SELUX SX058-10-9 | 1 | 1989-01-11 |  | SM ST 3,5 CI SELUX SX058-10-9 T90 ET Z P6005 | 3.50 | CILINDRISCH | THERMISCH VERZINKT | 6005 MOSGROEN | POEDERCOAT | NVT |  | 350400 |  | 360612 - ALPHA SX 440 SONT 50W NV | 1 | 2020-06-11 | [11 empty] | 175200
56828 | 175424 | https://lms.nederlandslicht.nl/qr/report/175424 | 52.0356 | 5.3449 | 1520960649 | 4496996347 | KAMPWG |  |  | Centrum | DOORN | 1989-01-11 | Gemeente Utrechtse Heuvelrug |  |  |  | Gemeente Utrechtse Heuvelrug | In bedrijf | [5 empty] | Nacht | Bemeterd | [38 empty] | 84 - MAST 3,5 M ST SELUX SX058-10-9 | 1 | 1989-01-11 |  | SM ST 3,5 CI SELUX SX058-10-9 T90 ET Z P6005 | 3.50 | CILINDRISCH | THERMISCH VERZINKT | 6005 MOSGROEN | POEDERCOAT | NVT |  | 350400 |  | 327112 - SX 440-16-9 SON 50W NV RAL 6020 | 1 | 1989-01-11 | [11 empty] | 175200 |  |  | SON PRO 50W I E27 | 1 | 2014-01-01 | [5 empty] | 12000 | SON
56829 | 175425 | https://lms.nederlandslicht.nl/qr/report/175425 | 52.0355 | 5.3449 | 1520974169 | 4496867435 | KAMPWG |  |  | Centrum | DOORN | 1989-01-11 | Gemeente Utrechtse Heuvelrug |  |  |  | Gemeente Utrechtse Heuvelrug | In bedrijf | [5 empty] | Nacht | Bemeterd | [38 empty] | 84 - MAST 3,5 M ST SELUX SX058-10-9 | 1 | 1989-01-11 |  | SM ST 3,5 CI SELUX SX058-10-9 T90 ET Z P6005 | 3.50 | CILINDRISCH | THERMISCH VERZINKT | 6005 MOSGROEN | POEDERCOAT | NVT |  | 350400 |  | 327112 - SX 440-16-9 SON 50W NV RAL 6020 | 1 | 1989-01-11 | [11 empty] | 175200 |  |  | SON PRO 50W I E27 | 1 | 2014-01-01 | [5 empty] | 12000 | SON
56830 | 175426 | https://lms.nederlandslicht.nl/qr/report/175426 | 52.0355 | 5.3451 | 1521084119 | 4496884015 | KAMPWG |  |  | Centrum | DOORN | 1989-01-11 | Gemeente Utrechtse Heuvelrug |  |  |  | Gemeente Utrechtse Heuvelrug | In bedrijf | [5 empty] | Nacht | Bemeterd | [38 empty] | 84 - MAST 3,5 M ST SELUX SX058-10-9 | 1 | 1989-01-11 |  | SM ST 3,5 CI SELUX SX058-10-9 T90 ET Z P6005 | 3.50 | CILINDRISCH | THERMISCH VERZINKT | 6005 MOSGROEN | POEDERCOAT | NVT |  | 350400 |  | 327112 - SX 440-16-9 SON 50W NV RAL 6020 | 1 | 1989-01-11 | [11 empty] | 175200 |  |  | SON PRO 50W I E27 | 1 | 2014-01-01 | [5 empty] | 12000 | SON
56831 | 175427 | https://lms.nederlandslicht.nl/qr/report/175427 | 52.0354 | 5.3451 | 1521090429 | 4496786405 | KAMPWG |  |  | Centrum | DOORN | 1989-01-11 | Gemeente Utrechtse Heuvelrug |  |  |  | Gemeente Utrechtse Heuvelrug | In bedrijf | [5 empty] | Nacht | Bemeterd | [38 empty] | 84 - MAST 3,5 M ST SELUX SX058-10-9 | 1 | 1989-01-11 |  | SM ST 3,5 CI SELUX SX058-10-9 T90 ET Z P6005 | 3.50 | CILINDRISCH | THERMISCH VERZINKT | 6005 MOSGROEN | POEDERCOAT | NVT |  | 350400 |  | 327112 - SX 440-16-9 SON 50W NV RAL 6020 | 1 | 1989-01-11 | [11 empty] | 175200 |  |  | SON PRO 50W I E27 | 1 | 2014-01-01 | [5 empty] | 12000 | SON
57214 | 175430 | https://lms.nederlandslicht.nl/qr/report/175430 | 52.037 | 5.3422 | 1519100879 | 4498563154 | KAMPWG |  |  | Centrum | DOORN | 1989-01-01 | Gemeente Utrechtse Heuvelrug |  |  |  | Gemeente Utrechtse Heuvelrug | In bedrijf | [5 empty] | Nacht | Bemeterd | [38 empty] | 85 - MAST 3,5 M ST - DL SX062-10-9 | 1 | 1989-01-01 |  | SM ST 3,5 CI SX062-10-9 T89 ET M P6005 | 3.50 | CILINDRISCH | THERMISCH VERZINKT | 6005 MOSGROEN | POEDERCOAT | NVT |  | 350400 |  | 327212 - ALPHETTA SON 50W NV DONKERGROEN | 1 | 1989-01-01 | [11 empty] | 175200 |  |  | SON PRO 50W I E27 | 1 | 2014-01-01 | [5 empty] | 12000 | SON
57215 | 175431 | https://lms.nederlandslicht.nl/qr/report/175431 | 52.0371 | 5.3424 | 1519229709 | 4498648288 | KAMPWG |  |  | Centrum | DOORN | 1989-01-01 | Gemeente Utrechtse Heuvelrug |  |  |  | Gemeente Utrechtse Heuvelrug | In bedrijf | [5 empty] | Nacht | Bemeterd | [38 empty] | 85 - MAST 3,5 M ST - DL SX062-10-9 | 1 | 1989-01-01 |  | SM ST 3,5 CI SX062-10-9 T89 ET M P6005 | 3.50 | CILINDRISCH | THERMISCH VERZINKT | 6005 MOSGROEN | POEDERCOAT | NVT |  | 350400 |  | 327212 - ALPHETTA SON 50W NV DONKERGROEN | 1 | 1989-01-01 | [11 empty] | 175200 |  |  | SON PRO 50W I E27 | 1 | 2014-01-01 | [5 empty] | 12000 | SON
57216 | 175432 | https://lms.nederlandslicht.nl/qr/report/175432 | 52.0354 | 5.3454 | 1521290799 | 4496716375 | KAMPWG |  |  | Centrum | DOORN | 1989-01-01 | Gemeente Utrechtse Heuvelrug |  |  |  | Gemeente Utrechtse Heuvelrug | In bedrijf | [5 empty] | Nacht | Bemeterd | [38 empty] | 85 - MAST 3,5 M ST - DL SX062-10-9 | 1 | 1989-01-01 |  | SM ST 3,5 CI SX062-10-9 T89 ET M P6005 | 3.50 | CILINDRISCH | THERMISCH VERZINKT | 6005 MOSGROEN | POEDERCOAT | NVT |  | 350400 |  | 327212 - ALPHETTA SON 50W NV DONKERGROEN | 1 | 1989-01-01 | [11 empty] | 175200 |  |  | SON PRO 50W I E27 | 1 | 2014-01-01 | [5 empty] | 12000 | SON
72798 | 175433 | https://lms.nederlandslicht.nl/qr/report/175433 | 52.0375 | 5.3415 | 1518631969 | 4499131153 | KAMPWG |  |  | Centrum | DOORN | 2009-03-07 | Gemeente Utrechtse Heuvelrug |  |  |  | Gemeente Utrechtse Heuvelrug | In bedrijf | [5 empty] | Nacht | Bemeterd | [38 empty] | 230 - MAST 6 M ST - EL UITL 5 GR | 1 | 2009-03-07 |  | LM ST 6,0 CV EU125020/5 T60 ET Z N6005 | 6.00 | CILINDRISCH | STAAL | 6005 MOSGROEN | GESCHILDERD | NVT |  | 350400 |  | 302912 - LRB 303 TLD 18W NV | 1 | 1990-01-01 | [11 empty] | 175200 |  |  | TLD Xtra 18W 830 | 1 | 2020-12-04 |  | 18W TLD 830 XTRA |  |  |  | 16000 | TL |  | Starter S10 | 1 | 2020-12-04 |  | Starter S10 | NVT | Starter
72799 | 175435 | https://lms.nederlandslicht.nl/qr/report/175435 | 52.038 | 5.3407 | 1518125999 | 4499622723 | KAMPWG |  |  | Centrum | DOORN | 1975-01-01 | Gemeente Utrechtse Heuvelrug |  |  |  | Gemeente Utrechtse Heuvelrug | In bedrijf | [5 empty] | Nacht | Bemeterd | [38 empty] | 29 - MAST 6,0 M ST- EL TYPE 0 5 GR | 1 | 1975-01-01 |  | LM ST 6,0 CV EU1250/20/5 T60 ET N6005 | 6.00 | CILINDRISCH | STAAL | 6005 MOSGROEN | GESCHILDERD | NVT |  | 350400 |  | 302912 - LRB 303 TLD 18W NV | 1 | 1990-01-01 | [11 empty] | 175200 |  |  | TLD Xtra 18W 830 | 1 | 2014-01-01 |  | 18W TLD 830 XTRA |  |  |  | 16000 | TL
72800 | 175436 | https://lms.nederlandslicht.nl/qr/report/175436 | 52.0388 | 5.3394 | 1517199039 | 4500543518 | KAMPWG |  |  | Centrum | DOORN | 2009-02-07 | Gemeente Utrechtse Heuvelrug |  |  |  | Gemeente Utrechtse Heuvelrug | In bedrijf | [5 empty] | Nacht | Bemeterd | [38 empty] | 230 - MAST 6 M ST - EL UITL 5 GR | 1 | 2009-02-07 |  | LM ST 6,0 CV EU125020/5 T60 ET Z N6005 | 6.00 | CILINDRISCH | STAAL | 6005 MOSGROEN | GESCHILDERD | NVT |  | 350400 |  | 302912 - LRB 303 TLD 18W NV | 1 | 1990-01-01 | [11 empty] | 175200 |  |  | TLD Xtra 18W 830 | 1 | 2014-01-01 |  | 18W TLD 830 XTRA |  |  |  | 16000 | TL
72801 | 175437 | https://lms.nederlandslicht.nl/qr/report/175437 | 52.0392 | 5.3386 | 1516680599 | 4501032218 | KAMPWG |  |  | Centrum | DOORN | 2009-02-07 | Gemeente Utrechtse Heuvelrug |  |  |  | Gemeente Utrechtse Heuvelrug | In bedrijf | [5 empty] | Nacht | Bemeterd | [38 empty] | 230 - MAST 6 M ST - EL UITL 5 GR | 1 | 2009-02-07 |  | LM ST 6,0 CV EU125020/5 T60 ET Z N6005 | 6.00 | CILINDRISCH | STAAL | 6005 MOSGROEN | GESCHILDERD | NVT |  | 350400 |  | 320112 - CPS 200 PLL 24W HF NV | 1 | 2006-04-01 | [11 empty] | 175200 |  |  | PLL 24W 830 (HF) | 1 | 2014-01-01 |  | 24W PLL 830 |  |  | 24.00 | 16000 | PLL
72802 | 175438 | https://lms.nederlandslicht.nl/qr/report/175438 | 52.0393 | 5.3383 | 1516450589 | 4501136888 | KAMPWG |  |  | Centrum | DOORN | 2009-02-07 | Gemeente Utrechtse Heuvelrug |  |  |  | Gemeente Utrechtse Heuvelrug | In bedrijf | [5 empty] | Nacht | Bemeterd | [38 empty] | 230 - MAST 6 M ST - EL UITL 5 GR | 1 | 2009-02-07 |  | LM ST 6,0 CV EU125020/5 T60 ET Z N6005 | 6.00 | CILINDRISCH | STAAL | 6005 MOSGROEN | GESCHILDERD | NVT |  | 350400 |  | 302912 - LRB 303 TLD 18W NV | 1 | 1990-01-01 | [11 empty] | 175200 |  |  | TLD Xtra 18W 830 | 1 | 2014-01-01 |  | 18W TLD 830 XTRA |  |  |  | 16000 | TL
72803 | 175439 | https://lms.nederlandslicht.nl/qr/report/175439 | 52.039 | 5.3389 | 1516854909 | 4500729668 | KAMPWG |  |  | Centrum | DOORN | 2009-02-07 | Gemeente Utrechtse Heuvelrug |  |  |  | Gemeente Utrechtse Heuvelrug | In bedrijf | [5 empty] | Nacht | Bemeterd | [38 empty] | 230 - MAST 6 M ST - EL UITL 5 GR | 1 | 2009-02-07 |  | LM ST 6,0 CV EU125020/5 T60 ET Z N6005 | 6.00 | CILINDRISCH | STAAL | 6005 MOSGROEN | GESCHILDERD | NVT |  | 350400 |  | 302912 - LRB 303 TLD 18W NV | 1 | 1990-01-01 | [11 empty] | 175200 |  |  | TLD Xtra 18W 830 | 1 | 2014-01-01 |  | 18W TLD 830 XTRA |  |  |  | 16000 | TL
72804 | 175440 | https://lms.nederlandslicht.nl/qr/report/175440 | 52.0386 | 5.3396 | 1517361489 | 4500259569 | KAMPWG |  |  | Centrum | DOORN | 2009-03-07 | Gemeente Utrechtse Heuvelrug |  |  |  | Gemeente Utrechtse Heuvelrug | In bedrijf | [5 empty] | Nacht | Bemeterd | [38 empty] | 230 - MAST 6 M ST - EL UITL 5 GR | 1 | 2009-03-07 |  | LM ST 6,0 CV EU125020/5 T60 ET Z N6005 | 6.00 | CILINDRISCH | STAAL | 6005 MOSGROEN | GESCHILDERD | NVT |  | 350400 |  | 302912 - LRB 303 TLD 18W NV | 1 | 1990-01-01 | [11 empty] | 175200 |  |  | TLD Xtra 18W 830 | 1 | 2014-01-01 |  | 18W TLD 830 XTRA |  |  |  | 16000 | TL
72805 | 175441 | https://lms.nederlandslicht.nl/qr/report/175441 | 52.0384 | 5.34 | 1517598229 | 4500034618 | KAMPWG |  |  | Centrum | DOORN | 2009-02-07 | Gemeente Utrechtse Heuvelrug |  |  |  | Gemeente Utrechtse Heuvelrug | In bedrijf | [5 empty] | Nacht | Bemeterd | [38 empty] | 230 - MAST 6 M ST - EL UITL 5 GR | 1 | 2009-02-07 |  | LM ST 6,0 CV EU125020/5 T60 ET Z N6005 | 6.00 | CILINDRISCH | STAAL | 6005 MOSGROEN | GESCHILDERD | NVT |  | 350400 |  | 302912 - LRB 303 TLD 18W NV | 1 | 1990-01-01 | [11 empty] | 175200 |  |  | TLD Xtra 18W 830 | 1 | 2014-01-01 |  | 18W TLD 830 XTRA |  |  |  | 16000 | TL
72806 | 175442 | https://lms.nederlandslicht.nl/qr/report/175442 | 52.0381 | 5.3404 | 1517869489 | 4499759590 | KAMPWG |  |  | Centrum | DOORN | 2009-03-07 | Gemeente Utrechtse Heuvelrug |  |  |  | Gemeente Utrechtse Heuvelrug | In bedrijf | [5 empty] | Nacht | Bemeterd | [38 empty] | 230 - MAST 6 M ST - EL UITL 5 GR | 1 | 2009-03-07 |  | LM ST 6,0 CV EU125020/5 T60 ET Z N6005 | 6.00 | CILINDRISCH | STAAL | 6005 MOSGROEN | GESCHILDERD | NVT |  | 350400 |  | 302912 - LRB 303 TLD 18W NV | 1 | 1990-01-01 | [11 empty] | 175200 |  |  | TLD Xtra 18W 830 | 1 | 2020-11-09 |  | 18W TLD 830 XTRA |  |  |  | 16000 | TL |  | Starter S10 | 1 | 2020-11-09 |  | Starter S10 | NVT | Starter
72807 | 175443 | https://lms.nederlandslicht.nl/qr/report/175443 | 52.0377 | 5.341 | 1518286579 | 4499355345 | KAMPWG |  |  | Centrum | DOORN | 2009-03-07 | Gemeente Utrechtse Heuvelrug |  |  |  | Gemeente Utrechtse Heuvelrug | In bedrijf | [5 empty] | Nacht | Bemeterd | [38 empty] | 230 - MAST 6 M ST - EL UITL 5 GR | 1 | 2009-03-07 |  | LM ST 6,0 CV EU125020/5 T60 ET Z N6005 | 6.00 | CILINDRISCH | STAAL | 6005 MOSGROEN | GESCHILDERD | NVT |  | 350400 |  | 302912 - LRB 303 TLD 18W NV | 1 | 1990-01-01 | [11 empty] | 175200 |  |  | TLD Xtra 18W 830 | 1 | 2022-03-07 |  | 18W TLD 830 XTRA |  |  |  | 16000 | TL |  | Starter S10 | 1 | 2022-03-07 |  | Starter S10 | NVT | Starter
72808 | 175444 | https://lms.nederlandslicht.nl/qr/report/175444 | 52.0373 | 5.3417 | 1518751319 | 4498913401 | KAMPWG |  |  | Centrum | DOORN | 2007-01-01 | Gemeente Utrechtse Heuvelrug |  |  |  | Gemeente Utrechtse Heuvelrug | In bedrijf | [5 empty] | Nacht | Bemeterd | [38 empty] | 230 - MAST 6 M ST - EL UITL 5 GR | 1 | 2007-01-01 |  | LM ST 6,0 CV EU125020/5 T60 ET Z N6005 | 6.00 | CILINDRISCH | STAAL | 6005 MOSGROEN | GESCHILDERD | NVT |  | 350400 |  | 323112 - 2550 PLL 24W HF NV | 1 | 2007-01-01 | [11 empty] | 175200 |  |  | PLL 24W 830 (HF) | 1 | 2014-01-01 |  | 24W PLL 830 |  |  | 24.00 | 16000 | PLL |  | EVSA PH 1 x PL-T/C/L/TL5C 22-42W VIERK | 1 | 2019-06-07 |  | HFP22-42 |  |  | 3.00 | 175200
72810 | 175445 | https://lms.nederlandslicht.nl/qr/report/175445 | 52.0365 | 5.3414 | 1518593239 | 4497996643 | KAMPWG |  |  | Centrum | DOORN | 1965-01-01 | Gemeente Utrechtse Heuvelrug |  |  |  | Gemeente Utrechtse Heuvelrug | In bedrijf | [5 empty] | Nacht | Bemeterd | [38 empty] | 16 -MAST 4,0 M ST CON | 1 | 1965-01-01 |  | PM ST 4,0 CO T60 ET M N6005 | 4.00 | CONISCH | STAAL | 6005 MOSGROEN | GESCHILDERD | NVT |  | 350400 |  | 303012 - GFK 5148 TLD 18W NV | 1 | 1990-07-11 | [11 empty] | 175200 |  |  | TLD Xtra 18W 830 | 1 | 2014-01-01 |  | 18W TLD 830 XTRA |  |  |  | 16000 | TL
72813 | 175446 | https://lms.nederlandslicht.nl/qr/report/175446 | 52.037 | 5.3417 | 1518808309 | 4498476110 | KAMPWG |  |  | Centrum | DOORN | 1965-01-01 | Gemeente Utrechtse Heuvelrug |  |  |  | Gemeente Utrechtse Heuvelrug | In bedrijf | [5 empty] | Nacht | Bemeterd | [38 empty] | 16 -MAST 4,0 M ST CON | 1 | 1965-01-01 |  | PM ST 4,0 CO T60 ET M N6005 | 4.00 | CONISCH | STAAL | 6005 MOSGROEN | GESCHILDERD | NVT |  | 350400 |  | 303012 - GFK 5148 TLD 18W NV | 1 | 1990-07-11 | [11 empty] | 175200 |  |  | TLD Xtra 18W 830 | 1 | 2014-01-01 |  | 18W TLD 830 XTRA |  |  |  | 16000 | TL
72814 | 175447 | https://lms.nederlandslicht.nl/qr/report/175447 | 52.0371 | 5.3419 | 1518936119 | 4498656457 | KAMPWG |  |  | Centrum | DOORN | 1965-01-01 | Gemeente Utrechtse Heuvelrug |  |  |  | Gemeente Utrechtse Heuvelrug | In bedrijf | [5 empty] | Nacht | Bemeterd | [38 empty] | 16 -MAST 4,0 M ST CON | 1 | 1965-01-01 |  | PM ST 4,0 CO T60 ET M N6005 | 4.00 | CONISCH | STAAL | 6005 MOSGROEN | GESCHILDERD | NVT |  | 350400 |  | 303012 - GFK 5148 TLD 18W NV | 1 | 1990-07-11 | [11 empty] | 175200 |  |  | TLD Xtra 18W 830 | 1 | 2014-01-01 |  | 18W TLD 830 XTRA |  |  |  | 16000 | TL
110758 | 175448 | https://lms.nederlandslicht.nl/qr/report/175448 | 52.0363 | 5.3437 | 1520118819 | 4497762277 | KAMPWG |  |  | Centrum | DOORN | 1992-01-01 | Gemeente Utrechtse Heuvelrug |  |  |  | Gemeente Utrechtse Heuvelrug | In bedrijf | [5 empty] | Nacht | Bemeterd | [38 empty] | 84 - MAST 3,5 M ST SELUX SX058-10-9 | 1 | 1992-01-01 |  | SM ST 3,5 CI SELUX SX058-10-9 T90 ET Z P6005 | 3.50 | CILINDRISCH | THERMISCH VERZINKT | 6005 MOSGROEN | POEDERCOAT | NVT |  | 350400 |  | 327112 - SX 440-16-9 SON 50W NV RAL 6020 | 1 | 1992-01-01 | [11 empty] | 175200 |  |  | SON PRO 50W I E27 | 1 | 2014-01-01 | [5 empty] | 12000 | SON
111529 | 175449 | https://lms.nederlandslicht.nl/qr/report/175449 | 52.0372 | 5.3421 | 1519038689 | 4498733629 | KAMPWG |  |  | Centrum | DOORN | 2009-09-04 | Gemeente Utrechtse Heuvelrug |  |  |  | Gemeente Utrechtse Heuvelrug | In bedrijf | [5 empty] | Nacht | Bemeterd | [38 empty] | 230 - MAST 6 M ST - EL UITL 5 GR | 1 | 2009-09-04 |  | LM ST 6,0 CV EU125020/5 T60 ET Z N6005 | 6.00 | CILINDRISCH | STAAL | 6005 MOSGROEN | GESCHILDERD | NVT |  | 350400 |  | 323112 - 2550 PLL 24W HF NV | 1 | 2009-09-04 | [11 empty] | 175200 |  |  | PLL 24W 830 (HF) | 1 | 2020-12-04 |  | 24W PLL 830 |  |  | 24.00 | 16000 | PLL
140513 | 175450 | https://lms.nederlandslicht.nl/qr/report/175450 | 52.0379 | 5.3406 | 1518020259 | 4499587666 | KAMPWG |  |  | Centrum | DOORN | 2000-12-01 | Gemeente Utrechtse Heuvelrug |  |  |  | Gemeente Utrechtse Heuvelrug | In bedrijf | [5 empty] | Nacht | Bemeterd | [38 empty] | 30 - MAST 6,0 M ST - EL TYPE 0 | 1 | 2000-12-01 |  | LM ST 6,0 CV EU1250/20/5 T60 ET Z N6005 | 6.00 | CILINDRISCH | STAAL | 6005 MOSGROEN | GESCHILDERD | NVT |  | 350400 |  | 328412 - SGS 203 SONT 70W NV | 1 | 2000-12-01 | [11 empty] | 175200 |  |  | SON-T PIA PLUS 70W E E27 | 1 | 2014-01-01 |  | 70W SON-T PLUS |  |  |  | 12000 | SON
157519 | 175451 | https://lms.nederlandslicht.nl/qr/report/175451 | 52.0367 | 5.3418 | 1518826589 | 4498185291 | KAMPWG |  |  | Centrum | DOORN | 2001-01-01 | Gemeente Utrechtse Heuvelrug |  |  |  | Gemeente Utrechtse Heuvelrug | In bedrijf | [5 empty] | Nacht | Bemeterd | [38 empty] | 230 - MAST 6 M ST - EL UITL 5 GR | 1 | 2001-01-01 |  | LM ST 6,0 CV EU125020/5 T60 ET Z N6005 | 6.00 | CILINDRISCH | STAAL | 6005 MOSGROEN | GESCHILDERD | NVT |  | 350400 |  | 323212 - 2551 PLL 36W HF NV | 1 | 2001-01-01 | [11 empty] | 175200 |  |  | PLL 36W 830 (HF) | 1 | 2014-01-01 |  | 36W PLL 830 |  |  | 36.00 | 16000 | PLL
157520 | 175452 | https://lms.nederlandslicht.nl/qr/report/175452 | 52.0368 | 5.3415 | 1518663639 | 4498291356 | KAMPWG |  |  | Centrum | DOORN | 2001-01-01 | Gemeente Utrechtse Heuvelrug |  |  |  | Gemeente Utrechtse Heuvelrug | In bedrijf | [5 empty] | Nacht | Bemeterd | [38 empty] | 230 - MAST 6 M ST - EL UITL 5 GR | 1 | 2001-01-01 |  | LM ST 6,0 CV EU125020/5 T60 ET Z N6005 | 6.00 | CILINDRISCH | STAAL | 6005 MOSGROEN | GESCHILDERD | NVT |  | 350400 |  | 323212 - 2551 PLL 36W HF NV | 1 | 2001-01-01 | [11 empty] | 175200 |  |  | PLL 36W 830 (HF) | 1 | 2014-01-01 |  | 36W PLL 830 |  |  | 36.00 | 16000 | PLL
175522 | 175453 | https://lms.nederlandslicht.nl/qr/report/175453 | 52.0436 | 5.3775 | 1543345239 | 4505905156 | KAMPWG |  |  | Centrum | DOORN | 2003-01-01 | Gemeente Utrechtse Heuvelrug |  |  |  | Gemeente Utrechtse Heuvelrug | In bedrijf | [5 empty] | Nacht | Bemeterd | [38 empty] | 19 - MAST 4,0 M ST CONISCH | 1 | 2003-01-01 |  | PM ST 4,0 CO T60 ET M N6005 | 4.00 | CONISCH | STAAL | 6005 MOSGROEN | GESCHILDERD | NVT |  | 350400 |  | 322512 - 2000 PLL 24W HF NV RAL9005 | 1 | 2003-01-01 | [11 empty] | 175200 |  |  | PLL 24W 830 (HF) | 1 | 2014-01-01 |  | 24W PLL 830 |  |  | 24.00 | 16000 | PLL
175523 | 175454 | https://lms.nederlandslicht.nl/qr/report/175454 | 52.0436 | 5.3775 | 1543345248 | 4505905167 | KAMPWG |  |  | Centrum | DOORN | 2003-01-01 | Gemeente Utrechtse Heuvelrug |  |  |  | Gemeente Utrechtse Heuvelrug | In bedrijf | [5 empty] | Nacht | Bemeterd | [38 empty] | 19 - MAST 4,0 M ST CONISCH | 1 | 2003-01-01 |  | PM ST 4,0 CO T60 ET M N6005 | 4.00 | CONISCH | STAAL | 6005 MOSGROEN | GESCHILDERD | NVT |  | 350400 |  | 322512 - 2000 PLL 24W HF NV RAL9005 | 1 | 2003-01-01 | [11 empty] | 175200 |  |  | PLL 24W 830 (HF) | 1 | 2014-01-01 |  | 24W PLL 830 |  |  | 24.00 | 16000 | PLL
175524 | 175455 | https://lms.nederlandslicht.nl/qr/report/175455 | 52.0436 | 5.3775 | 1543345258 | 4505905167 | KAMPWG |  |  | Centrum | DOORN | 2003-01-01 | Gemeente Utrechtse Heuvelrug |  |  |  | Gemeente Utrechtse Heuvelrug | In bedrijf | [5 empty] | Nacht | Bemeterd | [38 empty] | 19 - MAST 4,0 M ST CONISCH | 1 | 2003-01-01 |  | PM ST 4,0 CO T60 ET M N6005 | 4.00 | CONISCH | STAAL | 6005 MOSGROEN | GESCHILDERD | NVT |  | 350400 |  | 322512 - 2000 PLL 24W HF NV RAL9005 | 1 | 2003-01-01 | [11 empty] | 175200 |  |  | PLL 24W 830 (HF) | 1 | 2014-01-01 |  | 24W PLL 830 |  |  | 24.00 | 16000 | PLL
91378 | 175456 | https://lms.nederlandslicht.nl/qr/report/175456 | 52.0329 | 5.344 | 1520319449 | 4494021245 | KAPELWG |  |  | Molenweg | DOORN | 1975-01-01 | Gemeente Utrechtse Heuvelrug |  |  |  | Gemeente Utrechtse Heuvelrug | In bedrijf | [5 empty] | Nacht | Bemeterd | [38 empty] | 880 - MAST 4,0 M ST | 1 | 1975-01-01 |  | PM ST 4,0 CO T60 ET M N6005 | 4.00 | CONISCH | STAAL | 6005 MOSGROEN | GESCHILDERD | NVT |  | 350400 |  | 303012 - GFK 5148 TLD 18W NV | 1 | 1992-09-07 | [11 empty] | 175200 |  |  | TLD Xtra 18W 830 | 1 | 2014-01-01 |  | 18W TLD 830 XTRA |  |  |  | 16000 | TL
91379 | 175457 | https://lms.nederlandslicht.nl/qr/report/175457 | 52.0327 | 5.3442 | 1520469979 | 4493747716 | KAPELWG |  |  | Molenweg | DOORN | 1975-01-01 | Gemeente Utrechtse Heuvelrug |  |  |  | Gemeente Utrechtse Heuvelrug | In bedrijf | [5 empty] | Nacht | Bemeterd | [38 empty] | 880 - MAST 4,0 M ST | 1 | 1975-01-01 |  | PM ST 4,0 CO T60 ET M N6005 | 4.00 | CONISCH | STAAL | 6005 MOSGROEN | GESCHILDERD | NVT |  | 350400 |  | 303012 - GFK 5148 TLD 18W NV | 1 | 1992-09-07 | [11 empty] | 175200 |  |  | TLD Xtra 18W 830 | 1 | 2014-01-01 |  | 18W TLD 830 XTRA |  |  |  | 16000 | TL
91380 | 175458 | https://lms.nederlandslicht.nl/qr/report/175458 | 52.0325 | 5.3444 | 1520656699 | 4493512240 | KAPELWG |  |  | Molenweg | DOORN | 1975-01-01 | Gemeente Utrechtse Heuvelrug |  |  |  | Gemeente Utrechtse Heuvelrug | In bedrijf | [5 empty] | Nacht | Bemeterd | [38 empty] | 880 - MAST 4,0 M ST | 1 | 1975-01-01 |  | PM ST 4,0 CO T60 ET M N6005 | 4.00 | CONISCH | STAAL | 6005 MOSGROEN | GESCHILDERD | NVT |  | 350400 |  | 303012 - GFK 5148 TLD 18W NV | 1 | 1992-09-07 | [11 empty] | 175200 |  |  | TLD Xtra 18W 830 | 1 | 2014-01-01 |  | 18W TLD 830 XTRA |  |  |  | 16000 | TL
91381 | 175459 | https://lms.nederlandslicht.nl/qr/report/175459 | 52.0324 | 5.345 | 1521021359 | 4493463541 | KAPELWG |  |  | Molenweg | DOORN | 1975-01-01 | Gemeente Utrechtse Heuvelrug |  |  |  | Gemeente Utrechtse Heuvelrug | In bedrijf | [5 empty] | Nacht | Bemeterd | [38 empty] | 880 - MAST 4,0 M ST | 1 | 1975-01-01 |  | PM ST 4,0 CO T60 ET M N6005 | 4.00 | CONISCH | STAAL | 6005 MOSGROEN | GESCHILDERD | NVT |  | 350400 |  | 303012 - GFK 5148 TLD 18W NV | 1 | 1992-09-07 | [11 empty] | 175200 |  |  | TLD Xtra 18W 830 | 1 | 2020-10-26 |  | 18W TLD 830 XTRA |  |  |  | 16000 | TL |  | Starter S10 | 1 | 2020-10-26 |  | Starter S10 | NVT | Starter
91382 | 175460 | https://lms.nederlandslicht.nl/qr/report/175460 | 52.0326 | 5.3454 | 1521281099 | 4493656012 | KAPELWG |  |  | Molenweg | DOORN | 1975-01-01 | Gemeente Utrechtse Heuvelrug |  |  |  | Gemeente Utrechtse Heuvelrug | In bedrijf | [5 empty] | Nacht | Bemeterd | [38 empty] | 880 - MAST 4,0 M ST | 1 | 1975-01-01 |  | PM ST 4,0 CO T60 ET M N6005 | 4.00 | CONISCH | STAAL | 6005 MOSGROEN | GESCHILDERD | NVT |  | 350400 |  | 303012 - GFK 5148 TLD 18W NV | 1 | 1992-09-07 | [11 empty] | 175200 |  |  | TLD Xtra 18W 830 | 1 | 2014-01-01 |  | 18W TLD 830 XTRA |  |  |  | 16000 | TL
111623 | 175461 | https://lms.nederlandslicht.nl/qr/report/175461 | 52.0357 | 5.3439 | 1520254439 | 4497134077 | KERKLN |  |  | Molenweg | DOORN | 1993-08-09 | Gemeente Utrechtse Heuvelrug |  |  |  | Gemeente Utrechtse Heuvelrug | In bedrijf | [5 empty] | Nacht | Bemeterd | [38 empty] | 84 - MAST 3,5 M ST SELUX SX058-10-9 | 1 | 1993-08-09 |  | SM ST 3,5 CI SELUX SX058-10-9 T90 ET Z P6005 | 3.50 | CILINDRISCH | THERMISCH VERZINKT | 6005 MOSGROEN | POEDERCOAT | NVT |  | 350400 |  | 327112 - SX 440-16-9 SON 50W NV RAL 6020 | 1 | 1993-08-09 | [11 empty] | 175200 |  |  | SON PRO 50W I E27 | 1 | 2014-01-01 | [5 empty] | 12000 | SON
111624 | 175462 | https://lms.nederlandslicht.nl/qr/report/175462 | 52.0355 | 5.3438 | 1520185249 | 4496893377 | KERKLN |  |  | Molenweg | DOORN | 1993-08-09 | Gemeente Utrechtse Heuvelrug |  |  |  | Gemeente Utrechtse Heuvelrug | In bedrijf | [5 empty] | Nacht | Bemeterd | [38 empty] | 84 - MAST 3,5 M ST SELUX SX058-10-9 | 1 | 1993-08-09 |  | SM ST 3,5 CI SELUX SX058-10-9 T90 ET Z P6005 | 3.50 | CILINDRISCH | THERMISCH VERZINKT | 6005 MOSGROEN | POEDERCOAT | NVT |  | 350400 |  | 327112 - SX 440-16-9 SON 50W NV RAL 6020 | 1 | 1993-08-09 | [11 empty] | 175200 |  |  | SON PRO 50W I E27 | 1 | 2014-01-01 | [5 empty] | 12000 | SON
111625 | 175463 | https://lms.nederlandslicht.nl/qr/report/175463 | 52.0353 | 5.3437 | 1520126389 | 4496607879 | KERKLN |  |  | Molenweg | DOORN | 1993-08-09 | Gemeente Utrechtse Heuvelrug |  |  |  | Gemeente Utrechtse Heuvelrug | In bedrijf | [5 empty] | Nacht | Bemeterd | [38 empty] | 84 - MAST 3,5 M ST SELUX SX058-10-9 | 1 | 1993-08-09 |  | SM ST 3,5 CI SELUX SX058-10-9 T90 ET Z P6005 | 3.50 | CILINDRISCH | THERMISCH VERZINKT | 6005 MOSGROEN | POEDERCOAT | NVT |  | 350400 |  | 327112 - SX 440-16-9 SON 50W NV RAL 6020 | 1 | 1993-08-09 | [11 empty] | 175200 |  |  | SON PRO 50W I E27 | 1 | 2019-06-07 | [5 empty] | 12000 | SON
160323 | 175464 | https://lms.nederlandslicht.nl/qr/report/175464 | 52.0353 | 5.3426 | 1519424969 | 4496615101 | KERKLN |  |  | Molenweg | DOORN | 2001-01-01 | Gemeente Utrechtse Heuvelrug |  |  |  | Gemeente Utrechtse Heuvelrug | In bedrijf | [5 empty] | Nacht | Bemeterd | [38 empty] | 84 - MAST 3,5 M ST SELUX SX058-10-9 | 1 | 2001-01-01 |  | SM ST 3,5 CI SELUX SX058-10-9 T90 ET Z P6005 | 3.50 | CILINDRISCH | THERMISCH VERZINKT | 6005 MOSGROEN | POEDERCOAT | NVT |  | 350400 |  | 327112 - SX 440-16-9 SON 50W NV RAL 6020 | 1 | 2001-01-01 | [11 empty] | 175200 |  |  | SON PRO 50W I E27 | 1 | 2014-01-01 | [5 empty] | 12000 | SON
160328 | 175465 | https://lms.nederlandslicht.nl/qr/report/175465 | 52.035 | 5.3435 | 1519998029 | 4496285118 | KERKLN |  |  | Molenweg | DOORN | 2001-01-01 | Gemeente Utrechtse Heuvelrug |  |  |  | Gemeente Utrechtse Heuvelrug | In bedrijf | [5 empty] | Nacht | Bemeterd | [38 empty] | 84 - MAST 3,5 M ST SELUX SX058-10-9 | 1 | 2001-01-01 |  | SM ST 3,5 CI SELUX SX058-10-9 T90 ET Z P6005 | 3.50 | CILINDRISCH | THERMISCH VERZINKT | 6005 MOSGROEN | POEDERCOAT | NVT |  | 350400 |  | 327112 - SX 440-16-9 SON 50W NV RAL 6020 | 1 | 2001-01-01 | [11 empty] | 175200 |  |  | SON PRO 50W I E27 | 1 | 2014-01-01 | [5 empty] | 12000 | SON
160329 | 175466 | https://lms.nederlandslicht.nl/qr/report/175466 | 52.0345 | 5.3433 | 1519905829 | 4495704150 | KERKLN |  |  | Molenweg | DOORN | 2001-01-01 | Gemeente Utrechtse Heuvelrug |  |  |  | Gemeente Utrechtse Heuvelrug | In bedrijf | [5 empty] | Nacht | Bemeterd | [38 empty] | 84 - MAST 3,5 M ST SELUX SX058-10-9 | 1 | 2001-01-01 |  | SM ST 3,5 CI SELUX SX058-10-9 T90 ET Z P6005 | 3.50 | CILINDRISCH | THERMISCH VERZINKT | 6005 MOSGROEN | POEDERCOAT | NVT |  | 350400 |  | 327112 - SX 440-16-9 SON 50W NV RAL 6020 | 1 | 2001-01-01 | [11 empty] | 175200 |  |  | SON PRO 50W I E27 | 1 | 2014-01-01 | [5 empty] | 12000 | SON
160330 | 175467 | https://lms.nederlandslicht.nl/qr/report/175467 | 52.0346 | 5.3434 | 1519932639 | 4495891415 | KERKLN |  |  | Molenweg | DOORN | 2001-01-01 | Gemeente Utrechtse Heuvelrug |  |  |  | Gemeente Utrechtse Heuvelrug | In bedrijf | [5 empty] | Nacht | Bemeterd | [38 empty] | 84 - MAST 3,5 M ST SELUX SX058-10-9 | 1 | 2001-01-01 |  | SM ST 3,5 CI SELUX SX058-10-9 T90 ET Z P6005 | 3.50 | CILINDRISCH | THERMISCH VERZINKT | 6005 MOSGROEN | POEDERCOAT | NVT |  | 350400 |  | 327112 - SX 440-16-9 SON 50W NV RAL 6020 | 1 | 2001-01-01 | [11 empty] | 175200 |  |  | SON PRO 50W I E27 | 1 | 2014-01-01 | [5 empty] | 12000 | SON
160331 | 175468 | https://lms.nederlandslicht.nl/qr/report/175468 | 52.0348 | 5.3434 | 1519955379 | 4496098597 | KERKLN |  |  | Molenweg | DOORN | 2001-01-01 | Gemeente Utrechtse Heuvelrug |  |  |  | Gemeente Utrechtse Heuvelrug | In bedrijf | [5 empty] | Nacht | Bemeterd | [38 empty] | 84 - MAST 3,5 M ST SELUX SX058-10-9 | 1 | 2001-01-01 |  | SM ST 3,5 CI SELUX SX058-10-9 T90 ET Z P6005 | 3.50 | CILINDRISCH | THERMISCH VERZINKT | 6005 MOSGROEN | POEDERCOAT | NVT |  | 350400 |  | 327112 - SX 440-16-9 SON 50W NV RAL 6020 | 1 | 2001-01-01 | [11 empty] | 175200 |  |  | SON PRO 50W I E27 | 1 | 2014-01-01 | [5 empty] | 12000 | SON
160333 | 175469 | https://lms.nederlandslicht.nl/qr/report/175469 | 52.0343 | 5.3433 | 1519883239 | 4495527964 | KERKLN |  |  | Molenweg | DOORN | 2001-01-01 | Gemeente Utrechtse Heuvelrug |  |  |  | Gemeente Utrechtse Heuvelrug | In bedrijf | [5 empty] | Nacht | Bemeterd | [38 empty] | 84 - MAST 3,5 M ST SELUX SX058-10-9 | 1 | 2001-01-01 |  | SM ST 3,5 CI SELUX SX058-10-9 T90 ET Z P6005 | 3.50 | CILINDRISCH | THERMISCH VERZINKT | 6005 MOSGROEN | POEDERCOAT | NVT |  | 350400 |  | 327112 - SX 440-16-9 SON 50W NV RAL 6020 | 1 | 2001-01-01 | [11 empty] | 175200 |  |  | SON PRO 50W I E27 | 1 | 2014-01-01 | [5 empty] | 12000 | SON
160335 | 175470 | https://lms.nederlandslicht.nl/qr/report/175470 | 52.0348 | 5.3439 | 1520281919 | 4496027208 | KERKLN |  |  | Molenweg | DOORN | 2001-01-01 | Gemeente Utrechtse Heuvelrug |  |  |  | Gemeente Utrechtse Heuvelrug | In bedrijf | [5 empty] | Nacht | Bemeterd | [38 empty] | 84 - MAST 3,5 M ST SELUX SX058-10-9 | 1 | 2001-01-01 |  | SM ST 3,5 CI SELUX SX058-10-9 T90 ET Z P6005 | 3.50 | CILINDRISCH | THERMISCH VERZINKT | 6005 MOSGROEN | POEDERCOAT | NVT |  | 350400 |  | 327112 - SX 440-16-9 SON 50W NV RAL 6020 | 1 | 2001-01-01 | [11 empty] | 175200 |  |  | SON PRO 50W I E27 | 1 | 2014-01-01 | [5 empty] | 12000 | SON
160336 | 175471 | https://lms.nederlandslicht.nl/qr/report/175471 | 52.0347 | 5.344 | 1520333229 | 4496023461 | KERKLN |  |  | Molenweg | DOORN | 2001-01-01 | Gemeente Utrechtse Heuvelrug |  |  |  | Gemeente Utrechtse Heuvelrug | In bedrijf | [5 empty] | Nacht | Bemeterd | [38 empty] | 84 - MAST 3,5 M ST SELUX SX058-10-9 | 1 | 2001-01-01 |  | SM ST 3,5 CI SELUX SX058-10-9 T90 ET Z P6005 | 3.50 | CILINDRISCH | THERMISCH VERZINKT | 6005 MOSGROEN | POEDERCOAT | NVT |  | 350400 |  | 327112 - SX 440-16-9 SON 50W NV RAL 6020 | 1 | 2001-01-01 | [11 empty] | 175200 |  |  | SON PRO 50W I E27 | 1 | 2014-01-01 | [5 empty] | 12000 | SON
160337 | 175472 | https://lms.nederlandslicht.nl/qr/report/175472 | 52.0345 | 5.3437 | 1520149379 | 4495787125 | KERKLN |  |  | Molenweg | DOORN | 2001-01-01 | Gemeente Utrechtse Heuvelrug |  |  |  | Gemeente Utrechtse Heuvelrug | In bedrijf | [5 empty] | Nacht | Bemeterd | [38 empty] | 84 - MAST 3,5 M ST SELUX SX058-10-9 | 1 | 2001-01-01 |  | SM ST 3,5 CI SELUX SX058-10-9 T90 ET Z P6005 | 3.50 | CILINDRISCH | THERMISCH VERZINKT | 6005 MOSGROEN | POEDERCOAT | NVT |  | 350400 |  | 327112 - SX 440-16-9 SON 50W NV RAL 6020 | 1 | 2001-01-01 | [11 empty] | 175200 |  |  | SON PRO 50W I E27 | 1 | 2014-01-01 | [5 empty] | 12000 | SON
160338 | 175473 | https://lms.nederlandslicht.nl/qr/report/175473 | 52.0346 | 5.3439 | 1520317229 | 4495828313 | KERKLN |  |  | Molenweg | DOORN | 2001-01-01 | Gemeente Utrechtse Heuvelrug |  |  |  | Gemeente Utrechtse Heuvelrug | In bedrijf | [5 empty] | Nacht | Bemeterd | [38 empty] | 84 - MAST 3,5 M ST SELUX SX058-10-9 | 1 | 2001-01-01 |  | SM ST 3,5 CI SELUX SX058-10-9 T90 ET Z P6005 | 3.50 | CILINDRISCH | THERMISCH VERZINKT | 6005 MOSGROEN | POEDERCOAT | NVT |  | 350400 |  | 327112 - SX 440-16-9 SON 50W NV RAL 6020 | 1 | 2001-01-01 | [11 empty] | 175200 |  |  | SON PRO 50W I E27 | 1 | 2014-01-01 | [5 empty] | 12000 | SON
92307 | 175474 | https://lms.nederlandslicht.nl/qr/report/175474 | 52.0281 | 5.35 | 1524496099 | 4488627004 | KERSENGAARD |  |  | De Wijngaard | DOORN | 1974-01-01 | Gemeente Utrechtse Heuvelrug |  |  |  | Gemeente Utrechtse Heuvelrug | In bedrijf | [5 empty] | Nacht | Bemeterd | [38 empty] | 823 - MAST 4,0 M ST (TYPE I INGEKORT) | 1 | 1974-01-01 |  | PM ST 4,0 CO T60 ET M N6005 | 4.00 | CONISCH | STAAL | 6005 MOSGROEN | GESCHILDERD | NVT |  | 350400 |  | 303012 - GFK 5148 TLD 18W NV | 1 | 1994-10-10 | [11 empty] | 175200 |  |  | TLD Xtra 18W 830 | 1 | 2014-01-01 |  | 18W TLD 830 XTRA |  |  |  | 16000 | TL
92308 | 175475 | https://lms.nederlandslicht.nl/qr/report/175475 | 52.0279 | 5.3499 | 1524391269 | 4488373578 | KERSENGAARD |  |  | De Wijngaard | DOORN | 1974-01-01 | Gemeente Utrechtse Heuvelrug |  |  |  | Gemeente Utrechtse Heuvelrug | In bedrijf | [5 empty] | Nacht | Bemeterd | [38 empty] | 823 - MAST 4,0 M ST (TYPE I INGEKORT) | 1 | 1974-01-01 |  | PM ST 4,0 CO T60 ET M N6005 | 4.00 | CONISCH | STAAL | 6005 MOSGROEN | GESCHILDERD | NVT |  | 350400 |  | 303012 - GFK 5148 TLD 18W NV | 1 | 1994-10-10 | [11 empty] | 175200 |  |  | TLD Xtra 18W 830 | 1 | 2014-01-01 |  | 18W TLD 830 XTRA |  |  |  | 16000 | TL
92309 | 175476 | https://lms.nederlandslicht.nl/qr/report/175476 | 52.0276 | 5.3498 | 1524300449 | 4488095780 | KERSENGAARD |  |  | De Wijngaard | DOORN | 1974-01-01 | Gemeente Utrechtse Heuvelrug |  |  |  | Gemeente Utrechtse Heuvelrug | In bedrijf | [5 empty] | Nacht | Bemeterd | [38 empty] | 823 - MAST 4,0 M ST (TYPE I INGEKORT) | 1 | 1974-01-01 |  | PM ST 4,0 CO T60 ET M N6005 | 4.00 | CONISCH | STAAL | 6005 MOSGROEN | GESCHILDERD | NVT |  | 350400 |  | 303012 - GFK 5148 TLD 18W NV | 1 | 1994-10-10 | [11 empty] | 175200 |  |  | TLD Xtra 18W 830 | 1 | 2014-01-01 |  | 18W TLD 830 XTRA |  |  |  | 16000 | TL
92310 | 175477 | https://lms.nederlandslicht.nl/qr/report/175477 | 52.0278 | 5.3495 | 1524138279 | 4488310124 | KERSENGAARD |  |  | De Wijngaard | DOORN | 1974-01-01 | Gemeente Utrechtse Heuvelrug |  |  |  | Gemeente Utrechtse Heuvelrug | In bedrijf | [5 empty] | Nacht | Bemeterd | [38 empty] | 823 - MAST 4,0 M ST (TYPE I INGEKORT) | 1 | 1974-01-01 |  | PM ST 4,0 CO T60 ET M N6005 | 4.00 | CONISCH | STAAL | 6005 MOSGROEN | GESCHILDERD | NVT |  | 350400 |  | 303012 - GFK 5148 TLD 18W NV | 1 | 1994-10-10 | [11 empty] | 175200 |  |  | TLD Xtra 18W 830 | 1 | 2014-01-01 |  | 18W TLD 830 XTRA |  |  |  | 16000 | TL
92311 | 175478 | https://lms.nederlandslicht.nl/qr/report/175478 | 52.0277 | 5.3492 | 1523912709 | 4488208217 | KERSENGAARD |  |  | De Wijngaard | DOORN | 1974-01-01 | Gemeente Utrechtse Heuvelrug |  |  |  | Gemeente Utrechtse Heuvelrug | In bedrijf | [5 empty] | Nacht | Bemeterd | [38 empty] | 880 - MAST 4,0 M ST | 1 | 1974-01-01 |  | PM ST 4,0 CO T60 ET M N6005 | 4.00 | CONISCH | STAAL | 6005 MOSGROEN | GESCHILDERD | NVT |  | 350400 |  | 303012 - GFK 5148 TLD 18W NV | 1 | 1992-01-01 | [11 empty] | 175200 |  |  | TLD Xtra 18W 830 | 1 | 2014-01-01 |  | 18W TLD 830 XTRA |  |  |  | 16000 | TL
92312 | 175479 | https://lms.nederlandslicht.nl/qr/report/175479 | 52.0279 | 5.3493 | 1524003189 | 4488457500 | KERSENGAARD |  |  | De Wijngaard | DOORN | 1974-01-01 | Gemeente Utrechtse Heuvelrug |  |  |  | Gemeente Utrechtse Heuvelrug | In bedrijf | [5 empty] | Nacht | Bemeterd | [38 empty] | 880 - MAST 4,0 M ST | 1 | 1974-01-01 |  | PM ST 4,0 CO T60 ET M N6005 | 4.00 | CONISCH | STAAL | 6005 MOSGROEN | GESCHILDERD | NVT |  | 350400 |  | 303012 - GFK 5148 TLD 18W NV | 1 | 1992-01-01 | [11 empty] | 175200 |  |  | TLD Xtra 18W 830 | 1 | 2014-01-01 |  | 18W TLD 830 XTRA |  |  |  | 16000 | TL
92313 | 175480 | https://lms.nederlandslicht.nl/qr/report/175480 | 52.0282 | 5.3495 | 1524103239 | 4488784758 | KERSENGAARD |  |  | De Wijngaard | DOORN | 1974-01-01 | Gemeente Utrechtse Heuvelrug |  |  |  | Gemeente Utrechtse Heuvelrug | In bedrijf | [5 empty] | Nacht | Bemeterd | [38 empty] | 880 - MAST 4,0 M ST | 1 | 1974-01-01 |  | PM ST 4,0 CO T60 ET M N6005 | 4.00 | CONISCH | STAAL | 6005 MOSGROEN | GESCHILDERD | NVT |  | 350400 |  | 303012 - GFK 5148 TLD 18W NV | 1 | 1992-01-01 | [11 empty] | 175200 |  |  | TLD Xtra 18W 830 | 1 | 2020-12-21 |  | 18W TLD 830 XTRA |  |  |  | 16000 | TL |  | Starter S10 | 1 | 2020-12-21 |  | Starter S10 | NVT | Starter
92314 | 175481 | https://lms.nederlandslicht.nl/qr/report/175481 | 52.0275 | 5.3494 | 1524034829 | 4487956366 | KERSENGAARD |  |  | De Wijngaard | DOORN | 2005-01-01 | Gemeente Utrechtse Heuvelrug |  |  |  | Gemeente Utrechtse Heuvelrug | In bedrijf | [5 empty] | Nacht | Bemeterd | [38 empty] | 19 - MAST 4,0 M ST CONISCH | 1 | 2005-01-01 |  | PM ST 4,0 CO T60 ET M N6005 | 4.00 | CONISCH | STAAL | 6005 MOSGROEN | GESCHILDERD | NVT |  | 350400 |  | 303012 - GFK 5148 TLD 18W NV | 1 | 1992-01-01 | [11 empty] | 175200 |  |  | TLD Xtra 18W 830 | 1 | 2014-01-01 |  | 18W TLD 830 XTRA |  |  |  | 16000 | TL
92315 | 175482 | https://lms.nederlandslicht.nl/qr/report/175482 | 52.0274 | 5.3497 | 1524265659 | 4487867218 | KERSENGAARD |  |  | De Wijngaard | DOORN | 2005-01-01 | Gemeente Utrechtse Heuvelrug |  |  |  | Gemeente Utrechtse Heuvelrug | In bedrijf | [5 empty] | Nacht | Bemeterd | [38 empty] | 19 - MAST 4,0 M ST CONISCH | 1 | 2005-01-01 |  | PM ST 4,0 CO T60 ET M N6005 | 4.00 | CONISCH | STAAL | 6005 MOSGROEN | GESCHILDERD | NVT |  | 350400 |  | 303012 - GFK 5148 TLD 18W NV | 1 | 1992-01-01 | [11 empty] | 175200 |  |  | TLD Xtra 18W 830 | 1 | 2014-01-01 |  | 18W TLD 830 XTRA |  |  |  | 16000 | TL
92316 | 175483 | https://lms.nederlandslicht.nl/qr/report/175483 | 52.0273 | 5.3501 | 1524533969 | 4487757636 | KERSENGAARD |  |  | De Wijngaard | DOORN | 1974-01-01 | Gemeente Utrechtse Heuvelrug |  |  |  | Gemeente Utrechtse Heuvelrug | In bedrijf | [5 empty] | Nacht | Bemeterd | [38 empty] | 880 - MAST 4,0 M ST | 1 | 1974-01-01 |  | PM ST 4,0 CO T60 ET M N6005 | 4.00 | CONISCH | STAAL | 6005 MOSGROEN | GESCHILDERD | NVT |  | 350400 |  | 303012 - GFK 5148 TLD 18W NV | 1 | 1992-01-01 | [11 empty] | 175200 |  |  | TLD Xtra 18W 830 | 1 | 2014-01-01 |  | 18W TLD 830 XTRA |  |  |  | 16000 | TL
92317 | 175484 | https://lms.nederlandslicht.nl/qr/report/175484 | 52.0272 | 5.3501 | 1524524969 | 4487579438 | KERSENGAARD |  |  | De Wijngaard | DOORN | 1975-01-01 | Gemeente Utrechtse Heuvelrug |  |  |  | Gemeente Utrechtse Heuvelrug | In bedrijf | [5 empty] | Nacht | Bemeterd | [38 empty] | 20 - MAST 4,0 M ST CON | 1 | 1975-01-01 |  | PM ST 4,0 CO T60 FR M N6005 | 4.00 | CONISCH | STAAL | 6005 MOSGROEN | GESCHILDERD | NVT |  | 350400 |  | 303012 - GFK 5148 TLD 18W NV | 1 | 1974-01-01 | [11 empty] | 175200 |  |  | TLD Xtra 18W 830 | 1 | 2014-01-01 |  | 18W TLD 830 XTRA |  |  |  | 16000 | TL
92320 | 175485 | https://lms.nederlandslicht.nl/qr/report/175485 | 52.0278 | 5.3503 | 1524683718 | 4488262905 | KERSENGAARD |  |  | De Wijngaard | DOORN | 1974-01-01 | Gemeente Utrechtse Heuvelrug |  |  |  | Gemeente Utrechtse Heuvelrug | In bedrijf | [5 empty] | Nacht | Bemeterd | [38 empty] | 880 - MAST 4,0 M ST | 1 | 1974-01-01 |  | PM ST 4,0 CO T60 ET M N6005 | 4.00 | CONISCH | STAAL | 6005 MOSGROEN | GESCHILDERD | NVT |  | 350400 |  | 303012 - GFK 5148 TLD 18W NV | 1 | 1992-01-01 | [11 empty] | 175200 |  |  | TLD Xtra 18W 830 | 1 | 2014-01-01 |  | 18W TLD 830 XTRA |  |  |  | 16000 | TL
92321 | 175486 | https://lms.nederlandslicht.nl/qr/report/175486 | 52.028 | 5.3504 | 1524760869 | 4488507645 | KERSENGAARD |  |  | De Wijngaard | DOORN | 1974-01-01 | Gemeente Utrechtse Heuvelrug |  |  |  | Gemeente Utrechtse Heuvelrug | In bedrijf | [5 empty] | Nacht | Bemeterd | [38 empty] | 880 - MAST 4,0 M ST | 1 | 1974-01-01 |  | PM ST 4,0 CO T60 ET M N6005 | 4.00 | CONISCH | STAAL | 6005 MOSGROEN | GESCHILDERD | NVT |  | 350400 |  | 303012 - GFK 5148 TLD 18W NV | 1 | 1992-01-01 | [11 empty] | 175200 |  |  | TLD Xtra 18W 830 | 1 | 2014-01-01 |  | 18W TLD 830 XTRA |  |  |  | 16000 | TL
140304 | 175487 | https://lms.nederlandslicht.nl/qr/report/175487 | 52.0276 | 5.3502 | 1524600549 | 4488015454 | KERSENGAARD |  |  | De Wijngaard | DOORN | 1997-01-01 | Gemeente Utrechtse Heuvelrug |  |  |  | Gemeente Utrechtse Heuvelrug | In bedrijf | [5 empty] | Nacht | Bemeterd | [38 empty] | 19 - MAST 4,0 M ST CONISCH | 1 | 1997-01-01 |  | PM ST 4,0 CO T60 ET M N6005 | 4.00 | CONISCH | STAAL | 6005 MOSGROEN | GESCHILDERD | NVT |  | 350400 |  | 303012 - GFK 5148 TLD 18W NV | 1 | 1992-01-01 | [11 empty] | 175200 |  |  | TLD Xtra 18W 830 | 1 | 2014-01-01 |  | 18W TLD 830 XTRA |  |  |  | 16000 | TL
93636 | 175488 | https://lms.nederlandslicht.nl/qr/report/175488 | 52.028 | 5.3444 | 1520618939 | 4488537054 | KIEVIT |  |  | De Wijngaard | DOORN | 1980-01-01 | Gemeente Utrechtse Heuvelrug |  |  |  | Gemeente Utrechtse Heuvelrug | In bedrijf | [5 empty] | Nacht | Bemeterd | [38 empty] | 20 - MAST 4,0 M ST CON | 1 | 1980-01-01 |  | PM ST 4,0 CO T60 FR M N6005 | 4.00 | CONISCH | STAAL | 6005 MOSGROEN | GESCHILDERD | NVT |  | 350400 |  | 303012 - GFK 5148 TLD 18W NV | 1 | 1992-03-07 | [11 empty] | 175200 |  |  | TLD Xtra 18W 830 | 1 | 2014-01-01 |  | 18W TLD 830 XTRA |  |  |  | 16000 | TL
93637 | 175489 | https://lms.nederlandslicht.nl/qr/report/175489 | 52.028 | 5.3441 | 1520397079 | 4488469618 | KIEVIT |  |  | De Wijngaard | DOORN | 1980-01-01 | Gemeente Utrechtse Heuvelrug |  |  |  | Gemeente Utrechtse Heuvelrug | In bedrijf | [5 empty] | Nacht | Bemeterd | [38 empty] | 20 - MAST 4,0 M ST CON | 1 | 1980-01-01 |  | PM ST 4,0 CO T60 FR M N6005 | 4.00 | CONISCH | STAAL | 6005 MOSGROEN | GESCHILDERD | NVT |  | 350400 |  | 303012 - GFK 5148 TLD 18W NV | 1 | 1991-01-01 | [11 empty] | 175200 |  |  | TLD Xtra 18W 830 | 1 | 2014-01-01 |  | 18W TLD 830 XTRA |  |  |  | 16000 | TL
93638 | 175490 | https://lms.nederlandslicht.nl/qr/report/175490 | 52.0278 | 5.3442 | 1520490079 | 4488243853 | KIEVIT |  |  | De Wijngaard | DOORN | 1980-01-01 | Gemeente Utrechtse Heuvelrug |  |  |  | Gemeente Utrechtse Heuvelrug | In bedrijf | [5 empty] | Nacht | Bemeterd | [38 empty] | 20 - MAST 4,0 M ST CON | 1 | 1980-01-01 |  | PM ST 4,0 CO T60 FR M N6005 | 4.00 | CONISCH | STAAL | 6005 MOSGROEN | GESCHILDERD | NVT |  | 350400 |  | 303012 - GFK 5148 TLD 18W NV | 1 | 1992-03-07 | [11 empty] | 175200 |  |  | TLD Xtra 18W 830 | 1 | 2014-01-01 |  | 18W TLD 830 XTRA |  |  |  | 16000 | TL
83848 | 175491 | https://lms.nederlandslicht.nl/qr/report/175491 | 52.0471 | 5.341 | 1518288059 | 4509713808 | KINSBERGENLN,V |  |  | Hoogmoersbergen | DOORN | 1968-01-01 | Gemeente Utrechtse Heuvelrug |  |  |  | Gemeente Utrechtse Heuvelrug | In bedrijf | [5 empty] | Nacht | Bemeterd | [38 empty] | 881 - MAST 6,0 M ST - EL TYPE 0 | 1 | 1968-01-01 |  | LM ST 6,0 CV EU1250/20/5 T60 ET Z N6005 | 6.00 | CILINDRISCH | STAAL | 6005 MOSGROEN | GESCHILDERD | NVT |  | 350400 |  | 302912 - LRB 303 TLD 18W NV | 1 | 1990-01-01 | [11 empty] | 175200 |  |  | TLD Xtra 18W 830 | 1 | 2014-01-01 |  | 18W TLD 830 XTRA |  |  |  | 16000 | TL
83849 | 175492 | https://lms.nederlandslicht.nl/qr/report/175492 | 52.0468 | 5.3404 | 1517915159 | 4509488714 | KINSBERGENLN,V |  |  | Hoogmoersbergen | DOORN | 1968-01-01 | Gemeente Utrechtse Heuvelrug |  |  |  | Gemeente Utrechtse Heuvelrug | In bedrijf | [5 empty] | Nacht | Bemeterd | [38 empty] | 881 - MAST 6,0 M ST - EL TYPE 0 | 1 | 1968-01-01 |  | LM ST 6,0 CV EU1250/20/5 T60 ET Z N6005 | 6.00 | CILINDRISCH | STAAL | 6005 MOSGROEN | GESCHILDERD | NVT |  | 350400 |  | 302912 - LRB 303 TLD 18W NV | 1 | 1990-01-01 | [11 empty] | 175200 |  |  | TLD Xtra 18W 830 | 1 | 2014-01-01 |  | 18W TLD 830 XTRA |  |  |  | 16000 | TL
83853 | 175493 | https://lms.nederlandslicht.nl/qr/report/175493 | 52.0461 | 5.3382 | 1516404959 | 4508622581 | KINSBERGENLN,V |  |  | Hoogmoersbergen | DOORN | 1968-01-01 | Gemeente Utrechtse Heuvelrug |  |  |  | Gemeente Utrechtse Heuvelrug | In bedrijf | [5 empty] | Nacht | Bemeterd | [38 empty] | 828 - MAST 4,7 M ST TYPE I | 1 | 1968-01-01 |  | LM ST 6,0 CV EU1250/20/5 T60 ET N6005 | 6.00 | CILINDRISCH | STAAL | 6005 MOSGROEN | GESCHILDERD | NVT |  | 350400 |  | 302912 - LRB 303 TLD 18W NV | 1 | 1990-01-01 | [11 empty] | 175200 |  |  | TLD Xtra 18W 830 | 1 | 2020-01-02 |  | 18W TLD 830 XTRA |  |  |  | 16000 | TL
90241 | 175494 | https://lms.nederlandslicht.nl/qr/report/175494 | 52.0466 | 5.3399 | 1517536439 | 4509250977 | KINSBERGENLN,V |  |  | Hoogmoersbergen | DOORN | 1990-01-01 | Gemeente Utrechtse Heuvelrug |  |  |  | Gemeente Utrechtse Heuvelrug | In bedrijf | [5 empty] | Nacht | Bemeterd | [38 empty] | 30 - MAST 6,0 M ST - EL TYPE 0 | 1 | 1990-01-01 |  | LM ST 6,0 CV EU1250/20/5 T60 ET Z N6005 | 6.00 | CILINDRISCH | STAAL | 6005 MOSGROEN | GESCHILDERD | NVT |  | 350400 |  | 302912 - LRB 303 TLD 18W NV | 1 | 1990-01-01 | [11 empty] | 175200 |  |  | TLD Xtra 18W 830 | 1 | 2014-01-01 |  | 18W TLD 830 XTRA |  |  |  | 16000 | TL
90242 | 175495 | https://lms.nederlandslicht.nl/qr/report/175495 | 52.0462 | 5.3387 | 1516755349 | 4508814901 | KINSBERGENLN,V |  |  | Hoogmoersbergen | DOORN | 1990-01-01 | Gemeente Utrechtse Heuvelrug |  |  |  | Gemeente Utrechtse Heuvelrug | In bedrijf | [5 empty] | Nacht | Bemeterd | [38 empty] | 30 - MAST 6,0 M ST - EL TYPE 0 | 1 | 1990-01-01 |  | LM ST 6,0 CV EU1250/20/5 T60 ET Z N6005 | 6.00 | CILINDRISCH | STAAL | 6005 MOSGROEN | GESCHILDERD | NVT |  | 350400 |  | 302912 - LRB 303 TLD 18W NV | 1 | 1990-01-01 | [11 empty] | 175200 |  |  | TLD Xtra 18W 830 | 1 | 2020-01-02 |  | 18W TLD 830 XTRA |  |  |  | 16000 | TL
134536 | 175496 | https://lms.nederlandslicht.nl/qr/report/175496 | 52.0464 | 5.3393 | 1517144359 | 4509010092 | KINSBERGENLN,V |  |  | Hoogmoersbergen | DOORN | 1996-01-01 | Gemeente Utrechtse Heuvelrug |  |  |  | Gemeente Utrechtse Heuvelrug | In bedrijf | [5 empty] | Nacht | Bemeterd | [38 empty] | 30 - MAST 6,0 M ST - EL TYPE 0 | 1 | 1996-01-01 |  | LM ST 6,0 CV EU1250/20/5 T60 ET Z N6005 | 6.00 | CILINDRISCH | STAAL | 6005 MOSGROEN | GESCHILDERD | NVT |  | 350400 |  | 302912 - LRB 303 TLD 18W NV | 1 | 1990-01-01 | [11 empty] | 175200 |  |  | TLD Xtra 18W 830 | 1 | 2014-01-01 |  | 18W TLD 830 XTRA |  |  |  | 16000 | TL
92392 | 175497 | https://lms.nederlandslicht.nl/qr/report/175497 | 52.0261 | 5.3475 | 1522730809 | 4486399625 | KLAPROOS |  |  | De Wijngaard | DOORN | 1974-01-01 | Gemeente Utrechtse Heuvelrug |  |  |  | Gemeente Utrechtse Heuvelrug | In bedrijf | [5 empty] | Nacht | Bemeterd | [38 empty] | 880 - MAST 4,0 M ST | 1 | 1974-01-01 |  | PM ST 4,0 CO T60 ET M N6005 | 4.00 | CONISCH | STAAL | 6005 MOSGROEN | GESCHILDERD | NVT |  | 350400 |  | 303012 - GFK 5148 TLD 18W NV | 1 | 1992-01-01 | [11 empty] | 175200 |  |  | TLD Xtra 18W 830 | 1 | 2014-01-01 |  | 18W TLD 830 XTRA |  |  |  | 16000 | TL
92394 | 175498 | https://lms.nederlandslicht.nl/qr/report/175498 | 52.026 | 5.3489 | 1523729999 | 4486281969 | KLAPROOS |  |  | De Wijngaard | DOORN | 1974-01-01 | Gemeente Utrechtse Heuvelrug |  |  |  | Gemeente Utrechtse Heuvelrug | In bedrijf | [5 empty] | Nacht | Bemeterd | [38 empty] | 880 - MAST 4,0 M ST | 1 | 1974-01-01 |  | PM ST 4,0 CO T60 ET M N6005 | 4.00 | CONISCH | STAAL | 6005 MOSGROEN | GESCHILDERD | NVT |  | 350400 |  | 303012 - GFK 5148 TLD 18W NV | 1 | 1990-01-01 | [11 empty] | 175200 |  |  | TLD Xtra 18W 830 | 1 | 2014-01-01 |  | 18W TLD 830 XTRA |  |  |  | 16000 | TL
92396 | 175499 | https://lms.nederlandslicht.nl/qr/report/175499 | 52.0262 | 5.3482 | 1523256149 | 4486463915 | KLAPROOS |  |  | De Wijngaard | DOORN | 1974-01-01 | Gemeente Utrechtse Heuvelrug |  |  |  | Gemeente Utrechtse Heuvelrug | In bedrijf | [5 empty] | Nacht | Bemeterd | [38 empty] | 880 - MAST 4,0 M ST | 1 | 1974-01-01 |  | PM ST 4,0 CO T60 ET M N6005 | 4.00 | CONISCH | STAAL | 6005 MOSGROEN | GESCHILDERD | NVT |  | 350400 |  | 303012 - GFK 5148 TLD 18W NV | 1 | 1992-01-01 | [11 empty] | 175200 |  |  | TLD Xtra 18W 830 | 1 | 2014-01-01 |  | 18W TLD 830 XTRA |  |  |  | 16000 | TL
92397 | 175500 | https://lms.nederlandslicht.nl/qr/report/175500 | 52.0262 | 5.3479 | 1523003569 | 4486543255 | KLAPROOS |  |  | De Wijngaard | DOORN | 1974-01-01 | Gemeente Utrechtse Heuvelrug |  |  |  | Gemeente Utrechtse Heuvelrug | In bedrijf | [5 empty] | Nacht | Bemeterd | [38 empty] | 880 - MAST 4,0 M ST | 1 | 1974-01-01 |  | PM ST 4,0 CO T60 ET M N6005 | 4.00 | CONISCH | STAAL | 6005 MOSGROEN | GESCHILDERD | NVT |  | 350400 |  | 303012 - GFK 5148 TLD 18W NV | 1 | 1987-01-07 | [11 empty] | 175200 |  |  | TLD Xtra 18W 830 | 1 | 2014-01-01 |  | 18W TLD 830 XTRA |  |  |  | 16000 | TL
92398 | 175501 | https://lms.nederlandslicht.nl/qr/report/175501 | 52.0263 | 5.3477 | 1522897099 | 4486616143 | KLAPROOS |  |  | De Wijngaard | DOORN | 1974-01-01 | Gemeente Utrechtse Heuvelrug |  |  |  | Gemeente Utrechtse Heuvelrug | In bedrijf | [5 empty] | Nacht | Bemeterd | [38 empty] | 880 - MAST 4,0 M ST | 1 | 1974-01-01 |  | PM ST 4,0 CO T60 ET M N6005 | 4.00 | CONISCH | STAAL | 6005 MOSGROEN | GESCHILDERD | NVT |  | 350400 |  | 303012 - GFK 5148 TLD 18W NV | 1 | 1987-01-07 | [11 empty] | 175200 |  |  | TLD Xtra 18W 830 | 1 | 2014-01-01 |  | 18W TLD 830 XTRA |  |  |  | 16000 | TL
92399 | 175502 | https://lms.nederlandslicht.nl/qr/report/175502 | 52.0265 | 5.348 | 1523081869 | 4486791497 | KLAPROOS |  |  | De Wijngaard | DOORN | 1974-01-01 | Gemeente Utrechtse Heuvelrug |  |  |  | Gemeente Utrechtse Heuvelrug | In bedrijf | [5 empty] | Nacht | Bemeterd | [38 empty] | 880 - MAST 4,0 M ST | 1 | 1974-01-01 |  | PM ST 4,0 CO T60 ET M N6005 | 4.00 | CONISCH | STAAL | 6005 MOSGROEN | GESCHILDERD | NVT |  | 350400 |  | 303012 - GFK 5148 TLD 18W NV | 1 | 1987-01-07 | [11 empty] | 175200 |  |  | TLD Xtra 18W 830 | 1 | 2014-01-01 |  | 18W TLD 830 XTRA |  |  |  | 16000 | TL
92376 | 175503 | https://lms.nederlandslicht.nl/qr/report/175503 | 52.027 | 5.3484 | 1523336689 | 4487417131 | KLAVER |  |  | De Wijngaard | DOORN | 1974-01-01 | Gemeente Utrechtse Heuvelrug |  |  |  | Gemeente Utrechtse Heuvelrug | In bedrijf | [5 empty] | Nacht | Bemeterd | [38 empty] | 880 - MAST 4,0 M ST | 1 | 1974-01-01 |  | PM ST 4,0 CO T60 ET M N6005 | 4.00 | CONISCH | STAAL | 6005 MOSGROEN | GESCHILDERD | NVT |  | 350400 |  | 303012 - GFK 5148 TLD 18W NV | 1 | 1992-01-01 | [11 empty] | 175200 |  |  | TLD Xtra 18W 830 | 1 | 2022-03-07 |  | 18W TLD 830 XTRA |  |  |  | 16000 | TL |  | Starter S10 | 1 | 2022-03-07 |  | Starter S10 | NVT | Starter
92377 | 175504 | https://lms.nederlandslicht.nl/qr/report/175504 | 52.0266 | 5.3486 | 1523518059 | 4487003644 | KLAVER |  |  | De Wijngaard | DOORN | 1974-01-01 | Gemeente Utrechtse Heuvelrug |  |  |  | Gemeente Utrechtse Heuvelrug | In bedrijf | [5 empty] | Nacht | Bemeterd | [38 empty] | 880 - MAST 4,0 M ST | 1 | 1974-01-01 |  | PM ST 4,0 CO T60 ET M N6005 | 4.00 | CONISCH | STAAL | 6005 MOSGROEN | GESCHILDERD | NVT |  | 350400 |  | 303012 - GFK 5148 TLD 18W NV | 1 | 1987-01-07 | [11 empty] | 175200 |  |  | TLD Xtra 18W 830 | 1 | 2014-01-01 |  | 18W TLD 830 XTRA |  |  |  | 16000 | TL
92378 | 175505 | https://lms.nederlandslicht.nl/qr/report/175505 | 52.0269 | 5.3487 | 1523605959 | 4487292379 | KLAVER |  |  | De Wijngaard | DOORN | 1974-01-01 | Gemeente Utrechtse Heuvelrug |  |  |  | Gemeente Utrechtse Heuvelrug | In bedrijf | [5 empty] | Nacht | Bemeterd | [38 empty] | 880 - MAST 4,0 M ST | 1 | 1974-01-01 |  | PM ST 4,0 CO T60 ET M N6005 | 4.00 | CONISCH | STAAL | 6005 MOSGROEN | GESCHILDERD | NVT |  | 350400 |  | 303012 - GFK 5148 TLD 18W NV | 1 | 1984-01-01 | [11 empty] | 175200 |  |  | TLD Xtra 18W 830 | 1 | 2014-01-01 |  | 18W TLD 830 XTRA |  |  |  | 16000 | TL
92379 | 175506 | https://lms.nederlandslicht.nl/qr/report/175506 | 52.0271 | 5.349 | 1523776779 | 4487553780 | KLAVER |  |  | De Wijngaard | DOORN | 1974-01-01 | Gemeente Utrechtse Heuvelrug |  |  |  | Gemeente Utrechtse Heuvelrug | In bedrijf | [5 empty] | Nacht | Bemeterd | [38 empty] | 880 - MAST 4,0 M ST | 1 | 1974-01-01 |  | PM ST 4,0 CO T60 ET M N6005 | 4.00 | CONISCH | STAAL | 6005 MOSGROEN | GESCHILDERD | NVT |  | 350400 |  | 303012 - GFK 5148 TLD 18W NV | 1 | 1992-01-01 | [11 empty] | 175200 |  |  | TLD Xtra 18W 830 | 1 | 2014-01-01 |  | 18W TLD 830 XTRA |  |  |  | 16000 | TL
92380 | 175507 | https://lms.nederlandslicht.nl/qr/report/175507 | 52.027 | 5.3494 | 1524056699 | 4487389639 | KLAVER |  |  | De Wijngaard | DOORN | 1974-01-01 | Gemeente Utrechtse Heuvelrug |  |  |  | Gemeente Utrechtse Heuvelrug | In bedrijf | [5 empty] | Nacht | Bemeterd | [38 empty] | 880 - MAST 4,0 M ST | 1 | 1974-01-01 |  | PM ST 4,0 CO T60 ET M N6005 | 4.00 | CONISCH | STAAL | 6005 MOSGROEN | GESCHILDERD | NVT |  | 350400 |  | 303012 - GFK 5148 TLD 18W NV | 1 | 1992-01-01 | [11 empty] | 175200 |  |  | TLD Xtra 18W 830 | 1 | 2014-01-01 |  | 18W TLD 830 XTRA |  |  |  | 16000 | TL
92381 | 175508 | https://lms.nederlandslicht.nl/qr/report/175508 | 52.0269 | 5.3498 | 1524354359 | 4487284035 | KLAVER |  |  | De Wijngaard | DOORN | 1974-01-01 | Gemeente Utrechtse Heuvelrug |  |  |  | Gemeente Utrechtse Heuvelrug | In bedrijf | [5 empty] | Nacht | Bemeterd | [38 empty] | 880 - MAST 4,0 M ST | 1 | 1974-01-01 |  | PM ST 4,0 CO T60 ET M N6005 | 4.00 | CONISCH | STAAL | 6005 MOSGROEN | GESCHILDERD | NVT |  | 350400 |  | 303012 - GFK 5148 TLD 18W NV | 1 | 1992-01-01 | [11 empty] | 175200 |  |  | TLD Xtra 18W 830 | 1 | 2014-01-01 |  | 18W TLD 830 XTRA |  |  |  | 16000 | TL
92382 | 175509 | https://lms.nederlandslicht.nl/qr/report/175509 | 52.0266 | 5.3497 | 1524245239 | 4486959129 | KLAVER |  |  | De Wijngaard | DOORN | 2010-12-11 | Gemeente Utrechtse Heuvelrug |  |  |  | Gemeente Utrechtse Heuvelrug | In bedrijf | [5 empty] | Nacht | Bemeterd | [38 empty] | 19 - MAST 4,0 M ST CONISCH | 1 | 2010-12-11 |  | PM ST 4,0 CO T60 ET M N6005 | 4.00 | CONISCH | STAAL | 6005 MOSGROEN | GESCHILDERD | NVT |  | 350400 |  | 323112 - 2550 PLL 24W HF NV | 1 | 2010-12-11 | [11 empty] | 175200 |  |  | PLL 24W 830 (HF) | 1 | 2014-01-01 |  | 24W PLL 830 |  |  | 24.00 | 16000 | PLL
92383 | 175510 | https://lms.nederlandslicht.nl/qr/report/175510 | 52.0267 | 5.3493 | 1524002149 | 4487071124 | KLAVER |  |  | De Wijngaard | DOORN | 1974-01-01 | Gemeente Utrechtse Heuvelrug |  |  |  | Gemeente Utrechtse Heuvelrug | In bedrijf | [5 empty] | Nacht | Bemeterd | [38 empty] | 880 - MAST 4,0 M ST | 1 | 1974-01-01 |  | PM ST 4,0 CO T60 ET M N6005 | 4.00 | CONISCH | STAAL | 6005 MOSGROEN | GESCHILDERD | NVT |  | 350400 |  | 303012 - GFK 5148 TLD 18W NV | 1 | 1987-01-07 | [11 empty] | 175200 |  |  | TLD Xtra 18W 830 | 1 | 2014-01-01 |  | 18W TLD 830 XTRA |  |  |  | 16000 | TL
92384 | 175511 | https://lms.nederlandslicht.nl/qr/report/175511 | 52.0268 | 5.3491 | 1523837066 | 4487179632 | KLAVER |  |  | De Wijngaard | DOORN | 1974-01-01 | Gemeente Utrechtse Heuvelrug |  |  |  | Gemeente Utrechtse Heuvelrug | In bedrijf | [5 empty] | Nacht | Bemeterd | [38 empty] | 880 - MAST 4,0 M ST | 1 | 1974-01-01 |  | PM ST 4,0 CO T60 ET M N6005 | 4.00 | CONISCH | STAAL | 6005 MOSGROEN | GESCHILDERD | NVT |  | 350400 |  | 303012 - GFK 5148 TLD 18W NV | 1 | 1987-01-07 | [11 empty] | 175200 |  |  | TLD Xtra 18W 830 | 1 | 2014-01-01 |  | 18W TLD 830 XTRA |  |  |  | 16000 | TL
92278 | 175512 | https://lms.nederlandslicht.nl/qr/report/175512 | 52.0329 | 5.3512 | 1525306669 | 4493952991 | KOMBOS |  |  | Schoonoord | DOORN | 1970-01-01 | Gemeente Utrechtse Heuvelrug |  |  |  | Gemeente Utrechtse Heuvelrug | In bedrijf | [5 empty] | Nacht | Bemeterd | [38 empty] | 879 - MAST 6,0 M ST - EL TYPE 0 | 1 | 1970-01-01 |  | LM ST 6,0 CV EU1250/20/5 T60 ET Z N6005 | 6.00 | CILINDRISCH | STAAL | 6005 MOSGROEN | GESCHILDERD | NVT |  | 350400 |  | 302912 - LRB 303 TLD 18W NV | 1 | 1990-06-11 | [11 empty] | 175200 |  |  | TLD Xtra 18W 830 | 1 | 2014-01-01 |  | 18W TLD 830 XTRA |  |  |  | 16000 | TL
92279 | 175513 | https://lms.nederlandslicht.nl/qr/report/175513 | 52.0326 | 5.3513 | 1525344059 | 4493633061 | KOMBOS |  |  | Schoonoord | DOORN | 1970-01-01 | Gemeente Utrechtse Heuvelrug |  |  |  | Gemeente Utrechtse Heuvelrug | In bedrijf | [5 empty] | Nacht | Bemeterd | [38 empty] | 879 - MAST 6,0 M ST - EL TYPE 0 | 1 | 1970-01-01 |  | LM ST 6,0 CV EU1250/20/5 T60 ET Z N6005 | 6.00 | CILINDRISCH | STAAL | 6005 MOSGROEN | GESCHILDERD | NVT |  | 350400 |  | 302912 - LRB 303 TLD 18W NV | 1 | 1990-06-11 | [11 empty] | 175200 |  |  | TLD Xtra 18W 830 | 1 | 2014-01-01 |  | 18W TLD 830 XTRA |  |  |  | 16000 | TL
92280 | 175514 | https://lms.nederlandslicht.nl/qr/report/175514 | 52.0322 | 5.3512 | 1525271489 | 4493240700 | KOMBOS |  |  | Schoonoord | DOORN | 1970-01-01 | Gemeente Utrechtse Heuvelrug |  |  |  | Gemeente Utrechtse Heuvelrug | In bedrijf | [5 empty] | Nacht | Bemeterd | [38 empty] | 879 - MAST 6,0 M ST - EL TYPE 0 | 1 | 1970-01-01 |  | LM ST 6,0 CV EU1250/20/5 T60 ET Z N6005 | 6.00 | CILINDRISCH | STAAL | 6005 MOSGROEN | GESCHILDERD | NVT |  | 350400 |  | 302912 - LRB 303 TLD 18W NV | 1 | 1990-06-11 | [11 empty] | 175200 |  |  | TLD Xtra 18W 830 | 1 | 2014-01-01 |  | 18W TLD 830 XTRA |  |  |  | 16000 | TL
92281 | 175515 | https://lms.nederlandslicht.nl/qr/report/175515 | 52.0319 | 5.3511 | 1525248529 | 4492865827 | KOMBOS |  |  | Schoonoord | DOORN | 1970-01-01 | Gemeente Utrechtse Heuvelrug |  |  |  | Gemeente Utrechtse Heuvelrug | In bedrijf | [5 empty] | Nacht | Bemeterd | [38 empty] | 879 - MAST 6,0 M ST - EL TYPE 0 | 1 | 1970-01-01 |  | LM ST 6,0 CV EU1250/20/5 T60 ET Z N6005 | 6.00 | CILINDRISCH | STAAL | 6005 MOSGROEN | GESCHILDERD | NVT |  | 350400 |  | 302912 - LRB 303 TLD 18W NV | 1 | 1990-06-11 | [11 empty] | 175200 |  |  | TLD Xtra 18W 830 | 1 | 2014-01-01 |  | 18W TLD 830 XTRA |  |  |  | 16000 | TL
92282 | 175516 | https://lms.nederlandslicht.nl/qr/report/175516 | 52.0316 | 5.3512 | 1525283009 | 4492505668 | KOMBOS |  |  | Schoonoord | DOORN | 1970-01-01 | Gemeente Utrechtse Heuvelrug |  |  |  | Gemeente Utrechtse Heuvelrug | In bedrijf | [5 empty] | Nacht | Bemeterd | [38 empty] | 828 - MAST 4,7 M ST TYPE I | 1 | 1970-01-01 |  | LM ST 6,0 CV EU1250/20/5 T60 ET N6005 | 6.00 | CILINDRISCH | STAAL | 6005 MOSGROEN | GESCHILDERD | NVT |  | 350400 |  | 302912 - LRB 303 TLD 18W NV | 1 | 1990-06-11 | [11 empty] | 175200 |  |  | TLD Xtra 18W 830 | 1 | 2014-01-01 |  | 18W TLD 830 XTRA |  |  |  | 16000 | TL
92283 | 175517 | https://lms.nederlandslicht.nl/qr/report/175517 | 52.0313 | 5.351 | 1525183209 | 4492213286 | KOMBOS |  |  | Schoonoord | DOORN | 1975-01-01 | Gemeente Utrechtse Heuvelrug |  |  |  | Gemeente Utrechtse Heuvelrug | In bedrijf | [5 empty] | Nacht | Bemeterd | [38 empty] | 30 - MAST 6,0 M ST - EL TYPE 0 | 1 | 1975-01-01 |  | LM ST 6,0 CV EU1250/20/5 T60 ET Z N6005 | 6.00 | CILINDRISCH | STAAL | 6005 MOSGROEN | GESCHILDERD | NVT |  | 350400 |  | 302912 - LRB 303 TLD 18W NV | 1 | 1990-06-11 | [11 empty] | 175200 |  |  | TLD Xtra 18W 830 | 1 | 2014-01-01 |  | 18W TLD 830 XTRA |  |  |  | 16000 | TL
92284 | 175518 | https://lms.nederlandslicht.nl/qr/report/175518 | 52.0311 | 5.3509 | 1525098659 | 4491948868 | KOMBOS |  |  | Schoonoord | DOORN | 1975-01-01 | Gemeente Utrechtse Heuvelrug |  |  |  | Gemeente Utrechtse Heuvelrug | In bedrijf | [5 empty] | Nacht | Bemeterd | [38 empty] | 30 - MAST 6,0 M ST - EL TYPE 0 | 1 | 1975-01-01 |  | LM ST 6,0 CV EU1250/20/5 T60 ET Z N6005 | 6.00 | CILINDRISCH | STAAL | 6005 MOSGROEN | GESCHILDERD | NVT |  | 350400 |  | 302912 - LRB 303 TLD 18W NV | 1 | 1990-06-11 | [11 empty] | 175200 |  |  | TLD Xtra 18W 830 | 1 | 2014-01-01 |  | 18W TLD 830 XTRA |  |  |  | 16000 | TL
92285 | 175519 | https://lms.nederlandslicht.nl/qr/report/175519 | 52.0308 | 5.3509 | 1525074799 | 4491597226 | KOMBOS |  |  | Schoonoord | DOORN | 1975-01-01 | Gemeente Utrechtse Heuvelrug |  |  |  | Gemeente Utrechtse Heuvelrug | In bedrijf | [5 empty] | Nacht | Bemeterd | [38 empty] | 30 - MAST 6,0 M ST - EL TYPE 0 | 1 | 1975-01-01 |  | LM ST 6,0 CV EU1250/20/5 T60 ET Z N6005 | 6.00 | CILINDRISCH | STAAL | 6005 MOSGROEN | GESCHILDERD | NVT |  | 350400 |  | 302912 - LRB 303 TLD 18W NV | 1 | 1990-06-11 | [11 empty] | 175200 |  |  | TLD Xtra 18W 830 | 1 | 2014-01-01 |  | 18W TLD 830 XTRA |  |  |  | 16000 | TL
92286 | 175520 | https://lms.nederlandslicht.nl/qr/report/175520 | 52.0311 | 5.3508 | 1525006199 | 4491991748 | KOMBOS |  |  | Schoonoord | DOORN | 1970-01-01 | Gemeente Utrechtse Heuvelrug |  |  |  | Gemeente Utrechtse Heuvelrug | In bedrijf | [5 empty] | Nacht | Bemeterd | [38 empty] | 16 -MAST 4,0 M ST CON | 1 | 1970-01-01 |  | PM ST 4,0 CO T60 ET M N6005 | 4.00 | CONISCH | STAAL | 6005 MOSGROEN | GESCHILDERD | NVT |  | 350400 |  | 303012 - GFK 5148 TLD 18W NV | 1 | 1992-06-07 | [11 empty] | 175200 |  |  | TLD Xtra 18W 830 | 1 | 2014-01-01 |  | 18W TLD 830 XTRA |  |  |  | 16000 | TL
92287 | 175521 | https://lms.nederlandslicht.nl/qr/report/175521 | 52.0309 | 5.3508 | 1524993449 | 4491761572 | KOMBOS |  |  | Schoonoord | DOORN | 1970-01-01 | Gemeente Utrechtse Heuvelrug |  |  |  | Gemeente Utrechtse Heuvelrug | In bedrijf | [5 empty] | Nacht | Bemeterd | [38 empty] | 16 -MAST 4,0 M ST CON | 1 | 1970-01-01 |  | PM ST 4,0 CO T60 ET M N6005 | 4.00 | CONISCH | STAAL | 6005 MOSGROEN | GESCHILDERD | NVT |  | 350400 |  | 303012 - GFK 5148 TLD 18W NV | 1 | 1992-06-07 | [11 empty] | 175200 |  |  | TLD Xtra 18W 830 | 1 | 2014-01-01 |  | 18W TLD 830 XTRA |  |  |  | 16000 | TL
92288 | 175522 | https://lms.nederlandslicht.nl/qr/report/175522 | 52.0306 | 5.3508 | 1525008814 | 4491377802 | KOMBOS |  |  | Schoonoord | DOORN | 1970-01-01 | Gemeente Utrechtse Heuvelrug |  |  |  | Gemeente Utrechtse Heuvelrug | In bedrijf | [5 empty] | Nacht | Bemeterd | [38 empty] | 16 -MAST 4,0 M ST CON | 1 | 1970-01-01 |  | PM ST 4,0 CO T60 ET M N6005 | 4.00 | CONISCH | STAAL | 6005 MOSGROEN | GESCHILDERD | NVT |  | 350400 |  | 303012 - GFK 5148 TLD 18W NV | 1 | 1992-06-07 | [11 empty] | 175200 |  |  | TLD Xtra 18W 830 | 1 | 2014-01-01 |  | 18W TLD 830 XTRA |  |  |  | 16000 | TL
92289 | 175523 | https://lms.nederlandslicht.nl/qr/report/175523 | 52.0304 | 5.3508 | 1525015924 | 4491136502 | KOMBOS |  |  | Schoonoord | DOORN | 1970-01-01 | Gemeente Utrechtse Heuvelrug |  |  |  | Gemeente Utrechtse Heuvelrug | In bedrijf | [5 empty] | Nacht | Bemeterd | [38 empty] | 16 -MAST 4,0 M ST CON | 1 | 1970-01-01 |  | PM ST 4,0 CO T60 ET M N6005 | 4.00 | CONISCH | STAAL | 6005 MOSGROEN | GESCHILDERD | NVT |  | 350400 |  | 303012 - GFK 5148 TLD 18W NV | 1 | 1992-06-07 | [11 empty] | 175200 |  |  | TLD Xtra 18W 830 | 1 | 2014-01-01 |  | 18W TLD 830 XTRA |  |  |  | 16000 | TL
92290 | 175524 | https://lms.nederlandslicht.nl/qr/report/175524 | 52.0302 | 5.3508 | 1525036289 | 4490962684 | KOMBOS |  |  | Schoonoord | DOORN | 1970-01-01 | Gemeente Utrechtse Heuvelrug |  |  |  | Gemeente Utrechtse Heuvelrug | In bedrijf | [5 empty] | Nacht | Bemeterd | [38 empty] | 16 -MAST 4,0 M ST CON | 1 | 1970-01-01 |  | PM ST 4,0 CO T60 ET M N6005 | 4.00 | CONISCH | STAAL | 6005 MOSGROEN | GESCHILDERD | NVT |  | 350400 |  | 303012 - GFK 5148 TLD 18W NV | 1 | 1992-06-07 | [11 empty] | 175200 |  |  | TLD Xtra 18W 830 | 1 | 2014-01-01 |  | 18W TLD 830 XTRA |  |  |  | 16000 | TL
209715 | 175525 | https://lms.nederlandslicht.nl/qr/report/175525 | 52.0399 | 5.3403 | 1517787219 | 4501780973 | KONINGINNEWG |  |  | Buitengebied Noord | DOORN | 2010-10-06 | Gemeente Utrechtse Heuvelrug |  |  |  | Gemeente Utrechtse Heuvelrug | In bedrijf | [5 empty] | Nacht | Bemeterd | [38 empty] | 19 - MAST 4,0 M ST CONISCH | 1 | 2010-10-06 |  | PM ST 4,0 CO T60 ET M N6005 | 4.00 | CONISCH | STAAL | 6005 MOSGROEN | GESCHILDERD | NVT |  | 350400 |  | 420272 - CDS 470 LED 30W NV DIM Doorn | 1 | 2010-10-06 | [11 empty] | 175200 |  |  | LED 30W | 1 | 2014-01-01 | [5 empty] | 60000 | LED
209716 | 175526 | https://lms.nederlandslicht.nl/qr/report/175526 | 52.0398 | 5.3401 | 1517693519 | 4501636773 | KONINGINNEWG |  |  | Buitengebied Noord | DOORN | 2010-10-06 | Gemeente Utrechtse Heuvelrug |  |  |  | Gemeente Utrechtse Heuvelrug | In bedrijf | [5 empty] | Nacht | Bemeterd | [38 empty] | 19 - MAST 4,0 M ST CONISCH | 1 | 2010-10-06 |  | PM ST 4,0 CO T60 ET M N6005 | 4.00 | CONISCH | STAAL | 6005 MOSGROEN | GESCHILDERD | NVT |  | 350400 |  | 420272 - CDS 470 LED 30W NV DIM Doorn | 1 | 2010-10-06 | [11 empty] | 175200 |  |  | LED 30W | 1 | 2014-01-01 | [5 empty] | 60000 | LED
209717 | 175527 | https://lms.nederlandslicht.nl/qr/report/175527 | 52.0396 | 5.3402 | 1517734659 | 4501456573 | KONINGINNEWG |  |  | Buitengebied Noord | DOORN | 2010-10-06 | Gemeente Utrechtse Heuvelrug |  |  |  | Gemeente Utrechtse Heuvelrug | In bedrijf | [5 empty] | Nacht | Bemeterd | [38 empty] | 19 - MAST 4,0 M ST CONISCH | 1 | 2010-10-06 |  | PM ST 4,0 CO T60 ET M N6005 | 4.00 | CONISCH | STAAL | 6005 MOSGROEN | GESCHILDERD | NVT |  | 350400 |  | 420272 - CDS 470 LED 30W NV DIM Doorn | 1 | 2010-10-06 | [11 empty] | 175200 |  |  | LED 30W | 1 | 2014-01-01 | [5 empty] | 60000 | LED
209718 | 175528 | https://lms.nederlandslicht.nl/qr/report/175528 | 52.0395 | 5.34 | 1517626029 | 4501294093 | KONINGINNEWG |  |  | Buitengebied Noord | DOORN | 2010-10-06 | Gemeente Utrechtse Heuvelrug |  |  |  | Gemeente Utrechtse Heuvelrug | In bedrijf | [5 empty] | Nacht | Bemeterd | [38 empty] | 19 - MAST 4,0 M ST CONISCH | 1 | 2010-10-06 |  | PM ST 4,0 CO T60 ET M N6005 | 4.00 | CONISCH | STAAL | 6005 MOSGROEN | GESCHILDERD | NVT |  | 350400 |  | 420272 - CDS 470 LED 30W NV DIM Doorn | 1 | 2010-10-06 | [11 empty] | 175200 |  |  | LED 30W | 1 | 2014-01-01 | [5 empty] | 60000 | LED
209719 | 175529 | https://lms.nederlandslicht.nl/qr/report/175529 | 52.0394 | 5.34 | 1517594199 | 4501152313 | KONINGINNEWG |  |  | Buitengebied Noord | DOORN | 2010-10-06 | Gemeente Utrechtse Heuvelrug |  |  |  | Gemeente Utrechtse Heuvelrug | In bedrijf | [5 empty] | Nacht | Bemeterd | [38 empty] | 19 - MAST 4,0 M ST CONISCH | 1 | 2010-10-06 |  | PM ST 4,0 CO T60 ET M N6005 | 4.00 | CONISCH | STAAL | 6005 MOSGROEN | GESCHILDERD | NVT |  | 350400 |  | 420272 - CDS 470 LED 30W NV DIM Doorn | 1 | 2010-10-06 | [11 empty] | 175200 |  |  | LED 30W | 1 | 2014-01-01 | [5 empty] | 60000 | LED
209720 | 175530 | https://lms.nederlandslicht.nl/qr/report/175530 | 52.0392 | 5.3399 | 1517529189 | 4500987403 | KONINGINNEWG |  |  | Buitengebied Noord | DOORN | 2010-10-06 | Gemeente Utrechtse Heuvelrug |  |  |  | Gemeente Utrechtse Heuvelrug | In bedrijf | [5 empty] | Nacht | Bemeterd | [38 empty] | 19 - MAST 4,0 M ST CONISCH | 1 | 2010-10-06 |  | PM ST 4,0 CO T60 ET M N6005 | 4.00 | CONISCH | STAAL | 6005 MOSGROEN | GESCHILDERD | NVT |  | 350400 |  | 420272 - CDS 470 LED 30W NV DIM Doorn | 1 | 2010-10-06 | [11 empty] | 175200 |  |  | LED 30W | 1 | 2014-01-01 | [5 empty] | 60000 | LED
209721 | 175531 | https://lms.nederlandslicht.nl/qr/report/175531 | 52.0391 | 5.3398 | 1517472119 | 4500839013 | KONINGINNEWG |  |  | Buitengebied Noord | DOORN | 2010-10-06 | Gemeente Utrechtse Heuvelrug |  |  |  | Gemeente Utrechtse Heuvelrug | In bedrijf | [5 empty] | Nacht | Bemeterd | [38 empty] | 19 - MAST 4,0 M ST CONISCH | 1 | 2010-10-06 |  | PM ST 4,0 CO T60 ET M N6005 | 4.00 | CONISCH | STAAL | 6005 MOSGROEN | GESCHILDERD | NVT |  | 350400 |  | 420272 - CDS 470 LED 30W NV DIM Doorn | 1 | 2010-10-06 | [11 empty] | 175200 |  |  | LED 30W | 1 | 2014-01-01 | [5 empty] | 60000 | LED
209722 | 175532 | https://lms.nederlandslicht.nl/qr/report/175532 | 52.0389 | 5.3397 | 1517427099 | 4500665333 | KONINGINNEWG |  |  | Buitengebied Noord | DOORN | 2010-10-06 | Gemeente Utrechtse Heuvelrug |  |  |  | Gemeente Utrechtse Heuvelrug | In bedrijf | [5 empty] | Nacht | Bemeterd | [38 empty] | 19 - MAST 4,0 M ST CONISCH | 1 | 2010-10-06 |  | PM ST 4,0 CO T60 ET M N6005 | 4.00 | CONISCH | STAAL | 6005 MOSGROEN | GESCHILDERD | NVT |  | 350400 |  | 420272 - CDS 470 LED 30W NV DIM Doorn | 1 | 2010-10-06 | [11 empty] | 175200 |  |  | LED 30W | 1 | 2014-01-01 | [5 empty] | 60000 | LED
209723 | 175533 | https://lms.nederlandslicht.nl/qr/report/175533 | 52.0388 | 5.3395 | 1517287569 | 4500550393 | KONINGINNEWG |  |  | Buitengebied Noord | DOORN | 2010-10-06 | Gemeente Utrechtse Heuvelrug |  |  |  | Gemeente Utrechtse Heuvelrug | In bedrijf | [5 empty] | Nacht | Bemeterd | [38 empty] | 19 - MAST 4,0 M ST CONISCH | 1 | 2010-10-06 |  | PM ST 4,0 CO T60 ET M N6005 | 4.00 | CONISCH | STAAL | 6005 MOSGROEN | GESCHILDERD | NVT |  | 350400 |  | PHIL CPS200 | 1 | 2000-01-01 |  | CPS200 9010 | [9 empty] | 175200 |  |  | PLL 24W 830 (HF) | 1 | 2022-02-21 |  | 24W PLL 830 |  |  | 24.00 | 16000 | PLL |  | HF-P 1 22-42 PL-T/C/L/TL5C | 1 | 2022-02-21 |  | HFP22-42 |  |  | 3.00 | 175200
92367 | 175534 | https://lms.nederlandslicht.nl/qr/report/175534 | 52.0274 | 5.3466 | 1522103239 | 4487850042 | KORENBLOEM |  |  | De Wijngaard | DOORN | 1975-01-01 | Gemeente Utrechtse Heuvelrug |  |  |  | Gemeente Utrechtse Heuvelrug | In bedrijf | [5 empty] | Nacht | Bemeterd | [38 empty] | 880 - MAST 4,0 M ST | 1 | 1975-01-01 |  | PM ST 4,0 CO T60 ET M N6005 | 4.00 | CONISCH | STAAL | 6005 MOSGROEN | GESCHILDERD | NVT |  | 350400 |  | 303012 - GFK 5148 TLD 18W NV | 1 | 1987-01-07 | [11 empty] | 175200 |  |  | TLD Xtra 18W 830 | 1 | 2014-01-01 |  | 18W TLD 830 XTRA |  |  |  | 16000 | TL
92368 | 175535 | https://lms.nederlandslicht.nl/qr/report/175535 | 52.0276 | 5.3466 | 1522107759 | 4488101939 | KORENBLOEM |  |  | De Wijngaard | DOORN | 1975-01-01 | Gemeente Utrechtse Heuvelrug |  |  |  | Gemeente Utrechtse Heuvelrug | In bedrijf | [5 empty] | Nacht | Bemeterd | [38 empty] | 880 - MAST 4,0 M ST | 1 | 1975-01-01 |  | PM ST 4,0 CO T60 ET M N6005 | 4.00 | CONISCH | STAAL | 6005 MOSGROEN | GESCHILDERD | NVT |  | 350400 |  | 303012 - GFK 5148 TLD 18W NV | 1 | 1992-01-01 | [11 empty] | 175200 |  |  | TLD Xtra 18W 830 | 1 | 2014-01-01 |  | 18W TLD 830 XTRA |  |  |  | 16000 | TL
92371 | 175536 | https://lms.nederlandslicht.nl/qr/report/175536 | 52.0274 | 5.3472 | 1522532429 | 4487869853 | KORENBLOEM |  |  | De Wijngaard | DOORN | 1975-01-01 | Gemeente Utrechtse Heuvelrug |  |  |  | Gemeente Utrechtse Heuvelrug | In bedrijf | [5 empty] | Nacht | Bemeterd | [38 empty] | 880 - MAST 4,0 M ST | 1 | 1975-01-01 |  | PM ST 4,0 CO T60 ET M N6005 | 4.00 | CONISCH | STAAL | 6005 MOSGROEN | GESCHILDERD | NVT |  | 350400 |  | 303012 - GFK 5148 TLD 18W NV | 1 | 1991-04-11 | [11 empty] | 175200 |  |  | TLD Xtra 18W 830 | 1 | 2021-10-01 |  | 18W TLD 830 XTRA |  |  |  | 16000 | TL |  | Starter S10 | 1 | 2021-10-01 |  | Starter S10 | NVT | Starter
111632 | 175537 | https://lms.nederlandslicht.nl/qr/report/175537 | 52.0275 | 5.3468 | 1522283449 | 4487941251 | KORENBLOEM |  |  | De Wijngaard | DOORN | 1993-01-01 | Gemeente Utrechtse Heuvelrug |  |  |  | Gemeente Utrechtse Heuvelrug | In bedrijf | [5 empty] | Nacht | Bemeterd | [38 empty] | 19 - MAST 4,0 M ST CONISCH | 1 | 1993-01-01 |  | PM ST 4,0 CO T60 ET M N6005 | 4.00 | CONISCH | STAAL | 6005 MOSGROEN | GESCHILDERD | NVT |  | 350400 |  | 303012 - GFK 5148 TLD 18W NV | 1 | 1992-01-01 | [11 empty] | 175200 |  |  | TLD Xtra 18W 830 | 1 | 2021-11-29 |  | 18W TLD 830 XTRA |  |  |  | 16000 | TL |  | Starter S10 | 1 | 2021-11-29 |  | Starter S10 | NVT | Starter
55246 | 175538 | https://lms.nederlandslicht.nl/qr/report/175538 | 52.044 | 5.3419 | 1518938759 | 4506275481 | KORTENAARLN |  |  | Hoogmoersbergen | DOORN | 2009-01-01 | Gemeente Utrechtse Heuvelrug |  |  |  | Gemeente Utrechtse Heuvelrug | In bedrijf | [5 empty] | Nacht | Bemeterd | [38 empty] | 230 - MAST 6 M ST - EL UITL 5 GR | 1 | 2009-01-01 |  | LM ST 6,0 CV EU125020/5 T60 ET Z N6005 | 6.00 | CILINDRISCH | STAAL | 6005 MOSGROEN | GESCHILDERD | NVT |  | 350400 |  | 302912 - LRB 303 TLD 18W NV | 1 | 1990-01-06 | [11 empty] | 175200 |  |  | TLD Xtra 18W 830 | 1 | 2014-01-01 |  | 18W TLD 830 XTRA |  |  |  | 16000 | TL
75500 | 175539 | https://lms.nederlandslicht.nl/qr/report/175539 | 52.0441 | 5.3416 | 1518738999 | 4506477195 | KORTENAARLN |  |  | Hoogmoersbergen | DOORN | 2009-01-01 | Gemeente Utrechtse Heuvelrug |  |  |  | Gemeente Utrechtse Heuvelrug | In bedrijf | [5 empty] | Nacht | Bemeterd | [38 empty] | 230 - MAST 6 M ST - EL UITL 5 GR | 1 | 2009-01-01 |  | LM ST 6,0 CV EU125020/5 T60 ET Z N6005 | 6.00 | CILINDRISCH | STAAL | 6005 MOSGROEN | GESCHILDERD | NVT |  | 350400 |  | 302912 - LRB 303 TLD 18W NV | 1 | 1990-11-10 | [11 empty] | 175200 |  |  | TLD Xtra 18W 830 | 1 | 2019-11-25 |  | 18W TLD 830 XTRA |  |  |  | 16000 | TL
83844 | 175540 | https://lms.nederlandslicht.nl/qr/report/175540 | 52.0445 | 5.3405 | 1517992409 | 4506831091 | KORTENAARLN |  |  | Hoogmoersbergen | DOORN | 2009-01-01 | Gemeente Utrechtse Heuvelrug |  |  |  | Gemeente Utrechtse Heuvelrug | In bedrijf | [5 empty] | Nacht | Bemeterd | [38 empty] | 230 - MAST 6 M ST - EL UITL 5 GR | 1 | 2009-01-01 |  | LM ST 6,0 CV EU125020/5 T60 ET Z N6005 | 6.00 | CILINDRISCH | STAAL | 6005 MOSGROEN | GESCHILDERD | NVT |  | 350400 |  | 302912 - LRB 303 TLD 18W NV | 1 | 1990-01-01 | [11 empty] | 175200 |  |  | TLD Xtra 18W 830 | 1 | 2014-01-01 |  | 18W TLD 830 XTRA |  |  |  | 16000 | TL
83845 | 175541 | https://lms.nederlandslicht.nl/qr/report/175541 | 52.045 | 5.3396 | 1517367459 | 4507380577 | KORTENAARLN |  |  | Hoogmoersbergen | DOORN | 2009-01-01 | Gemeente Utrechtse Heuvelrug |  |  |  | Gemeente Utrechtse Heuvelrug | In bedrijf | [5 empty] | Nacht | Bemeterd | [38 empty] | 230 - MAST 6 M ST - EL UITL 5 GR | 1 | 2009-01-01 |  | LM ST 6,0 CV EU125020/5 T60 ET Z N6005 | 6.00 | CILINDRISCH | STAAL | 6005 MOSGROEN | GESCHILDERD | NVT |  | 350400 |  | 302912 - LRB 303 TLD 18W NV | 1 | 1987-01-07 | [11 empty] | 175200 |  |  | TLD Xtra 18W 830 | 1 | 2020-01-27 |  | 18W TLD 830 XTRA |  |  |  | 16000 | TL |  | Starter S10 | 1 | 2020-01-27 |  | Starter S10 | NVT | Starter
83846 | 175542 | https://lms.nederlandslicht.nl/qr/report/175542 | 52.0455 | 5.3391 | 1517021619 | 4508002828 | KORTENAARLN |  |  | Hoogmoersbergen | DOORN | 2009-01-01 | Gemeente Utrechtse Heuvelrug |  |  |  | Gemeente Utrechtse Heuvelrug | In bedrijf | [5 empty] | Nacht | Bemeterd | [38 empty] | 230 - MAST 6 M ST - EL UITL 5 GR | 1 | 2009-01-01 |  | LM ST 6,0 CV EU125020/5 T60 ET Z N6005 | 6.00 | CILINDRISCH | STAAL | 6005 MOSGROEN | GESCHILDERD | NVT |  | 350400 |  | 302912 - LRB 303 TLD 18W NV | 1 | 1990-01-01 | [11 empty] | 175200 |  |  | TLD Xtra 18W 830 | 1 | 2014-01-01 |  | 18W TLD 830 XTRA |  |  |  | 16000 | TL
90240 | 175543 | https://lms.nederlandslicht.nl/qr/report/175543 | 52.0443 | 5.3413 | 1518477169 | 4506650366 | KORTENAARLN |  |  | Hoogmoersbergen | DOORN | 1990-01-01 | Gemeente Utrechtse Heuvelrug |  |  |  | Gemeente Utrechtse Heuvelrug | In bedrijf | [5 empty] | Nacht | Bemeterd | [38 empty] | 30 - MAST 6,0 M ST - EL TYPE 0 | 1 | 1990-01-01 |  | LM ST 6,0 CV EU1250/20/5 T60 ET Z N6005 | 6.00 | CILINDRISCH | STAAL | 6005 MOSGROEN | GESCHILDERD | NVT |  | 350400 |  | 302912 - LRB 303 TLD 18W NV | 1 | 1990-01-01 | [11 empty] | 175200 |  |  | TLD Xtra 18W 830 | 1 | 2014-01-01 |  | 18W TLD 830 XTRA |  |  |  | 16000 | TL
52773 | 175544 | https://lms.nederlandslicht.nl/qr/report/175544 | 52.0354 | 5.3425 | 1519340559 | 4496735234 | KORTENBURGLN |  |  | Centrum | DOORN | 1989-01-01 | Gemeente Utrechtse Heuvelrug |  |  |  | Gemeente Utrechtse Heuvelrug | In bedrijf | [5 empty] | Nacht | Bemeterd | [38 empty] | 30 - MAST 6,0 M ST - EL TYPE 0 | 1 | 1989-01-01 |  | LM ST 6,0 CV EU1250/20/5 T60 ET Z N6005 | 6.00 | CILINDRISCH | STAAL | 6005 MOSGROEN | GESCHILDERD | NVT |  | 350400 |  | 302912 - LRB 303 TLD 18W NV | 1 | 1989-01-01 | [11 empty] | 175200 |  |  | TLD Xtra 18W 830 | 1 | 2014-01-01 |  | 18W TLD 830 XTRA |  |  |  | 16000 | TL
92212 | 175545 | https://lms.nederlandslicht.nl/qr/report/175545 | 52.0358 | 5.3405 | 1517937139 | 4497228532 | KORTENBURGLN |  |  | Centrum | DOORN | 2009-01-01 | Gemeente Utrechtse Heuvelrug |  |  |  | Gemeente Utrechtse Heuvelrug | In bedrijf | [5 empty] | Nacht | Bemeterd | [38 empty] | 230 - MAST 6 M ST - EL UITL 5 GR | 1 | 2009-01-01 |  | LM ST 6,0 CV EU125020/5 T60 ET Z N6005 | 6.00 | CILINDRISCH | STAAL | 6005 MOSGROEN | GESCHILDERD | NVT |  | 350400 |  | 302912 - LRB 303 TLD 18W NV | 1 | 1990-01-01 | [11 empty] | 175200 |  |  | TLD Xtra 18W 830 | 1 | 2014-01-01 |  | 18W TLD 830 XTRA |  |  |  | 16000 | TL
92213 | 175546 | https://lms.nederlandslicht.nl/qr/report/175546 | 52.0357 | 5.3411 | 1518337823 | 4497074807 | KORTENBURGLN |  |  | Centrum | DOORN | 2009-11-12 | Gemeente Utrechtse Heuvelrug |  |  |  | Gemeente Utrechtse Heuvelrug | In bedrijf | [5 empty] | Nacht | Bemeterd | [38 empty] | 230 - MAST 6 M ST - EL UITL 5 GR | 1 | 2009-11-12 |  | LM ST 6,0 CV EU125020/5 T60 ET Z N6005 | 6.00 | CILINDRISCH | STAAL | 6005 MOSGROEN | GESCHILDERD | NVT |  | 350400 |  | 302912 - LRB 303 TLD 18W NV | 1 | 1990-01-01 | [11 empty] | 175200 |  |  | TLD Xtra 18W 830 | 1 | 2014-01-01 |  | 18W TLD 830 XTRA |  |  |  | 16000 | TL
92214 | 175547 | https://lms.nederlandslicht.nl/qr/report/175547 | 52.0354 | 5.3421 | 1519084499 | 4496761738 | KORTENBURGLN |  |  | Centrum | DOORN | 2009-01-01 | Gemeente Utrechtse Heuvelrug |  |  |  | Gemeente Utrechtse Heuvelrug | In bedrijf | [5 empty] | Nacht | Bemeterd | [38 empty] | 230 - MAST 6 M ST - EL UITL 5 GR | 1 | 2009-01-01 |  | LM ST 6,0 CV EU125020/5 T60 ET Z N6005 | 6.00 | CILINDRISCH | STAAL | 6005 MOSGROEN | GESCHILDERD | NVT |  | 350400 |  | 323112 - 2550 PLL 24W HF NV | 1 | 2009-01-01 | [11 empty] | 175200 |  |  | PLL 24W 830 (HF) | 1 | 2014-01-01 |  | 24W PLL 830 |  |  | 24.00 | 16000 | PLL
105919 | 175548 | https://lms.nederlandslicht.nl/qr/report/175548 | 52.0356 | 5.3416 | 1518710669 | 4497003901 | KORTENBURGLN |  |  | Centrum | DOORN | 1989-01-01 | Gemeente Utrechtse Heuvelrug |  |  |  | Gemeente Utrechtse Heuvelrug | In bedrijf | [5 empty] | Nacht | Bemeterd | [38 empty] | 30 - MAST 6,0 M ST - EL TYPE 0 | 1 | 1989-01-01 |  | LM ST 6,0 CV EU1250/20/5 T60 ET Z N6005 | 6.00 | CILINDRISCH | STAAL | 6005 MOSGROEN | GESCHILDERD | NVT |  | 350400 |  | 302912 - LRB 303 TLD 18W NV | 1 | 1989-01-01 | [11 empty] | 175200 |  |  | TLD Xtra 18W 830 | 1 | 2022-01-21 |  | 18W TLD 830 XTRA |  |  |  | 16000 | TL |  | Starter S10 | 1 | 2022-01-21 |  | Starter S10 | NVT | Starter
105920 | 175549 | https://lms.nederlandslicht.nl/qr/report/175549 | 52.0436 | 5.3775 | 1543345269 | 4505905178 | KORTENBURGLN |  |  | Centrum | DOORN | 1989-01-01 | Gemeente Utrechtse Heuvelrug |  |  |  | Gemeente Utrechtse Heuvelrug | In bedrijf | [5 empty] | Nacht | Bemeterd | [38 empty] | 30 - MAST 6,0 M ST - EL TYPE 0 | 1 | 1989-01-01 |  | LM ST 6,0 CV EU1250/20/5 T60 ET Z N6005 | 6.00 | CILINDRISCH | STAAL | 6005 MOSGROEN | GESCHILDERD | NVT |  | 350400 |  | 302912 - LRB 303 TLD 18W NV | 1 | 1989-01-01 | [11 empty] | 175200 |  |  | TLD Xtra 18W 830 | 1 | 2014-01-01 |  | 18W TLD 830 XTRA |  |  |  | 16000 | TL
160324 | 175550 | https://lms.nederlandslicht.nl/qr/report/175550 | 52.0352 | 5.3429 | 1519585429 | 4496531237 | KORTENBURGLN |  |  | Centrum | DOORN | 2001-01-01 | Gemeente Utrechtse Heuvelrug |  |  |  | Gemeente Utrechtse Heuvelrug | In bedrijf | [5 empty] | Nacht | Bemeterd | [38 empty] | 84 - MAST 3,5 M ST SELUX SX058-10-9 | 1 | 2001-01-01 |  | SM ST 3,5 CI SELUX SX058-10-9 T90 ET Z P6005 | 3.50 | CILINDRISCH | THERMISCH VERZINKT | 6005 MOSGROEN | POEDERCOAT | NVT |  | 350400 |  | 327112 - SX 440-16-9 SON 50W NV RAL 6020 | 1 | 2001-01-01 | [11 empty] | 175200 |  |  | SON PRO 50W I E27 | 1 | 2014-01-01 | [5 empty] | 12000 | SON
160325 | 175551 | https://lms.nederlandslicht.nl/qr/report/175551 | 52.0352 | 5.3433 | 1519845709 | 4496525806 | KORTENBURGLN |  |  | Centrum | DOORN | 2001-01-01 | Gemeente Utrechtse Heuvelrug |  |  |  | Gemeente Utrechtse Heuvelrug | In bedrijf | [5 empty] | Nacht | Bemeterd | [38 empty] | 84 - MAST 3,5 M ST SELUX SX058-10-9 | 1 | 2001-01-01 |  | SM ST 3,5 CI SELUX SX058-10-9 T90 ET Z P6005 | 3.50 | CILINDRISCH | THERMISCH VERZINKT | 6005 MOSGROEN | POEDERCOAT | NVT |  | 350400 |  | 327112 - SX 440-16-9 SON 50W NV RAL 6020 | 1 | 2001-01-01 | [11 empty] | 175200 |  |  | SON PRO 50W I E27 | 1 | 2014-01-01 | [5 empty] | 12000 | SON
160326 | 175552 | https://lms.nederlandslicht.nl/qr/report/175552 | 52.0351 | 5.3435 | 1519988219 | 4496408554 | KORTENBURGLN |  |  | Centrum | DOORN | 2001-01-01 | Gemeente Utrechtse Heuvelrug |  |  |  | Gemeente Utrechtse Heuvelrug | In bedrijf | [5 empty] | Nacht | Bemeterd | [38 empty] | 84 - MAST 3,5 M ST SELUX SX058-10-9 | 1 | 2001-01-01 |  | SM ST 3,5 CI SELUX SX058-10-9 T90 ET Z P6005 | 3.50 | CILINDRISCH | THERMISCH VERZINKT | 6005 MOSGROEN | POEDERCOAT | NVT |  | 350400 |  | 327112 - SX 440-16-9 SON 50W NV RAL 6020 | 1 | 2001-01-01 | [11 empty] | 175200 |  |  | SON PRO 50W I E27 | 1 | 2014-01-01 | [5 empty] | 12000 | SON
160327 | 175553 | https://lms.nederlandslicht.nl/qr/report/175553 | 52.0351 | 5.3436 | 1520091219 | 4496420475 | KORTENBURGLN |  |  | Centrum | DOORN | 2001-01-01 | Gemeente Utrechtse Heuvelrug |  |  |  | Gemeente Utrechtse Heuvelrug | In bedrijf | [5 empty] | Nacht | Bemeterd | [38 empty] | 84 - MAST 3,5 M ST SELUX SX058-10-9 | 1 | 2001-01-01 |  | SM ST 3,5 CI SELUX SX058-10-9 T90 ET Z P6005 | 3.50 | CILINDRISCH | THERMISCH VERZINKT | 6005 MOSGROEN | POEDERCOAT | NVT |  | 350400 |  | 327112 - SX 440-16-9 SON 50W NV RAL 6020 | 1 | 2001-01-01 | [11 empty] | 175200 |  |  | SON PRO 50W I E27 | 1 | 2014-01-01 | [5 empty] | 12000 | SON
160332 | 175554 | https://lms.nederlandslicht.nl/qr/report/175554 | 52.0351 | 5.3439 | 1520295749 | 4496362254 | KORTENBURGLN |  |  | Centrum | DOORN | 2001-01-01 | Gemeente Utrechtse Heuvelrug |  |  |  | Gemeente Utrechtse Heuvelrug | In bedrijf | [5 empty] | Nacht | Bemeterd | [38 empty] | 84 - MAST 3,5 M ST SELUX SX058-10-9 | 1 | 2001-01-01 |  | SM ST 3,5 CI SELUX SX058-10-9 T90 ET Z P6005 | 3.50 | CILINDRISCH | THERMISCH VERZINKT | 6005 MOSGROEN | POEDERCOAT | NVT |  | 350400 |  | 327112 - SX 440-16-9 SON 50W NV RAL 6020 | 1 | 2001-01-01 | [11 empty] | 175200 |  |  | SON PRO 50W I E27 | 1 | 2014-01-01 | [5 empty] | 12000 | SON
160334 | 175555 | https://lms.nederlandslicht.nl/qr/report/175555 | 52.035 | 5.3442 | 1520469069 | 4496321097 | KORTENBURGLN |  |  | Centrum | DOORN | 2001-01-01 | Gemeente Utrechtse Heuvelrug |  |  |  | Gemeente Utrechtse Heuvelrug | In bedrijf | [5 empty] | Nacht | Bemeterd | [38 empty] | 84 - MAST 3,5 M ST SELUX SX058-10-9 | 1 | 2001-01-01 |  | SM ST 3,5 CI SELUX SX058-10-9 T90 ET Z P6005 | 3.50 | CILINDRISCH | THERMISCH VERZINKT | 6005 MOSGROEN | POEDERCOAT | NVT |  | 350400 |  | 327112 - SX 440-16-9 SON 50W NV RAL 6020 | 1 | 2001-01-01 | [11 empty] | 175200 |  |  | SON PRO 50W I E27 | 1 | 2014-01-01 | [5 empty] | 12000 | SON
52474 | 175556 | https://lms.nederlandslicht.nl/qr/report/175556 | 52.0294 | 5.3526 | 1526239679 | 4490030757 | KRUISBES |  |  | De Wijngaard | DOORN | 1989-08-09 | Gemeente Utrechtse Heuvelrug |  |  |  | Gemeente Utrechtse Heuvelrug | In bedrijf | [5 empty] | Nacht | Bemeterd | [38 empty] | 30 - MAST 6,0 M ST - EL TYPE 0 | 1 | 1989-08-09 |  | LM ST 6,0 CV EU1250/20/5 T60 ET Z N6005 | 6.00 | CILINDRISCH | STAAL | 6005 MOSGROEN | GESCHILDERD | NVT |  | 350400 |  | 302912 - LRB 303 TLD 18W NV | 1 | 1989-08-09 | [11 empty] | 175200 |  |  | TLD Xtra 18W 830 | 1 | 2020-11-09 |  | 18W TLD 830 XTRA |  |  |  | 16000 | TL
57294 | 175557 | https://lms.nederlandslicht.nl/qr/report/175557 | 52.0293 | 5.3529 | 1526428099 | 4489914803 | KRUISBES |  |  | De Wijngaard | DOORN | 1990-01-01 | Gemeente Utrechtse Heuvelrug |  |  |  | Gemeente Utrechtse Heuvelrug | In bedrijf | [5 empty] | Nacht | Bemeterd | [38 empty] | 19 - MAST 4,0 M ST CONISCH | 1 | 2021-04-17 |  | PM ST 4,0 CO T60 ET M N6005 | 4.00 | CONISCH | STAAL | 6005 MOSGROEN | GESCHILDERD | NVT |  | 350400 |  | 303012 - GFK 5148 TLD 18W NV | 1 | 1990-01-01 | [11 empty] | 175200 |  |  | TLD Xtra 18W 830 | 1 | 2014-01-01 |  | 18W TLD 830 XTRA |  |  |  | 16000 | TL
105795 | 175558 | https://lms.nederlandslicht.nl/qr/report/175558 | 52.0295 | 5.3518 | 1525717209 | 4490137426 | KRUISBES |  |  | De Wijngaard | DOORN | 1989-01-01 | Gemeente Utrechtse Heuvelrug |  |  |  | Gemeente Utrechtse Heuvelrug | In bedrijf | [5 empty] | Nacht | Bemeterd | [38 empty] | 19 - MAST 4,0 M ST CONISCH | 1 | 1989-01-01 |  | PM ST 4,0 CO T60 ET M N6005 | 4.00 | CONISCH | STAAL | 6005 MOSGROEN | GESCHILDERD | NVT |  | 350400 |  | 303012 - GFK 5148 TLD 18W NV | 1 | 1989-01-01 | [11 empty] | 175200 |  |  | TLD Xtra 18W 830 | 1 | 2014-01-01 |  | 18W TLD 830 XTRA |  |  |  | 16000 | TL
105796 | 175559 | https://lms.nederlandslicht.nl/qr/report/175559 | 52.0294 | 5.3521 | 1525942789 | 4490053384 | KRUISBES |  |  | De Wijngaard | DOORN | 1989-01-01 | Gemeente Utrechtse Heuvelrug |  |  |  | Gemeente Utrechtse Heuvelrug | In bedrijf | [5 empty] | Nacht | Bemeterd | [38 empty] | 30 - MAST 6,0 M ST - EL TYPE 0 | 1 | 1989-01-01 |  | LM ST 6,0 CV EU1250/20/5 T60 ET Z N6005 | 6.00 | CILINDRISCH | STAAL | 6005 MOSGROEN | GESCHILDERD | NVT |  | 350400 |  | 302912 - LRB 303 TLD 18W NV | 1 | 1989-01-01 | [11 empty] | 175200 |  |  | TLD Xtra 18W 830 | 1 | 2021-11-15 |  | 18W TLD 830 XTRA |  |  |  | 16000 | TL |  | Starter S10 | 1 | 2021-11-15 |  | Starter S10 | NVT | Starter
93649 | 175560 | https://lms.nederlandslicht.nl/qr/report/175560 | 52.0264 | 5.3429 | 1519594779 | 4486725283 | KWARTEL |  |  | De Wijngaard | DOORN | 1982-01-01 | Gemeente Utrechtse Heuvelrug |  |  |  | Gemeente Utrechtse Heuvelrug | In bedrijf | [5 empty] | Nacht | Bemeterd | [38 empty] | 20 - MAST 4,0 M ST CON | 1 | 1982-01-01 |  | PM ST 4,0 CO T60 FR M N6005 | 4.00 | CONISCH | STAAL | 6005 MOSGROEN | GESCHILDERD | NVT |  | 350400 |  | 303012 - GFK 5148 TLD 18W NV | 1 | 2004-11-02 | [11 empty] | 175200 |  |  | TLD Xtra 18W 830 | 1 | 2014-01-01 |  | 18W TLD 830 XTRA |  |  |  | 16000 | TL
93650 | 175561 | https://lms.nederlandslicht.nl/qr/report/175561 | 52.0262 | 5.3427 | 1519479029 | 4486524121 | KWARTEL |  |  | De Wijngaard | DOORN | 2010-08-03 | Gemeente Utrechtse Heuvelrug |  |  |  | Gemeente Utrechtse Heuvelrug | In bedrijf | [5 empty] | Nacht | Bemeterd | [38 empty] | 19 - MAST 4,0 M ST CONISCH | 1 | 2010-08-03 |  | PM ST 4,0 CO T60 ET M N6005 | 4.00 | CONISCH | STAAL | 6005 MOSGROEN | GESCHILDERD | NVT |  | 350400 |  | 303012 - GFK 5148 TLD 18W NV | 1 | 1991-01-02 | [11 empty] | 175200 |  |  | TLD Xtra 18W 830 | 1 | 2014-01-01 |  | 18W TLD 830 XTRA |  |  |  | 16000 | TL
93651 | 175562 | https://lms.nederlandslicht.nl/qr/report/175562 | 52.026 | 5.3429 | 1519610529 | 4486306098 | KWARTEL |  |  | De Wijngaard | DOORN | 1982-01-01 | Gemeente Utrechtse Heuvelrug |  |  |  | Gemeente Utrechtse Heuvelrug | In bedrijf | [5 empty] | Nacht | Bemeterd | [38 empty] | 20 - MAST 4,0 M ST CON | 1 | 1982-01-01 |  | PM ST 4,0 CO T60 FR M N6005 | 4.00 | CONISCH | STAAL | 6005 MOSGROEN | GESCHILDERD | NVT |  | 350400 |  | 303012 - GFK 5148 TLD 18W NV | 1 | 1991-01-02 | [11 empty] | 175200 |  |  | TLD Xtra 18W 830 | 1 | 2019-07-15 |  | 18W TLD 830 XTRA |  |  |  | 16000 | TL
93652 | 175563 | https://lms.nederlandslicht.nl/qr/report/175563 | 52.0259 | 5.3432 | 1519827787 | 4486233573 | KWARTEL | 9 |  | De Wijngaard | DOORN | 1982-01-01 | Gemeente Utrechtse Heuvelrug |  |  |  | Gemeente Utrechtse Heuvelrug | In bedrijf | [5 empty] | Nacht | Bemeterd | [38 empty] | 20 - MAST 4,0 M ST CON | 1 | 2021-09-01 |  | PM ST 4,0 CO T60 FR M N6005 | 4.00 | CONISCH | STAAL | 6005 MOSGROEN | GESCHILDERD | NVT |  | 350400 |  | INDUSTRIA 200012 SDN 1PLL 24 (kegel) | 1 | 2021-09-01 |  | CDS711 9005 | Philips | [8 empty] | 175200
93653 | 175564 | https://lms.nederlandslicht.nl/qr/report/175564 | 52.0259 | 5.3437 | 1520143279 | 4486147824 | KWARTEL |  |  | De Wijngaard | DOORN | 1982-01-01 | Gemeente Utrechtse Heuvelrug |  |  |  | Gemeente Utrechtse Heuvelrug | In bedrijf | [5 empty] | Nacht | Bemeterd | [38 empty] | 20 - MAST 4,0 M ST CON | 1 | 1982-01-01 |  | PM ST 4,0 CO T60 FR M N6005 | 4.00 | CONISCH | STAAL | 6005 MOSGROEN | GESCHILDERD | NVT |  | 350400 |  | 303012 - GFK 5148 TLD 18W NV | 1 | 1991-01-02 | [11 empty] | 175200 |  |  | TLD Xtra 18W 830 | 1 | 2014-01-01 |  | 18W TLD 830 XTRA |  |  |  | 16000 | TL
93654 | 175565 | https://lms.nederlandslicht.nl/qr/report/175565 | 52.0258 | 5.3441 | 1520385489 | 4486099138 | KWARTEL |  |  | De Wijngaard | DOORN | 1982-01-01 | Gemeente Utrechtse Heuvelrug |  |  |  | Gemeente Utrechtse Heuvelrug | In bedrijf | [5 empty] | Nacht | Bemeterd | [38 empty] | 20 - MAST 4,0 M ST CON | 1 | 1982-01-01 |  | PM ST 4,0 CO T60 FR M N6005 | 4.00 | CONISCH | STAAL | 6005 MOSGROEN | GESCHILDERD | NVT |  | 350400 |  | 303012 - GFK 5148 TLD 18W NV | 1 | 1991-01-02 | [11 empty] | 175200 |  |  | TLD Xtra 18W 830 | 1 | 2014-01-01 |  | 18W TLD 830 XTRA |  |  |  | 16000 | TL
93655 | 175566 | https://lms.nederlandslicht.nl/qr/report/175566 | 52.0257 | 5.3445 | 1520687669 | 4486003645 | KWARTEL |  |  | De Wijngaard | DOORN | 1982-01-01 | Gemeente Utrechtse Heuvelrug |  |  |  | Gemeente Utrechtse Heuvelrug | In bedrijf | [5 empty] | Nacht | Bemeterd | [38 empty] | 20 - MAST 4,0 M ST CON | 1 | 1982-01-01 |  | PM ST 4,0 CO T60 FR M N6005 | 4.00 | CONISCH | STAAL | 6005 MOSGROEN | GESCHILDERD | NVT |  | 350400 |  | 303012 - GFK 5148 TLD 18W NV | 1 | 1991-01-02 | [11 empty] | 175200 |  |  | TLD Xtra 18W 830 | 1 | 2014-01-01 |  | 18W TLD 830 XTRA |  |  |  | 16000 | TL
10222 | 175567 | https://lms.nederlandslicht.nl/qr/report/175567 | 52.0296 | 5.3436 | 1520078369 | 4490288889 | LANGBROEKERWG |  |  | Provinciale wegen | DOORN | 1975-01-01 | Gemeente Utrechtse Heuvelrug |  |  |  | Gemeente Utrechtse Heuvelrug | In bedrijf | [5 empty] | Nacht | Bemeterd | [38 empty] | 832 - MAST 9,0 M ST - EL | 1 | 1975-01-01 |  | LM ST 9,0 CV EU1250/20/5 T60 ET Z N6005 | 9.00 | CILINDRISCH | STAAL | 6005 MOSGROEN | GESCHILDERD | NVT |  | 350400 |  | 261812 - SRL SOX 90W NV | 1 | 1975-01-01 | [11 empty] | 175200 |  |  | SOX 90W | 1 | 2014-01-01 |  | 90W SOX | Philips | 3000K | 90.00 | 12000 | SOX
10224 | 175570 | https://lms.nederlandslicht.nl/qr/report/175570 | 52.0301 | 5.3444 | 1520625809 | 4490878076 | LANGBROEKERWG |  |  | Provinciale wegen | DOORN | 1975-01-01 | Gemeente Utrechtse Heuvelrug |  |  |  | Gemeente Utrechtse Heuvelrug | In bedrijf | [5 empty] | Nacht | Bemeterd | [38 empty] | 32 - MAST 9,0 M ST STVERL ST - EL | 1 | 1975-01-01 |  | LM ST 9,0 CV EU1250/20/5 T60 ET Z N6005 | 9.00 | CILINDRISCH | STAAL | 6005 MOSGROEN | GESCHILDERD | NVT |  | 350400 |  | 261812 - SRL SOX 90W NV | 1 | 1975-01-01 | [11 empty] | 175200 |  |  | SOX 90W | 1 | 2014-01-01 |  | 90W SOX | Philips | 3000K | 90.00 | 12000 | SOX
10226 | 175573 | https://lms.nederlandslicht.nl/qr/report/175573 | 52.0305 | 5.3447 | 1520810169 | 4491244074 | LANGBROEKERWG |  |  | Provinciale wegen | DOORN | 1975-01-01 | Gemeente Utrechtse Heuvelrug |  |  |  | Gemeente Utrechtse Heuvelrug | In bedrijf | [5 empty] | Nacht | Bemeterd | [38 empty] | 32 - MAST 9,0 M ST STVERL ST - EL | 1 | 1975-01-01 |  | LM ST 9,0 CV EU1250/20/5 T60 ET Z N6005 | 9.00 | CILINDRISCH | STAAL | 6005 MOSGROEN | GESCHILDERD | NVT |  | 350400 |  | 261812 - SRL SOX 90W NV | 1 | 1975-01-01 | [11 empty] | 175200 |  |  | SOX 90W | 1 | 2014-01-01 |  | 90W SOX | Philips | 3000K | 90.00 | 12000 | SOX
10230 | 175574 | https://lms.nederlandslicht.nl/qr/report/175574 | 52.0213 | 5.3383 | 1516419361 | 4481054223 | LANGBROEKERWG |  |  | Provinciale wegen | DOORN | 1975-01-01 | Gemeente Utrechtse Heuvelrug |  |  |  | Gemeente Utrechtse Heuvelrug | In bedrijf | [5 empty] | Nacht | Bemeterd | [38 empty] | 30 - MAST 6,0 M ST - EL TYPE 0 | 1 | 1975-01-01 |  | LM ST 6,0 CV EU1250/20/5 T60 ET Z N6005 | 6.00 | CILINDRISCH | STAAL | 6005 MOSGROEN | GESCHILDERD | NVT |  | 350400 |  | 302912 - LRB 303 TLD 18W NV | 1 | 1998-01-01 | [11 empty] | 175200 |  |  | TLD Xtra 18W 830 | 1 | 2014-01-01 |  | 18W TLD 830 XTRA |  |  |  | 16000 | TL
81947 | 175576 | https://lms.nederlandslicht.nl/qr/report/175576 | 52.0305 | 5.345 | 1521018979 | 4491250306 | LANGBROEKERWG |  |  | Provinciale wegen | DOORN | 1975-01-01 | Gemeente Utrechtse Heuvelrug |  |  |  | Gemeente Utrechtse Heuvelrug | In bedrijf | [5 empty] | Nacht | Bemeterd | [38 empty] | 45 - MAST 9,0 M ST VERL - DL | 1 | 1975-01-01 |  | LM ST 9,0 CV EU1250/20/5 T60 ET Z N6005 | 9.00 | CILINDRISCH | STAAL | 6005 MOSGROEN | GESCHILDERD | NVT |  | 350400 |  | SCHR PIANO | 1 | 2020-09-28
5398-0021 | 175584 | https://lms.nederlandslicht.nl/qr/report/175584 | 52.0313 | 5.3454 | 1521327919 | 4492212566 | LANGBROEKERWG |  |  | Provinciale wegen | DOORN | 1975-01-01 | Gemeente Utrechtse Heuvelrug |  |  |  | Gemeente Utrechtse Heuvelrug | In bedrijf | [5 empty] | Nacht | Bemeterd | [38 empty] | 832 - MAST 9,0 M ST - EL | 1 | 1975-01-01 |  | LM ST 9,0 CV EU1250/20/5 T60 ET Z N6005 | 9.00 | CILINDRISCH | STAAL | 6005 MOSGROEN | GESCHILDERD | NVT |  | 350400 |  | 267212 - SRL SOX 135W NV | 1 | 1975-01-01 | [11 empty] | 175200 |  |  | SOX 135W | 1 | 2014-01-01 |  | 135W SOX |  |  |  | 8000 | SOX
84863 | 175589 | https://lms.nederlandslicht.nl/qr/report/175589 | 52.0397 | 5.347 | 1522405759 | 4501508653 | LEELN,VD |  |  | Bosrand | DOORN | 1970-01-01 | Gemeente Utrechtse Heuvelrug |  |  |  | Gemeente Utrechtse Heuvelrug | In bedrijf | [5 empty] | Nacht | Bemeterd | [38 empty] | 824 - MAST 6,7 M ST TYPE III | 1 | 1970-01-01 |  | LM ST 8,0 CV EU1250/20/5 T60 ET V | 8.00 | CILINDRISCH | THERMISCH VERZINKT | NVT | NVT | NVT |  | 350400 |  | SCHR PIANO | 1 | 2021-01-18
84864 | 175590 | https://lms.nederlandslicht.nl/qr/report/175590 | 52.0399 | 5.3472 | 1522525889 | 4501803287 | LEELN,VD |  |  | Bosrand | DOORN | 1970-01-01 | Gemeente Utrechtse Heuvelrug |  |  |  | Gemeente Utrechtse Heuvelrug | In bedrijf | [5 empty] | Nacht | Bemeterd | [38 empty] | 828 - MAST 4,7 M ST TYPE I | 1 | 1970-01-01 |  | LM ST 6,0 CV EU1250/20/5 T60 ET N6005 | 6.00 | CILINDRISCH | STAAL | 6005 MOSGROEN | GESCHILDERD | NVT |  | 350400 |  | 302912 - LRB 303 TLD 18W NV | 1 | 1992-01-01 | [11 empty] | 175200 |  |  | TLD Xtra 18W 830 | 1 | 2014-01-01 |  | 18W TLD 830 XTRA |  |  |  | 16000 | TL
84865 | 175591 | https://lms.nederlandslicht.nl/qr/report/175591 | 52.0402 | 5.3472 | 1522573469 | 4502043312 | LEELN,VD |  |  | Bosrand | DOORN | 1975-01-01 | Gemeente Utrechtse Heuvelrug |  |  |  | Gemeente Utrechtse Heuvelrug | In bedrijf | [5 empty] | Nacht | Bemeterd | [38 empty] | 20 - MAST 4,0 M ST CON | 1 | 1975-01-01 |  | PM ST 4,0 CO T60 FR M N6005 | 4.00 | CONISCH | STAAL | 6005 MOSGROEN | GESCHILDERD | NVT |  | 350400 |  | 303012 - GFK 5148 TLD 18W NV | 1 | 1992-01-01 | [11 empty] | 175200 |  |  | TLD Xtra 18W 830 | 1 | 2014-01-01 |  | 18W TLD 830 XTRA |  |  |  | 16000 | TL
84866 | 175592 | https://lms.nederlandslicht.nl/qr/report/175592 | 52.0403 | 5.3473 | 1522635239 | 4502185578 | LEELN,VD |  |  | Bosrand | DOORN | 1970-01-01 | Gemeente Utrechtse Heuvelrug |  |  |  | Gemeente Utrechtse Heuvelrug | In bedrijf | [5 empty] | Nacht | Bemeterd | [38 empty] | 881 - MAST 6,0 M ST - EL TYPE 0 | 1 | 2020-10-22 |  | LM ST 6,0 CV EU1250/20/5 T60 ET Z N6005 | 6.00 | CILINDRISCH | STAAL | 6005 MOSGROEN | GESCHILDERD | NVT |  | 350400 |  | IRIS 2550 1XPLL 24W R9005 EVSA | 1 | 2020-10-22 |  | IRIS 2550 1XPLL 24W R9005 EVSA | INDAL |  |  |  |  | 7035 LICHTGRIJS |  |  |  | 175200 |  |  | PLL 24W 830 (HF) | 1 | 2020-10-22 |  | 24W PLL 830 |  |  | 24.00 | 16000 | PLL
84867 | 175593 | https://lms.nederlandslicht.nl/qr/report/175593 | 52.0405 | 5.3476 | 1522813359 | 4502474107 | LEELN,VD |  |  | Bosrand | DOORN | 1975-01-01 | Gemeente Utrechtse Heuvelrug |  |  |  | Gemeente Utrechtse Heuvelrug | In bedrijf | [5 empty] | Nacht | Bemeterd | [38 empty] | 30 - MAST 6,0 M ST - EL TYPE 0 | 1 | 1975-01-01 |  | LM ST 6,0 CV EU1250/20/5 T60 ET Z N6005 | 6.00 | CILINDRISCH | STAAL | 6005 MOSGROEN | GESCHILDERD | NVT |  | 350400 |  | 302912 - LRB 303 TLD 18W NV | 1 | 1992-01-01 | [11 empty] | 175200 |  |  | TLD Xtra 18W 830 | 1 | 2020-11-23 |  | 18W TLD 830 XTRA |  |  |  | 16000 | TL
84869 | 175594 | https://lms.nederlandslicht.nl/qr/report/175594 | 52.0412 | 5.348 | 1523119129 | 4503234348 | LEELN,VD |  |  | Bosrand | DOORN | 1975-01-01 | Gemeente Utrechtse Heuvelrug |  |  |  | Gemeente Utrechtse Heuvelrug | In bedrijf | [5 empty] | Nacht | Bemeterd | [38 empty] | 30 - MAST 6,0 M ST - EL TYPE 0 | 1 | 1975-01-01 |  | LM ST 6,0 CV EU1250/20/5 T60 ET Z N6005 | 6.00 | CILINDRISCH | STAAL | 6005 MOSGROEN | GESCHILDERD | NVT |  | 350400 |  | 302912 - LRB 303 TLD 18W NV | 1 | 1992-01-01 | [11 empty] | 175200 |  |  | TLD Xtra 18W 830 | 1 | 2014-01-01 |  | 18W TLD 830 XTRA |  |  |  | 16000 | TL
84870 | 175595 | https://lms.nederlandslicht.nl/qr/report/175595 | 52.0416 | 5.3483 | 1523283559 | 4503660713 | LEELN,VD |  |  | Bosrand | DOORN | 1975-01-01 | Gemeente Utrechtse Heuvelrug |  |  |  | Gemeente Utrechtse Heuvelrug | In bedrijf | [5 empty] | Nacht | Bemeterd | [38 empty] | 30 - MAST 6,0 M ST - EL TYPE 0 | 1 | 1975-01-01 |  | LM ST 6,0 CV EU1250/20/5 T60 ET Z N6005 | 6.00 | CILINDRISCH | STAAL | 6005 MOSGROEN | GESCHILDERD | NVT |  | 350400 |  | 302912 - LRB 303 TLD 18W NV | 1 | 1992-01-01 | [11 empty] | 175200 |  |  | TLD Xtra 18W 830 | 1 | 2014-01-01 |  | 18W TLD 830 XTRA |  |  |  | 16000 | TL
84871 | 175596 | https://lms.nederlandslicht.nl/qr/report/175596 | 52.0419 | 5.3484 | 1523364599 | 4503961323 | LEELN,VD |  |  | Bosrand | DOORN | 1975-01-01 | Gemeente Utrechtse Heuvelrug |  |  |  | Gemeente Utrechtse Heuvelrug | In bedrijf | [5 empty] | Nacht | Bemeterd | [38 empty] | 30 - MAST 6,0 M ST - EL TYPE 0 | 1 | 1975-01-01 |  | LM ST 6,0 CV EU1250/20/5 T60 ET Z N6005 | 6.00 | CILINDRISCH | STAAL | 6005 MOSGROEN | GESCHILDERD | NVT |  | 350400 |  | 302912 - LRB 303 TLD 18W NV | 1 | 1992-01-01 | [11 empty] | 175200 |  |  | TLD Xtra 18W 830 | 1 | 2014-01-01 |  | 18W TLD 830 XTRA |  |  |  | 16000 | TL
90375 | 175597 | https://lms.nederlandslicht.nl/qr/report/175597 | 52.0394 | 5.3471 | 1522472009 | 4501181839 | LEELN,VD |  |  | Bosrand | DOORN | 1991-02-07 | Gemeente Utrechtse Heuvelrug |  |  |  | Gemeente Utrechtse Heuvelrug | In bedrijf | [5 empty] | Nacht | Bemeterd | [38 empty] | 30 - MAST 6,0 M ST - EL TYPE 0 | 1 | 1991-02-07 |  | LM ST 6,0 CV EU1250/20/5 T60 ET Z N6005 | 6.00 | CILINDRISCH | STAAL | 6005 MOSGROEN | GESCHILDERD | NVT |  | 350400 |  | 302912 - LRB 303 TLD 18W NV | 1 | 1990-01-01 | [11 empty] | 175200 |  |  | TLD Xtra 18W 830 | 1 | 2014-01-01 |  | 18W TLD 830 XTRA |  |  |  | 16000 | TL
128576 | 175598 | https://lms.nederlandslicht.nl/qr/report/175598 | 52.0409 | 5.3477 | 1522875879 | 4502831334 | LEELN,VD |  |  | Bosrand | DOORN | 1995-01-01 | Gemeente Utrechtse Heuvelrug |  |  |  | Gemeente Utrechtse Heuvelrug | In bedrijf | [5 empty] | Nacht | Bemeterd | [38 empty] | 30 - MAST 6,0 M ST - EL TYPE 0 | 1 | 1995-01-01 |  | LM ST 6,0 CV EU1250/20/5 T60 ET Z N6005 | 6.00 | CILINDRISCH | STAAL | 6005 MOSGROEN | GESCHILDERD | NVT |  | 350400 |  | 302912 - LRB 303 TLD 18W NV | 1 | 1992-01-01 | [11 empty] | 175200 |  |  | TLD Xtra 18W 830 | 1 | 2021-11-16 |  | 18W TLD 830 XTRA |  |  |  | 16000 | TL |  | Starter S10 | 1 | 2021-11-16 |  | Starter S10 | NVT | Starter
193399 | 175599 | https://lms.nederlandslicht.nl/qr/report/175599 | 52.0436 | 5.3775 | 1543344528 | 4505904444 | LEELN,VD |  |  | Bosrand | DOORN | 1970-01-01 | Gemeente Utrechtse Heuvelrug |  |  |  | Gemeente Utrechtse Heuvelrug | In bedrijf | [5 empty] | Nacht | Bemeterd | [38 empty] | 1999 - TUNNEL/GEVEL-BEVESTIGING | 1 | 1970-01-01 |  | TUNNELARMATUUR | 4.00 | NVT | THERMISCH VERZINKT | NVT | NVT | NVT |  | 350400 |  | 323212 - 2551 PLL 36W HF NV | 1 | 2006-01-01 | [11 empty] | 175200 |  |  | PLL 36W 830 (HF) | 1 | 2014-01-01 |  | 36W PLL 830 |  |  | 36.00 | 16000 | PLL
193400 | 175600 | https://lms.nederlandslicht.nl/qr/report/175600 | 52.0401 | 5.347 | 1522432729 | 4502020960 | LEELN,VD |  |  | Bosrand | DOORN | 1970-01-01 | Gemeente Utrechtse Heuvelrug |  |  |  | Gemeente Utrechtse Heuvelrug | In bedrijf | [5 empty] | Nacht | Bemeterd | [38 empty] | 1999 - TUNNEL/GEVEL-BEVESTIGING | 1 | 1970-01-01 |  | TUNNELARMATUUR | 4.00 | NVT | THERMISCH VERZINKT | NVT | NVT | NVT |  | 350400 |  | 323212 - 2551 PLL 36W HF NV | 1 | 2006-01-01 | [11 empty] | 175200 |  |  | PLL 36W 830 (HF) | 1 | 2014-01-01 |  | 36W PLL 830 |  |  | 36.00 | 16000 | PLL
85012 | 175603 | https://lms.nederlandslicht.nl/qr/report/175603 | 52.0342 | 5.3529 | 1526457059 | 4495452976 | DORPSTRAAT |  |  | Provinciale wegen | DOORN | 1978-01-01 | Gemeente Utrechtse Heuvelrug |  |  |  | Gemeente Utrechtse Heuvelrug | In bedrijf | [5 empty] | Nacht | Bemeterd | [38 empty] | 1303 - MAST 9,0 M AL - EL | 1 | 1978-01-01 |  | LM AL 9,0 CV EU1250/5 T60 TP | 9.00 | CILINDRISCH | ALUMINIUM | NVT | NVT | NVT |  | 350400 |  | 261812 - SRL SOX 90W NV | 1 | 1978-01-01 | [11 empty] | 175200 |  |  | SOX 90W | 1 | 2014-01-01 |  | 90W SOX | Philips | 3000K | 90.00 | 12000 | SOX
85013 | 175604 | https://lms.nederlandslicht.nl/qr/report/175604 | 52.0343 | 5.3534 | 1526783139 | 4495481762 | DORPSTRAAT |  |  | Provinciale wegen | DOORN | 1978-01-01 | Gemeente Utrechtse Heuvelrug |  |  |  | Gemeente Utrechtse Heuvelrug | In bedrijf | [5 empty] | Nacht | Bemeterd | [38 empty] | 1303 - MAST 9,0 M AL - EL | 1 | 1978-01-01 |  | LM AL 9,0 CV EU1250/5 T60 TP | 9.00 | CILINDRISCH | ALUMINIUM | NVT | NVT | NVT |  | 350400 |  | 261812 - SRL SOX 90W NV | 1 | 1978-01-01 | [11 empty] | 175200 |  |  | SOX 90W | 1 | 2014-01-01 |  | 90W SOX | Philips | 3000K | 90.00 | 12000 | SOX
85014 | 175605 | https://lms.nederlandslicht.nl/qr/report/175605 | 52.0342 | 5.354 | 1527193309 | 4495419246 | DORPSTRAAT |  |  | Provinciale wegen | DOORN | 1978-01-01 | Gemeente Utrechtse Heuvelrug |  |  |  | Gemeente Utrechtse Heuvelrug | In bedrijf | [5 empty] | Nacht | Bemeterd | [38 empty] | 1303 - MAST 9,0 M AL - EL | 1 | 1978-01-01 |  | LM AL 9,0 CV EU1250/5 T60 TP | 9.00 | CILINDRISCH | ALUMINIUM | NVT | NVT | NVT |  | 350400 |  | 261812 - SRL SOX 90W NV | 1 | 1978-01-01 | [11 empty] | 175200 |  |  | SOX 90W | 1 | 2014-01-01 |  | 90W SOX | Philips | 3000K | 90.00 | 12000 | SOX
85019 | 175609 | https://lms.nederlandslicht.nl/qr/report/175609 | 52.0343 | 5.3544 | 1527456989 | 4495538518 | DORPSTRAAT |  |  | Provinciale wegen | DOORN | 1978-01-01 | Gemeente Utrechtse Heuvelrug |  |  |  | Gemeente Utrechtse Heuvelrug | In bedrijf | [5 empty] | Nacht | Bemeterd | [38 empty] | 1303 - MAST 9,0 M AL - EL | 1 | 1978-01-01 |  | LM AL 9,0 CV EU1250/5 T60 TP | 9.00 | CILINDRISCH | ALUMINIUM | NVT | NVT | NVT |  | 350400 |  | 261612 - SRS 201 SOX 90W NV | 1 | 1978-01-01 | [11 empty] | 175200 |  |  | SOX 90W | 1 | 2014-01-01 |  | 90W SOX | Philips | 3000K | 90.00 | 12000 | SOX
85020 | 175610 | https://lms.nederlandslicht.nl/qr/report/175610 | 52.0342 | 5.3525 | 1526184469 | 4495443648 | DORPSTRAAT |  |  | Provinciale wegen | DOORN | 1978-01-01 | Gemeente Utrechtse Heuvelrug |  |  |  | Gemeente Utrechtse Heuvelrug | In bedrijf | [5 empty] | Nacht | Bemeterd | [38 empty] | 1303 - MAST 9,0 M AL - EL | 1 | 1978-01-01 |  | LM AL 9,0 CV EU1250/5 T60 TP | 9.00 | CILINDRISCH | ALUMINIUM | NVT | NVT | NVT |  | 350400 |  | 261812 - SRL SOX 90W NV | 1 | 1978-01-01 | [11 empty] | 175200 |  |  | SOX 90W | 1 | 2014-01-01 |  | 90W SOX | Philips | 3000K | 90.00 | 12000 | SOX | [15 empty] | Zekering | 1 | 2020-10-26 |  | Zekering | Zekering | NVT
85021 | 175611 | https://lms.nederlandslicht.nl/qr/report/175611 | 52.0342 | 5.352 | 1525815739 | 4495409068 | DORPSTRAAT |  |  | Provinciale wegen | DOORN | 1978-01-01 | Gemeente Utrechtse Heuvelrug |  |  |  | Gemeente Utrechtse Heuvelrug | In bedrijf | [5 empty] | Nacht | Bemeterd | [38 empty] | 1303 - MAST 9,0 M AL - EL | 1 | 1978-01-01 |  | LM AL 9,0 CV EU1250/5 T60 TP | 9.00 | CILINDRISCH | ALUMINIUM | NVT | NVT | NVT |  | 350400 |  | 261812 - SRL SOX 90W NV | 1 | 1978-01-01 | [11 empty] | 175200 |  |  | SOX 90W | 1 | 2014-01-01 |  | 90W SOX | Philips | 3000K | 90.00 | 12000 | SOX
85022 | 175612 | https://lms.nederlandslicht.nl/qr/report/175612 | 52.0342 | 5.3516 | 1525575029 | 4495375562 | DORPSTRAAT |  |  | Provinciale wegen | DOORN | 1975-01-01 | Gemeente Utrechtse Heuvelrug |  |  |  | Gemeente Utrechtse Heuvelrug | In bedrijf | [5 empty] | Nacht | Bemeterd | [38 empty] | 832 - MAST 9,0 M ST - EL | 1 | 1975-01-01 |  | LM ST 9,0 CV EU1250/20/5 T60 ET Z N6005 | 9.00 | CILINDRISCH | STAAL | 6005 MOSGROEN | GESCHILDERD | NVT |  | 350400 |  | 261812 - SRL SOX 90W NV | 1 | 1978-01-01 | [11 empty] | 175200 |  |  | SOX 90W | 1 | 2014-01-01 |  | 90W SOX | Philips | 3000K | 90.00 | 12000 | SOX
93648 | 175615 | https://lms.nederlandslicht.nl/qr/report/175615 | 52.0263 | 5.3441 | 1520422039 | 4486629161 | LEEUWERIK |  |  | De Wijngaard | DOORN | 1982-01-01 | Gemeente Utrechtse Heuvelrug |  |  |  | Gemeente Utrechtse Heuvelrug | In bedrijf | [5 empty] | Nacht | Bemeterd | [38 empty] | 20 - MAST 4,0 M ST CON | 1 | 1982-01-01 |  | PM ST 4,0 CO T60 FR M N6005 | 4.00 | CONISCH | STAAL | 6005 MOSGROEN | GESCHILDERD | NVT |  | 350400 |  | 303012 - GFK 5148 TLD 18W NV | 1 | 1992-03-07 | [11 empty] | 175200 |  |  | TLD Xtra 18W 830 | 1 | 2014-01-01 |  | 18W TLD 830 XTRA |  |  |  | 16000 | TL
194388 | 175616 | https://lms.nederlandslicht.nl/qr/report/175616 | 52.0421 | 5.3316 | 1511875499 | 4504208586 | LUDENLN |  |  | Schilderswijk | DOORN | 2009-01-01 | Gemeente Utrechtse Heuvelrug |  |  |  | Gemeente Utrechtse Heuvelrug | In bedrijf | [5 empty] | Nacht | Bemeterd | [38 empty] | 19 - MAST 4,0 M ST CONISCH | 1 | 2009-01-01 |  | PM ST 4,0 CO T60 ET M N6005 | 4.00 | CONISCH | STAAL | 6005 MOSGROEN | GESCHILDERD | NVT |  | 350400 |  | 322512 - 2000 PLL 24W HF NV RAL9005 | 1 | 2009-01-01 | [11 empty] | 175200 |  |  | PLL 24W 830 (HF) | 1 | 2021-12-24 |  | 24W PLL 830 |  |  | 24.00 | 16000 | PLL
194389 | 175617 | https://lms.nederlandslicht.nl/qr/report/175617 | 52.042 | 5.3318 | 1512009559 | 4504132138 | LUDENLN |  |  | Schilderswijk | DOORN | 2006-09-05 | Gemeente Utrechtse Heuvelrug |  |  |  | Gemeente Utrechtse Heuvelrug | In bedrijf | [5 empty] | Nacht | Bemeterd | [38 empty] | 19 - MAST 4,0 M ST CONISCH | 1 | 2006-09-05 |  | PM ST 4,0 CO T60 ET M N6005 | 4.00 | CONISCH | STAAL | 6005 MOSGROEN | GESCHILDERD | NVT |  | 350400 |  | 322512 - 2000 PLL 24W HF NV RAL9005 | 1 | 2006-09-05 | [11 empty] | 175200 |  |  | PLL 24W 830 (HF) | 1 | 2014-01-01 |  | 24W PLL 830 |  |  | 24.00 | 16000 | PLL
194390 | 175618 | https://lms.nederlandslicht.nl/qr/report/175618 | 52.0419 | 5.3321 | 1512170829 | 4503962080 | LUDENLN |  |  | Schilderswijk | DOORN | 2006-09-05 | Gemeente Utrechtse Heuvelrug |  |  |  | Gemeente Utrechtse Heuvelrug | In bedrijf | [5 empty] | Nacht | Bemeterd | [38 empty] | 19 - MAST 4,0 M ST CONISCH | 1 | 2006-09-05 |  | PM ST 4,0 CO T60 ET M N6005 | 4.00 | CONISCH | STAAL | 6005 MOSGROEN | GESCHILDERD | NVT |  | 350400 |  | 322512 - 2000 PLL 24W HF NV RAL9005 | 1 | 2006-09-05 | [11 empty] | 175200 |  |  | PLL 24W 830 (HF) | 1 | 2021-11-15 |  | 24W PLL 830 |  |  | 24.00 | 16000 | PLL
194391 | 175619 | https://lms.nederlandslicht.nl/qr/report/175619 | 52.0417 | 5.3323 | 1512319989 | 4503727301 | LUDENLN |  |  | Schilderswijk | DOORN | 2006-09-05 | Gemeente Utrechtse Heuvelrug |  |  |  | Gemeente Utrechtse Heuvelrug | In bedrijf | [5 empty] | Nacht | Bemeterd | [38 empty] | 19 - MAST 4,0 M ST CONISCH | 1 | 2006-09-05 |  | PM ST 4,0 CO T60 ET M N6005 | 4.00 | CONISCH | STAAL | 6005 MOSGROEN | GESCHILDERD | NVT |  | 350400 |  | 322512 - 2000 PLL 24W HF NV RAL9005 | 1 | 2021-10-15 | [11 empty] | 175200 |  |  | PLL 24W 830 (HF) | 1 | 2014-01-01 |  | 24W PLL 830 |  |  | 24.00 | 16000 | PLL
194392 | 175620 | https://lms.nederlandslicht.nl/qr/report/175620 | 52.0415 | 5.3325 | 1512467479 | 4503505296 | LUDENLN |  |  | Schilderswijk | DOORN | 2006-09-05 | Gemeente Utrechtse Heuvelrug |  |  |  | Gemeente Utrechtse Heuvelrug | In bedrijf | [5 empty] | Nacht | Bemeterd | [38 empty] | 19 - MAST 4,0 M ST CONISCH | 1 | 2006-09-05 |  | PM ST 4,0 CO T60 ET M N6005 | 4.00 | CONISCH | STAAL | 6005 MOSGROEN | GESCHILDERD | NVT |  | 350400 |  | 322512 - 2000 PLL 24W HF NV RAL9005 | 1 | 2006-09-05 | [11 empty] | 175200 |  |  | PLL 24W 830 (HF) | 1 | 2014-01-01 |  | 24W PLL 830 |  |  | 24.00 | 16000 | PLL
194393 | 175621 | https://lms.nederlandslicht.nl/qr/report/175621 | 52.0413 | 5.3327 | 1512625829 | 4503308639 | LUDENLN |  |  | Schilderswijk | DOORN | 2006-09-05 | Gemeente Utrechtse Heuvelrug |  |  |  | Gemeente Utrechtse Heuvelrug | In bedrijf | [5 empty] | Nacht | Bemeterd | [38 empty] | 19 - MAST 4,0 M ST CONISCH | 1 | 2006-09-05 |  | PM ST 4,0 CO T60 ET M N6005 | 4.00 | CONISCH | STAAL | 6005 MOSGROEN | GESCHILDERD | NVT |  | 350400 |  | 322512 - 2000 PLL 24W HF NV RAL9005 | 1 | 2006-09-05 | [11 empty] | 175200 |  |  | PLL 24W 830 (HF) | 1 | 2014-01-01 |  | 24W PLL 830 |  |  | 24.00 | 16000 | PLL
194394 | 175622 | https://lms.nederlandslicht.nl/qr/report/175622 | 52.0411 | 5.3329 | 1512766319 | 4503150692 | LUDENLN |  |  | Schilderswijk | DOORN | 2006-09-05 | Gemeente Utrechtse Heuvelrug |  |  |  | Gemeente Utrechtse Heuvelrug | In bedrijf | [5 empty] | Nacht | Bemeterd | [38 empty] | 19 - MAST 4,0 M ST CONISCH | 1 | 2006-09-05 |  | PM ST 4,0 CO T60 ET M N6005 | 4.00 | CONISCH | STAAL | 6005 MOSGROEN | GESCHILDERD | NVT |  | 350400 |  | 322512 - 2000 PLL 24W HF NV RAL9005 | 1 | 2006-09-05 | [11 empty] | 175200 |  |  | PLL 24W 830 (HF) | 1 | 2014-01-01 |  | 24W PLL 830 |  |  | 24.00 | 16000 | PLL
194395 | 175623 | https://lms.nederlandslicht.nl/qr/report/175623 | 52.041 | 5.3332 | 1512945689 | 4502964335 | LUDENLN |  |  | Schilderswijk | DOORN | 2006-09-05 | Gemeente Utrechtse Heuvelrug |  |  |  | Gemeente Utrechtse Heuvelrug | In bedrijf | [5 empty] | Nacht | Bemeterd | [38 empty] | 19 - MAST 4,0 M ST CONISCH | 1 | 2006-09-05 |  | PM ST 4,0 CO T60 ET M N6005 | 4.00 | CONISCH | STAAL | 6005 MOSGROEN | GESCHILDERD | NVT |  | 350400 |  | 322512 - 2000 PLL 24W HF NV RAL9005 | 1 | 2006-09-05 | [11 empty] | 175200 |  |  | PLL 24W 830 (HF) | 1 | 2021-01-18 |  | 24W PLL 830 |  |  | 24.00 | 16000 | PLL
194396 | 175624 | https://lms.nederlandslicht.nl/qr/report/175624 | 52.0408 | 5.3335 | 1513138589 | 4502814138 | LUDENLN |  |  | Schilderswijk | DOORN | 2006-09-05 | Gemeente Utrechtse Heuvelrug |  |  |  | Gemeente Utrechtse Heuvelrug | In bedrijf | [5 empty] | Nacht | Bemeterd | [38 empty] | 19 - MAST 4,0 M ST CONISCH | 1 | 2006-09-05 |  | PM ST 4,0 CO T60 ET M N6005 | 4.00 | CONISCH | STAAL | 6005 MOSGROEN | GESCHILDERD | NVT |  | 350400 |  | 322512 - 2000 PLL 24W HF NV RAL9005 | 1 | 2006-09-05 | [11 empty] | 175200 |  |  | PLL 24W 830 (HF) | 1 | 2014-01-01 |  | 24W PLL 830 |  |  | 24.00 | 16000 | PLL
194397 | 175625 | https://lms.nederlandslicht.nl/qr/report/175625 | 52.0407 | 5.3338 | 1513356029 | 4502641850 | LUDENLN |  |  | Schilderswijk | DOORN | 2006-09-05 | Gemeente Utrechtse Heuvelrug |  |  |  | Gemeente Utrechtse Heuvelrug | In bedrijf | [5 empty] | Nacht | Bemeterd | [38 empty] | 19 - MAST 4,0 M ST CONISCH | 1 | 2006-09-05 |  | PM ST 4,0 CO T60 ET M N6005 | 4.00 | CONISCH | STAAL | 6005 MOSGROEN | GESCHILDERD | NVT |  | 350400 |  | 322512 - 2000 PLL 24W HF NV RAL9005 | 1 | 2021-11-15 | [11 empty] | 175200 |  |  | PLL 24W 830 (HF) | 1 | 2021-11-15 |  | 24W PLL 830 |  |  | 24.00 | 16000 | PLL
194398 | 175626 | https://lms.nederlandslicht.nl/qr/report/175626 | 52.0406 | 5.334 | 1513525249 | 4502542617 | LUDENLN |  |  | Schilderswijk | DOORN | 2006-09-05 | Gemeente Utrechtse Heuvelrug |  |  |  | Gemeente Utrechtse Heuvelrug | In bedrijf | [5 empty] | Nacht | Bemeterd | [38 empty] | 19 - MAST 4,0 M ST CONISCH | 1 | 2006-09-05 |  | PM ST 4,0 CO T60 ET M N6005 | 4.00 | CONISCH | STAAL | 6005 MOSGROEN | GESCHILDERD | NVT |  | 350400 |  | 322512 - 2000 PLL 24W HF NV RAL9005 | 1 | 2006-09-05 | [11 empty] | 175200 |  |  | PLL 24W 830 (HF) | 1 | 2014-01-01 |  | 24W PLL 830 |  |  | 24.00 | 16000 | PLL
194399 | 175627 | https://lms.nederlandslicht.nl/qr/report/175627 | 52.0404 | 5.3345 | 1513836249 | 4502371287 | LUDENLN |  |  | Schilderswijk | DOORN | 2006-09-05 | Gemeente Utrechtse Heuvelrug |  |  |  | Gemeente Utrechtse Heuvelrug | In bedrijf | [5 empty] | Nacht | Bemeterd | [38 empty] | 19 - MAST 4,0 M ST CONISCH | 1 | 2006-09-05 |  | PM ST 4,0 CO T60 ET M N6005 | 4.00 | CONISCH | STAAL | 6005 MOSGROEN | GESCHILDERD | NVT |  | 350400 |  | 322512 - 2000 PLL 24W HF NV RAL9005 | 1 | 2006-09-05 | [11 empty] | 175200 |  |  | PLL 24W 830 (HF) | 1 | 2014-01-01 |  | 24W PLL 830 |  |  | 24.00 | 16000 | PLL
194400 | 175628 | https://lms.nederlandslicht.nl/qr/report/175628 | 52.0403 | 5.3349 | 1514117839 | 4502254674 | LUDENLN |  |  | Schilderswijk | DOORN | 2006-09-05 | Gemeente Utrechtse Heuvelrug |  |  |  | Gemeente Utrechtse Heuvelrug | In bedrijf | [5 empty] | Nacht | Bemeterd | [38 empty] | 19 - MAST 4,0 M ST CONISCH | 1 | 2006-09-05 |  | PM ST 4,0 CO T60 ET M N6005 | 4.00 | CONISCH | STAAL | 6005 MOSGROEN | GESCHILDERD | NVT |  | 350400 |  | 322512 - 2000 PLL 24W HF NV RAL9005 | 1 | 2006-09-05 | [11 empty] | 175200 |  |  | PLL 24W 830 (HF) | 1 | 2014-01-01 |  | 24W PLL 830 |  |  | 24.00 | 16000 | PLL
194401 | 175629 | https://lms.nederlandslicht.nl/qr/report/175629 | 52.0403 | 5.3352 | 1514314079 | 4502196768 | LUDENLN |  |  | Schilderswijk | DOORN | 2006-09-05 | Gemeente Utrechtse Heuvelrug |  |  |  | Gemeente Utrechtse Heuvelrug | In bedrijf | [5 empty] | Nacht | Bemeterd | [38 empty] | 19 - MAST 4,0 M ST CONISCH | 1 | 2006-09-05 |  | PM ST 4,0 CO T60 ET M N6005 | 4.00 | CONISCH | STAAL | 6005 MOSGROEN | GESCHILDERD | NVT |  | 350400 |  | 322512 - 2000 PLL 24W HF NV RAL9005 | 1 | 2006-09-05 | [11 empty] | 175200 |  |  | PLL 24W 830 (HF) | 1 | 2021-11-15 |  | 24W PLL 830 |  |  | 24.00 | 16000 | PLL
194402 | 175630 | https://lms.nederlandslicht.nl/qr/report/175630 | 52.0402 | 5.3356 | 1514581089 | 4502127787 | LUDENLN |  |  | Schilderswijk | DOORN | 2006-09-05 | Gemeente Utrechtse Heuvelrug |  |  |  | Gemeente Utrechtse Heuvelrug | In bedrijf | [5 empty] | Nacht | Bemeterd | [38 empty] | 19 - MAST 4,0 M ST CONISCH | 1 | 2006-09-05 |  | PM ST 4,0 CO T60 ET M N6005 | 4.00 | CONISCH | STAAL | 6005 MOSGROEN | GESCHILDERD | NVT |  | 350400 |  | 322512 - 2000 PLL 24W HF NV RAL9005 | 1 | 2006-09-05 | [11 empty] | 175200 |  |  | PLL 24W 830 (HF) | 1 | 2014-01-01 |  | 24W PLL 830 |  |  | 24.00 | 16000 | PLL
194403 | 175631 | https://lms.nederlandslicht.nl/qr/report/175631 | 52.0402 | 5.336 | 1514867429 | 4502097646 | LUDENLN |  |  | Schilderswijk | DOORN | 2006-09-05 | Gemeente Utrechtse Heuvelrug |  |  |  | Gemeente Utrechtse Heuvelrug | In bedrijf | [5 empty] | Nacht | Bemeterd | [38 empty] | 19 - MAST 4,0 M ST CONISCH | 1 | 2006-09-05 |  | PM ST 4,0 CO T60 ET M N6005 | 4.00 | CONISCH | STAAL | 6005 MOSGROEN | GESCHILDERD | NVT |  | 350400 |  | 322512 - 2000 PLL 24W HF NV RAL9005 | 1 | 2006-09-05 | [11 empty] | 175200 |  |  | PLL 24W 830 (HF) | 1 | 2014-01-01 |  | 24W PLL 830 |  |  | 24.00 | 16000 | PLL
194404 | 175632 | https://lms.nederlandslicht.nl/qr/report/175632 | 52.0401 | 5.3364 | 1515137269 | 4502031002 | LUDENLN |  |  | Schilderswijk | DOORN | 2006-09-05 | Gemeente Utrechtse Heuvelrug |  |  |  | Gemeente Utrechtse Heuvelrug | In bedrijf | [5 empty] | Nacht | Bemeterd | [38 empty] | 19 - MAST 4,0 M ST CONISCH | 1 | 2006-09-05 |  | PM ST 4,0 CO T60 ET M N6005 | 4.00 | CONISCH | STAAL | 6005 MOSGROEN | GESCHILDERD | NVT |  | 350400 |  | 322512 - 2000 PLL 24W HF NV RAL9005 | 1 | 2006-09-05 | [11 empty] | 175200 |  |  | PLL 24W 830 (HF) | 1 | 2021-11-15 |  | 24W PLL 830 |  |  | 24.00 | 16000 | PLL
194405 | 175633 | https://lms.nederlandslicht.nl/qr/report/175633 | 52.0401 | 5.3367 | 1515351289 | 4501946720 | LUDENLN |  |  | Schilderswijk | DOORN | 2010-01-01 | Gemeente Utrechtse Heuvelrug |  |  |  | Gemeente Utrechtse Heuvelrug | In bedrijf | [5 empty] | Nacht | Bemeterd | [38 empty] | 19 - MAST 4,0 M ST CONISCH | 1 | 2010-01-01 |  | PM ST 4,0 CO T60 ET M N6005 | 4.00 | CONISCH | STAAL | 6005 MOSGROEN | GESCHILDERD | NVT |  | 350400 |  | 322512 - 2000 PLL 24W HF NV RAL9005 | 1 | 2006-09-05 | [11 empty] | 175200 |  |  | PLL 24W 830 (HF) | 1 | 2014-01-01 |  | 24W PLL 830 |  |  | 24.00 | 16000 | PLL
194406 | 175634 | https://lms.nederlandslicht.nl/qr/report/175634 | 52.04 | 5.337 | 1515533259 | 4501871083 | LUDENLN |  |  | Schilderswijk | DOORN | 2006-09-05 | Gemeente Utrechtse Heuvelrug |  |  |  | Gemeente Utrechtse Heuvelrug | In bedrijf | [5 empty] | Nacht | Bemeterd | [38 empty] | 19 - MAST 4,0 M ST CONISCH | 1 | 2006-09-05 |  | PM ST 4,0 CO T60 ET M N6005 | 4.00 | CONISCH | STAAL | 6005 MOSGROEN | GESCHILDERD | NVT |  | 350400 |  | 322512 - 2000 PLL 24W HF NV RAL9005 | 1 | 2006-09-05 | [11 empty] | 175200 |  |  | PLL 24W 830 (HF) | 1 | 2014-01-01 |  | 24W PLL 830 |  |  | 24.00 | 16000 | PLL
194407 | 175635 | https://lms.nederlandslicht.nl/qr/report/175635 | 52.0399 | 5.3372 | 1515692889 | 4501786806 | LUDENLN |  |  | Schilderswijk | DOORN | 2006-09-05 | Gemeente Utrechtse Heuvelrug |  |  |  | Gemeente Utrechtse Heuvelrug | In bedrijf | [5 empty] | Nacht | Bemeterd | [38 empty] | 19 - MAST 4,0 M ST CONISCH | 1 | 2006-09-05 |  | PM ST 4,0 CO T60 ET M N6005 | 4.00 | CONISCH | STAAL | 6005 MOSGROEN | GESCHILDERD | NVT |  | 350400 |  | 322512 - 2000 PLL 24W HF NV RAL9005 | 1 | 2011-04-01 | [11 empty] | 175200 |  |  | PLL 24W 830 (HF) | 1 | 2014-01-01 |  | 24W PLL 830 |  |  | 24.00 | 16000 | PLL
194408 | 175636 | https://lms.nederlandslicht.nl/qr/report/175636 | 52.0436 | 5.3775 | 1543346299 | 4505906213 | LUDENLN |  |  | Schilderswijk | DOORN | 2011-01-01 | Gemeente Utrechtse Heuvelrug |  |  |  | Gemeente Utrechtse Heuvelrug | In bedrijf | [5 empty] | Nacht | Bemeterd | [38 empty] | 19 - MAST 4,0 M ST CONISCH | 1 | 2011-01-01 |  | PM ST 4,0 CO T60 ET M N6005 | 4.00 | CONISCH | STAAL | 6005 MOSGROEN | GESCHILDERD | NVT |  | 350400 |  | 322512 - 2000 PLL 24W HF NV RAL9005 | 1 | 2011-03-01 | [11 empty] | 175200 |  |  | PLL 24W 830 (HF) | 1 | 2014-01-01 |  | 24W PLL 830 |  |  | 24.00 | 16000 | PLL
194409 | 175638 | https://lms.nederlandslicht.nl/qr/report/175638 | 52.0399 | 5.3374 | 1515834689 | 4501714168 | LUDENLN |  |  | Schilderswijk | DOORN | 2006-09-05 | Gemeente Utrechtse Heuvelrug |  |  |  | Gemeente Utrechtse Heuvelrug | In bedrijf | [5 empty] | Nacht | Bemeterd | [38 empty] | 19 - MAST 4,0 M ST CONISCH | 1 | 2006-09-05 |  | PM ST 4,0 CO T60 ET M N6005 | 4.00 | CONISCH | STAAL | 6005 MOSGROEN | GESCHILDERD | NVT |  | 350400 |  | 358112 - 2000 COMF PLL 36W HF NV RAL 9005 | 1 | 2007-01-02 |  | 2000 9005 | [9 empty] | 175200 |  |  | PLL 36W 830 (HF) | 1 | 2014-01-01 |  | 36W PLL 830 |  |  | 36.00 | 16000 | PLL
194410 | 175639 | https://lms.nederlandslicht.nl/qr/report/175639 | 52.0397 | 5.3377 | 1516030519 | 4501587868 | LUDENLN |  |  | Schilderswijk | DOORN | 2006-09-05 | Gemeente Utrechtse Heuvelrug |  |  |  | Gemeente Utrechtse Heuvelrug | In bedrijf | [5 empty] | Nacht | Bemeterd | [38 empty] | 19 - MAST 4,0 M ST CONISCH | 1 | 2006-09-05 |  | PM ST 4,0 CO T60 ET M N6005 | 4.00 | CONISCH | STAAL | 6005 MOSGROEN | GESCHILDERD | NVT |  | 350400 |  | 322512 - 2000 PLL 24W HF NV RAL9005 | 1 | 2006-09-05 | [11 empty] | 175200 |  |  | PLL 24W 830 (HF) | 1 | 2014-01-01 |  | 24W PLL 830 |  |  | 24.00 | 16000 | PLL
105225 | 175640 | https://lms.nederlandslicht.nl/qr/report/175640 | 52.0275 | 5.3519 | 1525779209 | 4487960075 | LYSTERBES |  |  | De Wijngaard | DOORN | 1989-01-05 | Gemeente Utrechtse Heuvelrug |  |  |  | Gemeente Utrechtse Heuvelrug | In bedrijf | [5 empty] | Nacht | Bemeterd | [38 empty] | 19 - MAST 4,0 M ST CONISCH | 1 | 1989-01-05 |  | PM ST 4,0 CO T60 ET M N6005 | 4.00 | CONISCH | STAAL | 6005 MOSGROEN | GESCHILDERD | NVT |  | 350400 |  | 303012 - GFK 5148 TLD 18W NV | 1 | 1989-01-05 | [11 empty] | 175200 |  |  | TLD Xtra 18W 830 | 1 | 2014-01-01 |  | 18W TLD 830 XTRA |  |  |  | 16000 | TL
105226 | 175641 | https://lms.nederlandslicht.nl/qr/report/175641 | 52.0278 | 5.3517 | 1525665019 | 4488298989 | LYSTERBES |  |  | De Wijngaard | DOORN | 1989-01-05 | Gemeente Utrechtse Heuvelrug |  |  |  | Gemeente Utrechtse Heuvelrug | In bedrijf | [5 empty] | Nacht | Bemeterd | [38 empty] | 19 - MAST 4,0 M ST CONISCH | 1 | 1989-01-05 |  | PM ST 4,0 CO T60 ET M N6005 | 4.00 | CONISCH | STAAL | 6005 MOSGROEN | GESCHILDERD | NVT |  | 350400 |  | 303012 - GFK 5148 TLD 18W NV | 1 | 1989-01-05 | [11 empty] | 175200 |  |  | TLD Xtra 18W 830 | 1 | 2014-01-01 |  | 18W TLD 830 XTRA |  |  |  | 16000 | TL
87149 | 175644 | https://lms.nederlandslicht.nl/qr/report/175644 | 52.0423 | 5.3313 | 1511675379 | 4504406178 | MARINIERSWG |  |  | Buitengebied Noord | DOORN | 1975-01-01 | Gemeente Utrechtse Heuvelrug |  |  |  | Gemeente Utrechtse Heuvelrug | In bedrijf | [5 empty] | Nacht | Bemeterd | [38 empty] | 879 - MAST 6,0 M ST - EL TYPE 0 | 1 | 1975-01-01 |  | LM ST 6,0 CV EU1250/20/5 T60 ET Z N6005 | 6.00 | CILINDRISCH | STAAL | 6005 MOSGROEN | GESCHILDERD | NVT |  | 350400 |  | 302912 - LRB 303 TLD 18W NV | 1 | 1990-01-10 | [11 empty] | 175200 |  |  | TLD Xtra 18W 830 | 1 | 2014-01-01 |  | 18W TLD 830 XTRA |  |  |  | 16000 | TL
87150 | 175645 | https://lms.nederlandslicht.nl/qr/report/175645 | 52.0425 | 5.3308 | 1511317519 | 4504628715 | MARINIERSWG |  |  | Buitengebied Noord | DOORN | 1975-01-01 | Gemeente Utrechtse Heuvelrug |  |  |  | Gemeente Utrechtse Heuvelrug | In bedrijf | [5 empty] | Nacht | Bemeterd | [38 empty] | 879 - MAST 6,0 M ST - EL TYPE 0 | 1 | 1975-01-01 |  | LM ST 6,0 CV EU1250/20/5 T60 ET Z N6005 | 6.00 | CILINDRISCH | STAAL | 6005 MOSGROEN | GESCHILDERD | NVT |  | 350400 |  | 302912 - LRB 303 TLD 18W NV | 1 | 1990-01-10 | [11 empty] | 175200 |  |  | TLD Xtra 18W 830 | 1 | 2014-01-01 |  | 18W TLD 830 XTRA |  |  |  | 16000 | TL
87151 | 175646 | https://lms.nederlandslicht.nl/qr/report/175646 | 52.0427 | 5.3306 | 1511155329 | 4504855173 | MARINIERSWG |  |  | Buitengebied Noord | DOORN | 1975-01-01 | Gemeente Utrechtse Heuvelrug |  |  |  | Gemeente Utrechtse Heuvelrug | In bedrijf | [5 empty] | Nacht | Bemeterd | [38 empty] | 879 - MAST 6,0 M ST - EL TYPE 0 | 1 | 1975-01-01 |  | LM ST 6,0 CV EU1250/20/5 T60 ET Z N6005 | 6.00 | CILINDRISCH | STAAL | 6005 MOSGROEN | GESCHILDERD | NVT |  | 350400 |  | 302912 - LRB 303 TLD 18W NV | 1 | 1990-01-10 | [11 empty] | 175200 |  |  | TLD Xtra 18W 830 | 1 | 2014-01-01 |  | 18W TLD 830 XTRA |  |  |  | 16000 | TL
87152 | 175647 | https://lms.nederlandslicht.nl/qr/report/175647 | 52.0428 | 5.3301 | 1510821739 | 4505031100 | MARINIERSWG |  |  | Buitengebied Noord | DOORN | 1975-01-01 | Gemeente Utrechtse Heuvelrug |  |  |  | Gemeente Utrechtse Heuvelrug | In bedrijf | [5 empty] | Nacht | Bemeterd | [38 empty] | 879 - MAST 6,0 M ST - EL TYPE 0 | 1 | 1975-01-01 |  | LM ST 6,0 CV EU1250/20/5 T60 ET Z N6005 | 6.00 | CILINDRISCH | STAAL | 6005 MOSGROEN | GESCHILDERD | NVT |  | 350400 |  | 302912 - LRB 303 TLD 18W NV | 1 | 1990-01-10 | [11 empty] | 175200 |  |  | TLD Xtra 18W 830 | 1 | 2014-01-01 |  | 18W TLD 830 XTRA |  |  |  | 16000 | TL
87153 | 175648 | https://lms.nederlandslicht.nl/qr/report/175648 | 52.0432 | 5.3294 | 1510357609 | 4505422228 | MARINIERSWG |  |  | Buitengebied Noord | DOORN | 1975-01-01 | Gemeente Utrechtse Heuvelrug |  |  |  | Gemeente Utrechtse Heuvelrug | In bedrijf | [5 empty] | Nacht | Bemeterd | [38 empty] | 879 - MAST 6,0 M ST - EL TYPE 0 | 1 | 1975-01-01 |  | LM ST 6,0 CV EU1250/20/5 T60 ET Z N6005 | 6.00 | CILINDRISCH | STAAL | 6005 MOSGROEN | GESCHILDERD | NVT |  | 350400 |  | 302912 - LRB 303 TLD 18W NV | 1 | 1990-01-10 | [11 empty] | 175200 |  |  | TLD Xtra 18W 830 | 1 | 2014-01-01 |  | 18W TLD 830 XTRA |  |  |  | 16000 | TL
87154 | 175649 | https://lms.nederlandslicht.nl/qr/report/175649 | 52.0431 | 5.3299 | 1510662419 | 4505277362 | MARINIERSWG |  |  | Buitengebied Noord | DOORN | 1975-01-01 | Gemeente Utrechtse Heuvelrug |  |  |  | Gemeente Utrechtse Heuvelrug | In bedrijf | [5 empty] | Nacht | Bemeterd | [38 empty] | 879 - MAST 6,0 M ST - EL TYPE 0 | 1 | 1975-01-01 |  | LM ST 6,0 CV EU1250/20/5 T60 ET Z N6005 | 6.00 | CILINDRISCH | STAAL | 6005 MOSGROEN | GESCHILDERD | NVT |  | 350400 |  | 302912 - LRB 303 TLD 18W NV | 1 | 1990-01-10 | [11 empty] | 175200 |  |  | TLD Xtra 18W 830 | 1 | 2014-01-01 |  | 18W TLD 830 XTRA |  |  |  | 16000 | TL
87155 | 175650 | https://lms.nederlandslicht.nl/qr/report/175650 | 52.0435 | 5.329 | 1510061559 | 4505775909 | MARINIERSWG |  |  | Buitengebied Noord | DOORN | 1975-01-01 | Gemeente Utrechtse Heuvelrug |  |  |  | Gemeente Utrechtse Heuvelrug | In bedrijf | [5 empty] | Nacht | Bemeterd | [38 empty] | 879 - MAST 6,0 M ST - EL TYPE 0 | 1 | 1975-01-01 |  | LM ST 6,0 CV EU1250/20/5 T60 ET Z N6005 | 6.00 | CILINDRISCH | STAAL | 6005 MOSGROEN | GESCHILDERD | NVT |  | 350400 |  | 302912 - LRB 303 TLD 18W NV | 1 | 1990-01-10 | [11 empty] | 175200 |  |  | TLD Xtra 18W 830 | 1 | 2014-01-01 |  | 18W TLD 830 XTRA |  |  |  | 16000 | TL
87156 | 175651 | https://lms.nederlandslicht.nl/qr/report/175651 | 52.0436 | 5.3287 | 1509842009 | 4505833428 | MARINIERSWG |  |  | Buitengebied Noord | DOORN | 1975-01-01 | Gemeente Utrechtse Heuvelrug |  |  |  | Gemeente Utrechtse Heuvelrug | In bedrijf | [5 empty] | Nacht | Bemeterd | [38 empty] | 879 - MAST 6,0 M ST - EL TYPE 0 | 1 | 1975-01-01 |  | LM ST 6,0 CV EU1250/20/5 T60 ET Z N6005 | 6.00 | CILINDRISCH | STAAL | 6005 MOSGROEN | GESCHILDERD | NVT |  | 350400 |  | 302912 - LRB 303 TLD 18W NV | 1 | 1990-01-10 | [11 empty] | 175200 |  |  | TLD Xtra 18W 830 | 1 | 2014-01-01 |  | 18W TLD 830 XTRA |  |  |  | 16000 | TL
87163 | 175652 | https://lms.nederlandslicht.nl/qr/report/175652 | 52.0425 | 5.3295 | 1510409619 | 4504705783 | MARINIERSWG |  |  | Buitengebied Noord | DOORN | 1975-01-01 | Gemeente Utrechtse Heuvelrug |  |  |  | Gemeente Utrechtse Heuvelrug | In bedrijf | [5 empty] | Nacht | Bemeterd | [38 empty] | 20 - MAST 4,0 M ST CON | 1 | 1975-01-01 |  | PM ST 4,0 CO T60 FR M N6005 | 4.00 | CONISCH | STAAL | 6005 MOSGROEN | GESCHILDERD | NVT |  | 350400 |  | 303012 - GFK 5148 TLD 18W NV | 1 | 1992-01-01 | [11 empty] | 175200 |  |  | TLD Xtra 18W 830 | 1 | 2018-11-26 |  | 18W TLD 830 XTRA |  |  |  | 16000 | TL
113120 | 175653 | https://lms.nederlandslicht.nl/qr/report/175653 | 52.0431 | 5.3294 | 1510344369 | 4505318156 | MARINIERSWG |  |  | Buitengebied Noord | DOORN | 1994-01-01 | Gemeente Utrechtse Heuvelrug |  |  |  | Gemeente Utrechtse Heuvelrug | In bedrijf | [5 empty] | Nacht | Bemeterd | [38 empty] | 26 - MAST 5,7 M ST VERL TYPE II (7,0 M) | 1 | 1994-01-01 |  | LM ST 7,0 CV EU1250/20/5 T60 ET Z N6005 | 7.00 | CILINDRISCH | STAAL | 6005 MOSGROEN | GESCHILDERD | NVT |  | 350400 |  | 324512 - SGS 203 SONT 50W NV | 1 | 1994-01-01 | [11 empty] | 175200 |  |  | SON-T PIA PLUS 50W E27 | 1 | 2014-01-01 |  | 50W SON-T PLUS |  |  |  | 12000 | SON
113121 | 175654 | https://lms.nederlandslicht.nl/qr/report/175654 | 52.043 | 5.3296 | 1510511029 | 4505181977 | MARINIERSWG |  |  | Buitengebied Noord | DOORN | 1994-01-01 | Gemeente Utrechtse Heuvelrug |  |  |  | Gemeente Utrechtse Heuvelrug | In bedrijf | [5 empty] | Nacht | Bemeterd | [38 empty] | 26 - MAST 5,7 M ST VERL TYPE II (7,0 M) | 1 | 1994-01-01 |  | LM ST 7,0 CV EU1250/20/5 T60 ET Z N6005 | 7.00 | CILINDRISCH | STAAL | 6005 MOSGROEN | GESCHILDERD | NVT |  | 350400 |  | 324512 - SGS 203 SONT 50W NV | 1 | 1994-01-01 | [11 empty] | 175200 |  |  | SON-T PIA PLUS 50W E27 | 1 | 2014-01-01 |  | 50W SON-T PLUS |  |  |  | 12000 | SON
113122 | 175655 | https://lms.nederlandslicht.nl/qr/report/175655 | 52.0428 | 5.3299 | 1510696589 | 4505030909 | MARINIERSWG |  |  | Buitengebied Noord | DOORN | 1994-01-01 | Gemeente Utrechtse Heuvelrug |  |  |  | Gemeente Utrechtse Heuvelrug | In bedrijf | [5 empty] | Nacht | Bemeterd | [38 empty] | 26 - MAST 5,7 M ST VERL TYPE II (7,0 M) | 1 | 1994-01-01 |  | LM ST 7,0 CV EU1250/20/5 T60 ET Z N6005 | 7.00 | CILINDRISCH | STAAL | 6005 MOSGROEN | GESCHILDERD | NVT |  | 350400 |  | 324512 - SGS 203 SONT 50W NV | 1 | 1994-01-01 | [11 empty] | 175200 |  |  | SON-T PIA PLUS 50W E27 | 1 | 2019-01-21 |  | 50W SON-T PLUS |  |  |  | 12000 | SON | [15 empty] | Zekering | 1 | 2019-01-21 |  | Zekering | Zekering | NVT
113123 | 175656 | https://lms.nederlandslicht.nl/qr/report/175656 | 52.0427 | 5.3297 | 1510567489 | 4504828365 | MARINIERSWG |  |  | Buitengebied Noord | DOORN | 1994-01-01 | Gemeente Utrechtse Heuvelrug |  |  |  | Gemeente Utrechtse Heuvelrug | In bedrijf | [5 empty] | Nacht | Bemeterd | [38 empty] | 26 - MAST 5,7 M ST VERL TYPE II (7,0 M) | 1 | 1994-01-01 |  | LM ST 7,0 CV EU1250/20/5 T60 ET Z N6005 | 7.00 | CILINDRISCH | STAAL | 6005 MOSGROEN | GESCHILDERD | NVT |  | 350400 |  | 324512 - SGS 203 SONT 50W NV | 1 | 1994-01-01 | [11 empty] | 175200 |  |  | SON-T PIA PLUS 50W E27 | 1 | 2019-01-21 |  | 50W SON-T PLUS |  |  |  | 12000 | SON | [15 empty] | Zekering | 1 | 2019-01-21 |  | Zekering | Zekering | NVT
113124 | 175657 | https://lms.nederlandslicht.nl/qr/report/175657 | 52.0427 | 5.3294 | 1510327119 | 4504898147 | MARINIERSWG |  |  | Buitengebied Noord | DOORN | 1994-01-01 | Gemeente Utrechtse Heuvelrug |  |  |  | Gemeente Utrechtse Heuvelrug | In bedrijf | [5 empty] | Nacht | Bemeterd | [38 empty] | 26 - MAST 5,7 M ST VERL TYPE II (7,0 M) | 1 | 1994-01-01 |  | LM ST 7,0 CV EU1250/20/5 T60 ET Z N6005 | 7.00 | CILINDRISCH | STAAL | 6005 MOSGROEN | GESCHILDERD | NVT |  | 350400 |  | 324512 - SGS 203 SONT 50W NV | 1 | 1994-01-01 | [11 empty] | 175200 |  |  | SON-T PIA PLUS 50W E27 | 1 | 2014-01-01 |  | 50W SON-T PLUS |  |  |  | 12000 | SON
113651 | 175658 | https://lms.nederlandslicht.nl/qr/report/175658 | 52.0431 | 5.3291 | 1510132709 | 4505349677 | MARINIERSWG |  |  | Buitengebied Noord | DOORN | 1994-01-01 | Gemeente Utrechtse Heuvelrug |  |  |  | Gemeente Utrechtse Heuvelrug | In bedrijf | [5 empty] | Nacht | Bemeterd | [38 empty] | 26 - MAST 5,7 M ST VERL TYPE II (7,0 M) | 1 | 1994-01-01 |  | LM ST 7,0 CV EU1250/20/5 T60 ET Z N6005 | 7.00 | CILINDRISCH | STAAL | 6005 MOSGROEN | GESCHILDERD | NVT |  | 350400 |  | 324512 - SGS 203 SONT 50W NV | 1 | 1994-01-01 | [11 empty] | 175200 |  |  | SON-T PIA PLUS 50W E27 | 1 | 2019-01-21 |  | 50W SON-T PLUS |  |  |  | 12000 | SON
113652 | 175659 | https://lms.nederlandslicht.nl/qr/report/175659 | 52.0429 | 5.3292 | 1510180419 | 4505082541 | MARINIERSWG |  |  | Buitengebied Noord | DOORN | 1994-01-01 | Gemeente Utrechtse Heuvelrug |  |  |  | Gemeente Utrechtse Heuvelrug | In bedrijf | [5 empty] | Nacht | Bemeterd | [38 empty] | 26 - MAST 5,7 M ST VERL TYPE II (7,0 M) | 1 | 1994-01-01 |  | LM ST 7,0 CV EU1250/20/5 T60 ET Z N6005 | 7.00 | CILINDRISCH | STAAL | 6005 MOSGROEN | GESCHILDERD | NVT |  | 350400 |  | 324512 - SGS 203 SONT 50W NV | 1 | 1994-01-01 | [11 empty] | 175200 |  |  | SON-T PIA PLUS 50W E27 | 1 | 2014-01-01 |  | 50W SON-T PLUS |  |  |  | 12000 | SON
194367 | 175660 | https://lms.nederlandslicht.nl/qr/report/175660 | 52.0383 | 5.3333 | 1513007369 | 4499969415 | MESDAGLN |  |  | Schilderswijk | DOORN | 2006-09-05 | Gemeente Utrechtse Heuvelrug |  |  |  | Gemeente Utrechtse Heuvelrug | In bedrijf | [5 empty] | Nacht | Bemeterd | [38 empty] | 19 - MAST 4,0 M ST CONISCH | 1 | 2006-09-05 |  | PM ST 4,0 CO T60 ET M N6005 | 4.00 | CONISCH | STAAL | 6005 MOSGROEN | GESCHILDERD | NVT |  | 350400 |  | 322512 - 2000 PLL 24W HF NV RAL9005 | 1 | 2006-09-05 | [11 empty] | 175200 |  |  | PLL 24W 830 (HF) | 1 | 2014-01-01 |  | 24W PLL 830 |  |  | 24.00 | 16000 | PLL
194368 | 175661 | https://lms.nederlandslicht.nl/qr/report/175661 | 52.0386 | 5.3335 | 1513159149 | 4500266107 | MESDAGLN |  |  | Schilderswijk | DOORN | 2006-09-05 | Gemeente Utrechtse Heuvelrug |  |  |  | Gemeente Utrechtse Heuvelrug | In bedrijf | [5 empty] | Nacht | Bemeterd | [38 empty] | 19 - MAST 4,0 M ST CONISCH | 1 | 2006-09-05 |  | PM ST 4,0 CO T60 ET M N6005 | 4.00 | CONISCH | STAAL | 6005 MOSGROEN | GESCHILDERD | NVT |  | 350400 |  | 322512 - 2000 PLL 24W HF NV RAL9005 | 1 | 2006-09-05 | [11 empty] | 175200 |  |  | PLL 24W 830 (HF) | 1 | 2014-01-01 |  | 24W PLL 830 |  |  | 24.00 | 16000 | PLL |  | HF-P 1 22-42 PL-T/C/L/TL5C | 1 | 2019-11-04 |  | HFP22-42 |  |  | 3.00 | 175200
194369 | 175662 | https://lms.nederlandslicht.nl/qr/report/175662 | 52.0388 | 5.3337 | 1513309619 | 4500515894 | MESDAGLN |  |  | Schilderswijk | DOORN | 2006-09-05 | Gemeente Utrechtse Heuvelrug |  |  |  | Gemeente Utrechtse Heuvelrug | In bedrijf | [5 empty] | Nacht | Bemeterd | [38 empty] | 19 - MAST 4,0 M ST CONISCH | 1 | 2006-09-05 |  | PM ST 4,0 CO T60 ET M N6005 | 4.00 | CONISCH | STAAL | 6005 MOSGROEN | GESCHILDERD | NVT |  | 350400 |  | 322512 - 2000 PLL 24W HF NV RAL9005 | 1 | 2006-09-05 | [11 empty] | 175200 |  |  | PLL 24W 830 (HF) | 1 | 2014-01-01 |  | 24W PLL 830 |  |  | 24.00 | 16000 | PLL
194370 | 175663 | https://lms.nederlandslicht.nl/qr/report/175663 | 52.039 | 5.3339 | 1513448809 | 4500755809 | MESDAGLN |  |  | Schilderswijk | DOORN | 2006-09-05 | Gemeente Utrechtse Heuvelrug |  |  |  | Gemeente Utrechtse Heuvelrug | In bedrijf | [5 empty] | Nacht | Bemeterd | [38 empty] | 19 - MAST 4,0 M ST CONISCH | 1 | 2006-09-05 |  | PM ST 4,0 CO T60 ET M N6005 | 4.00 | CONISCH | STAAL | 6005 MOSGROEN | GESCHILDERD | NVT |  | 350400 |  | 322512 - 2000 PLL 24W HF NV RAL9005 | 1 | 2006-09-05 | [11 empty] | 175200 |  |  | PLL 24W 830 (HF) | 1 | 2014-01-01 |  | 24W PLL 830 |  |  | 24.00 | 16000 | PLL
194371 | 175664 | https://lms.nederlandslicht.nl/qr/report/175664 | 52.0392 | 5.3341 | 1513564339 | 4500941504 | MESDAGLN |  |  | Schilderswijk | DOORN | 2006-09-05 | Gemeente Utrechtse Heuvelrug |  |  |  | Gemeente Utrechtse Heuvelrug | In bedrijf | [5 empty] | Nacht | Bemeterd | [38 empty] | 19 - MAST 4,0 M ST CONISCH | 1 | 2006-09-05 |  | PM ST 4,0 CO T60 ET M N6005 | 4.00 | CONISCH | STAAL | 6005 MOSGROEN | GESCHILDERD | NVT |  | 350400 |  | 322512 - 2000 PLL 24W HF NV RAL9005 | 1 | 2006-09-05 | [11 empty] | 175200 |  |  | PLL 24W 830 (HF) | 1 | 2014-01-01 |  | 24W PLL 830 |  |  | 24.00 | 16000 | PLL
194372 | 175665 | https://lms.nederlandslicht.nl/qr/report/175665 | 52.0394 | 5.3344 | 1513739949 | 4501255547 | MESDAGLN |  |  | Schilderswijk | DOORN | 2006-09-05 | Gemeente Utrechtse Heuvelrug |  |  |  | Gemeente Utrechtse Heuvelrug | In bedrijf | [5 empty] | Nacht | Bemeterd | [38 empty] | 19 - MAST 4,0 M ST CONISCH | 1 | 2006-09-05 |  | PM ST 4,0 CO T60 ET M N6005 | 4.00 | CONISCH | STAAL | 6005 MOSGROEN | GESCHILDERD | NVT |  | 350400 |  | 322512 - 2000 PLL 24W HF NV RAL9005 | 1 | 2006-09-05 | [11 empty] | 175200 |  |  | PLL 24W 830 (HF) | 1 | 2014-01-01 |  | 24W PLL 830 |  |  | 24.00 | 16000 | PLL
194373 | 175666 | https://lms.nederlandslicht.nl/qr/report/175666 | 52.0397 | 5.3346 | 1513925999 | 4501543482 | MESDAGLN |  |  | Schilderswijk | DOORN | 2006-09-05 | Gemeente Utrechtse Heuvelrug |  |  |  | Gemeente Utrechtse Heuvelrug | In bedrijf | [5 empty] | Nacht | Bemeterd | [38 empty] | 19 - MAST 4,0 M ST CONISCH | 1 | 2006-09-05 |  | PM ST 4,0 CO T60 ET M N6005 | 4.00 | CONISCH | STAAL | 6005 MOSGROEN | GESCHILDERD | NVT |  | 350400 |  | 322512 - 2000 PLL 24W HF NV RAL9005 | 1 | 2006-09-05 | [11 empty] | 175200 |  |  | PLL 24W 830 (HF) | 1 | 2014-01-01 |  | 24W PLL 830 |  |  | 24.00 | 16000 | PLL
194374 | 175667 | https://lms.nederlandslicht.nl/qr/report/175667 | 52.0399 | 5.3348 | 1514058179 | 4501805412 | MESDAGLN |  |  | Schilderswijk | DOORN | 2006-09-05 | Gemeente Utrechtse Heuvelrug |  |  |  | Gemeente Utrechtse Heuvelrug | In bedrijf | [5 empty] | Nacht | Bemeterd | [38 empty] | 19 - MAST 4,0 M ST CONISCH | 1 | 2006-09-05 |  | PM ST 4,0 CO T60 ET M N6005 | 4.00 | CONISCH | STAAL | 6005 MOSGROEN | GESCHILDERD | NVT |  | 350400 |  | 322512 - 2000 PLL 24W HF NV RAL9005 | 1 | 2006-09-05 | [11 empty] | 175200 |  |  | PLL 24W 830 (HF) | 1 | 2021-11-15 |  | 24W PLL 830 |  |  | 24.00 | 16000 | PLL
194375 | 175668 | https://lms.nederlandslicht.nl/qr/report/175668 | 52.0402 | 5.335 | 1514206479 | 4502071680 | MESDAGLN |  |  | Schilderswijk | DOORN | 2006-09-05 | Gemeente Utrechtse Heuvelrug |  |  |  | Gemeente Utrechtse Heuvelrug | In bedrijf | [5 empty] | Nacht | Bemeterd | [38 empty] | 19 - MAST 4,0 M ST CONISCH | 1 | 2006-09-05 |  | PM ST 4,0 CO T60 ET M N6005 | 4.00 | CONISCH | STAAL | 6005 MOSGROEN | GESCHILDERD | NVT |  | 350400 |  | 322512 - 2000 PLL 24W HF NV RAL9005 | 1 | 2006-09-05 | [11 empty] | 175200 |  |  | PLL 24W 830 (HF) | 1 | 2014-01-01 |  | 24W PLL 830 |  |  | 24.00 | 16000 | PLL
92198 | 175669 | https://lms.nederlandslicht.nl/qr/report/175669 | 52.0355 | 5.3377 | 1516015839 | 4496919381 | MIDDENLN |  |  | Centrum | DOORN | 1970-01-01 | Gemeente Utrechtse Heuvelrug |  |  |  | Gemeente Utrechtse Heuvelrug | In bedrijf | [5 empty] | Nacht | Bemeterd | [38 empty] | 879 - MAST 6,0 M ST - EL TYPE 0 | 1 | 1970-01-01 |  | LM ST 6,0 CV EU1250/20/5 T60 ET Z N6005 | 6.00 | CILINDRISCH | STAAL | 6005 MOSGROEN | GESCHILDERD | NVT |  | 350400 |  | 302912 - LRB 303 TLD 18W NV | 1 | 1990-01-01 | [11 empty] | 175200 |  |  | TLD Xtra 18W 830 | 1 | 2014-01-01 |  | 18W TLD 830 XTRA |  |  |  | 16000 | TL
92199 | 175670 | https://lms.nederlandslicht.nl/qr/report/175670 | 52.0359 | 5.3379 | 1516145439 | 4497362568 | MIDDENLN |  |  | Centrum | DOORN | 1975-01-01 | Gemeente Utrechtse Heuvelrug |  |  |  | Gemeente Utrechtse Heuvelrug | In bedrijf | [5 empty] | Nacht | Bemeterd | [38 empty] | 30 - MAST 6,0 M ST - EL TYPE 0 | 1 | 1975-01-01 |  | LM ST 6,0 CV EU1250/20/5 T60 ET Z N6005 | 6.00 | CILINDRISCH | STAAL | 6005 MOSGROEN | GESCHILDERD | NVT |  | 350400 |  | 302912 - LRB 303 TLD 18W NV | 1 | 1990-01-01 | [11 empty] | 175200 |  |  | TLD Xtra 18W 830 | 1 | 2014-01-01 |  | 18W TLD 830 XTRA |  |  |  | 16000 | TL
92200 | 175671 | https://lms.nederlandslicht.nl/qr/report/175671 | 52.0364 | 5.3378 | 1516131129 | 4497864029 | MIDDENLN |  |  | Centrum | DOORN | 1970-01-01 | Gemeente Utrechtse Heuvelrug |  |  |  | Gemeente Utrechtse Heuvelrug | In bedrijf | [5 empty] | Nacht | Bemeterd | [38 empty] | 879 - MAST 6,0 M ST - EL TYPE 0 | 1 | 1970-01-01 |  | LM ST 6,0 CV EU1250/20/5 T60 ET Z N6005 | 6.00 | CILINDRISCH | STAAL | 6005 MOSGROEN | GESCHILDERD | NVT |  | 350400 |  | 302912 - LRB 303 TLD 18W NV | 1 | 1990-01-01 | [11 empty] | 175200 |  |  | TLD Xtra 18W 830 | 1 | 2014-01-01 |  | 18W TLD 830 XTRA |  |  |  | 16000 | TL
92201 | 175672 | https://lms.nederlandslicht.nl/qr/report/175672 | 52.0371 | 5.338 | 1516248749 | 4498652915 | MIDDENLN |  |  | Centrum | DOORN | 1970-01-01 | Gemeente Utrechtse Heuvelrug |  |  |  | Gemeente Utrechtse Heuvelrug | In bedrijf | [5 empty] | Nacht | Bemeterd | [38 empty] | 879 - MAST 6,0 M ST - EL TYPE 0 | 1 | 1970-01-01 |  | LM ST 6,0 CV EU1250/20/5 T60 ET Z N6005 | 6.00 | CILINDRISCH | STAAL | 6005 MOSGROEN | GESCHILDERD | NVT |  | 350400 |  | 302912 - LRB 303 TLD 18W NV | 1 | 1990-01-01 | [11 empty] | 175200 |  |  | TLD Xtra 18W 830 | 1 | 2014-01-01 |  | 18W TLD 830 XTRA |  |  |  | 16000 | TL
92202 | 175673 | https://lms.nederlandslicht.nl/qr/report/175673 | 52.0375 | 5.3382 | 1516378499 | 4499060189 | MIDDENLN |  |  | Centrum | DOORN | 1975-01-01 | Gemeente Utrechtse Heuvelrug |  |  |  | Gemeente Utrechtse Heuvelrug | In bedrijf | [5 empty] | Nacht | Bemeterd | [38 empty] | 30 - MAST 6,0 M ST - EL TYPE 0 | 1 | 1975-01-01 |  | LM ST 6,0 CV EU1250/20/5 T60 ET Z N6005 | 6.00 | CILINDRISCH | STAAL | 6005 MOSGROEN | GESCHILDERD | NVT |  | 350400 |  | 302912 - LRB 303 TLD 18W NV | 1 | 1990-01-01 | [11 empty] | 175200 |  |  | TLD Xtra 18W 830 | 1 | 2018-10-25 |  | 18W TLD 830 XTRA |  |  |  | 16000 | TL
92203 | 175674 | https://lms.nederlandslicht.nl/qr/report/175674 | 52.0378 | 5.3382 | 1516358269 | 4499455793 | MIDDENLN |  |  | Centrum | DOORN | 1970-01-01 | Gemeente Utrechtse Heuvelrug |  |  |  | Gemeente Utrechtse Heuvelrug | In bedrijf | [5 empty] | Nacht | Bemeterd | [38 empty] | 879 - MAST 6,0 M ST - EL TYPE 0 | 1 | 1970-01-01 |  | LM ST 6,0 CV EU1250/20/5 T60 ET Z N6005 | 6.00 | CILINDRISCH | STAAL | 6005 MOSGROEN | GESCHILDERD | NVT |  | 350400 |  | 302912 - LRB 303 TLD 18W NV | 1 | 1990-01-01 | [11 empty] | 175200 |  |  | TLD Xtra 18W 830 | 1 | 2021-08-25 |  | 18W TLD 830 XTRA |  |  |  | 16000 | TL |  | Starter S10 | 1 | 2021-08-25 |  | Starter S10 | NVT | Starter
91305 | 175675 | https://lms.nederlandslicht.nl/qr/report/175675 | 52.0303 | 5.3315 | 1511780839 | 4491029495 | MOLENWG |  |  | Molenweg | DOORN | 1980-01-01 | Gemeente Utrechtse Heuvelrug |  |  |  | Gemeente Utrechtse Heuvelrug | In bedrijf | [5 empty] | Nacht | Bemeterd | [38 empty] | 30 - MAST 6,0 M ST - EL TYPE 0 | 1 | 1980-01-01 |  | LM ST 6,0 CV EU1250/20/5 T60 ET Z N6005 | 6.00 | CILINDRISCH | STAAL | 6005 MOSGROEN | GESCHILDERD | NVT |  | 350400 |  | 302912 - LRB 303 TLD 18W NV | 1 | 1992-01-01 | [11 empty] | 175200 |  |  | TLD Xtra 18W 830 | 1 | 2014-01-01 |  | 18W TLD 830 XTRA |  |  |  | 16000 | TL
91306 | 175676 | https://lms.nederlandslicht.nl/qr/report/175676 | 52.0304 | 5.3298 | 1510599759 | 4491228897 | MOLENWG |  |  | Molenweg | DOORN | 1980-01-01 | Gemeente Utrechtse Heuvelrug |  |  |  | Gemeente Utrechtse Heuvelrug | In bedrijf | [5 empty] | Nacht | Bemeterd | [38 empty] | 30 - MAST 6,0 M ST - EL TYPE 0 | 1 | 1980-01-01 |  | LM ST 6,0 CV EU1250/20/5 T60 ET Z N6005 | 6.00 | CILINDRISCH | STAAL | 6005 MOSGROEN | GESCHILDERD | NVT |  | 350400 |  | 302912 - LRB 303 TLD 18W NV | 1 | 1992-01-01 | [11 empty] | 175200 |  |  | TLD Xtra 18W 830 | 1 | 2014-01-01 |  | 18W TLD 830 XTRA |  |  |  | 16000 | TL
91308 | 175677 | https://lms.nederlandslicht.nl/qr/report/175677 | 52.0323 | 5.3335 | 1513141029 | 4493251411 | MOLENWG |  |  | Molenweg | DOORN | 1980-01-01 | Gemeente Utrechtse Heuvelrug |  |  |  | Gemeente Utrechtse Heuvelrug | In bedrijf | [5 empty] | Nacht | Bemeterd | [38 empty] | 30 - MAST 6,0 M ST - EL TYPE 0 | 1 | 1980-01-01 |  | LM ST 6,0 CV EU1250/20/5 T60 ET Z N6005 | 6.00 | CILINDRISCH | STAAL | 6005 MOSGROEN | GESCHILDERD | NVT |  | 350400 |  | 302912 - LRB 303 TLD 18W NV | 1 | 1992-01-01 | [11 empty] | 175200 |  |  | TLD Xtra 18W 830 | 1 | 2014-01-01 |  | 18W TLD 830 XTRA |  |  |  | 16000 | TL
91309 | 175678 | https://lms.nederlandslicht.nl/qr/report/175678 | 52.0327 | 5.3353 | 1514360089 | 4493800042 | MOLENWG |  |  | Molenweg | DOORN | 1980-01-01 | Gemeente Utrechtse Heuvelrug |  |  |  | Gemeente Utrechtse Heuvelrug | In bedrijf | [5 empty] | Nacht | Bemeterd | [38 empty] | 30 - MAST 6,0 M ST - EL TYPE 0 | 1 | 1980-01-01 |  | LM ST 6,0 CV EU1250/20/5 T60 ET Z N6005 | 6.00 | CILINDRISCH | STAAL | 6005 MOSGROEN | GESCHILDERD | NVT |  | 350400 |  | 302912 - LRB 303 TLD 18W NV | 1 | 1992-01-01 | [11 empty] | 175200 |  |  | TLD Xtra 18W 830 | 1 | 2014-01-01 |  | 18W TLD 830 XTRA |  |  |  | 16000 | TL
91310 | 175679 | https://lms.nederlandslicht.nl/qr/report/175679 | 52.033 | 5.3372 | 1515699069 | 4494081155 | MOLENWG |  |  | Molenweg | DOORN | 1980-01-01 | Gemeente Utrechtse Heuvelrug |  |  |  | Gemeente Utrechtse Heuvelrug | In bedrijf | [5 empty] | Nacht | Bemeterd | [38 empty] | 30 - MAST 6,0 M ST - EL TYPE 0 | 1 | 1980-01-01 |  | LM ST 6,0 CV EU1250/20/5 T60 ET Z N6005 | 6.00 | CILINDRISCH | STAAL | 6005 MOSGROEN | GESCHILDERD | NVT |  | 350400 |  | 302912 - LRB 303 TLD 18W NV | 1 | 1992-01-01 | [11 empty] | 175200 |  |  | TLD Xtra 18W 830 | 1 | 2021-11-29 |  | 18W TLD 830 XTRA |  |  |  | 16000 | TL
91311 | 175680 | https://lms.nederlandslicht.nl/qr/report/175680 | 52.0331 | 5.3391 | 1516988979 | 4494153517 | MOLENWG |  |  | Molenweg | DOORN | 1975-01-01 | Gemeente Utrechtse Heuvelrug |  |  |  | Gemeente Utrechtse Heuvelrug | In bedrijf | [5 empty] | Nacht | Bemeterd | [38 empty] | 879 - MAST 6,0 M ST - EL TYPE 0 | 1 | 1975-01-01 |  | LM ST 6,0 CV EU1250/20/5 T60 ET Z N6005 | 6.00 | CILINDRISCH | STAAL | 6005 MOSGROEN | GESCHILDERD | NVT |  | 350400 |  | 302912 - LRB 303 TLD 18W NV | 1 | 1992-01-01 | [11 empty] | 175200 |  |  | TLD Xtra 18W 830 | 1 | 2021-09-08 |  | 18W TLD 830 XTRA |  |  |  | 16000 | TL |  | Starter S10 | 1 | 2021-09-08 |  | Starter S10 | NVT | Starter
91312 | 175681 | https://lms.nederlandslicht.nl/qr/report/175681 | 52.0332 | 5.3401 | 1517657349 | 4494268788 | MOLENWG |  |  | Molenweg | DOORN | 1975-01-01 | Gemeente Utrechtse Heuvelrug |  |  |  | Gemeente Utrechtse Heuvelrug | In bedrijf | [5 empty] | Nacht | Bemeterd | [38 empty] | 879 - MAST 6,0 M ST - EL TYPE 0 | 1 | 1975-01-01 |  | LM ST 6,0 CV EU1250/20/5 T60 ET Z N6005 | 6.00 | CILINDRISCH | STAAL | 6005 MOSGROEN | GESCHILDERD | NVT |  | 350400 |  | 302912 - LRB 303 TLD 18W NV | 1 | 1992-01-01 | [11 empty] | 175200 |  |  | TLD Xtra 18W 830 | 1 | 2014-01-01 |  | 18W TLD 830 XTRA |  |  |  | 16000 | TL
91313 | 175682 | https://lms.nederlandslicht.nl/qr/report/175682 | 52.0332 | 5.3407 | 1518057939 | 4494335986 | MOLENWG |  |  | Molenweg | DOORN | 1975-01-01 | Gemeente Utrechtse Heuvelrug |  |  |  | Gemeente Utrechtse Heuvelrug | In bedrijf | [5 empty] | Nacht | Bemeterd | [38 empty] | 879 - MAST 6,0 M ST - EL TYPE 0 | 1 | 1975-01-01 |  | LM ST 6,0 CV EU1250/20/5 T60 ET Z N6005 | 6.00 | CILINDRISCH | STAAL | 6005 MOSGROEN | GESCHILDERD | NVT |  | 350400 |  | 302912 - LRB 303 TLD 18W NV | 1 | 1992-01-01 | [11 empty] | 175200 |  |  | TLD Xtra 18W 830 | 1 | 2014-01-01 |  | 18W TLD 830 XTRA |  |  |  | 16000 | TL
91314 | 175683 | https://lms.nederlandslicht.nl/qr/report/175683 | 52.0333 | 5.3412 | 1518445449 | 4494399257 | MOLENWG |  |  | Molenweg | DOORN | 1975-01-01 | Gemeente Utrechtse Heuvelrug |  |  |  | Gemeente Utrechtse Heuvelrug | In bedrijf | [5 empty] | Nacht | Bemeterd | [38 empty] | 879 - MAST 6,0 M ST - EL TYPE 0 | 1 | 1975-01-01 |  | LM ST 6,0 CV EU1250/20/5 T60 ET Z N6005 | 6.00 | CILINDRISCH | STAAL | 6005 MOSGROEN | GESCHILDERD | NVT |  | 350400 |  | 302912 - LRB 303 TLD 18W NV | 1 | 1992-01-01 | [11 empty] | 175200 |  |  | TLD Xtra 18W 830 | 1 | 2014-01-01 |  | 18W TLD 830 XTRA |  |  |  | 16000 | TL
161661 | 175691 | https://lms.nederlandslicht.nl/qr/report/175691 | 52.0348 | 5.3385 | 1516548069 | 4496049127 | MOLENWG,K |  |  | Molenweg | DOORN | 2008-08-10 | Gemeente Utrechtse Heuvelrug |  |  |  | Gemeente Utrechtse Heuvelrug | In bedrijf | [5 empty] | Nacht | Bemeterd | [38 empty] | 19 - MAST 4,0 M ST CONISCH | 1 | 2008-08-10 |  | PM ST 4,0 CO T60 ET M N6005 | 4.00 | CONISCH | STAAL | 6005 MOSGROEN | GESCHILDERD | NVT |  | 350400 |  | 322512 - 2000 PLL 24W HF NV RAL9005 | 1 | 2008-08-10 | [11 empty] | 175200 |  |  | PLL 24W 830 (HF) | 1 | 2021-11-29 |  | 24W PLL 830 |  |  | 24.00 | 16000 | PLL
161662 | 175692 | https://lms.nederlandslicht.nl/qr/report/175692 | 52.0342 | 5.3381 | 1516273324 | 4495463592 | MOLENWG,K |  |  | Molenweg | DOORN | 2001-11-07 | Gemeente Utrechtse Heuvelrug |  |  |  | Gemeente Utrechtse Heuvelrug | In bedrijf | [5 empty] | Nacht | Bemeterd | [38 empty] | 19 - MAST 4,0 M ST CONISCH | 1 | 2001-11-07 |  | PM ST 4,0 CO T60 ET M N6005 | 4.00 | CONISCH | STAAL | 6005 MOSGROEN | GESCHILDERD | NVT |  | 350400 |  | 322512 - 2000 PLL 24W HF NV RAL9005 | 1 | 2001-11-07 | [11 empty] | 175200 |  |  | PLL 24W 830 (HF) | 1 | 2021-11-30 |  | 24W PLL 830 |  |  | 24.00 | 16000 | PLL |  | EVSA PH 1 x PL-T/C/L/TL5C 22-42W VIERK | 1 | 2021-11-30 |  | HFP22-42 |  |  | 3.00 | 175200
161663 | 175693 | https://lms.nederlandslicht.nl/qr/report/175693 | 52.0344 | 5.3381 | 1516330511 | 4495621819 | MOLENWG,K |  |  | Molenweg | DOORN | 2001-11-07 | Gemeente Utrechtse Heuvelrug |  |  |  | Gemeente Utrechtse Heuvelrug | In bedrijf | [5 empty] | Nacht | Bemeterd | [38 empty] | 19 - MAST 4,0 M ST CONISCH | 1 | 2001-11-07 |  | PM ST 4,0 CO T60 ET M N6005 | 4.00 | CONISCH | STAAL | 6005 MOSGROEN | GESCHILDERD | NVT |  | 350400 |  | 322512 - 2000 PLL 24W HF NV RAL9005 | 1 | 2001-11-07 | [11 empty] | 175200 |  |  | PLL 24W 830 (HF) | 1 | 2021-11-30 |  | 24W PLL 830 |  |  | 24.00 | 16000 | PLL |  | HF-P 1 22-42 PL-T/C/L/TL5C | 1 | 2019-10-21 |  | HFP22-42 |  |  | 3.00 | 175200
161664 | 175694 | https://lms.nederlandslicht.nl/qr/report/175694 | 52.0346 | 5.3383 | 1516412787 | 4495892555 | MOLENWG,K |  |  | Molenweg | DOORN | 2002-01-10 | Gemeente Utrechtse Heuvelrug |  |  |  | Gemeente Utrechtse Heuvelrug | In bedrijf | [5 empty] | Nacht | Bemeterd | [38 empty] | 19 - MAST 4,0 M ST CONISCH | 1 | 2002-01-10 |  | PM ST 4,0 CO T60 ET M N6005 | 4.00 | CONISCH | STAAL | 6005 MOSGROEN | GESCHILDERD | NVT |  | 350400 |  | 322512 - 2000 PLL 24W HF NV RAL9005 | 1 | 2001-11-07 | [11 empty] | 175200 |  |  | PLL 24W 830 (HF) | 1 | 2021-11-29 |  | 24W PLL 830 |  |  | 24.00 | 16000 | PLL |  | HF-P 1 22-42 PL-T/C/L/TL5C | 1 | 2020-02-25 |  | HFP22-42 |  |  | 3.00 | 175200
83596 | 175695 | https://lms.nederlandslicht.nl/qr/report/175695 | 52.0417 | 5.3015 | 1491230270 | 4503757712 | MOLENWG,OUDE |  |  | Buitengebied Noord | DOORN | 1975-01-01 | Gemeente Utrechtse Heuvelrug |  |  |  | Gemeente Utrechtse Heuvelrug | In bedrijf | [5 empty] | Nacht | Bemeterd | [38 empty] | 881 - MAST 6,0 M ST - EL TYPE 0 | 1 | 1975-01-01 |  | LM ST 6,0 CV EU1250/20/5 T60 ET Z N6005 | 6.00 | CILINDRISCH | STAAL | 6005 MOSGROEN | GESCHILDERD | NVT |  | 350400 |  | 302912 - LRB 303 TLD 18W NV | 1 | 1990-01-01 | [11 empty] | 175200 |  |  | TLD Xtra 18W 830 | 1 | 2014-01-01 |  | 18W TLD 830 XTRA |  |  |  | 16000 | TL
83597 | 175696 | https://lms.nederlandslicht.nl/qr/report/175696 | 52.0422 | 5.301 | 1490824777 | 4504328702 | MOLENWG,OUDE |  |  | Buitengebied Noord | DOORN | 1975-01-01 | Gemeente Utrechtse Heuvelrug |  |  |  | Gemeente Utrechtse Heuvelrug | In bedrijf | [5 empty] | Nacht | Bemeterd | [38 empty] | 881 - MAST 6,0 M ST - EL TYPE 0 | 1 | 1975-01-01 |  | LM ST 6,0 CV EU1250/20/5 T60 ET Z N6005 | 6.00 | CILINDRISCH | STAAL | 6005 MOSGROEN | GESCHILDERD | NVT |  | 350400 |  | 302912 - LRB 303 TLD 18W NV | 1 | 1990-01-01 | [11 empty] | 175200 |  |  | TLD Xtra 18W 830 | 1 | 2014-01-01 |  | 18W TLD 830 XTRA |  |  |  | 16000 | TL
105911 | 175697 | https://lms.nederlandslicht.nl/qr/report/175697 | 52.0362 | 5.3411 | 1518398919 | 4497591485 | MONTROSELN |  |  | Centrum | DOORN | 1989-01-01 | Gemeente Utrechtse Heuvelrug |  |  |  | Gemeente Utrechtse Heuvelrug | In bedrijf | [5 empty] | Nacht | Bemeterd | [38 empty] | 19 - MAST 4,0 M ST CONISCH | 1 | 1989-01-01 |  | PM ST 4,0 CO T60 ET M N6005 | 4.00 | CONISCH | STAAL | 6005 MOSGROEN | GESCHILDERD | NVT |  | 350400 |  | 303012 - GFK 5148 TLD 18W NV | 1 | 1989-01-01 | [11 empty] | 175200 |  |  | TLD Xtra 18W 830 | 1 | 2014-01-01 |  | 18W TLD 830 XTRA |  |  |  | 16000 | TL
105912 | 175698 | https://lms.nederlandslicht.nl/qr/report/175698 | 52.0362 | 5.3408 | 1518184799 | 4497675599 | MONTROSELN |  |  | Centrum | DOORN | 1989-01-01 | Gemeente Utrechtse Heuvelrug |  |  |  | Gemeente Utrechtse Heuvelrug | In bedrijf | [5 empty] | Nacht | Bemeterd | [38 empty] | 19 - MAST 4,0 M ST CONISCH | 1 | 1989-01-01 |  | PM ST 4,0 CO T60 ET M N6005 | 4.00 | CONISCH | STAAL | 6005 MOSGROEN | GESCHILDERD | NVT |  | 350400 |  | 303012 - GFK 5148 TLD 18W NV | 1 | 1989-01-01 | [11 empty] | 175200 |  |  | TLD Xtra 18W 830 | 1 | 2014-01-01 |  | 18W TLD 830 XTRA |  |  |  | 16000 | TL
105913 | 175699 | https://lms.nederlandslicht.nl/qr/report/175699 | 52.0364 | 5.3406 | 1517995859 | 4497817240 | MONTROSELN |  |  | Centrum | DOORN | 1989-01-01 | Gemeente Utrechtse Heuvelrug |  |  |  | Gemeente Utrechtse Heuvelrug | In bedrijf | [5 empty] | Nacht | Bemeterd | [38 empty] | 19 - MAST 4,0 M ST CONISCH | 1 | 1989-01-01 |  | PM ST 4,0 CO T60 ET M N6005 | 4.00 | CONISCH | STAAL | 6005 MOSGROEN | GESCHILDERD | NVT |  | 350400 |  | 303012 - GFK 5148 TLD 18W NV | 1 | 1989-01-01 | [11 empty] | 175200 |  |  | TLD Xtra 18W 830 | 1 | 2021-11-03 |  | 18W TLD 830 XTRA |  |  |  | 16000 | TL |  | Starter S10 | 1 | 2021-11-03 |  | Starter S10 | NVT | Starter
105914 | 175700 | https://lms.nederlandslicht.nl/qr/report/175700 | 52.0364 | 5.3402 | 1517756269 | 4497856101 | MONTROSELN |  |  | Centrum | DOORN | 1989-01-01 | Gemeente Utrechtse Heuvelrug |  |  |  | Gemeente Utrechtse Heuvelrug | In bedrijf | [5 empty] | Nacht | Bemeterd | [38 empty] | 19 - MAST 4,0 M ST CONISCH | 1 | 1989-01-01 |  | PM ST 4,0 CO T60 ET M N6005 | 4.00 | CONISCH | STAAL | 6005 MOSGROEN | GESCHILDERD | NVT |  | 350400 |  | 341812 - 2000 PLL 24W HF NV RAL7032 | 1 | 2002-08-11 | [11 empty] | 175200 |  |  | PLL 24W 830 (HF) | 1 | 2014-01-01 |  | 24W PLL 830 |  |  | 24.00 | 16000 | PLL
105915 | 175701 | https://lms.nederlandslicht.nl/qr/report/175701 | 52.0361 | 5.3415 | 1518651608 | 4497482872 | MONTROSELN |  |  | Centrum | DOORN | 1989-01-01 | Gemeente Utrechtse Heuvelrug |  |  |  | Gemeente Utrechtse Heuvelrug | In bedrijf | [5 empty] | Nacht | Bemeterd | [38 empty] | 19 - MAST 4,0 M ST CONISCH | 1 | 1989-01-01 |  | PM ST 4,0 CO T60 ET M N6005 | 4.00 | CONISCH | STAAL | 6005 MOSGROEN | GESCHILDERD | NVT |  | 350400 |  | 303012 - GFK 5148 TLD 18W NV | 1 | 1989-01-01 | [11 empty] | 175200 |  |  | TLD Xtra 18W 830 | 1 | 2022-02-07 |  | 18W TLD 830 XTRA |  |  |  | 16000 | TL |  | Starter S10 | 1 | 2022-02-07 |  | Starter S10 | NVT | Starter
105916 | 175702 | https://lms.nederlandslicht.nl/qr/report/175702 | 52.036 | 5.3418 | 1518870872 | 4497387420 | MONTROSELN |  |  | Centrum | DOORN | 1989-01-01 | Gemeente Utrechtse Heuvelrug |  |  |  | Gemeente Utrechtse Heuvelrug | In bedrijf | [5 empty] | Nacht | Bemeterd | [38 empty] | 19 - MAST 4,0 M ST CONISCH | 1 | 1989-01-01 |  | PM ST 4,0 CO T60 ET M N6005 | 4.00 | CONISCH | STAAL | 6005 MOSGROEN | GESCHILDERD | NVT |  | 350400 |  | 303012 - GFK 5148 TLD 18W NV | 1 | 1989-01-01 | [11 empty] | 175200 |  |  | TLD Xtra 18W 830 | 1 | 2014-01-01 |  | 18W TLD 830 XTRA |  |  |  | 16000 | TL
105917 | 175703 | https://lms.nederlandslicht.nl/qr/report/175703 | 52.0358 | 5.3418 | 1518848999 | 4497184810 | MONTROSELN |  |  | Centrum | DOORN | 1989-01-01 | Gemeente Utrechtse Heuvelrug |  |  |  | Gemeente Utrechtse Heuvelrug | In bedrijf | [5 empty] | Nacht | Bemeterd | [38 empty] | 19 - MAST 4,0 M ST CONISCH | 1 | 1989-01-01 |  | PM ST 4,0 CO T60 ET M N6005 | 4.00 | CONISCH | STAAL | 6005 MOSGROEN | GESCHILDERD | NVT |  | 350400 |  | 303012 - GFK 5148 TLD 18W NV | 1 | 1989-01-01 | [11 empty] | 175200 |  |  | TLD Xtra 18W 830 | 1 | 2022-02-22 |  | 18W TLD 830 XTRA |  |  |  | 16000 | TL |  | Starter S10 | 1 | 2022-02-22 |  | Starter S10 | NVT | Starter
105918 | 175704 | https://lms.nederlandslicht.nl/qr/report/175704 | 52.0356 | 5.3418 | 1518816529 | 4496983397 | MONTROSELN |  |  | Centrum | DOORN | 1989-01-01 | Gemeente Utrechtse Heuvelrug |  |  |  | Gemeente Utrechtse Heuvelrug | In bedrijf | [5 empty] | Nacht | Bemeterd | [38 empty] | 30 - MAST 6,0 M ST - EL TYPE 0 | 1 | 1989-01-01 |  | LM ST 6,0 CV EU1250/20/5 T60 ET Z N6005 | 6.00 | CILINDRISCH | STAAL | 6005 MOSGROEN | GESCHILDERD | NVT |  | 350400 |  | 302912 - LRB 303 TLD 18W NV | 1 | 1989-01-01 | [11 empty] | 175200 |  |  | TLD Xtra 18W 830 | 1 | 2018-07-09 |  | 18W TLD 830 XTRA |  |  |  | 16000 | TL
112692 | 175705 | https://lms.nederlandslicht.nl/qr/report/175705 | 52.0362 | 5.342 | 1519011019 | 4497629097 | MONTROSELN |  |  | Centrum | DOORN | 1993-01-01 | Gemeente Utrechtse Heuvelrug |  |  |  | Gemeente Utrechtse Heuvelrug | In bedrijf | [5 empty] | Nacht | Bemeterd | [38 empty] | 19 - MAST 4,0 M ST CONISCH | 1 | 1993-01-01 |  | PM ST 4,0 CO T60 ET M N6005 | 4.00 | CONISCH | STAAL | 6005 MOSGROEN | GESCHILDERD | NVT |  | 350400 |  | 303012 - GFK 5148 TLD 18W NV | 1 | 1993-01-01 | [11 empty] | 175200 |  |  | TLD Xtra 18W 830 | 1 | 2022-02-22 |  | 18W TLD 830 XTRA |  |  |  | 16000 | TL |  | Starter S10 | 1 | 2022-02-22 |  | Starter S10 | NVT | Starter
112693 | 175706 | https://lms.nederlandslicht.nl/qr/report/175706 | 52.0361 | 5.3419 | 1518902899 | 4497535028 | MONTROSELN |  |  | Centrum | DOORN | 1993-01-01 | Gemeente Utrechtse Heuvelrug |  |  |  | Gemeente Utrechtse Heuvelrug | In bedrijf | [5 empty] | Nacht | Bemeterd | [38 empty] | 19 - MAST 4,0 M ST CONISCH | 1 | 1993-01-01 |  | PM ST 4,0 CO T60 ET M N6005 | 4.00 | CONISCH | STAAL | 6005 MOSGROEN | GESCHILDERD | NVT |  | 350400 |  | 303012 - GFK 5148 TLD 18W NV | 1 | 1993-01-01 | [11 empty] | 175200 |  |  | TLD Xtra 18W 830 | 1 | 2014-01-01 |  | 18W TLD 830 XTRA |  |  |  | 16000 | TL
57261 | 175707 | https://lms.nederlandslicht.nl/qr/report/175707 | 52.0289 | 5.3521 | 1525936279 | 4489515788 | MOREL |  |  | De Wijngaard | DOORN | 1990-01-01 | Gemeente Utrechtse Heuvelrug |  |  |  | Gemeente Utrechtse Heuvelrug | In bedrijf | [5 empty] | Nacht | Bemeterd | [38 empty] | 30 - MAST 6,0 M ST - EL TYPE 0 | 1 | 1990-01-01 |  | LM ST 6,0 CV EU1250/20/5 T60 ET Z N6005 | 6.00 | CILINDRISCH | STAAL | 6005 MOSGROEN | GESCHILDERD | NVT |  | 350400 |  | 302912 - LRB 303 TLD 18W NV | 1 | 1990-01-01 | [11 empty] | 175200 |  |  | TLD Xtra 18W 830 | 1 | 2014-01-01 |  | 18W TLD 830 XTRA |  |  |  | 16000 | TL
57290 | 175708 | https://lms.nederlandslicht.nl/qr/report/175708 | 52.0287 | 5.3523 | 1526060589 | 4489332864 | MOREL |  |  | De Wijngaard | DOORN | 1990-01-01 | Gemeente Utrechtse Heuvelrug |  |  |  | Gemeente Utrechtse Heuvelrug | In bedrijf | [5 empty] | Nacht | Bemeterd | [38 empty] | 30 - MAST 6,0 M ST - EL TYPE 0 | 1 | 1990-01-01 |  | LM ST 6,0 CV EU1250/20/5 T60 ET Z N6005 | 6.00 | CILINDRISCH | STAAL | 6005 MOSGROEN | GESCHILDERD | NVT |  | 350400 |  | 302912 - LRB 303 TLD 18W NV | 1 | 1990-01-01 | [11 empty] | 175200 |  |  | TLD Xtra 18W 830 | 1 | 2014-01-01 |  | 18W TLD 830 XTRA |  |  |  | 16000 | TL
57291 | 175709 | https://lms.nederlandslicht.nl/qr/report/175709 | 52.0287 | 5.3527 | 1526346819 | 4489340672 | MOREL |  |  | De Wijngaard | DOORN | 1990-01-01 | Gemeente Utrechtse Heuvelrug |  |  |  | Gemeente Utrechtse Heuvelrug | In bedrijf | [5 empty] | Nacht | Bemeterd | [38 empty] | 19 - MAST 4,0 M ST CONISCH | 1 | 1990-01-01 |  | PM ST 4,0 CO T60 ET M N6005 | 4.00 | CONISCH | STAAL | 6005 MOSGROEN | GESCHILDERD | NVT |  | 350400 |  | 303012 - GFK 5148 TLD 18W NV | 1 | 1990-01-01 | [11 empty] | 175200 |  |  | TLD Xtra 18W 830 | 1 | 2014-01-01 |  | 18W TLD 830 XTRA |  |  |  | 16000 | TL
57292 | 175710 | https://lms.nederlandslicht.nl/qr/report/175710 | 52.0291 | 5.3524 | 1526142259 | 4489690197 | MOREL |  |  | De Wijngaard | DOORN | 1990-01-01 | Gemeente Utrechtse Heuvelrug |  |  |  | Gemeente Utrechtse Heuvelrug | In bedrijf | [5 empty] | Nacht | Bemeterd | [38 empty] | 30 - MAST 6,0 M ST - EL TYPE 0 | 1 | 1990-01-01 |  | LM ST 6,0 CV EU1250/20/5 T60 ET Z N6005 | 6.00 | CILINDRISCH | STAAL | 6005 MOSGROEN | GESCHILDERD | NVT |  | 350400 |  | 302912 - LRB 303 TLD 18W NV | 1 | 1990-01-01 | [11 empty] | 175200 |  |  | TLD Xtra 18W 830 | 1 | 2014-01-01 |  | 18W TLD 830 XTRA |  |  |  | 16000 | TL
57293 | 175711 | https://lms.nederlandslicht.nl/qr/report/175711 | 52.0288 | 5.3528 | 1526371951 | 4489352376 | MOREL |  |  | De Wijngaard | DOORN | 1990-01-01 | Gemeente Utrechtse Heuvelrug |  |  |  | Gemeente Utrechtse Heuvelrug | In bedrijf | [5 empty] | Nacht | Bemeterd | [38 empty] | 19 - MAST 4,0 M ST CONISCH | 1 | 1990-01-01 |  | PM ST 4,0 CO T60 ET M N6005 | 4.00 | CONISCH | STAAL | 6005 MOSGROEN | GESCHILDERD | NVT |  | 350400 |  | 303012 - GFK 5148 TLD 18W NV | 1 | 1990-01-01 | [11 empty] | 175200 |  |  | TLD Xtra 18W 830 | 1 | 2014-01-01 |  | 18W TLD 830 XTRA |  |  |  | 16000 | TL
105797 | 175712 | https://lms.nederlandslicht.nl/qr/report/175712 | 52.0292 | 5.3523 | 1526068539 | 4489862438 | MOREL |  |  | De Wijngaard | DOORN | 1989-01-01 | Gemeente Utrechtse Heuvelrug |  |  |  | Gemeente Utrechtse Heuvelrug | In bedrijf | [5 empty] | Nacht | Bemeterd | [38 empty] | 30 - MAST 6,0 M ST - EL TYPE 0 | 1 | 1989-01-01 |  | LM ST 6,0 CV EU1250/20/5 T60 ET Z N6005 | 6.00 | CILINDRISCH | STAAL | 6005 MOSGROEN | GESCHILDERD | NVT |  | 350400 |  | 302912 - LRB 303 TLD 18W NV | 1 | 1989-01-01 | [11 empty] | 175200 |  |  | TLD Xtra 18W 830 | 1 | 2014-01-01 |  | 18W TLD 830 XTRA |  |  |  | 16000 | TL
85036 | 175713 | https://lms.nederlandslicht.nl/qr/report/175713 | 52.0323 | 5.3483 | 1523336489 | 4493320543 | NAGELLLN,V |  |  | Schoonoord | DOORN | 1965-01-01 | Gemeente Utrechtse Heuvelrug |  |  |  | Gemeente Utrechtse Heuvelrug | In bedrijf | [5 empty] | Nacht | Bemeterd | [38 empty] | 881 - MAST 6,0 M ST - EL TYPE 0 | 1 | 1965-01-01 |  | LM ST 6,0 CV EU1250/20/5 T60 ET Z N6005 | 6.00 | CILINDRISCH | STAAL | 6005 MOSGROEN | GESCHILDERD | NVT |  | 350400 |  | 302912 - LRB 303 TLD 18W NV | 1 | 1990-05-11 | [11 empty] | 175200 |  |  | TLD Xtra 18W 830 | 1 | 2019-11-04 |  | 18W TLD 830 XTRA |  |  |  | 16000 | TL
85037 | 175714 | https://lms.nederlandslicht.nl/qr/report/175714 | 52.032 | 5.3483 | 1523317799 | 4493010766 | NAGELLLN,V |  |  | Schoonoord | DOORN | 1965-01-01 | Gemeente Utrechtse Heuvelrug |  |  |  | Gemeente Utrechtse Heuvelrug | In bedrijf | [5 empty] | Nacht | Bemeterd | [38 empty] | 828 - MAST 4,7 M ST TYPE I | 1 | 1965-01-01 |  | LM ST 6,0 CV EU1250/20/5 T60 ET N6005 | 6.00 | CILINDRISCH | STAAL | 6005 MOSGROEN | GESCHILDERD | NVT |  | 350400 |  | 302912 - LRB 303 TLD 18W NV | 1 | 1990-05-11 | [11 empty] | 175200 |  |  | TLD Xtra 18W 830 | 1 | 2014-01-01 |  | 18W TLD 830 XTRA |  |  |  | 16000 | TL
85038 | 175715 | https://lms.nederlandslicht.nl/qr/report/175715 | 52.0318 | 5.3484 | 1523358699 | 4492757877 | NAGELLLN,V |  |  | Schoonoord | DOORN | 1965-01-01 | Gemeente Utrechtse Heuvelrug |  |  |  | Gemeente Utrechtse Heuvelrug | In bedrijf | [5 empty] | Nacht | Bemeterd | [38 empty] | 828 - MAST 4,7 M ST TYPE I | 1 | 1965-01-01 |  | LM ST 6,0 CV EU1250/20/5 T60 ET N6005 | 6.00 | CILINDRISCH | STAAL | 6005 MOSGROEN | GESCHILDERD | NVT |  | 350400 |  | 302912 - LRB 303 TLD 18W NV | 1 | 1990-05-11 | [11 empty] | 175200 |  |  | TLD Xtra 18W 830 | 1 | 2014-01-01 |  | 18W TLD 830 XTRA |  |  |  | 16000 | TL
85039 | 175716 | https://lms.nederlandslicht.nl/qr/report/175716 | 52.0316 | 5.3483 | 1523303799 | 4492503748 | NAGELLLN,V |  |  | Schoonoord | DOORN | 1975-01-01 | Gemeente Utrechtse Heuvelrug |  |  |  | Gemeente Utrechtse Heuvelrug | In bedrijf | [5 empty] | Nacht | Bemeterd | [38 empty] | PM AL 4,0 CO T60 TM | 2 | 2021-05-10 |  | PM ST 4,0 CO T60 ET M N6005 | 4.00 | CONISCH | ALUMINIUM | NVT | NVT | NVT |  | 350400 |  | IRIS 2550 1XPLL 24W R9005 EVSA | 1 | 2021-05-10 |  | IRIS 2550 1XPLL 24W R9005 EVSA | INDAL |  |  |  |  | 7035 LICHTGRIJS |  |  |  | 175200 |  |  | PLL 24W 830 (HF) | 1 | 2021-05-10 |  | 24W PLL 830 |  |  | 24.00 | 16000 | PLL |  | EVSA PH 1 x PL-T/C/L/TL5C 22-42W VIERK | 1 | 2021-05-10 |  | HFP22-42 |  |  | 3.00 | 175200
85053 | 175717 | https://lms.nederlandslicht.nl/qr/report/175717 | 52.0312 | 5.3482 | 1523256319 | 4492123949 | NAGELLLN,V |  |  | Schoonoord | DOORN | 2002-01-01 | Gemeente Utrechtse Heuvelrug |  |  |  | Gemeente Utrechtse Heuvelrug | In bedrijf | [5 empty] | Nacht | Bemeterd | [38 empty] | 30 - MAST 6,0 M ST - EL TYPE 0 | 1 | 2002-01-01 |  | LM ST 6,0 CV EU1250/20/5 T60 ET Z N6005 | 6.00 | CILINDRISCH | STAAL | 6005 MOSGROEN | GESCHILDERD | NVT |  | 350400 |  | 302912 - LRB 303 TLD 18W NV | 1 | 1990-07-11 | [11 empty] | 175200 |  |  | TLD Xtra 18W 830 | 1 | 2014-01-01 |  | 18W TLD 830 XTRA |  |  |  | 16000 | TL
85055 | 175718 | https://lms.nederlandslicht.nl/qr/report/175718 | 52.0307 | 5.3483 | 1523272979 | 4491528776 | NAGELLLN,V |  |  | Schoonoord | DOORN | 1965-01-01 | Gemeente Utrechtse Heuvelrug |  |  |  | Gemeente Utrechtse Heuvelrug | In bedrijf | [5 empty] | Nacht | Bemeterd | [38 empty] | 828 - MAST 4,7 M ST TYPE I | 1 | 1965-01-01 |  | LM ST 6,0 CV EU1250/20/5 T60 ET N6005 | 6.00 | CILINDRISCH | STAAL | 6005 MOSGROEN | GESCHILDERD | NVT |  | 350400 |  | 302912 - LRB 303 TLD 18W NV | 1 | 1990-07-11 | [11 empty] | 175200 |  |  | TLD Xtra 18W 830 | 1 | 2014-01-01 |  | 18W TLD 830 XTRA |  |  |  | 16000 | TL
85056 | 175719 | https://lms.nederlandslicht.nl/qr/report/175719 | 52.0304 | 5.3484 | 1523337599 | 4491169277 | NAGELLLN,V |  |  | Schoonoord | DOORN | 1965-01-01 | Gemeente Utrechtse Heuvelrug |  |  |  | Gemeente Utrechtse Heuvelrug | In bedrijf | [5 empty] | Nacht | Bemeterd | [38 empty] | 881 - MAST 6,0 M ST - EL TYPE 0 | 1 | 1965-01-01 |  | LM ST 6,0 CV EU1250/20/5 T60 ET Z N6005 | 6.00 | CILINDRISCH | STAAL | 6005 MOSGROEN | GESCHILDERD | NVT |  | 350400 |  | 302912 - LRB 303 TLD 18W NV | 1 | 1990-07-11 | [11 empty] | 175200 |  |  | TLD Xtra 18W 830 | 1 | 2014-01-01 |  | 18W TLD 830 XTRA |  |  |  | 16000 | TL
111145 | 175720 | https://lms.nederlandslicht.nl/qr/report/175720 | 52.031 | 5.3483 | 1523321939 | 4491801198 | NAGELLLN,V |  |  | Schoonoord | DOORN | 1992-01-01 | Gemeente Utrechtse Heuvelrug |  |  |  | Gemeente Utrechtse Heuvelrug | In bedrijf | [5 empty] | Nacht | Bemeterd | [38 empty] | 30 - MAST 6,0 M ST - EL TYPE 0 | 1 | 1992-01-01 |  | LM ST 6,0 CV EU1250/20/5 T60 ET Z N6005 | 6.00 | CILINDRISCH | STAAL | 6005 MOSGROEN | GESCHILDERD | NVT |  | 350400 |  | 302912 - LRB 303 TLD 18W NV | 1 | 1990-07-11 | [11 empty] | 175200 |  |  | TLD Xtra 18W 830 | 1 | 2014-01-01 |  | 18W TLD 830 XTRA |  |  |  | 16000 | TL
172122 | 175721 | https://lms.nederlandslicht.nl/qr/report/175721 | 52.0328 | 5.3484 | 1523363249 | 4493846602 | NAGELLLN,V |  |  | Schoonoord | DOORN | 2003-01-01 | Gemeente Utrechtse Heuvelrug |  |  |  | Gemeente Utrechtse Heuvelrug | In bedrijf | [5 empty] | Nacht | Bemeterd | [38 empty] | 19 - MAST 4,0 M ST CONISCH | 1 | 2003-01-01 |  | PM ST 4,0 CO T60 ET M N6005 | 4.00 | CONISCH | STAAL | 6005 MOSGROEN | GESCHILDERD | NVT |  | 350400 |  | 322312 - 2000 PLL 36W HF NV RAL9005 | 1 | 2003-01-01 | [11 empty] | 175200 |  |  | PLL 36W 830 (HF) | 1 | 2014-01-01 |  | 36W PLL 830 |  |  | 36.00 | 16000 | PLL |  | EVSA OSR 1 x PLL 36W - LANGW | 1 | 2019-06-07 |  | HFP136 |  |  | 5.00 | 175200
172123 | 175722 | https://lms.nederlandslicht.nl/qr/report/175722 | 52.0331 | 5.3484 | 1523387029 | 4494136206 | NAGELLLN,V |  |  | Schoonoord | DOORN | 2009-12-10 | Gemeente Utrechtse Heuvelrug |  |  |  | Gemeente Utrechtse Heuvelrug | In bedrijf | [5 empty] | Nacht | Bemeterd | [38 empty] | 19 - MAST 4,0 M ST CONISCH | 1 | 2009-12-10 |  | PM ST 4,0 CO T60 ET M N6005 | 4.00 | CONISCH | STAAL | 6005 MOSGROEN | GESCHILDERD | NVT |  | 350400 |  | 322312 - 2000 PLL 36W HF NV RAL9005 | 1 | 2021-01-18 | [11 empty] | 175200 |  |  | PLL 36W 830 (HF) | 1 | 2014-01-01 |  | 36W PLL 830 |  |  | 36.00 | 16000 | PLL |  | EVSA PH 1 x PL-T/C/L/TL5C 22-42W VIERK | 1 | 2018-10-29 |  | HFP22-42 |  |  | 3.00 | 175200
172124 | 175723 | https://lms.nederlandslicht.nl/qr/report/175723 | 52.0325 | 5.3484 | 1523352789 | 4493575839 | NAGELLLN,V |  |  | Schoonoord | DOORN | 2003-01-01 | Gemeente Utrechtse Heuvelrug |  |  |  | Gemeente Utrechtse Heuvelrug | In bedrijf | [5 empty] | Nacht | Bemeterd | [38 empty] | 19 - MAST 4,0 M ST CONISCH | 1 | 2003-01-01 |  | PM ST 4,0 CO T60 ET M N6005 | 4.00 | CONISCH | STAAL | 6005 MOSGROEN | GESCHILDERD | NVT |  | 350400 |  | 322312 - 2000 PLL 36W HF NV RAL9005 | 1 | 2003-01-01 | [11 empty] | 175200 |  |  | PLL 36W 830 (HF) | 1 | 2014-01-01 |  | 36W PLL 830 |  |  | 36.00 | 16000 | PLL
172129 | 175724 | https://lms.nederlandslicht.nl/qr/report/175724 | 52.0333 | 5.3484 | 1523386939 | 4494403570 | NAGELLLN,V |  |  | Schoonoord | DOORN | 2003-01-01 | Gemeente Utrechtse Heuvelrug |  |  |  | Gemeente Utrechtse Heuvelrug | In bedrijf | [5 empty] | Nacht | Bemeterd | [38 empty] | 19 - MAST 4,0 M ST CONISCH | 1 | 2003-01-01 |  | PM ST 4,0 CO T60 ET M N6005 | 4.00 | CONISCH | STAAL | 6005 MOSGROEN | GESCHILDERD | NVT |  | 350400 |  | 322312 - 2000 PLL 36W HF NV RAL9005 | 1 | 2003-01-01 | [11 empty] | 175200 |  |  | PLL 36W 830 (HF) | 1 | 2014-01-01 |  | 36W PLL 830 |  |  | 36.00 | 16000 | PLL
67948 | 175725 | https://lms.nederlandslicht.nl/qr/report/175725 | 52.0294 | 5.3502 | 1524597319 | 4490018357 | NOTENGAARD |  |  | De Wijngaard | DOORN | 1974-01-01 | Gemeente Utrechtse Heuvelrug |  |  |  | Gemeente Utrechtse Heuvelrug | In bedrijf | [5 empty] | Nacht | Bemeterd | [38 empty] | 880 - MAST 4,0 M ST | 1 | 1974-01-01 |  | PM ST 4,0 CO T60 ET M N6005 | 4.00 | CONISCH | STAAL | 6005 MOSGROEN | GESCHILDERD | NVT |  | 350400 |  | 303012 - GFK 5148 TLD 18W NV | 1 | 1990-01-01 | [11 empty] | 175200 |  |  | TLD Xtra 18W 830 | 1 | 2014-01-01 |  | 18W TLD 830 XTRA |  |  |  | 16000 | TL
92322 | 175726 | https://lms.nederlandslicht.nl/qr/report/175726 | 52.0287 | 5.3501 | 1524504359 | 4489262394 | NOTENGAARD |  |  | De Wijngaard | DOORN | 1974-01-01 | Gemeente Utrechtse Heuvelrug |  |  |  | Gemeente Utrechtse Heuvelrug | In bedrijf | [5 empty] | Nacht | Bemeterd | [38 empty] | 823 - MAST 4,0 M ST (TYPE I INGEKORT) | 1 | 1974-01-01 |  | PM ST 4,0 CO T60 ET M N6005 | 4.00 | CONISCH | STAAL | 6005 MOSGROEN | GESCHILDERD | NVT |  | 350400 |  | 303012 - GFK 5148 TLD 18W NV | 1 | 1994-10-10 | [11 empty] | 175200 |  |  | TLD Xtra 18W 830 | 1 | 2014-01-01 |  | 18W TLD 830 XTRA |  |  |  | 16000 | TL
92323 | 175727 | https://lms.nederlandslicht.nl/qr/report/175727 | 52.0288 | 5.3502 | 1524585969 | 4489450713 | NOTENGAARD |  |  | De Wijngaard | DOORN | 1974-01-01 | Gemeente Utrechtse Heuvelrug |  |  |  | Gemeente Utrechtse Heuvelrug | In bedrijf | [5 empty] | Nacht | Bemeterd | [38 empty] | 823 - MAST 4,0 M ST (TYPE I INGEKORT) | 1 | 1974-01-01 |  | PM ST 4,0 CO T60 ET M N6005 | 4.00 | CONISCH | STAAL | 6005 MOSGROEN | GESCHILDERD | NVT |  | 350400 |  | 303012 - GFK 5148 TLD 18W NV | 1 | 1994-10-10 | [11 empty] | 175200 |  |  | TLD Xtra 18W 830 | 1 | 2019-08-15 |  | 18W TLD 830 XTRA |  |  |  | 16000 | TL
92324 | 175728 | https://lms.nederlandslicht.nl/qr/report/175728 | 52.0289 | 5.3504 | 1524746849 | 4489474229 | NOTENGAARD |  |  | De Wijngaard | DOORN | 1974-01-01 | Gemeente Utrechtse Heuvelrug |  |  |  | Gemeente Utrechtse Heuvelrug | In bedrijf | [5 empty] | Nacht | Bemeterd | [38 empty] | 880 - MAST 4,0 M ST | 1 | 1974-01-01 |  | PM ST 4,0 CO T60 ET M N6005 | 4.00 | CONISCH | STAAL | 6005 MOSGROEN | GESCHILDERD | NVT |  | 350400 |  | 303012 - GFK 5148 TLD 18W NV | 1 | 1987-01-07 | [11 empty] | 175200 |  |  | TLD Xtra 18W 830 | 1 | 2014-01-01 |  | 18W TLD 830 XTRA |  |  |  | 16000 | TL
92325 | 175729 | https://lms.nederlandslicht.nl/qr/report/175729 | 52.0291 | 5.3506 | 1524855509 | 4489789803 | NOTENGAARD |  |  | De Wijngaard | DOORN | 1974-01-01 | Gemeente Utrechtse Heuvelrug |  |  |  | Gemeente Utrechtse Heuvelrug | In bedrijf | [5 empty] | Nacht | Bemeterd | [38 empty] | 880 - MAST 4,0 M ST | 1 | 1974-01-01 |  | PM ST 4,0 CO T60 ET M N6005 | 4.00 | CONISCH | STAAL | 6005 MOSGROEN | GESCHILDERD | NVT |  | 350400 |  | 303012 - GFK 5148 TLD 18W NV | 1 | 1987-01-07 | [11 empty] | 175200 |  |  | TLD Xtra 18W 830 | 1 | 2014-01-01 |  | 18W TLD 830 XTRA |  |  |  | 16000 | TL
92326 | 175730 | https://lms.nederlandslicht.nl/qr/report/175730 | 52.029 | 5.351 | 1525138489 | 4489593669 | NOTENGAARD |  |  | De Wijngaard | DOORN | 1974-01-01 | Gemeente Utrechtse Heuvelrug |  |  |  | Gemeente Utrechtse Heuvelrug | In bedrijf | [5 empty] | Nacht | Bemeterd | [38 empty] | 880 - MAST 4,0 M ST | 1 | 1974-01-01 |  | PM ST 4,0 CO T60 ET M N6005 | 4.00 | CONISCH | STAAL | 6005 MOSGROEN | GESCHILDERD | NVT |  | 350400 |  | 303012 - GFK 5148 TLD 18W NV | 1 | 1987-01-07 | [11 empty] | 175200 |  |  | TLD Xtra 18W 830 | 1 | 2014-01-01 |  | 18W TLD 830 XTRA |  |  |  | 16000 | TL
92327 | 175731 | https://lms.nederlandslicht.nl/qr/report/175731 | 52.0287 | 5.3509 | 1525077089 | 4489346473 | NOTENGAARD |  |  | De Wijngaard | DOORN | 1974-01-01 | Gemeente Utrechtse Heuvelrug |  |  |  | Gemeente Utrechtse Heuvelrug | In bedrijf | [5 empty] | Nacht | Bemeterd | [38 empty] | 880 - MAST 4,0 M ST | 1 | 1974-01-01 |  | PM ST 4,0 CO T60 ET M N6005 | 4.00 | CONISCH | STAAL | 6005 MOSGROEN | GESCHILDERD | NVT |  | 350400 |  | 303012 - GFK 5148 TLD 18W NV | 1 | 1992-09-07 | [11 empty] | 175200 |  |  | TLD Xtra 18W 830 | 1 | 2014-01-01 |  | 18W TLD 830 XTRA |  |  |  | 16000 | TL
92328 | 175732 | https://lms.nederlandslicht.nl/qr/report/175732 | 52.0285 | 5.3508 | 1524987159 | 4489036085 | NOTENGAARD |  |  | De Wijngaard | DOORN | 1974-01-01 | Gemeente Utrechtse Heuvelrug |  |  |  | Gemeente Utrechtse Heuvelrug | In bedrijf | [5 empty] | Nacht | Bemeterd | [38 empty] | 880 - MAST 4,0 M ST | 1 | 1974-01-01 |  | PM ST 4,0 CO T60 ET M N6005 | 4.00 | CONISCH | STAAL | 6005 MOSGROEN | GESCHILDERD | NVT |  | 350400 |  | 303012 - GFK 5148 TLD 18W NV | 1 | 1992-09-07 | [11 empty] | 175200 |  |  | TLD Xtra 18W 830 | 1 | 2014-01-01 |  | 18W TLD 830 XTRA |  |  |  | 16000 | TL
92329 | 175733 | https://lms.nederlandslicht.nl/qr/report/175733 | 52.0286 | 5.3504 | 1524736779 | 4489149650 | NOTENGAARD |  |  | De Wijngaard | DOORN | 1974-01-01 | Gemeente Utrechtse Heuvelrug |  |  |  | Gemeente Utrechtse Heuvelrug | In bedrijf | [5 empty] | Nacht | Bemeterd | [38 empty] | 880 - MAST 4,0 M ST | 1 | 1974-01-01 |  | PM ST 4,0 CO T60 ET M N6005 | 4.00 | CONISCH | STAAL | 6005 MOSGROEN | GESCHILDERD | NVT |  | 350400 |  | 303012 - GFK 5148 TLD 18W NV | 1 | 1992-09-07 | [11 empty] | 175200 |  |  | TLD Xtra 18W 830 | 1 | 2014-01-01 |  | 18W TLD 830 XTRA |  |  |  | 16000 | TL
92330 | 175734 | https://lms.nederlandslicht.nl/qr/report/175734 | 52.029 | 5.3502 | 1524586139 | 4489617522 | NOTENGAARD |  |  | De Wijngaard | DOORN | 2009-12-11 | Gemeente Utrechtse Heuvelrug |  |  |  | Gemeente Utrechtse Heuvelrug | In bedrijf | [5 empty] | Nacht | Bemeterd | [38 empty] | 19 - MAST 4,0 M ST CONISCH | 1 | 2009-12-11 |  | PM ST 4,0 CO T60 ET M N6005 | 4.00 | CONISCH | STAAL | 6005 MOSGROEN | GESCHILDERD | NVT |  | 350400 |  | 303012 - GFK 5148 TLD 18W NV | 1 | 2009-12-11 | [11 empty] | 175200 |  |  | TLD Xtra 18W 840 | 1 | 2014-01-01 |  | 18W TLD |  |  |  | 16000 | TL
92331 | 175735 | https://lms.nederlandslicht.nl/qr/report/175735 | 52.0291 | 5.3498 | 1524299109 | 4489744837 | NOTENGAARD |  |  | De Wijngaard | DOORN | 1974-01-01 | Gemeente Utrechtse Heuvelrug |  |  |  | Gemeente Utrechtse Heuvelrug | In bedrijf | [5 empty] | Nacht | Bemeterd | [38 empty] | 880 - MAST 4,0 M ST | 1 | 1974-01-01 |  | PM ST 4,0 CO T60 ET M N6005 | 4.00 | CONISCH | STAAL | 6005 MOSGROEN | GESCHILDERD | NVT |  | 350400 |  | 303012 - GFK 5148 TLD 18W NV | 1 | 1987-01-07 | [11 empty] | 175200 |  |  | TLD Xtra 18W 830 | 1 | 2014-01-01 |  | 18W TLD 830 XTRA |  |  |  | 16000 | TL
92332 | 175736 | https://lms.nederlandslicht.nl/qr/report/175736 | 52.0292 | 5.3495 | 1524116269 | 4489808081 | NOTENGAARD |  |  | De Wijngaard | DOORN | 1974-01-01 | Gemeente Utrechtse Heuvelrug |  |  |  | Gemeente Utrechtse Heuvelrug | In bedrijf | [5 empty] | Nacht | Bemeterd | [38 empty] | 880 - MAST 4,0 M ST | 1 | 1974-01-01 |  | PM ST 4,0 CO T60 ET M N6005 | 4.00 | CONISCH | STAAL | 6005 MOSGROEN | GESCHILDERD | NVT |  | 350400 |  | Industria 2000-PL-L 24 | 1 | 2020-01-27
92333 | 175737 | https://lms.nederlandslicht.nl/qr/report/175737 | 52.0294 | 5.3496 | 1524191539 | 4490046268 | NOTENGAARD |  |  | De Wijngaard | DOORN | 1974-01-01 | Gemeente Utrechtse Heuvelrug |  |  |  | Gemeente Utrechtse Heuvelrug | In bedrijf | [5 empty] | Nacht | Bemeterd | [38 empty] | 880 - MAST 4,0 M ST | 1 | 1974-01-01 |  | PM ST 4,0 CO T60 ET M N6005 | 4.00 | CONISCH | STAAL | 6005 MOSGROEN | GESCHILDERD | NVT |  | 350400 |  | 303012 - GFK 5148 TLD 18W NV | 1 | 1987-01-07 | [11 empty] | 175200 |  |  | TLD Xtra 18W 830 | 1 | 2014-01-01 |  | 18W TLD 830 XTRA |  |  |  | 16000 | TL
92334 | 175738 | https://lms.nederlandslicht.nl/qr/report/175738 | 52.0296 | 5.3497 | 1524248219 | 4490300786 | NOTENGAARD |  |  | De Wijngaard | DOORN | 1974-01-01 | Gemeente Utrechtse Heuvelrug |  |  |  | Gemeente Utrechtse Heuvelrug | In bedrijf | [5 empty] | Nacht | Bemeterd | [38 empty] | 880 - MAST 4,0 M ST | 1 | 1974-01-01 |  | PM ST 4,0 CO T60 ET M N6005 | 4.00 | CONISCH | STAAL | 6005 MOSGROEN | GESCHILDERD | NVT |  | 350400 |  | 303012 - GFK 5148 TLD 18W NV | 1 | 1987-01-07 | [11 empty] | 175200 |  |  | TLD Xtra 18W 830 | 1 | 2019-05-14 |  | 18W TLD 830 XTRA |  |  |  | 16000 | TL
92335 | 175739 | https://lms.nederlandslicht.nl/qr/report/175739 | 52.0297 | 5.3501 | 1524548349 | 4490371137 | NOTENGAARD |  |  | De Wijngaard | DOORN | 1974-01-01 | Gemeente Utrechtse Heuvelrug |  |  |  | Gemeente Utrechtse Heuvelrug | In bedrijf | [5 empty] | Nacht | Bemeterd | [38 empty] | 880 - MAST 4,0 M ST | 1 | 1974-01-01 |  | PM ST 4,0 CO T60 ET M N6005 | 4.00 | CONISCH | STAAL | 6005 MOSGROEN | GESCHILDERD | NVT |  | 350400 |  | 303012 - GFK 5148 TLD 18W NV | 1 | 1992-09-07 | [11 empty] | 175200 |  |  | TLD Xtra 18W 830 | 1 | 2019-09-19 |  | 18W TLD 830 XTRA |  |  |  | 16000 | TL
92336 | 175740 | https://lms.nederlandslicht.nl/qr/report/175740 | 52.0293 | 5.3498 | 1524344729 | 4489932973 | NOTENGAARD |  |  | De Wijngaard | DOORN | 1974-01-01 | Gemeente Utrechtse Heuvelrug |  |  |  | Gemeente Utrechtse Heuvelrug | In bedrijf | [5 empty] | Nacht | Bemeterd | [38 empty] | 880 - MAST 4,0 M ST | 1 | 1974-01-01 |  | PM ST 4,0 CO T60 ET M N6005 | 4.00 | CONISCH | STAAL | 6005 MOSGROEN | GESCHILDERD | NVT |  | 350400 |  | 303012 - GFK 5148 TLD 18W NV | 1 | 1987-01-07 | [11 empty] | 175200 |  |  | TLD Xtra 18W 830 | 1 | 2014-01-01 |  | 18W TLD 830 XTRA |  |  |  | 16000 | TL
92337 | 175741 | https://lms.nederlandslicht.nl/qr/report/175741 | 52.0295 | 5.3491 | 1523849229 | 4490161754 | NOTENGAARD |  |  | De Wijngaard | DOORN | 1975-01-01 | Gemeente Utrechtse Heuvelrug |  |  |  | Gemeente Utrechtse Heuvelrug | In bedrijf | [5 empty] | Nacht | Bemeterd | [38 empty] | 20 - MAST 4,0 M ST CON | 1 | 1975-01-01 |  | PM ST 4,0 CO T60 FR M N6005 | 4.00 | CONISCH | STAAL | 6005 MOSGROEN | GESCHILDERD | NVT |  | 350400 |  | 303012 - GFK 5148 TLD 18W NV | 1 | 1987-01-07 | [11 empty] | 175200 |  |  | TLD Xtra 18W 830 | 1 | 2014-01-01 |  | 18W TLD 830 XTRA |  |  |  | 16000 | TL
92338 | 175742 | https://lms.nederlandslicht.nl/qr/report/175742 | 52.0297 | 5.3492 | 1523902549 | 4490410622 | NOTENGAARD |  |  | De Wijngaard | DOORN | 1974-01-01 | Gemeente Utrechtse Heuvelrug |  |  |  | Gemeente Utrechtse Heuvelrug | In bedrijf | [5 empty] | Nacht | Bemeterd | [38 empty] | 880 - MAST 4,0 M ST | 1 | 1974-01-01 |  | PM ST 4,0 CO T60 ET M N6005 | 4.00 | CONISCH | STAAL | 6005 MOSGROEN | GESCHILDERD | NVT |  | 350400 |  | 303012 - GFK 5148 TLD 18W NV | 1 | 1992-09-07 | [11 empty] | 175200 |  |  | TLD Xtra 18W 830 | 1 | 2014-01-01 |  | 18W TLD 830 XTRA |  |  |  | 16000 | TL
92339 | 175743 | https://lms.nederlandslicht.nl/qr/report/175743 | 52.029 | 5.3491 | 1523826609 | 4489579452 | NOTENGAARD |  |  | De Wijngaard | DOORN | 1974-01-01 | Gemeente Utrechtse Heuvelrug |  |  |  | Gemeente Utrechtse Heuvelrug | In bedrijf | [5 empty] | Nacht | Bemeterd | [38 empty] | 880 - MAST 4,0 M ST | 1 | 1974-01-01 |  | PM ST 4,0 CO T60 ET M N6005 | 4.00 | CONISCH | STAAL | 6005 MOSGROEN | GESCHILDERD | NVT |  | 350400 |  | 303012 - GFK 5148 TLD 18W NV | 1 | 1993-01-01 | [11 empty] | 175200 |  |  | TLD Xtra 18W 830 | 1 | 2014-01-01 |  | 18W TLD 830 XTRA |  |  |  | 16000 | TL
72815 | 175744 | https://lms.nederlandslicht.nl/qr/report/175744 | 52.0368 | 5.3381 | 1516309052 | 4498310934 | NOVALN,VITA |  |  | Centrum | DOORN | 1984-01-01 | Gemeente Utrechtse Heuvelrug |  |  |  | Gemeente Utrechtse Heuvelrug | In bedrijf | [5 empty] | Nacht | Bemeterd | [38 empty] | 20 - MAST 4,0 M ST CON | 1 | 1984-01-01 |  | PM ST 4,0 CO T60 FR M N6005 | 4.00 | CONISCH | STAAL | 6005 MOSGROEN | GESCHILDERD | NVT |  | 350400 |  | 303012 - GFK 5148 TLD 18W NV | 1 | 1990-07-11 | [11 empty] | 175200 |  |  | TLD Xtra 18W 830 | 1 | 2014-01-01 |  | 18W TLD 830 XTRA |  |  |  | 16000 | TL
72816 | 175745 | https://lms.nederlandslicht.nl/qr/report/175745 | 52.0367 | 5.3384 | 1516539480 | 4498243245 | NOVALN,VITA |  |  | Centrum | DOORN | 1984-01-01 | Gemeente Utrechtse Heuvelrug |  |  |  | Gemeente Utrechtse Heuvelrug | In bedrijf | [5 empty] | Nacht | Bemeterd | [38 empty] | 20 - MAST 4,0 M ST CON | 1 | 1984-01-01 |  | PM ST 4,0 CO T60 FR M N6005 | 4.00 | CONISCH | STAAL | 6005 MOSGROEN | GESCHILDERD | NVT |  | 350400 |  | 303012 - GFK 5148 TLD 18W NV | 1 | 1990-07-11 | [11 empty] | 175200 |  |  | TLD Xtra 18W 830 | 1 | 2014-01-01 |  | 18W TLD 830 XTRA |  |  |  | 16000 | TL
72817 | 175746 | https://lms.nederlandslicht.nl/qr/report/175746 | 52.0367 | 5.3389 | 1516844709 | 4498148305 | NOVALN,VITA |  |  | Centrum | DOORN | 1984-01-01 | Gemeente Utrechtse Heuvelrug |  |  |  | Gemeente Utrechtse Heuvelrug | In bedrijf | [5 empty] | Nacht | Bemeterd | [38 empty] | 20 - MAST 4,0 M ST CON | 1 | 1984-01-01 |  | PM ST 4,0 CO T60 FR M N6005 | 4.00 | CONISCH | STAAL | 6005 MOSGROEN | GESCHILDERD | NVT |  | 350400 |  | 303012 - GFK 5148 TLD 18W NV | 1 | 1990-07-11 | [11 empty] | 175200 |  |  | TLD Xtra 18W 830 | 1 | 2014-01-01 |  | 18W TLD 830 XTRA |  |  |  | 16000 | TL
72818 | 175747 | https://lms.nederlandslicht.nl/qr/report/175747 | 52.0366 | 5.3393 | 1517126559 | 4498073264 | NOVALN,VITA |  |  | Centrum | DOORN | 1984-01-01 | Gemeente Utrechtse Heuvelrug |  |  |  | Gemeente Utrechtse Heuvelrug | In bedrijf | [5 empty] | Nacht | Bemeterd | [38 empty] | 20 - MAST 4,0 M ST CON | 1 | 1984-01-01 |  | PM ST 4,0 CO T60 FR M N6005 | 4.00 | CONISCH | STAAL | 6005 MOSGROEN | GESCHILDERD | NVT |  | 350400 |  | 303012 - GFK 5148 TLD 18W NV | 1 | 1990-07-11 | [11 empty] | 175200 |  |  | TLD Xtra 18W 830 | 1 | 2014-01-01 |  | 18W TLD 830 XTRA |  |  |  | 16000 | TL
72819 | 175748 | https://lms.nederlandslicht.nl/qr/report/175748 | 52.0365 | 5.3397 | 1517374149 | 4498001619 | NOVALN,VITA |  |  | Centrum | DOORN | 1984-01-01 | Gemeente Utrechtse Heuvelrug |  |  |  | Gemeente Utrechtse Heuvelrug | In bedrijf | [5 empty] | Nacht | Bemeterd | [38 empty] | 20 - MAST 4,0 M ST CON | 1 | 1984-01-01 |  | PM ST 4,0 CO T60 FR M N6005 | 4.00 | CONISCH | STAAL | 6005 MOSGROEN | GESCHILDERD | NVT |  | 350400 |  | 303012 - GFK 5148 TLD 18W NV | 1 | 1990-07-11 | [11 empty] | 175200 |  |  | TLD Xtra 18W 830 | 1 | 2014-01-01 |  | 18W TLD 830 XTRA |  |  |  | 16000 | TL
72769 | 175749 | https://lms.nederlandslicht.nl/qr/report/175749 | 52.037 | 5.3362 | 1514971019 | 4498515634 | OYELN,S VD |  |  | Centrum | DOORN | 1968-01-01 | Gemeente Utrechtse Heuvelrug |  |  |  | Gemeente Utrechtse Heuvelrug | In bedrijf | [5 empty] | Nacht | Bemeterd | [38 empty] | 881 - MAST 6,0 M ST - EL TYPE 0 | 1 | 1968-01-01 |  | LM ST 6,0 CV EU1250/20/5 T60 ET Z N6005 | 6.00 | CILINDRISCH | STAAL | 6005 MOSGROEN | GESCHILDERD | NVT |  | 350400 |  | 302912 - LRB 303 TLD 18W NV | 1 | 1990-01-01 | [11 empty] | 175200 |  |  | TLD Xtra 18W 830 | 1 | 2019-05-14 |  | 18W TLD 830 XTRA |  |  |  | 16000 | TL |  | Starter S10 | 1 | 2019-05-14 |  | Starter S10 | NVT | Starter
72770 | 175750 | https://lms.nederlandslicht.nl/qr/report/175750 | 52.037 | 5.3368 | 1515427149 | 4498525708 | OYELN,S VD |  |  | Centrum | DOORN | 1968-01-01 | Gemeente Utrechtse Heuvelrug |  |  |  | Gemeente Utrechtse Heuvelrug | In bedrijf | [5 empty] | Nacht | Bemeterd | [38 empty] | 828 - MAST 4,7 M ST TYPE I | 1 | 1968-01-01 |  | LM ST 6,0 CV EU1250/20/5 T60 ET N6005 | 6.00 | CILINDRISCH | STAAL | 6005 MOSGROEN | GESCHILDERD | NVT |  | 350400 |  | 302912 - LRB 303 TLD 18W NV | 1 | 1990-01-01 | [11 empty] | 175200 |  |  | TLD Xtra 18W 830 | 1 | 2014-01-01 |  | 18W TLD 830 XTRA |  |  |  | 16000 | TL
72771 | 175751 | https://lms.nederlandslicht.nl/qr/report/175751 | 52.0369 | 5.3374 | 1515826529 | 4498368103 | OYELN,S VD |  |  | Centrum | DOORN | 1968-01-01 | Gemeente Utrechtse Heuvelrug |  |  |  | Gemeente Utrechtse Heuvelrug | In bedrijf | [5 empty] | Nacht | Bemeterd | [38 empty] | 881 - MAST 6,0 M ST - EL TYPE 0 | 1 | 1968-01-01 |  | LM ST 6,0 CV EU1250/20/5 T60 ET Z N6005 | 6.00 | CILINDRISCH | STAAL | 6005 MOSGROEN | GESCHILDERD | NVT |  | 350400 |  | 302912 - LRB 303 TLD 18W NV | 1 | 1990-01-01 | [11 empty] | 175200 |  |  | TLD Xtra 18W 830 | 1 | 2014-01-01 |  | 18W TLD 830 XTRA |  |  |  | 16000 | TL
92291 | 175752 | https://lms.nederlandslicht.nl/qr/report/175752 | 52.0326 | 5.3508 | 1525019659 | 4493620861 | PADLAND |  |  | Schoonoord | DOORN | 1960-01-01 | Gemeente Utrechtse Heuvelrug |  |  |  | Gemeente Utrechtse Heuvelrug | In bedrijf | [5 empty] | Nacht | Bemeterd | [38 empty] | 879 - MAST 6,0 M ST - EL TYPE 0 | 1 | 1960-01-01 |  | LM ST 6,0 CV EU1250/20/5 T60 ET Z N6005 | 6.00 | CILINDRISCH | STAAL | 6005 MOSGROEN | GESCHILDERD | NVT |  | 350400 |  | 302912 - LRB 303 TLD 18W NV | 1 | 1990-06-11 | [11 empty] | 175200 |  |  | TLD Xtra 18W 830 | 1 | 2014-01-01 |  | 18W TLD 830 XTRA |  |  |  | 16000 | TL
92292 | 175753 | https://lms.nederlandslicht.nl/qr/report/175753 | 52.0327 | 5.3503 | 1524653419 | 4493714502 | PADLAND |  |  | Schoonoord | DOORN | 1960-01-01 | Gemeente Utrechtse Heuvelrug |  |  |  | Gemeente Utrechtse Heuvelrug | In bedrijf | [5 empty] | Nacht | Bemeterd | [38 empty] | 828 - MAST 4,7 M ST TYPE I | 1 | 1960-01-01 |  | LM ST 6,0 CV EU1250/20/5 T60 ET N6005 | 6.00 | CILINDRISCH | STAAL | 6005 MOSGROEN | GESCHILDERD | NVT |  | 350400 |  | 302912 - LRB 303 TLD 18W NV | 1 | 1990-06-11 | [11 empty] | 175200 |  |  | TLD Xtra 18W 830 | 1 | 2014-01-01 |  | 18W TLD 830 XTRA |  |  |  | 16000 | TL
92293 | 175754 | https://lms.nederlandslicht.nl/qr/report/175754 | 52.0326 | 5.3498 | 1524321789 | 4493665262 | PADLAND |  |  | Schoonoord | DOORN | 1960-01-01 | Gemeente Utrechtse Heuvelrug |  |  |  | Gemeente Utrechtse Heuvelrug | In bedrijf | [5 empty] | Nacht | Bemeterd | [38 empty] | 879 - MAST 6,0 M ST - EL TYPE 0 | 1 | 1960-01-01 |  | LM ST 6,0 CV EU1250/20/5 T60 ET Z N6005 | 6.00 | CILINDRISCH | STAAL | 6005 MOSGROEN | GESCHILDERD | NVT |  | 350400 |  | 302912 - LRB 303 TLD 18W NV | 1 | 1990-06-11 | [11 empty] | 175200 |  |  | TLD Xtra 18W 830 | 1 | 2014-01-01 |  | 18W TLD 830 XTRA |  |  |  | 16000 | TL
91365 | 175755 | https://lms.nederlandslicht.nl/qr/report/175755 | 52.036 | 5.319 | 1503180789 | 4497389204 | PALMWG |  |  | Buitengebied Noord | DOORN | 1975-01-01 | Gemeente Utrechtse Heuvelrug |  |  |  | Gemeente Utrechtse Heuvelrug | In bedrijf | [5 empty] | Nacht | Bemeterd | [38 empty] | 19 - MAST 4,0 M ST CONISCH | 1 | 1975-01-01 |  | PM ST 4,0 CO T60 ET M N6005 | 4.00 | CONISCH | STAAL | 6005 MOSGROEN | GESCHILDERD | NVT |  | 350400 |  | 303012 - GFK 5148 TLD 18W NV | 1 | 1987-01-07 | [11 empty] | 175200 |  |  | TLD Xtra 18W 830 | 1 | 2014-01-01 |  | 18W TLD 830 XTRA |  |  |  | 16000 | TL
91366 | 175756 | https://lms.nederlandslicht.nl/qr/report/175756 | 52.0358 | 5.3188 | 1503073740 | 4497201746 | PALMWG |  |  | Buitengebied Noord | DOORN | 1975-01-01 | Gemeente Utrechtse Heuvelrug |  |  |  | Gemeente Utrechtse Heuvelrug | In bedrijf | [5 empty] | Nacht | Bemeterd | [38 empty] | 19 - MAST 4,0 M ST CONISCH | 1 | 1975-01-01 |  | PM ST 4,0 CO T60 ET M N6005 | 4.00 | CONISCH | STAAL | 6005 MOSGROEN | GESCHILDERD | NVT |  | 350400 |  | 303012 - GFK 5148 TLD 18W NV | 1 | 1987-01-07 | [11 empty] | 175200 |  |  | TLD Xtra 18W 830 | 1 | 2014-01-01 |  | 18W TLD 830 XTRA |  |  |  | 16000 | TL
91367 | 175757 | https://lms.nederlandslicht.nl/qr/report/175757 | 52.0356 | 5.3187 | 1502963979 | 4497005779 | PALMWG |  |  | Buitengebied Noord | DOORN | 2004-06-01 | Gemeente Utrechtse Heuvelrug |  |  |  | Gemeente Utrechtse Heuvelrug | In bedrijf | [5 empty] | Nacht | Bemeterd | [38 empty] | 19 - MAST 4,0 M ST CONISCH | 1 | 2004-06-01 |  | PM ST 4,0 CO T60 ET M N6005 | 4.00 | CONISCH | STAAL | 6005 MOSGROEN | GESCHILDERD | NVT |  | 350400 |  | 303012 - GFK 5148 TLD 18W NV | 1 | 2003-01-01 | [11 empty] | 175200 |  |  | TLD Xtra 18W 830 | 1 | 2014-01-01 |  | 18W TLD 830 XTRA |  |  |  | 16000 | TL
91368 | 175758 | https://lms.nederlandslicht.nl/qr/report/175758 | 52.0355 | 5.3185 | 1502839829 | 4496825924 | PALMWG |  |  | Buitengebied Noord | DOORN | 1975-01-01 | Gemeente Utrechtse Heuvelrug |  |  |  | Gemeente Utrechtse Heuvelrug | In bedrijf | [5 empty] | Nacht | Bemeterd | [38 empty] | 19 - MAST 4,0 M ST CONISCH | 1 | 1975-01-01 |  | PM ST 4,0 CO T60 ET M N6005 | 4.00 | CONISCH | STAAL | 6005 MOSGROEN | GESCHILDERD | NVT |  | 350400 |  | 303012 - GFK 5148 TLD 18W NV | 1 | 1987-01-07 | [11 empty] | 175200 |  |  | TLD Xtra 18W 830 | 1 | 2014-01-01 |  | 18W TLD 830 XTRA |  |  |  | 16000 | TL
91369 | 175759 | https://lms.nederlandslicht.nl/qr/report/175759 | 52.0353 | 5.3183 | 1502720579 | 4496607582 | PALMWG |  |  | Buitengebied Noord | DOORN | 1975-01-01 | Gemeente Utrechtse Heuvelrug |  |  |  | Gemeente Utrechtse Heuvelrug | In bedrijf | [5 empty] | Nacht | Bemeterd | [38 empty] | 19 - MAST 4,0 M ST CONISCH | 1 | 1975-01-01 |  | PM ST 4,0 CO T60 ET M N6005 | 4.00 | CONISCH | STAAL | 6005 MOSGROEN | GESCHILDERD | NVT |  | 350400 |  | 303012 - GFK 5148 TLD 18W NV | 1 | 1987-01-07 | [11 empty] | 175200 |  |  | TLD Xtra 18W 830 | 1 | 2014-01-01 |  | 18W TLD 830 XTRA |  |  |  | 16000 | TL
91370 | 175760 | https://lms.nederlandslicht.nl/qr/report/175760 | 52.0351 | 5.3181 | 1502593409 | 4496389402 | PALMWG |  |  | Buitengebied Noord | DOORN | 1975-01-01 | Gemeente Utrechtse Heuvelrug |  |  |  | Gemeente Utrechtse Heuvelrug | In bedrijf | [5 empty] | Nacht | Bemeterd | [38 empty] | 19 - MAST 4,0 M ST CONISCH | 1 | 1975-01-01 |  | PM ST 4,0 CO T60 ET M N6005 | 4.00 | CONISCH | STAAL | 6005 MOSGROEN | GESCHILDERD | NVT |  | 350400 |  | 303012 - GFK 5148 TLD 18W NV | 1 | 1987-01-07 | [11 empty] | 175200 |  |  | TLD Xtra 18W 830 | 1 | 2014-01-01 |  | 18W TLD 830 XTRA |  |  |  | 16000 | TL
91371 | 175761 | https://lms.nederlandslicht.nl/qr/report/175761 | 52.0349 | 5.3179 | 1502461190 | 4496159668 | PALMWG |  |  | Buitengebied Noord | DOORN | 1975-01-01 | Gemeente Utrechtse Heuvelrug |  |  |  | Gemeente Utrechtse Heuvelrug | In bedrijf | [5 empty] | Nacht | Bemeterd | [38 empty] | 19 - MAST 4,0 M ST CONISCH | 1 | 1975-01-01 |  | PM ST 4,0 CO T60 ET M N6005 | 4.00 | CONISCH | STAAL | 6005 MOSGROEN | GESCHILDERD | NVT |  | 350400 |  | 303012 - GFK 5148 TLD 18W NV | 1 | 1987-01-07 | [11 empty] | 175200 |  |  | TLD Xtra 18W 830 | 1 | 2014-01-01 |  | 18W TLD 830 XTRA |  |  |  | 16000 | TL
91372 | 175762 | https://lms.nederlandslicht.nl/qr/report/175762 | 52.0347 | 5.3178 | 1502361029 | 4495971904 | PALMWG |  |  | Buitengebied Noord | DOORN | 1975-01-01 | Gemeente Utrechtse Heuvelrug |  |  |  | Gemeente Utrechtse Heuvelrug | In bedrijf | [5 empty] | Nacht | Bemeterd | [38 empty] | 19 - MAST 4,0 M ST CONISCH | 1 | 1975-01-01 |  | PM ST 4,0 CO T60 ET M N6005 | 4.00 | CONISCH | STAAL | 6005 MOSGROEN | GESCHILDERD | NVT |  | 350400 |  | 303012 - GFK 5148 TLD 18W NV | 1 | 1987-01-07 | [11 empty] | 175200 |  |  | TLD Xtra 18W 830 | 1 | 2014-01-01 |  | 18W TLD 830 XTRA |  |  |  | 16000 | TL
91373 | 175763 | https://lms.nederlandslicht.nl/qr/report/175763 | 52.0345 | 5.3176 | 1502244969 | 4495779238 | PALMWG |  |  | Buitengebied Noord | DOORN | 1975-01-01 | Gemeente Utrechtse Heuvelrug |  |  |  | Gemeente Utrechtse Heuvelrug | In bedrijf | [5 empty] | Nacht | Bemeterd | [38 empty] | 19 - MAST 4,0 M ST CONISCH | 1 | 1975-01-01 |  | PM ST 4,0 CO T60 ET M N6005 | 4.00 | CONISCH | STAAL | 6005 MOSGROEN | GESCHILDERD | NVT |  | 350400 |  | 303012 - GFK 5148 TLD 18W NV | 1 | 1987-01-07 | [11 empty] | 175200 |  |  | TLD Xtra 18W 830 | 1 | 2014-01-01 |  | 18W TLD 830 XTRA |  |  |  | 16000 | TL
91374 | 175764 | https://lms.nederlandslicht.nl/qr/report/175764 | 52.0343 | 5.3174 | 1502135429 | 4495586822 | PALMWG |  |  | Buitengebied Noord | DOORN | 1975-01-01 | Gemeente Utrechtse Heuvelrug |  |  |  | Gemeente Utrechtse Heuvelrug | In bedrijf | [5 empty] | Nacht | Bemeterd | [38 empty] | 19 - MAST 4,0 M ST CONISCH | 1 | 1975-01-01 |  | PM ST 4,0 CO T60 ET M N6005 | 4.00 | CONISCH | STAAL | 6005 MOSGROEN | GESCHILDERD | NVT |  | 350400 |  | 303012 - GFK 5148 TLD 18W NV | 1 | 1987-01-07 | [11 empty] | 175200 |  |  | TLD Xtra 18W 830 | 1 | 2014-01-01 |  | 18W TLD 830 XTRA |  |  |  | 16000 | TL
91375 | 175765 | https://lms.nederlandslicht.nl/qr/report/175765 | 52.0341 | 5.3172 | 1501988789 | 4495355334 | PALMWG |  |  | Buitengebied Noord | DOORN | 1975-01-01 | Gemeente Utrechtse Heuvelrug |  |  |  | Gemeente Utrechtse Heuvelrug | In bedrijf | [5 empty] | Nacht | Bemeterd | [38 empty] | 19 - MAST 4,0 M ST CONISCH | 1 | 1975-01-01 |  | PM ST 4,0 CO T60 ET M N6005 | 4.00 | CONISCH | STAAL | 6005 MOSGROEN | GESCHILDERD | NVT |  | 350400 |  | 303012 - GFK 5148 TLD 18W NV | 1 | 1987-01-07 | [11 empty] | 175200 |  |  | TLD Xtra 18W 830 | 1 | 2014-01-01 |  | 18W TLD 830 XTRA |  |  |  | 16000 | TL
91376 | 175766 | https://lms.nederlandslicht.nl/qr/report/175766 | 52.0339 | 5.317 | 1501827919 | 4495112401 | PALMWG |  |  | Buitengebied Noord | DOORN | 1975-01-01 | Gemeente Utrechtse Heuvelrug |  |  |  | Gemeente Utrechtse Heuvelrug | In bedrijf | [5 empty] | Nacht | Bemeterd | [38 empty] | 19 - MAST 4,0 M ST CONISCH | 1 | 1975-01-01 |  | PM ST 4,0 CO T60 ET M N6005 | 4.00 | CONISCH | STAAL | 6005 MOSGROEN | GESCHILDERD | NVT |  | 350400 |  | 303012 - GFK 5148 TLD 18W NV | 1 | 1987-01-07 | [11 empty] | 175200 |  |  | TLD Xtra 18W 830 | 1 | 2014-01-01 |  | 18W TLD 830 XTRA |  |  |  | 16000 | TL
91377 | 175767 | https://lms.nederlandslicht.nl/qr/report/175767 | 52.0338 | 5.3173 | 1502051190 | 4495005790 | PALMWG |  |  | Buitengebied Noord | DOORN | 1975-01-01 | Gemeente Utrechtse Heuvelrug |  |  |  | Gemeente Utrechtse Heuvelrug | In bedrijf | [5 empty] | Nacht | Bemeterd | [38 empty] | 19 - MAST 4,0 M ST CONISCH | 1 | 1975-01-01 |  | PM ST 4,0 CO T60 ET M N6005 | 4.00 | CONISCH | STAAL | 6005 MOSGROEN | GESCHILDERD | NVT |  | 350400 |  | 303012 - GFK 5148 TLD 18W NV | 1 | 1987-01-07 | [11 empty] | 175200 |  |  | TLD Xtra 18W 830 | 1 | 2014-01-01 |  | 18W TLD 830 XTRA |  |  |  | 16000 | TL
84877 | 175768 | https://lms.nederlandslicht.nl/qr/report/175768 | 52.0402 | 5.3478 | 1522998239 | 4502137461 | PARKLN |  |  | Bosrand | DOORN | 1975-01-01 | Gemeente Utrechtse Heuvelrug |  |  |  | Gemeente Utrechtse Heuvelrug | In bedrijf | [5 empty] | Nacht | Bemeterd | [38 empty] | 30 - MAST 6,0 M ST - EL TYPE 0 | 1 | 1975-01-01 |  | LM ST 6,0 CV EU1250/20/5 T60 ET Z N6005 | 6.00 | CILINDRISCH | STAAL | 6005 MOSGROEN | GESCHILDERD | NVT |  | 350400 |  | 302912 - LRB 303 TLD 18W NV | 1 | 1992-01-01 | [11 empty] | 175200 |  |  | TLD Xtra 18W 830 | 1 | 2014-01-01 |  | 18W TLD 830 XTRA |  |  |  | 16000 | TL
84878 | 175769 | https://lms.nederlandslicht.nl/qr/report/175769 | 52.04 | 5.3482 | 1523221869 | 4501824605 | PARKLN |  |  | Bosrand | DOORN | 1970-01-01 | Gemeente Utrechtse Heuvelrug |  |  |  | Gemeente Utrechtse Heuvelrug | In bedrijf | [5 empty] | Nacht | Bemeterd | [38 empty] | 879 - MAST 6,0 M ST - EL TYPE 0 | 1 | 1970-01-01 |  | LM ST 6,0 CV EU1250/20/5 T60 ET Z N6005 | 6.00 | CILINDRISCH | STAAL | 6005 MOSGROEN | GESCHILDERD | NVT |  | 350400 |  | 302912 - LRB 303 TLD 18W NV | 1 | 1992-01-01 | [11 empty] | 175200 |  |  | TLD Xtra 18W 830 | 1 | 2014-01-01 |  | 18W TLD 830 XTRA |  |  |  | 16000 | TL
84879 | 175770 | https://lms.nederlandslicht.nl/qr/report/175770 | 52.0395 | 5.3485 | 1523477449 | 4501350887 | PARKLN |  |  | Bosrand | DOORN | 1975-01-01 | Gemeente Utrechtse Heuvelrug |  |  |  | Gemeente Utrechtse Heuvelrug | In bedrijf | [5 empty] | Nacht | Bemeterd | [38 empty] | 30 - MAST 6,0 M ST - EL TYPE 0 | 1 | 1975-01-01 |  | LM ST 6,0 CV EU1250/20/5 T60 ET Z N6005 | 6.00 | CILINDRISCH | STAAL | 6005 MOSGROEN | GESCHILDERD | NVT |  | 350400 |  | 302912 - LRB 303 TLD 18W NV | 1 | 1992-01-01 | [11 empty] | 175200 |  |  | TLD Xtra 18W 830 | 1 | 2014-01-01 |  | 18W TLD 830 XTRA |  |  |  | 16000 | TL
84880 | 175771 | https://lms.nederlandslicht.nl/qr/report/175771 | 52.0393 | 5.3487 | 1523563140 | 4501046661 | PARKLN |  |  | Bosrand | DOORN | 1970-01-01 | Gemeente Utrechtse Heuvelrug |  |  |  | Gemeente Utrechtse Heuvelrug | In bedrijf | [5 empty] | Nacht | Bemeterd | [38 empty] | 828 - MAST 4,7 M ST TYPE I | 1 | 1970-01-01 |  | LM ST 6,0 CV EU1250/20/5 T60 ET N6005 | 6.00 | CILINDRISCH | STAAL | 6005 MOSGROEN | GESCHILDERD | NVT |  | 350400 |  | 302912 - LRB 303 TLD 18W NV | 1 | 1992-01-01 | [11 empty] | 175200 |  |  | TLD Xtra 18W 830 | 1 | 2014-01-01 |  | 18W TLD 830 XTRA |  |  |  | 16000 | TL
84881 | 175772 | https://lms.nederlandslicht.nl/qr/report/175772 | 52.0389 | 5.3487 | 1523602823 | 4500670510 | PARKLN |  |  | Bosrand | DOORN | 1975-01-01 | Gemeente Utrechtse Heuvelrug |  |  |  | Gemeente Utrechtse Heuvelrug | In bedrijf | [5 empty] | Nacht | Bemeterd | [38 empty] | 30 - MAST 6,0 M ST - EL TYPE 0 | 1 | 1975-01-01 |  | LM ST 6,0 CV EU1250/20/5 T60 ET Z N6005 | 6.00 | CILINDRISCH | STAAL | 6005 MOSGROEN | GESCHILDERD | NVT |  | 350400 |  | 302912 - LRB 303 TLD 18W NV | 1 | 1992-01-01 | [11 empty] | 175200 |  |  | TLD Xtra 18W 830 | 1 | 2014-01-01 |  | 18W TLD 830 XTRA |  |  |  | 16000 | TL
84882 | 175773 | https://lms.nederlandslicht.nl/qr/report/175773 | 52.0385 | 5.3487 | 1523600657 | 4500222819 | PARKLN |  |  | Bosrand | DOORN | 2005-01-02 | Gemeente Utrechtse Heuvelrug |  |  |  | Gemeente Utrechtse Heuvelrug | In bedrijf | [5 empty] | Nacht | Bemeterd | [38 empty] | 230 - MAST 6 M ST - EL UITL 5 GR | 1 | 2005-01-02 |  | LM ST 6,0 CV EU125020/5 T60 ET Z N6005 | 6.00 | CILINDRISCH | STAAL | 6005 MOSGROEN | GESCHILDERD | NVT |  | 350400 |  | 302912 - LRB 303 TLD 18W NV | 1 | 1992-01-01 | [11 empty] | 175200 |  |  | TLD Xtra 18W 830 | 1 | 2014-01-01 |  | 18W TLD 830 XTRA |  |  |  | 16000 | TL
84883 | 175774 | https://lms.nederlandslicht.nl/qr/report/175774 | 52.0382 | 5.3487 | 1523557059 | 4499812777 | PARKLN |  |  | Bosrand | DOORN | 1970-01-01 | Gemeente Utrechtse Heuvelrug |  |  |  | Gemeente Utrechtse Heuvelrug | In bedrijf | [5 empty] | Nacht | Bemeterd | [38 empty] | 828 - MAST 4,7 M ST TYPE I | 1 | 1970-01-01 |  | LM ST 6,0 CV EU1250/20/5 T60 ET N6005 | 6.00 | CILINDRISCH | STAAL | 6005 MOSGROEN | GESCHILDERD | NVT |  | 350400 |  | 302912 - LRB 303 TLD 18W NV | 1 | 1992-01-01 | [11 empty] | 175200 |  |  | TLD Xtra 18W 830 | 1 | 2014-01-01 |  | 18W TLD 830 XTRA |  |  |  | 16000 | TL
84884 | 175775 | https://lms.nederlandslicht.nl/qr/report/175775 | 52.0378 | 5.3486 | 1523493459 | 4499394112 | PARKLN |  |  | Bosrand | DOORN | 1970-01-01 | Gemeente Utrechtse Heuvelrug |  |  |  | Gemeente Utrechtse Heuvelrug | In bedrijf | [5 empty] | Nacht | Bemeterd | [38 empty] | 828 - MAST 4,7 M ST TYPE I | 1 | 1970-01-01 |  | LM ST 6,0 CV EU1250/20/5 T60 ET N6005 | 6.00 | CILINDRISCH | STAAL | 6005 MOSGROEN | GESCHILDERD | NVT |  | 350400 |  | 302912 - LRB 303 TLD 18W NV | 1 | 1992-01-01 | [11 empty] | 175200 |  |  | TLD Xtra 18W 830 | 1 | 2014-01-01 |  | 18W TLD 830 XTRA |  |  |  | 16000 | TL
84885 | 175776 | https://lms.nederlandslicht.nl/qr/report/175776 | 52.0374 | 5.3485 | 1523410657 | 4499018649 | PARKLN |  |  | Bosrand | DOORN | 1970-01-01 | Gemeente Utrechtse Heuvelrug |  |  |  | Gemeente Utrechtse Heuvelrug | In bedrijf | [5 empty] | Nacht | Bemeterd | [38 empty] | 828 - MAST 4,7 M ST TYPE I | 1 | 1970-01-01 |  | LM ST 6,0 CV EU1250/20/5 T60 ET N6005 | 6.00 | CILINDRISCH | STAAL | 6005 MOSGROEN | GESCHILDERD | NVT |  | 350400 |  | 302912 - LRB 303 TLD 18W NV | 1 | 1992-01-01 | [11 empty] | 175200 |  |  | TLD Xtra 18W 830 | 1 | 2014-01-01 |  | 18W TLD 830 XTRA |  |  |  | 16000 | TL
84886 | 175777 | https://lms.nederlandslicht.nl/qr/report/175777 | 52.0371 | 5.3483 | 1523324059 | 4498608797 | PARKLN |  |  | Bosrand | DOORN | 1970-01-01 | Gemeente Utrechtse Heuvelrug |  |  |  | Gemeente Utrechtse Heuvelrug | In bedrijf | [5 empty] | Nacht | Bemeterd | [38 empty] | 879 - MAST 6,0 M ST - EL TYPE 0 | 1 | 1970-01-01 |  | LM ST 6,0 CV EU1250/20/5 T60 ET Z N6005 | 6.00 | CILINDRISCH | STAAL | 6005 MOSGROEN | GESCHILDERD | NVT |  | 350400 |  | 302912 - LRB 303 TLD 18W NV | 1 | 1992-01-01 | [11 empty] | 175200 |  |  | TLD Xtra 18W 830 | 1 | 2014-01-01 |  | 18W TLD 830 XTRA |  |  |  | 16000 | TL
84887 | 175778 | https://lms.nederlandslicht.nl/qr/report/175778 | 52.0367 | 5.3481 | 1523160779 | 4498176001 | PARKLN |  |  | Bosrand | DOORN | 1975-01-01 | Gemeente Utrechtse Heuvelrug |  |  |  | Gemeente Utrechtse Heuvelrug | In bedrijf | [5 empty] | Nacht | Bemeterd | [38 empty] | 30 - MAST 6,0 M ST - EL TYPE 0 | 1 | 1975-01-01 |  | LM ST 6,0 CV EU1250/20/5 T60 ET Z N6005 | 6.00 | CILINDRISCH | STAAL | 6005 MOSGROEN | GESCHILDERD | NVT |  | 350400 |  | 302912 - LRB 303 TLD 18W NV | 1 | 1992-01-01 | [11 empty] | 175200 |  |  | TLD Xtra 18W 830 | 1 | 2014-01-01 |  | 18W TLD 830 XTRA |  |  |  | 16000 | TL
84888 | 175779 | https://lms.nederlandslicht.nl/qr/report/175779 | 52.0364 | 5.348 | 1523089479 | 4497806595 | PARKLN |  |  | Bosrand | DOORN | 1970-01-01 | Gemeente Utrechtse Heuvelrug |  |  |  | Gemeente Utrechtse Heuvelrug | In bedrijf | [5 empty] | Nacht | Bemeterd | [38 empty] | 828 - MAST 4,7 M ST TYPE I | 1 | 1970-01-01 |  | LM ST 6,0 CV EU1250/20/5 T60 ET N6005 | 6.00 | CILINDRISCH | STAAL | 6005 MOSGROEN | GESCHILDERD | NVT |  | 350400 |  | 302912 - LRB 303 TLD 18W NV | 1 | 1992-01-01 | [11 empty] | 175200 |  |  | TLD Xtra 18W 830 | 1 | 2014-01-01 |  | 18W TLD 830 XTRA |  |  |  | 16000 | TL
84889 | 175780 | https://lms.nederlandslicht.nl/qr/report/175780 | 52.036 | 5.3482 | 1523220309 | 4497422261 | PARKLN |  |  | Bosrand | DOORN | 1970-01-01 | Gemeente Utrechtse Heuvelrug |  |  |  | Gemeente Utrechtse Heuvelrug | In bedrijf | [5 empty] | Nacht | Bemeterd | [38 empty] | 828 - MAST 4,7 M ST TYPE I | 1 | 1970-01-01 |  | LM ST 6,0 CV EU1250/20/5 T60 ET N6005 | 6.00 | CILINDRISCH | STAAL | 6005 MOSGROEN | GESCHILDERD | NVT |  | 350400 |  | 302912 - LRB 303 TLD 18W NV | 1 | 1990-01-01 | [11 empty] | 175200 |  |  | TLD Xtra 18W 830 | 1 | 2014-01-01 |  | 18W TLD 830 XTRA |  |  |  | 16000 | TL
84890 | 175781 | https://lms.nederlandslicht.nl/qr/report/175781 | 52.0359 | 5.3487 | 1523575299 | 4497355551 | PARKLN |  |  | Bosrand | DOORN | 1970-01-01 | Gemeente Utrechtse Heuvelrug |  |  |  | Gemeente Utrechtse Heuvelrug | In bedrijf | [5 empty] | Nacht | Bemeterd | [38 empty] | 828 - MAST 4,7 M ST TYPE I | 1 | 1970-01-01 |  | LM ST 6,0 CV EU1250/20/5 T60 ET N6005 | 6.00 | CILINDRISCH | STAAL | 6005 MOSGROEN | GESCHILDERD | NVT |  | 350400 |  | 302912 - LRB 303 TLD 18W NV | 1 | 1990-01-01 | [11 empty] | 175200 |  |  | TLD Xtra 18W 830 | 1 | 2014-01-01 |  | 18W TLD 830 XTRA |  |  |  | 16000 | TL
84891 | 175782 | https://lms.nederlandslicht.nl/qr/report/175782 | 52.0357 | 5.3492 | 1523907359 | 4497113868 | PARKLN |  |  | Bosrand | DOORN | 1970-01-01 | Gemeente Utrechtse Heuvelrug |  |  |  | Gemeente Utrechtse Heuvelrug | In bedrijf | [5 empty] | Nacht | Bemeterd | [38 empty] | 879 - MAST 6,0 M ST - EL TYPE 0 | 1 | 1970-01-01 |  | LM ST 6,0 CV EU1250/20/5 T60 ET Z N6005 | 6.00 | CILINDRISCH | STAAL | 6005 MOSGROEN | GESCHILDERD | NVT |  | 350400 |  | 302912 - LRB 303 TLD 18W NV | 1 | 1992-01-01 | [11 empty] | 175200 |  |  | TLD Xtra 18W 830 | 1 | 2014-01-01 |  | 18W TLD 830 XTRA |  |  |  | 16000 | TL
90360 | 175783 | https://lms.nederlandslicht.nl/qr/report/175783 | 52.0407 | 5.3469 | 1522339369 | 4502593413 | PARKLN |  |  | Bosrand | DOORN | 1991-03-07 | Gemeente Utrechtse Heuvelrug |  |  |  | Gemeente Utrechtse Heuvelrug | In bedrijf | [5 empty] | Nacht | Bemeterd | [38 empty] | 30 - MAST 6,0 M ST - EL TYPE 0 | 1 | 1991-03-07 |  | LM ST 6,0 CV EU1250/20/5 T60 ET Z N6005 | 6.00 | CILINDRISCH | STAAL | 6005 MOSGROEN | GESCHILDERD | NVT |  | 350400 |  | 302912 - LRB 303 TLD 18W NV | 1 | 1991-03-07 | [11 empty] | 175200 |  |  | TLD Xtra 18W 830 | 1 | 2014-01-01 |  | 18W TLD 830 XTRA |  |  |  | 16000 | TL
91344 | 175784 | https://lms.nederlandslicht.nl/qr/report/175784 | 52.0351 | 5.3195 | 1503521830 | 4496403894 | PATRIMONIUMWG |  |  | Buitengebied Noord | DOORN | 1975-01-01 | Gemeente Utrechtse Heuvelrug |  |  |  | Gemeente Utrechtse Heuvelrug | In bedrijf | [5 empty] | Nacht | Bemeterd | [38 empty] | 30 - MAST 6,0 M ST - EL TYPE 0 | 1 | 1975-01-01 |  | LM ST 6,0 CV EU1250/20/5 T60 ET Z N6005 | 6.00 | CILINDRISCH | STAAL | 6005 MOSGROEN | GESCHILDERD | NVT |  | 350400 |  | 302912 - LRB 303 TLD 18W NV | 1 | 1992-01-01 | [11 empty] | 175200 |  |  | TLD Xtra 18W 830 | 1 | 2014-01-01 |  | 18W TLD 830 XTRA |  |  |  | 16000 | TL
91345 | 175785 | https://lms.nederlandslicht.nl/qr/report/175785 | 52.0349 | 5.3194 | 1503455119 | 4496212080 | PATRIMONIUMWG |  |  | Buitengebied Noord | DOORN | 1952-01-01 | Gemeente Utrechtse Heuvelrug |  |  |  | Gemeente Utrechtse Heuvelrug | In bedrijf | [5 empty] | Nacht | Bemeterd | [38 empty] | 828 - MAST 4,7 M ST TYPE I | 1 | 1952-01-01 |  | LM ST 6,0 CV EU1250/20/5 T60 ET N6005 | 6.00 | CILINDRISCH | STAAL | 6005 MOSGROEN | GESCHILDERD | NVT |  | 350400 |  | 302912 - LRB 303 TLD 18W NV | 1 | 1992-01-01 | [11 empty] | 175200 |  |  | TLD Xtra 18W 830 | 1 | 2014-01-01 |  | 18W TLD 830 XTRA |  |  |  | 16000 | TL
91346 | 175786 | https://lms.nederlandslicht.nl/qr/report/175786 | 52.0347 | 5.3193 | 1503408869 | 4495993868 | PATRIMONIUMWG |  |  | Buitengebied Noord | DOORN | 1975-01-01 | Gemeente Utrechtse Heuvelrug |  |  |  | Gemeente Utrechtse Heuvelrug | In bedrijf | [5 empty] | Nacht | Bemeterd | [38 empty] | 19 - MAST 4,0 M ST CONISCH | 1 | 1975-01-01 |  | PM ST 4,0 CO T60 ET M N6005 | 4.00 | CONISCH | STAAL | 6005 MOSGROEN | GESCHILDERD | NVT |  | 350400 |  | 303012 - GFK 5148 TLD 18W NV | 1 | 1987-01-07 | [11 empty] | 175200 |  |  | TLD Xtra 18W 830 | 1 | 2014-01-01 |  | 18W TLD 830 XTRA |  |  |  | 16000 | TL
91347 | 175787 | https://lms.nederlandslicht.nl/qr/report/175787 | 52.0345 | 5.3191 | 1503234060 | 4495715408 | PATRIMONIUMWG |  |  | Buitengebied Noord | DOORN | 1975-01-01 | Gemeente Utrechtse Heuvelrug |  |  |  | Gemeente Utrechtse Heuvelrug | In bedrijf | [5 empty] | Nacht | Bemeterd | [38 empty] | 19 - MAST 4,0 M ST CONISCH | 1 | 1975-01-01 |  | PM ST 4,0 CO T60 ET M N6005 | 4.00 | CONISCH | STAAL | 6005 MOSGROEN | GESCHILDERD | NVT |  | 350400 |  | 303012 - GFK 5148 TLD 18W NV | 1 | 1987-01-07 | [11 empty] | 175200 |  |  | TLD Xtra 18W 830 | 1 | 2014-01-01 |  | 18W TLD 830 XTRA |  |  |  | 16000 | TL
91348 | 175788 | https://lms.nederlandslicht.nl/qr/report/175788 | 52.0343 | 5.3189 | 1503102669 | 4495521218 | PATRIMONIUMWG |  |  | Buitengebied Noord | DOORN | 1975-01-01 | Gemeente Utrechtse Heuvelrug |  |  |  | Gemeente Utrechtse Heuvelrug | In bedrijf | [5 empty] | Nacht | Bemeterd | [38 empty] | 19 - MAST 4,0 M ST CONISCH | 1 | 1975-01-01 |  | PM ST 4,0 CO T60 ET M N6005 | 4.00 | CONISCH | STAAL | 6005 MOSGROEN | GESCHILDERD | NVT |  | 350400 |  | 303012 - GFK 5148 TLD 18W NV | 1 | 1987-01-07 | [11 empty] | 175200 |  |  | TLD Xtra 18W 830 | 1 | 2014-01-01 |  | 18W TLD 830 XTRA |  |  |  | 16000 | TL
91349 | 175789 | https://lms.nederlandslicht.nl/qr/report/175789 | 52.0341 | 5.3187 | 1502970009 | 4495326407 | PATRIMONIUMWG |  |  | Buitengebied Noord | DOORN | 1975-01-01 | Gemeente Utrechtse Heuvelrug |  |  |  | Gemeente Utrechtse Heuvelrug | In bedrijf | [5 empty] | Nacht | Bemeterd | [38 empty] | 19 - MAST 4,0 M ST CONISCH | 1 | 1975-01-01 |  | PM ST 4,0 CO T60 ET M N6005 | 4.00 | CONISCH | STAAL | 6005 MOSGROEN | GESCHILDERD | NVT |  | 350400 |  | 303012 - GFK 5148 TLD 18W NV | 1 | 1987-01-07 | [11 empty] | 175200 |  |  | TLD Xtra 18W 830 | 1 | 2014-01-01 |  | 18W TLD 830 XTRA |  |  |  | 16000 | TL
91350 | 175790 | https://lms.nederlandslicht.nl/qr/report/175790 | 52.0339 | 5.3185 | 1502848490 | 4495136493 | PATRIMONIUMWG |  |  | Buitengebied Noord | DOORN | 1975-01-01 | Gemeente Utrechtse Heuvelrug |  |  |  | Gemeente Utrechtse Heuvelrug | In bedrijf | [5 empty] | Nacht | Bemeterd | [38 empty] | 19 - MAST 4,0 M ST CONISCH | 1 | 1975-01-01 |  | PM ST 4,0 CO T60 ET M N6005 | 4.00 | CONISCH | STAAL | 6005 MOSGROEN | GESCHILDERD | NVT |  | 350400 |  | 303012 - GFK 5148 TLD 18W NV | 1 | 1987-01-07 | [11 empty] | 175200 |  |  | TLD Xtra 18W 830 | 1 | 2014-01-01 |  | 18W TLD 830 XTRA |  |  |  | 16000 | TL
91351 | 175791 | https://lms.nederlandslicht.nl/qr/report/175791 | 52.0338 | 5.3183 | 1502722869 | 4494945570 | PATRIMONIUMWG |  |  | Buitengebied Noord | DOORN | 1975-01-01 | Gemeente Utrechtse Heuvelrug |  |  |  | Gemeente Utrechtse Heuvelrug | In bedrijf | [5 empty] | Nacht | Bemeterd | [38 empty] | 19 - MAST 4,0 M ST CONISCH | 1 | 1975-01-01 |  | PM ST 4,0 CO T60 ET M N6005 | 4.00 | CONISCH | STAAL | 6005 MOSGROEN | GESCHILDERD | NVT |  | 350400 |  | 303012 - GFK 5148 TLD 18W NV | 1 | 1987-01-07 | [11 empty] | 175200 |  |  | TLD Xtra 18W 830 | 1 | 2014-01-01 |  | 18W TLD 830 XTRA |  |  |  | 16000 | TL
91352 | 175792 | https://lms.nederlandslicht.nl/qr/report/175792 | 52.0336 | 5.3181 | 1502578859 | 4494767071 | PATRIMONIUMWG |  |  | Buitengebied Noord | DOORN | 1975-01-01 | Gemeente Utrechtse Heuvelrug |  |  |  | Gemeente Utrechtse Heuvelrug | In bedrijf | [5 empty] | Nacht | Bemeterd | [38 empty] | 19 - MAST 4,0 M ST CONISCH | 1 | 1975-01-01 |  | PM ST 4,0 CO T60 ET M N6005 | 4.00 | CONISCH | STAAL | 6005 MOSGROEN | GESCHILDERD | NVT |  | 350400 |  | 303012 - GFK 5148 TLD 18W NV | 1 | 1987-01-07 | [11 empty] | 175200 |  |  | TLD Xtra 18W 830 | 1 | 2014-01-01 |  | 18W TLD 830 XTRA |  |  |  | 16000 | TL
91353 | 175793 | https://lms.nederlandslicht.nl/qr/report/175793 | 52.0337 | 5.3177 | 1502313850 | 4494887793 | PATRIMONIUMWG |  |  | Buitengebied Noord | DOORN | 1975-01-01 | Gemeente Utrechtse Heuvelrug |  |  |  | Gemeente Utrechtse Heuvelrug | In bedrijf | [5 empty] | Nacht | Bemeterd | [38 empty] | 19 - MAST 4,0 M ST CONISCH | 1 | 1975-01-01 |  | PM ST 4,0 CO T60 ET M N6005 | 4.00 | CONISCH | STAAL | 6005 MOSGROEN | GESCHILDERD | NVT |  | 350400 |  | 303012 - GFK 5148 TLD 18W NV | 1 | 2002-01-01 | [11 empty] | 175200 |  |  | TLD Xtra 18W 830 | 1 | 2014-01-01 |  | 18W TLD 830 XTRA |  |  |  | 16000 | TL
91354 | 175794 | https://lms.nederlandslicht.nl/qr/report/175794 | 52.0335 | 5.3184 | 1502788829 | 4494679145 | PATRIMONIUMWG |  |  | Buitengebied Noord | DOORN | 1975-01-01 | Gemeente Utrechtse Heuvelrug |  |  |  | Gemeente Utrechtse Heuvelrug | In bedrijf | [5 empty] | Nacht | Bemeterd | [38 empty] | 19 - MAST 4,0 M ST CONISCH | 1 | 1975-01-01 |  | PM ST 4,0 CO T60 ET M N6005 | 4.00 | CONISCH | STAAL | 6005 MOSGROEN | GESCHILDERD | NVT |  | 350400 |  | 303012 - GFK 5148 TLD 18W NV | 1 | 1987-01-07 | [11 empty] | 175200 |  |  | TLD Xtra 18W 830 | 1 | 2014-01-01 |  | 18W TLD 830 XTRA |  |  |  | 16000 | TL
92342 | 175795 | https://lms.nederlandslicht.nl/qr/report/175795 | 52.0293 | 5.3485 | 1523456379 | 4489943861 | PERENGAARD |  |  | De Wijngaard | DOORN | 1975-01-01 | Gemeente Utrechtse Heuvelrug |  |  |  | Gemeente Utrechtse Heuvelrug | In bedrijf | [5 empty] | Nacht | Bemeterd | [38 empty] | 80 - MAST 4,0 M ST CON | 1 | 1975-01-01 |  | PM ST 4,0 CO T60 ET M N6005 | 4.00 | CONISCH | STAAL | 6005 MOSGROEN | GESCHILDERD | NVT |  | 350400 |  | 303012 - GFK 5148 TLD 18W NV | 1 | 1987-01-07 | [11 empty] | 175200 |  |  | TLD Xtra 18W 830 | 1 | 2014-01-01 |  | 18W TLD 830 XTRA |  |  |  | 16000 | TL
92343 | 175796 | https://lms.nederlandslicht.nl/qr/report/175796 | 52.0294 | 5.3485 | 1523466609 | 4490123293 | PERENGAARD |  |  | De Wijngaard | DOORN | 1975-01-01 | Gemeente Utrechtse Heuvelrug |  |  |  | Gemeente Utrechtse Heuvelrug | In bedrijf | [5 empty] | Nacht | Bemeterd | [38 empty] | 80 - MAST 4,0 M ST CON | 1 | 1975-01-01 |  | PM ST 4,0 CO T60 ET M N6005 | 4.00 | CONISCH | STAAL | 6005 MOSGROEN | GESCHILDERD | NVT |  | 350400 |  | 303012 - GFK 5148 TLD 18W NV | 1 | 1987-01-07 | [11 empty] | 175200 |  |  | TLD Xtra 18W 830 | 1 | 2014-01-01 |  | 18W TLD 830 XTRA |  |  |  | 16000 | TL
92344 | 175797 | https://lms.nederlandslicht.nl/qr/report/175797 | 52.0297 | 5.3486 | 1523477489 | 4490390563 | PERENGAARD |  |  | De Wijngaard | DOORN | 1975-01-01 | Gemeente Utrechtse Heuvelrug |  |  |  | Gemeente Utrechtse Heuvelrug | In bedrijf | [5 empty] | Nacht | Bemeterd | [38 empty] | 80 - MAST 4,0 M ST CON | 1 | 1975-01-01 |  | PM ST 4,0 CO T60 ET M N6005 | 4.00 | CONISCH | STAAL | 6005 MOSGROEN | GESCHILDERD | NVT |  | 350400 |  | 303012 - GFK 5148 TLD 18W NV | 1 | 1987-01-07 | [11 empty] | 175200 |  |  | TLD Xtra 18W 830 | 1 | 2014-01-01 |  | 18W TLD 830 XTRA |  |  |  | 16000 | TL
11722 | 175798 | https://lms.nederlandslicht.nl/qr/report/175798 | 52.0284 | 5.3491 | 1523818988 | 4488948578 | PERZIKENGAARD |  |  | De Wijngaard | DOORN | 1974-01-01 | Gemeente Utrechtse Heuvelrug |  |  |  | Gemeente Utrechtse Heuvelrug | In bedrijf | [5 empty] | Nacht | Bemeterd | [38 empty] | 823 - MAST 4,0 M ST (TYPE I INGEKORT) | 1 | 1974-01-01 |  | PM ST 4,0 CO T60 ET M N6005 | 4.00 | CONISCH | STAAL | 6005 MOSGROEN | GESCHILDERD | NVT |  | 350400 |  | 303012 - GFK 5148 TLD 18W NV | 1 | 1994-10-10 | [11 empty] | 175200 |  |  | TLD Xtra 18W 830 | 1 | 2014-01-01 |  | 18W TLD 830 XTRA |  |  |  | 16000 | TL
55245 | 175799 | https://lms.nederlandslicht.nl/qr/report/175799 | 52.0279 | 5.3488 | 1523653109 | 4488417196 | PERZIKENGAARD |  |  | De Wijngaard | DOORN | 1974-01-01 | Gemeente Utrechtse Heuvelrug |  |  |  | Gemeente Utrechtse Heuvelrug | In bedrijf | [5 empty] | Nacht | Bemeterd | [38 empty] | 823 - MAST 4,0 M ST (TYPE I INGEKORT) | 1 | 1974-01-01 |  | PM ST 4,0 CO T60 ET M N6005 | 4.00 | CONISCH | STAAL | 6005 MOSGROEN | GESCHILDERD | NVT |  | 350400 |  | 303012 - GFK 5148 TLD 18W NV | 1 | 1994-10-10 | [11 empty] | 175200 |  |  | TLD Xtra 18W 830 | 1 | 2014-01-01 |  | 18W TLD 830 XTRA |  |  |  | 16000 | TL
92360 | 175800 | https://lms.nederlandslicht.nl/qr/report/175800 | 52.0275 | 5.3485 | 1523471609 | 4488004135 | PERZIKENGAARD |  |  | De Wijngaard | DOORN | 1974-01-01 | Gemeente Utrechtse Heuvelrug |  |  |  | Gemeente Utrechtse Heuvelrug | In bedrijf | [5 empty] | Nacht | Bemeterd | [38 empty] | 880 - MAST 4,0 M ST | 1 | 1974-01-01 |  | PM ST 4,0 CO T60 ET M N6005 | 4.00 | CONISCH | STAAL | 6005 MOSGROEN | GESCHILDERD | NVT |  | 350400 |  | 303012 - GFK 5148 TLD 18W NV | 1 | 1992-01-01 | [11 empty] | 175200 |  |  | TLD Xtra 18W 830 | 1 | 2014-01-01 |  | 18W TLD 830 XTRA |  |  |  | 16000 | TL
92361 | 175801 | https://lms.nederlandslicht.nl/qr/report/175801 | 52.0274 | 5.349 | 1523761649 | 4487881732 | PERZIKENGAARD |  |  | De Wijngaard | DOORN | 1974-01-01 | Gemeente Utrechtse Heuvelrug |  |  |  | Gemeente Utrechtse Heuvelrug | In bedrijf | [5 empty] | Nacht | Bemeterd | [38 empty] | 880 - MAST 4,0 M ST | 1 | 1974-01-01 |  | PM ST 4,0 CO T60 ET M N6005 | 4.00 | CONISCH | STAAL | 6005 MOSGROEN | GESCHILDERD | NVT |  | 350400 |  | 303012 - GFK 5148 TLD 18W NV | 1 | 1992-01-01 | [11 empty] | 175200 |  |  | TLD Xtra 18W 830 | 1 | 2014-01-01 |  | 18W TLD 830 XTRA |  |  |  | 16000 | TL
92362 | 175802 | https://lms.nederlandslicht.nl/qr/report/175802 | 52.0279 | 5.3483 | 1523272479 | 4488425676 | PERZIKENGAARD |  |  | De Wijngaard | DOORN | 1974-01-01 | Gemeente Utrechtse Heuvelrug |  |  |  | Gemeente Utrechtse Heuvelrug | In bedrijf | [5 empty] | Nacht | Bemeterd | [38 empty] | 880 - MAST 4,0 M ST | 1 | 1974-01-01 |  | PM ST 4,0 CO T60 ET M N6005 | 4.00 | CONISCH | STAAL | 6005 MOSGROEN | GESCHILDERD | NVT |  | 350400 |  | 303012 - GFK 5148 TLD 18W NV | 1 | 1992-01-01 | [11 empty] | 175200 |  |  | TLD Xtra 18W 830 | 1 | 2014-01-01 |  | 18W TLD 830 XTRA |  |  |  | 16000 | TL
92363 | 175803 | https://lms.nederlandslicht.nl/qr/report/175803 | 52.0281 | 5.3483 | 1523334629 | 4488657271 | PERZIKENGAARD |  |  | De Wijngaard | DOORN | 1974-01-01 | Gemeente Utrechtse Heuvelrug |  |  |  | Gemeente Utrechtse Heuvelrug | In bedrijf | [5 empty] | Nacht | Bemeterd | [38 empty] | 880 - MAST 4,0 M ST | 1 | 1974-01-01 |  | PM ST 4,0 CO T60 ET M N6005 | 4.00 | CONISCH | STAAL | 6005 MOSGROEN | GESCHILDERD | NVT |  | 350400 |  | 303012 - GFK 5148 TLD 18W NV | 1 | 1992-01-01 | [11 empty] | 175200 |  |  | TLD Xtra 18W 830 | 1 | 2014-01-01 |  | 18W TLD 830 XTRA |  |  |  | 16000 | TL
92364 | 175804 | https://lms.nederlandslicht.nl/qr/report/175804 | 52.0284 | 5.3485 | 1523412569 | 4488913724 | PERZIKENGAARD |  |  | De Wijngaard | DOORN | 1974-01-01 | Gemeente Utrechtse Heuvelrug |  |  |  | Gemeente Utrechtse Heuvelrug | In bedrijf | [5 empty] | Nacht | Bemeterd | [38 empty] | 880 - MAST 4,0 M ST | 1 | 1974-01-01 |  | PM ST 4,0 CO T60 ET M N6005 | 4.00 | CONISCH | STAAL | 6005 MOSGROEN | GESCHILDERD | NVT |  | 350400 |  | 303012 - GFK 5148 TLD 18W NV | 1 | 1992-01-01 | [11 empty] | 175200 |  |  | TLD Xtra 18W 830 | 1 | 2014-01-01 |  | 18W TLD 830 XTRA |  |  |  | 16000 | TL
92365 | 175805 | https://lms.nederlandslicht.nl/qr/report/175805 | 52.0281 | 5.3489 | 1523734359 | 4488679511 | PERZIKENGAARD |  |  | De Wijngaard | DOORN | 1974-01-01 | Gemeente Utrechtse Heuvelrug |  |  |  | Gemeente Utrechtse Heuvelrug | In bedrijf | [5 empty] | Nacht | Bemeterd | [38 empty] | 823 - MAST 4,0 M ST (TYPE I INGEKORT) | 1 | 1974-01-01 |  | PM ST 4,0 CO T60 ET M N6005 | 4.00 | CONISCH | STAAL | 6005 MOSGROEN | GESCHILDERD | NVT |  | 350400 |  | 303012 - GFK 5148 TLD 18W NV | 1 | 1994-10-10 | [11 empty] | 175200 |  |  | TLD Xtra 18W 830 | 1 | 2014-01-01 |  | 18W TLD 830 XTRA |  |  |  | 16000 | TL
92366 | 175806 | https://lms.nederlandslicht.nl/qr/report/175806 | 52.0277 | 5.3488 | 1523644759 | 4488132658 | PERZIKENGAARD |  |  | De Wijngaard | DOORN | 1974-01-01 | Gemeente Utrechtse Heuvelrug |  |  |  | Gemeente Utrechtse Heuvelrug | In bedrijf | [5 empty] | Nacht | Bemeterd | [38 empty] | 823 - MAST 4,0 M ST (TYPE I INGEKORT) | 1 | 1974-01-01 |  | PM ST 4,0 CO T60 ET M N6005 | 4.00 | CONISCH | STAAL | 6005 MOSGROEN | GESCHILDERD | NVT |  | 350400 |  | 303012 - GFK 5148 TLD 18W NV | 1 | 1994-10-10 | [11 empty] | 175200 |  |  | TLD Xtra 18W 830 | 1 | 2014-01-01 |  | 18W TLD 830 XTRA |  |  |  | 16000 | TL
90310 | 175807 | https://lms.nederlandslicht.nl/qr/report/175807 | 52.0344 | 5.3459 | 1521661159 | 4495645604 | PLEIN 1923 |  |  | Bosrand | DOORN | 1991-01-01 | Gemeente Utrechtse Heuvelrug |  |  |  | Gemeente Utrechtse Heuvelrug | In bedrijf | [5 empty] | Nacht | Bemeterd | [38 empty] | 84 - MAST 3,5 M ST SELUX SX058-10-9 | 1 | 1991-01-01 |  | SM ST 3,5 CI SELUX SX058-10-9 T90 ET Z P6005 | 3.50 | CILINDRISCH | THERMISCH VERZINKT | 6005 MOSGROEN | POEDERCOAT | NVT |  | 350400 |  | 327112 - SX 440-16-9 SON 50W NV RAL 6020 | 1 | 1991-01-01 | [11 empty] | 175200 |  |  | SON PRO 50W I E27 | 1 | 2014-01-01 | [5 empty] | 12000 | SON
90311 | 175808 | https://lms.nederlandslicht.nl/qr/report/175808 | 52.0436 | 5.3775 | 1543344568 | 4505904477 | PLEIN 1923 |  |  | Bosrand | DOORN | 1991-01-01 | Gemeente Utrechtse Heuvelrug |  |  |  | Gemeente Utrechtse Heuvelrug | In bedrijf | [5 empty] | Nacht | Bemeterd | [38 empty] | 84 - MAST 3,5 M ST SELUX SX058-10-9 | 1 | 1991-01-01 |  | SM ST 3,5 CI SELUX SX058-10-9 T90 ET Z P6005 | 3.50 | CILINDRISCH | THERMISCH VERZINKT | 6005 MOSGROEN | POEDERCOAT | NVT |  | 350400 |  | 327112 - SX 440-16-9 SON 50W NV RAL 6020 | 1 | 1991-01-01 | [11 empty] | 175200 |  |  | SON PRO 50W I E27 | 1 | 2014-01-01 | [5 empty] | 12000 | SON
90326 | 175809 | https://lms.nederlandslicht.nl/qr/report/175809 | 52.0352 | 5.3457 | 1521517399 | 4496523123 | PLEIN 1923 |  |  | Bosrand | DOORN | 1991-01-01 | Gemeente Utrechtse Heuvelrug |  |  |  | Gemeente Utrechtse Heuvelrug | In bedrijf | [5 empty] | Nacht | Bemeterd | [38 empty] | 84 - MAST 3,5 M ST SELUX SX058-10-9 | 1 | 1991-01-01 |  | SM ST 3,5 CI SELUX SX058-10-9 T90 ET Z P6005 | 3.50 | CILINDRISCH | THERMISCH VERZINKT | 6005 MOSGROEN | POEDERCOAT | NVT |  | 350400 |  | 324512 - SGS 203 SONT 50W NV | 1 | 2011-04-01 | [11 empty] | 175200 |  |  | SON-T PIA PLUS 50W E27 | 1 | 2020-05-20 |  | 50W SON-T PLUS |  |  |  | 12000 | SON
90328 | 175810 | https://lms.nederlandslicht.nl/qr/report/175810 | 52.0352 | 5.3458 | 1521615739 | 4496537353 | PLEIN 1923 |  |  | Bosrand | DOORN | 1991-01-01 | Gemeente Utrechtse Heuvelrug |  |  |  | Gemeente Utrechtse Heuvelrug | In bedrijf | [5 empty] | Nacht | Bemeterd | [38 empty] | 84 - MAST 3,5 M ST SELUX SX058-10-9 | 1 | 1991-01-01 |  | SM ST 3,5 CI SELUX SX058-10-9 T90 ET Z P6005 | 3.50 | CILINDRISCH | THERMISCH VERZINKT | 6005 MOSGROEN | POEDERCOAT | NVT |  | 350400 |  | 324512 - SGS 203 SONT 50W NV | 1 | 2011-04-01 | [11 empty] | 175200 |  |  | SON-T PIA PLUS 50W E27 | 1 | 2014-01-01 |  | 50W SON-T PLUS |  |  |  | 12000 | SON
90340 | 175811 | https://lms.nederlandslicht.nl/qr/report/175811 | 52.0436 | 5.3775 | 1543344579 | 4505904489 | PLEIN 1923 |  |  | Bosrand | DOORN | 1991-01-01 | Gemeente Utrechtse Heuvelrug |  |  |  | Gemeente Utrechtse Heuvelrug | In bedrijf | [5 empty] | Nacht | Bemeterd | [38 empty] | 84 - MAST 3,5 M ST SELUX SX058-10-9 | 1 | 1991-01-01 |  | SM ST 3,5 CI SELUX SX058-10-9 T90 ET Z P6005 | 3.50 | CILINDRISCH | THERMISCH VERZINKT | 6005 MOSGROEN | POEDERCOAT | NVT |  | 350400 |  | 327112 - SX 440-16-9 SON 50W NV RAL 6020 | 1 | 1991-01-01 | [11 empty] | 175200 |  |  | SON PRO 50W I E27 | 1 | 2014-01-01 | [5 empty] | 12000 | SON
90342 | 175812 | https://lms.nederlandslicht.nl/qr/report/175812 | 52.0346 | 5.3459 | 1521654229 | 4495820083 | PLEIN 1923 |  |  | Bosrand | DOORN | 1991-01-01 | Gemeente Utrechtse Heuvelrug |  |  |  | Gemeente Utrechtse Heuvelrug | In bedrijf | [5 empty] | Nacht | Bemeterd | [38 empty] | 84 - MAST 3,5 M ST SELUX SX058-10-9 | 1 | 1991-01-01 |  | SM ST 3,5 CI SELUX SX058-10-9 T90 ET Z P6005 | 3.50 | CILINDRISCH | THERMISCH VERZINKT | 6005 MOSGROEN | POEDERCOAT | NVT |  | 350400
90343 | 175813 | https://lms.nederlandslicht.nl/qr/report/175813 | 52.0348 | 5.3459 | 1521657119 | 4496049907 | PLEIN 1923 |  |  | Bosrand | DOORN | 1991-01-01 | Gemeente Utrechtse Heuvelrug |  |  |  | Gemeente Utrechtse Heuvelrug | In bedrijf | [5 empty] | Nacht | Bemeterd | [38 empty] | 84 - MAST 3,5 M ST SELUX SX058-10-9 | 1 | 1991-01-01 |  | SM ST 3,5 CI SELUX SX058-10-9 T90 ET Z P6005 | 3.50 | CILINDRISCH | THERMISCH VERZINKT | 6005 MOSGROEN | POEDERCOAT | NVT |  | 350400 |  | 327112 - SX 440-16-9 SON 50W NV RAL 6020 | 1 | 1991-01-01 | [11 empty] | 175200 |  |  | SON PRO 50W I E27 | 1 | 2014-01-01 | [5 empty] | 12000 | SON
90345 | 175814 | https://lms.nederlandslicht.nl/qr/report/175814 | 52.0351 | 5.3459 | 1521690309 | 4496457505 | PLEIN 1923 |  |  | Bosrand | DOORN | 1991-01-01 | Gemeente Utrechtse Heuvelrug |  |  |  | Gemeente Utrechtse Heuvelrug | In bedrijf | [5 empty] | Nacht | Bemeterd | [38 empty] | 84 - MAST 3,5 M ST SELUX SX058-10-9 | 1 | 1991-01-01 |  | SM ST 3,5 CI SELUX SX058-10-9 T90 ET Z P6005 | 3.50 | CILINDRISCH | THERMISCH VERZINKT | 6005 MOSGROEN | POEDERCOAT | NVT |  | 350400 |  | 327112 - SX 440-16-9 SON 50W NV RAL 6020 | 1 | 1994-01-01 | [11 empty] | 175200 |  |  | SON PRO 50W I E27 | 1 | 2014-01-01 | [5 empty] | 12000 | SON
90347 | 175815 | https://lms.nederlandslicht.nl/qr/report/175815 | 52.0353 | 5.3459 | 1521657739 | 4496637506 | PLEIN 1923 |  |  | Bosrand | DOORN | 1991-01-01 | Gemeente Utrechtse Heuvelrug |  |  |  | Gemeente Utrechtse Heuvelrug | In bedrijf | [5 empty] | Nacht | Bemeterd | [38 empty] | 84 - MAST 3,5 M ST SELUX SX058-10-9 | 1 | 1991-01-01 |  | SM ST 3,5 CI SELUX SX058-10-9 T90 ET Z P6005 | 3.50 | CILINDRISCH | THERMISCH VERZINKT | 6005 MOSGROEN | POEDERCOAT | NVT |  | 350400 |  | 327112 - SX 440-16-9 SON 50W NV RAL 6020 | 1 | 1991-01-01 | [11 empty] | 175200 |  |  | SON PRO 50W I E27 | 1 | 2014-01-01 | [5 empty] | 12000 | SON
110768 | 175816 | https://lms.nederlandslicht.nl/qr/report/175816 | 52.035 | 5.3459 | 1521672569 | 4496296357 | PLEIN 1923 |  |  | Bosrand | DOORN | 1992-01-01 | Gemeente Utrechtse Heuvelrug |  |  |  | Gemeente Utrechtse Heuvelrug | In bedrijf | [5 empty] | Nacht | Bemeterd | [38 empty] | 84 - MAST 3,5 M ST SELUX SX058-10-9 | 1 | 1992-01-01 |  | SM ST 3,5 CI SELUX SX058-10-9 T90 ET Z P6005 | 3.50 | CILINDRISCH | THERMISCH VERZINKT | 6005 MOSGROEN | POEDERCOAT | NVT |  | 350400 |  | 327112 - SX 440-16-9 SON 50W NV RAL 6020 | 1 | 1992-01-01 | [11 empty] | 175200 |  |  | SON PRO 50W I E27 | 1 | 2014-01-01 | [5 empty] | 12000 | SON
113421 | 175817 | https://lms.nederlandslicht.nl/qr/report/175817 | 52.0353 | 5.3456 | 1521478189 | 4496615167 | PLEIN 1923 |  |  | Bosrand | DOORN | 1994-02-02 | Gemeente Utrechtse Heuvelrug |  |  |  | Gemeente Utrechtse Heuvelrug | In bedrijf | [5 empty] | Nacht | Bemeterd | [38 empty] | 84 - MAST 3,5 M ST SELUX SX058-10-9 | 1 | 1994-02-02 |  | SM ST 3,5 CI SELUX SX058-10-9 T90 ET Z P6005 | 3.50 | CILINDRISCH | THERMISCH VERZINKT | 6005 MOSGROEN | POEDERCOAT | NVT |  | 350400
92272 | 175818 | https://lms.nederlandslicht.nl/qr/report/175818 | 52.0332 | 5.3496 | 1524214829 | 4494333010 | POSTWG |  |  | Schoonoord | DOORN | 1965-01-01 | Gemeente Utrechtse Heuvelrug |  |  |  | Gemeente Utrechtse Heuvelrug | In bedrijf | [5 empty] | Nacht | Bemeterd | [38 empty] | 879 - MAST 6,0 M ST - EL TYPE 0 | 1 | 1965-01-01 |  | LM ST 6,0 CV EU1250/20/5 T60 ET Z N6005 | 6.00 | CILINDRISCH | STAAL | 6005 MOSGROEN | GESCHILDERD | NVT |  | 350400 |  | 302912 - LRB 303 TLD 18W NV | 1 | 1990-06-11 | [11 empty] | 175200 |  |  | TLD Xtra 18W 830 | 1 | 2014-01-01 |  | 18W TLD 830 XTRA |  |  |  | 16000 | TL
92274 | 175819 | https://lms.nederlandslicht.nl/qr/report/175819 | 52.0332 | 5.3507 | 1524981819 | 4494253394 | POSTWG |  |  | Schoonoord | DOORN | 1965-01-01 | Gemeente Utrechtse Heuvelrug |  |  |  | Gemeente Utrechtse Heuvelrug | In bedrijf | [5 empty] | Nacht | Bemeterd | [38 empty] | 879 - MAST 6,0 M ST - EL TYPE 0 | 1 | 1965-01-01 |  | LM ST 6,0 CV EU1250/20/5 T60 ET Z N6005 | 6.00 | CILINDRISCH | STAAL | 6005 MOSGROEN | GESCHILDERD | NVT |  | 350400 |  | 302912 - LRB 303 TLD 18W NV | 1 | 1990-06-11 | [11 empty] | 175200 |  |  | TLD Xtra 18W 830 | 1 | 2021-03-19 |  | 18W TLD 830 XTRA |  |  |  | 16000 | TL |  | Starter S10 | 1 | 2021-03-19 |  | Starter S10 | NVT | Starter
92275 | 175820 | https://lms.nederlandslicht.nl/qr/report/175820 | 52.0332 | 5.3513 | 1525357439 | 4494265079 | POSTWG |  |  | Schoonoord | DOORN | 1965-01-01 | Gemeente Utrechtse Heuvelrug |  |  |  | Gemeente Utrechtse Heuvelrug | In bedrijf | [5 empty] | Nacht | Bemeterd | [38 empty] | 828 - MAST 4,7 M ST TYPE I | 1 | 1965-01-01 |  | LM ST 6,0 CV EU1250/20/5 T60 ET N6005 | 6.00 | CILINDRISCH | STAAL | 6005 MOSGROEN | GESCHILDERD | NVT |  | 350400 |  | IRIS 2550 1XPLL 24W R9005 EVSA | 1 | 2021-11-15 |  | IRIS 2550 1XPLL 24W R9005 EVSA | INDAL |  |  |  |  | 7035 LICHTGRIJS |  |  |  | 175200
92276 | 175821 | https://lms.nederlandslicht.nl/qr/report/175821 | 52.033 | 5.3518 | 1525709389 | 4494112605 | POSTWG |  |  | Schoonoord | DOORN | 2004-01-01 | Gemeente Utrechtse Heuvelrug |  |  |  | Gemeente Utrechtse Heuvelrug | In bedrijf | [5 empty] | Nacht | Bemeterd | [38 empty] | 230 - MAST 6 M ST - EL UITL 5 GR | 1 | 2004-01-01 |  | LM ST 6,0 CV EU125020/5 T60 ET Z N6005 | 6.00 | CILINDRISCH | STAAL | 6005 MOSGROEN | GESCHILDERD | NVT |  | 350400 |  | 302912 - LRB 303 TLD 18W NV | 1 | 1990-06-11 | [11 empty] | 175200 |  |  | TLD Xtra 18W 830 | 1 | 2014-01-01 |  | 18W TLD 830 XTRA |  |  |  | 16000 | TL
92295 | 175822 | https://lms.nederlandslicht.nl/qr/report/175822 | 52.0329 | 5.3523 | 1526072699 | 4493969252 | POSTWG |  |  | Schoonoord | DOORN | 1975-01-01 | Gemeente Utrechtse Heuvelrug |  |  |  | Gemeente Utrechtse Heuvelrug | In bedrijf | [5 empty] | Nacht | Bemeterd | [38 empty] | 30 - MAST 6,0 M ST - EL TYPE 0 | 1 | 1975-01-01 |  | LM ST 6,0 CV EU1250/20/5 T60 ET Z N6005 | 6.00 | CILINDRISCH | STAAL | 6005 MOSGROEN | GESCHILDERD | NVT |  | 350400 |  | 302912 - LRB 303 TLD 18W NV | 1 | 1990-06-11 | [11 empty] | 175200 |  |  | TLD Xtra 18W 830 | 1 | 2014-01-01 |  | 18W TLD 830 XTRA |  |  |  | 16000 | TL
134513 | 175823 | https://lms.nederlandslicht.nl/qr/report/175823 | 52.0333 | 5.3502 | 1524608129 | 4494356830 | POSTWG |  |  | Schoonoord | DOORN | 1996-06-09 | Gemeente Utrechtse Heuvelrug |  |  |  | Gemeente Utrechtse Heuvelrug | In bedrijf | [5 empty] | Nacht | Bemeterd | [38 empty] | 30 - MAST 6,0 M ST - EL TYPE 0 | 1 | 1996-06-09 |  | LM ST 6,0 CV EU1250/20/5 T60 ET Z N6005 | 6.00 | CILINDRISCH | STAAL | 6005 MOSGROEN | GESCHILDERD | NVT |  | 350400 |  | 302912 - LRB 303 TLD 18W NV | 1 | 1990-06-11 | [11 empty] | 175200 |  |  | TLD Xtra 18W 830 | 1 | 2014-01-01 |  | 18W TLD 830 XTRA |  |  |  | 16000 | TL
185738 | 175824 | https://lms.nederlandslicht.nl/qr/report/175824 | 52.0373 | 5.3293 | 1510256909 | 4498850468 | POTTERLN,P |  |  | Schilderswijk | DOORN | 2004-01-01 | Gemeente Utrechtse Heuvelrug |  |  |  | Gemeente Utrechtse Heuvelrug | In bedrijf | [5 empty] | Nacht | Bemeterd | [38 empty] | 19 - MAST 4,0 M ST CONISCH | 1 | 2004-01-01 |  | PM ST 4,0 CO T60 ET M N6005 | 4.00 | CONISCH | STAAL | 6005 MOSGROEN | GESCHILDERD | NVT |  | 350400 |  | 322312 - 2000 PLL 36W HF NV RAL9005 | 1 | 2004-01-01 | [11 empty] | 175200 |  |  | PLL 36W 830 (HF) | 1 | 2014-01-01 |  | 36W PLL 830 |  |  | 36.00 | 16000 | PLL
185739 | 175825 | https://lms.nederlandslicht.nl/qr/report/175825 | 52.0373 | 5.3296 | 1510500749 | 4498822059 | POTTERLN,P |  |  | Schilderswijk | DOORN | 2004-01-01 | Gemeente Utrechtse Heuvelrug |  |  |  | Gemeente Utrechtse Heuvelrug | In bedrijf | [5 empty] | Nacht | Bemeterd | [38 empty] | 19 - MAST 4,0 M ST CONISCH | 1 | 2004-01-01 |  | PM ST 4,0 CO T60 ET M N6005 | 4.00 | CONISCH | STAAL | 6005 MOSGROEN | GESCHILDERD | NVT |  | 350400 |  | 322312 - 2000 PLL 36W HF NV RAL9005 | 1 | 2004-01-01 | [11 empty] | 175200 |  |  | PLL 36W 830 (HF) | 1 | 2014-01-01 |  | 36W PLL 830 |  |  | 36.00 | 16000 | PLL
185740 | 175826 | https://lms.nederlandslicht.nl/qr/report/175826 | 52.0372 | 5.33 | 1510750069 | 4498804640 | POTTERLN,P |  |  | Schilderswijk | DOORN | 2004-01-01 | Gemeente Utrechtse Heuvelrug |  |  |  | Gemeente Utrechtse Heuvelrug | In bedrijf | [5 empty] | Nacht | Bemeterd | [38 empty] | 19 - MAST 4,0 M ST CONISCH | 1 | 2020-09-08 |  | PM ST 4,0 CO T60 ET M N6005 | 4.00 | CONISCH | STAAL | 6005 MOSGROEN | GESCHILDERD | NVT |  | 350400 |  | 320112 - CPS 200 PLL 24W HF NV | 1 | 2020-09-08 | [11 empty] | 175200
185741 | 175827 | https://lms.nederlandslicht.nl/qr/report/175827 | 52.0372 | 5.3304 | 1510996659 | 4498792420 | POTTERLN,P |  |  | Schilderswijk | DOORN | 2004-01-01 | Gemeente Utrechtse Heuvelrug |  |  |  | Gemeente Utrechtse Heuvelrug | In bedrijf | [5 empty] | Nacht | Bemeterd | [38 empty] | 19 - MAST 4,0 M ST CONISCH | 1 | 2004-01-01 |  | PM ST 4,0 CO T60 ET M N6005 | 4.00 | CONISCH | STAAL | 6005 MOSGROEN | GESCHILDERD | NVT |  | 350400 |  | 322312 - 2000 PLL 36W HF NV RAL9005 | 1 | 2004-01-01 | [11 empty] | 175200 |  |  | PLL 36W 830 (HF) | 1 | 2014-01-01 |  | 36W PLL 830 |  |  | 36.00 | 16000 | PLL
185742 | 175828 | https://lms.nederlandslicht.nl/qr/report/175828 | 52.0372 | 5.3307 | 1511251969 | 4498755928 | POTTERLN,P |  |  | Schilderswijk | DOORN | 2004-01-01 | Gemeente Utrechtse Heuvelrug |  |  |  | Gemeente Utrechtse Heuvelrug | In bedrijf | [5 empty] | Nacht | Bemeterd | [38 empty] | 19 - MAST 4,0 M ST CONISCH | 1 | 2004-01-01 |  | PM ST 4,0 CO T60 ET M N6005 | 4.00 | CONISCH | STAAL | 6005 MOSGROEN | GESCHILDERD | NVT |  | 350400 |  | 322312 - 2000 PLL 36W HF NV RAL9005 | 1 | 2004-01-01 | [11 empty] | 175200 |  |  | PLL 36W 830 (HF) | 1 | 2014-01-01 |  | 36W PLL 830 |  |  | 36.00 | 16000 | PLL
185743 | 175829 | https://lms.nederlandslicht.nl/qr/report/175829 | 52.0372 | 5.3311 | 1511509929 | 4498759345 | POTTERLN,P |  |  | Schilderswijk | DOORN | 2004-01-01 | Gemeente Utrechtse Heuvelrug |  |  |  | Gemeente Utrechtse Heuvelrug | In bedrijf | [5 empty] | Nacht | Bemeterd | [38 empty] | 19 - MAST 4,0 M ST CONISCH | 1 | 2004-01-01 |  | PM ST 4,0 CO T60 ET M N6005 | 4.00 | CONISCH | STAAL | 6005 MOSGROEN | GESCHILDERD | NVT |  | 350400 |  | 322312 - 2000 PLL 36W HF NV RAL9005 | 1 | 2004-01-01 | [11 empty] | 175200 |  |  | PLL 36W 830 (HF) | 1 | 2014-01-01 |  | 36W PLL 830 |  |  | 36.00 | 16000 | PLL
185744 | 175830 | https://lms.nederlandslicht.nl/qr/report/175830 | 52.0372 | 5.3315 | 1511768809 | 4498748688 | POTTERLN,P |  |  | Schilderswijk | DOORN | 2004-01-01 | Gemeente Utrechtse Heuvelrug |  |  |  | Gemeente Utrechtse Heuvelrug | In bedrijf | [5 empty] | Nacht | Bemeterd | [38 empty] | 19 - MAST 4,0 M ST CONISCH | 1 | 2004-01-01 |  | PM ST 4,0 CO T60 ET M N6005 | 4.00 | CONISCH | STAAL | 6005 MOSGROEN | GESCHILDERD | NVT |  | 350400 |  | 322312 - 2000 PLL 36W HF NV RAL9005 | 1 | 2004-01-01 | [11 empty] | 175200 |  |  | PLL 36W 830 (HF) | 1 | 2014-01-01 |  | 36W PLL 830 |  |  | 36.00 | 16000 | PLL
185745 | 175831 | https://lms.nederlandslicht.nl/qr/report/175831 | 52.0372 | 5.3319 | 1512028629 | 4498722333 | POTTERLN,P |  |  | Schilderswijk | DOORN | 2004-01-01 | Gemeente Utrechtse Heuvelrug |  |  |  | Gemeente Utrechtse Heuvelrug | In bedrijf | [5 empty] | Nacht | Bemeterd | [38 empty] | 19 - MAST 4,0 M ST CONISCH | 1 | 2004-01-01 |  | PM ST 4,0 CO T60 ET M N6005 | 4.00 | CONISCH | STAAL | 6005 MOSGROEN | GESCHILDERD | NVT |  | 350400 |  | 322312 - 2000 PLL 36W HF NV RAL9005 | 1 | 2004-01-01 | [11 empty] | 175200 |  |  | PLL 36W 830 (HF) | 1 | 2014-01-01 |  | 36W PLL 830 |  |  | 36.00 | 16000 | PLL
185746 | 175832 | https://lms.nederlandslicht.nl/qr/report/175832 | 52.0372 | 5.3323 | 1512300559 | 4498716575 | POTTERLN,P |  |  | Schilderswijk | DOORN | 2004-01-01 | Gemeente Utrechtse Heuvelrug |  |  |  | Gemeente Utrechtse Heuvelrug | In bedrijf | [5 empty] | Nacht | Bemeterd | [38 empty] | 19 - MAST 4,0 M ST CONISCH | 1 | 2004-01-01 |  | PM ST 4,0 CO T60 ET M N6005 | 4.00 | CONISCH | STAAL | 6005 MOSGROEN | GESCHILDERD | NVT |  | 350400 |  | 322312 - 2000 PLL 36W HF NV RAL9005 | 1 | 2004-01-01 | [11 empty] | 175200 |  |  | PLL 36W 830 (HF) | 1 | 2014-01-01 |  | 36W PLL 830 |  |  | 36.00 | 16000 | PLL
185747 | 175833 | https://lms.nederlandslicht.nl/qr/report/175833 | 52.0372 | 5.3326 | 1512542579 | 4498743373 | POTTERLN,P |  |  | Schilderswijk | DOORN | 2004-01-01 | Gemeente Utrechtse Heuvelrug |  |  |  | Gemeente Utrechtse Heuvelrug | In bedrijf | [5 empty] | Nacht | Bemeterd | [38 empty] | 19 - MAST 4,0 M ST CONISCH | 1 | 2004-01-01 |  | PM ST 4,0 CO T60 ET M N6005 | 4.00 | CONISCH | STAAL | 6005 MOSGROEN | GESCHILDERD | NVT |  | 350400 |  | 322312 - 2000 PLL 36W HF NV RAL9005 | 1 | 2004-01-01 | [11 empty] | 175200 |  |  | PLL 36W 830 (HF) | 1 | 2014-01-01 |  | 36W PLL 830 |  |  | 36.00 | 16000 | PLL
185748 | 175834 | https://lms.nederlandslicht.nl/qr/report/175834 | 52.0373 | 5.333 | 1512774719 | 4498853223 | POTTERLN,P |  |  | Schilderswijk | DOORN | 2004-01-01 | Gemeente Utrechtse Heuvelrug |  |  |  | Gemeente Utrechtse Heuvelrug | In bedrijf | [5 empty] | Nacht | Bemeterd | [38 empty] | 19 - MAST 4,0 M ST CONISCH | 1 | 2004-01-01 |  | PM ST 4,0 CO T60 ET M N6005 | 4.00 | CONISCH | STAAL | 6005 MOSGROEN | GESCHILDERD | NVT |  | 350400 |  | 322312 - 2000 PLL 36W HF NV RAL9005 | 1 | 2004-01-01 | [11 empty] | 175200 |  |  | PLL 36W 830 (HF) | 1 | 2014-01-01 |  | 36W PLL 830 |  |  | 36.00 | 16000 | PLL
185749 | 175835 | https://lms.nederlandslicht.nl/qr/report/175835 | 52.0374 | 5.3332 | 1512961009 | 4499019271 | POTTERLN,P |  |  | Schilderswijk | DOORN | 2004-01-01 | Gemeente Utrechtse Heuvelrug |  |  |  | Gemeente Utrechtse Heuvelrug | In bedrijf | [5 empty] | Nacht | Bemeterd | [38 empty] | 19 - MAST 4,0 M ST CONISCH | 1 | 2004-01-01 |  | PM ST 4,0 CO T60 ET M N6005 | 4.00 | CONISCH | STAAL | 6005 MOSGROEN | GESCHILDERD | NVT |  | 350400 |  | 322312 - 2000 PLL 36W HF NV RAL9005 | 1 | 2004-01-01 | [11 empty] | 175200 |  |  | PLL 36W 830 (HF) | 1 | 2014-01-01 |  | 36W PLL 830 |  |  | 36.00 | 16000 | PLL
93642 | 175836 | https://lms.nederlandslicht.nl/qr/report/175836 | 52.0268 | 5.3448 | 1520868630 | 4487144902 | PUTTER |  |  | De Wijngaard | DOORN | 1982-01-01 | Gemeente Utrechtse Heuvelrug |  |  |  | Gemeente Utrechtse Heuvelrug | In bedrijf | [5 empty] | Nacht | Bemeterd | [38 empty] | 20 - MAST 4,0 M ST CON | 1 | 1982-01-01 |  | PM ST 4,0 CO T60 FR M N6005 | 4.00 | CONISCH | STAAL | 6005 MOSGROEN | GESCHILDERD | NVT |  | 350400 |  | 303012 - GFK 5148 TLD 18W NV | 1 | 1992-03-07 | [11 empty] | 175200 |  |  | TLD Xtra 18W 830 | 1 | 2014-01-01 |  | 18W TLD 830 XTRA |  |  |  | 16000 | TL
93643 | 175837 | https://lms.nederlandslicht.nl/qr/report/175837 | 52.0267 | 5.3451 | 1521126102 | 4487061554 | PUTTER |  |  | De Wijngaard | DOORN | 1982-01-01 | Gemeente Utrechtse Heuvelrug |  |  |  | Gemeente Utrechtse Heuvelrug | In bedrijf | [5 empty] | Nacht | Bemeterd | [38 empty] | 20 - MAST 4,0 M ST CON | 1 | 2020-10-21 |  | PM ST 4,0 CO T60 FR M N6005 | 4.00 | CONISCH | STAAL | 6005 MOSGROEN | GESCHILDERD | NVT |  | 350400 |  | 303012 - GFK 5148 TLD 18W NV | 1 | 1992-03-07 | [11 empty] | 175200 |  |  | TLD Xtra 18W 830 | 1 | 2020-12-04 |  | 18W TLD 830 XTRA |  |  |  | 16000 | TL |  | Starter S10 | 1 | 2020-12-04 |  | Starter S10 | NVT | Starter
93644 | 175838 | https://lms.nederlandslicht.nl/qr/report/175838 | 52.0265 | 5.3454 | 1521315484 | 4486875010 | PUTTER |  |  | De Wijngaard | DOORN | 1982-01-01 | Gemeente Utrechtse Heuvelrug |  |  |  | Gemeente Utrechtse Heuvelrug | In bedrijf | [5 empty] | Nacht | Bemeterd | [38 empty] | 20 - MAST 4,0 M ST CON | 1 | 1982-01-01 |  | PM ST 4,0 CO T60 FR M N6005 | 4.00 | CONISCH | STAAL | 6005 MOSGROEN | GESCHILDERD | NVT |  | 350400 |  | 303012 - GFK 5148 TLD 18W NV | 1 | 1991-01-01 | [11 empty] | 175200 |  |  | TLD Xtra 18W 830 | 1 | 2014-01-01 |  | 18W TLD 830 XTRA |  |  |  | 16000 | TL
93645 | 175839 | https://lms.nederlandslicht.nl/qr/report/175839 | 52.0268 | 5.3455 | 1521398819 | 4487182413 | PUTTER |  |  | De Wijngaard | DOORN | 1982-01-01 | Gemeente Utrechtse Heuvelrug |  |  |  | Gemeente Utrechtse Heuvelrug | In bedrijf | [5 empty] | Nacht | Bemeterd | [38 empty] | 20 - MAST 4,0 M ST CON | 1 | 1982-01-01 |  | PM ST 4,0 CO T60 FR M N6005 | 4.00 | CONISCH | STAAL | 6005 MOSGROEN | GESCHILDERD | NVT |  | 350400 |  | 303012 - GFK 5148 TLD 18W NV | 1 | 1992-03-07 | [11 empty] | 175200 |  |  | TLD Xtra 18W 830 | 1 | 2014-01-01 |  | 18W TLD 830 XTRA |  |  |  | 16000 | TL
93646 | 175840 | https://lms.nederlandslicht.nl/qr/report/175840 | 52.0269 | 5.3451 | 1521079919 | 4487262713 | PUTTER |  |  | De Wijngaard | DOORN | 1982-01-01 | Gemeente Utrechtse Heuvelrug |  |  |  | Gemeente Utrechtse Heuvelrug | In bedrijf | [5 empty] | Nacht | Bemeterd | [38 empty] | 20 - MAST 4,0 M ST CON | 1 | 1982-01-01 |  | PM ST 4,0 CO T60 FR M N6005 | 4.00 | CONISCH | STAAL | 6005 MOSGROEN | GESCHILDERD | NVT |  | 350400 |  | 303012 - GFK 5148 TLD 18W NV | 1 | 1992-03-07 | [11 empty] | 175200 |  |  | TLD Xtra 18W 830 | 1 | 2014-01-01 |  | 18W TLD 830 XTRA |  |  |  | 16000 | TL
85941 | 175842 | https://lms.nederlandslicht.nl/qr/report/175842 | 52.034 | 5.3422 | 1519146399 | 4495211027 | RAADHUISPLN |  |  | Molenweg | DOORN | 1975-01-01 | Gemeente Utrechtse Heuvelrug |  |  |  | Gemeente Utrechtse Heuvelrug | In bedrijf | [5 empty] | Nacht | Bemeterd | [38 empty] | 880 - MAST 4,0 M ST | 1 | 1975-01-01 |  | PM ST 4,0 CO T60 ET M N6005 | 4.00 | CONISCH | STAAL | 6005 MOSGROEN | GESCHILDERD | NVT |  | 350400 |  | 303012 - GFK 5148 TLD 18W NV | 1 | 1992-01-01 | [11 empty] | 175200 |  |  | TLD Xtra 18W 830 | 1 | 2014-01-01 |  | 18W TLD 830 XTRA |  |  |  | 16000 | TL
194376 | 175851 | https://lms.nederlandslicht.nl/qr/report/175851 | 52.0375 | 5.3342 | 1513609759 | 4499104173 | REMBRANDTLN |  |  | Schilderswijk | DOORN | 2006-09-05 | Gemeente Utrechtse Heuvelrug |  |  |  | Gemeente Utrechtse Heuvelrug | In bedrijf | [5 empty] | Nacht | Bemeterd | [38 empty] | 19 - MAST 4,0 M ST CONISCH | 1 | 2006-09-05 |  | PM ST 4,0 CO T60 ET M N6005 | 4.00 | CONISCH | STAAL | 6005 MOSGROEN | GESCHILDERD | NVT |  | 350400 |  | 322512 - 2000 PLL 24W HF NV RAL9005 | 1 | 2006-09-05 | [11 empty] | 175200 |  |  | PLL 24W 830 (HF) | 1 | 2014-01-01 |  | 24W PLL 830 |  |  | 24.00 | 16000 | PLL
194377 | 175852 | https://lms.nederlandslicht.nl/qr/report/175852 | 52.0377 | 5.3343 | 1513723339 | 4499353873 | REMBRANDTLN |  |  | Schilderswijk | DOORN | 2006-09-05 | Gemeente Utrechtse Heuvelrug |  |  |  | Gemeente Utrechtse Heuvelrug | In bedrijf | [5 empty] | Nacht | Bemeterd | [38 empty] | 19 - MAST 4,0 M ST CONISCH | 1 | 2006-09-05 |  | PM ST 4,0 CO T60 ET M N6005 | 4.00 | CONISCH | STAAL | 6005 MOSGROEN | GESCHILDERD | NVT |  | 350400 |  | 322512 - 2000 PLL 24W HF NV RAL9005 | 1 | 2006-09-05 | [11 empty] | 175200 |  |  | PLL 24W 830 (HF) | 1 | 2014-01-01 |  | 24W PLL 830 |  |  | 24.00 | 16000 | PLL
194378 | 175853 | https://lms.nederlandslicht.nl/qr/report/175853 | 52.038 | 5.3346 | 1513878959 | 4499624963 | REMBRANDTLN |  |  | Schilderswijk | DOORN | 2006-09-05 | Gemeente Utrechtse Heuvelrug |  |  |  | Gemeente Utrechtse Heuvelrug | In bedrijf | [5 empty] | Nacht | Bemeterd | [38 empty] | 19 - MAST 4,0 M ST CONISCH | 1 | 2006-09-05 |  | PM ST 4,0 CO T60 ET M N6005 | 4.00 | CONISCH | STAAL | 6005 MOSGROEN | GESCHILDERD | NVT |  | 350400 |  | 322512 - 2000 PLL 24W HF NV RAL9005 | 1 | 2006-09-05 | [11 empty] | 175200 |  |  | PLL 24W 830 (HF) | 1 | 2014-01-01 |  | 24W PLL 830 |  |  | 24.00 | 16000 | PLL
194379 | 175854 | https://lms.nederlandslicht.nl/qr/report/175854 | 52.0382 | 5.3348 | 1514028259 | 4499885073 | REMBRANDTLN |  |  | Schilderswijk | DOORN | 2006-09-05 | Gemeente Utrechtse Heuvelrug |  |  |  | Gemeente Utrechtse Heuvelrug | In bedrijf | [5 empty] | Nacht | Bemeterd | [38 empty] | 19 - MAST 4,0 M ST CONISCH | 1 | 2006-09-05 |  | PM ST 4,0 CO T60 ET M N6005 | 4.00 | CONISCH | STAAL | 6005 MOSGROEN | GESCHILDERD | NVT |  | 350400 |  | 322512 - 2000 PLL 24W HF NV RAL9005 | 1 | 2006-09-05 | [11 empty] | 175200 |  |  | PLL 24W 830 (HF) | 1 | 2014-01-01 |  | 24W PLL 830 |  |  | 24.00 | 16000 | PLL
194380 | 175855 | https://lms.nederlandslicht.nl/qr/report/175855 | 52.0384 | 5.3349 | 1514143909 | 4500085453 | REMBRANDTLN |  |  | Schilderswijk | DOORN | 2006-09-05 | Gemeente Utrechtse Heuvelrug |  |  |  | Gemeente Utrechtse Heuvelrug | In bedrijf | [5 empty] | Nacht | Bemeterd | [38 empty] | 19 - MAST 4,0 M ST CONISCH | 1 | 2006-09-05 |  | PM ST 4,0 CO T60 ET M N6005 | 4.00 | CONISCH | STAAL | 6005 MOSGROEN | GESCHILDERD | NVT |  | 350400 |  | 322512 - 2000 PLL 24W HF NV RAL9005 | 1 | 2006-09-05 | [11 empty] | 175200 |  |  | PLL 24W 830 (HF) | 1 | 2014-01-01 |  | 24W PLL 830 |  |  | 24.00 | 16000 | PLL
194381 | 175856 | https://lms.nederlandslicht.nl/qr/report/175856 | 52.0386 | 5.3352 | 1514290289 | 4500338563 | REMBRANDTLN |  |  | Schilderswijk | DOORN | 2006-09-05 | Gemeente Utrechtse Heuvelrug |  |  |  | Gemeente Utrechtse Heuvelrug | In bedrijf | [5 empty] | Nacht | Bemeterd | [38 empty] | 19 - MAST 4,0 M ST CONISCH | 1 | 2006-09-05 |  | PM ST 4,0 CO T60 ET M N6005 | 4.00 | CONISCH | STAAL | 6005 MOSGROEN | GESCHILDERD | NVT |  | 350400 |  | 322512 - 2000 PLL 24W HF NV RAL9005 | 1 | 2006-09-05 | [11 empty] | 175200 |  |  | PLL 24W 830 (HF) | 1 | 2014-01-01 |  | 24W PLL 830 |  |  | 24.00 | 16000 | PLL
194382 | 175857 | https://lms.nederlandslicht.nl/qr/report/175857 | 52.0389 | 5.3354 | 1514440329 | 4500597073 | REMBRANDTLN |  |  | Schilderswijk | DOORN | 2006-09-05 | Gemeente Utrechtse Heuvelrug |  |  |  | Gemeente Utrechtse Heuvelrug | In bedrijf | [5 empty] | Nacht | Bemeterd | [38 empty] | 19 - MAST 4,0 M ST CONISCH | 1 | 2006-09-05 |  | PM ST 4,0 CO T60 ET M N6005 | 4.00 | CONISCH | STAAL | 6005 MOSGROEN | GESCHILDERD | NVT |  | 350400 |  | 322512 - 2000 PLL 24W HF NV RAL9005 | 1 | 2006-09-05 | [11 empty] | 175200 |  |  | PLL 24W 830 (HF) | 1 | 2014-01-01 |  | 24W PLL 830 |  |  | 24.00 | 16000 | PLL
194383 | 175858 | https://lms.nederlandslicht.nl/qr/report/175858 | 52.0391 | 5.3356 | 1514586909 | 4500852183 | REMBRANDTLN |  |  | Schilderswijk | DOORN | 2006-09-05 | Gemeente Utrechtse Heuvelrug |  |  |  | Gemeente Utrechtse Heuvelrug | In bedrijf | [5 empty] | Nacht | Bemeterd | [38 empty] | 19 - MAST 4,0 M ST CONISCH | 1 | 2006-09-05 |  | PM ST 4,0 CO T60 ET M N6005 | 4.00 | CONISCH | STAAL | 6005 MOSGROEN | GESCHILDERD | NVT |  | 350400 |  | 322512 - 2000 PLL 24W HF NV RAL9005 | 1 | 2006-09-05 | [11 empty] | 175200 |  |  | PLL 24W 830 (HF) | 1 | 2014-01-01 |  | 24W PLL 830 |  |  | 24.00 | 16000 | PLL
194384 | 175859 | https://lms.nederlandslicht.nl/qr/report/175859 | 52.0393 | 5.3358 | 1514736819 | 4501113643 | REMBRANDTLN |  |  | Schilderswijk | DOORN | 2006-09-05 | Gemeente Utrechtse Heuvelrug |  |  |  | Gemeente Utrechtse Heuvelrug | In bedrijf | [5 empty] | Nacht | Bemeterd | [38 empty] | 19 - MAST 4,0 M ST CONISCH | 1 | 2006-09-05 |  | PM ST 4,0 CO T60 ET M N6005 | 4.00 | CONISCH | STAAL | 6005 MOSGROEN | GESCHILDERD | NVT |  | 350400 |  | 322512 - 2000 PLL 24W HF NV RAL9005 | 1 | 2006-09-05 | [11 empty] | 175200 |  |  | PLL 24W 830 (HF) | 1 | 2014-01-01 |  | 24W PLL 830 |  |  | 24.00 | 16000 | PLL
194385 | 175860 | https://lms.nederlandslicht.nl/qr/report/175860 | 52.0395 | 5.336 | 1514861859 | 4501328963 | REMBRANDTLN |  |  | Schilderswijk | DOORN | 2006-09-05 | Gemeente Utrechtse Heuvelrug |  |  |  | Gemeente Utrechtse Heuvelrug | In bedrijf | [5 empty] | Nacht | Bemeterd | [38 empty] | 19 - MAST 4,0 M ST CONISCH | 1 | 2006-09-05 |  | PM ST 4,0 CO T60 ET M N6005 | 4.00 | CONISCH | STAAL | 6005 MOSGROEN | GESCHILDERD | NVT |  | 350400 |  | 322512 - 2000 PLL 24W HF NV RAL9005 | 1 | 2006-09-05 | [11 empty] | 175200 |  |  | PLL 24W 830 (HF) | 1 | 2014-01-01 |  | 24W PLL 830 |  |  | 24.00 | 16000 | PLL
194386 | 175861 | https://lms.nederlandslicht.nl/qr/report/175861 | 52.0397 | 5.3362 | 1514995329 | 4501561703 | REMBRANDTLN |  |  | Schilderswijk | DOORN | 2006-09-05 | Gemeente Utrechtse Heuvelrug |  |  |  | Gemeente Utrechtse Heuvelrug | In bedrijf | [5 empty] | Nacht | Bemeterd | [38 empty] | 19 - MAST 4,0 M ST CONISCH | 1 | 2006-09-05 |  | PM ST 4,0 CO T60 ET M N6005 | 4.00 | CONISCH | STAAL | 6005 MOSGROEN | GESCHILDERD | NVT |  | 350400 |  | 322512 - 2000 PLL 24W HF NV RAL9005 | 1 | 2006-09-05 | [11 empty] | 175200 |  |  | PLL 24W 830 (HF) | 1 | 2021-11-15 |  | 24W PLL 830 |  |  | 24.00 | 16000 | PLL
194387 | 175862 | https://lms.nederlandslicht.nl/qr/report/175862 | 52.04 | 5.3364 | 1515143599 | 4501821763 | REMBRANDTLN |  |  | Schilderswijk | DOORN | 2006-09-05 | Gemeente Utrechtse Heuvelrug |  |  |  | Gemeente Utrechtse Heuvelrug | In bedrijf | [5 empty] | Nacht | Bemeterd | [38 empty] | 19 - MAST 4,0 M ST CONISCH | 1 | 2006-09-05 |  | PM ST 4,0 CO T60 ET M N6005 | 4.00 | CONISCH | STAAL | 6005 MOSGROEN | GESCHILDERD | NVT |  | 350400 |  | 322512 - 2000 PLL 24W HF NV RAL9005 | 1 | 2006-09-05 | [11 empty] | 175200 |  |  | PLL 24W 830 (HF) | 1 | 2014-01-01 |  | 24W PLL 830 |  |  | 24.00 | 16000 | PLL
93660 | 175863 | https://lms.nederlandslicht.nl/qr/report/175863 | 52.031 | 5.3676 | 1536540879 | 4491884629 | REMISE |  |  | Buitengebied Zuid-West | DOORN | 1975-01-01 | Gemeente Utrechtse Heuvelrug |  |  |  | Gemeente Utrechtse Heuvelrug | In bedrijf | [5 empty] | Nacht | Bemeterd | [38 empty] | 881 - MAST 6,0 M ST - EL TYPE 0 | 1 | 1975-01-01 |  | LM ST 6,0 CV EU1250/20/5 T60 ET Z N6005 | 6.00 | CILINDRISCH | STAAL | 6005 MOSGROEN | GESCHILDERD | NVT |  | 350400 |  | 302912 - LRB 303 TLD 18W NV | 1 | 1990-01-01 | [11 empty] | 175200 |  |  | TLD Xtra 18W 830 | 1 | 2014-01-01 |  | 18W TLD 830 XTRA |  |  |  | 16000 | TL
93662 | 175864 | https://lms.nederlandslicht.nl/qr/report/175864 | 52.0306 | 5.3675 | 1536478879 | 4491441494 | REMISE |  |  | Buitengebied Zuid-West | DOORN | 1983-01-01 | Gemeente Utrechtse Heuvelrug |  |  |  | Gemeente Utrechtse Heuvelrug | In bedrijf | [5 empty] | Nacht | Bemeterd | [38 empty] | 30 - MAST 6,0 M ST - EL TYPE 0 | 1 | 1983-01-01 |  | LM ST 6,0 CV EU1250/20/5 T60 ET Z N6005 | 6.00 | CILINDRISCH | STAAL | 6005 MOSGROEN | GESCHILDERD | NVT |  | 350400 |  | 302912 - LRB 303 TLD 18W NV | 1 | 1990-01-01 | [11 empty] | 175200 |  |  | TLD Xtra 18W 830 | 1 | 2014-01-01 |  | 18W TLD 830 XTRA |  |  |  | 16000 | TL
113786 | 175865 | https://lms.nederlandslicht.nl/qr/report/175865 | 52.0316 | 5.3678 | 1536708709 | 4492519056 | REMISE |  |  | Buitengebied Zuid-West | DOORN | 1995-01-01 | Gemeente Utrechtse Heuvelrug |  |  |  | Gemeente Utrechtse Heuvelrug | In bedrijf | [5 empty] | Nacht | Bemeterd | [38 empty] | 30 - MAST 6,0 M ST - EL TYPE 0 | 1 | 1995-01-01 |  | LM ST 6,0 CV EU1250/20/5 T60 ET Z N6005 | 6.00 | CILINDRISCH | STAAL | 6005 MOSGROEN | GESCHILDERD | NVT |  | 350400 |  | 302912 - LRB 303 TLD 18W NV | 1 | 1995-01-01 | [11 empty] | 175200 |  |  | TLD Xtra 18W 830 | 1 | 2014-01-01 |  | 18W TLD 830 XTRA |  |  |  | 16000 | TL
113787 | 175866 | https://lms.nederlandslicht.nl/qr/report/175866 | 52.0313 | 5.3678 | 1536653058 | 4492155068 | REMISE |  |  | Buitengebied Zuid-West | DOORN | 1995-01-01 | Gemeente Utrechtse Heuvelrug |  |  |  | Gemeente Utrechtse Heuvelrug | In bedrijf | [5 empty] | Nacht | Bemeterd | [38 empty] | 30 - MAST 6,0 M ST - EL TYPE 0 | 1 | 1995-01-01 |  | LM ST 6,0 CV EU1250/20/5 T60 ET Z N6005 | 6.00 | CILINDRISCH | STAAL | 6005 MOSGROEN | GESCHILDERD | NVT |  | 350400 |  | 302912 - LRB 303 TLD 18W NV | 1 | 1995-01-01 | [11 empty] | 175200 |  |  | TLD Xtra 18W 830 | 1 | 2014-01-01 |  | 18W TLD 830 XTRA |  |  |  | 16000 | TL
72833 | 175867 | https://lms.nederlandslicht.nl/qr/report/175867 | 52.0294 | 5.345 | 1521065959 | 4490108114 | ROGGEAKKER |  |  | De Wijngaard | DOORN | 1974-01-01 | Gemeente Utrechtse Heuvelrug |  |  |  | Gemeente Utrechtse Heuvelrug | In bedrijf | [5 empty] | Nacht | Bemeterd | [38 empty] | 880 - MAST 4,0 M ST | 1 | 1974-01-01 |  | PM ST 4,0 CO T60 ET M N6005 | 4.00 | CONISCH | STAAL | 6005 MOSGROEN | GESCHILDERD | NVT |  | 350400 |  | 303012 - GFK 5148 TLD 18W NV | 1 | 1992-02-01 | [11 empty] | 175200 |  |  | TLD Xtra 18W 830 | 1 | 2014-01-01 |  | 18W TLD 830 XTRA |  |  |  | 16000 | TL
72834 | 175868 | https://lms.nederlandslicht.nl/qr/report/175868 | 52.0292 | 5.3446 | 1520788979 | 4489901613 | ROGGEAKKER |  |  | De Wijngaard | DOORN | 1974-01-01 | Gemeente Utrechtse Heuvelrug |  |  |  | Gemeente Utrechtse Heuvelrug | In bedrijf | [5 empty] | Nacht | Bemeterd | [38 empty] | 880 - MAST 4,0 M ST | 1 | 1974-01-01 |  | PM ST 4,0 CO T60 ET M N6005 | 4.00 | CONISCH | STAAL | 6005 MOSGROEN | GESCHILDERD | NVT |  | 350400 |  | 303012 - GFK 5148 TLD 18W NV | 1 | 1992-03-07 | [11 empty] | 175200 |  |  | TLD Xtra 18W 830 | 1 | 2014-01-01 |  | 18W TLD 830 XTRA |  |  |  | 16000 | TL
72835 | 175869 | https://lms.nederlandslicht.nl/qr/report/175869 | 52.0291 | 5.3449 | 1520957079 | 4489712365 | ROGGEAKKER |  |  | De Wijngaard | DOORN | 1974-01-01 | Gemeente Utrechtse Heuvelrug |  |  |  | Gemeente Utrechtse Heuvelrug | In bedrijf | [5 empty] | Nacht | Bemeterd | [38 empty] | 880 - MAST 4,0 M ST | 1 | 1974-01-01 |  | PM ST 4,0 CO T60 ET M N6005 | 4.00 | CONISCH | STAAL | 6005 MOSGROEN | GESCHILDERD | NVT |  | 350400 |  | 303012 - GFK 5148 TLD 18W NV | 1 | 1992-03-07 | [11 empty] | 175200 |  |  | TLD Xtra 18W 830 | 1 | 2014-01-01 |  | 18W TLD 830 XTRA |  |  |  | 16000 | TL
72836 | 175870 | https://lms.nederlandslicht.nl/qr/report/175870 | 52.0288 | 5.345 | 1521049778 | 4489389195 | ROGGEAKKER |  |  | De Wijngaard | DOORN | 1974-01-01 | Gemeente Utrechtse Heuvelrug |  |  |  | Gemeente Utrechtse Heuvelrug | In bedrijf | [5 empty] | Nacht | Bemeterd | [38 empty] | 880 - MAST 4,0 M ST | 1 | 1974-01-01 |  | PM ST 4,0 CO T60 ET M N6005 | 4.00 | CONISCH | STAAL | 6005 MOSGROEN | GESCHILDERD | NVT |  | 350400 |  | 303012 - GFK 5148 TLD 18W NV | 1 | 1992-02-01 | [11 empty] | 175200 |  |  | TLD Xtra 18W 830 | 1 | 2014-01-01 |  | 18W TLD 830 XTRA |  |  |  | 16000 | TL
135913 | 175871 | https://lms.nederlandslicht.nl/qr/report/175871 | 52.0374 | 5.32 | 1503883770 | 4498960563 | ROZENLN |  |  | Buitengebied Noord | DOORN | 1997-01-01 | Gemeente Utrechtse Heuvelrug |  |  |  | Gemeente Utrechtse Heuvelrug | In bedrijf | [5 empty] | Nacht | Bemeterd | [38 empty] | 19 - MAST 4,0 M ST CONISCH | 1 | 1997-01-01 |  | PM ST 4,0 CO T60 ET M N6005 | 4.00 | CONISCH | STAAL | 6005 MOSGROEN | GESCHILDERD | NVT |  | 350400 |  | 322512 - 2000 PLL 24W HF NV RAL9005 | 1 | 1997-01-01 | [11 empty] | 175200 |  |  | PLL 24W 830 (HF) | 1 | 2014-01-01 |  | 24W PLL 830 |  |  | 24.00 | 16000 | PLL
135914 | 175872 | https://lms.nederlandslicht.nl/qr/report/175872 | 52.0374 | 5.3198 | 1503730666 | 4498959959 | ROZENLN |  |  | Buitengebied Noord | DOORN | 1997-01-01 | Gemeente Utrechtse Heuvelrug |  |  |  | Gemeente Utrechtse Heuvelrug | In bedrijf | [5 empty] | Nacht | Bemeterd | [38 empty] | 19 - MAST 4,0 M ST CONISCH | 1 | 1997-01-01 |  | PM ST 4,0 CO T60 ET M N6005 | 4.00 | CONISCH | STAAL | 6005 MOSGROEN | GESCHILDERD | NVT |  | 350400 |  | 322512 - 2000 PLL 24W HF NV RAL9005 | 1 | 1997-01-01 | [11 empty] | 175200 |  |  | PLL 24W 830 (HF) | 1 | 2014-01-01 |  | 24W PLL 830 |  |  | 24.00 | 16000 | PLL
135915 | 175873 | https://lms.nederlandslicht.nl/qr/report/175873 | 52.0375 | 5.3195 | 1503549836 | 4499080019 | ROZENLN |  |  | Buitengebied Noord | DOORN | 1997-01-01 | Gemeente Utrechtse Heuvelrug |  |  |  | Gemeente Utrechtse Heuvelrug | In bedrijf | [5 empty] | Nacht | Bemeterd | [38 empty] | 19 - MAST 4,0 M ST CONISCH | 1 | 1997-01-01 |  | PM ST 4,0 CO T60 ET M N6005 | 4.00 | CONISCH | STAAL | 6005 MOSGROEN | GESCHILDERD | NVT |  | 350400 |  | 322512 - 2000 PLL 24W HF NV RAL9005 | 1 | 1997-01-01 | [11 empty] | 175200 |  |  | PLL 24W 830 (HF) | 1 | 2014-01-01 |  | 24W PLL 830 |  |  | 24.00 | 16000 | PLL
135920 | 175874 | https://lms.nederlandslicht.nl/qr/report/175874 | 52.0372 | 5.3204 | 1504169989 | 4498810613 | ROZENLN |  |  | Buitengebied Noord | DOORN | 1997-01-01 | Gemeente Utrechtse Heuvelrug |  |  |  | Gemeente Utrechtse Heuvelrug | In bedrijf | [5 empty] | Nacht | Bemeterd | [38 empty] | 19 - MAST 4,0 M ST CONISCH | 1 | 1997-01-01 |  | PM ST 4,0 CO T60 ET M N6005 | 4.00 | CONISCH | STAAL | 6005 MOSGROEN | GESCHILDERD | NVT |  | 350400 |  | 322512 - 2000 PLL 24W HF NV RAL9005 | 1 | 1997-01-01 | [11 empty] | 175200 |  |  | PLL 24W 830 (HF) | 1 | 2014-01-01 |  | 24W PLL 830 |  |  | 24.00 | 16000 | PLL
135921 | 175875 | https://lms.nederlandslicht.nl/qr/report/175875 | 52.037 | 5.3196 | 1503607539 | 4498547027 | ROZENLN |  |  | Buitengebied Noord | DOORN | 1997-01-01 | Gemeente Utrechtse Heuvelrug |  |  |  | Gemeente Utrechtse Heuvelrug | In bedrijf | [5 empty] | Nacht | Bemeterd | [38 empty] | 19 - MAST 4,0 M ST CONISCH | 1 | 1997-01-01 |  | PM ST 4,0 CO T60 ET M N6005 | 4.00 | CONISCH | STAAL | 6005 MOSGROEN | GESCHILDERD | NVT |  | 350400 |  | 322512 - 2000 PLL 24W HF NV RAL9005 | 1 | 1997-01-01 | [11 empty] | 175200 |  |  | PLL 24W 830 (HF) | 1 | 2014-01-01 |  | 24W PLL 830 |  |  | 24.00 | 16000 | PLL
135922 | 175876 | https://lms.nederlandslicht.nl/qr/report/175876 | 52.0372 | 5.3198 | 1503727369 | 4498739192 | ROZENLN |  |  | Buitengebied Noord | DOORN | 1997-01-01 | Gemeente Utrechtse Heuvelrug |  |  |  | Gemeente Utrechtse Heuvelrug | In bedrijf | [5 empty] | Nacht | Bemeterd | [38 empty] | 19 - MAST 4,0 M ST CONISCH | 1 | 1997-01-01 |  | PM ST 4,0 CO T60 ET M N6005 | 4.00 | CONISCH | STAAL | 6005 MOSGROEN | GESCHILDERD | NVT |  | 350400 |  | 322512 - 2000 PLL 24W HF NV RAL9005 | 1 | 1997-01-01 | [11 empty] | 175200 |  |  | PLL 24W 830 (HF) | 1 | 2014-01-01 |  | 24W PLL 830 |  |  | 24.00 | 16000 | PLL
144312 | 175877 | https://lms.nederlandslicht.nl/qr/report/175877 | 52.0373 | 5.3202 | 1504047809 | 4498900488 | ROZENLN |  |  | Buitengebied Noord | DOORN | 1998-01-01 | Gemeente Utrechtse Heuvelrug |  |  |  | Gemeente Utrechtse Heuvelrug | In bedrijf | [5 empty] | Nacht | Bemeterd | [38 empty] | 19 - MAST 4,0 M ST CONISCH | 1 | 1998-01-01 |  | PM ST 4,0 CO T60 ET M N6005 | 4.00 | CONISCH | STAAL | 6005 MOSGROEN | GESCHILDERD | NVT |  | 350400 |  | 322512 - 2000 PLL 24W HF NV RAL9005 | 1 | 1997-01-01 | [11 empty] | 175200 |  |  | PLL 24W 830 (HF) | 1 | 2014-01-01 |  | 24W PLL 830 |  |  | 24.00 | 16000 | PLL
52436 | 175878 | https://lms.nederlandslicht.nl/qr/report/175878 | 52.0368 | 5.33 | 1510781479 | 4498271766 | RUYSDAELLN,J V |  |  | Schilderswijk | DOORN | 1989-01-01 | Gemeente Utrechtse Heuvelrug |  |  |  | Gemeente Utrechtse Heuvelrug | In bedrijf | [5 empty] | Nacht | Bemeterd | [38 empty] | 19 - MAST 4,0 M ST CONISCH | 1 | 1989-01-01 |  | PM ST 4,0 CO T60 ET M N6005 | 4.00 | CONISCH | STAAL | 6005 MOSGROEN | GESCHILDERD | NVT |  | 350400 |  | 303012 - GFK 5148 TLD 18W NV | 1 | 1989-01-01 | [11 empty] | 175200 |  |  | TLD Xtra 18W 830 | 1 | 2021-01-18 |  | 18W TLD 830 XTRA |  |  |  | 16000 | TL |  | Starter S10 | 1 | 2021-01-18 |  | Starter S10 | NVT | Starter
52437 | 175879 | https://lms.nederlandslicht.nl/qr/report/175879 | 52.0367 | 5.3304 | 1511045679 | 4498241842 | RUYSDAELLN,J V |  |  | Schilderswijk | DOORN | 1989-01-01 | Gemeente Utrechtse Heuvelrug |  |  |  | Gemeente Utrechtse Heuvelrug | In bedrijf | [5 empty] | Nacht | Bemeterd | [38 empty] | 19 - MAST 4,0 M ST CONISCH | 1 | 1989-01-01 |  | PM ST 4,0 CO T60 ET M N6005 | 4.00 | CONISCH | STAAL | 6005 MOSGROEN | GESCHILDERD | NVT |  | 350400 |  | 303012 - GFK 5148 TLD 18W NV | 1 | 1989-01-01 | [11 empty] | 175200 |  |  | TLD Xtra 18W 830 | 1 | 2014-01-01 |  | 18W TLD 830 XTRA |  |  |  | 16000 | TL
52438 | 175880 | https://lms.nederlandslicht.nl/qr/report/175880 | 52.0367 | 5.3308 | 1511273789 | 4498213394 | RUYSDAELLN,J V |  |  | Schilderswijk | DOORN | 1989-01-01 | Gemeente Utrechtse Heuvelrug |  |  |  | Gemeente Utrechtse Heuvelrug | In bedrijf | [5 empty] | Nacht | Bemeterd | [38 empty] | 19 - MAST 4,0 M ST CONISCH | 1 | 1989-01-01 |  | PM ST 4,0 CO T60 ET M N6005 | 4.00 | CONISCH | STAAL | 6005 MOSGROEN | GESCHILDERD | NVT |  | 350400 |  | 303012 - GFK 5148 TLD 18W NV | 1 | 1989-01-01 | [11 empty] | 175200 |  |  | TLD Xtra 18W 830 | 1 | 2014-01-01 |  | 18W TLD 830 XTRA |  |  |  | 16000 | TL
52439 | 175881 | https://lms.nederlandslicht.nl/qr/report/175881 | 52.0368 | 5.3311 | 1511538619 | 4498266148 | RUYSDAELLN,J V |  |  | Schilderswijk | DOORN | 1989-01-01 | Gemeente Utrechtse Heuvelrug |  |  |  | Gemeente Utrechtse Heuvelrug | In bedrijf | [5 empty] | Nacht | Bemeterd | [38 empty] | 19 - MAST 4,0 M ST CONISCH | 1 | 1989-01-01 |  | PM ST 4,0 CO T60 ET M N6005 | 4.00 | CONISCH | STAAL | 6005 MOSGROEN | GESCHILDERD | NVT |  | 350400 |  | 303012 - GFK 5148 TLD 18W NV | 1 | 1989-01-01 | [11 empty] | 175200 |  |  | TLD Xtra 18W 830 | 1 | 2014-01-01 |  | 18W TLD 830 XTRA |  |  |  | 16000 | TL
109498 | 175882 | https://lms.nederlandslicht.nl/qr/report/175882 | 52.0367 | 5.3315 | 1511763679 | 4498225333 | RUYSDAELLN,J V |  |  | Schilderswijk | DOORN | 1992-12-06 | Gemeente Utrechtse Heuvelrug |  |  |  | Gemeente Utrechtse Heuvelrug | In bedrijf | [5 empty] | Nacht | Bemeterd | [38 empty] | 19 - MAST 4,0 M ST CONISCH | 1 | 1992-12-06 |  | PM ST 4,0 CO T60 ET M N6005 | 4.00 | CONISCH | STAAL | 6005 MOSGROEN | GESCHILDERD | NVT |  | 350400 |  | 303012 - GFK 5148 TLD 18W NV | 1 | 1992-12-06 | [11 empty] | 175200 |  |  | TLD Xtra 18W 830 | 1 | 2014-01-01 |  | 18W TLD 830 XTRA |  |  |  | 16000 | TL
109499 | 175883 | https://lms.nederlandslicht.nl/qr/report/175883 | 52.0367 | 5.3318 | 1511987469 | 4498218753 | RUYSDAELLN,J V |  |  | Schilderswijk | DOORN | 1992-12-06 | Gemeente Utrechtse Heuvelrug |  |  |  | Gemeente Utrechtse Heuvelrug | In bedrijf | [5 empty] | Nacht | Bemeterd | [38 empty] | 19 - MAST 4,0 M ST CONISCH | 1 | 1992-12-06 |  | PM ST 4,0 CO T60 ET M N6005 | 4.00 | CONISCH | STAAL | 6005 MOSGROEN | GESCHILDERD | NVT |  | 350400 |  | 303012 - GFK 5148 TLD 18W NV | 1 | 1992-12-06 | [11 empty] | 175200 |  |  | TLD Xtra 18W 830 | 1 | 2014-01-01 |  | 18W TLD 830 XTRA |  |  |  | 16000 | TL
110900 | 175884 | https://lms.nederlandslicht.nl/qr/report/175884 | 52.0364 | 5.3326 | 1512500819 | 4497868603 | RUYSDAELLN,J V |  |  | Schilderswijk | DOORN | 1992-12-06 | Gemeente Utrechtse Heuvelrug |  |  |  | Gemeente Utrechtse Heuvelrug | In bedrijf | [5 empty] | Nacht | Bemeterd | [38 empty] | 30 - MAST 6,0 M ST - EL TYPE 0 | 1 | 1992-12-06 |  | LM ST 6,0 CV EU1250/20/5 T60 ET Z N6005 | 6.00 | CILINDRISCH | STAAL | 6005 MOSGROEN | GESCHILDERD | NVT |  | 350400 |  | 302912 - LRB 303 TLD 18W NV | 1 | 1992-12-06 | [11 empty] | 175200 |  |  | TLD Xtra 18W 830 | 1 | 2014-01-01 |  | 18W TLD 830 XTRA |  |  |  | 16000 | TL
110901 | 175885 | https://lms.nederlandslicht.nl/qr/report/175885 | 52.0369 | 5.3321 | 1512190809 | 4498461888 | RUYSDAELLN,J V |  |  | Schilderswijk | DOORN | 1992-12-06 | Gemeente Utrechtse Heuvelrug |  |  |  | Gemeente Utrechtse Heuvelrug | In bedrijf | [5 empty] | Nacht | Bemeterd | [38 empty] | 30 - MAST 6,0 M ST - EL TYPE 0 | 1 | 1992-12-06 |  | LM ST 6,0 CV EU1250/20/5 T60 ET Z N6005 | 6.00 | CILINDRISCH | STAAL | 6005 MOSGROEN | GESCHILDERD | NVT |  | 350400 |  | 302912 - LRB 303 TLD 18W NV | 1 | 1992-12-06 | [11 empty] | 175200 |  |  | TLD Xtra 18W 830 | 1 | 2014-01-01 |  | 18W TLD 830 XTRA |  |  |  | 16000 | TL
110902 | 175886 | https://lms.nederlandslicht.nl/qr/report/175886 | 52.0365 | 5.332 | 1512145809 | 4497944993 | RUYSDAELLN,J V |  |  | Schilderswijk | DOORN | 1992-12-06 | Gemeente Utrechtse Heuvelrug |  |  |  | Gemeente Utrechtse Heuvelrug | In bedrijf | [5 empty] | Nacht | Bemeterd | [38 empty] | 30 - MAST 6,0 M ST - EL TYPE 0 | 1 | 1992-12-06 |  | LM ST 6,0 CV EU1250/20/5 T60 ET Z N6005 | 6.00 | CILINDRISCH | STAAL | 6005 MOSGROEN | GESCHILDERD | NVT |  | 350400 |  | 302912 - LRB 303 TLD 18W NV | 1 | 1992-12-06 | [11 empty] | 175200 |  |  | TLD Xtra 18W 830 | 1 | 2014-01-01 |  | 18W TLD 830 XTRA |  |  |  | 16000 | TL
110920 | 175887 | https://lms.nederlandslicht.nl/qr/report/175887 | 52.0371 | 5.3321 | 1512177379 | 4498666958 | RUYSDAELLN,J V |  |  | Schilderswijk | DOORN | 1992-01-01 | Gemeente Utrechtse Heuvelrug |  |  |  | Gemeente Utrechtse Heuvelrug | In bedrijf | [5 empty] | Nacht | Bemeterd | [38 empty] | 30 - MAST 6,0 M ST - EL TYPE 0 | 1 | 1992-01-01 |  | LM ST 6,0 CV EU1250/20/5 T60 ET Z N6005 | 6.00 | CILINDRISCH | STAAL | 6005 MOSGROEN | GESCHILDERD | NVT |  | 350400 |  | 302912 - LRB 303 TLD 18W NV | 1 | 1992-01-01 | [11 empty] | 175200 |  |  | TLD Xtra 18W 830 | 1 | 2014-01-01 |  | 18W TLD 830 XTRA |  |  |  | 16000 | TL
110921 | 175888 | https://lms.nederlandslicht.nl/qr/report/175888 | 52.0363 | 5.3324 | 1512370689 | 4497797963 | RUYSDAELLN,J V |  |  | Schilderswijk | DOORN | 1992-01-01 | Gemeente Utrechtse Heuvelrug |  |  |  | Gemeente Utrechtse Heuvelrug | In bedrijf | [5 empty] | Nacht | Bemeterd | [38 empty] | 28 - MAST 4,7 M ST VERL TYPE I (6,0 M) | 1 | 1992-01-01 |  | LM ST 6,0 CV EU1250/20/5 T60 ET Z N6005 | 6.00 | CILINDRISCH | STAAL | 6005 MOSGROEN | GESCHILDERD | NVT |  | 350400 |  | 311812 - LRB 301 TLD 36W NV | 1 | 1992-01-01 | [11 empty] | 175200 |  |  | TLD Xtra 36W 830 | 1 | 2021-01-18 | [5 empty] | 16000 | TL |  | Starter S10 | 1 | 2021-01-18 |  | Starter S10 | NVT | Starter
110921 | 175888 | https://lms.nederlandslicht.nl/qr/report/175888 | 52.0363 | 5.3324 | 1512370689 | 4497797963 | RUYSDAELLN,J V |  |  | Schilderswijk | DOORN | 1992-01-01 | Gemeente Utrechtse Heuvelrug |  |  |  | Gemeente Utrechtse Heuvelrug | In bedrijf | [5 empty] | Nacht | Bemeterd | [69 empty] | TLD Xtra 36W 830 | 2 | 2021-01-18 | [5 empty] | 16000 | TL
110922 | 175889 | https://lms.nederlandslicht.nl/qr/report/175889 | 52.0366 | 5.3323 | 1512350409 | 4498101401 | RUYSDAELLN,J V |  |  | Schilderswijk | DOORN | 1992-01-01 | Gemeente Utrechtse Heuvelrug |  |  |  | Gemeente Utrechtse Heuvelrug | In bedrijf | [5 empty] | Nacht | Bemeterd | [38 empty] | 28 - MAST 4,7 M ST VERL TYPE I (6,0 M) | 1 | 1992-01-01 |  | LM ST 6,0 CV EU1250/20/5 T60 ET Z N6005 | 6.00 | CILINDRISCH | STAAL | 6005 MOSGROEN | GESCHILDERD | NVT |  | 350400 |  | 311812 - LRB 301 TLD 36W NV | 1 | 1992-01-01 | [11 empty] | 175200 |  |  | TLD Xtra 36W 830 | 1 | 2019-02-28 | [5 empty] | 16000 | TL
111526 | 175890 | https://lms.nederlandslicht.nl/qr/report/175890 | 52.0366 | 5.3326 | 1512505179 | 4498095010 | RUYSDAELLN,J V |  |  | Schilderswijk | DOORN | 1993-08-04 | Gemeente Utrechtse Heuvelrug |  |  |  | Gemeente Utrechtse Heuvelrug | In bedrijf | [5 empty] | Nacht | Bemeterd | [38 empty] | 30 - MAST 6,0 M ST - EL TYPE 0 | 1 | 1993-08-04 |  | LM ST 6,0 CV EU1250/20/5 T60 ET Z N6005 | 6.00 | CILINDRISCH | STAAL | 6005 MOSGROEN | GESCHILDERD | NVT |  | 350400 |  | 302912 - LRB 303 TLD 18W NV | 1 | 1993-08-04 | [11 empty] | 175200 |  |  | TLD Xtra 18W 830 | 1 | 2014-01-01 |  | 18W TLD 830 XTRA |  |  |  | 16000 | TL
83870 | 175891 | https://lms.nederlandslicht.nl/qr/report/175891 | 52.0447 | 5.3366 | 1515293549 | 4507149178 | RUYTERLN,DE |  |  | Hoogmoersbergen | DOORN | 1967-01-01 | Gemeente Utrechtse Heuvelrug |  |  |  | Gemeente Utrechtse Heuvelrug | In bedrijf | [5 empty] | Nacht | Bemeterd | [38 empty] | 881 - MAST 6,0 M ST - EL TYPE 0 | 1 | 1967-01-01 |  | LM ST 6,0 CV EU1250/20/5 T60 ET Z N6005 | 6.00 | CILINDRISCH | STAAL | 6005 MOSGROEN | GESCHILDERD | NVT |  | 350400 |  | 302912 - LRB 303 TLD 18W NV | 1 | 1992-01-01 | [11 empty] | 175200 |  |  | TLD Xtra 18W 830 | 1 | 2014-01-01 |  | 18W TLD 830 XTRA |  |  |  | 16000 | TL
83871 | 175892 | https://lms.nederlandslicht.nl/qr/report/175892 | 52.0451 | 5.3364 | 1515181099 | 4507579737 | RUYTERLN,DE |  |  | Hoogmoersbergen | DOORN | 1967-01-01 | Gemeente Utrechtse Heuvelrug |  |  |  | Gemeente Utrechtse Heuvelrug | In bedrijf | [5 empty] | Nacht | Bemeterd | [38 empty] | 881 - MAST 6,0 M ST - EL TYPE 0 | 1 | 1967-01-01 |  | LM ST 6,0 CV EU1250/20/5 T60 ET Z N6005 | 6.00 | CILINDRISCH | STAAL | 6005 MOSGROEN | GESCHILDERD | NVT |  | 350400 |  | 302912 - LRB 303 TLD 18W NV | 1 | 1990-01-01 | [11 empty] | 175200 |  |  | TLD Xtra 18W 830 | 1 | 2014-01-01 |  | 18W TLD 830 XTRA |  |  |  | 16000 | TL
83872 | 175893 | https://lms.nederlandslicht.nl/qr/report/175893 | 52.0448 | 5.3361 | 1514940569 | 4507260104 | RUYTERLN,DE |  |  | Hoogmoersbergen | DOORN | 1967-01-01 | Gemeente Utrechtse Heuvelrug |  |  |  | Gemeente Utrechtse Heuvelrug | In bedrijf | [5 empty] | Nacht | Bemeterd | [38 empty] | 881 - MAST 6,0 M ST - EL TYPE 0 | 1 | 1967-01-01 |  | LM ST 6,0 CV EU1250/20/5 T60 ET Z N6005 | 6.00 | CILINDRISCH | STAAL | 6005 MOSGROEN | GESCHILDERD | NVT |  | 350400 |  | 302912 - LRB 303 TLD 18W NV | 1 | 1992-01-01 | [11 empty] | 175200 |  |  | TLD Xtra 18W 830 | 1 | 2014-01-01 |  | 18W TLD 830 XTRA |  |  |  | 16000 | TL
83873 | 175894 | https://lms.nederlandslicht.nl/qr/report/175894 | 52.0451 | 5.3357 | 1514693439 | 4507503934 | RUYTERLN,DE |  |  | Hoogmoersbergen | DOORN | 1967-01-01 | Gemeente Utrechtse Heuvelrug |  |  |  | Gemeente Utrechtse Heuvelrug | In bedrijf | [5 empty] | Nacht | Bemeterd | [38 empty] | 881 - MAST 6,0 M ST - EL TYPE 0 | 1 | 1967-01-01 |  | LM ST 6,0 CV EU1250/20/5 T60 ET Z N6005 | 6.00 | CILINDRISCH | STAAL | 6005 MOSGROEN | GESCHILDERD | NVT |  | 350400 |  | 302912 - LRB 303 TLD 18W NV | 1 | 1992-01-01 | [11 empty] | 175200 |  |  | TLD Xtra 18W 830 | 1 | 2014-01-01 |  | 18W TLD 830 XTRA |  |  |  | 16000 | TL
83874 | 175895 | https://lms.nederlandslicht.nl/qr/report/175895 | 52.0452 | 5.3353 | 1514359819 | 4507604749 | RUYTERLN,DE |  |  | Hoogmoersbergen | DOORN | 1967-01-01 | Gemeente Utrechtse Heuvelrug |  |  |  | Gemeente Utrechtse Heuvelrug | In bedrijf | [5 empty] | Nacht | Bemeterd | [38 empty] | 881 - MAST 6,0 M ST - EL TYPE 0 | 1 | 1967-01-01 |  | LM ST 6,0 CV EU1250/20/5 T60 ET Z N6005 | 6.00 | CILINDRISCH | STAAL | 6005 MOSGROEN | GESCHILDERD | NVT |  | 350400 |  | 302912 - LRB 303 TLD 18W NV | 1 | 1992-01-01 | [11 empty] | 175200 |  |  | TLD Xtra 18W 830 | 1 | 2014-01-01 |  | 18W TLD 830 XTRA |  |  |  | 16000 | TL
83875 | 175896 | https://lms.nederlandslicht.nl/qr/report/175896 | 52.0453 | 5.335 | 1514171219 | 4507808553 | RUYTERLN,DE |  |  | Hoogmoersbergen | DOORN | 1967-01-01 | Gemeente Utrechtse Heuvelrug |  |  |  | Gemeente Utrechtse Heuvelrug | In bedrijf | [5 empty] | Nacht | Bemeterd | [38 empty] | 881 - MAST 6,0 M ST - EL TYPE 0 | 1 | 1967-01-01 |  | LM ST 6,0 CV EU1250/20/5 T60 ET Z N6005 | 6.00 | CILINDRISCH | STAAL | 6005 MOSGROEN | GESCHILDERD | NVT |  | 350400 |  | 302912 - LRB 303 TLD 18W NV | 1 | 1992-01-01 | [11 empty] | 175200 |  |  | TLD Xtra 18W 830 | 1 | 2014-01-01 |  | 18W TLD 830 XTRA |  |  |  | 16000 | TL
83876 | 175897 | https://lms.nederlandslicht.nl/qr/report/175897 | 52.0454 | 5.3345 | 1513874569 | 4507880584 | RUYTERLN,DE |  |  | Hoogmoersbergen | DOORN | 1967-01-01 | Gemeente Utrechtse Heuvelrug |  |  |  | Gemeente Utrechtse Heuvelrug | In bedrijf | [5 empty] | Nacht | Bemeterd | [38 empty] | 881 - MAST 6,0 M ST - EL TYPE 0 | 1 | 1967-01-01 |  | LM ST 6,0 CV EU1250/20/5 T60 ET Z N6005 | 6.00 | CILINDRISCH | STAAL | 6005 MOSGROEN | GESCHILDERD | NVT |  | 350400 |  | 302912 - LRB 303 TLD 18W NV | 1 | 1992-01-01 | [11 empty] | 175200 |  |  | TLD Xtra 18W 830 | 1 | 2014-01-01 |  | 18W TLD 830 XTRA |  |  |  | 16000 | TL
83864 | 175920 | https://lms.nederlandslicht.nl/qr/report/175920 | 52.0317 | 5.3485 | 1523436149 | 4492586208 | SCHOONOORDSELN |  |  | Schoonoord | DOORN | 2006-01-01 | Gemeente Utrechtse Heuvelrug |  |  |  | Gemeente Utrechtse Heuvelrug | In bedrijf | [5 empty] | Nacht | Bemeterd | [38 empty] | 230 - MAST 6 M ST - EL UITL 5 GR | 1 | 2006-01-01 |  | LM ST 6,0 CV EU125020/5 T60 ET Z N6005 | 6.00 | CILINDRISCH | STAAL | 6005 MOSGROEN | GESCHILDERD | NVT |  | 350400 |  | 302912 - LRB 303 TLD 18W NV | 1 | 1990-01-01 | [11 empty] | 175200 |  |  | TLD Xtra 18W 830 | 1 | 2020-09-14 |  | 18W TLD 830 XTRA |  |  |  | 16000 | TL |  | Starter S10 | 1 | 2020-09-14 |  | Starter S10 | NVT | Starter
85073 | 175921 | https://lms.nederlandslicht.nl/qr/report/175921 | 52.0313 | 5.3508 | 1525003399 | 4492208358 | SCHOONOORDSELN |  |  | Schoonoord | DOORN | 1965-01-01 | Gemeente Utrechtse Heuvelrug |  |  |  | Gemeente Utrechtse Heuvelrug | In bedrijf | [5 empty] | Nacht | Bemeterd | [38 empty] | 16 -MAST 4,0 M ST CON | 1 | 1965-01-01 |  | PM ST 4,0 CO T60 ET M N6005 | 4.00 | CONISCH | STAAL | 6005 MOSGROEN | GESCHILDERD | NVT |  | 350400 |  | 303012 - GFK 5148 TLD 18W NV | 1 | 1992-06-07 | [11 empty] | 175200 |  |  | TLD Xtra 18W 830 | 1 | 2014-01-01 |  | 18W TLD 830 XTRA |  |  |  | 16000 | TL
92250 | 175922 | https://lms.nederlandslicht.nl/qr/report/175922 | 52.0318 | 5.3461 | 1521809379 | 4492761129 | SCHOONOORDSELN |  |  | Schoonoord | DOORN | 1965-01-01 | Gemeente Utrechtse Heuvelrug |  |  |  | Gemeente Utrechtse Heuvelrug | In bedrijf | [5 empty] | Nacht | Bemeterd | [38 empty] | 828 - MAST 4,7 M ST TYPE I | 1 | 1965-01-01 |  | LM ST 6,0 CV EU1250/20/5 T60 ET N6005 | 6.00 | CILINDRISCH | STAAL | 6005 MOSGROEN | GESCHILDERD | NVT |  | 350400 |  | 302912 - LRB 303 TLD 18W NV | 1 | 1990-01-11 | [11 empty] | 175200 |  |  | TLD Xtra 18W 830 | 1 | 2014-01-01 |  | 18W TLD 830 XTRA |  |  |  | 16000 | TL
92251 | 175923 | https://lms.nederlandslicht.nl/qr/report/175923 | 52.0318 | 5.3466 | 1522150019 | 4492698444 | SCHOONOORDSELN |  |  | Schoonoord | DOORN | 1965-01-01 | Gemeente Utrechtse Heuvelrug |  |  |  | Gemeente Utrechtse Heuvelrug | In bedrijf | [5 empty] | Nacht | Bemeterd | [38 empty] | 879 - MAST 6,0 M ST - EL TYPE 0 | 1 | 1965-01-01 |  | LM ST 6,0 CV EU1250/20/5 T60 ET Z N6005 | 6.00 | CILINDRISCH | STAAL | 6005 MOSGROEN | GESCHILDERD | NVT |  | 350400 |  | 302912 - LRB 303 TLD 18W NV | 1 | 1990-01-11 | [11 empty] | 175200 |  |  | TLD Xtra 18W 830 | 1 | 2014-01-01 |  | 18W TLD 830 XTRA |  |  |  | 16000 | TL
92252 | 175924 | https://lms.nederlandslicht.nl/qr/report/175924 | 52.0317 | 5.3472 | 1522530849 | 4492687175 | SCHOONOORDSELN |  |  | Schoonoord | DOORN | 1965-01-01 | Gemeente Utrechtse Heuvelrug |  |  |  | Gemeente Utrechtse Heuvelrug | In bedrijf | [5 empty] | Nacht | Bemeterd | [38 empty] | 879 - MAST 6,0 M ST - EL TYPE 0 | 1 | 1965-01-01 |  | LM ST 6,0 CV EU1250/20/5 T60 ET Z N6005 | 6.00 | CILINDRISCH | STAAL | 6005 MOSGROEN | GESCHILDERD | NVT |  | 350400 |  | 302912 - LRB 303 TLD 18W NV | 1 | 1990-01-11 | [11 empty] | 175200 |  |  | TLD Xtra 18W 830 | 1 | 2014-01-01 |  | 18W TLD 830 XTRA |  |  |  | 16000 | TL
92253 | 175925 | https://lms.nederlandslicht.nl/qr/report/175925 | 52.0317 | 5.3477 | 1522865209 | 4492612950 | SCHOONOORDSELN |  |  | Schoonoord | DOORN | 1965-01-01 | Gemeente Utrechtse Heuvelrug |  |  |  | Gemeente Utrechtse Heuvelrug | In bedrijf | [5 empty] | Nacht | Bemeterd | [38 empty] | 879 - MAST 6,0 M ST - EL TYPE 0 | 1 | 1965-01-01 |  | LM ST 6,0 CV EU1250/20/5 T60 ET Z N6005 | 6.00 | CILINDRISCH | STAAL | 6005 MOSGROEN | GESCHILDERD | NVT |  | 350400 |  | 302912 - LRB 303 TLD 18W NV | 1 | 1990-01-11 | [11 empty] | 175200 |  |  | TLD Xtra 18W 830 | 1 | 2014-01-01 |  | 18W TLD 830 XTRA |  |  |  | 16000 | TL
92254 | 175926 | https://lms.nederlandslicht.nl/qr/report/175926 | 52.0317 | 5.3482 | 1523209659 | 4492656745 | SCHOONOORDSELN |  |  | Schoonoord | DOORN | 1965-01-01 | Gemeente Utrechtse Heuvelrug |  |  |  | Gemeente Utrechtse Heuvelrug | In bedrijf | [5 empty] | Nacht | Bemeterd | [38 empty] | 879 - MAST 6,0 M ST - EL TYPE 0 | 1 | 1965-01-01 |  | LM ST 6,0 CV EU1250/20/5 T60 ET Z N6005 | 6.00 | CILINDRISCH | STAAL | 6005 MOSGROEN | GESCHILDERD | NVT |  | 350400 |  | 302912 - LRB 303 TLD 18W NV | 1 | 1990-01-11 | [11 empty] | 175200 |  |  | TLD Xtra 18W 830 | 1 | 2014-01-01 |  | 18W TLD 830 XTRA |  |  |  | 16000 | TL
92255 | 175927 | https://lms.nederlandslicht.nl/qr/report/175927 | 52.0316 | 5.3489 | 1523694299 | 4492562630 | SCHOONOORDSELN |  |  | Schoonoord | DOORN | 1965-01-01 | Gemeente Utrechtse Heuvelrug |  |  |  | Gemeente Utrechtse Heuvelrug | In bedrijf | [5 empty] | Nacht | Bemeterd | [38 empty] | 879 - MAST 6,0 M ST - EL TYPE 0 | 1 | 1965-01-01 |  | LM ST 6,0 CV EU1250/20/5 T60 ET Z N6005 | 6.00 | CILINDRISCH | STAAL | 6005 MOSGROEN | GESCHILDERD | NVT |  | 350400 |  | 302912 - LRB 303 TLD 18W NV | 1 | 1990-01-11 | [11 empty] | 175200 |  |  | TLD Xtra 18W 830 | 1 | 2014-01-01 |  | 18W TLD 830 XTRA |  |  |  | 16000 | TL
92256 | 175928 | https://lms.nederlandslicht.nl/qr/report/175928 | 52.0316 | 5.3493 | 1523956629 | 4492547818 | SCHOONOORDSELN |  |  | Schoonoord | DOORN | 1965-01-01 | Gemeente Utrechtse Heuvelrug |  |  |  | Gemeente Utrechtse Heuvelrug | In bedrijf | [5 empty] | Nacht | Bemeterd | [38 empty] | 879 - MAST 6,0 M ST - EL TYPE 0 | 1 | 2021-04-20 |  | LM ST 6,0 CV EU1250/20/5 T60 ET Z N6005 | 6.00 | CILINDRISCH | STAAL | 6005 MOSGROEN | GESCHILDERD | NVT |  | 350400 |  | 302912 - LRB 303 TLD 18W NV | 1 | 1990-01-11 | [11 empty] | 175200 |  |  | TLD Xtra 18W 830 | 1 | 2014-01-01 |  | 18W TLD 830 XTRA |  |  |  | 16000 | TL
92257 | 175929 | https://lms.nederlandslicht.nl/qr/report/175929 | 52.0317 | 5.3497 | 1524296219 | 4492585848 | SCHOONOORDSELN |  |  | Schoonoord | DOORN | 1965-01-01 | Gemeente Utrechtse Heuvelrug |  |  |  | Gemeente Utrechtse Heuvelrug | In bedrijf | [5 empty] | Nacht | Bemeterd | [38 empty] | 879 - MAST 6,0 M ST - EL TYPE 0 | 1 | 1965-01-01 |  | LM ST 6,0 CV EU1250/20/5 T60 ET Z N6005 | 6.00 | CILINDRISCH | STAAL | 6005 MOSGROEN | GESCHILDERD | NVT |  | 350400 |  | 302912 - LRB 303 TLD 18W NV | 1 | 1990-01-11 | [11 empty] | 175200 |  |  | TLD Xtra 18W 830 | 1 | 2014-01-01 |  | 18W TLD 830 XTRA |  |  |  | 16000 | TL
92258 | 175930 | https://lms.nederlandslicht.nl/qr/report/175930 | 52.0316 | 5.3502 | 1524623369 | 4492510048 | SCHOONOORDSELN |  |  | Schoonoord | DOORN | 1965-01-01 | Gemeente Utrechtse Heuvelrug |  |  |  | Gemeente Utrechtse Heuvelrug | In bedrijf | [5 empty] | Nacht | Bemeterd | [38 empty] | 828 - MAST 4,7 M ST TYPE I | 1 | 1965-01-01 |  | LM ST 6,0 CV EU1250/20/5 T60 ET N6005 | 6.00 | CILINDRISCH | STAAL | 6005 MOSGROEN | GESCHILDERD | NVT |  | 350400 |  | 302912 - LRB 303 TLD 18W NV | 1 | 1990-01-11 | [11 empty] | 175200 |  |  | TLD Xtra 18W 830 | 1 | 2019-11-04 |  | 18W TLD 830 XTRA |  |  |  | 16000 | TL |  | Starter S10 | 1 | 2019-11-11 |  | Starter S10 | NVT | Starter
92259 | 175931 | https://lms.nederlandslicht.nl/qr/report/175931 | 52.0316 | 5.3507 | 1524941859 | 4492548794 | SCHOONOORDSELN |  |  | Schoonoord | DOORN | 1975-01-01 | Gemeente Utrechtse Heuvelrug |  |  |  | Gemeente Utrechtse Heuvelrug | In bedrijf | [5 empty] | Nacht | Bemeterd | [38 empty] | 30 - MAST 6,0 M ST - EL TYPE 0 | 1 | 1975-01-01 |  | LM ST 6,0 CV EU1250/20/5 T60 ET Z N6005 | 6.00 | CILINDRISCH | STAAL | 6005 MOSGROEN | GESCHILDERD | NVT |  | 350400 |  | 302912 - LRB 303 TLD 18W NV | 1 | 1990-01-11 | [11 empty] | 175200 |  |  | TLD Xtra 18W 830 | 1 | 2014-01-01 |  | 18W TLD 830 XTRA |  |  |  | 16000 | TL
92294 | 175932 | https://lms.nederlandslicht.nl/qr/report/175932 | 52.0334 | 5.3522 | 1525999579 | 4494485714 | SCHOONOORDSELN |  |  | Schoonoord | DOORN | 1965-01-01 | Gemeente Utrechtse Heuvelrug |  |  |  | Gemeente Utrechtse Heuvelrug | In bedrijf | [5 empty] | Nacht | Bemeterd | [38 empty] | 879 - MAST 6,0 M ST - EL TYPE 0 | 1 | 1965-01-01 |  | LM ST 6,0 CV EU1250/20/5 T60 ET Z N6005 | 6.00 | CILINDRISCH | STAAL | 6005 MOSGROEN | GESCHILDERD | NVT |  | 350400 |  | 302912 - LRB 303 TLD 18W NV | 1 | 1987-01-07 | [11 empty] | 175200 |  |  | TLD Xtra 18W 830 | 1 | 2014-01-01 |  | 18W TLD 830 XTRA |  |  |  | 16000 | TL
83863 | 175933 | https://lms.nederlandslicht.nl/qr/report/175933 | 52.0309 | 5.347 | 1522428199 | 4491783392 | SITIOLN |  |  | Schoonoord | DOORN | 1965-01-01 | Gemeente Utrechtse Heuvelrug |  |  |  | Gemeente Utrechtse Heuvelrug | In bedrijf | [5 empty] | Nacht | Bemeterd | [38 empty] | 881 - MAST 6,0 M ST - EL TYPE 0 | 1 | 1965-01-01 |  | LM ST 6,0 CV EU1250/20/5 T60 ET Z N6005 | 6.00 | CILINDRISCH | STAAL | 6005 MOSGROEN | GESCHILDERD | NVT |  | 350400 |  | 302912 - LRB 303 TLD 18W NV | 1 | 1990-01-01 | [11 empty] | 175200 |  |  | TLD Xtra 18W 830 | 1 | 2014-01-01 |  | 18W TLD 830 XTRA |  |  |  | 16000 | TL
85048 | 175934 | https://lms.nederlandslicht.nl/qr/report/175934 | 52.0308 | 5.349 | 1523789769 | 4491621536 | SITIOLN |  |  | Schoonoord | DOORN | 1965-01-01 | Gemeente Utrechtse Heuvelrug |  |  |  | Gemeente Utrechtse Heuvelrug | In bedrijf | [5 empty] | Nacht | Bemeterd | [38 empty] | 828 - MAST 4,7 M ST TYPE I | 1 | 1965-01-01 |  | LM ST 6,0 CV EU1250/20/5 T60 ET N6005 | 6.00 | CILINDRISCH | STAAL | 6005 MOSGROEN | GESCHILDERD | NVT |  | 350400 |  | 302912 - LRB 303 TLD 18W NV | 1 | 1990-06-11 | [11 empty] | 175200 |  |  | TLD Xtra 18W 830 | 1 | 2021-06-04 |  | 18W TLD 830 XTRA |  |  |  | 16000 | TL |  | Starter S10 | 1 | 2021-06-04 |  | Starter S10 | NVT | Starter
85050 | 175935 | https://lms.nederlandslicht.nl/qr/report/175935 | 52.0308 | 5.3486 | 1523482889 | 4491640879 | SITIOLN |  |  | Schoonoord | DOORN | 1965-01-01 | Gemeente Utrechtse Heuvelrug |  |  |  | Gemeente Utrechtse Heuvelrug | In bedrijf | [5 empty] | Nacht | Bemeterd | [38 empty] | 828 - MAST 4,7 M ST TYPE I | 1 | 1965-01-01 |  | LM ST 6,0 CV EU1250/20/5 T60 ET N6005 | 6.00 | CILINDRISCH | STAAL | 6005 MOSGROEN | GESCHILDERD | NVT |  | 350400 |  | 302912 - LRB 303 TLD 18W NV | 1 | 1990-06-11 | [11 empty] | 175200 |  |  | TLD Xtra 18W 830 | 1 | 2014-01-01 |  | 18W TLD 830 XTRA |  |  |  | 16000 | TL
85051 | 175936 | https://lms.nederlandslicht.nl/qr/report/175936 | 52.0309 | 5.348 | 1523127379 | 4491718905 | SITIOLN |  |  | Schoonoord | DOORN | 2002-01-01 | Gemeente Utrechtse Heuvelrug |  |  |  | Gemeente Utrechtse Heuvelrug | In bedrijf | [5 empty] | Nacht | Bemeterd | [38 empty] | 30 - MAST 6,0 M ST - EL TYPE 0 | 1 | 2002-01-01 |  | LM ST 6,0 CV EU1250/20/5 T60 ET Z N6005 | 6.00 | CILINDRISCH | STAAL | 6005 MOSGROEN | GESCHILDERD | NVT |  | 350400 |  | 302912 - LRB 303 TLD 18W NV | 1 | 1990-06-11 | [11 empty] | 175200 |  |  | TLD Xtra 18W 830 | 1 | 2014-01-01 |  | 18W TLD 830 XTRA |  |  |  | 16000 | TL
85052 | 175937 | https://lms.nederlandslicht.nl/qr/report/175937 | 52.0309 | 5.3475 | 1522768419 | 4491687591 | SITIOLN |  |  | Schoonoord | DOORN | 1965-01-01 | Gemeente Utrechtse Heuvelrug |  |  |  | Gemeente Utrechtse Heuvelrug | In bedrijf | [5 empty] | Nacht | Bemeterd | [38 empty] | 879 - MAST 6,0 M ST - EL TYPE 0 | 1 | 1965-01-01 |  | LM ST 6,0 CV EU1250/20/5 T60 ET Z N6005 | 6.00 | CILINDRISCH | STAAL | 6005 MOSGROEN | GESCHILDERD | NVT |  | 350400 |  | 302912 - LRB 303 TLD 18W NV | 1 | 1990-06-11 | [11 empty] | 175200 |  |  | TLD Xtra 18W 830 | 1 | 2014-01-01 |  | 18W TLD 830 XTRA |  |  |  | 16000 | TL
85057 | 175938 | https://lms.nederlandslicht.nl/qr/report/175938 | 52.031 | 5.3487 | 1523606199 | 4491818604 | SITIOLN |  |  | Schoonoord | DOORN | 1965-01-01 | Gemeente Utrechtse Heuvelrug |  |  |  | Gemeente Utrechtse Heuvelrug | In bedrijf | [5 empty] | Nacht | Bemeterd | [38 empty] | 16 -MAST 4,0 M ST CON | 1 | 1965-01-01 |  | PM ST 4,0 CO T60 ET M N6005 | 4.00 | CONISCH | STAAL | 6005 MOSGROEN | GESCHILDERD | NVT |  | 350400 |  | 303012 - GFK 5148 TLD 18W NV | 1 | 1992-06-07 | [11 empty] | 175200 |  |  | TLD Xtra 18W 830 | 1 | 2021-11-15 |  | 18W TLD 830 XTRA |  |  |  | 16000 | TL |  | Starter S10 | 1 | 2021-11-15 |  | Starter S10 | NVT | Starter
85058 | 175939 | https://lms.nederlandslicht.nl/qr/report/175939 | 52.0308 | 5.3486 | 1523485369 | 4491645317 | SITIOLN |  |  | Schoonoord | DOORN | 1965-01-01 | Gemeente Utrechtse Heuvelrug |  |  |  | Gemeente Utrechtse Heuvelrug | In bedrijf | [5 empty] | Nacht | Bemeterd | [38 empty] | 16 -MAST 4,0 M ST CON | 1 | 1965-01-01 |  | PM ST 4,0 CO T60 ET M N6005 | 4.00 | CONISCH | STAAL | 6005 MOSGROEN | GESCHILDERD | NVT |  | 350400 |  | 303012 - GFK 5148 TLD 18W NV | 1 | 1992-06-07 | [11 empty] | 175200 |  |  | TLD Xtra 18W 830 | 1 | 2014-01-01 |  | 18W TLD 830 XTRA |  |  |  | 16000 | TL
85059 | 175940 | https://lms.nederlandslicht.nl/qr/report/175940 | 52.0313 | 5.3488 | 1523666949 | 4492175199 | SITIOLN |  |  | Schoonoord | DOORN | 1965-01-01 | Gemeente Utrechtse Heuvelrug |  |  |  | Gemeente Utrechtse Heuvelrug | In bedrijf | [5 empty] | Nacht | Bemeterd | [38 empty] | 16 -MAST 4,0 M ST CON | 1 | 1965-01-01 |  | PM ST 4,0 CO T60 ET M N6005 | 4.00 | CONISCH | STAAL | 6005 MOSGROEN | GESCHILDERD | NVT |  | 350400 |  | 303012 - GFK 5148 TLD 18W NV | 1 | 1992-06-07 | [11 empty] | 175200 |  |  | TLD Xtra 18W 830 | 1 | 2014-01-01 |  | 18W TLD 830 XTRA |  |  |  | 16000 | TL
85060 | 175941 | https://lms.nederlandslicht.nl/qr/report/175941 | 52.0314 | 5.3486 | 1523509539 | 4492290412 | SITIOLN |  |  | Schoonoord | DOORN | 1965-01-01 | Gemeente Utrechtse Heuvelrug |  |  |  | Gemeente Utrechtse Heuvelrug | In bedrijf | [5 empty] | Nacht | Bemeterd | [38 empty] | 16 -MAST 4,0 M ST CON | 1 | 1965-01-01 |  | PM ST 4,0 CO T60 ET M N6005 | 4.00 | CONISCH | STAAL | 6005 MOSGROEN | GESCHILDERD | NVT |  | 350400 |  | 303012 - GFK 5148 TLD 18W NV | 1 | 1992-06-07 | [11 empty] | 175200 |  |  | TLD Xtra 18W 830 | 1 | 2014-01-01 |  | 18W TLD 830 XTRA |  |  |  | 16000 | TL
85061 | 175942 | https://lms.nederlandslicht.nl/qr/report/175942 | 52.0314 | 5.3491 | 1523865619 | 4492284651 | SITIOLN |  |  | Schoonoord | DOORN | 1965-01-01 | Gemeente Utrechtse Heuvelrug |  |  |  | Gemeente Utrechtse Heuvelrug | In bedrijf | [5 empty] | Nacht | Bemeterd | [38 empty] | 16 -MAST 4,0 M ST CON | 1 | 1965-01-01 |  | PM ST 4,0 CO T60 ET M N6005 | 4.00 | CONISCH | STAAL | 6005 MOSGROEN | GESCHILDERD | NVT |  | 350400 |  | 303012 - GFK 5148 TLD 18W NV | 1 | 1992-06-07 | [11 empty] | 175200 |  |  | TLD Xtra 18W 830 | 1 | 2018-09-13 |  | 18W TLD 830 XTRA |  |  |  | 16000 | TL
85062 | 175943 | https://lms.nederlandslicht.nl/qr/report/175943 | 52.0313 | 5.3493 | 1523984189 | 4492151658 | SITIOLN |  |  | Schoonoord | DOORN | 1965-01-01 | Gemeente Utrechtse Heuvelrug |  |  |  | Gemeente Utrechtse Heuvelrug | In bedrijf | [5 empty] | Nacht | Bemeterd | [38 empty] | 16 -MAST 4,0 M ST CON | 1 | 1965-01-01 |  | PM ST 4,0 CO T60 ET M N6005 | 4.00 | CONISCH | STAAL | 6005 MOSGROEN | GESCHILDERD | NVT |  | 350400 |  | 303012 - GFK 5148 TLD 18W NV | 1 | 1992-06-07 | [11 empty] | 175200 |  |  | TLD Xtra 18W 830 | 1 | 2014-01-01 |  | 18W TLD 830 XTRA |  |  |  | 16000 | TL
85063 | 175944 | https://lms.nederlandslicht.nl/qr/report/175944 | 52.0311 | 5.3493 | 1523958969 | 4491948113 | SITIOLN |  |  | Schoonoord | DOORN | 1965-01-01 | Gemeente Utrechtse Heuvelrug |  |  |  | Gemeente Utrechtse Heuvelrug | In bedrijf | [5 empty] | Nacht | Bemeterd | [38 empty] | 16 -MAST 4,0 M ST CON | 1 | 1965-01-01 |  | PM ST 4,0 CO T60 ET M N6005 | 4.00 | CONISCH | STAAL | 6005 MOSGROEN | GESCHILDERD | NVT |  | 350400 |  | 303012 - GFK 5148 TLD 18W NV | 1 | 1992-06-07 | [11 empty] | 175200 |  |  | TLD Xtra 18W 830 | 1 | 2014-01-01 |  | 18W TLD 830 XTRA |  |  |  | 16000 | TL
85064 | 175945 | https://lms.nederlandslicht.nl/qr/report/175945 | 52.0309 | 5.3492 | 1523941289 | 4491794686 | SITIOLN |  |  | Schoonoord | DOORN | 1965-01-01 | Gemeente Utrechtse Heuvelrug |  |  |  | Gemeente Utrechtse Heuvelrug | In bedrijf | [5 empty] | Nacht | Bemeterd | [38 empty] | 16 -MAST 4,0 M ST CON | 1 | 1965-01-01 |  | PM ST 4,0 CO T60 ET M N6005 | 4.00 | CONISCH | STAAL | 6005 MOSGROEN | GESCHILDERD | NVT |  | 350400 |  | 303012 - GFK 5148 TLD 18W NV | 1 | 1992-06-07 | [11 empty] | 175200 |  |  | TLD Xtra 18W 830 | 1 | 2014-01-01 |  | 18W TLD 830 XTRA |  |  |  | 16000 | TL
85065 | 175946 | https://lms.nederlandslicht.nl/qr/report/175946 | 52.0309 | 5.3497 | 1524293749 | 4491770939 | SITIOLN |  |  | Schoonoord | DOORN | 1965-01-01 | Gemeente Utrechtse Heuvelrug |  |  |  | Gemeente Utrechtse Heuvelrug | In bedrijf | [5 empty] | Nacht | Bemeterd | [38 empty] | 16 -MAST 4,0 M ST CON | 1 | 1965-01-01 |  | PM ST 4,0 CO T60 ET M N6005 | 4.00 | CONISCH | STAAL | 6005 MOSGROEN | GESCHILDERD | NVT |  | 350400 |  | 303012 - GFK 5148 TLD 18W NV | 1 | 1992-06-07 | [11 empty] | 175200 |  |  | TLD Xtra 18W 830 | 1 | 2021-11-15 |  | 18W TLD 830 XTRA |  |  |  | 16000 | TL |  | Starter S10 | 1 | 2021-11-15 |  | Starter S10 | NVT | Starter
85066 | 175947 | https://lms.nederlandslicht.nl/qr/report/175947 | 52.0311 | 5.3498 | 1524339439 | 4491960733 | SITIOLN |  |  | Schoonoord | DOORN | 1965-01-01 | Gemeente Utrechtse Heuvelrug |  |  |  | Gemeente Utrechtse Heuvelrug | In bedrijf | [5 empty] | Nacht | Bemeterd | [38 empty] | 16 -MAST 4,0 M ST CON | 1 | 1965-01-01 |  | PM ST 4,0 CO T60 ET M N6005 | 4.00 | CONISCH | STAAL | 6005 MOSGROEN | GESCHILDERD | NVT |  | 350400 |  | 303012 - GFK 5148 TLD 18W NV | 1 | 1992-06-07 | [11 empty] | 175200 |  |  | TLD Xtra 18W 830 | 1 | 2014-01-01 |  | 18W TLD 830 XTRA |  |  |  | 16000 | TL
85067 | 175948 | https://lms.nederlandslicht.nl/qr/report/175948 | 52.0313 | 5.3499 | 1524368249 | 4492135038 | SITIOLN |  |  | Schoonoord | DOORN | 1965-01-01 | Gemeente Utrechtse Heuvelrug |  |  |  | Gemeente Utrechtse Heuvelrug | In bedrijf | [5 empty] | Nacht | Bemeterd | [38 empty] | 16 -MAST 4,0 M ST CON | 1 | 1965-01-01 |  | PM ST 4,0 CO T60 ET M N6005 | 4.00 | CONISCH | STAAL | 6005 MOSGROEN | GESCHILDERD | NVT |  | 350400 |  | 303012 - GFK 5148 TLD 18W NV | 1 | 1992-06-07 | [11 empty] | 175200 |  |  | TLD Xtra 18W 830 | 1 | 2014-01-01 |  | 18W TLD 830 XTRA |  |  |  | 16000 | TL
85068 | 175949 | https://lms.nederlandslicht.nl/qr/report/175949 | 52.0314 | 5.3496 | 1524200199 | 4492246149 | SITIOLN |  |  | Schoonoord | DOORN | 1965-01-01 | Gemeente Utrechtse Heuvelrug |  |  |  | Gemeente Utrechtse Heuvelrug | In bedrijf | [5 empty] | Nacht | Bemeterd | [38 empty] | 16 -MAST 4,0 M ST CON | 1 | 1965-01-01 |  | PM ST 4,0 CO T60 ET M N6005 | 4.00 | CONISCH | STAAL | 6005 MOSGROEN | GESCHILDERD | NVT |  | 350400 |  | 303012 - GFK 5148 TLD 18W NV | 1 | 1992-06-07 | [11 empty] | 175200 |  |  | TLD Xtra 18W 830 | 1 | 2014-01-01 |  | 18W TLD 830 XTRA |  |  |  | 16000 | TL
85069 | 175950 | https://lms.nederlandslicht.nl/qr/report/175950 | 52.0313 | 5.3501 | 1524520448 | 4492228695 | SITIOLN |  |  | Schoonoord | DOORN | 1965-01-01 | Gemeente Utrechtse Heuvelrug |  |  |  | Gemeente Utrechtse Heuvelrug | In bedrijf | [5 empty] | Nacht | Bemeterd | [38 empty] | 16 -MAST 4,0 M ST CON | 1 | 1965-01-01 |  | PM ST 4,0 CO T60 ET M N6005 | 4.00 | CONISCH | STAAL | 6005 MOSGROEN | GESCHILDERD | NVT |  | 350400 |  | 303012 - GFK 5148 TLD 18W NV | 1 | 1992-06-07 | [11 empty] | 175200 |  |  | TLD Xtra 18W 830 | 1 | 2014-01-01 |  | 18W TLD 830 XTRA |  |  |  | 16000 | TL
85070 | 175951 | https://lms.nederlandslicht.nl/qr/report/175951 | 52.0312 | 5.3503 | 1524696299 | 4492121976 | SITIOLN |  |  | Schoonoord | DOORN | 1965-01-01 | Gemeente Utrechtse Heuvelrug |  |  |  | Gemeente Utrechtse Heuvelrug | In bedrijf | [5 empty] | Nacht | Bemeterd | [38 empty] | 16 -MAST 4,0 M ST CON | 1 | 1965-01-01 |  | PM ST 4,0 CO T60 ET M N6005 | 4.00 | CONISCH | STAAL | 6005 MOSGROEN | GESCHILDERD | NVT |  | 350400 |  | 303012 - GFK 5148 TLD 18W NV | 1 | 1992-06-07 | [11 empty] | 175200 |  |  | TLD Xtra 18W 830 | 1 | 2014-01-01 |  | 18W TLD 830 XTRA |  |  |  | 16000 | TL
85071 | 175952 | https://lms.nederlandslicht.nl/qr/report/175952 | 52.0311 | 5.3503 | 1524649819 | 4491917618 | SITIOLN |  |  | Schoonoord | DOORN | 1965-01-01 | Gemeente Utrechtse Heuvelrug |  |  |  | Gemeente Utrechtse Heuvelrug | In bedrijf | [5 empty] | Nacht | Bemeterd | [38 empty] | 16 -MAST 4,0 M ST CON | 1 | 1965-01-01 |  | PM ST 4,0 CO T60 ET M N6005 | 4.00 | CONISCH | STAAL | 6005 MOSGROEN | GESCHILDERD | NVT |  | 350400 |  | 303012 - GFK 5148 TLD 18W NV | 1 | 1992-01-01 | [11 empty] | 175200 |  |  | TLD Xtra 18W 830 | 1 | 2014-01-01 |  | 18W TLD 830 XTRA |  |  |  | 16000 | TL
85072 | 175953 | https://lms.nederlandslicht.nl/qr/report/175953 | 52.0309 | 5.3502 | 1524636359 | 4491745297 | SITIOLN |  |  | Schoonoord | DOORN | 1965-01-01 | Gemeente Utrechtse Heuvelrug |  |  |  | Gemeente Utrechtse Heuvelrug | In bedrijf | [5 empty] | Nacht | Bemeterd | [38 empty] | 16 -MAST 4,0 M ST CON | 1 | 1965-01-01 |  | PM ST 4,0 CO T60 ET M N6005 | 4.00 | CONISCH | STAAL | 6005 MOSGROEN | GESCHILDERD | NVT |  | 350400 |  | 303012 - GFK 5148 TLD 18W NV | 1 | 1992-06-07 | [11 empty] | 175200 |  |  | TLD Xtra 18W 830 | 1 | 2014-01-01 |  | 18W TLD 830 XTRA |  |  |  | 16000 | TL
92297 | 175954 | https://lms.nederlandslicht.nl/qr/report/175954 | 52.0308 | 5.3498 | 1524348229 | 4491586946 | SITIOLN |  |  | Schoonoord | DOORN | 1965-01-01 | Gemeente Utrechtse Heuvelrug |  |  |  | Gemeente Utrechtse Heuvelrug | In bedrijf | [5 empty] | Nacht | Bemeterd | [38 empty] | 828 - MAST 4,7 M ST TYPE I | 1 | 1965-01-01 |  | LM ST 6,0 CV EU1250/20/5 T60 ET N6005 | 6.00 | CILINDRISCH | STAAL | 6005 MOSGROEN | GESCHILDERD | NVT |  | 350400 |  | 302912 - LRB 303 TLD 18W NV | 1 | 1990-06-11 | [11 empty] | 175200 |  |  | TLD Xtra 18W 830 | 1 | 2014-01-01 |  | 18W TLD 830 XTRA |  |  |  | 16000 | TL |  | EVSA PH 1 x PL-T/C/L/TL5C 22-42W VIERK | 1 | 2018-08-17 |  | HFP22-42 |  |  | 3.00 | 175200
92298 | 175955 | https://lms.nederlandslicht.nl/qr/report/175955 | 52.0308 | 5.3494 | 1524037378 | 4491608167 | SITIOLN |  |  | Schoonoord | DOORN | 1965-01-01 | Gemeente Utrechtse Heuvelrug |  |  |  | Gemeente Utrechtse Heuvelrug | In bedrijf | [5 empty] | Nacht | Bemeterd | [38 empty] | 828 - MAST 4,7 M ST TYPE I | 1 | 1965-01-01 |  | LM ST 6,0 CV EU1250/20/5 T60 ET N6005 | 6.00 | CILINDRISCH | STAAL | 6005 MOSGROEN | GESCHILDERD | NVT |  | 350400 |  | 302912 - LRB 303 TLD 18W NV | 1 | 1990-06-11 | [11 empty] | 175200 |  |  | TLD Xtra 18W 830 | 1 | 2014-01-01 |  | 18W TLD 830 XTRA |  |  |  | 16000 | TL
96140 | 175956 | https://lms.nederlandslicht.nl/qr/report/175956 | 52.0307 | 5.3507 | 1524918938 | 4491551121 | SITIOLN |  |  | Schoonoord | DOORN | 1991-01-01 | Gemeente Utrechtse Heuvelrug |  |  |  | Gemeente Utrechtse Heuvelrug | In bedrijf | [5 empty] | Nacht | Bemeterd | [38 empty] | 30 - MAST 6,0 M ST - EL TYPE 0 | 1 | 2019-11-15 |  | LM ST 6,0 CV EU1250/20/5 T60 ET Z N6005 | 6.00 | CILINDRISCH | STAAL | 6005 MOSGROEN | GESCHILDERD | NVT |  | 350400 |  | 302912 - LRB 303 TLD 18W NV | 1 | 1990-06-11 | [11 empty] | 175200 |  |  | TLD Xtra 18W 830 | 1 | 2014-01-01 |  | 18W TLD 830 XTRA |  |  |  | 16000 | TL
97298 | 175957 | https://lms.nederlandslicht.nl/qr/report/175957 | 52.0307 | 5.3503 | 1524665629 | 4491563220 | SITIOLN |  |  | Schoonoord | DOORN | 1991-04-12 | Gemeente Utrechtse Heuvelrug |  |  |  | Gemeente Utrechtse Heuvelrug | In bedrijf | [5 empty] | Nacht | Bemeterd | [38 empty] | 30 - MAST 6,0 M ST - EL TYPE 0 | 1 | 1991-04-12 |  | LM ST 6,0 CV EU1250/20/5 T60 ET Z N6005 | 6.00 | CILINDRISCH | STAAL | 6005 MOSGROEN | GESCHILDERD | NVT |  | 350400 |  | IRIS 2550 1XPLL 24W R9005 EVSA | 1 | 2021-11-15 |  | IRIS 2550 1XPLL 24W R9005 EVSA | INDAL |  |  |  |  | 7035 LICHTGRIJS |  |  |  | 175200 |  |  | PLL 36W 830 (HF) | 1 | 2021-12-14 |  | 36W PLL 830 |  |  | 36.00 | 16000 | PLL | [15 empty] | Zekering | 1 | 2022-01-21 |  | Zekering | Zekering | NVT
92262 | 175958 | https://lms.nederlandslicht.nl/qr/report/175958 | 52.0309 | 5.3461 | 1521782249 | 4491705961 | SITIOPK |  |  | Schoonoord | DOORN | 1960-01-01 | Gemeente Utrechtse Heuvelrug |  |  |  | Gemeente Utrechtse Heuvelrug | In bedrijf | [5 empty] | Nacht | Bemeterd | [38 empty] | 828 - MAST 4,7 M ST TYPE I | 1 | 1960-01-01 |  | LM ST 6,0 CV EU1250/20/5 T60 ET N6005 | 6.00 | CILINDRISCH | STAAL | 6005 MOSGROEN | GESCHILDERD | NVT |  | 350400 |  | 302912 - LRB 303 TLD 18W NV | 1 | 1990-05-11 | [11 empty] | 175200 |  |  | TLD Xtra 18W 830 | 1 | 2014-01-01 |  | 18W TLD 830 XTRA |  |  |  | 16000 | TL
92263 | 175959 | https://lms.nederlandslicht.nl/qr/report/175959 | 52.0312 | 5.3466 | 1522136269 | 4492062534 | SITIOPK |  |  | Schoonoord | DOORN | 1960-01-01 | Gemeente Utrechtse Heuvelrug |  |  |  | Gemeente Utrechtse Heuvelrug | In bedrijf | [5 empty] | Nacht | Bemeterd | [38 empty] | 879 - MAST 6,0 M ST - EL TYPE 0 | 1 | 1960-01-01 |  | LM ST 6,0 CV EU1250/20/5 T60 ET Z N6005 | 6.00 | CILINDRISCH | STAAL | 6005 MOSGROEN | GESCHILDERD | NVT |  | 350400 |  | 302912 - LRB 303 TLD 18W NV | 1 | 1990-05-11 | [11 empty] | 175200 |  |  | TLD Xtra 18W 830 | 1 | 2014-01-01 |  | 18W TLD 830 XTRA |  |  |  | 16000 | TL
92264 | 175960 | https://lms.nederlandslicht.nl/qr/report/175960 | 52.0315 | 5.3466 | 1522128729 | 4492379579 | SITIOPK |  |  | Schoonoord | DOORN | 1960-01-01 | Gemeente Utrechtse Heuvelrug |  |  |  | Gemeente Utrechtse Heuvelrug | In bedrijf | [5 empty] | Nacht | Bemeterd | [38 empty] | 828 - MAST 4,7 M ST TYPE I | 1 | 1960-01-01 |  | LM ST 6,0 CV EU1250/20/5 T60 ET N6005 | 6.00 | CILINDRISCH | STAAL | 6005 MOSGROEN | GESCHILDERD | NVT |  | 350400 |  | 302912 - LRB 303 TLD 18W NV | 1 | 1990-05-11 | [11 empty] | 175200 |  |  | TLD Xtra 18W 830 | 1 | 2014-01-01 |  | 18W TLD 830 XTRA |  |  |  | 16000 | TL
92299 | 175961 | https://lms.nederlandslicht.nl/qr/report/175961 | 52.0309 | 5.3465 | 1522099549 | 4491751566 | SITIOPK |  |  | Schoonoord | DOORN | 1960-01-01 | Gemeente Utrechtse Heuvelrug |  |  |  | Gemeente Utrechtse Heuvelrug | In bedrijf | [5 empty] | Nacht | Bemeterd | [38 empty] | 828 - MAST 4,7 M ST TYPE I | 1 | 1960-01-01 |  | LM ST 6,0 CV EU1250/20/5 T60 ET N6005 | 6.00 | CILINDRISCH | STAAL | 6005 MOSGROEN | GESCHILDERD | NVT |  | 350400 |  | 302912 - LRB 303 TLD 18W NV | 1 | 1990-05-11 | [11 empty] | 175200 |  |  | TLD Xtra 18W 830 | 1 | 2014-01-01 |  | 18W TLD 830 XTRA |  |  |  | 16000 | TL
209664 | 175962 | https://lms.nederlandslicht.nl/qr/report/175962 | 52.0436 | 5.3775 | 1543343249 | 4505903165 | SPARRENLN |  |  |  | DOORN | 2010-01-06 | Gemeente Utrechtse Heuvelrug |  |  |  | Gemeente Utrechtse Heuvelrug | In bedrijf | [5 empty] | Nacht | Bemeterd | [38 empty] | 19 - MAST 4,0 M ST CONISCH | 1 | 2010-01-06 |  | PM ST 4,0 CO T60 ET M N6005 | 4.00 | CONISCH | STAAL | 6005 MOSGROEN | GESCHILDERD | NVT |  | 350400 |  | 420272 - CDS 470 LED 30W NV DIM Doorn | 1 | 2010-01-06 | [11 empty] | 175200 |  |  | LED 30W | 1 | 2014-01-01 | [5 empty] | 60000 | LED
209665 | 175963 | https://lms.nederlandslicht.nl/qr/report/175963 | 52.0436 | 5.3775 | 1543343258 | 4505903176 | SPARRENLN |  |  |  | DOORN | 2010-01-06 | Gemeente Utrechtse Heuvelrug |  |  |  | Gemeente Utrechtse Heuvelrug | In bedrijf | [5 empty] | Nacht | Bemeterd | [38 empty] | 19 - MAST 4,0 M ST CONISCH | 1 | 2010-01-06 |  | PM ST 4,0 CO T60 ET M N6005 | 4.00 | CONISCH | STAAL | 6005 MOSGROEN | GESCHILDERD | NVT |  | 350400 |  | 420272 - CDS 470 LED 30W NV DIM Doorn | 1 | 2010-01-06 | [11 empty] | 175200 |  |  | LED 30W | 1 | 2014-01-01 | [5 empty] | 60000 | LED
209666 | 175964 | https://lms.nederlandslicht.nl/qr/report/175964 | 52.0436 | 5.3775 | 1543343269 | 4505903187 | SPARRENLN |  |  |  | DOORN | 2010-01-06 | Gemeente Utrechtse Heuvelrug |  |  |  | Gemeente Utrechtse Heuvelrug | In bedrijf | [5 empty] | Nacht | Bemeterd | [38 empty] | 19 - MAST 4,0 M ST CONISCH | 1 | 2010-01-06 |  | PM ST 4,0 CO T60 ET M N6005 | 4.00 | CONISCH | STAAL | 6005 MOSGROEN | GESCHILDERD | NVT |  | 350400 |  | 420272 - CDS 470 LED 30W NV DIM Doorn | 1 | 2010-01-06 | [11 empty] | 175200 |  |  | LED 30W | 1 | 2014-01-01 | [5 empty] | 60000 | LED
209667 | 175965 | https://lms.nederlandslicht.nl/qr/report/175965 | 52.0436 | 5.3775 | 1543343278 | 4505903187 | SPARRENLN |  |  |  | DOORN | 2010-01-06 | Gemeente Utrechtse Heuvelrug |  |  |  | Gemeente Utrechtse Heuvelrug | In bedrijf | [5 empty] | Nacht | Bemeterd | [38 empty] | 19 - MAST 4,0 M ST CONISCH | 1 | 2010-01-06 |  | PM ST 4,0 CO T60 ET M N6005 | 4.00 | CONISCH | STAAL | 6005 MOSGROEN | GESCHILDERD | NVT |  | 350400 |  | 420272 - CDS 470 LED 30W NV DIM Doorn | 1 | 2010-01-06 | [11 empty] | 175200 |  |  | LED 30W | 1 | 2014-01-01 | [5 empty] | 60000 | LED
209668 | 175966 | https://lms.nederlandslicht.nl/qr/report/175966 | 52.0436 | 5.3775 | 1543343289 | 4505903198 | SPARRENLN |  |  |  | DOORN | 2010-01-06 | Gemeente Utrechtse Heuvelrug |  |  |  | Gemeente Utrechtse Heuvelrug | In bedrijf | [5 empty] | Nacht | Bemeterd | [38 empty] | 19 - MAST 4,0 M ST CONISCH | 1 | 2010-01-06 |  | PM ST 4,0 CO T60 ET M N6005 | 4.00 | CONISCH | STAAL | 6005 MOSGROEN | GESCHILDERD | NVT |  | 350400 |  | 420272 - CDS 470 LED 30W NV DIM Doorn | 1 | 2010-01-06 | [11 empty] | 175200 |  |  | LED 30W | 1 | 2014-01-01 | [5 empty] | 60000 | LED
209669 | 175967 | https://lms.nederlandslicht.nl/qr/report/175967 | 52.0436 | 5.3775 | 1543343298 | 4505903209 | SPARRENLN |  |  |  | DOORN | 2010-01-06 | Gemeente Utrechtse Heuvelrug |  |  |  | Gemeente Utrechtse Heuvelrug | In bedrijf | [5 empty] | Nacht | Bemeterd | [38 empty] | 19 - MAST 4,0 M ST CONISCH | 1 | 2010-01-06 |  | PM ST 4,0 CO T60 ET M N6005 | 4.00 | CONISCH | STAAL | 6005 MOSGROEN | GESCHILDERD | NVT |  | 350400 |  | 420272 - CDS 470 LED 30W NV DIM Doorn | 1 | 2010-01-06 | [11 empty] | 175200 |  |  | LED 30W | 1 | 2014-01-01 | [5 empty] | 60000 | LED
209670 | 175968 | https://lms.nederlandslicht.nl/qr/report/175968 | 52.0436 | 5.3775 | 1543343308 | 4505903220 | SPARRENLN |  |  |  | DOORN | 2010-01-06 | Gemeente Utrechtse Heuvelrug |  |  |  | Gemeente Utrechtse Heuvelrug | In bedrijf | [5 empty] | Nacht | Bemeterd | [38 empty] | 19 - MAST 4,0 M ST CONISCH | 1 | 2010-01-06 |  | PM ST 4,0 CO T60 ET M N6005 | 4.00 | CONISCH | STAAL | 6005 MOSGROEN | GESCHILDERD | NVT |  | 350400 |  | 420272 - CDS 470 LED 30W NV DIM Doorn | 1 | 2010-01-06 | [11 empty] | 175200 |  |  | LED 30W | 1 | 2014-01-01 | [5 empty] | 60000 | LED
209671 | 175969 | https://lms.nederlandslicht.nl/qr/report/175969 | 52.0436 | 5.3775 | 1543343319 | 4505903231 | SPARRENLN |  |  |  | DOORN | 2010-01-06 | Gemeente Utrechtse Heuvelrug |  |  |  | Gemeente Utrechtse Heuvelrug | In bedrijf | [5 empty] | Nacht | Bemeterd | [38 empty] | 19 - MAST 4,0 M ST CONISCH | 1 | 2010-01-06 |  | PM ST 4,0 CO T60 ET M N6005 | 4.00 | CONISCH | STAAL | 6005 MOSGROEN | GESCHILDERD | NVT |  | 350400 |  | 420272 - CDS 470 LED 30W NV DIM Doorn | 1 | 2010-01-06 | [11 empty] | 175200 |  |  | LED 30W | 1 | 2014-01-01 | [5 empty] | 60000 | LED
209689 | 175970 | https://lms.nederlandslicht.nl/qr/report/175970 | 52.0436 | 5.3775 | 1543343328 | 4505903243 | SPARRENLN |  |  |  | DOORN | 2010-01-06 | Gemeente Utrechtse Heuvelrug |  |  |  | Gemeente Utrechtse Heuvelrug | In bedrijf | [5 empty] | Nacht | Bemeterd | [38 empty] | 19 - MAST 4,0 M ST CONISCH | 1 | 2010-01-06 |  | PM ST 4,0 CO T60 ET M N6005 | 4.00 | CONISCH | STAAL | 6005 MOSGROEN | GESCHILDERD | NVT |  | 350400 |  | 420272 - CDS 470 LED 30W NV DIM Doorn | 1 | 2010-01-06 | [11 empty] | 175200 |  |  | LED 30W | 1 | 2014-01-01 | [5 empty] | 60000 | LED
209690 | 175971 | https://lms.nederlandslicht.nl/qr/report/175971 | 52.0436 | 5.3775 | 1543343339 | 4505903254 | SPARRENLN |  |  |  | DOORN | 2010-01-06 | Gemeente Utrechtse Heuvelrug |  |  |  | Gemeente Utrechtse Heuvelrug | In bedrijf | [5 empty] | Nacht | Bemeterd | [38 empty] | 19 - MAST 4,0 M ST CONISCH | 1 | 2010-01-06 |  | PM ST 4,0 CO T60 ET M N6005 | 4.00 | CONISCH | STAAL | 6005 MOSGROEN | GESCHILDERD | NVT |  | 350400 |  | 420272 - CDS 470 LED 30W NV DIM Doorn | 1 | 2010-01-06 | [11 empty] | 175200 |  |  | LED 30W | 1 | 2014-01-01 | [5 empty] | 60000 | LED
209691 | 175972 | https://lms.nederlandslicht.nl/qr/report/175972 | 52.0436 | 5.3775 | 1543343348 | 4505903265 | SPARRENLN |  |  |  | DOORN | 2010-01-06 | Gemeente Utrechtse Heuvelrug |  |  |  | Gemeente Utrechtse Heuvelrug | In bedrijf | [5 empty] | Nacht | Bemeterd | [38 empty] | 19 - MAST 4,0 M ST CONISCH | 1 | 2010-01-06 |  | PM ST 4,0 CO T60 ET M N6005 | 4.00 | CONISCH | STAAL | 6005 MOSGROEN | GESCHILDERD | NVT |  | 350400 |  | 420272 - CDS 470 LED 30W NV DIM Doorn | 1 | 2010-01-06 | [11 empty] | 175200 |  |  | LED 30W | 1 | 2014-01-01 | [5 empty] | 60000 | LED
209692 | 175973 | https://lms.nederlandslicht.nl/qr/report/175973 | 52.0436 | 5.3775 | 1543343359 | 4505903276 | SPARRENLN |  |  |  | DOORN | 2010-01-06 | Gemeente Utrechtse Heuvelrug |  |  |  | Gemeente Utrechtse Heuvelrug | In bedrijf | [5 empty] | Nacht | Bemeterd | [38 empty] | 19 - MAST 4,0 M ST CONISCH | 1 | 2010-01-06 |  | PM ST 4,0 CO T60 ET M N6005 | 4.00 | CONISCH | STAAL | 6005 MOSGROEN | GESCHILDERD | NVT |  | 350400 |  | 420272 - CDS 470 LED 30W NV DIM Doorn | 1 | 2010-01-06 | [11 empty] | 175200 |  |  | LED 30W | 1 | 2014-01-01 | [5 empty] | 60000 | LED
209693 | 175974 | https://lms.nederlandslicht.nl/qr/report/175974 | 52.0436 | 5.3775 | 1543343368 | 4505903287 | SPARRENLN |  |  |  | DOORN | 2010-01-06 | Gemeente Utrechtse Heuvelrug |  |  |  | Gemeente Utrechtse Heuvelrug | In bedrijf | [5 empty] | Nacht | Bemeterd | [38 empty] | 19 - MAST 4,0 M ST CONISCH | 1 | 2010-01-06 |  | PM ST 4,0 CO T60 ET M N6005 | 4.00 | CONISCH | STAAL | 6005 MOSGROEN | GESCHILDERD | NVT |  | 350400 |  | 420272 - CDS 470 LED 30W NV DIM Doorn | 1 | 2010-01-06 | [11 empty] | 175200 |  |  | LED 30W | 1 | 2014-01-01 | [5 empty] | 60000 | LED
209707 | 175975 | https://lms.nederlandslicht.nl/qr/report/175975 | 52.0436 | 5.3775 | 1543345079 | 4505904989 | SPARRENLN |  |  | Buitengebied Noord | DOORN | 2010-10-06 | Gemeente Utrechtse Heuvelrug |  |  |  | Gemeente Utrechtse Heuvelrug | In bedrijf | [5 empty] | Nacht | Bemeterd | [38 empty] | 19 - MAST 4,0 M ST CONISCH | 1 | 2010-10-06 |  | PM ST 4,0 CO T60 ET M N6005 | 4.00 | CONISCH | STAAL | 6005 MOSGROEN | GESCHILDERD | NVT |  | 350400 |  | 420272 - CDS 470 LED 30W NV DIM Doorn | 1 | 2010-10-06 | [11 empty] | 175200 |  |  | LED 30W | 1 | 2014-01-01 | [5 empty] | 60000 | LED
209708 | 175976 | https://lms.nederlandslicht.nl/qr/report/175976 | 52.0436 | 5.3775 | 1543345088 | 4505905000 | SPARRENLN |  |  | Buitengebied Noord | DOORN | 2010-10-06 | Gemeente Utrechtse Heuvelrug |  |  |  | Gemeente Utrechtse Heuvelrug | In bedrijf | [5 empty] | Nacht | Bemeterd | [38 empty] | 19 - MAST 4,0 M ST CONISCH | 1 | 2010-10-06 |  | PM ST 4,0 CO T60 ET M N6005 | 4.00 | CONISCH | STAAL | 6005 MOSGROEN | GESCHILDERD | NVT |  | 350400 |  | 420272 - CDS 470 LED 30W NV DIM Doorn | 1 | 2010-10-06 | [11 empty] | 175200 |  |  | LED 30W | 1 | 2014-01-01 | [5 empty] | 60000 | LED
209709 | 175977 | https://lms.nederlandslicht.nl/qr/report/175977 | 52.04 | 5.3402 | 1517725759 | 4501913323 | SPARRENLN |  |  | Buitengebied Noord | DOORN | 2010-10-06 | Gemeente Utrechtse Heuvelrug |  |  |  | Gemeente Utrechtse Heuvelrug | In bedrijf | [5 empty] | Nacht | Bemeterd | [38 empty] | 19 - MAST 4,0 M ST CONISCH | 1 | 2010-10-06 |  | PM ST 4,0 CO T60 ET M N6005 | 4.00 | CONISCH | STAAL | 6005 MOSGROEN | GESCHILDERD | NVT |  | 350400 |  | 420272 - CDS 470 LED 30W NV DIM Doorn | 1 | 2010-10-06 | [11 empty] | 175200 |  |  | LED 30W | 1 | 2014-01-01 | [5 empty] | 60000 | LED
209710 | 175978 | https://lms.nederlandslicht.nl/qr/report/175978 | 52.0402 | 5.3399 | 1517567819 | 4502067903 | SPARRENLN |  |  | Buitengebied Noord | DOORN | 2010-10-06 | Gemeente Utrechtse Heuvelrug |  |  |  | Gemeente Utrechtse Heuvelrug | In bedrijf | [5 empty] | Nacht | Bemeterd | [38 empty] | 19 - MAST 4,0 M ST CONISCH | 1 | 2010-10-06 |  | PM ST 4,0 CO T60 ET M N6005 | 4.00 | CONISCH | STAAL | 6005 MOSGROEN | GESCHILDERD | NVT |  | 350400 |  | 420272 - CDS 470 LED 30W NV DIM Doorn | 1 | 2010-10-06 | [11 empty] | 175200 |  |  | LED 30W | 1 | 2014-01-01 | [5 empty] | 60000 | LED
209711 | 175979 | https://lms.nederlandslicht.nl/qr/report/175979 | 52.0403 | 5.3397 | 1517410979 | 4502222463 | SPARRENLN |  |  | Buitengebied Noord | DOORN | 2010-10-06 | Gemeente Utrechtse Heuvelrug |  |  |  | Gemeente Utrechtse Heuvelrug | In bedrijf | [5 empty] | Nacht | Bemeterd | [38 empty] | 19 - MAST 4,0 M ST CONISCH | 1 | 2010-10-06 |  | PM ST 4,0 CO T60 ET M N6005 | 4.00 | CONISCH | STAAL | 6005 MOSGROEN | GESCHILDERD | NVT |  | 350400 |  | 420272 - CDS 470 LED 30W NV DIM Doorn | 1 | 2010-10-06 | [11 empty] | 175200 |  |  | LED 30W | 1 | 2014-01-01 | [5 empty] | 60000 | LED
209712 | 175980 | https://lms.nederlandslicht.nl/qr/report/175980 | 52.0404 | 5.3395 | 1517297009 | 4502334743 | SPARRENLN |  |  | Buitengebied Noord | DOORN | 2010-10-06 | Gemeente Utrechtse Heuvelrug |  |  |  | Gemeente Utrechtse Heuvelrug | In bedrijf | [5 empty] | Nacht | Bemeterd | [38 empty] | 19 - MAST 4,0 M ST CONISCH | 1 | 2010-10-06 |  | PM ST 4,0 CO T60 ET M N6005 | 4.00 | CONISCH | STAAL | 6005 MOSGROEN | GESCHILDERD | NVT |  | 350400 |  | 420272 - CDS 470 LED 30W NV DIM Doorn | 1 | 2010-10-06 | [11 empty] | 175200 |  |  | LED 30W | 1 | 2014-01-01 | [5 empty] | 60000 | LED
209713 | 175981 | https://lms.nederlandslicht.nl/qr/report/175981 | 52.0405 | 5.3394 | 1517169979 | 4502454513 | SPARRENLN |  |  | Buitengebied Noord | DOORN | 2010-10-06 | Gemeente Utrechtse Heuvelrug |  |  |  | Gemeente Utrechtse Heuvelrug | In bedrijf | [5 empty] | Nacht | Bemeterd | [38 empty] | 19 - MAST 4,0 M ST CONISCH | 1 | 2010-10-06 |  | PM ST 4,0 CO T60 ET M N6005 | 4.00 | CONISCH | STAAL | 6005 MOSGROEN | GESCHILDERD | NVT |  | 350400 |  | 420272 - CDS 470 LED 30W NV DIM Doorn | 1 | 2010-10-06 | [11 empty] | 175200 |  |  | LED 30W | 1 | 2014-01-01 | [5 empty] | 60000 | LED
209714 | 175982 | https://lms.nederlandslicht.nl/qr/report/175982 | 52.0407 | 5.3392 | 1517087359 | 4502598613 | SPARRENLN |  |  | Buitengebied Noord | DOORN | 2010-10-06 | Gemeente Utrechtse Heuvelrug |  |  |  | Gemeente Utrechtse Heuvelrug | In bedrijf | [5 empty] | Nacht | Bemeterd | [38 empty] | 19 - MAST 4,0 M ST CONISCH | 1 | 2010-10-06 |  | PM ST 4,0 CO T60 ET M N6005 | 4.00 | CONISCH | STAAL | 6005 MOSGROEN | GESCHILDERD | NVT |  | 350400 |  | 420272 - CDS 470 LED 30W NV DIM Doorn | 1 | 2010-10-06 | [11 empty] | 175200 |  |  | LED 30W | 1 | 2014-01-01 | [5 empty] | 60000 | LED
85146 | 175983 | https://lms.nederlandslicht.nl/qr/report/175983 | 52.0271 | 5.3464 | 1521990386 | 4487495414 | SPEENKRUID |  |  | De Wijngaard | DOORN | 1975-01-01 | Gemeente Utrechtse Heuvelrug |  |  |  | Gemeente Utrechtse Heuvelrug | In bedrijf | [5 empty] | Nacht | Bemeterd | [38 empty] | 880 - MAST 4,0 M ST | 1 | 1975-01-01 |  | PM ST 4,0 CO T60 ET M N6005 | 4.00 | CONISCH | STAAL | 6005 MOSGROEN | GESCHILDERD | NVT |  | 350400 |  | 303012 - GFK 5148 TLD 18W NV | 1 | 1987-01-07 | [11 empty] | 175200 |  |  | TLD Xtra 18W 830 | 1 | 2021-12-10 |  | 18W TLD 830 XTRA |  |  |  | 16000 | TL |  | Starter S10 | 1 | 2021-12-10 |  | Starter S10 | NVT | Starter
85147 | 175984 | https://lms.nederlandslicht.nl/qr/report/175984 | 52.0269 | 5.3468 | 1522245582 | 4487294952 | SPEENKRUID |  |  | De Wijngaard | DOORN | 1975-01-01 | Gemeente Utrechtse Heuvelrug |  |  |  | Gemeente Utrechtse Heuvelrug | In bedrijf | [5 empty] | Nacht | Bemeterd | [38 empty] | 823 - MAST 4,0 M ST (TYPE I INGEKORT) | 1 | 1975-01-01 |  | PM ST 4,0 CO T60 ET M N6005 | 4.00 | CONISCH | STAAL | 6005 MOSGROEN | GESCHILDERD | NVT |  | 350400 |  | 303012 - GFK 5148 TLD 18W NV | 1 | 1987-01-07 | [11 empty] | 175200 |  |  | TLD Xtra 18W 830 | 1 | 2018-09-24 |  | 18W TLD 830 XTRA |  |  |  | 16000 | TL
85148 | 175985 | https://lms.nederlandslicht.nl/qr/report/175985 | 52.0268 | 5.3464 | 1521970049 | 4487189855 | SPEENKRUID |  |  | De Wijngaard | DOORN | 1975-01-01 | Gemeente Utrechtse Heuvelrug |  |  |  | Gemeente Utrechtse Heuvelrug | In bedrijf | [5 empty] | Nacht | Bemeterd | [38 empty] | 880 - MAST 4,0 M ST | 1 | 1975-01-01 |  | PM ST 4,0 CO T60 ET M N6005 | 4.00 | CONISCH | STAAL | 6005 MOSGROEN | GESCHILDERD | NVT |  | 350400 |  | 303012 - GFK 5148 TLD 18W NV | 1 | 1987-01-07 | [11 empty] | 175200 |  |  | TLD Xtra 18W 830 | 1 | 2014-01-01 |  | 18W TLD 830 XTRA |  |  |  | 16000 | TL
85149 | 175986 | https://lms.nederlandslicht.nl/qr/report/175986 | 52.0267 | 5.3462 | 1521874089 | 4487039788 | SPEENKRUID |  |  | De Wijngaard | DOORN | 1975-01-01 | Gemeente Utrechtse Heuvelrug |  |  |  | Gemeente Utrechtse Heuvelrug | In bedrijf | [5 empty] | Nacht | Bemeterd | [38 empty] | 823 - MAST 4,0 M ST (TYPE I INGEKORT) | 1 | 1975-01-01 |  | PM ST 4,0 CO T60 ET M N6005 | 4.00 | CONISCH | STAAL | 6005 MOSGROEN | GESCHILDERD | NVT |  | 350400 |  | 303012 - GFK 5148 TLD 18W NV | 1 | 1987-01-07 | [11 empty] | 175200 |  |  | TLD Xtra 18W 830 | 1 | 2014-01-01 |  | 18W TLD 830 XTRA |  |  |  | 16000 | TL
92393 | 175987 | https://lms.nederlandslicht.nl/qr/report/175987 | 52.0262 | 5.3471 | 1522509469 | 4486515888 | SPEENKRUID |  |  | De Wijngaard | DOORN | 1975-01-01 | Gemeente Utrechtse Heuvelrug |  |  |  | Gemeente Utrechtse Heuvelrug | In bedrijf | [5 empty] | Nacht | Bemeterd | [38 empty] | 880 - MAST 4,0 M ST | 1 | 1975-01-01 |  | PM ST 4,0 CO T60 ET M N6005 | 4.00 | CONISCH | STAAL | 6005 MOSGROEN | GESCHILDERD | NVT |  | 350400 |  | 303012 - GFK 5148 TLD 18W NV | 1 | 1992-01-01 | [11 empty] | 175200 |  |  | TLD Xtra 18W 830 | 1 | 2014-01-01 |  | 18W TLD 830 XTRA |  |  |  | 16000 | TL
92428 | 175988 | https://lms.nederlandslicht.nl/qr/report/175988 | 52.0266 | 5.3465 | 1522078689 | 4486983433 | SPEENKRUID |  |  | De Wijngaard | DOORN | 1975-01-01 | Gemeente Utrechtse Heuvelrug |  |  |  | Gemeente Utrechtse Heuvelrug | In bedrijf | [5 empty] | Nacht | Bemeterd | [38 empty] | 823 - MAST 4,0 M ST (TYPE I INGEKORT) | 1 | 1975-01-01 |  | PM ST 4,0 CO T60 ET M N6005 | 4.00 | CONISCH | STAAL | 6005 MOSGROEN | GESCHILDERD | NVT |  | 350400 |  | 303012 - GFK 5148 TLD 18W NV | 1 | 1987-01-07 | [11 empty] | 175200 |  |  | TLD Xtra 18W 830 | 1 | 2014-01-01 |  | 18W TLD 830 XTRA |  |  |  | 16000 | TL
92429 | 175989 | https://lms.nederlandslicht.nl/qr/report/175989 | 52.0267 | 5.3468 | 1522291370 | 4487088376 | SPEENKRUID |  |  | De Wijngaard | DOORN | 1975-01-01 | Gemeente Utrechtse Heuvelrug |  |  |  | Gemeente Utrechtse Heuvelrug | In bedrijf | [5 empty] | Nacht | Bemeterd | [38 empty] | 880 - MAST 4,0 M ST | 1 | 1975-01-01 |  | PM ST 4,0 CO T60 ET M N6005 | 4.00 | CONISCH | STAAL | 6005 MOSGROEN | GESCHILDERD | NVT |  | 350400 |  | 303012 - GFK 5148 TLD 18W NV | 1 | 1987-01-07 | [11 empty] | 175200 |  |  | TLD Xtra 18W 830 | 1 | 2022-03-07 |  | 18W TLD 830 XTRA |  |  |  | 16000 | TL |  | Starter S10 | 1 | 2022-03-07 |  | Starter S10 | NVT | Starter
92430 | 175990 | https://lms.nederlandslicht.nl/qr/report/175990 | 52.0266 | 5.3471 | 1522456319 | 4486927561 | SPEENKRUID |  |  | De Wijngaard | DOORN | 1975-01-01 | Gemeente Utrechtse Heuvelrug |  |  |  | Gemeente Utrechtse Heuvelrug | In bedrijf | [5 empty] | Nacht | Bemeterd | [38 empty] | 823 - MAST 4,0 M ST (TYPE I INGEKORT) | 1 | 1975-01-01 |  | PM ST 4,0 CO T60 ET M N6005 | 4.00 | CONISCH | STAAL | 6005 MOSGROEN | GESCHILDERD | NVT |  | 350400 |  | 303012 - GFK 5148 TLD 18W NV | 1 | 1987-01-07 | [11 empty] | 175200 |  |  | TLD Xtra 18W 830 | 1 | 2014-01-01 |  | 18W TLD 830 XTRA |  |  |  | 16000 | TL
92433 | 175991 | https://lms.nederlandslicht.nl/qr/report/175991 | 52.0264 | 5.3472 | 1522537699 | 4486703487 | SPEENKRUID |  |  | De Wijngaard | DOORN | 1975-01-01 | Gemeente Utrechtse Heuvelrug |  |  |  | Gemeente Utrechtse Heuvelrug | In bedrijf | [5 empty] | Nacht | Bemeterd | [38 empty] | 880 - MAST 4,0 M ST | 1 | 1975-01-01 |  | PM ST 4,0 CO T60 ET M N6005 | 4.00 | CONISCH | STAAL | 6005 MOSGROEN | GESCHILDERD | NVT |  | 350400 |  | 303012 - GFK 5148 TLD 18W NV | 1 | 1992-01-01 | [11 empty] | 175200 |  |  | TLD Xtra 18W 830 | 1 | 2014-01-01 |  | 18W TLD 830 XTRA |  |  |  | 16000 | TL
155962 | 175992 | https://lms.nederlandslicht.nl/qr/report/175992 | 52.0262 | 5.3473 | 1522590089 | 4486560158 | SPEENKRUID |  |  | De Wijngaard | DOORN | 2000-01-01 | Gemeente Utrechtse Heuvelrug |  |  |  | Gemeente Utrechtse Heuvelrug | In bedrijf | [5 empty] | Nacht | Bemeterd | [38 empty] | 19 - MAST 4,0 M ST CONISCH | 1 | 2000-01-01 |  | PM ST 4,0 CO T60 ET M N6005 | 4.00 | CONISCH | STAAL | 6005 MOSGROEN | GESCHILDERD | NVT |  | 350400 |  | 303012 - GFK 5148 TLD 18W NV | 1 | 2000-01-01 | [11 empty] | 175200 |  |  | TLD Xtra 18W 830 | 1 | 2014-01-01 |  | 18W TLD 830 XTRA |  |  |  | 16000 | TL
85390 | 175993 | https://lms.nederlandslicht.nl/qr/report/175993 | 52.0442 | 5.34 | 1517641439 | 4506544326 | SPEYKLN,V |  |  | Hoogmoersbergen | DOORN | 1958-01-01 | Gemeente Utrechtse Heuvelrug |  |  |  | Gemeente Utrechtse Heuvelrug | In bedrijf | [5 empty] | Nacht | Bemeterd | [38 empty] | 828 - MAST 4,7 M ST TYPE I | 1 | 1958-01-01 |  | LM ST 6,0 CV EU1250/20/5 T60 ET N6005 | 6.00 | CILINDRISCH | STAAL | 6005 MOSGROEN | GESCHILDERD | NVT |  | 350400 |  | 302912 - LRB 303 TLD 18W NV | 1 | 1991-01-01 | [11 empty] | 175200 |  |  | TLD Xtra 18W 830 | 1 | 2021-08-25 |  | 18W TLD 830 XTRA |  |  |  | 16000 | TL |  | Starter S10 | 1 | 2021-08-25 |  | Starter S10 | NVT | Starter
84746 | 175994 | https://lms.nederlandslicht.nl/qr/report/175994 | 52.0374 | 5.3457 | 1521541479 | 4498993654 | SPRINGWEG |  |  | Bosrand | DOORN | 1970-01-01 | Gemeente Utrechtse Heuvelrug |  |  |  | Gemeente Utrechtse Heuvelrug | In bedrijf | [5 empty] | Nacht | Bemeterd | [38 empty] | 13 - MAST 3,5 M ST CON | 1 | 1970-01-01 |  | PM ST 3,5 CO T60 ET M N6005 | 3.50 | CONISCH | STAAL | 6005 MOSGROEN | GESCHILDERD | NVT |  | 350400 |  | 303012 - GFK 5148 TLD 18W NV | 1 | 1992-01-01 | [11 empty] | 175200 |  |  | TLD Xtra 18W 830 | 1 | 2014-01-01 |  | 18W TLD 830 XTRA |  |  |  | 16000 | TL
84747 | 175995 | https://lms.nederlandslicht.nl/qr/report/175995 | 52.0374 | 5.3461 | 1521829030 | 4499012294 | SPRINGWEG |  |  | Bosrand | DOORN | 1970-01-01 | Gemeente Utrechtse Heuvelrug |  |  |  | Gemeente Utrechtse Heuvelrug | In bedrijf | [5 empty] | Nacht | Bemeterd | [38 empty] | 13 - MAST 3,5 M ST CON | 1 | 1970-01-01 |  | PM ST 3,5 CO T60 ET M N6005 | 3.50 | CONISCH | STAAL | 6005 MOSGROEN | GESCHILDERD | NVT |  | 350400 |  | 303012 - GFK 5148 TLD 18W NV | 1 | 1992-01-01 | [11 empty] | 175200 |  |  | TLD Xtra 18W 830 | 1 | 2014-01-01 |  | 18W TLD 830 XTRA |  |  |  | 16000 | TL
84748 | 175996 | https://lms.nederlandslicht.nl/qr/report/175996 | 52.0374 | 5.3463 | 1521957873 | 4498923682 | SPRINGWEG |  |  | Bosrand | DOORN | 1970-01-01 | Gemeente Utrechtse Heuvelrug |  |  |  | Gemeente Utrechtse Heuvelrug | In bedrijf | [5 empty] | Nacht | Bemeterd | [38 empty] | 13 - MAST 3,5 M ST CON | 1 | 1970-01-01 |  | PM ST 3,5 CO T60 ET M N6005 | 3.50 | CONISCH | STAAL | 6005 MOSGROEN | GESCHILDERD | NVT |  | 350400 |  | 303012 - GFK 5148 TLD 18W NV | 1 | 1992-01-01 | [11 empty] | 175200 |  |  | TLD Xtra 18W 830 | 1 | 2014-01-01 |  | 18W TLD 830 XTRA |  |  |  | 16000 | TL
87139 | 175997 | https://lms.nederlandslicht.nl/qr/report/175997 | 52.0389 | 5.3206 | 1504278349 | 4500615179 | STAMERWG |  |  | Buitengebied Noord | DOORN | 1975-01-01 | Gemeente Utrechtse Heuvelrug |  |  |  | Gemeente Utrechtse Heuvelrug | In bedrijf | [5 empty] | Nacht | Bemeterd | [38 empty] | 30 - MAST 6,0 M ST - EL TYPE 0 | 1 | 1975-01-01 |  | LM ST 6,0 CV EU1250/20/5 T60 ET Z N6005 | 6.00 | CILINDRISCH | STAAL | 6005 MOSGROEN | GESCHILDERD | NVT |  | 350400 |  | 302912 - LRB 303 TLD 18W NV | 1 | 1992-01-01 | [11 empty] | 175200 |  |  | TLD Xtra 18W 830 | 1 | 2014-01-01 |  | 18W TLD 830 XTRA |  |  |  | 16000 | TL
87141 | 175998 | https://lms.nederlandslicht.nl/qr/report/175998 | 52.0452 | 5.3259 | 1507916089 | 4507684274 | STAMERWG |  |  | Buitengebied Noord | DOORN | 2005-09-12 | Gemeente Utrechtse Heuvelrug |  |  |  | Gemeente Utrechtse Heuvelrug | In bedrijf | [5 empty] | Nacht | Bemeterd | [38 empty] | 230 - MAST 6 M ST - EL UITL 5 GR | 1 | 2005-09-12 |  | LM ST 6,0 CV EU125020/5 T60 ET Z N6005 | 6.00 | CILINDRISCH | STAAL | 6005 MOSGROEN | GESCHILDERD | NVT |  | 350400 |  | 302912 - LRB 303 TLD 18W NV | 1 | 2005-09-12 | [11 empty] | 175200 |  |  | TLD Xtra 18W 830 | 1 | 2014-01-01 |  | 18W TLD 830 XTRA |  |  |  | 16000 | TL
87142 | 175999 | https://lms.nederlandslicht.nl/qr/report/175999 | 52.0454 | 5.3261 | 1508106299 | 4507886826 | STAMERWG |  |  | Buitengebied Noord | DOORN | 1975-01-01 | Gemeente Utrechtse Heuvelrug |  |  |  | Gemeente Utrechtse Heuvelrug | In bedrijf | [5 empty] | Nacht | Bemeterd | [38 empty] | 30 - MAST 6,0 M ST - EL TYPE 0 | 1 | 1975-01-01 |  | LM ST 6,0 CV EU1250/20/5 T60 ET Z N6005 | 6.00 | CILINDRISCH | STAAL | 6005 MOSGROEN | GESCHILDERD | NVT |  | 350400 |  | 302912 - LRB 303 TLD 18W NV | 1 | 1992-01-01 | [11 empty] | 175200 |  |  | TLD Xtra 18W 830 | 1 | 2014-01-01 |  | 18W TLD 830 XTRA |  |  |  | 16000 | TL
87143 | 176000 | https://lms.nederlandslicht.nl/qr/report/176000 | 52.0456 | 5.3264 | 1508304069 | 4508082275 | STAMERWG |  |  | Buitengebied Noord | DOORN | 1975-01-01 | Gemeente Utrechtse Heuvelrug |  |  |  | Gemeente Utrechtse Heuvelrug | In bedrijf | [5 empty] | Nacht | Bemeterd | [38 empty] | 30 - MAST 6,0 M ST - EL TYPE 0 | 1 | 1975-01-01 |  | LM ST 6,0 CV EU1250/20/5 T60 ET Z N6005 | 6.00 | CILINDRISCH | STAAL | 6005 MOSGROEN | GESCHILDERD | NVT |  | 350400 |  | 302912 - LRB 303 TLD 18W NV | 1 | 1992-01-01 | [11 empty] | 175200 |  |  | TLD Xtra 18W 830 | 1 | 2014-01-01 |  | 18W TLD 830 XTRA |  |  |  | 16000 | TL
87144 | 176001 | https://lms.nederlandslicht.nl/qr/report/176001 | 52.0458 | 5.3267 | 1508506159 | 4508289537 | STAMERWG |  |  | Buitengebied Noord | DOORN | 1975-01-01 | Gemeente Utrechtse Heuvelrug |  |  |  | Gemeente Utrechtse Heuvelrug | In bedrijf | [5 empty] | Nacht | Bemeterd | [38 empty] | 30 - MAST 6,0 M ST - EL TYPE 0 | 1 | 1975-01-01 |  | LM ST 6,0 CV EU1250/20/5 T60 ET Z N6005 | 6.00 | CILINDRISCH | STAAL | 6005 MOSGROEN | GESCHILDERD | NVT |  | 350400 |  | 302912 - LRB 303 TLD 18W NV | 1 | 1992-01-01 | [11 empty] | 175200 |  |  | TLD Xtra 18W 830 | 1 | 2014-01-01 |  | 18W TLD 830 XTRA |  |  |  | 16000 | TL
128618 | 176002 | https://lms.nederlandslicht.nl/qr/report/176002 | 52.045 | 5.3256 | 1507763219 | 4507415936 | STAMERWG |  |  | Buitengebied Noord | DOORN | 1995-01-01 | Gemeente Utrechtse Heuvelrug |  |  |  | Gemeente Utrechtse Heuvelrug | In bedrijf | [5 empty] | Nacht | Bemeterd | [38 empty] | 30 - MAST 6,0 M ST - EL TYPE 0 | 1 | 1995-01-01 |  | LM ST 6,0 CV EU1250/20/5 T60 ET Z N6005 | 6.00 | CILINDRISCH | STAAL | 6005 MOSGROEN | GESCHILDERD | NVT |  | 350400 |  | 302912 - LRB 303 TLD 18W NV | 1 | 1992-01-01 | [11 empty] | 175200 |  |  | TLD Xtra 18W 830 | 1 | 2019-10-23 |  | 18W TLD 830 XTRA |  |  |  | 16000 | TL
135916 | 176003 | https://lms.nederlandslicht.nl/qr/report/176003 | 52.0376 | 5.3193 | 1503401240 | 4499217194 | STAMERWG |  |  | Buitengebied Noord | DOORN | 1997-01-01 | Gemeente Utrechtse Heuvelrug |  |  |  | Gemeente Utrechtse Heuvelrug | In bedrijf | [5 empty] | Nacht | Bemeterd | [38 empty] | 19 - MAST 4,0 M ST CONISCH | 1 | 1997-01-01 |  | PM ST 4,0 CO T60 ET M N6005 | 4.00 | CONISCH | STAAL | 6005 MOSGROEN | GESCHILDERD | NVT |  | 350400 |  | 322512 - 2000 PLL 24W HF NV RAL9005 | 1 | 1997-01-01 | [11 empty] | 175200 |  |  | PLL 24W 830 (HF) | 1 | 2014-01-01 |  | 24W PLL 830 |  |  | 24.00 | 16000 | PLL
135917 | 176004 | https://lms.nederlandslicht.nl/qr/report/176004 | 52.0373 | 5.3189 | 1503150579 | 4498823174 | STAMERWG |  |  | Buitengebied Noord | DOORN | 1997-01-01 | Gemeente Utrechtse Heuvelrug |  |  |  | Gemeente Utrechtse Heuvelrug | In bedrijf | [5 empty] | Nacht | Bemeterd | [38 empty] | 19 - MAST 4,0 M ST CONISCH | 1 | 1997-01-01 |  | PM ST 4,0 CO T60 ET M N6005 | 4.00 | CONISCH | STAAL | 6005 MOSGROEN | GESCHILDERD | NVT |  | 350400 |  | 322512 - 2000 PLL 24W HF NV RAL9005 | 1 | 1997-01-01 | [11 empty] | 175200 |  |  | PLL 24W 830 (HF) | 1 | 2014-01-01 |  | 24W PLL 830 |  |  | 24.00 | 16000 | PLL
135918 | 176005 | https://lms.nederlandslicht.nl/qr/report/176005 | 52.0371 | 5.3187 | 1503019619 | 4498629808 | STAMERWG |  |  | Buitengebied Noord | DOORN | 1997-01-01 | Gemeente Utrechtse Heuvelrug |  |  |  | Gemeente Utrechtse Heuvelrug | In bedrijf | [5 empty] | Nacht | Bemeterd | [38 empty] | 19 - MAST 4,0 M ST CONISCH | 1 | 1997-01-01 |  | PM ST 4,0 CO T60 ET M N6005 | 4.00 | CONISCH | STAAL | 6005 MOSGROEN | GESCHILDERD | NVT |  | 350400 |  | 322512 - 2000 PLL 24W HF NV RAL9005 | 1 | 1997-01-01 | [11 empty] | 175200 |  |  | PLL 24W 830 (HF) | 1 | 2014-01-01 |  | 24W PLL 830 |  |  | 24.00 | 16000 | PLL
135919 | 176006 | https://lms.nederlandslicht.nl/qr/report/176006 | 52.0374 | 5.3191 | 1503273779 | 4499009516 | STAMERWG |  |  | Buitengebied Noord | DOORN | 1997-01-01 | Gemeente Utrechtse Heuvelrug |  |  |  | Gemeente Utrechtse Heuvelrug | In bedrijf | [5 empty] | Nacht | Bemeterd | [38 empty] | 19 - MAST 4,0 M ST CONISCH | 1 | 1997-01-01 |  | PM ST 4,0 CO T60 ET M N6005 | 4.00 | CONISCH | STAAL | 6005 MOSGROEN | GESCHILDERD | NVT |  | 350400 |  | 322512 - 2000 PLL 24W HF NV RAL9005 | 1 | 1997-01-01 | [11 empty] | 175200 |  |  | PLL 24W 830 (HF) | 1 | 2014-01-01 |  | 24W PLL 830 |  |  | 24.00 | 16000 | PLL
194349 | 176007 | https://lms.nederlandslicht.nl/qr/report/176007 | 52.0389 | 5.3312 | 1511560639 | 4500672170 | STEENLN,J |  |  | Schilderswijk | DOORN | 2010-04-11 | Gemeente Utrechtse Heuvelrug |  |  |  | Gemeente Utrechtse Heuvelrug | In bedrijf | [5 empty] | Nacht | Bemeterd | [38 empty] | 19 - MAST 4,0 M ST CONISCH | 1 | 2010-04-11 |  | PM ST 4,0 CO T60 ET M N6005 | 4.00 | CONISCH | STAAL | 6005 MOSGROEN | GESCHILDERD | NVT |  | 350400 |  | 322512 - 2000 PLL 24W HF NV RAL9005 | 1 | 2006-09-05 | [11 empty] | 175200 |  |  | PLL 24W 830 (HF) | 1 | 2021-11-15 |  | 24W PLL 830 |  |  | 24.00 | 16000 | PLL
194350 | 176008 | https://lms.nederlandslicht.nl/qr/report/176008 | 52.0391 | 5.3313 | 1511647789 | 4500917260 | STEENLN,J |  |  | Schilderswijk | DOORN | 2006-09-05 | Gemeente Utrechtse Heuvelrug |  |  |  | Gemeente Utrechtse Heuvelrug | In bedrijf | [5 empty] | Nacht | Bemeterd | [38 empty] | 19 - MAST 4,0 M ST CONISCH | 1 | 2006-09-05 |  | PM ST 4,0 CO T60 ET M N6005 | 4.00 | CONISCH | STAAL | 6005 MOSGROEN | GESCHILDERD | NVT |  | 350400 |  | 322512 - 2000 PLL 24W HF NV RAL9005 | 1 | 2006-09-05 | [11 empty] | 175200 |  |  | PLL 24W 830 (HF) | 1 | 2014-01-01 |  | 24W PLL 830 |  |  | 24.00 | 16000 | PLL
194351 | 176009 | https://lms.nederlandslicht.nl/qr/report/176009 | 52.0394 | 5.3315 | 1511758369 | 4501210363 | STEENLN,J |  |  | Schilderswijk | DOORN | 2006-09-05 | Gemeente Utrechtse Heuvelrug |  |  |  | Gemeente Utrechtse Heuvelrug | In bedrijf | [5 empty] | Nacht | Bemeterd | [38 empty] | 19 - MAST 4,0 M ST CONISCH | 1 | 2006-09-05 |  | PM ST 4,0 CO T60 ET M N6005 | 4.00 | CONISCH | STAAL | 6005 MOSGROEN | GESCHILDERD | NVT |  | 350400 |  | 322512 - 2000 PLL 24W HF NV RAL9005 | 1 | 2006-09-05 | [11 empty] | 175200 |  |  | PLL 24W 830 (HF) | 1 | 2014-01-01 |  | 24W PLL 830 |  |  | 24.00 | 16000 | PLL
194352 | 176010 | https://lms.nederlandslicht.nl/qr/report/176010 | 52.0396 | 5.3316 | 1511846349 | 4501460483 | STEENLN,J |  |  | Schilderswijk | DOORN | 2006-09-05 | Gemeente Utrechtse Heuvelrug |  |  |  | Gemeente Utrechtse Heuvelrug | In bedrijf | [5 empty] | Nacht | Bemeterd | [38 empty] | 19 - MAST 4,0 M ST CONISCH | 1 | 2006-09-05 |  | PM ST 4,0 CO T60 ET M N6005 | 4.00 | CONISCH | STAAL | 6005 MOSGROEN | GESCHILDERD | NVT |  | 350400 |  | 322512 - 2000 PLL 24W HF NV RAL9005 | 1 | 2006-09-05 | [11 empty] | 175200 |  |  | PLL 24W 830 (HF) | 1 | 2014-01-01 |  | 24W PLL 830 |  |  | 24.00 | 16000 | PLL
194353 | 176011 | https://lms.nederlandslicht.nl/qr/report/176011 | 52.0399 | 5.3318 | 1511954219 | 4501712389 | STEENLN,J |  |  | Schilderswijk | DOORN | 2006-09-05 | Gemeente Utrechtse Heuvelrug |  |  |  | Gemeente Utrechtse Heuvelrug | In bedrijf | [5 empty] | Nacht | Bemeterd | [38 empty] | 19 - MAST 4,0 M ST CONISCH | 1 | 2006-09-05 |  | PM ST 4,0 CO T60 ET M N6005 | 4.00 | CONISCH | STAAL | 6005 MOSGROEN | GESCHILDERD | NVT |  | 350400 |  | 322512 - 2000 PLL 24W HF NV RAL9005 | 1 | 2006-09-05 | [11 empty] | 175200 |  |  | PLL 24W 830 (HF) | 1 | 2014-01-01 |  | 24W PLL 830 |  |  | 24.00 | 16000 | PLL
194354 | 176012 | https://lms.nederlandslicht.nl/qr/report/176012 | 52.0401 | 5.332 | 1512093549 | 4501973763 | STEENLN,J |  |  | Schilderswijk | DOORN | 2006-09-05 | Gemeente Utrechtse Heuvelrug |  |  |  | Gemeente Utrechtse Heuvelrug | In bedrijf | [5 empty] | Nacht | Bemeterd | [38 empty] | 19 - MAST 4,0 M ST CONISCH | 1 | 2006-09-05 |  | PM ST 4,0 CO T60 ET M N6005 | 4.00 | CONISCH | STAAL | 6005 MOSGROEN | GESCHILDERD | NVT |  | 350400 |  | 322512 - 2000 PLL 24W HF NV RAL9005 | 1 | 2006-09-05 | [11 empty] | 175200 |  |  | PLL 24W 830 (HF) | 1 | 2014-01-01 |  | 24W PLL 830 |  |  | 24.00 | 16000 | PLL
194355 | 176013 | https://lms.nederlandslicht.nl/qr/report/176013 | 52.0404 | 5.3321 | 1512193479 | 4502263570 | STEENLN,J |  |  | Schilderswijk | DOORN | 2006-09-05 | Gemeente Utrechtse Heuvelrug |  |  |  | Gemeente Utrechtse Heuvelrug | In bedrijf | [5 empty] | Nacht | Bemeterd | [38 empty] | 19 - MAST 4,0 M ST CONISCH | 1 | 2006-09-05 |  | PM ST 4,0 CO T60 ET M N6005 | 4.00 | CONISCH | STAAL | 6005 MOSGROEN | GESCHILDERD | NVT |  | 350400 |  | 322512 - 2000 PLL 24W HF NV RAL9005 | 1 | 2006-09-05 | [11 empty] | 175200 |  |  | PLL 24W 830 (HF) | 1 | 2021-12-24 |  | 24W PLL 830 |  |  | 24.00 | 16000 | PLL
194356 | 176014 | https://lms.nederlandslicht.nl/qr/report/176014 | 52.0406 | 5.3323 | 1512325149 | 4502523637 | STEENLN,J |  |  | Schilderswijk | DOORN | 2006-09-05 | Gemeente Utrechtse Heuvelrug |  |  |  | Gemeente Utrechtse Heuvelrug | In bedrijf | [5 empty] | Nacht | Bemeterd | [38 empty] | 19 - MAST 4,0 M ST CONISCH | 1 | 2006-09-05 |  | PM ST 4,0 CO T60 ET M N6005 | 4.00 | CONISCH | STAAL | 6005 MOSGROEN | GESCHILDERD | NVT |  | 350400 |  | 322512 - 2000 PLL 24W HF NV RAL9005 | 1 | 2006-09-05 | [11 empty] | 175200 |  |  | PLL 24W 830 (HF) | 1 | 2014-01-01 |  | 24W PLL 830 |  |  | 24.00 | 16000 | PLL
194357 | 176015 | https://lms.nederlandslicht.nl/qr/report/176015 | 52.0408 | 5.3325 | 1512439219 | 4502796490 | STEENLN,J |  |  | Schilderswijk | DOORN | 2006-09-05 | Gemeente Utrechtse Heuvelrug |  |  |  | Gemeente Utrechtse Heuvelrug | In bedrijf | [5 empty] | Nacht | Bemeterd | [38 empty] | 19 - MAST 4,0 M ST CONISCH | 1 | 2006-09-05 |  | PM ST 4,0 CO T60 ET M N6005 | 4.00 | CONISCH | STAAL | 6005 MOSGROEN | GESCHILDERD | NVT |  | 350400 |  | 322512 - 2000 PLL 24W HF NV RAL9005 | 1 | 2006-09-05 | [11 empty] | 175200 |  |  | PLL 24W 830 (HF) | 1 | 2021-11-15 |  | 24W PLL 830 |  |  | 24.00 | 16000 | PLL
194358 | 176016 | https://lms.nederlandslicht.nl/qr/report/176016 | 52.041 | 5.3326 | 1512552329 | 4503031327 | STEENLN,J |  |  | Schilderswijk | DOORN | 2006-09-05 | Gemeente Utrechtse Heuvelrug |  |  |  | Gemeente Utrechtse Heuvelrug | In bedrijf | [5 empty] | Nacht | Bemeterd | [38 empty] | 19 - MAST 4,0 M ST CONISCH | 1 | 2006-09-05 |  | PM ST 4,0 CO T60 ET M N6005 | 4.00 | CONISCH | STAAL | 6005 MOSGROEN | GESCHILDERD | NVT |  | 350400 |  | 322512 - 2000 PLL 24W HF NV RAL9005 | 1 | 2006-09-05 | [11 empty] | 175200 |  |  | PLL 24W 830 (HF) | 1 | 2014-01-01 |  | 24W PLL 830 |  |  | 24.00 | 16000 | PLL
39187 | 176017 | https://lms.nederlandslicht.nl/qr/report/176017 | 52.039 | 5.3042 | 1493072460 | 4500734778 | STERKENBURGERLN |  |  | Buitengebied Zuid-West | DOORN | 1975-01-01 | Gemeente Utrechtse Heuvelrug |  |  |  | Gemeente Utrechtse Heuvelrug | In bedrijf | [5 empty] | Nacht | Bemeterd | [38 empty] | 30 - MAST 6,0 M ST - EL TYPE 0 | 1 | 1975-01-01 |  | LM ST 6,0 CV EU1250/20/5 T60 ET Z N6005 | 6.00 | CILINDRISCH | STAAL | 6005 MOSGROEN | GESCHILDERD | NVT |  | 350400 |  | 302912 - LRB 303 TLD 18W NV | 1 | 1989-01-01 | [11 empty] | 175200 |  |  | TLD Xtra 18W 830 | 1 | 2014-01-01 |  | 18W TLD 830 XTRA |  |  |  | 16000 | TL
39188 | 176018 | https://lms.nederlandslicht.nl/qr/report/176018 | 52.0382 | 5.3035 | 1492561390 | 4499932557 | STERKENBURGERLN |  |  | Buitengebied Zuid-West | DOORN | 1975-01-01 | Gemeente Utrechtse Heuvelrug |  |  |  | Gemeente Utrechtse Heuvelrug | In bedrijf | [5 empty] | Nacht | Bemeterd | [38 empty] | 30 - MAST 6,0 M ST - EL TYPE 0 | 1 | 1975-01-01 |  | LM ST 6,0 CV EU1250/20/5 T60 ET Z N6005 | 6.00 | CILINDRISCH | STAAL | 6005 MOSGROEN | GESCHILDERD | NVT |  | 350400 |  | 302912 - LRB 303 TLD 18W NV | 1 | 1989-01-01 | [11 empty] | 175200 |  |  | TLD Xtra 18W 830 | 1 | 2014-01-01 |  | 18W TLD 830 XTRA |  |  |  | 16000 | TL
64508 | 176019 | https://lms.nederlandslicht.nl/qr/report/176019 | 52.0407 | 5.3067 | 1494744119 | 4502649636 | STERKENBURGERLN |  |  | Buitengebied Zuid-West | DOORN | 1990-01-01 | Gemeente Utrechtse Heuvelrug |  |  |  | Gemeente Utrechtse Heuvelrug | In bedrijf | [5 empty] | Nacht | Bemeterd | [38 empty] | 30 - MAST 6,0 M ST - EL TYPE 0 | 1 | 1990-01-01 |  | LM ST 6,0 CV EU1250/20/5 T60 ET Z N6005 | 6.00 | CILINDRISCH | STAAL | 6005 MOSGROEN | GESCHILDERD | NVT |  | 350400 |  | 302912 - LRB 303 TLD 18W NV | 1 | 1990-01-01 | [11 empty] | 175200 |  |  | TLD Xtra 18W 830 | 1 | 2014-01-01 |  | 18W TLD 830 XTRA |  |  |  | 16000 | TL
83573 | 176021 | https://lms.nederlandslicht.nl/qr/report/176021 | 52.0356 | 5.2994 | 1489785899 | 4496999566 | STERKENBURGERLN |  |  | Buitengebied Zuid-West | DOORN | 1975-01-01 | Gemeente Utrechtse Heuvelrug |  |  |  | Gemeente Utrechtse Heuvelrug | In bedrijf | [5 empty] | Nacht | Bemeterd | [38 empty] | 81 - MAST 6,0 M ST - EL TYPE 0 | 1 | 1975-01-01 |  | LM ST 6,0 CV EU1250/20/5 T60 ET Z N6005 | 5.00 | CILINDRISCH | STAAL | 6005 MOSGROEN | GESCHILDERD | NVT |  | 350400 |  | 302912 - LRB 303 TLD 18W NV | 1 | 1990-01-01 | [11 empty] | 175200 |  |  | TLD Xtra 18W 830 | 1 | 2014-01-01 |  | 18W TLD 830 XTRA |  |  |  | 16000 | TL
83574 | 176022 | https://lms.nederlandslicht.nl/qr/report/176022 | 52.035 | 5.2985 | 1489108239 | 4496354633 | STERKENBURGERLN |  |  | Buitengebied Zuid-West | DOORN | 1975-01-01 | Gemeente Utrechtse Heuvelrug |  |  |  | Gemeente Utrechtse Heuvelrug | In bedrijf | [5 empty] | Nacht | Bemeterd | [38 empty] | 81 - MAST 6,0 M ST - EL TYPE 0 | 1 | 1975-01-01 |  | LM ST 6,0 CV EU1250/20/5 T60 ET Z N6005 | 5.00 | CILINDRISCH | STAAL | 6005 MOSGROEN | GESCHILDERD | NVT |  | 350400 |  | 302912 - LRB 303 TLD 18W NV | 1 | 1990-01-01 | [11 empty] | 175200 |  |  | TLD Xtra 18W 830 | 1 | 2014-01-01 |  | 18W TLD 830 XTRA |  |  |  | 16000 | TL
93877 | 176023 | https://lms.nederlandslicht.nl/qr/report/176023 | 52.0374 | 5.3024 | 1491778319 | 4498998427 | STERKENBURGERLN |  |  | Buitengebied Zuid-West | DOORN | 1992-01-09 | Gemeente Utrechtse Heuvelrug |  |  |  | Gemeente Utrechtse Heuvelrug | In bedrijf | [5 empty] | Nacht | Bemeterd | [38 empty] | 19 - MAST 4,0 M ST CONISCH | 1 | 1992-01-09 |  | PM ST 4,0 CO T60 ET M N6005 | 4.00 | CONISCH | STAAL | 6005 MOSGROEN | GESCHILDERD | NVT |  | 350400 |  | 303012 - GFK 5148 TLD 18W NV | 1 | 1992-01-09 | [11 empty] | 175200 |  |  | TLD Xtra 18W 830 | 1 | 2014-01-01 |  | 18W TLD 830 XTRA |  |  |  | 16000 | TL
93879 | 176024 | https://lms.nederlandslicht.nl/qr/report/176024 | 52.0378 | 5.3031 | 1492314170 | 4499490957 | STERKENBURGERLN |  |  | Buitengebied Zuid-West | DOORN | 1992-02-09 | Gemeente Utrechtse Heuvelrug |  |  |  | Gemeente Utrechtse Heuvelrug | In bedrijf | [5 empty] | Nacht | Bemeterd | [38 empty] | 19 - MAST 4,0 M ST CONISCH | 1 | 2019-11-15 |  | PM ST 4,0 CO T60 ET M N6005 | 4.00 | CONISCH | STAAL | 6005 MOSGROEN | GESCHILDERD | NVT |  | 350400 |  | 303012 - GFK 5148 TLD 18W NV | 1 | 1992-02-09 | [11 empty] | 175200 |  |  | TLD Xtra 18W 830 | 1 | 2014-01-01 |  | 18W TLD 830 XTRA |  |  |  | 16000 | TL
93880 | 176025 | https://lms.nederlandslicht.nl/qr/report/176025 | 52.0375 | 5.3027 | 1492005250 | 4499156060 | STERKENBURGERLN |  |  | Buitengebied Zuid-West | DOORN | 1992-03-09 | Gemeente Utrechtse Heuvelrug |  |  |  | Gemeente Utrechtse Heuvelrug | In bedrijf | [5 empty] | Nacht | Bemeterd | [38 empty] | 19 - MAST 4,0 M ST CONISCH | 1 | 1992-03-09 |  | PM ST 4,0 CO T60 ET M N6005 | 4.00 | CONISCH | STAAL | 6005 MOSGROEN | GESCHILDERD | NVT |  | 350400 |  | 303012 - GFK 5148 TLD 18W NV | 1 | 1992-03-09 | [11 empty] | 175200 |  |  | TLD Xtra 18W 830 | 1 | 2014-01-01 |  | 18W TLD 830 XTRA |  |  |  | 16000 | TL
93881 | 176026 | https://lms.nederlandslicht.nl/qr/report/176026 | 52.0372 | 5.3022 | 1491708079 | 4498833123 | STERKENBURGERLN |  |  | Buitengebied Zuid-West | DOORN | 1992-03-09 | Gemeente Utrechtse Heuvelrug |  |  |  | Gemeente Utrechtse Heuvelrug | In bedrijf | [5 empty] | Nacht | Bemeterd | [38 empty] | 19 - MAST 4,0 M ST CONISCH | 1 | 1992-03-09 |  | PM ST 4,0 CO T60 ET M N6005 | 4.00 | CONISCH | STAAL | 6005 MOSGROEN | GESCHILDERD | NVT |  | 350400 |  | 303012 - GFK 5148 TLD 18W NV | 1 | 1992-03-09 | [11 empty] | 175200 |  |  | TLD Xtra 18W 830 | 1 | 2014-01-01 |  | 18W TLD 830 XTRA |  |  |  | 16000 | TL
93882 | 176027 | https://lms.nederlandslicht.nl/qr/report/176027 | 52.0372 | 5.302 | 1491517019 | 4498725693 | STERKENBURGERLN |  |  | Buitengebied Zuid-West | DOORN | 2010-09-02 | Gemeente Utrechtse Heuvelrug |  |  |  | Gemeente Utrechtse Heuvelrug | In bedrijf | [5 empty] | Nacht | Bemeterd | [38 empty] | 19 - MAST 4,0 M ST CONISCH | 1 | 2010-09-02 |  | PM ST 4,0 CO T60 ET M N6005 | 4.00 | CONISCH | STAAL | 6005 MOSGROEN | GESCHILDERD | NVT |  | 350400 |  | 341812 - 2000 PLL 24W HF NV RAL7032 | 1 | 2010-09-02 | [11 empty] | 175200 |  |  | PLL 24W 830 (HF) | 1 | 2014-01-01 |  | 24W PLL 830 |  |  | 24.00 | 16000 | PLL
93891 | 176028 | https://lms.nederlandslicht.nl/qr/report/176028 | 52.037 | 5.3019 | 1491435249 | 4498504819 | STERKENBURGERLN |  |  | Buitengebied Zuid-West | DOORN | 1992-01-01 | Gemeente Utrechtse Heuvelrug |  |  |  | Gemeente Utrechtse Heuvelrug | In bedrijf | [5 empty] | Nacht | Bemeterd | [38 empty] | 19 - MAST 4,0 M ST CONISCH | 1 | 1992-01-01 |  | PM ST 4,0 CO T60 ET M N6005 | 4.00 | CONISCH | STAAL | 6005 MOSGROEN | GESCHILDERD | NVT |  | 350400 |  | 303012 - GFK 5148 TLD 18W NV | 1 | 1992-01-01 | [11 empty] | 175200 |  |  | TLD Xtra 18W 830 | 1 | 2014-01-01 |  | 18W TLD 830 XTRA |  |  |  | 16000 | TL
93892 | 176029 | https://lms.nederlandslicht.nl/qr/report/176029 | 52.0369 | 5.3015 | 1491195510 | 4498398059 | STERKENBURGERLN |  |  | Buitengebied Zuid-West | DOORN | 2011-10-03 | Gemeente Utrechtse Heuvelrug |  |  |  | Gemeente Utrechtse Heuvelrug | In bedrijf | [5 empty] | Nacht | Bemeterd | [38 empty] | 19 - MAST 4,0 M ST CONISCH | 1 | 2011-10-03 |  | PM ST 4,0 CO T60 ET M N6005 | 4.00 | CONISCH | STAAL | 6005 MOSGROEN | GESCHILDERD | NVT |  | 350400 |  | 341812 - 2000 PLL 24W HF NV RAL7032 | 1 | 2011-10-03 | [11 empty] | 175200 |  |  | PLL 24W 830 (HF) | 1 | 2014-01-01 |  | 24W PLL 830 |  |  | 24.00 | 16000 | PLL
93893 | 176030 | https://lms.nederlandslicht.nl/qr/report/176030 | 52.0365 | 5.3009 | 1490779439 | 4497977962 | STERKENBURGERLN |  |  | Buitengebied Zuid-West | DOORN | 1992-01-01 | Gemeente Utrechtse Heuvelrug |  |  |  | Gemeente Utrechtse Heuvelrug | In bedrijf | [5 empty] | Nacht | Bemeterd | [38 empty] | 19 - MAST 4,0 M ST CONISCH | 1 | 1992-01-01 |  | PM ST 4,0 CO T60 ET M N6005 | 4.00 | CONISCH | STAAL | 6005 MOSGROEN | GESCHILDERD | NVT |  | 350400 |  | 303012 - GFK 5148 TLD 18W NV | 1 | 1992-01-01 | [11 empty] | 175200 |  |  | TLD Xtra 18W 830 | 1 | 2014-01-01 |  | 18W TLD 830 XTRA |  |  |  | 16000 | TL
93895 | 176031 | https://lms.nederlandslicht.nl/qr/report/176031 | 52.0359 | 5.3 | 1490135608 | 4497339896 | STERKENBURGERLN |  |  | Buitengebied Zuid-West | DOORN | 1992-01-01 | Gemeente Utrechtse Heuvelrug |  |  |  | Gemeente Utrechtse Heuvelrug | In bedrijf | [5 empty] | Nacht | Bemeterd | [38 empty] | 19 - MAST 4,0 M ST CONISCH | 1 | 1992-01-01 |  | PM ST 4,0 CO T60 ET M N6005 | 4.00 | CONISCH | STAAL | 6005 MOSGROEN | GESCHILDERD | NVT |  | 350400 |  | 303012 - GFK 5148 TLD 18W NV | 1 | 1992-01-01 | [11 empty] | 175200 |  |  | TLD Xtra 18W 830 | 1 | 2014-01-01 |  | 18W TLD 830 XTRA |  |  |  | 16000 | TL
104950 | 176032 | https://lms.nederlandslicht.nl/qr/report/176032 | 52.0394 | 5.3049 | 1493501069 | 4501212123 | STERKENBURGERLN |  |  | Buitengebied Zuid-West | DOORN | 1989-06-06 | Gemeente Utrechtse Heuvelrug |  |  |  | Gemeente Utrechtse Heuvelrug | In bedrijf | [5 empty] | Nacht | Bemeterd | [38 empty] | 30 - MAST 6,0 M ST - EL TYPE 0 | 1 | 1989-06-06 |  | LM ST 6,0 CV EU1250/20/5 T60 ET Z N6005 | 6.00 | CILINDRISCH | STAAL | 6005 MOSGROEN | GESCHILDERD | NVT |  | 350400 |  | 302912 - LRB 303 TLD 18W NV | 1 | 1989-06-06 | [11 empty] | 175200 |  |  | TLD Xtra 18W 830 | 1 | 2014-01-01 |  | 18W TLD 830 XTRA |  |  |  | 16000 | TL
104951 | 176033 | https://lms.nederlandslicht.nl/qr/report/176033 | 52.0396 | 5.3052 | 1493706277 | 4501457750 | STERKENBURGERLN |  |  | Buitengebied Zuid-West | DOORN | 2007-01-01 | Gemeente Utrechtse Heuvelrug |  |  |  | Gemeente Utrechtse Heuvelrug | In bedrijf | [5 empty] | Nacht | Bemeterd | [38 empty] | 230 - MAST 6 M ST - EL UITL 5 GR | 1 | 2007-01-01 |  | LM ST 6,0 CV EU125020/5 T60 ET Z N6005 | 6.00 | CILINDRISCH | STAAL | 6005 MOSGROEN | GESCHILDERD | NVT |  | 350400 |  | 323112 - 2550 PLL 24W HF NV | 1 | 2007-01-01 | [11 empty] | 175200 |  |  | PLL 24W 830 (HF) | 1 | 2014-01-01 |  | 24W PLL 830 |  |  | 24.00 | 16000 | PLL
104952 | 176034 | https://lms.nederlandslicht.nl/qr/report/176034 | 52.0398 | 5.3055 | 1493909680 | 4501709755 | STERKENBURGERLN |  |  | Buitengebied Zuid-West | DOORN | 1989-06-06 | Gemeente Utrechtse Heuvelrug |  |  |  | Gemeente Utrechtse Heuvelrug | In bedrijf | [5 empty] | Nacht | Bemeterd | [38 empty] | 30 - MAST 6,0 M ST - EL TYPE 0 | 1 | 1989-06-06 |  | LM ST 6,0 CV EU1250/20/5 T60 ET Z N6005 | 6.00 | CILINDRISCH | STAAL | 6005 MOSGROEN | GESCHILDERD | NVT |  | 350400 |  | 302912 - LRB 303 TLD 18W NV | 1 | 1989-06-06 | [11 empty] | 175200 |  |  | TLD Xtra 18W 830 | 1 | 2014-01-01 |  | 18W TLD 830 XTRA |  |  |  | 16000 | TL
104953 | 176035 | https://lms.nederlandslicht.nl/qr/report/176035 | 52.04 | 5.3058 | 1494129179 | 4501943218 | STERKENBURGERLN |  |  | Buitengebied Zuid-West | DOORN | 1989-06-06 | Gemeente Utrechtse Heuvelrug |  |  |  | Gemeente Utrechtse Heuvelrug | In bedrijf | [5 empty] | Nacht | Bemeterd | [38 empty] | 30 - MAST 6,0 M ST - EL TYPE 0 | 1 | 1989-06-06 |  | LM ST 6,0 CV EU1250/20/5 T60 ET Z N6005 | 6.00 | CILINDRISCH | STAAL | 6005 MOSGROEN | GESCHILDERD | NVT |  | 350400 |  | 302912 - LRB 303 TLD 18W NV | 1 | 1989-06-06 | [11 empty] | 175200 |  |  | TLD Xtra 18W 830 | 1 | 2014-01-01 |  | 18W TLD 830 XTRA |  |  |  | 16000 | TL
104954 | 176036 | https://lms.nederlandslicht.nl/qr/report/176036 | 52.0403 | 5.3061 | 1494323559 | 4502179058 | STERKENBURGERLN |  |  | Buitengebied Zuid-West | DOORN | 1989-06-06 | Gemeente Utrechtse Heuvelrug |  |  |  | Gemeente Utrechtse Heuvelrug | In bedrijf | [5 empty] | Nacht | Bemeterd | [38 empty] | 30 - MAST 6,0 M ST - EL TYPE 0 | 1 | 1989-06-06 |  | LM ST 6,0 CV EU1250/20/5 T60 ET Z N6005 | 6.00 | CILINDRISCH | STAAL | 6005 MOSGROEN | GESCHILDERD | NVT |  | 350400 |  | 302912 - LRB 303 TLD 18W NV | 1 | 1989-06-06 | [11 empty] | 175200 |  |  | TLD Xtra 18W 830 | 1 | 2014-01-01 |  | 18W TLD 830 XTRA |  |  |  | 16000 | TL
104955 | 176037 | https://lms.nederlandslicht.nl/qr/report/176037 | 52.0405 | 5.3063 | 1494521230 | 4502415896 | STERKENBURGERLN |  |  | Buitengebied Zuid-West | DOORN | 1989-07-06 | Gemeente Utrechtse Heuvelrug |  |  |  | Gemeente Utrechtse Heuvelrug | In bedrijf | [5 empty] | Nacht | Bemeterd | [38 empty] | 30 - MAST 6,0 M ST - EL TYPE 0 | 1 | 1989-07-06 |  | LM ST 6,0 CV EU1250/20/5 T60 ET Z N6005 | 6.00 | CILINDRISCH | STAAL | 6005 MOSGROEN | GESCHILDERD | NVT |  | 350400 |  | 302912 - LRB 303 TLD 18W NV | 1 | 1989-07-06 | [11 empty] | 175200 |  |  | TLD Xtra 18W 830 | 1 | 2014-01-01 |  | 18W TLD 830 XTRA |  |  |  | 16000 | TL
104957 | 176038 | https://lms.nederlandslicht.nl/qr/report/176038 | 52.0409 | 5.3069 | 1494919339 | 4502884598 | STERKENBURGERLN |  |  | Buitengebied Zuid-West | DOORN | 1989-08-06 | Gemeente Utrechtse Heuvelrug |  |  |  | Gemeente Utrechtse Heuvelrug | In bedrijf | [5 empty] | Nacht | Bemeterd | [38 empty] | 30 - MAST 6,0 M ST - EL TYPE 0 | 1 | 1989-08-06 |  | LM ST 6,0 CV EU1250/20/5 T60 ET Z N6005 | 6.00 | CILINDRISCH | STAAL | 6005 MOSGROEN | GESCHILDERD | NVT |  | 350400 |  | 302912 - LRB 303 TLD 18W NV | 1 | 1989-08-06 | [11 empty] | 175200 |  |  | TLD Xtra 18W 830 | 1 | 2022-01-04 |  | 18W TLD 830 XTRA |  |  |  | 16000 | TL |  | Starter S10 | 1 | 2022-01-04 |  | Starter S10 | NVT | Starter
104958 | 176039 | https://lms.nederlandslicht.nl/qr/report/176039 | 52.0411 | 5.3071 | 1495073879 | 4503137674 | STERKENBURGERLN |  |  | Buitengebied Zuid-West | DOORN | 2005-08-09 | Gemeente Utrechtse Heuvelrug |  |  |  | Gemeente Utrechtse Heuvelrug | In bedrijf | [5 empty] | Nacht | Bemeterd | [38 empty] | 230 - MAST 6 M ST - EL UITL 5 GR | 1 | 2005-08-09 |  | LM ST 6,0 CV EU125020/5 T60 ET Z N6005 | 6.00 | CILINDRISCH | STAAL | 6005 MOSGROEN | GESCHILDERD | NVT |  | 350400 |  | SCHR PIANO | 1 | 2020-03-17
105946 | 176040 | https://lms.nederlandslicht.nl/qr/report/176040 | 52.038 | 5.3032 | 1492384169 | 4499694368 | STERKENBURGERLN |  |  | Buitengebied Zuid-West | DOORN | 1989-06-06 | Gemeente Utrechtse Heuvelrug |  |  |  | Gemeente Utrechtse Heuvelrug | In bedrijf | [5 empty] | Nacht | Bemeterd | [38 empty] | 30 - MAST 6,0 M ST - EL TYPE 0 | 1 | 1989-06-06 |  | LM ST 6,0 CV EU1250/20/5 T60 ET Z N6005 | 6.00 | CILINDRISCH | STAAL | 6005 MOSGROEN | GESCHILDERD | NVT |  | 350400 |  | 302912 - LRB 303 TLD 18W NV | 1 | 1989-06-06 | [11 empty] | 175200 |  |  | TLD Xtra 18W 830 | 1 | 2014-01-01 |  | 18W TLD 830 XTRA |  |  |  | 16000 | TL
105947 | 176041 | https://lms.nederlandslicht.nl/qr/report/176041 | 52.0385 | 5.3038 | 1492740409 | 4500208427 | STERKENBURGERLN |  |  | Buitengebied Zuid-West | DOORN | 1989-06-06 | Gemeente Utrechtse Heuvelrug |  |  |  | Gemeente Utrechtse Heuvelrug | In bedrijf | [5 empty] | Nacht | Bemeterd | [38 empty] | 30 - MAST 6,0 M ST - EL TYPE 0 | 1 | 1989-06-06 |  | LM ST 6,0 CV EU1250/20/5 T60 ET Z N6005 | 6.00 | CILINDRISCH | STAAL | 6005 MOSGROEN | GESCHILDERD | NVT |  | 350400 |  | 302912 - LRB 303 TLD 18W NV | 1 | 1989-06-06 | [11 empty] | 175200 |  |  | TLD Xtra 18W 830 | 1 | 2020-01-27 |  | 18W TLD 830 XTRA |  |  |  | 16000 | TL
105948 | 176042 | https://lms.nederlandslicht.nl/qr/report/176042 | 52.0388 | 5.304 | 1492909035 | 4500523296 | STERKENBURGERLN |  |  | Buitengebied Zuid-West | DOORN | 1989-06-06 | Gemeente Utrechtse Heuvelrug |  |  |  | Gemeente Utrechtse Heuvelrug | In bedrijf | [5 empty] | Nacht | Bemeterd | [38 empty] | 30 - MAST 6,0 M ST - EL TYPE 0 | 1 | 1989-06-06 |  | LM ST 6,0 CV EU1250/20/5 T60 ET Z N6005 | 6.00 | CILINDRISCH | STAAL | 6005 MOSGROEN | GESCHILDERD | NVT |  | 350400 |  | 302912 - LRB 303 TLD 18W NV | 1 | 1989-06-06 | [11 empty] | 175200 |  |  | TLD Xtra 18W 830 | 1 | 2014-01-01 |  | 18W TLD 830 XTRA |  |  |  | 16000 | TL
105949 | 176043 | https://lms.nederlandslicht.nl/qr/report/176043 | 52.0392 | 5.3045 | 1493281698 | 4500966981 | STERKENBURGERLN |  |  | Buitengebied Zuid-West | DOORN | 1989-06-06 | Gemeente Utrechtse Heuvelrug |  |  |  | Gemeente Utrechtse Heuvelrug | In bedrijf | [5 empty] | Nacht | Bemeterd | [38 empty] | 30 - MAST 6,0 M ST - EL TYPE 0 | 1 | 1989-06-06 |  | LM ST 6,0 CV EU1250/20/5 T60 ET Z N6005 | 6.00 | CILINDRISCH | STAAL | 6005 MOSGROEN | GESCHILDERD | NVT |  | 350400 |  | 302912 - LRB 303 TLD 18W NV | 1 | 1989-06-06 | [11 empty] | 175200 |  |  | TLD Xtra 18W 830 | 1 | 2014-01-01 |  | 18W TLD 830 XTRA |  |  |  | 16000 | TL
110865 | 176044 | https://lms.nederlandslicht.nl/qr/report/176044 | 52.036 | 5.3003 | 1490354693 | 4497466813 | STERKENBURGERLN |  |  | Buitengebied Zuid-West | DOORN | 1992-01-01 | Gemeente Utrechtse Heuvelrug |  |  |  | Gemeente Utrechtse Heuvelrug | In bedrijf | [5 empty] | Nacht | Bemeterd | [38 empty] | 19 - MAST 4,0 M ST CONISCH | 1 | 1992-01-01 |  | PM ST 4,0 CO T60 ET M N6005 | 4.00 | CONISCH | STAAL | 6005 MOSGROEN | GESCHILDERD | NVT |  | 350400 |  | 303012 - GFK 5148 TLD 18W NV | 1 | 1992-01-01 | [11 empty] | 175200 |  |  | TLD Xtra 18W 830 | 1 | 2014-01-01 |  | 18W TLD 830 XTRA |  |  |  | 16000 | TL
110866 | 176045 | https://lms.nederlandslicht.nl/qr/report/176045 | 52.0363 | 5.3007 | 1490665249 | 4497782238 | STERKENBURGERLN |  |  | Buitengebied Zuid-West | DOORN | 2007-01-01 | Gemeente Utrechtse Heuvelrug |  |  |  | Gemeente Utrechtse Heuvelrug | In bedrijf | [5 empty] | Nacht | Bemeterd | [38 empty] | 19 - MAST 4,0 M ST CONISCH | 1 | 2007-01-01 |  | PM ST 4,0 CO T60 ET M N6005 | 4.00 | CONISCH | STAAL | 6005 MOSGROEN | GESCHILDERD | NVT |  | 350400 |  | 303012 - GFK 5148 TLD 18W NV | 1 | 1992-01-01 | [11 empty] | 175200 |  |  | TLD Xtra 18W 830 | 1 | 2014-01-01 |  | 18W TLD 830 XTRA |  |  |  | 16000 | TL
110895 | 176046 | https://lms.nederlandslicht.nl/qr/report/176046 | 52.0357 | 5.2997 | 1489952609 | 4497075588 | STERKENBURGERLN |  |  | Buitengebied Zuid-West | DOORN | 1992-01-01 | Gemeente Utrechtse Heuvelrug |  |  |  | Gemeente Utrechtse Heuvelrug | In bedrijf | [5 empty] | Nacht | Bemeterd | [38 empty] | 19 - MAST 4,0 M ST CONISCH | 1 | 2019-11-15 |  | PM ST 4,0 CO T60 ET M N6005 | 4.00 | CONISCH | STAAL | 6005 MOSGROEN | GESCHILDERD | NVT |  | 350400 |  | 303012 - GFK 5148 TLD 18W NV | 1 | 1992-01-01 | [11 empty] | 175200 |  |  | TLD Xtra 18W 830 | 1 | 2014-01-01 |  | 18W TLD 830 XTRA |  |  |  | 16000 | TL
140196 | 176047 | https://lms.nederlandslicht.nl/qr/report/176047 | 52.0362 | 5.3004 | 1490437950 | 4497637773 | STERKENBURGERLN |  |  | Buitengebied Zuid-West | DOORN | 1997-07-10 | Gemeente Utrechtse Heuvelrug |  |  |  | Gemeente Utrechtse Heuvelrug | In bedrijf | [5 empty] | Nacht | Bemeterd | [38 empty] | 19 - MAST 4,0 M ST CONISCH | 1 | 1997-07-10 |  | PM ST 4,0 CO T60 ET M N6005 | 4.00 | CONISCH | STAAL | 6005 MOSGROEN | GESCHILDERD | NVT |  | 350400 |  | 303012 - GFK 5148 TLD 18W NV | 1 | 1997-07-10 | [11 empty] | 175200 |  |  | TLD Xtra 18W 830 | 1 | 2014-01-01 |  | 18W TLD 830 XTRA |  |  |  | 16000 | TL
143841 | 176048 | https://lms.nederlandslicht.nl/qr/report/176048 | 52.0366 | 5.3013 | 1491036620 | 4498147548 | STERKENBURGERLN |  |  | Buitengebied Zuid-West | DOORN | 1998-06-07 | Gemeente Utrechtse Heuvelrug |  |  |  | Gemeente Utrechtse Heuvelrug | In bedrijf | [5 empty] | Nacht | Bemeterd | [38 empty] | 19 - MAST 4,0 M ST CONISCH | 1 | 1998-06-07 |  | PM ST 4,0 CO T60 ET M N6005 | 4.00 | CONISCH | STAAL | 6005 MOSGROEN | GESCHILDERD | NVT |  | 350400 |  | 303012 - GFK 5148 TLD 18W NV | 1 | 1992-01-01 | [11 empty] | 175200 |  |  | TLD Xtra 18W 830 | 1 | 2014-01-01 |  | 18W TLD 830 XTRA |  |  |  | 16000 | TL
155737 | 176049 | https://lms.nederlandslicht.nl/qr/report/176049 | 52.0377 | 5.3028 | 1492094990 | 4499340445 | STERKENBURGERLN |  |  | Buitengebied Zuid-West | DOORN | 2001-10-05 | Gemeente Utrechtse Heuvelrug |  |  |  | Gemeente Utrechtse Heuvelrug | In bedrijf | [5 empty] | Nacht | Bemeterd | [38 empty] | 19 - MAST 4,0 M ST CONISCH | 1 | 2001-10-05 |  | PM ST 4,0 CO T60 ET M N6005 | 4.00 | CONISCH | STAAL | 6005 MOSGROEN | GESCHILDERD | NVT |  | 350400 |  | 303012 - GFK 5148 TLD 18W NV | 1 | 1992-02-09 | [11 empty] | 175200 |  |  | TLD Xtra 18W 830 | 1 | 2014-01-01 |  | 18W TLD 830 XTRA |  |  |  | 16000 | TL
72820 | 176050 | https://lms.nederlandslicht.nl/qr/report/176050 | 52.0289 | 5.3463 | 1521941999 | 4489554662 | TARWEAKKER |  |  | De Wijngaard | DOORN | 1975-01-01 | Gemeente Utrechtse Heuvelrug |  |  |  | Gemeente Utrechtse Heuvelrug | In bedrijf | [5 empty] | Nacht | Bemeterd | [38 empty] | 81 - MAST 6,0 M ST - EL TYPE 0 | 1 | 1975-01-01 |  | LM ST 6,0 CV EU1250/20/5 T60 ET Z N6005 | 5.00 | CILINDRISCH | STAAL | 6005 MOSGROEN | GESCHILDERD | NVT |  | 350400 |  | 302912 - LRB 303 TLD 18W NV | 1 | 1992-03-07 | [11 empty] | 175200 |  |  | TLD Xtra 18W 830 | 1 | 2014-01-01 |  | 18W TLD 830 XTRA |  |  |  | 16000 | TL
72821 | 176051 | https://lms.nederlandslicht.nl/qr/report/176051 | 52.0289 | 5.3458 | 1521558829 | 4489530168 | TARWEAKKER |  |  | De Wijngaard | DOORN | 1975-01-01 | Gemeente Utrechtse Heuvelrug |  |  |  | Gemeente Utrechtse Heuvelrug | In bedrijf | [5 empty] | Nacht | Bemeterd | [38 empty] | 81 - MAST 6,0 M ST - EL TYPE 0 | 1 | 1975-01-01 |  | LM ST 6,0 CV EU1250/20/5 T60 ET Z N6005 | 5.00 | CILINDRISCH | STAAL | 6005 MOSGROEN | GESCHILDERD | NVT |  | 350400 |  | 302912 - LRB 303 TLD 18W NV | 1 | 1992-03-07 | [11 empty] | 175200 |  |  | TLD Xtra 18W 830 | 1 | 2014-01-01 |  | 18W TLD 830 XTRA |  |  |  | 16000 | TL
72822 | 176052 | https://lms.nederlandslicht.nl/qr/report/176052 | 52.0287 | 5.3454 | 1521320259 | 4489312683 | TARWEAKKER |  |  | De Wijngaard | DOORN | 1975-01-01 | Gemeente Utrechtse Heuvelrug |  |  |  | Gemeente Utrechtse Heuvelrug | In bedrijf | [5 empty] | Nacht | Bemeterd | [38 empty] | 81 - MAST 6,0 M ST - EL TYPE 0 | 1 | 1975-01-01 |  | LM ST 6,0 CV EU1250/20/5 T60 ET Z N6005 | 5.00 | CILINDRISCH | STAAL | 6005 MOSGROEN | GESCHILDERD | NVT |  | 350400 |  | 302912 - LRB 303 TLD 18W NV | 1 | 1992-03-07 | [11 empty] | 175200 |  |  | TLD Xtra 18W 830 | 1 | 2014-01-01 |  | 18W TLD 830 XTRA |  |  |  | 16000 | TL
72823 | 176053 | https://lms.nederlandslicht.nl/qr/report/176053 | 52.0286 | 5.3449 | 1520999879 | 4489228612 | TARWEAKKER |  |  | De Wijngaard | DOORN | 1975-01-01 | Gemeente Utrechtse Heuvelrug |  |  |  | Gemeente Utrechtse Heuvelrug | In bedrijf | [5 empty] | Nacht | Bemeterd | [38 empty] | 81 - MAST 6,0 M ST - EL TYPE 0 | 1 | 1975-01-01 |  | LM ST 6,0 CV EU1250/20/5 T60 ET Z N6005 | 5.00 | CILINDRISCH | STAAL | 6005 MOSGROEN | GESCHILDERD | NVT |  | 350400 |  | 302912 - LRB 303 TLD 18W NV | 1 | 1992-03-07 | [11 empty] | 175200 |  |  | TLD Xtra 18W 830 | 1 | 2021-10-01 |  | 18W TLD 830 XTRA |  |  |  | 16000 | TL |  | Starter S10 | 1 | 2021-10-01 |  | Starter S10 | NVT | Starter
72824 | 176054 | https://lms.nederlandslicht.nl/qr/report/176054 | 52.0285 | 5.3446 | 1520790209 | 4489022551 | TARWEAKKER |  |  | De Wijngaard | DOORN | 1975-01-01 | Gemeente Utrechtse Heuvelrug |  |  |  | Gemeente Utrechtse Heuvelrug | In bedrijf | [5 empty] | Nacht | Bemeterd | [38 empty] | 81 - MAST 6,0 M ST - EL TYPE 0 | 1 | 1975-01-01 |  | LM ST 6,0 CV EU1250/20/5 T60 ET Z N6005 | 5.00 | CILINDRISCH | STAAL | 6005 MOSGROEN | GESCHILDERD | NVT |  | 350400 |  | 302912 - LRB 303 TLD 18W NV | 1 | 1992-03-07 | [11 empty] | 175200 |  |  | TLD Xtra 18W 830 | 1 | 2021-09-20 |  | 18W TLD 830 XTRA |  |  |  | 16000 | TL |  | Starter S10 | 1 | 2021-09-20 |  | Starter S10 | NVT | Starter
169398 | 176055 | https://lms.nederlandslicht.nl/qr/report/176055 | 52.0344 | 5.345 | 1521048879 | 4495674381 | THORHEIMPASSAGE |  |  | Centrum | DOORN | 2004-01-01 | Gemeente Utrechtse Heuvelrug |  |  |  | Gemeente Utrechtse Heuvelrug | In bedrijf | [5 empty] | Nacht | Bemeterd | [38 empty] | 84 - MAST 3,5 M ST SELUX SX058-10-9 | 1 | 2004-01-01 |  | SM ST 3,5 CI SELUX SX058-10-9 T90 ET Z P6005 | 3.50 | CILINDRISCH | THERMISCH VERZINKT | 6005 MOSGROEN | POEDERCOAT | NVT |  | 350400 |  | 327112 - SX 440-16-9 SON 50W NV RAL 6020 | 1 | 2004-01-01 | [11 empty] | 175200 |  |  | SON PRO 50W I E27 | 1 | 2020-08-07 | [5 empty] | 12000 | SON
169399 | 176056 | https://lms.nederlandslicht.nl/qr/report/176056 | 52.0344 | 5.3452 | 1521144069 | 4495651117 | THORHEIMPASSAGE |  |  | Centrum | DOORN | 2004-11-10 | Gemeente Utrechtse Heuvelrug |  |  |  | Gemeente Utrechtse Heuvelrug | In bedrijf | [5 empty] | Nacht | Bemeterd | [38 empty] | 84 - MAST 3,5 M ST SELUX SX058-10-9 | 1 | 2004-11-10 |  | SM ST 3,5 CI SELUX SX058-10-9 T90 ET Z P6005 | 3.50 | CILINDRISCH | THERMISCH VERZINKT | 6005 MOSGROEN | POEDERCOAT | NVT |  | 350400 |  | 327112 - SX 440-16-9 SON 50W NV RAL 6020 | 1 | 2004-01-01 | [11 empty] | 175200 |  |  | SON PRO 50W I E27 | 1 | 2014-01-01 | [5 empty] | 12000 | SON
49651 | 176057 | https://lms.nederlandslicht.nl/qr/report/176057 | 52.0367 | 5.3487 | 1523610159 | 4498249226 | TORENLN |  |  | Bosrand | DOORN | 1974-01-01 | Gemeente Utrechtse Heuvelrug |  |  |  | Gemeente Utrechtse Heuvelrug | In bedrijf | [5 empty] | Nacht | Bemeterd | [38 empty] | 828 - MAST 4,7 M ST TYPE I | 1 | 1974-01-01 |  | LM ST 6,0 CV EU1250/20/5 T60 ET N6005 | 6.00 | CILINDRISCH | STAAL | 6005 MOSGROEN | GESCHILDERD | NVT |  | 350400 |  | 302912 - LRB 303 TLD 18W NV | 1 | 1989-01-01 | [11 empty] | 175200 |  |  | TLD Xtra 18W 830 | 1 | 2014-01-01 |  | 18W TLD 830 XTRA |  |  |  | 16000 | TL
84892 | 176058 | https://lms.nederlandslicht.nl/qr/report/176058 | 52.0367 | 5.3493 | 1524022939 | 4498244025 | TORENLN |  |  | Bosrand | DOORN | 1974-01-01 | Gemeente Utrechtse Heuvelrug |  |  |  | Gemeente Utrechtse Heuvelrug | In bedrijf | [5 empty] | Nacht | Bemeterd | [38 empty] | 879 - MAST 6,0 M ST - EL TYPE 0 | 1 | 1974-01-01 |  | LM ST 6,0 CV EU1250/20/5 T60 ET Z N6005 | 6.00 | CILINDRISCH | STAAL | 6005 MOSGROEN | GESCHILDERD | NVT |  | 350400 |  | 302912 - LRB 303 TLD 18W NV | 1 | 1992-01-01 | [11 empty] | 175200 |  |  | TLD Xtra 18W 830 | 1 | 2014-01-01 |  | 18W TLD 830 XTRA |  |  |  | 16000 | TL
84893 | 176059 | https://lms.nederlandslicht.nl/qr/report/176059 | 52.0369 | 5.3499 | 1524414839 | 4498407973 | TORENLN |  |  | Bosrand | DOORN | 1974-01-01 | Gemeente Utrechtse Heuvelrug |  |  |  | Gemeente Utrechtse Heuvelrug | In bedrijf | [5 empty] | Nacht | Bemeterd | [38 empty] | 828 - MAST 4,7 M ST TYPE I | 1 | 1974-01-01 |  | LM ST 6,0 CV EU1250/20/5 T60 ET N6005 | 6.00 | CILINDRISCH | STAAL | 6005 MOSGROEN | GESCHILDERD | NVT |  | 350400 |  | 302912 - LRB 303 TLD 18W NV | 1 | 1992-01-01 | [11 empty] | 175200 |  |  | TLD Xtra 18W 830 | 1 | 2014-01-01 |  | 18W TLD 830 XTRA |  |  |  | 16000 | TL
83839 | 176060 | https://lms.nederlandslicht.nl/qr/report/176060 | 52.0434 | 5.3413 | 1518489529 | 4505655697 | TROMPLN |  |  | Hoogmoersbergen | DOORN | 1965-01-01 | Gemeente Utrechtse Heuvelrug |  |  |  | Gemeente Utrechtse Heuvelrug | In bedrijf | [5 empty] | Nacht | Bemeterd | [38 empty] | 881 - MAST 6,0 M ST - EL TYPE 0 | 1 | 1965-01-01 |  | LM ST 6,0 CV EU1250/20/5 T60 ET Z N6005 | 6.00 | CILINDRISCH | STAAL | 6005 MOSGROEN | GESCHILDERD | NVT |  | 350400 |  | 302912 - LRB 303 TLD 18W NV | 1 | 1990-01-01 | [11 empty] | 175200 |  |  | TLD Xtra 18W 830 | 1 | 2014-01-01 |  | 18W TLD 830 XTRA |  |  |  | 16000 | TL
83840 | 176061 | https://lms.nederlandslicht.nl/qr/report/176061 | 52.0435 | 5.3409 | 1518209629 | 4505811258 | TROMPLN |  |  | Hoogmoersbergen | DOORN | 1965-01-01 | Gemeente Utrechtse Heuvelrug |  |  |  | Gemeente Utrechtse Heuvelrug | In bedrijf | [5 empty] | Nacht | Bemeterd | [38 empty] | 881 - MAST 6,0 M ST - EL TYPE 0 | 1 | 1965-01-01 |  | LM ST 6,0 CV EU1250/20/5 T60 ET Z N6005 | 6.00 | CILINDRISCH | STAAL | 6005 MOSGROEN | GESCHILDERD | NVT |  | 350400 |  | 302912 - LRB 303 TLD 18W NV | 1 | 1990-01-01 | [11 empty] | 175200 |  |  | TLD Xtra 18W 830 | 1 | 2014-01-01 |  | 18W TLD 830 XTRA |  |  |  | 16000 | TL
83841 | 176062 | https://lms.nederlandslicht.nl/qr/report/176062 | 52.0436 | 5.3404 | 1517882779 | 4505889348 | TROMPLN |  |  | Hoogmoersbergen | DOORN | 1965-01-01 | Gemeente Utrechtse Heuvelrug |  |  |  | Gemeente Utrechtse Heuvelrug | In bedrijf | [5 empty] | Nacht | Bemeterd | [38 empty] | 881 - MAST 6,0 M ST - EL TYPE 0 | 1 | 1965-01-01 |  | LM ST 6,0 CV EU1250/20/5 T60 ET Z N6005 | 6.00 | CILINDRISCH | STAAL | 6005 MOSGROEN | GESCHILDERD | NVT |  | 350400 |  | 302912 - LRB 303 TLD 18W NV | 1 | 1990-01-01 | [11 empty] | 175200 |  |  | TLD Xtra 18W 830 | 1 | 2014-01-01 |  | 18W TLD 830 XTRA |  |  |  | 16000 | TL
166697 | 176063 | https://lms.nederlandslicht.nl/qr/report/176063 | 52.0438 | 5.34 | 1517634829 | 4506115818 | TROMPLN |  |  | Hoogmoersbergen | DOORN | 2002-01-01 | Gemeente Utrechtse Heuvelrug |  |  |  | Gemeente Utrechtse Heuvelrug | In bedrijf | [5 empty] | Nacht | Bemeterd | [38 empty] | 230 - MAST 6 M ST - EL UITL 5 GR | 1 | 2002-01-01 |  | LM ST 6,0 CV EU125020/5 T60 ET Z N6005 | 6.00 | CILINDRISCH | STAAL | 6005 MOSGROEN | GESCHILDERD | NVT |  | 350400 |  | 323112 - 2550 PLL 24W HF NV | 1 | 2002-01-01 | [11 empty] | 175200 |  |  | PLL 24W 830 (HF) | 1 | 2019-09-19 |  | 24W PLL 830 |  |  | 24.00 | 16000 | PLL
92265 | 176064 | https://lms.nederlandslicht.nl/qr/report/176064 | 52.0318 | 5.3493 | 1523990069 | 4492725513 | TUILLAND |  |  | Schoonoord | DOORN | 1960-01-01 | Gemeente Utrechtse Heuvelrug |  |  |  | Gemeente Utrechtse Heuvelrug | In bedrijf | [5 empty] | Nacht | Bemeterd | [38 empty] | 828 - MAST 4,7 M ST TYPE I | 1 | 1960-01-01 |  | LM ST 6,0 CV EU1250/20/5 T60 ET N6005 | 6.00 | CILINDRISCH | STAAL | 6005 MOSGROEN | GESCHILDERD | NVT |  | 350400 |  | 302912 - LRB 303 TLD 18W NV | 1 | 1990-05-11 | [11 empty] | 175200 |  |  | TLD Xtra 18W 830 | 1 | 2014-01-01 |  | 18W TLD 830 XTRA |  |  |  | 16000 | TL
92266 | 176065 | https://lms.nederlandslicht.nl/qr/report/176065 | 52.032 | 5.3493 | 1523958129 | 4492998368 | TUILLAND |  |  | Schoonoord | DOORN | 1960-01-01 | Gemeente Utrechtse Heuvelrug |  |  |  | Gemeente Utrechtse Heuvelrug | In bedrijf | [5 empty] | Nacht | Bemeterd | [38 empty] | 828 - MAST 4,7 M ST TYPE I | 1 | 1960-01-01 |  | LM ST 6,0 CV EU1250/20/5 T60 ET N6005 | 6.00 | CILINDRISCH | STAAL | 6005 MOSGROEN | GESCHILDERD | NVT |  | 350400 |  | 302912 - LRB 303 TLD 18W NV | 1 | 1990-05-11 | [11 empty] | 175200 |  |  | TLD Xtra 18W 830 | 1 | 2014-01-01 |  | 18W TLD 830 XTRA |  |  |  | 16000 | TL
152823 | 176066 | https://lms.nederlandslicht.nl/qr/report/176066 | 52.0335 | 5.3493 | 1524013989 | 4494665565 | TUILLAND |  |  | Schoonoord | DOORN | 1999-06-10 | Gemeente Utrechtse Heuvelrug |  |  |  | Gemeente Utrechtse Heuvelrug | In bedrijf | [5 empty] | Nacht | Bemeterd | [38 empty] | 230 - MAST 6 M ST - EL UITL 5 GR | 1 | 1999-06-10 |  | LM ST 6,0 CV EU125020/5 T60 ET Z N6005 | 6.00 | CILINDRISCH | STAAL | 6005 MOSGROEN | GESCHILDERD | NVT |  | 350400 |  | 323112 - 2550 PLL 24W HF NV | 1 | 1999-06-10 | [11 empty] | 175200 |  |  | PLL 24W 830 (HF) | 1 | 2014-01-01 |  | 24W PLL 830 |  |  | 24.00 | 16000 | PLL
165995 | 176067 | https://lms.nederlandslicht.nl/qr/report/176067 | 52.0331 | 5.3494 | 1524079669 | 4494168029 | TUILLAND |  |  | Schoonoord | DOORN | 2003-01-01 | Gemeente Utrechtse Heuvelrug |  |  |  | Gemeente Utrechtse Heuvelrug | In bedrijf | [5 empty] | Nacht | Bemeterd | [38 empty] | 19 - MAST 4,0 M ST CONISCH | 1 | 2003-01-01 |  | PM ST 4,0 CO T60 ET M N6005 | 4.00 | CONISCH | STAAL | 6005 MOSGROEN | GESCHILDERD | NVT |  | 350400 |  | 322312 - 2000 PLL 36W HF NV RAL9005 | 1 | 2003-01-01 | [11 empty] | 175200 |  |  | PLL 36W 830 (HF) | 1 | 2014-01-01 |  | 36W PLL 830 |  |  | 36.00 | 16000 | PLL
165996 | 176068 | https://lms.nederlandslicht.nl/qr/report/176068 | 52.0327 | 5.3493 | 1523984109 | 4493700939 | TUILLAND |  |  | Schoonoord | DOORN | 2003-01-01 | Gemeente Utrechtse Heuvelrug |  |  |  | Gemeente Utrechtse Heuvelrug | In bedrijf | [5 empty] | Nacht | Bemeterd | [38 empty] | 19 - MAST 4,0 M ST CONISCH | 1 | 2003-01-01 |  | PM ST 4,0 CO T60 ET M N6005 | 4.00 | CONISCH | STAAL | 6005 MOSGROEN | GESCHILDERD | NVT |  | 350400 |  | 322312 - 2000 PLL 36W HF NV RAL9005 | 1 | 2003-01-01 | [11 empty] | 175200 |  |  | PLL 36W 830 (HF) | 1 | 2014-01-01 |  | 36W PLL 830 |  |  | 36.00 | 16000 | PLL
165997 | 176069 | https://lms.nederlandslicht.nl/qr/report/176069 | 52.0329 | 5.3494 | 1524080519 | 4493982138 | TUILLAND |  |  | Schoonoord | DOORN | 2003-01-01 | Gemeente Utrechtse Heuvelrug |  |  |  | Gemeente Utrechtse Heuvelrug | In bedrijf | [5 empty] | Nacht | Bemeterd | [38 empty] | 19 - MAST 4,0 M ST CONISCH | 1 | 2003-01-01 |  | PM ST 4,0 CO T60 ET M N6005 | 4.00 | CONISCH | STAAL | 6005 MOSGROEN | GESCHILDERD | NVT |  | 350400 |  | 322312 - 2000 PLL 36W HF NV RAL9005 | 1 | 2003-01-01 | [11 empty] | 175200 |  |  | PLL 36W 830 (HF) | 1 | 2021-11-15 |  | 36W PLL 830 |  |  | 36.00 | 16000 | PLL
165998 | 176070 | https://lms.nederlandslicht.nl/qr/report/176070 | 52.0333 | 5.3494 | 1524034489 | 4494376316 | TUILLAND |  |  | Schoonoord | DOORN | 2003-01-01 | Gemeente Utrechtse Heuvelrug |  |  |  | Gemeente Utrechtse Heuvelrug | In bedrijf | [5 empty] | Nacht | Bemeterd | [38 empty] | 19 - MAST 4,0 M ST CONISCH | 1 | 2021-09-01 |  | PM ST 4,0 CO T60 ET M N6005 | 4.00 | CONISCH | STAAL | 6005 MOSGROEN | GESCHILDERD | NVT |  | 350400 |  | 322312 - 2000 PLL 36W HF NV RAL9005 | 1 | 2003-01-01 | [11 empty] | 175200 |  |  | PLL 36W 830 (HF) | 1 | 2014-01-01 |  | 36W PLL 830 |  |  | 36.00 | 16000 | PLL
172128 | 176071 | https://lms.nederlandslicht.nl/qr/report/176071 | 52.0324 | 5.3494 | 1524032769 | 4493426373 | TUILLAND |  |  | Schoonoord | DOORN | 2003-01-01 | Gemeente Utrechtse Heuvelrug |  |  |  | Gemeente Utrechtse Heuvelrug | In bedrijf | [5 empty] | Nacht | Bemeterd | [38 empty] | 19 - MAST 4,0 M ST CONISCH | 1 | 2003-01-01 |  | PM ST 4,0 CO T60 ET M N6005 | 4.00 | CONISCH | STAAL | 6005 MOSGROEN | GESCHILDERD | NVT |  | 350400 |  | 322312 - 2000 PLL 36W HF NV RAL9005 | 1 | 2003-01-01 | [11 empty] | 175200 |  |  | PLL 36W 830 (HF) | 1 | 2014-01-01 |  | 36W PLL 830 |  |  | 36.00 | 16000 | PLL
91363 | 176072 | https://lms.nederlandslicht.nl/qr/report/176072 | 52.0346 | 5.3199 | 1503805530 | 4495924486 | VELD,T |  |  | Buitengebied Noord | DOORN | 1987-01-01 | Gemeente Utrechtse Heuvelrug |  |  |  | Gemeente Utrechtse Heuvelrug | In bedrijf | [5 empty] | Nacht | Bemeterd | [38 empty] | 19 - MAST 4,0 M ST CONISCH | 1 | 1987-01-01 |  | PM ST 4,0 CO T60 ET M N6005 | 4.00 | CONISCH | STAAL | 6005 MOSGROEN | GESCHILDERD | NVT |  | 350400 |  | 303012 - GFK 5148 TLD 18W NV | 1 | 1987-01-07 | [11 empty] | 175200 |  |  | TLD Xtra 18W 830 | 1 | 2014-01-01 |  | 18W TLD 830 XTRA |  |  |  | 16000 | TL
91364 | 176073 | https://lms.nederlandslicht.nl/qr/report/176073 | 52.0348 | 5.3196 | 1503613859 | 4496063737 | VELD,T |  |  | Buitengebied Noord | DOORN | 1987-01-01 | Gemeente Utrechtse Heuvelrug |  |  |  | Gemeente Utrechtse Heuvelrug | In bedrijf | [5 empty] | Nacht | Bemeterd | [38 empty] | 19 - MAST 4,0 M ST CONISCH | 1 | 1987-01-01 |  | PM ST 4,0 CO T60 ET M N6005 | 4.00 | CONISCH | STAAL | 6005 MOSGROEN | GESCHILDERD | NVT |  | 350400 |  | 303012 - GFK 5148 TLD 18W NV | 1 | 1987-01-07 | [11 empty] | 175200 |  |  | TLD Xtra 18W 830 | 1 | 2014-01-01 |  | 18W TLD 830 XTRA |  |  |  | 16000 | TL
189752 | 176074 | https://lms.nederlandslicht.nl/qr/report/176074 | 52.037 | 5.3173 | 1502034590 | 4498597145 | VELPERENGH |  |  | Buitengebied Noord | DOORN | 2011-01-01 | Gemeente Utrechtse Heuvelrug |  |  |  | Gemeente Utrechtse Heuvelrug | In bedrijf | [5 empty] | Nacht | Bemeterd | [38 empty] | 230 - MAST 6 M ST - EL UITL 5 GR | 1 | 2011-01-01 |  | LM ST 6,0 CV EU125020/5 T60 ET Z N6005 | 6.00 | CILINDRISCH | STAAL | 6005 MOSGROEN | GESCHILDERD | NVT |  | 350400 |  | 344112 - 2552 PLL 55W HF NV | 1 | 2005-01-01 | [11 empty] | 175200 |  |  | PLL 55W 830 (HF) | 1 | 2014-01-01 |  | 55W PLL 830 |  |  |  | 16000 | PLL
189753 | 176075 | https://lms.nederlandslicht.nl/qr/report/176075 | 52.0369 | 5.3171 | 1501911239 | 4498439054 | VELPERENGH |  |  | Buitengebied Noord | DOORN | 2005-01-01 | Gemeente Utrechtse Heuvelrug |  |  |  | Gemeente Utrechtse Heuvelrug | In bedrijf | [5 empty] | Nacht | Bemeterd | [38 empty] | 230 - MAST 6 M ST - EL UITL 5 GR | 1 | 2005-01-01 |  | LM ST 6,0 CV EU125020/5 T60 ET Z N6005 | 6.00 | CILINDRISCH | STAAL | 6005 MOSGROEN | GESCHILDERD | NVT |  | 350400 |  | 344112 - 2552 PLL 55W HF NV | 1 | 2005-01-01 | [11 empty] | 175200 |  |  | PLL 55W 830 (HF) | 1 | 2021-12-24 |  | 55W PLL 830 |  |  |  | 16000 | PLL
189754 | 176076 | https://lms.nederlandslicht.nl/qr/report/176076 | 52.0366 | 5.3168 | 1501671520 | 4498126116 | VELPERENGH |  |  | Buitengebied Noord | DOORN | 2005-01-01 | Gemeente Utrechtse Heuvelrug |  |  |  | Gemeente Utrechtse Heuvelrug | In bedrijf | [5 empty] | Nacht | Bemeterd | [38 empty] | 230 - MAST 6 M ST - EL UITL 5 GR | 1 | 2005-01-01 |  | LM ST 6,0 CV EU125020/5 T60 ET Z N6005 | 6.00 | CILINDRISCH | STAAL | 6005 MOSGROEN | GESCHILDERD | NVT |  | 350400 |  | 344112 - 2552 PLL 55W HF NV | 1 | 2005-01-01 | [11 empty] | 175200 |  |  | PLL 55W 830 (HF) | 1 | 2014-01-01 |  | 55W PLL 830 |  |  |  | 16000 | PLL
189755 | 176077 | https://lms.nederlandslicht.nl/qr/report/176077 | 52.0363 | 5.3164 | 1501412189 | 4497791903 | VELPERENGH |  |  | Buitengebied Noord | DOORN | 2005-01-01 | Gemeente Utrechtse Heuvelrug |  |  |  | Gemeente Utrechtse Heuvelrug | In bedrijf | [5 empty] | Nacht | Bemeterd | [38 empty] | 230 - MAST 6 M ST - EL UITL 5 GR | 1 | 2005-01-01 |  | LM ST 6,0 CV EU125020/5 T60 ET Z N6005 | 6.00 | CILINDRISCH | STAAL | 6005 MOSGROEN | GESCHILDERD | NVT |  | 350400 |  | 344112 - 2552 PLL 55W HF NV | 1 | 2005-01-01 | [11 empty] | 175200 |  |  | PLL 55W 830 (HF) | 1 | 2014-01-01 |  | 55W PLL 830 |  |  |  | 16000 | PLL
189756 | 176078 | https://lms.nederlandslicht.nl/qr/report/176078 | 52.0361 | 5.316 | 1501150809 | 4497489502 | VELPERENGH |  |  | Buitengebied Noord | DOORN | 2005-01-01 | Gemeente Utrechtse Heuvelrug |  |  |  | Gemeente Utrechtse Heuvelrug | In bedrijf | [5 empty] | Nacht | Bemeterd | [38 empty] | 230 - MAST 6 M ST - EL UITL 5 GR | 1 | 2005-01-01 |  | LM ST 6,0 CV EU125020/5 T60 ET Z N6005 | 6.00 | CILINDRISCH | STAAL | 6005 MOSGROEN | GESCHILDERD | NVT |  | 350400 |  | 344112 - 2552 PLL 55W HF NV | 1 | 2005-01-01 | [11 empty] | 175200 |  |  | PLL 55W 830 (HF) | 1 | 2014-01-01 |  | 55W PLL 830 |  |  |  | 16000 | PLL
189757 | 176079 | https://lms.nederlandslicht.nl/qr/report/176079 | 52.0358 | 5.3156 | 1500861529 | 4497174324 | VELPERENGH |  |  | Buitengebied Noord | DOORN | 2005-01-01 | Gemeente Utrechtse Heuvelrug |  |  |  | Gemeente Utrechtse Heuvelrug | In bedrijf | [5 empty] | Nacht | Bemeterd | [38 empty] | 230 - MAST 6 M ST - EL UITL 5 GR | 1 | 2005-01-01 |  | LM ST 6,0 CV EU125020/5 T60 ET Z N6005 | 6.00 | CILINDRISCH | STAAL | 6005 MOSGROEN | GESCHILDERD | NVT |  | 350400 |  | 344112 - 2552 PLL 55W HF NV | 1 | 2005-01-01 | [11 empty] | 175200 |  |  | PLL 55W 830 (HF) | 1 | 2014-01-01 |  | 55W PLL 830 |  |  |  | 16000 | PLL
189758 | 176080 | https://lms.nederlandslicht.nl/qr/report/176080 | 52.0354 | 5.3151 | 1500526939 | 4496793962 | VELPERENGH |  |  | Buitengebied Noord | DOORN | 2005-01-01 | Gemeente Utrechtse Heuvelrug |  |  |  | Gemeente Utrechtse Heuvelrug | In bedrijf | [5 empty] | Nacht | Bemeterd | [38 empty] | 230 - MAST 6 M ST - EL UITL 5 GR | 1 | 2005-01-01 |  | LM ST 6,0 CV EU125020/5 T60 ET Z N6005 | 6.00 | CILINDRISCH | STAAL | 6005 MOSGROEN | GESCHILDERD | NVT |  | 350400 |  | 344112 - 2552 PLL 55W HF NV | 1 | 2005-01-01 | [11 empty] | 175200 |  |  | PLL 55W 830 (HF) | 1 | 2014-01-01 |  | 55W PLL 830 |  |  |  | 16000 | PLL
189759 | 176081 | https://lms.nederlandslicht.nl/qr/report/176081 | 52.0352 | 5.3148 | 1500338670 | 4496596488 | VELPERENGH |  |  | Buitengebied Noord | DOORN | 2005-01-01 | Gemeente Utrechtse Heuvelrug |  |  |  | Gemeente Utrechtse Heuvelrug | In bedrijf | [5 empty] | Nacht | Bemeterd | [38 empty] | 230 - MAST 6 M ST - EL UITL 5 GR | 1 | 2005-01-01 |  | LM ST 6,0 CV EU125020/5 T60 ET Z N6005 | 6.00 | CILINDRISCH | STAAL | 6005 MOSGROEN | GESCHILDERD | NVT |  | 350400 |  | 344112 - 2552 PLL 55W HF NV | 1 | 2005-01-01 | [11 empty] | 175200 |  |  | PLL 55W 830 (HF) | 1 | 2014-01-01 |  | 55W PLL 830 |  |  |  | 16000 | PLL
189760 | 176082 | https://lms.nederlandslicht.nl/qr/report/176082 | 52.0351 | 5.3145 | 1500129359 | 4496387787 | VELPERENGH |  |  | Buitengebied Noord | DOORN | 2005-01-01 | Gemeente Utrechtse Heuvelrug |  |  |  | Gemeente Utrechtse Heuvelrug | In bedrijf | [5 empty] | Nacht | Bemeterd | [38 empty] | 230 - MAST 6 M ST - EL UITL 5 GR | 1 | 2005-01-01 |  | LM ST 6,0 CV EU125020/5 T60 ET Z N6005 | 6.00 | CILINDRISCH | STAAL | 6005 MOSGROEN | GESCHILDERD | NVT |  | 350400 |  | 344112 - 2552 PLL 55W HF NV | 1 | 2005-01-01 | [11 empty] | 175200 |  |  | PLL 55W 830 (HF) | 1 | 2014-01-01 |  | 55W PLL 830 |  |  |  | 16000 | PLL
189761 | 176083 | https://lms.nederlandslicht.nl/qr/report/176083 | 52.0348 | 5.3141 | 1499845500 | 4496094716 | VELPERENGH |  |  | Buitengebied Noord | DOORN | 2005-01-01 | Gemeente Utrechtse Heuvelrug |  |  |  | Gemeente Utrechtse Heuvelrug | In bedrijf | [5 empty] | Nacht | Bemeterd | [38 empty] | 230 - MAST 6 M ST - EL UITL 5 GR | 1 | 2005-01-01 |  | LM ST 6,0 CV EU125020/5 T60 ET Z N6005 | 6.00 | CILINDRISCH | STAAL | 6005 MOSGROEN | GESCHILDERD | NVT |  | 350400 |  | 344112 - 2552 PLL 55W HF NV | 1 | 2005-01-01 | [11 empty] | 175200 |  |  | PLL 55W 830 (HF) | 1 | 2021-05-25 |  | 55W PLL 830 |  |  |  | 16000 | PLL |  | EVSA PH 1 x PLL 55W LANGW | 1 | 2021-05-25 |  | HFP155 |  |  | 7.00 | 175200
189762 | 176084 | https://lms.nederlandslicht.nl/qr/report/176084 | 52.0346 | 5.3138 | 1499631749 | 4495891618 | VELPERENGH |  |  | Buitengebied Noord | DOORN | 2005-01-01 | Gemeente Utrechtse Heuvelrug |  |  |  | Gemeente Utrechtse Heuvelrug | In bedrijf | [5 empty] | Nacht | Bemeterd | [38 empty] | 230 - MAST 6 M ST - EL UITL 5 GR | 1 | 2005-01-01 |  | LM ST 6,0 CV EU125020/5 T60 ET Z N6005 | 6.00 | CILINDRISCH | STAAL | 6005 MOSGROEN | GESCHILDERD | NVT |  | 350400 |  | 344112 - 2552 PLL 55W HF NV | 1 | 2005-01-01 | [11 empty] | 175200 |  |  | PLL 55W 830 (HF) | 1 | 2021-05-25 |  | 55W PLL 830 |  |  |  | 16000 | PLL |  | EVSA PH 1 x PLL 55W LANGW | 1 | 2021-05-25 |  | HFP155 |  |  | 7.00 | 175200
189763 | 176085 | https://lms.nederlandslicht.nl/qr/report/176085 | 52.037 | 5.3176 | 1502260429 | 4498527781 | VELPERENGH |  |  | Buitengebied Noord | DOORN | 2005-01-01 | Gemeente Utrechtse Heuvelrug |  |  |  | Gemeente Utrechtse Heuvelrug | In bedrijf | [5 empty] | Nacht | Bemeterd | [38 empty] | 19 - MAST 4,0 M ST CONISCH | 1 | 2005-01-01 |  | PM ST 4,0 CO T60 ET M N6005 | 4.00 | CONISCH | STAAL | 6005 MOSGROEN | GESCHILDERD | NVT |  | 350400 |  | 322312 - 2000 PLL 36W HF NV RAL9005 | 1 | 2005-01-01 | [11 empty] | 175200 |  |  | PLL 36W 830 (HF) | 1 | 2020-09-28 |  | 36W PLL 830 |  |  | 36.00 | 16000 | PLL |  | HF-P 1 22-42 PL-T/C/L/TL5C | 1 | 2020-09-28 |  | HFP22-42 |  |  | 3.00 | 175200
189765 | 176086 | https://lms.nederlandslicht.nl/qr/report/176086 | 52.0366 | 5.3182 | 1502649719 | 4498149232 | VELPERENGH |  |  | Buitengebied Noord | DOORN | 2009-01-01 | Gemeente Utrechtse Heuvelrug |  |  |  | Gemeente Utrechtse Heuvelrug | In bedrijf | [5 empty] | Nacht | Bemeterd | [38 empty] | 19 - MAST 4,0 M ST CONISCH | 1 | 2009-01-01 |  | PM ST 4,0 CO T60 ET M N6005 | 4.00 | CONISCH | STAAL | 6005 MOSGROEN | GESCHILDERD | NVT |  | 350400 |  | 322312 - 2000 PLL 36W HF NV RAL9005 | 1 | 2005-01-01 | [11 empty] | 175200 |  |  | PLL 36W 830 (HF) | 1 | 2020-09-28 |  | 36W PLL 830 |  |  | 36.00 | 16000 | PLL |  | HF-P 1 22-42 PL-T/C/L/TL5C | 1 | 2020-09-28 |  | HFP22-42 |  |  | 3.00 | 175200
189766 | 176087 | https://lms.nederlandslicht.nl/qr/report/176087 | 52.0436 | 5.3775 | 1543345158 | 4505905067 | VELPERENGH |  |  | Buitengebied Noord | DOORN | 2005-01-01 | Gemeente Utrechtse Heuvelrug |  |  |  | Gemeente Utrechtse Heuvelrug | In bedrijf | [5 empty] | Nacht | Bemeterd | [38 empty] | 19 - MAST 4,0 M ST CONISCH | 1 | 2005-01-01 |  | PM ST 4,0 CO T60 ET M N6005 | 4.00 | CONISCH | STAAL | 6005 MOSGROEN | GESCHILDERD | NVT |  | 350400 |  | 322512 - 2000 PLL 24W HF NV RAL9005 | 1 | 2006-01-01 | [11 empty] | 175200 |  |  | PLL 24W 830 (HF) | 1 | 2014-01-01 |  | 24W PLL 830 |  |  | 24.00 | 16000 | PLL
189767 | 176088 | https://lms.nederlandslicht.nl/qr/report/176088 | 52.0369 | 5.3182 | 1502663359 | 4498487055 | VELPERENGH |  |  | Buitengebied Noord | DOORN | 2005-01-01 | Gemeente Utrechtse Heuvelrug |  |  |  | Gemeente Utrechtse Heuvelrug | In bedrijf | [5 empty] | Nacht | Bemeterd | [38 empty] | 19 - MAST 4,0 M ST CONISCH | 1 | 2005-01-01 |  | PM ST 4,0 CO T60 ET M N6005 | 4.00 | CONISCH | STAAL | 6005 MOSGROEN | GESCHILDERD | NVT |  | 350400 |  | 322511 - 2000 PLL 24W HF AV RAL 9005 | 1 | 2006-01-01 | [11 empty] | 175200 |  |  | PLL 24W 830 (HF) | 1 | 2014-01-01 |  | 24W PLL 830 |  |  | 24.00 | 16000 | PLL
189768 | 176089 | https://lms.nederlandslicht.nl/qr/report/176089 | 52.0367 | 5.3185 | 1502832889 | 4498257825 | VELPERENGH |  |  | Buitengebied Noord | DOORN | 2005-01-01 | Gemeente Utrechtse Heuvelrug |  |  |  | Gemeente Utrechtse Heuvelrug | In bedrijf | [5 empty] | Nacht | Bemeterd | [38 empty] | 19 - MAST 4,0 M ST CONISCH | 1 | 2005-01-01 |  | PM ST 4,0 CO T60 ET M N6005 | 4.00 | CONISCH | STAAL | 6005 MOSGROEN | GESCHILDERD | NVT |  | 350400 |  | 322512 - 2000 PLL 24W HF NV RAL9005 | 1 | 2005-01-01 | [11 empty] | 175200 |  |  | PLL 24W 830 (HF) | 1 | 2014-01-01 |  | 24W PLL 830 |  |  | 24.00 | 16000 | PLL
72702 | 176090 | https://lms.nederlandslicht.nl/qr/report/176090 | 52.0373 | 5.3337 | 1513288919 | 4498906858 | VERMEERLN |  |  | Schilderswijk | DOORN | 1975-01-01 | Gemeente Utrechtse Heuvelrug |  |  |  | Gemeente Utrechtse Heuvelrug | In bedrijf | [5 empty] | Nacht | Bemeterd | [38 empty] | 881 - MAST 6,0 M ST - EL TYPE 0 | 1 | 1975-01-01 |  | LM ST 6,0 CV EU1250/20/5 T60 ET Z N6005 | 6.00 | CILINDRISCH | STAAL | 6005 MOSGROEN | GESCHILDERD | NVT |  | 350400 |  | 302912 - LRB 303 TLD 18W NV | 1 | 1990-01-01 | [11 empty] | 175200 |  |  | TLD Xtra 18W 830 | 1 | 2014-01-01 |  | 18W TLD 830 XTRA |  |  |  | 16000 | TL
72703 | 176091 | https://lms.nederlandslicht.nl/qr/report/176091 | 52.0372 | 5.3343 | 1513717549 | 4498779966 | VERMEERLN |  |  | Schilderswijk | DOORN | 1975-01-01 | Gemeente Utrechtse Heuvelrug |  |  |  | Gemeente Utrechtse Heuvelrug | In bedrijf | [5 empty] | Nacht | Bemeterd | [38 empty] | 881 - MAST 6,0 M ST - EL TYPE 0 | 1 | 1975-01-01 |  | LM ST 6,0 CV EU1250/20/5 T60 ET Z N6005 | 6.00 | CILINDRISCH | STAAL | 6005 MOSGROEN | GESCHILDERD | NVT |  | 350400 |  | 302912 - LRB 303 TLD 18W NV | 1 | 1990-01-01 | [11 empty] | 175200 |  |  | TLD Xtra 18W 830 | 1 | 2014-01-01 |  | 18W TLD 830 XTRA |  |  |  | 16000 | TL
72704 | 176092 | https://lms.nederlandslicht.nl/qr/report/176092 | 52.0371 | 5.3349 | 1514096559 | 4498665008 | VERMEERLN |  |  | Schilderswijk | DOORN | 1980-01-01 | Gemeente Utrechtse Heuvelrug |  |  |  | Gemeente Utrechtse Heuvelrug | In bedrijf | [5 empty] | Nacht | Bemeterd | [38 empty] | 30 - MAST 6,0 M ST - EL TYPE 0 | 1 | 1980-01-01 |  | LM ST 6,0 CV EU1250/20/5 T60 ET Z N6005 | 6.00 | CILINDRISCH | STAAL | 6005 MOSGROEN | GESCHILDERD | NVT |  | 350400 |  | 302912 - LRB 303 TLD 18W NV | 1 | 1990-01-01 | [11 empty] | 175200 |  |  | TLD Xtra 18W 830 | 1 | 2014-01-01 |  | 18W TLD 830 XTRA |  |  |  | 16000 | TL
72705 | 176093 | https://lms.nederlandslicht.nl/qr/report/176093 | 52.0373 | 5.335 | 1514192869 | 4498843352 | VERMEERLN |  |  | Schilderswijk | DOORN | 1975-01-01 | Gemeente Utrechtse Heuvelrug |  |  |  | Gemeente Utrechtse Heuvelrug | In bedrijf | [5 empty] | Nacht | Bemeterd | [38 empty] | 881 - MAST 6,0 M ST - EL TYPE 0 | 1 | 2021-01-27 |  | LM ST 6,0 CV EU1250/20/5 T60 ET Z N6005 | 6.00 | CILINDRISCH | STAAL | 6005 MOSGROEN | GESCHILDERD | NVT |  | 350400 |  | 20077387 IND 2550 IRIS PL-L 24 W | 1 | 2021-01-27 | [14 empty] | PLL 24W 830 (HF) | 1 | 2021-01-27 |  | 24W PLL 830 |  |  | 24.00 | 16000 | PLL |  | HF-P 1 22-42 PL-T/C/L/TL5C | 1 | 2021-01-27 |  | HFP22-42 |  |  | 3.00 | 175200
72707 | 176094 | https://lms.nederlandslicht.nl/qr/report/176094 | 52.0375 | 5.3338 | 1513368209 | 4499095360 | VERMEERLN |  |  | Schilderswijk | DOORN | 1975-01-01 | Gemeente Utrechtse Heuvelrug |  |  |  | Gemeente Utrechtse Heuvelrug | In bedrijf | [5 empty] | Nacht | Bemeterd | [38 empty] | 881 - MAST 6,0 M ST - EL TYPE 0 | 1 | 1975-01-01 |  | LM ST 6,0 CV EU1250/20/5 T60 ET Z N6005 | 6.00 | CILINDRISCH | STAAL | 6005 MOSGROEN | GESCHILDERD | NVT |  | 350400 |  | 302912 - LRB 303 TLD 18W NV | 1 | 1990-01-01 | [11 empty] | 175200 |  |  | TLD Xtra 18W 830 | 1 | 2014-01-01 |  | 18W TLD 830 XTRA |  |  |  | 16000 | TL
110724 | 176095 | https://lms.nederlandslicht.nl/qr/report/176095 | 52.0374 | 5.3345 | 1513803949 | 4498958095 | VERMEERLN |  |  | Schilderswijk | DOORN | 1992-01-01 | Gemeente Utrechtse Heuvelrug |  |  |  | Gemeente Utrechtse Heuvelrug | In bedrijf | [5 empty] | Nacht | Bemeterd | [38 empty] | 30 - MAST 6,0 M ST - EL TYPE 0 | 1 | 1992-01-01 |  | LM ST 6,0 CV EU1250/20/5 T60 ET Z N6005 | 6.00 | CILINDRISCH | STAAL | 6005 MOSGROEN | GESCHILDERD | NVT |  | 350400 |  | 302912 - LRB 303 TLD 18W NV | 1 | 1990-01-01 | [11 empty] | 175200 |  |  | TLD Xtra 18W 830 | 1 | 2014-01-01 |  | 18W TLD 830 XTRA |  |  |  | 16000 | TL
185754 | 176096 | https://lms.nederlandslicht.nl/qr/report/176096 | 52.0375 | 5.3335 | 1513152289 | 4499139266 | VERMEERLN |  |  | Schilderswijk | DOORN | 2006-10-07 | Gemeente Utrechtse Heuvelrug |  |  |  | Gemeente Utrechtse Heuvelrug | In bedrijf | [5 empty] | Nacht | Bemeterd | [38 empty] | 19 - MAST 4,0 M ST CONISCH | 1 | 2006-10-07 |  | PM ST 4,0 CO T60 ET M N6005 | 4.00 | CONISCH | STAAL | 6005 MOSGROEN | GESCHILDERD | NVT |  | 350400 |  | 322512 - 2000 PLL 24W HF NV RAL9005 | 1 | 2006-10-07 | [11 empty] | 175200 |  |  | PLL 24W 830 (HF) | 1 | 2014-01-01 |  | 24W PLL 830 |  |  | 24.00 | 16000 | PLL
185755 | 176097 | https://lms.nederlandslicht.nl/qr/report/176097 | 52.0374 | 5.3334 | 1513115849 | 4498946883 | VERMEERLN |  |  | Schilderswijk | DOORN | 2004-01-01 | Gemeente Utrechtse Heuvelrug |  |  |  | Gemeente Utrechtse Heuvelrug | In bedrijf | [5 empty] | Nacht | Bemeterd | [38 empty] | 19 - MAST 4,0 M ST CONISCH | 1 | 2004-01-01 |  | PM ST 4,0 CO T60 ET M N6005 | 4.00 | CONISCH | STAAL | 6005 MOSGROEN | GESCHILDERD | NVT |  | 350400 |  | 322312 - 2000 PLL 36W HF NV RAL9005 | 1 | 2004-01-01 | [11 empty] | 175200 |  |  | PLL 36W 830 (HF) | 1 | 2014-01-01 |  | 36W PLL 830 |  |  | 36.00 | 16000 | PLL
92238 | 176098 | https://lms.nederlandslicht.nl/qr/report/176098 | 52.0368 | 5.3442 | 1520464919 | 4498362721 | VESTDYKHOF,S |  |  | Centrum | DOORN | 1987-01-01 | Gemeente Utrechtse Heuvelrug |  |  |  | Gemeente Utrechtse Heuvelrug | In bedrijf | [5 empty] | Nacht | Bemeterd | [38 empty] | 16 -MAST 4,0 M ST CON | 1 | 1987-01-01 |  | PM ST 4,0 CO T60 ET M N6005 | 4.00 | CONISCH | STAAL | 6005 MOSGROEN | GESCHILDERD | NVT |  | 350400 |  | 303012 - GFK 5148 TLD 18W NV | 1 | 1987-01-07 | [11 empty] | 175200 |  |  | TLD Xtra 18W 830 | 1 | 2014-01-01 |  | 18W TLD 830 XTRA |  |  |  | 16000 | TL
92239 | 176099 | https://lms.nederlandslicht.nl/qr/report/176099 | 52.037 | 5.3439 | 1520278039 | 4498534537 | VESTDYKHOF,S |  |  | Centrum | DOORN | 1987-01-01 | Gemeente Utrechtse Heuvelrug |  |  |  | Gemeente Utrechtse Heuvelrug | In bedrijf | [5 empty] | Nacht | Bemeterd | [38 empty] | 16 -MAST 4,0 M ST CON | 1 | 1987-01-01 |  | PM ST 4,0 CO T60 ET M N6005 | 4.00 | CONISCH | STAAL | 6005 MOSGROEN | GESCHILDERD | NVT |  | 350400 |  | 303012 - GFK 5148 TLD 18W NV | 1 | 1987-01-07 | [11 empty] | 175200 |  |  | TLD Xtra 18W 830 | 1 | 2014-01-01 |  | 18W TLD 830 XTRA |  |  |  | 16000 | TL
92240 | 176100 | https://lms.nederlandslicht.nl/qr/report/176100 | 52.037 | 5.3436 | 1520058779 | 4498481264 | VESTDYKHOF,S |  |  | Centrum | DOORN | 1987-01-01 | Gemeente Utrechtse Heuvelrug |  |  |  | Gemeente Utrechtse Heuvelrug | In bedrijf | [5 empty] | Nacht | Bemeterd | [38 empty] | 16 -MAST 4,0 M ST CON | 1 | 1987-01-01 |  | PM ST 4,0 CO T60 ET M N6005 | 4.00 | CONISCH | STAAL | 6005 MOSGROEN | GESCHILDERD | NVT |  | 350400 |  | 303012 - GFK 5148 TLD 18W NV | 1 | 1987-01-07 | [11 empty] | 175200 |  |  | TLD Xtra 18W 830 | 1 | 2014-01-01 |  | 18W TLD 830 XTRA |  |  |  | 16000 | TL
92241 | 176101 | https://lms.nederlandslicht.nl/qr/report/176101 | 52.0372 | 5.3436 | 1520054008 | 4498697553 | VESTDYKHOF,S |  |  | Centrum | DOORN | 1987-01-01 | Gemeente Utrechtse Heuvelrug |  |  |  | Gemeente Utrechtse Heuvelrug | In bedrijf | [5 empty] | Nacht | Bemeterd | [38 empty] | 16 -MAST 4,0 M ST CON | 1 | 1987-01-01 |  | PM ST 4,0 CO T60 ET M N6005 | 4.00 | CONISCH | STAAL | 6005 MOSGROEN | GESCHILDERD | NVT |  | 350400 |  | 303012 - GFK 5148 TLD 18W NV | 1 | 1987-01-07 | [11 empty] | 175200 |  |  | TLD Xtra 18W 830 | 1 | 2014-01-01 |  | 18W TLD 830 XTRA |  |  |  | 16000 | TL
92242 | 176102 | https://lms.nederlandslicht.nl/qr/report/176102 | 52.0373 | 5.3438 | 1520205149 | 4498915885 | VESTDYKHOF,S |  |  | Centrum | DOORN | 1987-01-01 | Gemeente Utrechtse Heuvelrug |  |  |  | Gemeente Utrechtse Heuvelrug | In bedrijf | [5 empty] | Nacht | Bemeterd | [38 empty] | 16 -MAST 4,0 M ST CON | 1 | 1987-01-01 |  | PM ST 4,0 CO T60 ET M N6005 | 4.00 | CONISCH | STAAL | 6005 MOSGROEN | GESCHILDERD | NVT |  | 350400 |  | 303012 - GFK 5148 TLD 18W NV | 1 | 1987-01-07 | [11 empty] | 175200 |  |  | TLD Xtra 18W 830 | 1 | 2014-01-01 |  | 18W TLD 830 XTRA |  |  |  | 16000 | TL
92243 | 176103 | https://lms.nederlandslicht.nl/qr/report/176103 | 52.0375 | 5.3439 | 1520314529 | 4499098361 | VESTDYKHOF,S |  |  | Centrum | DOORN | 1987-01-01 | Gemeente Utrechtse Heuvelrug |  |  |  | Gemeente Utrechtse Heuvelrug | In bedrijf | [5 empty] | Nacht | Bemeterd | [38 empty] | 16 -MAST 4,0 M ST CON | 1 | 1987-01-01 |  | PM ST 4,0 CO T60 ET M N6005 | 4.00 | CONISCH | STAAL | 6005 MOSGROEN | GESCHILDERD | NVT |  | 350400 |  | 303012 - GFK 5148 TLD 18W NV | 1 | 1987-01-07 | [11 empty] | 175200 |  |  | TLD Xtra 18W 830 | 1 | 2014-01-01 |  | 18W TLD 830 XTRA |  |  |  | 16000 | TL
92244 | 176104 | https://lms.nederlandslicht.nl/qr/report/176104 | 52.0374 | 5.3442 | 1520490849 | 4499022568 | VESTDYKHOF,S |  |  | Centrum | DOORN | 1987-01-01 | Gemeente Utrechtse Heuvelrug |  |  |  | Gemeente Utrechtse Heuvelrug | In bedrijf | [5 empty] | Nacht | Bemeterd | [38 empty] | 16 -MAST 4,0 M ST CON | 1 | 1987-01-01 |  | PM ST 4,0 CO T60 ET M N6005 | 4.00 | CONISCH | STAAL | 6005 MOSGROEN | GESCHILDERD | NVT |  | 350400 |  | 303012 - GFK 5148 TLD 18W NV | 1 | 1987-01-07 | [11 empty] | 175200 |  |  | TLD Xtra 18W 830 | 1 | 2014-01-01 |  | 18W TLD 830 XTRA |  |  |  | 16000 | TL
92245 | 176105 | https://lms.nederlandslicht.nl/qr/report/176105 | 52.0373 | 5.3444 | 1520652539 | 4498874532 | VESTDYKHOF,S |  |  | Centrum | DOORN | 1987-01-01 | Gemeente Utrechtse Heuvelrug |  |  |  | Gemeente Utrechtse Heuvelrug | In bedrijf | [5 empty] | Nacht | Bemeterd | [38 empty] | 16 -MAST 4,0 M ST CON | 1 | 1987-01-01 |  | PM ST 4,0 CO T60 ET M N6005 | 4.00 | CONISCH | STAAL | 6005 MOSGROEN | GESCHILDERD | NVT |  | 350400 |  | 303012 - GFK 5148 TLD 18W NV | 1 | 1987-01-07 | [11 empty] | 175200 |  |  | TLD Xtra 18W 830 | 1 | 2014-01-01 |  | 18W TLD 830 XTRA |  |  |  | 16000 | TL
92249 | 176106 | https://lms.nederlandslicht.nl/qr/report/176106 | 52.0372 | 5.3446 | 1520771059 | 4498723385 | VESTDYKHOF,S |  |  | Centrum | DOORN | 1987-01-01 | Gemeente Utrechtse Heuvelrug |  |  |  | Gemeente Utrechtse Heuvelrug | In bedrijf | [5 empty] | Nacht | Bemeterd | [38 empty] | 16 -MAST 4,0 M ST CON | 1 | 1987-01-01 |  | PM ST 4,0 CO T60 ET M N6005 | 4.00 | CONISCH | STAAL | 6005 MOSGROEN | GESCHILDERD | NVT |  | 350400 |  | 303012 - GFK 5148 TLD 18W NV | 1 | 1987-01-07 | [11 empty] | 175200 |  |  | TLD Xtra 18W 830 | 1 | 2014-01-01 |  | 18W TLD 830 XTRA |  |  |  | 16000 | TL
57262 | 176107 | https://lms.nederlandslicht.nl/qr/report/176107 | 52.0286 | 5.3521 | 1525919609 | 4489156343 | VLIERBES |  |  | De Wijngaard | DOORN | 1990-01-01 | Gemeente Utrechtse Heuvelrug |  |  |  | Gemeente Utrechtse Heuvelrug | In bedrijf | [5 empty] | Nacht | Bemeterd | [38 empty] | 30 - MAST 6,0 M ST - EL TYPE 0 | 1 | 1990-01-01 |  | LM ST 6,0 CV EU1250/20/5 T60 ET Z N6005 | 6.00 | CILINDRISCH | STAAL | 6005 MOSGROEN | GESCHILDERD | NVT |  | 350400 |  | 302912 - LRB 303 TLD 18W NV | 1 | 1990-01-01 | [11 empty] | 175200 |  |  | TLD Xtra 18W 830 | 1 | 2014-01-01 |  | 18W TLD 830 XTRA |  |  |  | 16000 | TL
57264 | 176108 | https://lms.nederlandslicht.nl/qr/report/176108 | 52.0288 | 5.3515 | 1525489989 | 4489359553 | VLIERBES |  |  | De Wijngaard | DOORN | 1990-01-01 | Gemeente Utrechtse Heuvelrug |  |  |  | Gemeente Utrechtse Heuvelrug | In bedrijf | [5 empty] | Nacht | Bemeterd | [38 empty] | 19 - MAST 4,0 M ST CONISCH | 1 | 1990-01-01 |  | PM ST 4,0 CO T60 ET M N6005 | 4.00 | CONISCH | STAAL | 6005 MOSGROEN | GESCHILDERD | NVT |  | 350400 |  | 303012 - GFK 5148 TLD 18W NV | 1 | 1990-01-01 | [11 empty] | 175200 |  |  | TLD Xtra 18W 830 | 1 | 2014-01-01 |  | 18W TLD 830 XTRA |  |  |  | 16000 | TL
57289 | 176109 | https://lms.nederlandslicht.nl/qr/report/176109 | 52.0285 | 5.3524 | 1526125669 | 4489110050 | VLIERBES |  |  | De Wijngaard | DOORN | 1990-01-01 | Gemeente Utrechtse Heuvelrug |  |  |  | Gemeente Utrechtse Heuvelrug | In bedrijf | [5 empty] | Nacht | Bemeterd | [38 empty] | 19 - MAST 4,0 M ST CONISCH | 1 | 1990-01-01 |  | PM ST 4,0 CO T60 ET M N6005 | 4.00 | CONISCH | STAAL | 6005 MOSGROEN | GESCHILDERD | NVT |  | 350400 |  | 303012 - GFK 5148 TLD 18W NV | 1 | 1990-01-01 | [11 empty] | 175200 |  |  | TLD Xtra 18W 830 | 1 | 2022-01-10 |  | 18W TLD 830 XTRA |  |  |  | 16000 | TL |  | Starter S10 | 1 | 2022-01-10 |  | Starter S10 | NVT | Starter
84988 | 176110 | https://lms.nederlandslicht.nl/qr/report/176110 | 52.0441 | 5.3487 | 1523611059 | 4506396949 | VOETPAD,MAARNSE |  |  | Buitengebied Noord | DOORN | 1975-01-01 | Gemeente Utrechtse Heuvelrug |  |  |  | Gemeente Utrechtse Heuvelrug | In bedrijf | [5 empty] | Nacht | Bemeterd | [38 empty] | 30 - MAST 6,0 M ST - EL TYPE 0 | 1 | 1975-01-01 |  | LM ST 6,0 CV EU1250/20/5 T60 ET Z N6005 | 6.00 | CILINDRISCH | STAAL | 6005 MOSGROEN | GESCHILDERD | NVT |  | 350400 |  | 302912 - LRB 303 TLD 18W NV | 1 | 1992-09-07 | [11 empty] | 175200 |  |  | TLD Xtra 18W 830 | 1 | 2014-01-01 |  | 18W TLD 830 XTRA |  |  |  | 16000 | TL
84989 | 176111 | https://lms.nederlandslicht.nl/qr/report/176111 | 52.0449 | 5.349 | 1523779559 | 4507282688 | VOETPAD,MAARNSE |  |  | Buitengebied Noord | DOORN | 1975-01-01 | Gemeente Utrechtse Heuvelrug |  |  |  | Gemeente Utrechtse Heuvelrug | In bedrijf | [5 empty] | Nacht | Bemeterd | [38 empty] | 30 - MAST 6,0 M ST - EL TYPE 0 | 1 | 1975-01-01 |  | LM ST 6,0 CV EU1250/20/5 T60 ET Z N6005 | 6.00 | CILINDRISCH | STAAL | 6005 MOSGROEN | GESCHILDERD | NVT |  | 350400 |  | 302912 - LRB 303 TLD 18W NV | 1 | 1992-09-07 | [11 empty] | 175200 |  |  | TLD Xtra 18W 830 | 1 | 2014-01-01 |  | 18W TLD 830 XTRA |  |  |  | 16000 | TL
72837 | 176112 | https://lms.nederlandslicht.nl/qr/report/176112 | 52.0275 | 5.3457 | 1521505835 | 4487958822 | VOGELWEIDE |  |  | De Wijngaard | DOORN | 1980-01-01 | Gemeente Utrechtse Heuvelrug |  |  |  | Gemeente Utrechtse Heuvelrug | In bedrijf | [5 empty] | Nacht | Bemeterd | [38 empty] | 20 - MAST 4,0 M ST CON | 1 | 1980-01-01 |  | PM ST 4,0 CO T60 FR M N6005 | 4.00 | CONISCH | STAAL | 6005 MOSGROEN | GESCHILDERD | NVT |  | 350400 |  | 303012 - GFK 5148 TLD 18W NV | 1 | 2000-04-04 | [11 empty] | 175200 |  |  | TLD Xtra 18W 830 | 1 | 2014-01-01 |  | 18W TLD 830 XTRA |  |  |  | 16000 | TL
72838 | 176113 | https://lms.nederlandslicht.nl/qr/report/176113 | 52.0273 | 5.3455 | 1521350249 | 4487740589 | VOGELWEIDE |  |  | De Wijngaard | DOORN | 1980-01-01 | Gemeente Utrechtse Heuvelrug |  |  |  | Gemeente Utrechtse Heuvelrug | In bedrijf | [5 empty] | Nacht | Bemeterd | [38 empty] | 20 - MAST 4,0 M ST CON | 1 | 1980-01-01 |  | PM ST 4,0 CO T60 FR M N6005 | 4.00 | CONISCH | STAAL | 6005 MOSGROEN | GESCHILDERD | NVT |  | 350400 |  | 303012 - GFK 5148 TLD 18W NV | 1 | 1992-01-01 | [11 empty] | 175200 |  |  | TLD Xtra 18W 830 | 1 | 2014-01-01 |  | 18W TLD 830 XTRA |  |  |  | 16000 | TL
72839 | 176114 | https://lms.nederlandslicht.nl/qr/report/176114 | 52.0274 | 5.3452 | 1521159099 | 4487816811 | VOGELWEIDE |  |  | De Wijngaard | DOORN | 1980-01-01 | Gemeente Utrechtse Heuvelrug |  |  |  | Gemeente Utrechtse Heuvelrug | In bedrijf | [5 empty] | Nacht | Bemeterd | [38 empty] | 20 - MAST 4,0 M ST CON | 1 | 1980-01-01 |  | PM ST 4,0 CO T60 FR M N6005 | 4.00 | CONISCH | STAAL | 6005 MOSGROEN | GESCHILDERD | NVT |  | 350400 |  | 303012 - GFK 5148 TLD 18W NV | 1 | 1992-01-01 | [11 empty] | 175200 |  |  | TLD Xtra 18W 830 | 1 | 2014-01-01 |  | 18W TLD 830 XTRA |  |  |  | 16000 | TL
72840 | 176115 | https://lms.nederlandslicht.nl/qr/report/176115 | 52.0275 | 5.3454 | 1521317189 | 4487944878 | VOGELWEIDE |  |  | De Wijngaard | DOORN | 1980-01-01 | Gemeente Utrechtse Heuvelrug |  |  |  | Gemeente Utrechtse Heuvelrug | In bedrijf | [5 empty] | Nacht | Bemeterd | [38 empty] | 20 - MAST 4,0 M ST CON | 1 | 1980-01-01 |  | PM ST 4,0 CO T60 FR M N6005 | 4.00 | CONISCH | STAAL | 6005 MOSGROEN | GESCHILDERD | NVT |  | 350400 |  | 303012 - GFK 5148 TLD 18W NV | 1 | 1991-01-01 | [11 empty] | 175200 |  |  | TLD Xtra 18W 830 | 1 | 2014-01-01 |  | 18W TLD 830 XTRA |  |  |  | 16000 | TL
72841 | 176116 | https://lms.nederlandslicht.nl/qr/report/176116 | 52.0276 | 5.345 | 1521014699 | 4488031411 | VOGELWEIDE |  |  | De Wijngaard | DOORN | 1980-01-01 | Gemeente Utrechtse Heuvelrug |  |  |  | Gemeente Utrechtse Heuvelrug | In bedrijf | [5 empty] | Nacht | Bemeterd | [38 empty] | 20 - MAST 4,0 M ST CON | 1 | 1980-01-01 |  | PM ST 4,0 CO T60 FR M N6005 | 4.00 | CONISCH | STAAL | 6005 MOSGROEN | GESCHILDERD | NVT |  | 350400 |  | 303012 - GFK 5148 TLD 18W NV | 1 | 1992-01-01 | [11 empty] | 175200 |  |  | TLD Xtra 18W 830 | 1 | 2014-01-01 |  | 18W TLD 830 XTRA |  |  |  | 16000 | TL
72842 | 176117 | https://lms.nederlandslicht.nl/qr/report/176117 | 52.0276 | 5.3446 | 1520795489 | 4488085854 | VOGELWEIDE |  |  | De Wijngaard | DOORN | 1980-01-01 | Gemeente Utrechtse Heuvelrug |  |  |  | Gemeente Utrechtse Heuvelrug | In bedrijf | [5 empty] | Nacht | Bemeterd | [38 empty] | 20 - MAST 4,0 M ST CON | 1 | 1980-01-01 |  | PM ST 4,0 CO T60 FR M N6005 | 4.00 | CONISCH | STAAL | 6005 MOSGROEN | GESCHILDERD | NVT |  | 350400 |  | 303012 - GFK 5148 TLD 18W NV | 1 | 1992-01-01 | [11 empty] | 175200 |  |  | TLD Xtra 18W 830 | 1 | 2014-01-01 |  | 18W TLD 830 XTRA |  |  |  | 16000 | TL
72843 | 176118 | https://lms.nederlandslicht.nl/qr/report/176118 | 52.0273 | 5.3446 | 1520783679 | 4487737245 | VOGELWEIDE |  |  | De Wijngaard | DOORN | 1980-01-01 | Gemeente Utrechtse Heuvelrug |  |  |  | Gemeente Utrechtse Heuvelrug | In bedrijf | [5 empty] | Nacht | Bemeterd | [38 empty] | 20 - MAST 4,0 M ST CON | 1 | 1980-01-01 |  | PM ST 4,0 CO T60 FR M N6005 | 4.00 | CONISCH | STAAL | 6005 MOSGROEN | GESCHILDERD | NVT |  | 350400 |  | 303012 - GFK 5148 TLD 18W NV | 1 | 1992-01-01 | [11 empty] | 175200 |  |  | TLD Xtra 18W 830 | 1 | 2020-08-31 |  | 18W TLD 830 XTRA |  |  |  | 16000 | TL
72844 | 176119 | https://lms.nederlandslicht.nl/qr/report/176119 | 52.027 | 5.3445 | 1520674789 | 4487455481 | VOGELWEIDE |  |  | De Wijngaard | DOORN | 1980-01-01 | Gemeente Utrechtse Heuvelrug |  |  |  | Gemeente Utrechtse Heuvelrug | In bedrijf | [5 empty] | Nacht | Bemeterd | [38 empty] | 20 - MAST 4,0 M ST CON | 1 | 1980-01-01 |  | PM ST 4,0 CO T60 FR M N6005 | 4.00 | CONISCH | STAAL | 6005 MOSGROEN | GESCHILDERD | NVT |  | 350400 |  | 303012 - GFK 5148 TLD 18W NV | 1 | 1992-01-01 | [11 empty] | 175200 |  |  | TLD Xtra 18W 830 | 1 | 2014-01-01 |  | 18W TLD 830 XTRA |  |  |  | 16000 | TL
72845 | 176120 | https://lms.nederlandslicht.nl/qr/report/176120 | 52.0269 | 5.3443 | 1520561809 | 4487238138 | VOGELWEIDE |  |  | De Wijngaard | DOORN | 1980-01-01 | Gemeente Utrechtse Heuvelrug |  |  |  | Gemeente Utrechtse Heuvelrug | In bedrijf | [5 empty] | Nacht | Bemeterd | [38 empty] | 20 - MAST 4,0 M ST CON | 1 | 1980-01-01 |  | PM ST 4,0 CO T60 FR M N6005 | 4.00 | CONISCH | STAAL | 6005 MOSGROEN | GESCHILDERD | NVT |  | 350400 |  | 303012 - GFK 5148 TLD 18W NV | 1 | 1992-01-01 | [11 empty] | 175200 |  |  | TLD Xtra 18W 830 | 1 | 2014-01-01 |  | 18W TLD 830 XTRA |  |  |  | 16000 | TL
72846 | 176121 | https://lms.nederlandslicht.nl/qr/report/176121 | 52.0267 | 5.3444 | 1520595619 | 4487033448 | VOGELWEIDE |  |  | De Wijngaard | DOORN | 1980-01-01 | Gemeente Utrechtse Heuvelrug |  |  |  | Gemeente Utrechtse Heuvelrug | In bedrijf | [5 empty] | Nacht | Bemeterd | [38 empty] | 20 - MAST 4,0 M ST CON | 1 | 1980-01-01 |  | PM ST 4,0 CO T60 FR M N6005 | 4.00 | CONISCH | STAAL | 6005 MOSGROEN | GESCHILDERD | NVT |  | 350400 |  | 303012 - GFK 5148 TLD 18W NV | 1 | 1992-01-01 | [11 empty] | 175200 |  |  | TLD Xtra 18W 830 | 1 | 2014-01-01 |  | 18W TLD 830 XTRA |  |  |  | 16000 | TL
72847 | 176122 | https://lms.nederlandslicht.nl/qr/report/176122 | 52.0265 | 5.3441 | 1520414759 | 4486835882 | VOGELWEIDE |  |  | De Wijngaard | DOORN | 1980-01-01 | Gemeente Utrechtse Heuvelrug |  |  |  | Gemeente Utrechtse Heuvelrug | In bedrijf | [5 empty] | Nacht | Bemeterd | [38 empty] | 20 - MAST 4,0 M ST CON | 1 | 1980-01-01 |  | PM ST 4,0 CO T60 FR M N6005 | 4.00 | CONISCH | STAAL | 6005 MOSGROEN | GESCHILDERD | NVT |  | 350400 |  | 303012 - GFK 5148 TLD 18W NV | 1 | 1992-01-01 | [11 empty] | 175200 |  |  | TLD Xtra 18W 830 | 1 | 2014-01-01 |  | 18W TLD 830 XTRA |  |  |  | 16000 | TL
72848 | 176123 | https://lms.nederlandslicht.nl/qr/report/176123 | 52.0264 | 5.3437 | 1520134059 | 4486788887 | VOGELWEIDE |  |  | De Wijngaard | DOORN | 1980-01-01 | Gemeente Utrechtse Heuvelrug |  |  |  | Gemeente Utrechtse Heuvelrug | In bedrijf | [5 empty] | Nacht | Bemeterd | [38 empty] | 20 - MAST 4,0 M ST CON | 1 | 1980-01-01 |  | PM ST 4,0 CO T60 FR M N6005 | 4.00 | CONISCH | STAAL | 6005 MOSGROEN | GESCHILDERD | NVT |  | 350400 |  | Industria 2000-PL-L 24 | 1 | 2021-03-15
72849 | 176124 | https://lms.nederlandslicht.nl/qr/report/176124 | 52.0266 | 5.3434 | 1519904029 | 4486946277 | VOGELWEIDE |  |  | De Wijngaard | DOORN | 1980-01-01 | Gemeente Utrechtse Heuvelrug |  |  |  | Gemeente Utrechtse Heuvelrug | In bedrijf | [5 empty] | Nacht | Bemeterd | [38 empty] | 20 - MAST 4,0 M ST CON | 1 | 1980-01-01 |  | PM ST 4,0 CO T60 FR M N6005 | 4.00 | CONISCH | STAAL | 6005 MOSGROEN | GESCHILDERD | NVT |  | 350400 |  | 303012 - GFK 5148 TLD 18W NV | 1 | 1992-01-01 | [11 empty] | 175200 |  |  | TLD Xtra 18W 830 | 1 | 2014-01-01 |  | 18W TLD 830 XTRA |  |  |  | 16000 | TL
90471 | 176125 | https://lms.nederlandslicht.nl/qr/report/176125 | 52.0286 | 5.3442 | 1520495929 | 4489175648 | VOGELWEIDE |  |  | De Wijngaard | DOORN | 1991-01-01 | Gemeente Utrechtse Heuvelrug |  |  |  | Gemeente Utrechtse Heuvelrug | In bedrijf | [5 empty] | Nacht | Bemeterd | [38 empty] | 19 - MAST 4,0 M ST CONISCH | 1 | 1991-01-01 |  | PM ST 4,0 CO T60 ET M N6005 | 4.00 | CONISCH | STAAL | 6005 MOSGROEN | GESCHILDERD | NVT |  | 350400 |  | 303012 - GFK 5148 TLD 18W NV | 1 | 1991-01-01 | [11 empty] | 175200 |  |  | TLD Xtra 18W 830 | 1 | 2014-01-01 |  | 18W TLD 830 XTRA |  |  |  | 16000 | TL
93600 | 176126 | https://lms.nederlandslicht.nl/qr/report/176126 | 52.0266 | 5.343 | 1519691519 | 4486927992 | VOGELWEIDE |  |  | De Wijngaard | DOORN | 1980-01-01 | Gemeente Utrechtse Heuvelrug |  |  |  | Gemeente Utrechtse Heuvelrug | In bedrijf | [5 empty] | Nacht | Bemeterd | [38 empty] | 20 - MAST 4,0 M ST CON | 1 | 1980-01-01 |  | PM ST 4,0 CO T60 FR M N6005 | 4.00 | CONISCH | STAAL | 6005 MOSGROEN | GESCHILDERD | NVT |  | 350400 |  | 303012 - GFK 5148 TLD 18W NV | 1 | 1992-11-05 | [11 empty] | 175200 |  |  | TLD Xtra 18W 830 | 1 | 2014-01-01 |  | 18W TLD 830 XTRA |  |  |  | 16000 | TL
93601 | 176127 | https://lms.nederlandslicht.nl/qr/report/176127 | 52.0265 | 5.3427 | 1519479559 | 4486794044 | VOGELWEIDE |  |  | De Wijngaard | DOORN | 1980-01-01 | Gemeente Utrechtse Heuvelrug |  |  |  | Gemeente Utrechtse Heuvelrug | In bedrijf | [5 empty] | Nacht | Bemeterd | [38 empty] | 20 - MAST 4,0 M ST CON | 1 | 1980-01-01 |  | PM ST 4,0 CO T60 FR M N6005 | 4.00 | CONISCH | STAAL | 6005 MOSGROEN | GESCHILDERD | NVT |  | 350400 |  | 303012 - GFK 5148 TLD 18W NV | 1 | 1992-01-01 | [11 empty] | 175200 |  |  | TLD Xtra 18W 830 | 1 | 2014-01-01 |  | 18W TLD 830 XTRA |  |  |  | 16000 | TL
93602 | 176128 | https://lms.nederlandslicht.nl/qr/report/176128 | 52.0265 | 5.3424 | 1519239239 | 4486866643 | VOGELWEIDE |  |  | De Wijngaard | DOORN | 1980-01-01 | Gemeente Utrechtse Heuvelrug |  |  |  | Gemeente Utrechtse Heuvelrug | In bedrijf | [5 empty] | Nacht | Bemeterd | [38 empty] | 20 - MAST 4,0 M ST CON | 1 | 1980-01-01 |  | PM ST 4,0 CO T60 FR M N6005 | 4.00 | CONISCH | STAAL | 6005 MOSGROEN | GESCHILDERD | NVT |  | 350400 |  | 303012 - GFK 5148 TLD 18W NV | 1 | 1992-01-01 | [11 empty] | 175200 |  |  | TLD Xtra 18W 830 | 1 | 2014-01-01 |  | 18W TLD 830 XTRA |  |  |  | 16000 | TL
93603 | 176129 | https://lms.nederlandslicht.nl/qr/report/176129 | 52.0266 | 5.342 | 1519000969 | 4486993524 | VOGELWEIDE |  |  | De Wijngaard | DOORN | 1980-01-01 | Gemeente Utrechtse Heuvelrug |  |  |  | Gemeente Utrechtse Heuvelrug | In bedrijf | [5 empty] | Nacht | Bemeterd | [38 empty] | 20 - MAST 4,0 M ST CON | 1 | 1980-01-01 |  | PM ST 4,0 CO T60 FR M N6005 | 4.00 | CONISCH | STAAL | 6005 MOSGROEN | GESCHILDERD | NVT |  | 350400 |  | 303012 - GFK 5148 TLD 18W NV | 1 | 1992-01-01 | [11 empty] | 175200 |  |  | TLD Xtra 18W 830 | 1 | 2014-01-01 |  | 18W TLD 830 XTRA |  |  |  | 16000 | TL
93604 | 176130 | https://lms.nederlandslicht.nl/qr/report/176130 | 52.0265 | 5.3419 | 1518914399 | 4486808355 | VOGELWEIDE |  |  | De Wijngaard | DOORN | 1980-01-01 | Gemeente Utrechtse Heuvelrug |  |  |  | Gemeente Utrechtse Heuvelrug | In bedrijf | [5 empty] | Nacht | Bemeterd | [38 empty] | 20 - MAST 4,0 M ST CON | 1 | 1980-01-01 |  | PM ST 4,0 CO T60 FR M N6005 | 4.00 | CONISCH | STAAL | 6005 MOSGROEN | GESCHILDERD | NVT |  | 350400 |  | 303012 - GFK 5148 TLD 18W NV | 1 | 1992-01-01 | [11 empty] | 175200 |  |  | TLD Xtra 18W 830 | 1 | 2014-01-01 |  | 18W TLD 830 XTRA |  |  |  | 16000 | TL
93605 | 176131 | https://lms.nederlandslicht.nl/qr/report/176131 | 52.0263 | 5.3418 | 1518848319 | 4486593379 | VOGELWEIDE |  |  | De Wijngaard | DOORN | 1980-01-01 | Gemeente Utrechtse Heuvelrug |  |  |  | Gemeente Utrechtse Heuvelrug | In bedrijf | [5 empty] | Nacht | Bemeterd | [38 empty] | 20 - MAST 4,0 M ST CON | 1 | 1980-01-01 |  | PM ST 4,0 CO T60 FR M N6005 | 4.00 | CONISCH | STAAL | 6005 MOSGROEN | GESCHILDERD | NVT |  | 350400 |  | 303012 - GFK 5148 TLD 18W NV | 1 | 1987-01-07 | [11 empty] | 175200 |  |  | TLD Xtra 18W 830 | 1 | 2014-01-01 |  | 18W TLD 830 XTRA |  |  |  | 16000 | TL
93606 | 176132 | https://lms.nederlandslicht.nl/qr/report/176132 | 52.0266 | 5.3417 | 1518795579 | 4486966260 | VOGELWEIDE |  |  | De Wijngaard | DOORN | 1980-01-01 | Gemeente Utrechtse Heuvelrug |  |  |  | Gemeente Utrechtse Heuvelrug | In bedrijf | [5 empty] | Nacht | Bemeterd | [38 empty] | 20 - MAST 4,0 M ST CON | 1 | 1980-01-01 |  | PM ST 4,0 CO T60 FR M N6005 | 4.00 | CONISCH | STAAL | 6005 MOSGROEN | GESCHILDERD | NVT |  | 350400 |  | 303012 - GFK 5148 TLD 18W NV | 1 | 1992-01-01 | [11 empty] | 175200 |  |  | TLD Xtra 18W 830 | 1 | 2014-01-01 |  | 18W TLD 830 XTRA |  |  |  | 16000 | TL
93607 | 176133 | https://lms.nederlandslicht.nl/qr/report/176133 | 52.0266 | 5.3414 | 1518585389 | 4486995408 | VOGELWEIDE |  |  | De Wijngaard | DOORN | 1980-01-01 | Gemeente Utrechtse Heuvelrug |  |  |  | Gemeente Utrechtse Heuvelrug | In bedrijf | [5 empty] | Nacht | Bemeterd | [38 empty] | 20 - MAST 4,0 M ST CON | 1 | 1980-01-01 |  | PM ST 4,0 CO T60 FR M N6005 | 4.00 | CONISCH | STAAL | 6005 MOSGROEN | GESCHILDERD | NVT |  | 350400 |  | 303012 - GFK 5148 TLD 18W NV | 1 | 1992-01-01 | [11 empty] | 175200 |  |  | TLD Xtra 18W 830 | 1 | 2014-01-01 |  | 18W TLD 830 XTRA |  |  |  | 16000 | TL
93608 | 176134 | https://lms.nederlandslicht.nl/qr/report/176134 | 52.0268 | 5.3419 | 1518900119 | 4487209305 | VOGELWEIDE |  |  | De Wijngaard | DOORN | 1980-01-01 | Gemeente Utrechtse Heuvelrug |  |  |  | Gemeente Utrechtse Heuvelrug | In bedrijf | [5 empty] | Nacht | Bemeterd | [38 empty] | 20 - MAST 4,0 M ST CON | 1 | 1980-01-01 |  | PM ST 4,0 CO T60 FR M N6005 | 4.00 | CONISCH | STAAL | 6005 MOSGROEN | GESCHILDERD | NVT |  | 350400 |  | 303012 - GFK 5148 TLD 18W NV | 1 | 1992-01-01 | [11 empty] | 175200 |  |  | TLD Xtra 18W 830 | 1 | 2014-01-01 |  | 18W TLD 830 XTRA |  |  |  | 16000 | TL
93609 | 176135 | https://lms.nederlandslicht.nl/qr/report/176135 | 52.027 | 5.342 | 1518972279 | 4487451224 | VOGELWEIDE |  |  | De Wijngaard | DOORN | 1980-01-01 | Gemeente Utrechtse Heuvelrug |  |  |  | Gemeente Utrechtse Heuvelrug | In bedrijf | [5 empty] | Nacht | Bemeterd | [38 empty] | 20 - MAST 4,0 M ST CON | 1 | 1980-01-01 |  | PM ST 4,0 CO T60 FR M N6005 | 4.00 | CONISCH | STAAL | 6005 MOSGROEN | GESCHILDERD | NVT |  | 350400 |  | 303012 - GFK 5148 TLD 18W NV | 1 | 1992-01-01 | [11 empty] | 175200 |  |  | TLD Xtra 18W 830 | 1 | 2019-12-09 |  | 18W TLD 830 XTRA |  |  |  | 16000 | TL
93610 | 176136 | https://lms.nederlandslicht.nl/qr/report/176136 | 52.0271 | 5.3418 | 1518831909 | 4487517454 | VOGELWEIDE |  |  | De Wijngaard | DOORN | 1980-01-01 | Gemeente Utrechtse Heuvelrug |  |  |  | Gemeente Utrechtse Heuvelrug | In bedrijf | [5 empty] | Nacht | Bemeterd | [38 empty] | 20 - MAST 4,0 M ST CON | 1 | 1980-01-01 |  | PM ST 4,0 CO T60 FR M N6005 | 4.00 | CONISCH | STAAL | 6005 MOSGROEN | GESCHILDERD | NVT |  | 350400 |  | 303012 - GFK 5148 TLD 18W NV | 1 | 1992-01-01 | [11 empty] | 175200 |  |  | TLD Xtra 18W 830 | 1 | 2014-01-01 |  | 18W TLD 830 XTRA |  |  |  | 16000 | TL
93611 | 176137 | https://lms.nederlandslicht.nl/qr/report/176137 | 52.0273 | 5.3418 | 1518809849 | 4487776443 | VOGELWEIDE |  |  | De Wijngaard | DOORN | 2007-01-01 | Gemeente Utrechtse Heuvelrug |  |  |  | Gemeente Utrechtse Heuvelrug | In bedrijf | [5 empty] | Nacht | Bemeterd | [38 empty] | 19 - MAST 4,0 M ST CONISCH | 1 | 2007-01-01 |  | PM ST 4,0 CO T60 ET M N6005 | 4.00 | CONISCH | STAAL | 6005 MOSGROEN | GESCHILDERD | NVT |  | 350400 |  | 303012 - GFK 5148 TLD 18W NV | 1 | 1992-01-01 | [11 empty] | 175200 |  |  | TLD Xtra 18W 830 | 1 | 2014-01-01 |  | 18W TLD 830 XTRA |  |  |  | 16000 | TL
93612 | 176138 | https://lms.nederlandslicht.nl/qr/report/176138 | 52.0273 | 5.3421 | 1519016579 | 4487721442 | VOGELWEIDE |  |  | De Wijngaard | DOORN | 1980-01-01 | Gemeente Utrechtse Heuvelrug |  |  |  | Gemeente Utrechtse Heuvelrug | In bedrijf | [5 empty] | Nacht | Bemeterd | [38 empty] | 20 - MAST 4,0 M ST CON | 1 | 1980-01-01 |  | PM ST 4,0 CO T60 FR M N6005 | 4.00 | CONISCH | STAAL | 6005 MOSGROEN | GESCHILDERD | NVT |  | 350400 |  | 303012 - GFK 5148 TLD 18W NV | 1 | 1992-01-01 | [11 empty] | 175200 |  |  | TLD Xtra 18W 830 | 1 | 2019-08-15 |  | 18W TLD 830 XTRA |  |  |  | 16000 | TL
93613 | 176139 | https://lms.nederlandslicht.nl/qr/report/176139 | 52.0271 | 5.3422 | 1519135469 | 4487558643 | VOGELWEIDE |  |  | De Wijngaard | DOORN | 1980-01-01 | Gemeente Utrechtse Heuvelrug |  |  |  | Gemeente Utrechtse Heuvelrug | In bedrijf | [5 empty] | Nacht | Bemeterd | [38 empty] | 20 - MAST 4,0 M ST CON | 1 | 1980-01-01 |  | PM ST 4,0 CO T60 FR M N6005 | 4.00 | CONISCH | STAAL | 6005 MOSGROEN | GESCHILDERD | NVT |  | 350400 |  | 303012 - GFK 5148 TLD 18W NV | 1 | 1992-01-01 | [11 empty] | 175200 |  |  | TLD Xtra 18W 830 | 1 | 2021-11-29 |  | 18W TLD 830 XTRA |  |  |  | 16000 | TL |  | Starter S10 | 1 | 2021-11-29 |  | Starter S10 | NVT | Starter
93614 | 176140 | https://lms.nederlandslicht.nl/qr/report/176140 | 52.0271 | 5.3425 | 1519334079 | 4487558276 | VOGELWEIDE |  |  | De Wijngaard | DOORN | 1980-01-01 | Gemeente Utrechtse Heuvelrug |  |  |  | Gemeente Utrechtse Heuvelrug | In bedrijf | [5 empty] | Nacht | Bemeterd | [38 empty] | 20 - MAST 4,0 M ST CON | 1 | 1980-01-01 |  | PM ST 4,0 CO T60 FR M N6005 | 4.00 | CONISCH | STAAL | 6005 MOSGROEN | GESCHILDERD | NVT |  | 350400 |  | 303012 - GFK 5148 TLD 18W NV | 1 | 1992-03-07 | [11 empty] | 175200 |  |  | TLD Xtra 18W 830 | 1 | 2014-01-01 |  | 18W TLD 830 XTRA |  |  |  | 16000 | TL
93615 | 176141 | https://lms.nederlandslicht.nl/qr/report/176141 | 52.027 | 5.3429 | 1519606159 | 4487429228 | VOGELWEIDE |  |  | De Wijngaard | DOORN | 1980-01-01 | Gemeente Utrechtse Heuvelrug |  |  |  | Gemeente Utrechtse Heuvelrug | In bedrijf | [5 empty] | Nacht | Bemeterd | [38 empty] | 20 - MAST 4,0 M ST CON | 1 | 1980-01-01 |  | PM ST 4,0 CO T60 FR M N6005 | 4.00 | CONISCH | STAAL | 6005 MOSGROEN | GESCHILDERD | NVT |  | 350400 |  | 303012 - GFK 5148 TLD 18W NV | 1 | 1992-03-07 | [11 empty] | 175200 |  |  | TLD Xtra 18W 830 | 1 | 2021-11-29 |  | 18W TLD 830 XTRA |  |  |  | 16000 | TL |  | Starter S10 | 1 | 2021-11-29 |  | Starter S10 | NVT | Starter
93616 | 176142 | https://lms.nederlandslicht.nl/qr/report/176142 | 52.0273 | 5.3431 | 1519700409 | 4487724984 | VOGELWEIDE |  |  | De Wijngaard | DOORN | 1980-01-01 | Gemeente Utrechtse Heuvelrug |  |  |  | Gemeente Utrechtse Heuvelrug | In bedrijf | [5 empty] | Nacht | Bemeterd | [38 empty] | 20 - MAST 4,0 M ST CON | 1 | 1980-01-01 |  | PM ST 4,0 CO T60 FR M N6005 | 4.00 | CONISCH | STAAL | 6005 MOSGROEN | GESCHILDERD | NVT |  | 350400 |  | 303012 - GFK 5148 TLD 18W NV | 1 | 1992-03-07 | [11 empty] | 175200 |  |  | TLD Xtra 18W 830 | 1 | 2021-11-30 |  | 18W TLD 830 XTRA |  |  |  | 16000 | TL |  | Starter S10 | 1 | 2021-11-30 |  | Starter S10 | NVT | Starter
93617 | 176143 | https://lms.nederlandslicht.nl/qr/report/176143 | 52.0275 | 5.3432 | 1519767669 | 4487938726 | VOGELWEIDE |  |  | De Wijngaard | DOORN | 1980-01-01 | Gemeente Utrechtse Heuvelrug |  |  |  | Gemeente Utrechtse Heuvelrug | In bedrijf | [5 empty] | Nacht | Bemeterd | [38 empty] | 20 - MAST 4,0 M ST CON | 1 | 1980-01-01 |  | PM ST 4,0 CO T60 FR M N6005 | 4.00 | CONISCH | STAAL | 6005 MOSGROEN | GESCHILDERD | NVT |  | 350400 |  | 303012 - GFK 5148 TLD 18W NV | 1 | 1992-03-07 | [11 empty] | 175200 |  |  | TLD Xtra 18W 830 | 1 | 2021-11-30 |  | 18W TLD 830 XTRA |  |  |  | 16000 | TL |  | Starter S10 | 1 | 2021-11-30 |  | Starter S10 | NVT | Starter
93618 | 176144 | https://lms.nederlandslicht.nl/qr/report/176144 | 52.0277 | 5.3432 | 1519824389 | 4488130556 | VOGELWEIDE |  |  | De Wijngaard | DOORN | 1980-01-01 | Gemeente Utrechtse Heuvelrug |  |  |  | Gemeente Utrechtse Heuvelrug | In bedrijf | [5 empty] | Nacht | Bemeterd | [38 empty] | 20 - MAST 4,0 M ST CON | 1 | 1980-01-01 |  | PM ST 4,0 CO T60 FR M N6005 | 4.00 | CONISCH | STAAL | 6005 MOSGROEN | GESCHILDERD | NVT |  | 350400 |  | 303012 - GFK 5148 TLD 18W NV | 1 | 1992-03-07 | [11 empty] | 175200 |  |  | TLD Xtra 18W 830 | 1 | 2020-11-09 |  | 18W TLD 830 XTRA |  |  |  | 16000 | TL
93619 | 176145 | https://lms.nederlandslicht.nl/qr/report/176145 | 52.0279 | 5.3433 | 1519896599 | 4488389822 | VOGELWEIDE |  |  | De Wijngaard | DOORN | 1980-01-01 | Gemeente Utrechtse Heuvelrug |  |  |  | Gemeente Utrechtse Heuvelrug | In bedrijf | [5 empty] | Nacht | Bemeterd | [38 empty] | 20 - MAST 4,0 M ST CON | 1 | 1980-01-01 |  | PM ST 4,0 CO T60 FR M N6005 | 4.00 | CONISCH | STAAL | 6005 MOSGROEN | GESCHILDERD | NVT |  | 350400 |  | 303012 - GFK 5148 TLD 18W NV | 1 | 1992-01-01 | [11 empty] | 175200 |  |  | TLD Xtra 18W 830 | 1 | 2014-01-01 |  | 18W TLD 830 XTRA |  |  |  | 16000 | TL
93620 | 176146 | https://lms.nederlandslicht.nl/qr/report/176146 | 52.0281 | 5.3434 | 1519916449 | 4488601067 | VOGELWEIDE |  |  | De Wijngaard | DOORN | 1980-01-01 | Gemeente Utrechtse Heuvelrug |  |  |  | Gemeente Utrechtse Heuvelrug | In bedrijf | [5 empty] | Nacht | Bemeterd | [38 empty] | 20 - MAST 4,0 M ST CON | 1 | 1980-01-01 |  | PM ST 4,0 CO T60 FR M N6005 | 4.00 | CONISCH | STAAL | 6005 MOSGROEN | GESCHILDERD | NVT |  | 350400 |  | 303012 - GFK 5148 TLD 18W NV | 1 | 1992-01-01 | [11 empty] | 175200 |  |  | TLD Xtra 18W 830 | 1 | 2014-01-01 |  | 18W TLD 830 XTRA |  |  |  | 16000 | TL
93621 | 176147 | https://lms.nederlandslicht.nl/qr/report/176147 | 52.0283 | 5.3431 | 1519748629 | 4488799385 | VOGELWEIDE |  |  | De Wijngaard | DOORN | 1980-01-01 | Gemeente Utrechtse Heuvelrug |  |  |  | Gemeente Utrechtse Heuvelrug | In bedrijf | [5 empty] | Nacht | Bemeterd | [38 empty] | 20 - MAST 4,0 M ST CON | 1 | 1980-01-01 |  | PM ST 4,0 CO T60 FR M N6005 | 4.00 | CONISCH | STAAL | 6005 MOSGROEN | GESCHILDERD | NVT |  | 350400 |  | 303012 - GFK 5148 TLD 18W NV | 1 | 1992-01-01 | [11 empty] | 175200 |  |  | TLD Xtra 18W 830 | 1 | 2014-01-01 |  | 18W TLD 830 XTRA |  |  |  | 16000 | TL
93622 | 176148 | https://lms.nederlandslicht.nl/qr/report/176148 | 52.0284 | 5.3428 | 1519544239 | 4488981595 | VOGELWEIDE |  |  | De Wijngaard | DOORN | 1980-01-01 | Gemeente Utrechtse Heuvelrug |  |  |  | Gemeente Utrechtse Heuvelrug | In bedrijf | [5 empty] | Nacht | Bemeterd | [38 empty] | 20 - MAST 4,0 M ST CON | 1 | 1980-01-01 |  | PM ST 4,0 CO T60 FR M N6005 | 4.00 | CONISCH | STAAL | 6005 MOSGROEN | GESCHILDERD | NVT |  | 350400 |  | 303012 - GFK 5148 TLD 18W NV | 1 | 1992-01-01 | [11 empty] | 175200 |  |  | TLD Xtra 18W 830 | 1 | 2014-01-01 |  | 18W TLD 830 XTRA |  |  |  | 16000 | TL
93623 | 176149 | https://lms.nederlandslicht.nl/qr/report/176149 | 52.0286 | 5.3426 | 1519422999 | 4489174679 | VOGELWEIDE |  |  | De Wijngaard | DOORN | 1980-01-01 | Gemeente Utrechtse Heuvelrug |  |  |  | Gemeente Utrechtse Heuvelrug | In bedrijf | [5 empty] | Nacht | Bemeterd | [38 empty] | 20 - MAST 4,0 M ST CON | 1 | 1980-01-01 |  | PM ST 4,0 CO T60 FR M N6005 | 4.00 | CONISCH | STAAL | 6005 MOSGROEN | GESCHILDERD | NVT |  | 350400 |  | 303012 - GFK 5148 TLD 18W NV | 1 | 1992-01-01 | [11 empty] | 175200 |  |  | TLD Xtra 18W 830 | 1 | 2014-01-01 |  | 18W TLD 830 XTRA |  |  |  | 16000 | TL
93624 | 176150 | https://lms.nederlandslicht.nl/qr/report/176150 | 52.0285 | 5.3432 | 1519833709 | 4489078202 | VOGELWEIDE |  |  | De Wijngaard | DOORN | 1980-01-01 | Gemeente Utrechtse Heuvelrug |  |  |  | Gemeente Utrechtse Heuvelrug | In bedrijf | [5 empty] | Nacht | Bemeterd | [38 empty] | 20 - MAST 4,0 M ST CON | 1 | 1980-01-01 |  | PM ST 4,0 CO T60 FR M N6005 | 4.00 | CONISCH | STAAL | 6005 MOSGROEN | GESCHILDERD | NVT |  | 350400 |  | 303012 - GFK 5148 TLD 18W NV | 1 | 1992-01-01 | [11 empty] | 175200 |  |  | TLD Xtra 18W 830 | 1 | 2014-01-01 |  | 18W TLD 830 XTRA |  |  |  | 16000 | TL
93625 | 176151 | https://lms.nederlandslicht.nl/qr/report/176151 | 52.0286 | 5.3436 | 1520092529 | 4489238915 | VOGELWEIDE |  |  | De Wijngaard | DOORN | 1980-01-01 | Gemeente Utrechtse Heuvelrug |  |  |  | Gemeente Utrechtse Heuvelrug | In bedrijf | [5 empty] | Nacht | Bemeterd | [38 empty] | 20 - MAST 4,0 M ST CON | 1 | 1980-01-01 |  | PM ST 4,0 CO T60 FR M N6005 | 4.00 | CONISCH | STAAL | 6005 MOSGROEN | GESCHILDERD | NVT |  | 350400 |  | 303012 - GFK 5148 TLD 18W NV | 1 | 1992-01-01 | [11 empty] | 175200 |  |  | TLD Xtra 18W 830 | 1 | 2014-01-01 |  | 18W TLD 830 XTRA |  |  |  | 16000 | TL
93626 | 176152 | https://lms.nederlandslicht.nl/qr/report/176152 | 52.0287 | 5.3439 | 1520309989 | 4489296562 | VOGELWEIDE |  |  | De Wijngaard | DOORN | 1980-01-01 | Gemeente Utrechtse Heuvelrug |  |  |  | Gemeente Utrechtse Heuvelrug | In bedrijf | [5 empty] | Nacht | Bemeterd | [38 empty] | 20 - MAST 4,0 M ST CON | 1 | 1980-01-01 |  | PM ST 4,0 CO T60 FR M N6005 | 4.00 | CONISCH | STAAL | 6005 MOSGROEN | GESCHILDERD | NVT |  | 350400 |  | 303012 - GFK 5148 TLD 18W NV | 1 | 1992-01-01 | [11 empty] | 175200 |  |  | TLD Xtra 18W 830 | 1 | 2014-01-01 |  | 18W TLD 830 XTRA |  |  |  | 16000 | TL
93628 | 176153 | https://lms.nederlandslicht.nl/qr/report/176153 | 52.0284 | 5.3444 | 1520592390 | 4488993139 | VOGELWEIDE |  |  | De Wijngaard | DOORN | 1980-01-01 | Gemeente Utrechtse Heuvelrug |  |  |  | Gemeente Utrechtse Heuvelrug | In bedrijf | [5 empty] | Nacht | Bemeterd | [38 empty] | 20 - MAST 4,0 M ST CON | 1 | 1980-01-01 |  | PM ST 4,0 CO T60 FR M N6005 | 4.00 | CONISCH | STAAL | 6005 MOSGROEN | GESCHILDERD | NVT |  | 350400 |  | 303012 - GFK 5148 TLD 18W NV | 1 | 1992-01-01 | [11 empty] | 175200 |  |  | TLD Xtra 18W 830 | 1 | 2014-01-01 |  | 18W TLD 830 XTRA |  |  |  | 16000 | TL
93629 | 176154 | https://lms.nederlandslicht.nl/qr/report/176154 | 52.0282 | 5.3445 | 1520710469 | 4488766559 | VOGELWEIDE |  |  | De Wijngaard | DOORN | 1980-01-01 | Gemeente Utrechtse Heuvelrug |  |  |  | Gemeente Utrechtse Heuvelrug | In bedrijf | [5 empty] | Nacht | Bemeterd | [38 empty] | 20 - MAST 4,0 M ST CON | 1 | 1980-01-01 |  | PM ST 4,0 CO T60 FR M N6005 | 4.00 | CONISCH | STAAL | 6005 MOSGROEN | GESCHILDERD | NVT |  | 350400 |  | 303012 - GFK 5148 TLD 18W NV | 1 | 1992-01-01 | [11 empty] | 175200 |  |  | TLD Xtra 18W 830 | 1 | 2014-01-01 |  | 18W TLD 830 XTRA |  |  |  | 16000 | TL
93631 | 176155 | https://lms.nederlandslicht.nl/qr/report/176155 | 52.0278 | 5.3448 | 1520906979 | 4488261844 | VOGELWEIDE |  |  | De Wijngaard | DOORN | 1980-01-01 | Gemeente Utrechtse Heuvelrug |  |  |  | Gemeente Utrechtse Heuvelrug | In bedrijf | [5 empty] | Nacht | Bemeterd | [38 empty] | 20 - MAST 4,0 M ST CON | 1 | 1980-01-01 |  | PM ST 4,0 CO T60 FR M N6005 | 4.00 | CONISCH | STAAL | 6005 MOSGROEN | GESCHILDERD | NVT |  | 350400 |  | 303012 - GFK 5148 TLD 18W NV | 1 | 1991-05-12 | [11 empty] | 175200 |  |  | TLD Xtra 18W 830 | 1 | 2014-01-01 |  | 18W TLD 830 XTRA |  |  |  | 16000 | TL
105123 | 176156 | https://lms.nederlandslicht.nl/qr/report/176156 | 52.0272 | 5.3451 | 1521107679 | 4487571282 | VOGELWEIDE |  |  | De Wijngaard | DOORN | 1989-01-01 | Gemeente Utrechtse Heuvelrug |  |  |  | Gemeente Utrechtse Heuvelrug | In bedrijf | [5 empty] | Nacht | Bemeterd | [38 empty] | 19 - MAST 4,0 M ST CONISCH | 1 | 1989-01-01 |  | PM ST 4,0 CO T60 ET M N6005 | 4.00 | CONISCH | STAAL | 6005 MOSGROEN | GESCHILDERD | NVT |  | 350400 |  | 303012 - GFK 5148 TLD 18W NV | 1 | 1989-01-01 | [11 empty] | 175200 |  |  | PLL24W-830 | 1 | 2020-08-31 |  | 24W PLL |  |  |  |  | PLL
105124 | 176157 | https://lms.nederlandslicht.nl/qr/report/176157 | 52.0278 | 5.3455 | 1521395979 | 4488285650 | VOGELWEIDE |  |  | De Wijngaard | DOORN | 1989-01-01 | Gemeente Utrechtse Heuvelrug |  |  |  | Gemeente Utrechtse Heuvelrug | In bedrijf | [5 empty] | Nacht | Bemeterd | [38 empty] | 19 - MAST 4,0 M ST CONISCH | 1 | 1989-01-01 |  | PM ST 4,0 CO T60 ET M N6005 | 4.00 | CONISCH | STAAL | 6005 MOSGROEN | GESCHILDERD | NVT |  | 350400 |  | 303012 - GFK 5148 TLD 18W NV | 1 | 1989-01-01 | [11 empty] | 175200 |  |  | TLD Xtra 18W 830 | 1 | 2014-01-01 |  | 18W TLD 830 XTRA |  |  |  | 16000 | TL
105125 | 176158 | https://lms.nederlandslicht.nl/qr/report/176158 | 52.0278 | 5.3453 | 1521243819 | 4488294649 | VOGELWEIDE |  |  | De Wijngaard | DOORN | 1989-01-01 | Gemeente Utrechtse Heuvelrug |  |  |  | Gemeente Utrechtse Heuvelrug | In bedrijf | [5 empty] | Nacht | Bemeterd | [38 empty] | 19 - MAST 4,0 M ST CONISCH | 1 | 1989-01-01 |  | PM ST 4,0 CO T60 ET M N6005 | 4.00 | CONISCH | STAAL | 6005 MOSGROEN | GESCHILDERD | NVT |  | 350400 |  | 303012 - GFK 5148 TLD 18W NV | 1 | 1989-01-01 | [11 empty] | 175200 |  |  | TLD Xtra 18W 830 | 1 | 2020-09-28 |  | 18W TLD 830 XTRA |  |  |  | 16000 | TL
111133 | 176159 | https://lms.nederlandslicht.nl/qr/report/176159 | 52.028 | 5.3447 | 1520835359 | 4488528494 | VOGELWEIDE |  |  | De Wijngaard | DOORN | 1992-01-01 | Gemeente Utrechtse Heuvelrug |  |  |  | Gemeente Utrechtse Heuvelrug | In bedrijf | [5 empty] | Nacht | Bemeterd | [38 empty] | 19 - MAST 4,0 M ST CONISCH | 1 | 1992-01-01 |  | PM ST 4,0 CO T60 ET M N6005 | 4.00 | CONISCH | STAAL | 6005 MOSGROEN | GESCHILDERD | NVT |  | 350400 |  | 303012 - GFK 5148 TLD 18W NV | 1 | 1992-01-01 | [11 empty] | 175200 |  |  | TLD Xtra 18W 830 | 1 | 2014-01-01 |  | 18W TLD 830 XTRA |  |  |  | 16000 | TL | [15 empty] | Mastdeur | 1 | 2022-02-22 |  | Mastdeur | Mastdeur | NVT
209694 | 176160 | https://lms.nederlandslicht.nl/qr/report/176160 | 52.0436 | 5.3775 | 1543343378 | 4505903287 | VOSSENWG |  |  |  | DOORN | 2010-01-06 | Gemeente Utrechtse Heuvelrug |  |  |  | Gemeente Utrechtse Heuvelrug | In bedrijf | [5 empty] | Nacht | Bemeterd | [38 empty] | 19 - MAST 4,0 M ST CONISCH | 1 | 2010-01-06 |  | PM ST 4,0 CO T60 ET M N6005 | 4.00 | CONISCH | STAAL | 6005 MOSGROEN | GESCHILDERD | NVT |  | 350400 |  | 420272 - CDS 470 LED 30W NV DIM Doorn | 1 | 2010-01-06 | [11 empty] | 175200 |  |  | LED 30W | 1 | 2014-01-01 | [5 empty] | 60000 | LED
209695 | 176161 | https://lms.nederlandslicht.nl/qr/report/176161 | 52.0436 | 5.3775 | 1543343389 | 4505903298 | VOSSENWG |  |  |  | DOORN | 2010-01-06 | Gemeente Utrechtse Heuvelrug |  |  |  | Gemeente Utrechtse Heuvelrug | In bedrijf | [5 empty] | Nacht | Bemeterd | [38 empty] | 19 - MAST 4,0 M ST CONISCH | 1 | 2010-01-06 |  | PM ST 4,0 CO T60 ET M N6005 | 4.00 | CONISCH | STAAL | 6005 MOSGROEN | GESCHILDERD | NVT |  | 350400 |  | 420272 - CDS 470 LED 30W NV DIM Doorn | 1 | 2010-01-06 | [11 empty] | 175200 |  |  | LED 30W | 1 | 2014-01-01 | [5 empty] | 60000 | LED
209696 | 176162 | https://lms.nederlandslicht.nl/qr/report/176162 | 52.0436 | 5.3775 | 1543343398 | 4505903309 | VOSSENWG |  |  |  | DOORN | 2010-01-06 | Gemeente Utrechtse Heuvelrug |  |  |  | Gemeente Utrechtse Heuvelrug | In bedrijf | [5 empty] | Nacht | Bemeterd | [38 empty] | 19 - MAST 4,0 M ST CONISCH | 1 | 2010-01-06 |  | PM ST 4,0 CO T60 ET M N6005 | 4.00 | CONISCH | STAAL | 6005 MOSGROEN | GESCHILDERD | NVT |  | 350400 |  | 420272 - CDS 470 LED 30W NV DIM Doorn | 1 | 2010-01-06 | [11 empty] | 175200 |  |  | LED 30W | 1 | 2014-01-01 | [5 empty] | 60000 | LED
209697 | 176163 | https://lms.nederlandslicht.nl/qr/report/176163 | 52.0436 | 5.3775 | 1543343409 | 4505903320 | VOSSENWG |  |  |  | DOORN | 2010-01-06 | Gemeente Utrechtse Heuvelrug |  |  |  | Gemeente Utrechtse Heuvelrug | In bedrijf | [5 empty] | Nacht | Bemeterd | [38 empty] | 19 - MAST 4,0 M ST CONISCH | 1 | 2010-01-06 |  | PM ST 4,0 CO T60 ET M N6005 | 4.00 | CONISCH | STAAL | 6005 MOSGROEN | GESCHILDERD | NVT |  | 350400 |  | 420272 - CDS 470 LED 30W NV DIM Doorn | 1 | 2010-01-06 | [11 empty] | 175200 |  |  | LED 30W | 1 | 2014-01-01 | [5 empty] | 60000 | LED
209698 | 176164 | https://lms.nederlandslicht.nl/qr/report/176164 | 52.0436 | 5.3775 | 1543343418 | 4505903332 | VOSSENWG |  |  |  | DOORN | 2010-01-06 | Gemeente Utrechtse Heuvelrug |  |  |  | Gemeente Utrechtse Heuvelrug | In bedrijf | [5 empty] | Nacht | Bemeterd | [38 empty] | 19 - MAST 4,0 M ST CONISCH | 1 | 2010-01-06 |  | PM ST 4,0 CO T60 ET M N6005 | 4.00 | CONISCH | STAAL | 6005 MOSGROEN | GESCHILDERD | NVT |  | 350400 |  | 420272 - CDS 470 LED 30W NV DIM Doorn | 1 | 2010-01-06 | [11 empty] | 175200 |  |  | LED 30W | 1 | 2014-01-01 | [5 empty] | 60000 | LED
209699 | 176165 | https://lms.nederlandslicht.nl/qr/report/176165 | 52.0436 | 5.3775 | 1543343429 | 4505903343 | VOSSENWG |  |  |  | DOORN | 2010-01-06 | Gemeente Utrechtse Heuvelrug |  |  |  | Gemeente Utrechtse Heuvelrug | In bedrijf | [5 empty] | Nacht | Bemeterd | [38 empty] | 19 - MAST 4,0 M ST CONISCH | 1 | 2010-01-06 |  | PM ST 4,0 CO T60 ET M N6005 | 4.00 | CONISCH | STAAL | 6005 MOSGROEN | GESCHILDERD | NVT |  | 350400 |  | 420272 - CDS 470 LED 30W NV DIM Doorn | 1 | 2010-01-06 | [11 empty] | 175200 |  |  | LED 30W | 1 | 2014-01-01 | [5 empty] | 60000 | LED
209700 | 176166 | https://lms.nederlandslicht.nl/qr/report/176166 | 52.0436 | 5.3775 | 1543345169 | 4505905078 | VOSSENWG |  |  | Buitengebied Noord | DOORN | 2010-10-06 | Gemeente Utrechtse Heuvelrug |  |  |  | Gemeente Utrechtse Heuvelrug | In bedrijf | [5 empty] | Nacht | Bemeterd | [38 empty] | 19 - MAST 4,0 M ST CONISCH | 1 | 2010-10-06 |  | PM ST 4,0 CO T60 ET M N6005 | 4.00 | CONISCH | STAAL | 6005 MOSGROEN | GESCHILDERD | NVT |  | 350400 |  | 420272 - CDS 470 LED 30W NV DIM Doorn | 1 | 2010-10-06 | [11 empty] | 175200 |  |  | LED 30W | 1 | 2014-01-01 | [5 empty] | 60000 | LED
209701 | 176167 | https://lms.nederlandslicht.nl/qr/report/176167 | 52.0436 | 5.3775 | 1543345178 | 4505905089 | VOSSENWG |  |  | Buitengebied Noord | DOORN | 2010-10-06 | Gemeente Utrechtse Heuvelrug |  |  |  | Gemeente Utrechtse Heuvelrug | In bedrijf | [5 empty] | Nacht | Bemeterd | [38 empty] | 19 - MAST 4,0 M ST CONISCH | 1 | 2010-10-06 |  | PM ST 4,0 CO T60 ET M N6005 | 4.00 | CONISCH | STAAL | 6005 MOSGROEN | GESCHILDERD | NVT |  | 350400 |  | 420272 - CDS 470 LED 30W NV DIM Doorn | 1 | 2010-10-06 | [11 empty] | 175200 |  |  | LED 30W | 1 | 2014-01-01 | [5 empty] | 60000 | LED
209702 | 176168 | https://lms.nederlandslicht.nl/qr/report/176168 | 52.0436 | 5.3775 | 1543345189 | 4505905100 | VOSSENWG |  |  | Buitengebied Noord | DOORN | 2010-10-06 | Gemeente Utrechtse Heuvelrug |  |  |  | Gemeente Utrechtse Heuvelrug | In bedrijf | [5 empty] | Nacht | Bemeterd | [38 empty] | 19 - MAST 4,0 M ST CONISCH | 1 | 2010-10-06 |  | PM ST 4,0 CO T60 ET M N6005 | 4.00 | CONISCH | STAAL | 6005 MOSGROEN | GESCHILDERD | NVT |  | 350400 |  | 420272 - CDS 470 LED 30W NV DIM Doorn | 1 | 2010-10-06 | [11 empty] | 175200 |  |  | LED 30W | 1 | 2014-01-01 | [5 empty] | 60000 | LED
209703 | 176169 | https://lms.nederlandslicht.nl/qr/report/176169 | 52.0436 | 5.3775 | 1543345199 | 4505905111 | VOSSENWG |  |  | Buitengebied Noord | DOORN | 2010-10-06 | Gemeente Utrechtse Heuvelrug |  |  |  | Gemeente Utrechtse Heuvelrug | In bedrijf | [5 empty] | Nacht | Bemeterd | [38 empty] | 19 - MAST 4,0 M ST CONISCH | 1 | 2010-10-06 |  | PM ST 4,0 CO T60 ET M N6005 | 4.00 | CONISCH | STAAL | 6005 MOSGROEN | GESCHILDERD | NVT |  | 350400 |  | 420272 - CDS 470 LED 30W NV DIM Doorn | 1 | 2010-10-06 | [11 empty] | 175200 |  |  | LED 30W | 1 | 2014-01-01 | [5 empty] | 60000 | LED
209758 | 176170 | https://lms.nederlandslicht.nl/qr/report/176170 | 52.0436 | 5.3775 | 1543345208 | 4505905123 | VOSSENWG |  |  | Buitengebied Noord | DOORN | 2010-10-06 | Gemeente Utrechtse Heuvelrug |  |  |  | Gemeente Utrechtse Heuvelrug | In bedrijf | [5 empty] | Nacht | Bemeterd | [38 empty] | 19 - MAST 4,0 M ST CONISCH | 1 | 2010-10-06 |  | PM ST 4,0 CO T60 ET M N6005 | 4.00 | CONISCH | STAAL | 6005 MOSGROEN | GESCHILDERD | NVT |  | 350400 |  | 420272 - CDS 470 LED 30W NV DIM Doorn | 1 | 2010-10-06 | [11 empty] | 175200 |  |  | LED 30W | 1 | 2014-01-01 | [5 empty] | 60000 | LED
209759 | 176171 | https://lms.nederlandslicht.nl/qr/report/176171 | 52.0436 | 5.3775 | 1543345219 | 4505905134 | VOSSENWG |  |  | Buitengebied Noord | DOORN | 2010-10-06 | Gemeente Utrechtse Heuvelrug |  |  |  | Gemeente Utrechtse Heuvelrug | In bedrijf | [5 empty] | Nacht | Bemeterd | [38 empty] | 19 - MAST 4,0 M ST CONISCH | 1 | 2010-10-06 |  | PM ST 4,0 CO T60 ET M N6005 | 4.00 | CONISCH | STAAL | 6005 MOSGROEN | GESCHILDERD | NVT |  | 350400 |  | 420272 - CDS 470 LED 30W NV DIM Doorn | 1 | 2010-10-06 | [11 empty] | 175200 |  |  | LED 30W | 1 | 2014-01-01 | [5 empty] | 60000 | LED
11604 | 176172 | https://lms.nederlandslicht.nl/qr/report/176172 | 52.029 | 5.347 | 1522388979 | 4489601442 | VRUCHTENGAARD |  |  | De Wijngaard | DOORN | 1973-01-01 | Gemeente Utrechtse Heuvelrug |  |  |  | Gemeente Utrechtse Heuvelrug | In bedrijf | [5 empty] | Nacht | Bemeterd | [38 empty] | 879 - MAST 6,0 M ST - EL TYPE 0 | 1 | 1973-01-01 |  | LM ST 6,0 CV EU1250/20/5 T60 ET Z N6005 | 6.00 | CILINDRISCH | STAAL | 6005 MOSGROEN | GESCHILDERD | NVT |  | 350400 |  | 302912 - LRB 303 TLD 18W NV | 1 | 1990-01-01 | [11 empty] | 175200 |  |  | TLD Xtra 18W 830 | 1 | 2014-01-01 |  | 18W TLD 830 XTRA |  |  |  | 16000 | TL
11605 | 176173 | https://lms.nederlandslicht.nl/qr/report/176173 | 52.029 | 5.3474 | 1522659499 | 4489598478 | VRUCHTENGAARD |  |  | De Wijngaard | DOORN | 1973-01-01 | Gemeente Utrechtse Heuvelrug |  |  |  | Gemeente Utrechtse Heuvelrug | In bedrijf | [5 empty] | Nacht | Bemeterd | [38 empty] | 879 - MAST 6,0 M ST - EL TYPE 0 | 1 | 1973-01-01 |  | LM ST 6,0 CV EU1250/20/5 T60 ET Z N6005 | 6.00 | CILINDRISCH | STAAL | 6005 MOSGROEN | GESCHILDERD | NVT |  | 350400 |  | 302912 - LRB 303 TLD 18W NV | 1 | 1990-01-01 | [11 empty] | 175200 |  |  | TLD Xtra 18W 830 | 1 | 2014-01-01 |  | 18W TLD 830 XTRA |  |  |  | 16000 | TL
41755 | 176174 | https://lms.nederlandslicht.nl/qr/report/176174 | 52.0282 | 5.3507 | 1524942129 | 4488747237 | VRUCHTENGAARD |  |  | De Wijngaard | DOORN | 1988-01-01 | Gemeente Utrechtse Heuvelrug |  |  |  | Gemeente Utrechtse Heuvelrug | In bedrijf | [5 empty] | Nacht | Bemeterd | [38 empty] | 30 - MAST 6,0 M ST - EL TYPE 0 | 1 | 1988-01-01 |  | LM ST 6,0 CV EU1250/20/5 T60 ET Z N6005 | 6.00 | CILINDRISCH | STAAL | 6005 MOSGROEN | GESCHILDERD | NVT |  | 350400 |  | 323112 - 2550 PLL 24W HF NV | 1 | 2012-07-02 | [11 empty] | 175200 |  |  | PLL 24W 830 (HF) | 1 | 2014-01-01 |  | 24W PLL 830 |  |  | 24.00 | 16000 | PLL
52476 | 176175 | https://lms.nederlandslicht.nl/qr/report/176175 | 52.0281 | 5.3511 | 1525208759 | 4488640675 | VRUCHTENGAARD |  |  | De Wijngaard | DOORN | 1989-08-09 | Gemeente Utrechtse Heuvelrug |  |  |  | Gemeente Utrechtse Heuvelrug | In bedrijf | [5 empty] | Nacht | Bemeterd | [38 empty] | 30 - MAST 6,0 M ST - EL TYPE 0 | 1 | 1989-08-09 |  | LM ST 6,0 CV EU1250/20/5 T60 ET Z N6005 | 6.00 | CILINDRISCH | STAAL | 6005 MOSGROEN | GESCHILDERD | NVT |  | 350400 |  | 302912 - LRB 303 TLD 18W NV | 1 | 1989-08-09 | [11 empty] | 175200 |  |  | TLD Xtra 18W 830 | 1 | 2014-01-01 |  | 18W TLD 830 XTRA |  |  |  | 16000 | TL
83862 | 176176 | https://lms.nederlandslicht.nl/qr/report/176176 | 52.0287 | 5.3489 | 1523717359 | 4489308251 | VRUCHTENGAARD |  |  | De Wijngaard | DOORN | 1973-01-01 | Gemeente Utrechtse Heuvelrug |  |  |  | Gemeente Utrechtse Heuvelrug | In bedrijf | [5 empty] | Nacht | Bemeterd | [38 empty] | 879 - MAST 6,0 M ST - EL TYPE 0 | 1 | 1973-01-01 |  | LM ST 6,0 CV EU1250/20/5 T60 ET Z N6005 | 6.00 | CILINDRISCH | STAAL | 6005 MOSGROEN | GESCHILDERD | NVT |  | 350400 |  | 302912 - LRB 303 TLD 18W NV | 1 | 1990-01-01 | [11 empty] | 175200 |  |  | TLD Xtra 18W 830 | 1 | 2014-01-01 |  | 18W TLD 830 XTRA |  |  |  | 16000 | TL
92300 | 176177 | https://lms.nederlandslicht.nl/qr/report/176177 | 52.0288 | 5.3478 | 1522982319 | 4489411078 | VRUCHTENGAARD |  |  | De Wijngaard | DOORN | 1973-01-01 | Gemeente Utrechtse Heuvelrug |  |  |  | Gemeente Utrechtse Heuvelrug | In bedrijf | [5 empty] | Nacht | Bemeterd | [38 empty] | 879 - MAST 6,0 M ST - EL TYPE 0 | 1 | 1973-01-01 |  | LM ST 6,0 CV EU1250/20/5 T60 ET Z N6005 | 6.00 | CILINDRISCH | STAAL | 6005 MOSGROEN | GESCHILDERD | NVT |  | 350400 |  | 302912 - LRB 303 TLD 18W NV | 1 | 1990-01-01 | [11 empty] | 175200 |  |  | TLD Xtra 18W 830 | 1 | 2014-01-01 |  | 18W TLD 830 XTRA |  |  |  | 16000 | TL
92301 | 176178 | https://lms.nederlandslicht.nl/qr/report/176178 | 52.0288 | 5.3482 | 1523210389 | 4489436567 | VRUCHTENGAARD |  |  | De Wijngaard | DOORN | 1973-01-01 | Gemeente Utrechtse Heuvelrug |  |  |  | Gemeente Utrechtse Heuvelrug | In bedrijf | [5 empty] | Nacht | Bemeterd | [38 empty] | 879 - MAST 6,0 M ST - EL TYPE 0 | 1 | 1973-01-01 |  | LM ST 6,0 CV EU1250/20/5 T60 ET Z N6005 | 6.00 | CILINDRISCH | STAAL | 6005 MOSGROEN | GESCHILDERD | NVT |  | 350400 |  | 302912 - LRB 303 TLD 18W NV | 1 | 1990-01-01 | [11 empty] | 175200 |  |  | TLD Xtra 18W 830 | 1 | 2014-01-01 |  | 18W TLD 830 XTRA |  |  |  | 16000 | TL
92302 | 176179 | https://lms.nederlandslicht.nl/qr/report/176179 | 52.0287 | 5.3485 | 1523462399 | 4489280037 | VRUCHTENGAARD |  |  | De Wijngaard | DOORN | 1973-01-01 | Gemeente Utrechtse Heuvelrug |  |  |  | Gemeente Utrechtse Heuvelrug | In bedrijf | [5 empty] | Nacht | Bemeterd | [38 empty] | 879 - MAST 6,0 M ST - EL TYPE 0 | 1 | 1973-01-01 |  | LM ST 6,0 CV EU1250/20/5 T60 ET Z N6005 | 6.00 | CILINDRISCH | STAAL | 6005 MOSGROEN | GESCHILDERD | NVT |  | 350400 |  | 302912 - LRB 303 TLD 18W NV | 1 | 1990-01-01 | [11 empty] | 175200 |  |  | TLD Xtra 18W 830 | 1 | 2014-01-01 |  | 18W TLD 830 XTRA |  |  |  | 16000 | TL
92303 | 176180 | https://lms.nederlandslicht.nl/qr/report/176180 | 52.0285 | 5.3493 | 1523976919 | 4489126508 | VRUCHTENGAARD |  |  | De Wijngaard | DOORN | 1973-01-01 | Gemeente Utrechtse Heuvelrug |  |  |  | Gemeente Utrechtse Heuvelrug | In bedrijf | [5 empty] | Nacht | Bemeterd | [38 empty] | 879 - MAST 6,0 M ST - EL TYPE 0 | 1 | 1973-01-01 |  | LM ST 6,0 CV EU1250/20/5 T60 ET Z N6005 | 6.00 | CILINDRISCH | STAAL | 6005 MOSGROEN | GESCHILDERD | NVT |  | 350400 |  | 302912 - LRB 303 TLD 18W NV | 1 | 1990-01-01 | [11 empty] | 175200 |  |  | TLD Xtra 18W 830 | 1 | 2014-01-01 |  | 18W TLD 830 XTRA |  |  |  | 16000 | TL
92304 | 176181 | https://lms.nederlandslicht.nl/qr/report/176181 | 52.0285 | 5.3497 | 1524248499 | 4489108277 | VRUCHTENGAARD |  |  | De Wijngaard | DOORN | 1973-01-01 | Gemeente Utrechtse Heuvelrug |  |  |  | Gemeente Utrechtse Heuvelrug | In bedrijf | [5 empty] | Nacht | Bemeterd | [38 empty] | 879 - MAST 6,0 M ST - EL TYPE 0 | 1 | 1973-01-01 |  | LM ST 6,0 CV EU1250/20/5 T60 ET Z N6005 | 6.00 | CILINDRISCH | STAAL | 6005 MOSGROEN | GESCHILDERD | NVT |  | 350400 |  | 302912 - LRB 303 TLD 18W NV | 1 | 1990-01-01 | [11 empty] | 175200 |  |  | TLD Xtra 18W 830 | 1 | 2014-01-01 |  | 18W TLD 830 XTRA |  |  |  | 16000 | TL
92305 | 176182 | https://lms.nederlandslicht.nl/qr/report/176182 | 52.0284 | 5.35 | 1524480118 | 4488915982 | VRUCHTENGAARD |  |  | De Wijngaard | DOORN | 1973-01-01 | Gemeente Utrechtse Heuvelrug |  |  |  | Gemeente Utrechtse Heuvelrug | In bedrijf | [5 empty] | Nacht | Bemeterd | [38 empty] | 879 - MAST 6,0 M ST - EL TYPE 0 | 1 | 1973-01-01 |  | LM ST 6,0 CV EU1250/20/5 T60 ET Z N6005 | 6.00 | CILINDRISCH | STAAL | 6005 MOSGROEN | GESCHILDERD | NVT |  | 350400 |  | 302912 - LRB 303 TLD 18W NV | 1 | 1990-01-01 | [11 empty] | 175200 |  |  | TLD Xtra 18W 830 | 1 | 2020-12-21 |  | 18W TLD 830 XTRA |  |  |  | 16000 | TL |  | Starter S10 | 1 | 2020-12-21 |  | Starter S10 | NVT | Starter
92306 | 176183 | https://lms.nederlandslicht.nl/qr/report/176183 | 52.0283 | 5.3505 | 1524776839 | 4488898398 | VRUCHTENGAARD |  |  | De Wijngaard | DOORN | 1973-01-01 | Gemeente Utrechtse Heuvelrug |  |  |  | Gemeente Utrechtse Heuvelrug | In bedrijf | [5 empty] | Nacht | Bemeterd | [38 empty] | 879 - MAST 6,0 M ST - EL TYPE 0 | 1 | 1973-01-01 |  | LM ST 6,0 CV EU1250/20/5 T60 ET Z N6005 | 6.00 | CILINDRISCH | STAAL | 6005 MOSGROEN | GESCHILDERD | NVT |  | 350400 |  | 302912 - LRB 303 TLD 18W NV | 1 | 1990-01-01 | [11 empty] | 175200 |  |  | TLD Xtra 18W 830 | 1 | 2014-01-01 |  | 18W TLD 830 XTRA |  |  |  | 16000 | TL
129608 | 176184 | https://lms.nederlandslicht.nl/qr/report/176184 | 52.0281 | 5.3513 | 1525390949 | 4488577491 | VRUCHTENGAARD |  |  | De Wijngaard | DOORN | 1995-01-01 | Gemeente Utrechtse Heuvelrug |  |  |  | Gemeente Utrechtse Heuvelrug | In bedrijf | [5 empty] | Nacht | Bemeterd | [38 empty] | 30 - MAST 6,0 M ST - EL TYPE 0 | 1 | 1995-01-01 |  | LM ST 6,0 CV EU1250/20/5 T60 ET Z N6005 | 6.00 | CILINDRISCH | STAAL | 6005 MOSGROEN | GESCHILDERD | NVT |  | 350400 |  | 302912 - LRB 303 TLD 18W NV | 1 | 1989-08-09 | [11 empty] | 175200 |  |  | TLD Xtra 18W 830 | 1 | 2014-01-01 |  | 18W TLD 830 XTRA |  |  |  | 16000 | TL
92372 | 176185 | https://lms.nederlandslicht.nl/qr/report/176185 | 52.0271 | 5.3474 | 1522708429 | 4487566879 | WALSTRO |  |  | De Wijngaard | DOORN | 1974-01-01 | Gemeente Utrechtse Heuvelrug |  |  |  | Gemeente Utrechtse Heuvelrug | In bedrijf | [5 empty] | Nacht | Bemeterd | [38 empty] | 880 - MAST 4,0 M ST | 1 | 1974-01-01 |  | PM ST 4,0 CO T60 ET M N6005 | 4.00 | CONISCH | STAAL | 6005 MOSGROEN | GESCHILDERD | NVT |  | 350400 |  | 303012 - GFK 5148 TLD 18W NV | 1 | 1987-01-07 | [11 empty] | 175200 |  |  | TLD Xtra 18W 830 | 1 | 2014-01-01 |  | 18W TLD 830 XTRA |  |  |  | 16000 | TL
92373 | 176186 | https://lms.nederlandslicht.nl/qr/report/176186 | 52.0274 | 5.3477 | 1522858399 | 4487862310 | WALSTRO |  |  | De Wijngaard | DOORN | 1974-01-01 | Gemeente Utrechtse Heuvelrug |  |  |  | Gemeente Utrechtse Heuvelrug | In bedrijf | [5 empty] | Nacht | Bemeterd | [38 empty] | 880 - MAST 4,0 M ST | 1 | 1974-01-01 |  | PM ST 4,0 CO T60 ET M N6005 | 4.00 | CONISCH | STAAL | 6005 MOSGROEN | GESCHILDERD | NVT |  | 350400 |  | 303012 - GFK 5148 TLD 18W NV | 1 | 1992-01-01 | [11 empty] | 175200 |  |  | TLD Xtra 18W 830 | 1 | 2014-01-01 |  | 18W TLD 830 XTRA |  |  |  | 16000 | TL
92374 | 176187 | https://lms.nederlandslicht.nl/qr/report/176187 | 52.0273 | 5.3477 | 1522922139 | 4487697090 | WALSTRO |  |  | De Wijngaard | DOORN | 1974-01-01 | Gemeente Utrechtse Heuvelrug |  |  |  | Gemeente Utrechtse Heuvelrug | In bedrijf | [5 empty] | Nacht | Bemeterd | [38 empty] | 880 - MAST 4,0 M ST | 1 | 1974-01-01 |  | PM ST 4,0 CO T60 ET M N6005 | 4.00 | CONISCH | STAAL | 6005 MOSGROEN | GESCHILDERD | NVT |  | 350400 |  | 303012 - GFK 5148 TLD 18W NV | 1 | 1987-01-07 | [11 empty] | 175200 |  |  | TLD Xtra 18W 830 | 1 | 2014-01-01 |  | 18W TLD 830 XTRA |  |  |  | 16000 | TL
92375 | 176188 | https://lms.nederlandslicht.nl/qr/report/176188 | 52.0271 | 5.3479 | 1523042459 | 4487541520 | WALSTRO |  |  | De Wijngaard | DOORN | 1974-01-01 | Gemeente Utrechtse Heuvelrug |  |  |  | Gemeente Utrechtse Heuvelrug | In bedrijf | [5 empty] | Nacht | Bemeterd | [38 empty] | 880 - MAST 4,0 M ST | 1 | 1974-01-01 |  | PM ST 4,0 CO T60 ET M N6005 | 4.00 | CONISCH | STAAL | 6005 MOSGROEN | GESCHILDERD | NVT |  | 350400 |  | 303012 - GFK 5148 TLD 18W NV | 1 | 1992-01-01 | [11 empty] | 175200 |  |  | TLD Xtra 18W 830 | 1 | 2014-01-01 |  | 18W TLD 830 XTRA |  |  |  | 16000 | TL
93639 | 176189 | https://lms.nederlandslicht.nl/qr/report/176189 | 52.0271 | 5.3441 | 1520424349 | 4487548318 | WATERHOEN |  |  | De Wijngaard | DOORN | 1984-01-01 | Gemeente Utrechtse Heuvelrug |  |  |  | Gemeente Utrechtse Heuvelrug | In bedrijf | [5 empty] | Nacht | Bemeterd | [38 empty] | 20 - MAST 4,0 M ST CON | 1 | 1984-01-01 |  | PM ST 4,0 CO T60 FR M N6005 | 4.00 | CONISCH | STAAL | 6005 MOSGROEN | GESCHILDERD | NVT |  | 350400 |  | 303012 - GFK 5148 TLD 18W NV | 1 | 1992-03-07 | [11 empty] | 175200 |  |  | TLD Xtra 18W 830 | 1 | 2014-01-01 |  | 18W TLD 830 XTRA |  |  |  | 16000 | TL
93640 | 176190 | https://lms.nederlandslicht.nl/qr/report/176190 | 52.0272 | 5.3436 | 1520087649 | 4487599096 | WATERHOEN |  |  | De Wijngaard | DOORN | 1984-01-01 | Gemeente Utrechtse Heuvelrug |  |  |  | Gemeente Utrechtse Heuvelrug | In bedrijf | [5 empty] | Nacht | Bemeterd | [38 empty] | 20 - MAST 4,0 M ST CON | 1 | 1984-01-01 |  | PM ST 4,0 CO T60 FR M N6005 | 4.00 | CONISCH | STAAL | 6005 MOSGROEN | GESCHILDERD | NVT |  | 350400 |  | 303012 - GFK 5148 TLD 18W NV | 1 | 1992-03-07 | [11 empty] | 175200 |  |  | TLD Xtra 18W 830 | 1 | 2014-01-01 |  | 18W TLD 830 XTRA |  |  |  | 16000 | TL
93641 | 176191 | https://lms.nederlandslicht.nl/qr/report/176191 | 52.0274 | 5.3437 | 1520151899 | 4487833823 | WATERHOEN |  |  | De Wijngaard | DOORN | 1984-01-01 | Gemeente Utrechtse Heuvelrug |  |  |  | Gemeente Utrechtse Heuvelrug | In bedrijf | [5 empty] | Nacht | Bemeterd | [38 empty] | 20 - MAST 4,0 M ST CON | 1 | 1984-01-01 |  | PM ST 4,0 CO T60 FR M N6005 | 4.00 | CONISCH | STAAL | 6005 MOSGROEN | GESCHILDERD | NVT |  | 350400 |  | 303012 - GFK 5148 TLD 18W NV | 1 | 1992-03-07 | [11 empty] | 175200 |  |  | TLD Xtra 18W 830 | 1 | 2014-01-01 |  | 18W TLD 830 XTRA |  |  |  | 16000 | TL
83877 | 176192 | https://lms.nederlandslicht.nl/qr/report/176192 | 52.0448 | 5.3336 | 1513223939 | 4507206811 | WITHLN,W DE |  |  | Hoogmoersbergen | DOORN | 1967-01-01 | Gemeente Utrechtse Heuvelrug |  |  |  | Gemeente Utrechtse Heuvelrug | In bedrijf | [5 empty] | Nacht | Bemeterd | [38 empty] | 881 - MAST 6,0 M ST - EL TYPE 0 | 1 | 1967-01-01 |  | LM ST 6,0 CV EU1250/20/5 T60 ET Z N6005 | 6.00 | CILINDRISCH | STAAL | 6005 MOSGROEN | GESCHILDERD | NVT |  | 350400 |  | 302912 - LRB 303 TLD 18W NV | 1 | 1992-01-01 | [11 empty] | 175200 |  |  | TLD Xtra 18W 830 | 1 | 2014-01-01 |  | 18W TLD 830 XTRA |  |  |  | 16000 | TL
83878 | 176193 | https://lms.nederlandslicht.nl/qr/report/176193 | 52.0447 | 5.3341 | 1513557707 | 4507110995 | WITHLN,W DE |  |  | Hoogmoersbergen | DOORN | 1967-01-01 | Gemeente Utrechtse Heuvelrug |  |  |  | Gemeente Utrechtse Heuvelrug | In bedrijf | [5 empty] | Nacht | Bemeterd | [38 empty] | 881 - MAST 6,0 M ST - EL TYPE 0 | 1 | 1967-01-01 |  | LM ST 6,0 CV EU1250/20/5 T60 ET Z N6005 | 6.00 | CILINDRISCH | STAAL | 6005 MOSGROEN | GESCHILDERD | NVT |  | 350400 |  | 302912 - LRB 303 TLD 18W NV | 1 | 1992-01-01 | [11 empty] | 175200 |  |  | TLD Xtra 18W 830 | 1 | 2014-01-01 |  | 18W TLD 830 XTRA |  |  |  | 16000 | TL
83879 | 176194 | https://lms.nederlandslicht.nl/qr/report/176194 | 52.0445 | 5.3345 | 1513819739 | 4506850883 | WITHLN,W DE |  |  | Hoogmoersbergen | DOORN | 1967-01-01 | Gemeente Utrechtse Heuvelrug |  |  |  | Gemeente Utrechtse Heuvelrug | In bedrijf | [5 empty] | Nacht | Bemeterd | [38 empty] | 881 - MAST 6,0 M ST - EL TYPE 0 | 1 | 1967-01-01 |  | LM ST 6,0 CV EU1250/20/5 T60 ET Z N6005 | 6.00 | CILINDRISCH | STAAL | 6005 MOSGROEN | GESCHILDERD | NVT |  | 350400 |  | 302912 - LRB 303 TLD 18W NV | 1 | 1992-01-01 | [11 empty] | 175200 |  |  | TLD Xtra 18W 830 | 1 | 2014-01-01 |  | 18W TLD 830 XTRA |  |  |  | 16000 | TL
83880 | 176195 | https://lms.nederlandslicht.nl/qr/report/176195 | 52.0444 | 5.335 | 1514183549 | 4506737749 | WITHLN,W DE |  |  | Hoogmoersbergen | DOORN | 1967-01-01 | Gemeente Utrechtse Heuvelrug |  |  |  | Gemeente Utrechtse Heuvelrug | In bedrijf | [5 empty] | Nacht | Bemeterd | [38 empty] | 881 - MAST 6,0 M ST - EL TYPE 0 | 1 | 1967-01-01 |  | LM ST 6,0 CV EU1250/20/5 T60 ET Z N6005 | 6.00 | CILINDRISCH | STAAL | 6005 MOSGROEN | GESCHILDERD | NVT |  | 350400 |  | 302912 - LRB 303 TLD 18W NV | 1 | 1992-01-01 | [11 empty] | 175200 |  |  | TLD Xtra 18W 830 | 1 | 2014-01-01 |  | 18W TLD 830 XTRA |  |  |  | 16000 | TL
83881 | 176196 | https://lms.nederlandslicht.nl/qr/report/176196 | 52.0441 | 5.3354 | 1514457199 | 4506475396 | WITHLN,W DE |  |  | Hoogmoersbergen | DOORN | 1967-01-01 | Gemeente Utrechtse Heuvelrug |  |  |  | Gemeente Utrechtse Heuvelrug | In bedrijf | [5 empty] | Nacht | Bemeterd | [38 empty] | 881 - MAST 6,0 M ST - EL TYPE 0 | 1 | 1967-01-01 |  | LM ST 6,0 CV EU1250/20/5 T60 ET Z N6005 | 6.00 | CILINDRISCH | STAAL | 6005 MOSGROEN | GESCHILDERD | NVT |  | 350400 |  | 302912 - LRB 303 TLD 18W NV | 1 | 1992-01-01 | [11 empty] | 175200 |  |  | TLD Xtra 18W 830 | 1 | 2014-01-01 |  | 18W TLD 830 XTRA |  |  |  | 16000 | TL
83882 | 176197 | https://lms.nederlandslicht.nl/qr/report/176197 | 52.0441 | 5.3359 | 1514793319 | 4506394262 | WITHLN,W DE |  |  | Hoogmoersbergen | DOORN | 1967-01-01 | Gemeente Utrechtse Heuvelrug |  |  |  | Gemeente Utrechtse Heuvelrug | In bedrijf | [5 empty] | Nacht | Bemeterd | [38 empty] | 881 - MAST 6,0 M ST - EL TYPE 0 | 1 | 1967-01-01 |  | LM ST 6,0 CV EU1250/20/5 T60 ET Z N6005 | 6.00 | CILINDRISCH | STAAL | 6005 MOSGROEN | GESCHILDERD | NVT |  | 350400 |  | 302912 - LRB 303 TLD 18W NV | 1 | 1992-01-01 | [11 empty] | 175200 |  |  | TLD Xtra 18W 830 | 1 | 2014-01-01 |  | 18W TLD 830 XTRA |  |  |  | 16000 | TL
39183 | 176198 | https://lms.nederlandslicht.nl/qr/report/176198 | 52.0401 | 5.3302 | 1510871789 | 4502016571 | WOESTDUINLN |  |  | Hoofdwegen | DOORN | 1975-01-01 | Gemeente Utrechtse Heuvelrug |  |  |  | Gemeente Utrechtse Heuvelrug | In bedrijf | [5 empty] | Nacht | Bemeterd | [38 empty] | 26 - MAST 5,7 M ST VERL TYPE II (7,0 M) | 1 | 1975-01-01 |  | LM ST 7,0 CV EU1250/20/5 T60 ET Z N6005 | 7.00 | CILINDRISCH | STAAL | 6005 MOSGROEN | GESCHILDERD | NVT |  | 350400 |  | 311812 - LRB 301 TLD 36W NV | 1 | 1989-01-01 | [11 empty] | 175200 |  |  | TLD Xtra 36W 830 | 1 | 2021-01-18 | [5 empty] | 16000 | TL |  | Starter S10 | 1 | 2021-01-18 |  | Starter S10 | NVT | Starter
55317 | 176199 | https://lms.nederlandslicht.nl/qr/report/176199 | 52.0478 | 5.3354 | 1514484499 | 4510574003 | WOESTDUINLN |  |  | Hoofdwegen | DOORN | 2009-01-01 | Gemeente Utrechtse Heuvelrug |  |  |  | Gemeente Utrechtse Heuvelrug | In bedrijf | [5 empty] | Nacht | Bemeterd | [38 empty] | 230 - MAST 6 M ST - EL UITL 5 GR | 1 | 2009-01-01 |  | LM ST 6,0 CV EU125020/5 T60 ET Z N6005 | 6.00 | CILINDRISCH | STAAL | 6005 MOSGROEN | GESCHILDERD | NVT |  | 350400 |  | 323212 - 2551 PLL 36W HF NV | 1 | 2009-01-01 | [11 empty] | 175200 |  |  | PLL 36W 840 (HF) | 1 | 2020-02-04 |  | 36W PLL 830 |  |  | 36.00 | 16000 | PLL |  | EVSA OSR 1 x PLL 36W - LANGW | 1 | 2020-02-04 |  | HFP136 |  |  | 5.00 | 175200
83806 | 176200 | https://lms.nederlandslicht.nl/qr/report/176200 | 52.0443 | 5.3329 | 1512778479 | 4506617193 | WOESTDUINLN |  |  | Hoofdwegen | DOORN | 1975-01-01 | Gemeente Utrechtse Heuvelrug |  |  |  | Gemeente Utrechtse Heuvelrug | In bedrijf | [5 empty] | Nacht | Bemeterd | [38 empty] | 881 - MAST 6,0 M ST - EL TYPE 0 | 1 | 1975-01-01 |  | LM ST 6,0 CV EU1250/20/5 T60 ET Z N6005 | 6.00 | CILINDRISCH | STAAL | 6005 MOSGROEN | GESCHILDERD | NVT |  | 350400 |  | 302912 - LRB 303 TLD 18W NV | 1 | 1992-01-01 | [11 empty] | 175200 |  |  | TLD Xtra 18W 830 | 1 | 2014-01-01 |  | 18W TLD 830 XTRA |  |  |  | 16000 | TL
83807 | 176201 | https://lms.nederlandslicht.nl/qr/report/176201 | 52.0445 | 5.3332 | 1512968869 | 4506863578 | WOESTDUINLN |  |  | Hoofdwegen | DOORN | 1975-01-01 | Gemeente Utrechtse Heuvelrug |  |  |  | Gemeente Utrechtse Heuvelrug | In bedrijf | [5 empty] | Nacht | Bemeterd | [38 empty] | 881 - MAST 6,0 M ST - EL TYPE 0 | 1 | 1975-01-01 |  | LM ST 6,0 CV EU1250/20/5 T60 ET Z N6005 | 6.00 | CILINDRISCH | STAAL | 6005 MOSGROEN | GESCHILDERD | NVT |  | 350400 |  | 302912 - LRB 303 TLD 18W NV | 1 | 1992-01-01 | [11 empty] | 175200 |  |  | TLD Xtra 18W 830 | 1 | 2014-01-01 |  | 18W TLD 830 XTRA |  |  |  | 16000 | TL
83808 | 176202 | https://lms.nederlandslicht.nl/qr/report/176202 | 52.0449 | 5.3334 | 1513068219 | 4507301540 | WOESTDUINLN |  |  | Hoofdwegen | DOORN | 1975-01-01 | Gemeente Utrechtse Heuvelrug |  |  |  | Gemeente Utrechtse Heuvelrug | In bedrijf | [5 empty] | Nacht | Bemeterd | [38 empty] | 881 - MAST 6,0 M ST - EL TYPE 0 | 1 | 1975-01-01 |  | LM ST 6,0 CV EU1250/20/5 T60 ET Z N6005 | 6.00 | CILINDRISCH | STAAL | 6005 MOSGROEN | GESCHILDERD | NVT |  | 350400 |  | 302912 - LRB 303 TLD 18W NV | 1 | 1992-01-01 | [11 empty] | 175200 |  |  | TLD Xtra 18W 830 | 1 | 2014-01-01 |  | 18W TLD 830 XTRA |  |  |  | 16000 | TL
83809 | 176203 | https://lms.nederlandslicht.nl/qr/report/176203 | 52.045 | 5.3336 | 1513205049 | 4507413209 | WOESTDUINLN |  |  | Hoofdwegen | DOORN | 2003-01-01 | Gemeente Utrechtse Heuvelrug |  |  |  | Gemeente Utrechtse Heuvelrug | In bedrijf | [5 empty] | Nacht | Bemeterd | [38 empty] | 230 - MAST 6 M ST - EL UITL 5 GR | 1 | 2003-01-01 |  | LM ST 6,0 CV EU125020/5 T60 ET Z N6005 | 6.00 | CILINDRISCH | STAAL | 6005 MOSGROEN | GESCHILDERD | NVT |  | 350400 |  | 323212 - 2551 PLL 36W HF NV | 1 | 2003-01-01 | [11 empty] | 175200 |  |  | PLL 36W 830 (HF) | 1 | 2014-01-01 |  | 36W PLL 830 |  |  | 36.00 | 16000 | PLL
83810 | 176204 | https://lms.nederlandslicht.nl/qr/report/176204 | 52.0452 | 5.3336 | 1513243189 | 4507681225 | WOESTDUINLN |  |  | Hoofdwegen | DOORN | 1975-01-01 | Gemeente Utrechtse Heuvelrug |  |  |  | Gemeente Utrechtse Heuvelrug | In bedrijf | [5 empty] | Nacht | Bemeterd | [38 empty] | 881 - MAST 6,0 M ST - EL TYPE 0 | 1 | 1975-01-01 |  | LM ST 6,0 CV EU1250/20/5 T60 ET Z N6005 | 6.00 | CILINDRISCH | STAAL | 6005 MOSGROEN | GESCHILDERD | NVT |  | 350400 |  | 302912 - LRB 303 TLD 18W NV | 1 | 1992-01-01 | [11 empty] | 175200 |  |  | TLD Xtra 18W 830 | 1 | 2014-01-01 |  | 18W TLD 830 XTRA |  |  |  | 16000 | TL
83811 | 176205 | https://lms.nederlandslicht.nl/qr/report/176205 | 52.0455 | 5.3339 | 1513444729 | 4507957810 | WOESTDUINLN |  |  | Hoofdwegen | DOORN | 1975-01-01 | Gemeente Utrechtse Heuvelrug |  |  |  | Gemeente Utrechtse Heuvelrug | In bedrijf | [5 empty] | Nacht | Bemeterd | [38 empty] | 881 - MAST 6,0 M ST - EL TYPE 0 | 1 | 1975-01-01 |  | LM ST 6,0 CV EU1250/20/5 T60 ET Z N6005 | 6.00 | CILINDRISCH | STAAL | 6005 MOSGROEN | GESCHILDERD | NVT |  | 350400 |  | 302912 - LRB 303 TLD 18W NV | 1 | 1992-01-01 | [11 empty] | 175200 |  |  | TLD Xtra 18W 830 | 1 | 2014-01-01 |  | 18W TLD 830 XTRA |  |  |  | 16000 | TL
83812 | 176206 | https://lms.nederlandslicht.nl/qr/report/176206 | 52.0458 | 5.334 | 1513507110 | 4508312278 | WOESTDUINLN |  |  | Hoofdwegen | DOORN | 1975-01-01 | Gemeente Utrechtse Heuvelrug |  |  |  | Gemeente Utrechtse Heuvelrug | In bedrijf | [5 empty] | Nacht | Bemeterd | [38 empty] | 881 - MAST 6,0 M ST - EL TYPE 0 | 1 | 1975-01-01 |  | LM ST 6,0 CV EU1250/20/5 T60 ET Z N6005 | 6.00 | CILINDRISCH | STAAL | 6005 MOSGROEN | GESCHILDERD | NVT |  | 350400 |  | 302912 - LRB 303 TLD 18W NV | 1 | 1992-01-01 | [11 empty] | 175200 |  |  | TLD Xtra 18W 830 | 1 | 2014-01-01 |  | 18W TLD 830 XTRA |  |  |  | 16000 | TL
83813 | 176207 | https://lms.nederlandslicht.nl/qr/report/176207 | 52.0459 | 5.3343 | 1513697109 | 4508490899 | WOESTDUINLN |  |  | Hoofdwegen | DOORN | 1975-01-01 | Gemeente Utrechtse Heuvelrug |  |  |  | Gemeente Utrechtse Heuvelrug | In bedrijf | [5 empty] | Nacht | Bemeterd | [38 empty] | 881 - MAST 6,0 M ST - EL TYPE 0 | 1 | 1975-01-01 |  | LM ST 6,0 CV EU1250/20/5 T60 ET Z N6005 | 6.00 | CILINDRISCH | STAAL | 6005 MOSGROEN | GESCHILDERD | NVT |  | 350400 |  | 302912 - LRB 303 TLD 18W NV | 1 | 1992-01-01 | [11 empty] | 175200 |  |  | TLD Xtra 18W 830 | 1 | 2014-01-01 |  | 18W TLD 830 XTRA |  |  |  | 16000 | TL
83814 | 176208 | https://lms.nederlandslicht.nl/qr/report/176208 | 52.0462 | 5.3343 | 1513701389 | 4508751819 | WOESTDUINLN |  |  | Hoofdwegen | DOORN | 1975-01-01 | Gemeente Utrechtse Heuvelrug |  |  |  | Gemeente Utrechtse Heuvelrug | In bedrijf | [5 empty] | Nacht | Bemeterd | [38 empty] | 881 - MAST 6,0 M ST - EL TYPE 0 | 1 | 1975-01-01 |  | LM ST 6,0 CV EU1250/20/5 T60 ET Z N6005 | 6.00 | CILINDRISCH | STAAL | 6005 MOSGROEN | GESCHILDERD | NVT |  | 350400 |  | 302912 - LRB 303 TLD 18W NV | 1 | 1992-01-01 | [11 empty] | 175200 |  |  | TLD Xtra 18W 830 | 1 | 2014-01-01 |  | 18W TLD 830 XTRA |  |  |  | 16000 | TL
83815 | 176209 | https://lms.nederlandslicht.nl/qr/report/176209 | 52.0465 | 5.3346 | 1513932877 | 4509067280 | WOESTDUINLN |  |  | Hoofdwegen | DOORN | 1975-01-01 | Gemeente Utrechtse Heuvelrug |  |  |  | Gemeente Utrechtse Heuvelrug | In bedrijf | [5 empty] | Nacht | Bemeterd | [38 empty] | 881 - MAST 6,0 M ST - EL TYPE 0 | 1 | 1975-01-01 |  | LM ST 6,0 CV EU1250/20/5 T60 ET Z N6005 | 6.00 | CILINDRISCH | STAAL | 6005 MOSGROEN | GESCHILDERD | NVT |  | 350400 |  | 302912 - LRB 303 TLD 18W NV | 1 | 1992-01-01 | [11 empty] | 175200 |  |  | TLD Xtra 18W 830 | 1 | 2014-01-01 |  | 18W TLD 830 XTRA |  |  |  | 16000 | TL
83816 | 176210 | https://lms.nederlandslicht.nl/qr/report/176210 | 52.0466 | 5.3346 | 1513900609 | 4509256421 | WOESTDUINLN |  |  | Hoofdwegen | DOORN | 1975-01-01 | Gemeente Utrechtse Heuvelrug |  |  |  | Gemeente Utrechtse Heuvelrug | In bedrijf | [5 empty] | Nacht | Bemeterd | [38 empty] | 828 - MAST 4,7 M ST TYPE I | 1 | 1975-01-01 |  | LM ST 6,0 CV EU1250/20/5 T60 ET N6005 | 6.00 | CILINDRISCH | STAAL | 6005 MOSGROEN | GESCHILDERD | NVT |  | 350400 |  | 302912 - LRB 303 TLD 18W NV | 1 | 1992-01-01 | [11 empty] | 175200 |  |  | TLD Xtra 18W 830 | 1 | 2014-01-01 |  | 18W TLD 830 XTRA |  |  |  | 16000 | TL
83817 | 176211 | https://lms.nederlandslicht.nl/qr/report/176211 | 52.0467 | 5.3347 | 1513976949 | 4509364108 | WOESTDUINLN |  |  | Hoofdwegen | DOORN | 1975-01-01 | Gemeente Utrechtse Heuvelrug |  |  |  | Gemeente Utrechtse Heuvelrug | In bedrijf | [5 empty] | Nacht | Bemeterd | [38 empty] | 881 - MAST 6,0 M ST - EL TYPE 0 | 1 | 1975-01-01 |  | LM ST 6,0 CV EU1250/20/5 T60 ET Z N6005 | 6.00 | CILINDRISCH | STAAL | 6005 MOSGROEN | GESCHILDERD | NVT |  | 350400 |  | 302912 - LRB 303 TLD 18W NV | 1 | 1992-01-01 | [11 empty] | 175200 |  |  | TLD Xtra 18W 830 | 1 | 2014-01-01 |  | 18W TLD 830 XTRA |  |  |  | 16000 | TL
83818 | 176212 | https://lms.nederlandslicht.nl/qr/report/176212 | 52.047 | 5.335 | 1514179759 | 4509627066 | WOESTDUINLN |  |  | Hoofdwegen | DOORN | 1975-01-01 | Gemeente Utrechtse Heuvelrug |  |  |  | Gemeente Utrechtse Heuvelrug | In bedrijf | [5 empty] | Nacht | Bemeterd | [38 empty] | 881 - MAST 6,0 M ST - EL TYPE 0 | 1 | 1975-01-01 |  | LM ST 6,0 CV EU1250/20/5 T60 ET Z N6005 | 6.00 | CILINDRISCH | STAAL | 6005 MOSGROEN | GESCHILDERD | NVT |  | 350400 | [18 empty] | TLD Xtra 18W 830 | 1 | 2019-12-06 |  | 18W TLD 830 XTRA |  |  |  | 16000 | TL |  | Starter S10 | 1 | 2019-12-06 |  | Starter S10 | NVT | Starter
83819 | 176213 | https://lms.nederlandslicht.nl/qr/report/176213 | 52.0472 | 5.3351 | 1514227349 | 4509932559 | WOESTDUINLN |  |  | Hoofdwegen | DOORN | 1975-01-01 | Gemeente Utrechtse Heuvelrug |  |  |  | Gemeente Utrechtse Heuvelrug | In bedrijf | [5 empty] | Nacht | Bemeterd | [38 empty] | 881 - MAST 6,0 M ST - EL TYPE 0 | 1 | 1975-01-01 |  | LM ST 6,0 CV EU1250/20/5 T60 ET Z N6005 | 6.00 | CILINDRISCH | STAAL | 6005 MOSGROEN | GESCHILDERD | NVT |  | 350400 |  | 302912 - LRB 303 TLD 18W NV | 1 | 1992-01-01 | [11 empty] | 175200 |  |  | TLD Xtra 18W 830 | 1 | 2014-01-01 |  | 18W TLD 830 XTRA |  |  |  | 16000 | TL
83820 | 176214 | https://lms.nederlandslicht.nl/qr/report/176214 | 52.0475 | 5.3353 | 1514413279 | 4510187898 | WOESTDUINLN |  |  | Hoofdwegen | DOORN | 1975-01-01 | Gemeente Utrechtse Heuvelrug |  |  |  | Gemeente Utrechtse Heuvelrug | In bedrijf | [5 empty] | Nacht | Bemeterd | [38 empty] | 881 - MAST 6,0 M ST - EL TYPE 0 | 1 | 1975-01-01 |  | LM ST 6,0 CV EU1250/20/5 T60 ET Z N6005 | 6.00 | CILINDRISCH | STAAL | 6005 MOSGROEN | GESCHILDERD | NVT |  | 350400 |  | 302912 - LRB 303 TLD 18W NV | 1 | 1992-01-01 | [11 empty] | 175200 |  |  | TLD Xtra 18W 830 | 1 | 2014-01-01 |  | 18W TLD 830 XTRA |  |  |  | 16000 | TL
83821 | 176215 | https://lms.nederlandslicht.nl/qr/report/176215 | 52.0479 | 5.3356 | 1514634539 | 4510679937 | WOESTDUINLN |  |  | Hoofdwegen | DOORN | 1975-01-01 | Gemeente Utrechtse Heuvelrug |  |  |  | Gemeente Utrechtse Heuvelrug | In bedrijf | [5 empty] | Nacht | Bemeterd | [38 empty] | 881 - MAST 6,0 M ST - EL TYPE 0 | 1 | 1975-01-01 |  | LM ST 6,0 CV EU1250/20/5 T60 ET Z N6005 | 6.00 | CILINDRISCH | STAAL | 6005 MOSGROEN | GESCHILDERD | NVT |  | 350400 |  | 302912 - LRB 303 TLD 18W NV | 1 | 1992-01-01 | [11 empty] | 175200 |  |  | TLD Xtra 18W 830 | 1 | 2021-05-25 |  | 18W TLD 830 XTRA |  |  |  | 16000 | TL |  | Starter S10 | 1 | 2021-05-25 |  | Starter S10 | NVT | Starter
87164 | 176216 | https://lms.nederlandslicht.nl/qr/report/176216 | 52.0359 | 5.3289 | 1509986039 | 4497280641 | WOESTDUINLN |  |  | Hoofdwegen | DOORN | 1975-01-01 | Gemeente Utrechtse Heuvelrug |  |  |  | Gemeente Utrechtse Heuvelrug | In bedrijf | [5 empty] | Nacht | Bemeterd | [38 empty] | 26 - MAST 5,7 M ST VERL TYPE II (7,0 M) | 1 | 1975-01-01 |  | LM ST 7,0 CV EU1250/20/5 T60 ET Z N6005 | 7.00 | CILINDRISCH | STAAL | 6005 MOSGROEN | GESCHILDERD | NVT |  | 350400 |  | 311812 - LRB 301 TLD 36W NV | 1 | 1991-01-05 | [11 empty] | 175200 |  |  | TLD Xtra 36W 830 | 1 | 2014-01-01 | [5 empty] | 16000 | TL
87165 | 176217 | https://lms.nederlandslicht.nl/qr/report/176217 | 52.0361 | 5.3289 | 1510012959 | 4497537648 | WOESTDUINLN |  |  | Hoofdwegen | DOORN | 1975-01-01 | Gemeente Utrechtse Heuvelrug |  |  |  | Gemeente Utrechtse Heuvelrug | In bedrijf | [5 empty] | Nacht | Bemeterd | [38 empty] | 26 - MAST 5,7 M ST VERL TYPE II (7,0 M) | 1 | 1975-01-01 |  | LM ST 7,0 CV EU1250/20/5 T60 ET Z N6005 | 7.00 | CILINDRISCH | STAAL | 6005 MOSGROEN | GESCHILDERD | NVT |  | 350400 |  | 311812 - LRB 301 TLD 36W NV | 1 | 1992-01-01 | [11 empty] | 175200 |  |  | TLD Xtra 36W 830 | 1 | 2021-12-10 | [5 empty] | 16000 | TL |  | Starter S10 | 1 | 2021-12-10 |  | Starter S10 | NVT | Starter
87166 | 176218 | https://lms.nederlandslicht.nl/qr/report/176218 | 52.0363 | 5.3289 | 1510016369 | 4497801928 | WOESTDUINLN |  |  | Hoofdwegen | DOORN | 1975-01-01 | Gemeente Utrechtse Heuvelrug |  |  |  | Gemeente Utrechtse Heuvelrug | In bedrijf | [5 empty] | Nacht | Bemeterd | [38 empty] | 26 - MAST 5,7 M ST VERL TYPE II (7,0 M) | 1 | 1975-01-01 |  | LM ST 7,0 CV EU1250/20/5 T60 ET Z N6005 | 7.00 | CILINDRISCH | STAAL | 6005 MOSGROEN | GESCHILDERD | NVT |  | 350400 |  | 311812 - LRB 301 TLD 36W NV | 1 | 1992-01-01 | [11 empty] | 175200 |  |  | TLD Xtra 36W 830 | 1 | 2020-10-26 | [5 empty] | 16000 | TL
87167 | 176219 | https://lms.nederlandslicht.nl/qr/report/176219 | 52.0366 | 5.3291 | 1510123059 | 4498111541 | WOESTDUINLN |  |  | Hoofdwegen | DOORN | 1975-01-01 | Gemeente Utrechtse Heuvelrug |  |  |  | Gemeente Utrechtse Heuvelrug | In bedrijf | [5 empty] | Nacht | Bemeterd | [38 empty] | 26 - MAST 5,7 M ST VERL TYPE II (7,0 M) | 1 | 1975-01-01 |  | LM ST 7,0 CV EU1250/20/5 T60 ET Z N6005 | 7.00 | CILINDRISCH | STAAL | 6005 MOSGROEN | GESCHILDERD | NVT |  | 350400 |  | 303111 - 2050 TLD 18W AV | 1 | 2020-07-03 | [11 empty] | 175200 |  |  | TLD Xtra 36W 830 | 1 | 2014-01-01 | [5 empty] | 16000 | TL
87168 | 176220 | https://lms.nederlandslicht.nl/qr/report/176220 | 52.0368 | 5.329 | 1510066809 | 4498334359 | WOESTDUINLN |  |  | Hoofdwegen | DOORN | 1975-01-01 | Gemeente Utrechtse Heuvelrug |  |  |  | Gemeente Utrechtse Heuvelrug | In bedrijf | [5 empty] | Nacht | Bemeterd | [38 empty] | 26 - MAST 5,7 M ST VERL TYPE II (7,0 M) | 1 | 1975-01-01 |  | LM ST 7,0 CV EU1250/20/5 T60 ET Z N6005 | 7.00 | CILINDRISCH | STAAL | 6005 MOSGROEN | GESCHILDERD | NVT |  | 350400 |  | 311812 - LRB 301 TLD 36W NV | 1 | 1992-01-01 | [11 empty] | 175200 |  |  | TLD Xtra 36W 830 | 1 | 2020-03-17 | [5 empty] | 16000 | TL |  | Starter S10 | 1 | 2020-03-17 |  | Starter S10 | NVT | Starter
87169 | 176221 | https://lms.nederlandslicht.nl/qr/report/176221 | 52.0371 | 5.329 | 1510062229 | 4498612653 | WOESTDUINLN |  |  | Hoofdwegen | DOORN | 1975-01-01 | Gemeente Utrechtse Heuvelrug |  |  |  | Gemeente Utrechtse Heuvelrug | In bedrijf | [5 empty] | Nacht | Bemeterd | [38 empty] | 26 - MAST 5,7 M ST VERL TYPE II (7,0 M) | 1 | 1975-01-01 |  | LM ST 7,0 CV EU1250/20/5 T60 ET Z N6005 | 7.00 | CILINDRISCH | STAAL | 6005 MOSGROEN | GESCHILDERD | NVT |  | 350400 |  | 311812 - LRB 301 TLD 36W NV | 1 | 1992-01-01 | [11 empty] | 175200 |  |  | TLD Xtra 36W 830 | 1 | 2018-10-25 | [5 empty] | 16000 | TL
87170 | 176222 | https://lms.nederlandslicht.nl/qr/report/176222 | 52.0373 | 5.329 | 1510084229 | 4498904187 | WOESTDUINLN |  |  | Hoofdwegen | DOORN | 1975-01-01 | Gemeente Utrechtse Heuvelrug |  |  |  | Gemeente Utrechtse Heuvelrug | In bedrijf | [5 empty] | Nacht | Bemeterd | [38 empty] | 26 - MAST 5,7 M ST VERL TYPE II (7,0 M) | 1 | 1975-01-01 |  | LM ST 7,0 CV EU1250/20/5 T60 ET Z N6005 | 7.00 | CILINDRISCH | STAAL | 6005 MOSGROEN | GESCHILDERD | NVT |  | 350400 |  | 311812 - LRB 301 TLD 36W NV | 1 | 1992-01-01 | [11 empty] | 175200 |  |  | TLD Xtra 36W 830 | 1 | 2019-10-03 | [5 empty] | 16000 | TL |  | Starter S10 | 1 | 2019-10-03 |  | Starter S10 | NVT | Starter
87171 | 176223 | https://lms.nederlandslicht.nl/qr/report/176223 | 52.0375 | 5.3292 | 1510187939 | 4499107262 | WOESTDUINLN |  |  | Hoofdwegen | DOORN | 1975-01-01 | Gemeente Utrechtse Heuvelrug |  |  |  | Gemeente Utrechtse Heuvelrug | In bedrijf | [5 empty] | Nacht | Bemeterd | [38 empty] | 26 - MAST 5,7 M ST VERL TYPE II (7,0 M) | 1 | 1975-01-01 |  | LM ST 7,0 CV EU1250/20/5 T60 ET Z N6005 | 7.00 | CILINDRISCH | STAAL | 6005 MOSGROEN | GESCHILDERD | NVT |  | 350400 |  | 311812 - LRB 301 TLD 36W NV | 1 | 1992-01-01 | [11 empty] | 175200 |  |  | TLD Xtra 36W 830 | 1 | 2014-01-01 | [5 empty] | 16000 | TL
87172 | 176224 | https://lms.nederlandslicht.nl/qr/report/176224 | 52.0378 | 5.3291 | 1510121689 | 4499384159 | WOESTDUINLN |  |  | Hoofdwegen | DOORN | 1975-01-01 | Gemeente Utrechtse Heuvelrug |  |  |  | Gemeente Utrechtse Heuvelrug | In bedrijf | [5 empty] | Nacht | Bemeterd | [38 empty] | 26 - MAST 5,7 M ST VERL TYPE II (7,0 M) | 1 | 1975-01-01 |  | LM ST 7,0 CV EU1250/20/5 T60 ET Z N6005 | 7.00 | CILINDRISCH | STAAL | 6005 MOSGROEN | GESCHILDERD | NVT |  | 350400 |  | 311812 - LRB 301 TLD 36W NV | 1 | 1992-01-01 | [11 empty] | 175200 |  |  | TLD Xtra 36W 830 | 1 | 2014-01-01 | [5 empty] | 16000 | TL
87173 | 176225 | https://lms.nederlandslicht.nl/qr/report/176225 | 52.038 | 5.3291 | 1510126509 | 4499638670 | WOESTDUINLN |  |  | Hoofdwegen | DOORN | 1975-01-01 | Gemeente Utrechtse Heuvelrug |  |  |  | Gemeente Utrechtse Heuvelrug | In bedrijf | [5 empty] | Nacht | Bemeterd | [38 empty] | 26 - MAST 5,7 M ST VERL TYPE II (7,0 M) | 1 | 1975-01-01 |  | LM ST 7,0 CV EU1250/20/5 T60 ET Z N6005 | 7.00 | CILINDRISCH | STAAL | 6005 MOSGROEN | GESCHILDERD | NVT |  | 350400 |  | 311812 - LRB 301 TLD 36W NV | 1 | 1992-01-01 | [11 empty] | 175200 |  |  | TLD Xtra 36W 830 | 1 | 2019-11-25 | [5 empty] | 16000 | TL
87174 | 176226 | https://lms.nederlandslicht.nl/qr/report/176226 | 52.0382 | 5.3292 | 1510219869 | 4499910611 | WOESTDUINLN |  |  | Hoofdwegen | DOORN | 1975-01-01 | Gemeente Utrechtse Heuvelrug |  |  |  | Gemeente Utrechtse Heuvelrug | In bedrijf | [5 empty] | Nacht | Bemeterd | [38 empty] | 26 - MAST 5,7 M ST VERL TYPE II (7,0 M) | 1 | 1975-01-01 |  | LM ST 7,0 CV EU1250/20/5 T60 ET Z N6005 | 7.00 | CILINDRISCH | STAAL | 6005 MOSGROEN | GESCHILDERD | NVT |  | 350400 |  | 311812 - LRB 301 TLD 36W NV | 1 | 1992-01-01 | [11 empty] | 175200 |  |  | TLD Xtra 36W 830 | 1 | 2014-01-01 | [5 empty] | 16000 | TL
87175 | 176227 | https://lms.nederlandslicht.nl/qr/report/176227 | 52.0384 | 5.3291 | 1510154189 | 4500129886 | WOESTDUINLN |  |  | Hoofdwegen | DOORN | 1975-01-01 | Gemeente Utrechtse Heuvelrug |  |  |  | Gemeente Utrechtse Heuvelrug | In bedrijf | [5 empty] | Nacht | Bemeterd | [38 empty] | 26 - MAST 5,7 M ST VERL TYPE II (7,0 M) | 1 | 1975-01-01 |  | LM ST 7,0 CV EU1250/20/5 T60 ET Z N6005 | 7.00 | CILINDRISCH | STAAL | 6005 MOSGROEN | GESCHILDERD | NVT |  | 350400 |  | 311812 - LRB 301 TLD 36W NV | 1 | 1992-01-01 | [11 empty] | 175200 |  |  | TLD Xtra 36W 830 | 1 | 2019-12-17 | [5 empty] | 16000 | TL |  | Starter S10 | 1 | 2019-10-03 |  | Starter S10 | NVT | Starter
87176 | 176228 | https://lms.nederlandslicht.nl/qr/report/176228 | 52.0387 | 5.3291 | 1510161169 | 4500405089 | WOESTDUINLN |  |  | Hoofdwegen | DOORN | 1975-01-01 | Gemeente Utrechtse Heuvelrug |  |  |  | Gemeente Utrechtse Heuvelrug | In bedrijf | [5 empty] | Nacht | Bemeterd | [38 empty] | 26 - MAST 5,7 M ST VERL TYPE II (7,0 M) | 1 | 1975-01-01 |  | LM ST 7,0 CV EU1250/20/5 T60 ET Z N6005 | 7.00 | CILINDRISCH | STAAL | 6005 MOSGROEN | GESCHILDERD | NVT |  | 350400 |  | 311812 - LRB 301 TLD 36W NV | 1 | 1992-01-01 | [11 empty] | 175200 |  |  | TLD Xtra 36W 830 | 1 | 2014-01-01 | [5 empty] | 16000 | TL
87177 | 176229 | https://lms.nederlandslicht.nl/qr/report/176229 | 52.039 | 5.3292 | 1510232589 | 4500714108 | WOESTDUINLN |  |  | Hoofdwegen | DOORN | 1975-01-01 | Gemeente Utrechtse Heuvelrug |  |  |  | Gemeente Utrechtse Heuvelrug | In bedrijf | [5 empty] | Nacht | Bemeterd | [38 empty] | 26 - MAST 5,7 M ST VERL TYPE II (7,0 M) | 1 | 1975-01-01 |  | LM ST 7,0 CV EU1250/20/5 T60 ET Z N6005 | 7.00 | CILINDRISCH | STAAL | 6005 MOSGROEN | GESCHILDERD | NVT |  | 350400 |  | 311812 - LRB 301 TLD 36W NV | 1 | 1992-01-01 | [11 empty] | 175200 |  |  | TLD Xtra 36W 830 | 1 | 2022-03-07 | [5 empty] | 16000 | TL |  | Starter S10 | 1 | 2022-03-07 |  | Starter S10 | NVT | Starter
87178 | 176230 | https://lms.nederlandslicht.nl/qr/report/176230 | 52.0392 | 5.3294 | 1510336299 | 4500962176 | WOESTDUINLN |  |  | Hoofdwegen | DOORN | 1975-01-01 | Gemeente Utrechtse Heuvelrug |  |  |  | Gemeente Utrechtse Heuvelrug | In bedrijf | [5 empty] | Nacht | Bemeterd | [38 empty] | 26 - MAST 5,7 M ST VERL TYPE II (7,0 M) | 1 | 1975-01-01 |  | LM ST 7,0 CV EU1250/20/5 T60 ET Z N6005 | 7.00 | CILINDRISCH | STAAL | 6005 MOSGROEN | GESCHILDERD | NVT |  | 350400 |  | 311812 - LRB 301 TLD 36W NV | 1 | 1992-01-01 | [11 empty] | 175200 |  |  | TLD Xtra 36W 830 | 1 | 2014-01-01 | [5 empty] | 16000 | TL
87179 | 176231 | https://lms.nederlandslicht.nl/qr/report/176231 | 52.0394 | 5.3296 | 1510465019 | 4501261559 | WOESTDUINLN |  |  | Hoofdwegen | DOORN | 1975-01-01 | Gemeente Utrechtse Heuvelrug |  |  |  | Gemeente Utrechtse Heuvelrug | In bedrijf | [5 empty] | Nacht | Bemeterd | [38 empty] | 26 - MAST 5,7 M ST VERL TYPE II (7,0 M) | 1 | 1975-01-01 |  | LM ST 7,0 CV EU1250/20/5 T60 ET Z N6005 | 7.00 | CILINDRISCH | STAAL | 6005 MOSGROEN | GESCHILDERD | NVT |  | 350400 |  | 311812 - LRB 301 TLD 36W NV | 1 | 1992-01-01 | [11 empty] | 175200 |  |  | TLD Xtra 36W 830 | 1 | 2014-01-01 | [5 empty] | 16000 | TL
87180 | 176232 | https://lms.nederlandslicht.nl/qr/report/176232 | 52.0397 | 5.3299 | 1510659799 | 4501546749 | WOESTDUINLN |  |  | Hoofdwegen | DOORN | 1975-01-01 | Gemeente Utrechtse Heuvelrug |  |  |  | Gemeente Utrechtse Heuvelrug | In bedrijf | [5 empty] | Nacht | Bemeterd | [38 empty] | 26 - MAST 5,7 M ST VERL TYPE II (7,0 M) | 1 | 1975-01-01 |  | LM ST 7,0 CV EU1250/20/5 T60 ET Z N6005 | 7.00 | CILINDRISCH | STAAL | 6005 MOSGROEN | GESCHILDERD | NVT |  | 350400 |  | 311812 - LRB 301 TLD 36W NV | 1 | 1992-09-07 | [11 empty] | 175200 |  |  | TLD Xtra 36W 830 | 1 | 2019-02-19 | [5 empty] | 16000 | TL | [15 empty] | Zekering | 1 | 2019-01-21 |  | Zekering | Zekering | NVT
87181 | 176233 | https://lms.nederlandslicht.nl/qr/report/176233 | 52.0399 | 5.3299 | 1510699229 | 4501790129 | WOESTDUINLN |  |  | Hoofdwegen | DOORN | 1975-01-01 | Gemeente Utrechtse Heuvelrug |  |  |  | Gemeente Utrechtse Heuvelrug | In bedrijf | [5 empty] | Nacht | Bemeterd | [38 empty] | 26 - MAST 5,7 M ST VERL TYPE II (7,0 M) | 1 | 1975-01-01 |  | LM ST 7,0 CV EU1250/20/5 T60 ET Z N6005 | 7.00 | CILINDRISCH | STAAL | 6005 MOSGROEN | GESCHILDERD | NVT |  | 350400 |  | 311812 - LRB 301 TLD 36W NV | 1 | 1992-09-07 | [11 empty] | 175200 |  |  | TLD Xtra 36W 830 | 1 | 2019-04-15 | [5 empty] | 16000 | TL |  | Starter S10 | 1 | 2019-04-15 |  | Starter S10 | NVT | Starter
87182 | 176234 | https://lms.nederlandslicht.nl/qr/report/176234 | 52.0404 | 5.3302 | 1510907689 | 4502292497 | WOESTDUINLN |  |  | Hoofdwegen | DOORN | 1975-01-01 | Gemeente Utrechtse Heuvelrug |  |  |  | Gemeente Utrechtse Heuvelrug | In bedrijf | [5 empty] | Nacht | Bemeterd | [38 empty] | 26 - MAST 5,7 M ST VERL TYPE II (7,0 M) | 1 | 1975-01-01 |  | LM ST 7,0 CV EU1250/20/5 T60 ET Z N6005 | 7.00 | CILINDRISCH | STAAL | 6005 MOSGROEN | GESCHILDERD | NVT |  | 350400 |  | 311812 - LRB 301 TLD 36W NV | 1 | 1992-09-07 | [11 empty] | 175200 |  |  | TLD Xtra 36W 830 | 1 | 2020-01-06 | [5 empty] | 16000 | TL
87183 | 176235 | https://lms.nederlandslicht.nl/qr/report/176235 | 52.0406 | 5.3305 | 1511101289 | 4502530094 | WOESTDUINLN |  |  | Hoofdwegen | DOORN | 1975-01-01 | Gemeente Utrechtse Heuvelrug |  |  |  | Gemeente Utrechtse Heuvelrug | In bedrijf | [5 empty] | Nacht | Bemeterd | [38 empty] | 26 - MAST 5,7 M ST VERL TYPE II (7,0 M) | 1 | 1975-01-01 |  | LM ST 7,0 CV EU1250/20/5 T60 ET Z N6005 | 7.00 | CILINDRISCH | STAAL | 6005 MOSGROEN | GESCHILDERD | NVT |  | 350400 |  | 311812 - LRB 301 TLD 36W NV | 1 | 1992-09-07 | [11 empty] | 175200 |  |  | TLD Xtra 36W 830 | 1 | 2014-01-01 | [5 empty] | 16000 | TL
87184 | 176236 | https://lms.nederlandslicht.nl/qr/report/176236 | 52.0409 | 5.3306 | 1511145749 | 4502841917 | WOESTDUINLN |  |  | Hoofdwegen | DOORN | 1975-01-01 | Gemeente Utrechtse Heuvelrug |  |  |  | Gemeente Utrechtse Heuvelrug | In bedrijf | [5 empty] | Nacht | Bemeterd | [38 empty] | 26 - MAST 5,7 M ST VERL TYPE II (7,0 M) | 1 | 1975-01-01 |  | LM ST 7,0 CV EU1250/20/5 T60 ET Z N6005 | 7.00 | CILINDRISCH | STAAL | 6005 MOSGROEN | GESCHILDERD | NVT |  | 350400 |  | 311812 - LRB 301 TLD 36W NV | 1 | 1992-09-07 | [11 empty] | 175200 |  |  | TLD Xtra 36W 830 | 1 | 2021-01-18 | [5 empty] | 16000 | TL |  | Starter S10 | 1 | 2021-01-18 |  | Starter S10 | NVT | Starter
87185 | 176237 | https://lms.nederlandslicht.nl/qr/report/176237 | 52.041 | 5.3308 | 1511310349 | 4503013694 | WOESTDUINLN |  |  | Hoofdwegen | DOORN | 1975-01-01 | Gemeente Utrechtse Heuvelrug |  |  |  | Gemeente Utrechtse Heuvelrug | In bedrijf | [5 empty] | Nacht | Bemeterd | [38 empty] | 26 - MAST 5,7 M ST VERL TYPE II (7,0 M) | 1 | 1975-01-01 |  | LM ST 7,0 CV EU1250/20/5 T60 ET Z N6005 | 7.00 | CILINDRISCH | STAAL | 6005 MOSGROEN | GESCHILDERD | NVT |  | 350400 |  | 311812 - LRB 301 TLD 36W NV | 1 | 1992-09-07 | [11 empty] | 175200 |  |  | TLD Xtra 36W 830 | 1 | 2020-11-09 | [5 empty] | 16000 | TL |  | Starter S10 | 1 | 2020-11-09 |  | Starter S10 | NVT | Starter
87186 | 176238 | https://lms.nederlandslicht.nl/qr/report/176238 | 52.0413 | 5.3309 | 1511350399 | 4503315974 | WOESTDUINLN |  |  | Hoofdwegen | DOORN | 1975-01-01 | Gemeente Utrechtse Heuvelrug |  |  |  | Gemeente Utrechtse Heuvelrug | In bedrijf | [5 empty] | Nacht | Bemeterd | [38 empty] | 26 - MAST 5,7 M ST VERL TYPE II (7,0 M) | 1 | 1975-01-01 |  | LM ST 7,0 CV EU1250/20/5 T60 ET Z N6005 | 7.00 | CILINDRISCH | STAAL | 6005 MOSGROEN | GESCHILDERD | NVT |  | 350400 |  | 311812 - LRB 301 TLD 36W NV | 1 | 1992-09-07 | [11 empty] | 175200 |  |  | TLD Xtra 36W 830 | 1 | 2020-01-06 | [5 empty] | 16000 | TL
87187 | 176239 | https://lms.nederlandslicht.nl/qr/report/176239 | 52.0415 | 5.3312 | 1511550819 | 4503596168 | WOESTDUINLN |  |  | Hoofdwegen | DOORN | 1975-01-01 | Gemeente Utrechtse Heuvelrug |  |  |  | Gemeente Utrechtse Heuvelrug | In bedrijf | [5 empty] | Nacht | Bemeterd | [38 empty] | 26 - MAST 5,7 M ST VERL TYPE II (7,0 M) | 1 | 1975-01-01 |  | LM ST 7,0 CV EU1250/20/5 T60 ET Z N6005 | 7.00 | CILINDRISCH | STAAL | 6005 MOSGROEN | GESCHILDERD | NVT |  | 350400 |  | 311812 - LRB 301 TLD 36W NV | 1 | 1992-09-07 | [11 empty] | 175200 |  |  | TLD Xtra 36W 830 | 1 | 2021-01-18 | [5 empty] | 16000 | TL |  | Starter S10 | 1 | 2021-01-18 |  | Starter S10 | NVT | Starter
87189 | 176240 | https://lms.nederlandslicht.nl/qr/report/176240 | 52.0421 | 5.3314 | 1511719529 | 4504178587 | WOESTDUINLN |  |  | Hoofdwegen | DOORN | 1975-01-01 | Gemeente Utrechtse Heuvelrug |  |  |  | Gemeente Utrechtse Heuvelrug | In bedrijf | [5 empty] | Nacht | Bemeterd | [38 empty] | 26 - MAST 5,7 M ST VERL TYPE II (7,0 M) | 1 | 1975-01-01 |  | LM ST 7,0 CV EU1250/20/5 T60 ET Z N6005 | 7.00 | CILINDRISCH | STAAL | 6005 MOSGROEN | GESCHILDERD | NVT |  | 350400 |  | 311812 - LRB 301 TLD 36W NV | 1 | 1992-09-07 | [11 empty] | 175200 |  |  | TLD Xtra 36W 830 | 1 | 2019-04-02 | [5 empty] | 16000 | TL |  | Starter S10 | 1 | 2019-04-02 |  | Starter S10 | NVT | Starter
87190 | 176241 | https://lms.nederlandslicht.nl/qr/report/176241 | 52.0422 | 5.3317 | 1511886919 | 4504350042 | WOESTDUINLN |  |  | Hoofdwegen | DOORN | 1975-01-01 | Gemeente Utrechtse Heuvelrug |  |  |  | Gemeente Utrechtse Heuvelrug | In bedrijf | [5 empty] | Nacht | Bemeterd | [38 empty] | 26 - MAST 5,7 M ST VERL TYPE II (7,0 M) | 1 | 1975-01-01 |  | LM ST 7,0 CV EU1250/20/5 T60 ET Z N6005 | 7.00 | CILINDRISCH | STAAL | 6005 MOSGROEN | GESCHILDERD | NVT |  | 350400 |  | 311812 - LRB 301 TLD 36W NV | 1 | 1992-09-07 | [11 empty] | 175200 |  |  | TLD Xtra 36W 830 | 1 | 2020-01-06 | [5 empty] | 16000 | TL
87191 | 176242 | https://lms.nederlandslicht.nl/qr/report/176242 | 52.0424 | 5.3316 | 1511874859 | 4504535307 | WOESTDUINLN |  |  | Hoofdwegen | DOORN | 1975-01-01 | Gemeente Utrechtse Heuvelrug |  |  |  | Gemeente Utrechtse Heuvelrug | In bedrijf | [5 empty] | Nacht | Bemeterd | [38 empty] | 26 - MAST 5,7 M ST VERL TYPE II (7,0 M) | 1 | 1975-01-01 |  | LM ST 7,0 CV EU1250/20/5 T60 ET Z N6005 | 7.00 | CILINDRISCH | STAAL | 6005 MOSGROEN | GESCHILDERD | NVT |  | 350400 |  | 311812 - LRB 301 TLD 36W NV | 1 | 1992-09-07 | [11 empty] | 175200 |  |  | TLD Xtra 36W 830 | 1 | 2019-06-18 | [5 empty] | 16000 | TL
87192 | 176243 | https://lms.nederlandslicht.nl/qr/report/176243 | 52.0427 | 5.3318 | 1512005719 | 4504829442 | WOESTDUINLN |  |  | Hoofdwegen | DOORN | 1975-01-01 | Gemeente Utrechtse Heuvelrug |  |  |  | Gemeente Utrechtse Heuvelrug | In bedrijf | [5 empty] | Nacht | Bemeterd | [38 empty] | 26 - MAST 5,7 M ST VERL TYPE II (7,0 M) | 1 | 1975-01-01 |  | LM ST 7,0 CV EU1250/20/5 T60 ET Z N6005 | 7.00 | CILINDRISCH | STAAL | 6005 MOSGROEN | GESCHILDERD | NVT |  | 350400 |  | 311812 - LRB 301 TLD 36W NV | 1 | 1992-09-07 | [11 empty] | 175200 |  |  | TLD Xtra 36W 830 | 1 | 2018-10-25 | [5 empty] | 16000 | TL
87193 | 176244 | https://lms.nederlandslicht.nl/qr/report/176244 | 52.0425 | 5.3323 | 1512359801 | 4504616002 | WOESTDUINLN |  |  | Hoofdwegen | DOORN | 1975-01-01 | Gemeente Utrechtse Heuvelrug |  |  |  | Gemeente Utrechtse Heuvelrug | In bedrijf | [5 empty] | Nacht | Bemeterd | [38 empty] | 20 - MAST 4,0 M ST CON | 1 | 1975-01-01 |  | PM ST 4,0 CO T60 FR M N6005 | 4.00 | CONISCH | STAAL | 6005 MOSGROEN | GESCHILDERD | NVT |  | 350400 |  | 303012 - GFK 5148 TLD 18W NV | 1 | 1992-09-07 | [11 empty] | 175200 |  |  | TLD Xtra 18W 830 | 1 | 2014-01-01 |  | 18W TLD 830 XTRA |  |  |  | 16000 | TL
87194 | 176245 | https://lms.nederlandslicht.nl/qr/report/176245 | 52.0429 | 5.332 | 1512121969 | 4505130374 | WOESTDUINLN |  |  | Hoofdwegen | DOORN | 1975-01-01 | Gemeente Utrechtse Heuvelrug |  |  |  | Gemeente Utrechtse Heuvelrug | In bedrijf | [5 empty] | Nacht | Bemeterd | [38 empty] | 26 - MAST 5,7 M ST VERL TYPE II (7,0 M) | 1 | 1975-01-01 |  | LM ST 7,0 CV EU1250/20/5 T60 ET Z N6005 | 7.00 | CILINDRISCH | STAAL | 6005 MOSGROEN | GESCHILDERD | NVT |  | 350400 |  | 311812 - LRB 301 TLD 36W NV | 1 | 1992-09-07 | [11 empty] | 175200 |  |  | TLD Xtra 36W 830 | 1 | 2014-01-01 | [5 empty] | 16000 | TL
87195 | 176246 | https://lms.nederlandslicht.nl/qr/report/176246 | 52.0431 | 5.3321 | 1512222609 | 4505363651 | WOESTDUINLN |  |  | Hoofdwegen | DOORN | 1975-01-01 | Gemeente Utrechtse Heuvelrug |  |  |  | Gemeente Utrechtse Heuvelrug | In bedrijf | [5 empty] | Nacht | Bemeterd | [38 empty] | 26 - MAST 5,7 M ST VERL TYPE II (7,0 M) | 1 | 1975-01-01 |  | LM ST 7,0 CV EU1250/20/5 T60 ET Z N6005 | 7.00 | CILINDRISCH | STAAL | 6005 MOSGROEN | GESCHILDERD | NVT |  | 350400 |  | 311812 - LRB 301 TLD 36W NV | 1 | 1992-09-07 | [11 empty] | 175200 |  |  | TLD Xtra 36W 830 | 1 | 2018-08-17 | [5 empty] | 16000 | TL
87196 | 176247 | https://lms.nederlandslicht.nl/qr/report/176247 | 52.0434 | 5.3323 | 1512331169 | 4505607870 | WOESTDUINLN |  |  | Hoofdwegen | DOORN | 1975-01-01 | Gemeente Utrechtse Heuvelrug |  |  |  | Gemeente Utrechtse Heuvelrug | In bedrijf | [5 empty] | Nacht | Bemeterd | [38 empty] | 26 - MAST 5,7 M ST VERL TYPE II (7,0 M) | 1 | 1975-01-01 |  | LM ST 7,0 CV EU1250/20/5 T60 ET Z N6005 | 7.00 | CILINDRISCH | STAAL | 6005 MOSGROEN | GESCHILDERD | NVT |  | 350400 |  | 311812 - LRB 301 TLD 36W NV | 1 | 1992-09-07 | [11 empty] | 175200 |  |  | TLD Xtra 36W 830 | 1 | 2014-01-01 | [5 empty] | 16000 | TL
87197 | 176248 | https://lms.nederlandslicht.nl/qr/report/176248 | 52.0436 | 5.3324 | 1512434829 | 4505847687 | WOESTDUINLN |  |  | Hoofdwegen | DOORN | 1975-01-01 | Gemeente Utrechtse Heuvelrug |  |  |  | Gemeente Utrechtse Heuvelrug | In bedrijf | [5 empty] | Nacht | Bemeterd | [38 empty] | 26 - MAST 5,7 M ST VERL TYPE II (7,0 M) | 1 | 1975-01-01 |  | LM ST 7,0 CV EU1250/20/5 T60 ET Z N6005 | 7.00 | CILINDRISCH | STAAL | 6005 MOSGROEN | GESCHILDERD | NVT |  | 350400 |  | 311812 - LRB 301 TLD 36W NV | 1 | 1992-09-07 | [11 empty] | 175200 |  |  | TLD Xtra 36W 830 | 1 | 2014-01-01 | [5 empty] | 16000 | TL
87198 | 176249 | https://lms.nederlandslicht.nl/qr/report/176249 | 52.0438 | 5.3326 | 1512538119 | 4506099065 | WOESTDUINLN |  |  | Hoofdwegen | DOORN | 1975-01-01 | Gemeente Utrechtse Heuvelrug |  |  |  | Gemeente Utrechtse Heuvelrug | In bedrijf | [5 empty] | Nacht | Bemeterd | [38 empty] | 26 - MAST 5,7 M ST VERL TYPE II (7,0 M) | 1 | 1975-01-01 |  | LM ST 7,0 CV EU1250/20/5 T60 ET Z N6005 | 7.00 | CILINDRISCH | STAAL | 6005 MOSGROEN | GESCHILDERD | NVT |  | 350400 |  | 311812 - LRB 301 TLD 36W NV | 1 | 1992-09-07 | [11 empty] | 175200 |  |  | TLD Xtra 36W 830 | 1 | 2020-10-26 | [5 empty] | 16000 | TL
87199 | 176250 | https://lms.nederlandslicht.nl/qr/report/176250 | 52.044 | 5.3329 | 1512754269 | 4506287442 | WOESTDUINLN |  |  | Hoofdwegen | DOORN | 1975-01-01 | Gemeente Utrechtse Heuvelrug |  |  |  | Gemeente Utrechtse Heuvelrug | In bedrijf | [5 empty] | Nacht | Bemeterd | [38 empty] | 881 - MAST 6,0 M ST - EL TYPE 0 | 1 | 1975-01-01 |  | LM ST 6,0 CV EU1250/20/5 T60 ET Z N6005 | 6.00 | CILINDRISCH | STAAL | 6005 MOSGROEN | GESCHILDERD | NVT |  | 350400 |  | 302912 - LRB 303 TLD 18W NV | 1 | 1992-01-01 | [11 empty] | 175200 |  |  | TLD Xtra 18W 830 | 1 | 2014-01-01 |  | 18W TLD 830 XTRA |  |  |  | 16000 | TL
143306 | 176251 | https://lms.nederlandslicht.nl/qr/report/176251 | 52.0418 | 5.3312 | 1511608299 | 4503923112 | WOESTDUINLN |  |  | Hoofdwegen | DOORN | 1998-01-01 | Gemeente Utrechtse Heuvelrug |  |  |  | Gemeente Utrechtse Heuvelrug | In bedrijf | [5 empty] | Nacht | Bemeterd | [38 empty] | 26 - MAST 5,7 M ST VERL TYPE II (7,0 M) | 1 | 1998-01-01 |  | LM ST 7,0 CV EU1250/20/5 T60 ET Z N6005 | 7.00 | CILINDRISCH | STAAL | 6005 MOSGROEN | GESCHILDERD | NVT |  | 350400 |  | 311812 - LRB 301 TLD 36W NV | 1 | 1998-01-01 | [11 empty] | 175200 |  |  | TLD Xtra 36W 830 | 1 | 2020-10-26 | [5 empty] | 16000 | TL |  | Starter S10 | 1 | 2021-01-18 |  | Starter S10 | NVT | Starter
84904 | 176252 | https://lms.nederlandslicht.nl/qr/report/176252 | 52.0357 | 5.3494 | 1524084751 | 4497078596 | WOUDENB WG,OUDE |  |  | Bosrand | DOORN | 1966-01-01 | Gemeente Utrechtse Heuvelrug |  |  |  | Gemeente Utrechtse Heuvelrug | In bedrijf | [5 empty] | Nacht | Bemeterd | [38 empty] | 828 - MAST 4,7 M ST TYPE I | 1 | 1966-01-01 |  | LM ST 6,0 CV EU1250/20/5 T60 ET N6005 | 6.00 | CILINDRISCH | STAAL | 6005 MOSGROEN | GESCHILDERD | NVT |  | 350400 |  | 302912 - LRB 303 TLD 18W NV | 1 | 1987-01-07 | [11 empty] | 175200 |  |  | TLD Xtra 18W 830 | 1 | 2014-01-01 |  | 18W TLD 830 XTRA |  |  |  | 16000 | TL
84905 | 176253 | https://lms.nederlandslicht.nl/qr/report/176253 | 52.0354 | 5.3492 | 1523952549 | 4496774007 | WOUDENB WG,OUDE |  |  | Bosrand | DOORN | 1966-01-01 | Gemeente Utrechtse Heuvelrug |  |  |  | Gemeente Utrechtse Heuvelrug | In bedrijf | [5 empty] | Nacht | Bemeterd | [38 empty] | 881 - MAST 6,0 M ST - EL TYPE 0 | 1 | 1966-01-01 |  | LM ST 6,0 CV EU1250/20/5 T60 ET Z N6005 | 6.00 | CILINDRISCH | STAAL | 6005 MOSGROEN | GESCHILDERD | NVT |  | 350400 |  | 302912 - LRB 303 TLD 18W NV | 1 | 1990-01-01 | [11 empty] | 175200 |  |  | TLD Xtra 18W 830 | 1 | 2014-01-01 |  | 18W TLD 830 XTRA |  |  |  | 16000 | TL
84906 | 176254 | https://lms.nederlandslicht.nl/qr/report/176254 | 52.035 | 5.349 | 1523754429 | 4496309017 | WOUDENB WG,OUDE |  |  | Bosrand | DOORN | 1975-01-01 | Gemeente Utrechtse Heuvelrug |  |  |  | Gemeente Utrechtse Heuvelrug | In bedrijf | [5 empty] | Nacht | Bemeterd | [38 empty] | 30 - MAST 6,0 M ST - EL TYPE 0 | 1 | 1975-01-01 |  | LM ST 6,0 CV EU1250/20/5 T60 ET Z N6005 | 6.00 | CILINDRISCH | STAAL | 6005 MOSGROEN | GESCHILDERD | NVT |  | 350400 |  | 302912 - LRB 303 TLD 18W NV | 1 | 1992-01-01 | [11 empty] | 175200 |  |  | TLD Xtra 18W 830 | 1 | 2014-01-01 |  | 18W TLD 830 XTRA |  |  |  | 16000 | TL
84908 | 176255 | https://lms.nederlandslicht.nl/qr/report/176255 | 52.0342 | 5.3485 | 1523467899 | 4495466087 | WOUDENB WG,OUDE |  |  | Bosrand | DOORN | 1966-01-01 | Gemeente Utrechtse Heuvelrug |  |  |  | Gemeente Utrechtse Heuvelrug | In bedrijf | [5 empty] | Nacht | Bemeterd | [38 empty] | 881 - MAST 6,0 M ST - EL TYPE 0 | 1 | 1966-01-01 |  | LM ST 6,0 CV EU1250/20/5 T60 ET Z N6005 | 6.00 | CILINDRISCH | STAAL | 6005 MOSGROEN | GESCHILDERD | NVT |  | 350400 |  | 302912 - LRB 303 TLD 18W NV | 1 | 1990-01-01 | [11 empty] | 175200 |  |  | TLD Xtra 18W 830 | 1 | 2021-07-23 |  | 18W TLD 830 XTRA |  |  |  | 16000 | TL |  | Starter S10 | 1 | 2021-07-23 |  | Starter S10 | NVT | Starter
84909 | 176256 | https://lms.nederlandslicht.nl/qr/report/176256 | 52.0342 | 5.3486 | 1523492569 | 4495441531 | WOUDENB WG,OUDE |  |  | Bosrand | DOORN | 1966-01-01 | Gemeente Utrechtse Heuvelrug |  |  |  | Gemeente Utrechtse Heuvelrug | In bedrijf | [5 empty] | Nacht | Bemeterd | [38 empty] | 881 - MAST 6,0 M ST - EL TYPE 0 | 1 | 1966-01-01 |  | LM ST 6,0 CV EU1250/20/5 T60 ET Z N6005 | 6.00 | CILINDRISCH | STAAL | 6005 MOSGROEN | GESCHILDERD | NVT |  | 350400 |  | 302912 - LRB 303 TLD 18W NV | 1 | 1990-01-01 | [11 empty] | 175200 |  |  | TLD Xtra 18W 830 | 1 | 2021-07-08 |  | 18W TLD 830 XTRA |  |  |  | 16000 | TL |  | Starter S10 | 1 | 2021-07-08 |  | Starter S10 | NVT | Starter
84910 | 176257 | https://lms.nederlandslicht.nl/qr/report/176257 | 52.034 | 5.3484 | 1523348959 | 4495162126 | WOUDENB WG,OUDE |  |  | Bosrand | DOORN | 1966-01-01 | Gemeente Utrechtse Heuvelrug |  |  |  | Gemeente Utrechtse Heuvelrug | In bedrijf | [5 empty] | Nacht | Bemeterd | [38 empty] | 881 - MAST 6,0 M ST - EL TYPE 0 | 1 | 1966-01-01 |  | LM ST 6,0 CV EU1250/20/5 T60 ET Z N6005 | 6.00 | CILINDRISCH | STAAL | 6005 MOSGROEN | GESCHILDERD | NVT |  | 350400 |  | 302912 - LRB 303 TLD 18W NV | 1 | 1990-01-01 | [11 empty] | 175200 |  |  | TLD Xtra 18W 830 | 1 | 2021-07-08 |  | 18W TLD 830 XTRA |  |  |  | 16000 | TL |  | Starter S10 | 1 | 2021-07-08 |  | Starter S10 | NVT | Starter
84911 | 176258 | https://lms.nederlandslicht.nl/qr/report/176258 | 52.0336 | 5.3483 | 1523296379 | 4494782842 | WOUDENB WG,OUDE |  |  | Bosrand | DOORN | 1966-01-01 | Gemeente Utrechtse Heuvelrug |  |  |  | Gemeente Utrechtse Heuvelrug | In bedrijf | [5 empty] | Nacht | Bemeterd | [38 empty] | 881 - MAST 6,0 M ST - EL TYPE 0 | 1 | 1966-01-01 |  | LM ST 6,0 CV EU1250/20/5 T60 ET Z N6005 | 6.00 | CILINDRISCH | STAAL | 6005 MOSGROEN | GESCHILDERD | NVT |  | 350400 |  | 302912 - LRB 303 TLD 18W NV | 1 | 1990-01-01 | [11 empty] | 175200 |  |  | TLD Xtra 18W 830 | 1 | 2021-07-23 |  | 18W TLD 830 XTRA |  |  |  | 16000 | TL |  | Starter S10 | 1 | 2021-07-23 |  | Starter S10 | NVT | Starter
90194 | 176259 | https://lms.nederlandslicht.nl/qr/report/176259 | 52.0356 | 5.3498 | 1524360379 | 4497022770 | WOUDENB WG,OUDE |  |  | Bosrand | DOORN | 1991-01-01 | Gemeente Utrechtse Heuvelrug |  |  |  | Gemeente Utrechtse Heuvelrug | In bedrijf | [5 empty] | Nacht | Bemeterd | [38 empty] | 30 - MAST 6,0 M ST - EL TYPE 0 | 1 | 1991-01-01 |  | LM ST 6,0 CV EU1250/20/5 T60 ET Z N6005 | 6.00 | CILINDRISCH | STAAL | 6005 MOSGROEN | GESCHILDERD | NVT |  | 350400 |  | 302912 - LRB 303 TLD 18W NV | 1 | 1987-01-07 | [11 empty] | 175200 |  |  | TLD Xtra 18W 830 | 1 | 2014-01-01 |  | 18W TLD 830 XTRA |  |  |  | 16000 | TL
90381 | 176260 | https://lms.nederlandslicht.nl/qr/report/176260 | 52.0347 | 5.3488 | 1523682099 | 4495963988 | WOUDENB WG,OUDE |  |  | Bosrand | DOORN | 1991-01-01 | Gemeente Utrechtse Heuvelrug |  |  |  | Gemeente Utrechtse Heuvelrug | In bedrijf | [5 empty] | Nacht | Bemeterd | [38 empty] | 30 - MAST 6,0 M ST - EL TYPE 0 | 1 | 1991-01-01 |  | LM ST 6,0 CV EU1250/20/5 T60 ET Z N6005 | 6.00 | CILINDRISCH | STAAL | 6005 MOSGROEN | GESCHILDERD | NVT |  | 350400 |  | 302912 - LRB 303 TLD 18W NV | 1 | 1990-01-01 | [11 empty] | 175200 |  |  | TLD Xtra 18W 830 | 1 | 2022-02-22 |  | 18W TLD 830 XTRA |  |  |  | 16000 | TL |  | Starter S10 | 1 | 2022-02-22 |  | Starter S10 | NVT | Starter
41796 | 176261 | https://lms.nederlandslicht.nl/qr/report/176261 | 52.027 | 5.3516 | 1525553959 | 4487407176 | WYNGAARDSESTG |  |  | De Wijngaard | DOORN | 1978-01-01 | Gemeente Utrechtse Heuvelrug |  |  |  | Gemeente Utrechtse Heuvelrug | In bedrijf | [5 empty] | Nacht | Bemeterd | [38 empty] | 19 - MAST 4,0 M ST CONISCH | 1 | 1978-01-01 |  | PM ST 4,0 CO T60 ET M N6005 | 4.00 | CONISCH | STAAL | 6005 MOSGROEN | GESCHILDERD | NVT |  | 350400 |  | 303012 - GFK 5148 TLD 18W NV | 1 | 1989-01-01 | [11 empty] | 175200 |  |  | TLD Xtra 18W 830 | 1 | 2021-11-16 |  | 18W TLD 830 XTRA |  |  |  | 16000 | TL |  | Starter S10 | 1 | 2021-11-16 |  | Starter S10 | NVT | Starter
48957 | 176262 | https://lms.nederlandslicht.nl/qr/report/176262 | 52.0271 | 5.3517 | 1525656259 | 4487533949 | WYNGAARDSESTG |  |  | De Wijngaard | DOORN | 1989-01-01 | Gemeente Utrechtse Heuvelrug |  |  |  | Gemeente Utrechtse Heuvelrug | In bedrijf | [5 empty] | Nacht | Bemeterd | [38 empty] | 16 -MAST 4,0 M ST CON | 1 | 1989-01-01 |  | PM ST 4,0 CO T60 ET M N6005 | 4.00 | CONISCH | STAAL | 6005 MOSGROEN | GESCHILDERD | NVT |  | 350400 |  | 303012 - GFK 5148 TLD 18W NV | 1 | 1989-01-01 | [11 empty] | 175200 |  |  | TLD Xtra 18W 830 | 1 | 2014-01-01 |  | 18W TLD 830 XTRA |  |  |  | 16000 | TL
48958 | 176263 | https://lms.nederlandslicht.nl/qr/report/176263 | 52.0273 | 5.3519 | 1525764969 | 4487712143 | WYNGAARDSESTG |  |  | De Wijngaard | DOORN | 1989-01-01 | Gemeente Utrechtse Heuvelrug |  |  |  | Gemeente Utrechtse Heuvelrug | In bedrijf | [5 empty] | Nacht | Bemeterd | [38 empty] | 16 -MAST 4,0 M ST CON | 1 | 1989-01-01 |  | PM ST 4,0 CO T60 ET M N6005 | 4.00 | CONISCH | STAAL | 6005 MOSGROEN | GESCHILDERD | NVT |  | 350400 |  | 303012 - GFK 5148 TLD 18W NV | 1 | 1989-01-01 | [11 empty] | 175200 |  |  | TLD Xtra 18W 830 | 1 | 2021-11-16 |  | 18W TLD 830 XTRA |  |  |  | 16000 | TL |  | Starter S10 | 1 | 2021-11-16 |  | Starter S10 | NVT | Starter
48960 | 176264 | https://lms.nederlandslicht.nl/qr/report/176264 | 52.0265 | 5.3515 | 1525468459 | 4486868918 | WYNGAARDSESTG |  |  | De Wijngaard | DOORN | 1989-01-01 | Gemeente Utrechtse Heuvelrug |  |  |  | Gemeente Utrechtse Heuvelrug | In bedrijf | [5 empty] | Nacht | Bemeterd | [38 empty] | 16 -MAST 4,0 M ST CON | 1 | 1989-01-01 |  | PM ST 4,0 CO T60 ET M N6005 | 4.00 | CONISCH | STAAL | 6005 MOSGROEN | GESCHILDERD | NVT |  | 350400 |  | 303012 - GFK 5148 TLD 18W NV | 1 | 1998-06-11 | [11 empty] | 175200 |  |  | TLD Xtra 18W 830 | 1 | 2021-12-24 |  | 18W TLD 830 XTRA |  |  |  | 16000 | TL |  | Starter S10 | 1 | 2021-12-24 |  | Starter S10 | NVT | Starter
48961 | 176265 | https://lms.nederlandslicht.nl/qr/report/176265 | 52.0265 | 5.3517 | 1525603659 | 4486846978 | WYNGAARDSESTG |  |  | De Wijngaard | DOORN | 1989-01-01 | Gemeente Utrechtse Heuvelrug |  |  |  | Gemeente Utrechtse Heuvelrug | In bedrijf | [5 empty] | Nacht | Bemeterd | [38 empty] | 20 - MAST 4,0 M ST CON | 1 | 1989-01-01 |  | PM ST 4,0 CO T60 FR M N6005 | 4.00 | CONISCH | STAAL | 6005 MOSGROEN | GESCHILDERD | NVT |  | 350400 |  | 303012 - GFK 5148 TLD 18W NV | 1 | 1989-01-01 | [11 empty] | 175200 |  |  | TLD Xtra 18W 830 | 1 | 2014-01-01 |  | 18W TLD 830 XTRA |  |  |  | 16000 | TL
48962 | 176266 | https://lms.nederlandslicht.nl/qr/report/176266 | 52.0267 | 5.3512 | 1525270909 | 4487078191 | WYNGAARDSESTG |  |  | De Wijngaard | DOORN | 1989-01-01 | Gemeente Utrechtse Heuvelrug |  |  |  | Gemeente Utrechtse Heuvelrug | In bedrijf | [5 empty] | Nacht | Bemeterd | [38 empty] | 16 -MAST 4,0 M ST CON | 1 | 1989-01-01 |  | PM ST 4,0 CO T60 ET M N6005 | 4.00 | CONISCH | STAAL | 6005 MOSGROEN | GESCHILDERD | NVT |  | 350400 |  | 303012 - GFK 5148 TLD 18W NV | 1 | 1989-01-01 | [11 empty] | 175200 |  |  | TLD Xtra 18W 830 | 1 | 2021-11-16 |  | 18W TLD 830 XTRA |  |  |  | 16000 | TL |  | Starter S10 | 1 | 2021-11-16 |  | Starter S10 | NVT | Starter
48963 | 176267 | https://lms.nederlandslicht.nl/qr/report/176267 | 52.0266 | 5.3509 | 1525073169 | 4486966542 | WYNGAARDSESTG |  |  | De Wijngaard | DOORN | 1989-01-01 | Gemeente Utrechtse Heuvelrug |  |  |  | Gemeente Utrechtse Heuvelrug | In bedrijf | [5 empty] | Nacht | Bemeterd | [38 empty] | 16 -MAST 4,0 M ST CON | 1 | 1989-01-01 |  | PM ST 4,0 CO T60 ET M N6005 | 4.00 | CONISCH | STAAL | 6005 MOSGROEN | GESCHILDERD | NVT |  | 350400 |  | 303012 - GFK 5148 TLD 18W NV | 1 | 1989-01-01 | [11 empty] | 175200 |  |  | TLD Xtra 18W 830 | 1 | 2014-01-01 |  | 18W TLD 830 XTRA |  |  |  | 16000 | TL
48964 | 176268 | https://lms.nederlandslicht.nl/qr/report/176268 | 52.0273 | 5.3516 | 1525540639 | 4487766557 | WYNGAARDSESTG |  |  | De Wijngaard | DOORN | 1989-01-01 | Gemeente Utrechtse Heuvelrug |  |  |  | Gemeente Utrechtse Heuvelrug | In bedrijf | [5 empty] | Nacht | Bemeterd | [38 empty] | 16 -MAST 4,0 M ST CON | 1 | 1989-01-01 |  | PM ST 4,0 CO T60 ET M N6005 | 4.00 | CONISCH | STAAL | 6005 MOSGROEN | GESCHILDERD | NVT |  | 350400 |  | Industria 2000-PL-L 24 | 1 | 2021-11-03 | [14 empty] | PLL 24W 830 (HF) | 1 | 2021-12-10 |  | 24W PLL 830 |  |  | 24.00 | 16000 | PLL |  | EVSA PH 1 x PL-T/C/L/TL5C 22-42W VIERK | 1 | 2021-12-10 |  | HFP22-42 |  |  | 3.00 | 175200
48965 | 176269 | https://lms.nederlandslicht.nl/qr/report/176269 | 52.0274 | 5.3513 | 1525336379 | 4487844783 | WYNGAARDSESTG |  |  | De Wijngaard | DOORN | 1989-01-01 | Gemeente Utrechtse Heuvelrug |  |  |  | Gemeente Utrechtse Heuvelrug | In bedrijf | [5 empty] | Nacht | Bemeterd | [38 empty] | 16 -MAST 4,0 M ST CON | 1 | 1989-01-01 |  | PM ST 4,0 CO T60 ET M N6005 | 4.00 | CONISCH | STAAL | 6005 MOSGROEN | GESCHILDERD | NVT |  | 350400 |  | Industria 2000-PL-L 24 | 1 | 2021-11-16
48966 | 176270 | https://lms.nederlandslicht.nl/qr/report/176270 | 52.0275 | 5.3509 | 1525050869 | 4487953446 | WYNGAARDSESTG |  |  | De Wijngaard | DOORN | 1989-01-01 | Gemeente Utrechtse Heuvelrug |  |  |  | Gemeente Utrechtse Heuvelrug | In bedrijf | [5 empty] | Nacht | Bemeterd | [38 empty] | 16 -MAST 4,0 M ST CON | 1 | 1989-01-01 |  | PM ST 4,0 CO T60 ET M N6005 | 4.00 | CONISCH | STAAL | 6005 MOSGROEN | GESCHILDERD | NVT |  | 350400 |  | 303012 - GFK 5148 TLD 18W NV | 1 | 1989-01-01 | [11 empty] | 175200 |  |  | TLD Xtra 18W 830 | 1 | 2014-01-01 |  | 18W TLD 830 XTRA |  |  |  | 16000 | TL
48967 | 176271 | https://lms.nederlandslicht.nl/qr/report/176271 | 52.0273 | 5.3506 | 1524892569 | 4487680887 | WYNGAARDSESTG |  |  | De Wijngaard | DOORN | 1989-01-01 | Gemeente Utrechtse Heuvelrug |  |  |  | Gemeente Utrechtse Heuvelrug | In bedrijf | [5 empty] | Nacht | Bemeterd | [38 empty] | 16 -MAST 4,0 M ST CON | 1 | 1989-01-01 |  | PM ST 4,0 CO T60 ET M N6005 | 4.00 | CONISCH | STAAL | 6005 MOSGROEN | GESCHILDERD | NVT |  | 350400 |  | 303012 - GFK 5148 TLD 18W NV | 1 | 1989-01-01 | [11 empty] | 175200 |  |  | TLD Xtra 18W 830 | 1 | 2014-01-01 |  | 18W TLD 830 XTRA |  |  |  | 16000 | TL
48968 | 176272 | https://lms.nederlandslicht.nl/qr/report/176272 | 52.027 | 5.3505 | 1524820709 | 4487364260 | WYNGAARDSESTG |  |  | De Wijngaard | DOORN | 1989-01-01 | Gemeente Utrechtse Heuvelrug |  |  |  | Gemeente Utrechtse Heuvelrug | In bedrijf | [5 empty] | Nacht | Bemeterd | [38 empty] | 16 -MAST 4,0 M ST CON | 1 | 1989-01-01 |  | PM ST 4,0 CO T60 ET M N6005 | 4.00 | CONISCH | STAAL | 6005 MOSGROEN | GESCHILDERD | NVT |  | 350400 |  | 303012 - GFK 5148 TLD 18W NV | 1 | 2011-11-03 | [11 empty] | 175200 |  |  | TLD Xtra 18W 830 | 1 | 2014-01-01 |  | 18W TLD 830 XTRA |  |  |  | 16000 | TL
48969 | 176273 | https://lms.nederlandslicht.nl/qr/report/176273 | 52.0272 | 5.3504 | 1524774579 | 4487585531 | WYNGAARDSESTG |  |  | De Wijngaard | DOORN | 1989-01-01 | Gemeente Utrechtse Heuvelrug |  |  |  | Gemeente Utrechtse Heuvelrug | In bedrijf | [5 empty] | Nacht | Bemeterd | [38 empty] | 16 -MAST 4,0 M ST CON | 1 | 1989-01-01 |  | PM ST 4,0 CO T60 ET M N6005 | 4.00 | CONISCH | STAAL | 6005 MOSGROEN | GESCHILDERD | NVT |  | 350400 |  | 303012 - GFK 5148 TLD 18W NV | 1 | 1989-01-01 | [11 empty] | 175200 |  |  | TLD Xtra 18W 830 | 1 | 2014-01-01 |  | 18W TLD 830 XTRA |  |  |  | 16000 | TL
52477 | 176274 | https://lms.nederlandslicht.nl/qr/report/176274 | 52.0271 | 5.3502 | 1524631349 | 4487543303 | WYNGAARDSESTG |  |  | De Wijngaard | DOORN | 1989-08-09 | Gemeente Utrechtse Heuvelrug |  |  |  | Gemeente Utrechtse Heuvelrug | In bedrijf | [5 empty] | Nacht | Bemeterd | [38 empty] | 19 - MAST 4,0 M ST CONISCH | 1 | 1989-08-09 |  | PM ST 4,0 CO T60 ET M N6005 | 4.00 | CONISCH | STAAL | 6005 MOSGROEN | GESCHILDERD | NVT |  | 350400 |  | 303012 - GFK 5148 TLD 18W NV | 1 | 1989-08-09 | [11 empty] | 175200 |  |  | TLD Xtra 18W 830 | 1 | 2014-01-01 |  | 18W TLD 830 XTRA |  |  |  | 16000 | TL
61900 | 176275 | https://lms.nederlandslicht.nl/qr/report/176275 | 52.0244 | 5.3507 | 1524927489 | 4484473956 | WYNGAARDSESTG |  |  | De Wijngaard | DOORN | 1989-01-01 | Gemeente Utrechtse Heuvelrug |  |  |  | Gemeente Utrechtse Heuvelrug | In bedrijf | [5 empty] | Nacht | Bemeterd | [38 empty] | 30 - MAST 6,0 M ST - EL TYPE 0 | 1 | 1989-01-01 |  | LM ST 6,0 CV EU1250/20/5 T60 ET Z N6005 | 6.00 | CILINDRISCH | STAAL | 6005 MOSGROEN | GESCHILDERD | NVT |  | 350400 |  | 302912 - LRB 303 TLD 18W NV | 1 | 1989-01-01 | [11 empty] | 175200 |  |  | TLD Xtra 18W 830 | 1 | 2014-01-01 |  | 18W TLD 830 XTRA |  |  |  | 16000 | TL
61901 | 176276 | https://lms.nederlandslicht.nl/qr/report/176276 | 52.0249 | 5.351 | 1525126058 | 4485092596 | WYNGAARDSESTG |  |  | De Wijngaard | DOORN | 1989-01-01 | Gemeente Utrechtse Heuvelrug |  |  |  | Gemeente Utrechtse Heuvelrug | In bedrijf | [5 empty] | Nacht | Bemeterd | [38 empty] | 30 - MAST 6,0 M ST - EL TYPE 0 | 1 | 1989-01-01 |  | LM ST 6,0 CV EU1250/20/5 T60 ET Z N6005 | 6.00 | CILINDRISCH | STAAL | 6005 MOSGROEN | GESCHILDERD | NVT |  | 350400 |  | 302912 - LRB 303 TLD 18W NV | 1 | 1989-01-01 | [11 empty] | 175200 |  |  | TLD Xtra 18W 830 | 1 | 2014-01-01 |  | 18W TLD 830 XTRA |  |  |  | 16000 | TL
61902 | 176277 | https://lms.nederlandslicht.nl/qr/report/176277 | 52.0254 | 5.3513 | 1525325409 | 4485652671 | WYNGAARDSESTG |  |  | De Wijngaard | DOORN | 1989-01-01 | Gemeente Utrechtse Heuvelrug |  |  |  | Gemeente Utrechtse Heuvelrug | In bedrijf | [5 empty] | Nacht | Bemeterd | [38 empty] | 30 - MAST 6,0 M ST - EL TYPE 0 | 1 | 1989-01-01 |  | LM ST 6,0 CV EU1250/20/5 T60 ET Z N6005 | 6.00 | CILINDRISCH | STAAL | 6005 MOSGROEN | GESCHILDERD | NVT |  | 350400 |  | 302912 - LRB 303 TLD 18W NV | 1 | 1989-01-01 | [11 empty] | 175200 |  |  | TLD Xtra 18W 830 | 1 | 2021-07-08 |  | 18W TLD 830 XTRA |  |  |  | 16000 | TL |  | Starter S10 | 1 | 2021-07-08 |  | Starter S10 | NVT | Starter
61903 | 176278 | https://lms.nederlandslicht.nl/qr/report/176278 | 52.0257 | 5.3515 | 1525463265 | 4485943498 | WYNGAARDSESTG |  |  | De Wijngaard | DOORN | 1989-01-01 | Gemeente Utrechtse Heuvelrug |  |  |  | Gemeente Utrechtse Heuvelrug | In bedrijf | [5 empty] | Nacht | Bemeterd | [38 empty] | 30 - MAST 6,0 M ST - EL TYPE 0 | 1 | 1989-01-01 |  | LM ST 6,0 CV EU1250/20/5 T60 ET Z N6005 | 6.00 | CILINDRISCH | STAAL | 6005 MOSGROEN | GESCHILDERD | NVT |  | 350400 |  | 302912 - LRB 303 TLD 18W NV | 1 | 1989-01-01 | [11 empty] | 175200 |  |  | TLD Xtra 18W 830 | 1 | 2014-01-01 |  | 18W TLD 830 XTRA |  |  |  | 16000 | TL
61904 | 176279 | https://lms.nederlandslicht.nl/qr/report/176279 | 52.0259 | 5.3516 | 1525552119 | 4486229199 | WYNGAARDSESTG |  |  | De Wijngaard | DOORN | 1989-01-01 | Gemeente Utrechtse Heuvelrug |  |  |  | Gemeente Utrechtse Heuvelrug | In bedrijf | [5 empty] | Nacht | Bemeterd | [38 empty] | 30 - MAST 6,0 M ST - EL TYPE 0 | 1 | 1989-01-01 |  | LM ST 6,0 CV EU1250/20/5 T60 ET Z N6005 | 6.00 | CILINDRISCH | STAAL | 6005 MOSGROEN | GESCHILDERD | NVT |  | 350400 |  | 302912 - LRB 303 TLD 18W NV | 1 | 1989-01-01 | [11 empty] | 175200 |  |  | TLD Xtra 18W 830 | 1 | 2021-10-01 |  | 18W TLD 830 XTRA |  |  |  | 16000 | TL |  | Starter S10 | 1 | 2021-10-01 |  | Starter S10 | NVT | Starter
61905 | 176280 | https://lms.nederlandslicht.nl/qr/report/176280 | 52.0263 | 5.3517 | 1525620459 | 4486594893 | WYNGAARDSESTG |  |  | De Wijngaard | DOORN | 1989-01-01 | Gemeente Utrechtse Heuvelrug |  |  |  | Gemeente Utrechtse Heuvelrug | In bedrijf | [5 empty] | Nacht | Bemeterd | [38 empty] | 30 - MAST 6,0 M ST - EL TYPE 0 | 1 | 1989-01-01 |  | LM ST 6,0 CV EU1250/20/5 T60 ET Z N6005 | 6.00 | CILINDRISCH | STAAL | 6005 MOSGROEN | GESCHILDERD | NVT |  | 350400 |  | 302912 - LRB 303 TLD 18W NV | 1 | 1989-01-01 | [11 empty] | 175200 |  |  | TLD Xtra 18W 830 | 1 | 2014-01-01 |  | 18W TLD 830 XTRA |  |  |  | 16000 | TL
61906 | 176281 | https://lms.nederlandslicht.nl/qr/report/176281 | 52.0271 | 5.3522 | 1525972579 | 4487475820 | WYNGAARDSESTG |  |  | De Wijngaard | DOORN | 1989-01-01 | Gemeente Utrechtse Heuvelrug |  |  |  | Gemeente Utrechtse Heuvelrug | In bedrijf | [5 empty] | Nacht | Bemeterd | [38 empty] | 30 - MAST 6,0 M ST - EL TYPE 0 | 1 | 1989-01-01 |  | LM ST 6,0 CV EU1250/20/5 T60 ET Z N6005 | 6.00 | CILINDRISCH | STAAL | 6005 MOSGROEN | GESCHILDERD | NVT |  | 350400 |  | 302912 - LRB 303 TLD 18W NV | 1 | 1989-01-01 | [11 empty] | 175200 |  |  | TLD Xtra 18W 830 | 1 | 2014-01-01 |  | 18W TLD 830 XTRA |  |  |  | 16000 | TL
61907 | 176282 | https://lms.nederlandslicht.nl/qr/report/176282 | 52.0268 | 5.3521 | 1525875279 | 4487222287 | WYNGAARDSESTG |  |  | De Wijngaard | DOORN | 1989-01-01 | Gemeente Utrechtse Heuvelrug |  |  |  | Gemeente Utrechtse Heuvelrug | In bedrijf | [5 empty] | Nacht | Bemeterd | [38 empty] | 30 - MAST 6,0 M ST - EL TYPE 0 | 1 | 1989-01-01 |  | LM ST 6,0 CV EU1250/20/5 T60 ET Z N6005 | 6.00 | CILINDRISCH | STAAL | 6005 MOSGROEN | GESCHILDERD | NVT |  | 350400 |  | 302912 - LRB 303 TLD 18W NV | 1 | 1989-01-01 | [11 empty] | 175200 |  |  | TLD Xtra 18W 830 | 1 | 2014-01-01 |  | 18W TLD 830 XTRA |  |  |  | 16000 | TL
61908 | 176283 | https://lms.nederlandslicht.nl/qr/report/176283 | 52.027 | 5.3524 | 1526098199 | 4487404766 | WYNGAARDSESTG |  |  | De Wijngaard | DOORN | 1989-01-01 | Gemeente Utrechtse Heuvelrug |  |  |  | Gemeente Utrechtse Heuvelrug | In bedrijf | [5 empty] | Nacht | Bemeterd | [38 empty] | 30 - MAST 6,0 M ST - EL TYPE 0 | 1 | 1989-01-01 |  | LM ST 6,0 CV EU1250/20/5 T60 ET Z N6005 | 6.00 | CILINDRISCH | STAAL | 6005 MOSGROEN | GESCHILDERD | NVT |  | 350400 |  | 302912 - LRB 303 TLD 18W NV | 1 | 1989-01-01 | [11 empty] | 175200 |  |  | LAMP TLD 18W 830 G13 | 1 | 2021-01-18 |  | 18W TLD |  |  | 18.00 | 8000 | TL |  | Starter S10 | 1 | 2021-01-18 |  | Starter S10 | NVT | Starter
64553 | 176284 | https://lms.nederlandslicht.nl/qr/report/176284 | 52.0268 | 5.3516 | 1525565889 | 4487159410 | WYNGAARDSESTG |  |  | De Wijngaard | DOORN | 1990-01-01 | Gemeente Utrechtse Heuvelrug |  |  |  | Gemeente Utrechtse Heuvelrug | In bedrijf | [5 empty] | Nacht | Bemeterd | [38 empty] | 19 - MAST 4,0 M ST CONISCH | 1 | 1990-01-01 |  | PM ST 4,0 CO T60 ET M N6005 | 4.00 | CONISCH | STAAL | 6005 MOSGROEN | GESCHILDERD | NVT |  | 350400 |  | 303012 - GFK 5148 TLD 18W NV | 1 | 1992-10-07 | [11 empty] | 175200 |  |  | TLD Xtra 18W 830 | 1 | 2014-01-01 |  | 18W TLD 830 XTRA |  |  |  | 16000 | TL
92400 | 176285 | https://lms.nederlandslicht.nl/qr/report/176285 | 52.0302 | 5.3537 | 1527022918 | 4490981325 | WYNGAARDSESTG |  |  | De Wijngaard | DOORN | 1978-01-01 | Gemeente Utrechtse Heuvelrug |  |  |  | Gemeente Utrechtse Heuvelrug | In bedrijf | [5 empty] | Nacht | Bemeterd | [38 empty] | 30 - MAST 6,0 M ST - EL TYPE 0 | 1 | 1978-01-01 |  | LM ST 6,0 CV EU1250/20/5 T60 ET Z N6005 | 6.00 | CILINDRISCH | STAAL | 6005 MOSGROEN | GESCHILDERD | NVT |  | 350400 |  | 302912 - LRB 303 TLD 18W NV | 1 | 1992-10-07 | [11 empty] | 175200 |  |  | TLD Xtra 18W 830 | 1 | 2014-01-01 |  | 18W TLD 830 XTRA |  |  |  | 16000 | TL
92401 | 176286 | https://lms.nederlandslicht.nl/qr/report/176286 | 52.0299 | 5.3537 | 1526982589 | 4490593954 | WYNGAARDSESTG |  |  | De Wijngaard | DOORN | 1978-01-01 | Gemeente Utrechtse Heuvelrug |  |  |  | Gemeente Utrechtse Heuvelrug | In bedrijf | [5 empty] | Nacht | Bemeterd | [38 empty] | 30 - MAST 6,0 M ST - EL TYPE 0 | 1 | 1978-01-01 |  | LM ST 6,0 CV EU1250/20/5 T60 ET Z N6005 | 6.00 | CILINDRISCH | STAAL | 6005 MOSGROEN | GESCHILDERD | NVT |  | 350400 |  | 302912 - LRB 303 TLD 18W NV | 1 | 1992-10-07 | [11 empty] | 175200 |  |  | TLD Xtra 18W 830 | 1 | 2014-01-01 |  | 18W TLD 830 XTRA |  |  |  | 16000 | TL
92402 | 176287 | https://lms.nederlandslicht.nl/qr/report/176287 | 52.0296 | 5.3535 | 1526894919 | 4490298660 | WYNGAARDSESTG |  |  | De Wijngaard | DOORN | 1978-01-01 | Gemeente Utrechtse Heuvelrug |  |  |  | Gemeente Utrechtse Heuvelrug | In bedrijf | [5 empty] | Nacht | Bemeterd | [38 empty] | 30 - MAST 6,0 M ST - EL TYPE 0 | 1 | 1978-01-01 |  | LM ST 6,0 CV EU1250/20/5 T60 ET Z N6005 | 6.00 | CILINDRISCH | STAAL | 6005 MOSGROEN | GESCHILDERD | NVT |  | 350400 |  | 302912 - LRB 303 TLD 18W NV | 1 | 1992-10-07 | [11 empty] | 175200 |  |  | TLD Xtra 18W 830 | 1 | 2014-01-01 |  | 18W TLD 830 XTRA |  |  |  | 16000 | TL
92403 | 176288 | https://lms.nederlandslicht.nl/qr/report/176288 | 52.0293 | 5.3534 | 1526808419 | 4489987244 | WYNGAARDSESTG |  |  | De Wijngaard | DOORN | 1978-01-01 | Gemeente Utrechtse Heuvelrug |  |  |  | Gemeente Utrechtse Heuvelrug | In bedrijf | [5 empty] | Nacht | Bemeterd | [38 empty] | 30 - MAST 6,0 M ST - EL TYPE 0 | 1 | 1978-01-01 |  | LM ST 6,0 CV EU1250/20/5 T60 ET Z N6005 | 6.00 | CILINDRISCH | STAAL | 6005 MOSGROEN | GESCHILDERD | NVT |  | 350400 |  | 302912 - LRB 303 TLD 18W NV | 1 | 1992-10-07 | [11 empty] | 175200 |  |  | TLD Xtra 18W 830 | 1 | 2014-01-01 |  | 18W TLD 830 XTRA |  |  |  | 16000 | TL
92404 | 176289 | https://lms.nederlandslicht.nl/qr/report/176289 | 52.0291 | 5.3533 | 1526702529 | 4489701193 | WYNGAARDSESTG |  |  | De Wijngaard | DOORN | 1978-01-01 | Gemeente Utrechtse Heuvelrug |  |  |  | Gemeente Utrechtse Heuvelrug | In bedrijf | [5 empty] | Nacht | Bemeterd | [38 empty] | 30 - MAST 6,0 M ST - EL TYPE 0 | 1 | 2019-11-15 |  | LM ST 6,0 CV EU1250/20/5 T60 ET Z N6005 | 6.00 | CILINDRISCH | STAAL | 6005 MOSGROEN | GESCHILDERD | NVT |  | 350400 |  | 20077387 IND 2550 IRIS PL-L 24 W | 1 | 2019-05-15
92405 | 176290 | https://lms.nederlandslicht.nl/qr/report/176290 | 52.0288 | 5.3531 | 1526578339 | 4489364673 | WYNGAARDSESTG |  |  | De Wijngaard | DOORN | 1978-01-01 | Gemeente Utrechtse Heuvelrug |  |  |  | Gemeente Utrechtse Heuvelrug | In bedrijf | [5 empty] | Nacht | Bemeterd | [38 empty] | 30 - MAST 6,0 M ST - EL TYPE 0 | 1 | 1978-01-01 |  | LM ST 6,0 CV EU1250/20/5 T60 ET Z N6005 | 6.00 | CILINDRISCH | STAAL | 6005 MOSGROEN | GESCHILDERD | NVT |  | 350400 |  | 302912 - LRB 303 TLD 18W NV | 1 | 1992-10-07 | [11 empty] | 175200 |  |  | TLD Xtra 18W 830 | 1 | 2014-01-01 |  | 18W TLD 830 XTRA |  |  |  | 16000 | TL
92406 | 176291 | https://lms.nederlandslicht.nl/qr/report/176291 | 52.0286 | 5.353 | 1526544824 | 4489228586 | WYNGAARDSESTG |  |  | De Wijngaard | DOORN | 1978-01-01 | Gemeente Utrechtse Heuvelrug |  |  |  | Gemeente Utrechtse Heuvelrug | In bedrijf | [5 empty] | Nacht | Bemeterd | [38 empty] | 30 - MAST 6,0 M ST - EL TYPE 0 | 1 | 1978-01-01 |  | LM ST 6,0 CV EU1250/20/5 T60 ET Z N6005 | 6.00 | CILINDRISCH | STAAL | 6005 MOSGROEN | GESCHILDERD | NVT |  | 350400 |  | 302912 - LRB 303 TLD 18W NV | 1 | 1992-10-07 | [11 empty] | 175200 |  |  | TLD Xtra 18W 830 | 1 | 2014-01-01 |  | 18W TLD 830 XTRA |  |  |  | 16000 | TL
92407 | 176292 | https://lms.nederlandslicht.nl/qr/report/176292 | 52.0283 | 5.3528 | 1526422429 | 4488833644 | WYNGAARDSESTG |  |  | De Wijngaard | DOORN | 1978-01-01 | Gemeente Utrechtse Heuvelrug |  |  |  | Gemeente Utrechtse Heuvelrug | In bedrijf | [5 empty] | Nacht | Bemeterd | [38 empty] | 30 - MAST 6,0 M ST - EL TYPE 0 | 1 | 1978-01-01 |  | LM ST 6,0 CV EU1250/20/5 T60 ET Z N6005 | 6.00 | CILINDRISCH | STAAL | 6005 MOSGROEN | GESCHILDERD | NVT |  | 350400 |  | 302912 - LRB 303 TLD 18W NV | 1 | 1992-10-07 | [11 empty] | 175200 |  |  | TLD Xtra 18W 830 | 1 | 2020-10-12 |  | 18W TLD 830 XTRA |  |  |  | 16000 | TL |  | Starter S10 | 1 | 2020-10-12 |  | Starter S10 | NVT | Starter
92408 | 176293 | https://lms.nederlandslicht.nl/qr/report/176293 | 52.0281 | 5.3527 | 1526338869 | 4488591330 | WYNGAARDSESTG |  |  | De Wijngaard | DOORN | 1978-01-01 | Gemeente Utrechtse Heuvelrug |  |  |  | Gemeente Utrechtse Heuvelrug | In bedrijf | [5 empty] | Nacht | Bemeterd | [38 empty] | 30 - MAST 6,0 M ST - EL TYPE 0 | 1 | 1978-01-01 |  | LM ST 6,0 CV EU1250/20/5 T60 ET Z N6005 | 6.00 | CILINDRISCH | STAAL | 6005 MOSGROEN | GESCHILDERD | NVT |  | 350400 |  | 302912 - LRB 303 TLD 18W NV | 1 | 1992-10-07 | [11 empty] | 175200 |  |  | TLD Xtra 18W 830 | 1 | 2014-01-01 |  | 18W TLD 830 XTRA |  |  |  | 16000 | TL
92409 | 176294 | https://lms.nederlandslicht.nl/qr/report/176294 | 52.0279 | 5.3526 | 1526265669 | 4488357422 | WYNGAARDSESTG |  |  | De Wijngaard | DOORN | 1978-01-01 | Gemeente Utrechtse Heuvelrug |  |  |  | Gemeente Utrechtse Heuvelrug | In bedrijf | [5 empty] | Nacht | Bemeterd | [38 empty] | 30 - MAST 6,0 M ST - EL TYPE 0 | 1 | 1978-01-01 |  | LM ST 6,0 CV EU1250/20/5 T60 ET Z N6005 | 6.00 | CILINDRISCH | STAAL | 6005 MOSGROEN | GESCHILDERD | NVT |  | 350400 |  | 302912 - LRB 303 TLD 18W NV | 1 | 1992-10-07 | [11 empty] | 175200 |  |  | TLD Xtra 18W 830 | 1 | 2014-01-01 |  | 18W TLD 830 XTRA |  |  |  | 16000 | TL
92410 | 176295 | https://lms.nederlandslicht.nl/qr/report/176295 | 52.0275 | 5.3523 | 1526027230 | 4487904360 | WYNGAARDSESTG |  |  | De Wijngaard | DOORN | 1978-01-01 | Gemeente Utrechtse Heuvelrug |  |  |  | Gemeente Utrechtse Heuvelrug | In bedrijf | [5 empty] | Nacht | Bemeterd | [38 empty] | 30 - MAST 6,0 M ST - EL TYPE 0 | 1 | 1978-01-01 |  | LM ST 6,0 CV EU1250/20/5 T60 ET Z N6005 | 6.00 | CILINDRISCH | STAAL | 6005 MOSGROEN | GESCHILDERD | NVT |  | 350400 |  | 302912 - LRB 303 TLD 18W NV | 1 | 1992-10-07 | [11 empty] | 175200 |  |  | TLD Xtra 18W 830 | 1 | 2014-01-01 |  | 18W TLD 830 XTRA |  |  |  | 16000 | TL
92412 | 176296 | https://lms.nederlandslicht.nl/qr/report/176296 | 52.0257 | 5.3511 | 1525200599 | 4485916536 | WYNGAARDSESTG |  |  | De Wijngaard | DOORN | 1978-01-01 | Gemeente Utrechtse Heuvelrug |  |  |  | Gemeente Utrechtse Heuvelrug | In bedrijf | [5 empty] | Nacht | Bemeterd | [38 empty] | 16 -MAST 4,0 M ST CON | 1 | 1978-01-01 |  | PM ST 4,0 CO T60 ET M N6005 | 4.00 | CONISCH | STAAL | 6005 MOSGROEN | GESCHILDERD | NVT |  | 350400 |  | 341812 - 2000 PLL 24W HF NV RAL7032 | 1 | 2011-12-08 | [11 empty] | 175200 |  |  | PLL 24W 830 (HF) | 1 | 2014-01-01 |  | 24W PLL 830 |  |  | 24.00 | 16000 | PLL
105209 | 176297 | https://lms.nederlandslicht.nl/qr/report/176297 | 52.0267 | 5.3509 | 1525075159 | 4487087178 | WYNGAARDSESTG |  |  | De Wijngaard | DOORN | 1989-01-01 | Gemeente Utrechtse Heuvelrug |  |  |  | Gemeente Utrechtse Heuvelrug | In bedrijf | [5 empty] | Nacht | Bemeterd | [38 empty] | 19 - MAST 4,0 M ST CONISCH | 1 | 1989-01-01 |  | PM ST 4,0 CO T60 ET M N6005 | 4.00 | CONISCH | STAAL | 6005 MOSGROEN | GESCHILDERD | NVT |  | 350400 |  | 303012 - GFK 5148 TLD 18W NV | 1 | 1989-01-01 | [11 empty] | 175200 |  |  | TLD Xtra 18W 830 | 1 | 2021-11-16 |  | 18W TLD 830 XTRA |  |  |  | 16000 | TL |  | Starter S10 | 1 | 2021-11-16 |  | Starter S10 | NVT | Starter
105210 | 176298 | https://lms.nederlandslicht.nl/qr/report/176298 | 52.0266 | 5.3511 | 1525214908 | 4486921757 | WYNGAARDSESTG |  |  | De Wijngaard | DOORN | 1989-01-01 | Gemeente Utrechtse Heuvelrug |  |  |  | Gemeente Utrechtse Heuvelrug | In bedrijf | [5 empty] | Nacht | Bemeterd | [38 empty] | 19 - MAST 4,0 M ST CONISCH | 1 | 1989-01-01 |  | PM ST 4,0 CO T60 ET M N6005 | 4.00 | CONISCH | STAAL | 6005 MOSGROEN | GESCHILDERD | NVT |  | 350400 |  | 303012 - GFK 5148 TLD 18W NV | 1 | 1989-01-01 | [11 empty] | 175200 |  |  | TLD Xtra 18W 830 | 1 | 2014-01-01 |  | 18W TLD 830 XTRA |  |  |  | 16000 | TL
105211 | 176299 | https://lms.nederlandslicht.nl/qr/report/176299 | 52.0265 | 5.3513 | 1525354299 | 4486879677 | WYNGAARDSESTG |  |  | De Wijngaard | DOORN | 1989-01-01 | Gemeente Utrechtse Heuvelrug |  |  |  | Gemeente Utrechtse Heuvelrug | In bedrijf | [5 empty] | Nacht | Bemeterd | [38 empty] | 19 - MAST 4,0 M ST CONISCH | 1 | 1989-01-01 |  | PM ST 4,0 CO T60 ET M N6005 | 4.00 | CONISCH | STAAL | 6005 MOSGROEN | GESCHILDERD | NVT |  | 350400 |  | 303012 - GFK 5148 TLD 18W NV | 1 | 1989-01-01 | [11 empty] | 175200 |  |  | TLD Xtra 18W 830 | 1 | 2014-01-01 |  | 18W TLD 830 XTRA |  |  |  | 16000 | TL
105212 | 176300 | https://lms.nederlandslicht.nl/qr/report/176300 | 52.0264 | 5.3514 | 1525408858 | 4486712151 | WYNGAARDSESTG |  |  | De Wijngaard | DOORN | 1989-01-01 | Gemeente Utrechtse Heuvelrug |  |  |  | Gemeente Utrechtse Heuvelrug | In bedrijf | [5 empty] | Nacht | Bemeterd | [38 empty] | 19 - MAST 4,0 M ST CONISCH | 1 | 1989-01-01 |  | PM ST 4,0 CO T60 ET M N6005 | 4.00 | CONISCH | STAAL | 6005 MOSGROEN | GESCHILDERD | NVT |  | 350400 |  | 303012 - GFK 5148 TLD 18W NV | 1 | 1989-01-01 | [11 empty] | 175200 |  |  | TLD Xtra 18W 830 | 1 | 2014-01-01 |  | 18W TLD 830 XTRA |  |  |  | 16000 | TL
105213 | 176301 | https://lms.nederlandslicht.nl/qr/report/176301 | 52.0264 | 5.3512 | 1525260569 | 4486728234 | WYNGAARDSESTG |  |  | De Wijngaard | DOORN | 1989-01-01 | Gemeente Utrechtse Heuvelrug |  |  |  | Gemeente Utrechtse Heuvelrug | In bedrijf | [5 empty] | Nacht | Bemeterd | [38 empty] | 19 - MAST 4,0 M ST CONISCH | 1 | 1989-01-01 |  | PM ST 4,0 CO T60 ET M N6005 | 4.00 | CONISCH | STAAL | 6005 MOSGROEN | GESCHILDERD | NVT |  | 350400 |  | 303012 - GFK 5148 TLD 18W NV | 1 | 1989-01-01 | [11 empty] | 175200 |  |  | TLD Xtra 18W 830 | 1 | 2018-12-11 |  | 18W TLD 830 XTRA |  |  |  | 16000 | TL
105214 | 176302 | https://lms.nederlandslicht.nl/qr/report/176302 | 52.0268 | 5.3505 | 1524778089 | 4487204960 | WYNGAARDSESTG |  |  | De Wijngaard | DOORN | 1989-01-01 | Gemeente Utrechtse Heuvelrug |  |  |  | Gemeente Utrechtse Heuvelrug | In bedrijf | [5 empty] | Nacht | Bemeterd | [38 empty] | 19 - MAST 4,0 M ST CONISCH | 1 | 1989-01-01 |  | PM ST 4,0 CO T60 ET M N6005 | 4.00 | CONISCH | STAAL | 6005 MOSGROEN | GESCHILDERD | NVT |  | 350400 |  | 303012 - GFK 5148 TLD 18W NV | 1 | 1989-01-01 | [11 empty] | 175200 |  |  | TLD Xtra 18W 830 | 1 | 2014-01-01 |  | 18W TLD 830 XTRA |  |  |  | 16000 | TL
105216 | 176303 | https://lms.nederlandslicht.nl/qr/report/176303 | 52.0265 | 5.3503 | 1524687129 | 4486862554 | WYNGAARDSESTG |  |  | De Wijngaard | DOORN | 1989-01-01 | Gemeente Utrechtse Heuvelrug |  |  |  | Gemeente Utrechtse Heuvelrug | In bedrijf | [5 empty] | Nacht | Bemeterd | [38 empty] | 19 - MAST 4,0 M ST CONISCH | 1 | 1989-01-01 |  | PM ST 4,0 CO T60 ET M N6005 | 4.00 | CONISCH | STAAL | 6005 MOSGROEN | GESCHILDERD | NVT |  | 350400 |  | 303012 - GFK 5148 TLD 18W NV | 1 | 1989-01-01 | [11 empty] | 175200 |  |  | TLD Xtra 18W 830 | 1 | 2014-01-01 |  | 18W TLD 830 XTRA |  |  |  | 16000 | TL
105217 | 176304 | https://lms.nederlandslicht.nl/qr/report/176304 | 52.0265 | 5.3505 | 1524826309 | 4486817057 | WYNGAARDSESTG |  |  | De Wijngaard | DOORN | 1989-01-01 | Gemeente Utrechtse Heuvelrug |  |  |  | Gemeente Utrechtse Heuvelrug | In bedrijf | [5 empty] | Nacht | Bemeterd | [38 empty] | 19 - MAST 4,0 M ST CONISCH | 1 | 1989-01-01 |  | PM ST 4,0 CO T60 ET M N6005 | 4.00 | CONISCH | STAAL | 6005 MOSGROEN | GESCHILDERD | NVT |  | 350400 |  | 303012 - GFK 5148 TLD 18W NV | 1 | 1989-01-01 | [11 empty] | 175200 |  |  | TLD Xtra 18W 830 | 1 | 2014-01-01 |  | 18W TLD 830 XTRA |  |  |  | 16000 | TL
105218 | 176305 | https://lms.nederlandslicht.nl/qr/report/176305 | 52.0265 | 5.3507 | 1524962219 | 4486821517 | WYNGAARDSESTG |  |  | De Wijngaard | DOORN | 1989-01-01 | Gemeente Utrechtse Heuvelrug |  |  |  | Gemeente Utrechtse Heuvelrug | In bedrijf | [5 empty] | Nacht | Bemeterd | [38 empty] | 19 - MAST 4,0 M ST CONISCH | 1 | 1989-01-01 |  | PM ST 4,0 CO T60 ET M N6005 | 4.00 | CONISCH | STAAL | 6005 MOSGROEN | GESCHILDERD | NVT |  | 350400 |  | 303012 - GFK 5148 TLD 18W NV | 1 | 1989-01-01 | [11 empty] | 175200 |  |  | TLD Xtra 18W 830 | 1 | 2014-01-01 |  | 18W TLD 830 XTRA |  |  |  | 16000 | TL
105219 | 176306 | https://lms.nederlandslicht.nl/qr/report/176306 | 52.0264 | 5.351 | 1525122439 | 4486786491 | WYNGAARDSESTG |  |  | De Wijngaard | DOORN | 1989-01-01 | Gemeente Utrechtse Heuvelrug |  |  |  | Gemeente Utrechtse Heuvelrug | In bedrijf | [5 empty] | Nacht | Bemeterd | [38 empty] | 19 - MAST 4,0 M ST CONISCH | 1 | 1989-01-01 |  | PM ST 4,0 CO T60 ET M N6005 | 4.00 | CONISCH | STAAL | 6005 MOSGROEN | GESCHILDERD | NVT |  | 350400 |  | 303012 - GFK 5148 TLD 18W NV | 1 | 1989-01-01 | [11 empty] | 175200 |  |  | TLD Xtra 18W 830 | 1 | 2014-01-01 |  | 18W TLD 830 XTRA |  |  |  | 16000 | TL
105220 | 176307 | https://lms.nederlandslicht.nl/qr/report/176307 | 52.0266 | 5.3507 | 1524952909 | 4486985994 | WYNGAARDSESTG |  |  | De Wijngaard | DOORN | 1989-01-01 | Gemeente Utrechtse Heuvelrug |  |  |  | Gemeente Utrechtse Heuvelrug | In bedrijf | [5 empty] | Nacht | Bemeterd | [38 empty] | 19 - MAST 4,0 M ST CONISCH | 1 | 1989-01-01 |  | PM ST 4,0 CO T60 ET M N6005 | 4.00 | CONISCH | STAAL | 6005 MOSGROEN | GESCHILDERD | NVT |  | 350400 |  | 320112 - CPS 200 PLL 24W HF NV | 1 | 2021-04-02 | [11 empty] | 175200
105221 | 176308 | https://lms.nederlandslicht.nl/qr/report/176308 | 52.0267 | 5.3514 | 1525422139 | 4487017348 | WYNGAARDSESTG |  |  | De Wijngaard | DOORN | 1989-01-01 | Gemeente Utrechtse Heuvelrug |  |  |  | Gemeente Utrechtse Heuvelrug | In bedrijf | [5 empty] | Nacht | Bemeterd | [38 empty] | 19 - MAST 4,0 M ST CONISCH | 1 | 1989-01-01 |  | PM ST 4,0 CO T60 ET M N6005 | 4.00 | CONISCH | STAAL | 6005 MOSGROEN | GESCHILDERD | NVT |  | 350400 |  | 303012 - GFK 5148 TLD 18W NV | 1 | 1989-01-01 | [11 empty] | 175200 |  |  | TLD Xtra 18W 830 | 1 | 2014-01-01 |  | 18W TLD 830 XTRA |  |  |  | 16000 | TL
105222 | 176309 | https://lms.nederlandslicht.nl/qr/report/176309 | 52.0272 | 5.3516 | 1525571969 | 4487574555 | WYNGAARDSESTG |  |  | De Wijngaard | DOORN | 2003-03-02 | Gemeente Utrechtse Heuvelrug |  |  |  | Gemeente Utrechtse Heuvelrug | In bedrijf | [5 empty] | Nacht | Bemeterd | [38 empty] | 19 - MAST 4,0 M ST CONISCH | 1 | 2021-12-10 |  | PM ST 4,0 CO T60 ET M N6005 | 4.00 | CONISCH | STAAL | 6005 MOSGROEN | GESCHILDERD | NVT |  | 350400 |  | INDUSTRIA 200012 SDN 1PLL 24 (kegel) | 1 | 2021-12-10 |  | CDS711 9005 | Philips | [8 empty] | 175200
105223 | 176310 | https://lms.nederlandslicht.nl/qr/report/176310 | 52.0269 | 5.3517 | 1525647379 | 4487298109 | WYNGAARDSESTG |  |  | De Wijngaard | DOORN | 1989-01-01 | Gemeente Utrechtse Heuvelrug |  |  |  | Gemeente Utrechtse Heuvelrug | In bedrijf | [5 empty] | Nacht | Bemeterd | [38 empty] | 19 - MAST 4,0 M ST CONISCH | 1 | 1989-01-01 |  | PM ST 4,0 CO T60 ET M N6005 | 4.00 | CONISCH | STAAL | 6005 MOSGROEN | GESCHILDERD | NVT |  | 350400 |  | 303012 - GFK 5148 TLD 18W NV | 1 | 1989-01-01 | [11 empty] | 175200 |  |  | TLD Xtra 18W 830 | 1 | 2014-01-01 |  | 18W TLD 830 XTRA |  |  |  | 16000 | TL
105224 | 176311 | https://lms.nederlandslicht.nl/qr/report/176311 | 52.0277 | 5.3521 | 1525921819 | 4488164120 | WYNGAARDSESTG |  |  | De Wijngaard | DOORN | 1989-01-05 | Gemeente Utrechtse Heuvelrug |  |  |  | Gemeente Utrechtse Heuvelrug | In bedrijf | [5 empty] | Nacht | Bemeterd | [38 empty] | 19 - MAST 4,0 M ST CONISCH | 1 | 1989-01-05 |  | PM ST 4,0 CO T60 ET M N6005 | 4.00 | CONISCH | STAAL | 6005 MOSGROEN | GESCHILDERD | NVT |  | 350400 |  | 303012 - GFK 5148 TLD 18W NV | 1 | 1989-01-05 | [11 empty] | 175200 |  |  | TLD Xtra 18W 830 | 1 | 2014-01-01 |  | 18W TLD 830 XTRA |  |  |  | 16000 | TL
105227 | 176312 | https://lms.nederlandslicht.nl/qr/report/176312 | 52.0278 | 5.3513 | 1525368849 | 4488326414 | WYNGAARDSESTG |  |  | De Wijngaard | DOORN | 1989-01-05 | Gemeente Utrechtse Heuvelrug |  |  |  | Gemeente Utrechtse Heuvelrug | In bedrijf | [5 empty] | Nacht | Bemeterd | [38 empty] | 19 - MAST 4,0 M ST CONISCH | 1 | 1989-01-05 |  | PM ST 4,0 CO T60 ET M N6005 | 4.00 | CONISCH | STAAL | 6005 MOSGROEN | GESCHILDERD | NVT |  | 350400 |  | 303012 - GFK 5148 TLD 18W NV | 1 | 1989-01-05 | [11 empty] | 175200 |  |  | TLD Xtra 18W 830 | 1 | 2014-01-01 |  | 18W TLD 830 XTRA |  |  |  | 16000 | TL
105228 | 176313 | https://lms.nederlandslicht.nl/qr/report/176313 | 52.0276 | 5.3512 | 1525311779 | 4488102803 | WYNGAARDSESTG |  |  | De Wijngaard | DOORN | 1989-01-05 | Gemeente Utrechtse Heuvelrug |  |  |  | Gemeente Utrechtse Heuvelrug | In bedrijf | [5 empty] | Nacht | Bemeterd | [38 empty] | 19 - MAST 4,0 M ST CONISCH | 1 | 1989-01-05 |  | PM ST 4,0 CO T60 ET M N6005 | 4.00 | CONISCH | STAAL | 6005 MOSGROEN | GESCHILDERD | NVT |  | 350400 |  | 303012 - GFK 5148 TLD 18W NV | 1 | 1989-01-05 | [11 empty] | 175200 |  |  | TLD Xtra 18W 830 | 1 | 2014-01-01 |  | 18W TLD 830 XTRA |  |  |  | 16000 | TL
167125 | 176314 | https://lms.nederlandslicht.nl/qr/report/176314 | 52.0266 | 5.3504 | 1524721359 | 4487002532 | WYNGAARDSESTG |  |  | De Wijngaard | DOORN | 2002-05-02 | Gemeente Utrechtse Heuvelrug |  |  |  | Gemeente Utrechtse Heuvelrug | In bedrijf | [5 empty] | Nacht | Bemeterd | [38 empty] | 19 - MAST 4,0 M ST CONISCH | 1 | 2002-05-02 |  | PM ST 4,0 CO T60 ET M N6005 | 4.00 | CONISCH | STAAL | 6005 MOSGROEN | GESCHILDERD | NVT |  | 350400 |  | 303012 - GFK 5148 TLD 18W NV | 1 | 1989-01-01 | [11 empty] | 175200 |  |  | TLD Xtra 18W 830 | 1 | 2014-01-01 |  | 18W TLD 830 XTRA |  |  |  | 16000 | TL
72793 | 176315 | https://lms.nederlandslicht.nl/qr/report/176315 | 52.0348 | 5.3413 | 1518490039 | 4496104740 | YSKELDERLN |  |  | Centrum | DOORN | 1963-01-01 | Gemeente Utrechtse Heuvelrug |  |  |  | Gemeente Utrechtse Heuvelrug | In bedrijf | [5 empty] | Nacht | Bemeterd | [38 empty] | 828 - MAST 4,7 M ST TYPE I | 1 | 1963-01-01 |  | LM ST 6,0 CV EU1250/20/5 T60 ET N6005 | 6.00 | CILINDRISCH | STAAL | 6005 MOSGROEN | GESCHILDERD | NVT |  | 350400 |  | 302912 - LRB 303 TLD 18W NV | 1 | 1990-01-01 | [11 empty] | 175200 |  |  | TLD Xtra 18W 830 | 1 | 2014-01-01 |  | 18W TLD 830 XTRA |  |  |  | 16000 | TL
105921 | 176316 | https://lms.nederlandslicht.nl/qr/report/176316 | 52.0355 | 5.3416 | 1518714199 | 4496841607 | YSKELDERLN |  |  | Centrum | DOORN | 1989-01-01 | Gemeente Utrechtse Heuvelrug |  |  |  | Gemeente Utrechtse Heuvelrug | In bedrijf | [5 empty] | Nacht | Bemeterd | [38 empty] | 30 - MAST 6,0 M ST - EL TYPE 0 | 1 | 1989-01-01 |  | LM ST 6,0 CV EU1250/20/5 T60 ET Z N6005 | 6.00 | CILINDRISCH | STAAL | 6005 MOSGROEN | GESCHILDERD | NVT |  | 350400 |  | 302912 - LRB 303 TLD 18W NV | 1 | 1989-01-01 | [11 empty] | 175200 |  |  | TLD Xtra 18W 830 | 1 | 2021-11-17 |  | 18W TLD 830 XTRA |  |  |  | 16000 | TL |  | Starter S10 | 1 | 2021-11-17 |  | Starter S10 | NVT | Starter
135741 | 176317 | https://lms.nederlandslicht.nl/qr/report/176317 | 52.0351 | 5.3414 | 1518589789 | 4496452748 | YSKELDERLN |  |  | Centrum | DOORN | 1997-01-01 | Gemeente Utrechtse Heuvelrug |  |  |  | Gemeente Utrechtse Heuvelrug | In bedrijf | [5 empty] | Nacht | Bemeterd | [38 empty] | 30 - MAST 6,0 M ST - EL TYPE 0 | 1 | 1997-01-01 |  | LM ST 6,0 CV EU1250/20/5 T60 ET Z N6005 | 6.00 | CILINDRISCH | STAAL | 6005 MOSGROEN | GESCHILDERD | NVT |  | 350400 |  | 302912 - LRB 303 TLD 18W NV | 1 | 1990-01-01 | [11 empty] | 175200 |  |  | TLD Xtra 18W 830 | 1 | 2014-01-01 |  | 18W TLD 830 XTRA |  |  |  | 16000 | TL
216698 | 176320 | https://lms.nederlandslicht.nl/qr/report/176320 | 52.0409 | 5.34 | 1517642449 | 4502893443 | ZWYGERLN,W DE |  |  | Centrum | DOORN | 2011-01-01 | Gemeente Utrechtse Heuvelrug |  |  |  | Gemeente Utrechtse Heuvelrug | In bedrijf | [5 empty] | Nacht | Bemeterd | [38 empty] | 19 - MAST 4,0 M ST CONISCH | 1 | 2011-01-01 |  | PM ST 4,0 CO T60 ET M N6005 | 4.00 | CONISCH | STAAL | 6005 MOSGROEN | GESCHILDERD | NVT |  | 350400 |  | PHIL HPS100 | 1 | 2000-01-01 |  | PHIL HPS100 | [5 empty] | 7035 LICHTGRIJS | [6 empty] | PLL 24W 830 (HF) | 1 | 2000-01-01 |  | 24W PLL 830 |  |  | 24.00 | 16000 | PLL
216699 | 176321 | https://lms.nederlandslicht.nl/qr/report/176321 | 52.0408 | 5.3404 | 1517875689 | 4502748643 | ZWYGERLN,W DE |  |  |  | DOORN | 2012-01-03 | Gemeente Utrechtse Heuvelrug |  |  |  | Gemeente Utrechtse Heuvelrug | In bedrijf | [5 empty] | Nacht | Bemeterd | [38 empty] | 19 - MAST 4,0 M ST CONISCH | 1 | 2012-01-03 |  | PM ST 4,0 CO T60 ET M N6005 | 4.00 | CONISCH | STAAL | 6005 MOSGROEN | GESCHILDERD | NVT |  | 350400 |  | 322512 - 2000 PLL 24W HF NV RAL9005 | 1 | 2015-01-01 | [11 empty] | 175200 |  |  | PLL 24W 830 (HF) | 1 | 2015-01-01 |  | 24W PLL 830 |  |  | 24.00 | 16000 | PLL
150558 | 176322 | https://lms.nederlandslicht.nl/qr/report/176322 | 52.0601 | 5.2996 | 1489937160 | 4524226868 | ABCOUDELN,W V |  |  | Driebergen Noord | DRIEBERGEN RYSENB | 1999-01-01 | Gemeente Utrechtse Heuvelrug |  |  |  | Gemeente Utrechtse Heuvelrug | In bedrijf | [5 empty] | Nacht | Bemeterd | [38 empty] | 230 - MAST 6 M ST - EL UITL 5 GR | 1 | 1999-01-01 |  | LM ST 6,0 CV EU125020/5 T60 ET Z N6005 | 6.00 | CILINDRISCH | STAAL | 6005 MOSGROEN | GESCHILDERD | NVT |  | 350400 |  | 323212 - 2551 PLL 36W HF NV | 1 | 1999-01-01 | [11 empty] | 175200 |  |  | PLL 36W 827 (HF) | 1 | 2021-02-22 |  | 36W PLL 827 |  |  | 36.00 | 16000 | PLL |  | HF-P 1 22-42 PL-T/C/L/TL5C | 1 | 2021-02-22 |  | HFP22-42 |  |  | 3.00 | 175200
150559 | 176323 | https://lms.nederlandslicht.nl/qr/report/176323 | 52.0604 | 5.3 | 1490199059 | 4524568273 | ABCOUDELN,W V |  |  | Driebergen Noord | DRIEBERGEN RYSENB | 1999-01-01 | Gemeente Utrechtse Heuvelrug |  |  |  | Gemeente Utrechtse Heuvelrug | In bedrijf | [5 empty] | Nacht | Bemeterd | [38 empty] | 230 - MAST 6 M ST - EL UITL 5 GR | 1 | 1999-01-01 |  | LM ST 6,0 CV EU125020/5 T60 ET Z N6005 | 6.00 | CILINDRISCH | STAAL | 6005 MOSGROEN | GESCHILDERD | NVT |  | 350400 |  | 323212 - 2551 PLL 36W HF NV | 1 | 1999-01-01 | [11 empty] | 175200 |  |  | PLL 36W 830 (HF) | 1 | 2021-11-29 |  | 36W PLL 830 |  |  | 36.00 | 16000 | PLL |  | EVSA PH 1 x PL-T/C/L/TL5C 22-42W VIERK | 1 | 2021-11-29 |  | HFP22-42 |  |  | 3.00 | 175200
150560 | 176324 | https://lms.nederlandslicht.nl/qr/report/176324 | 52.0606 | 5.3005 | 1490517659 | 4524781576 | ABCOUDELN,W V |  |  | Driebergen Noord | DRIEBERGEN RYSENB | 1999-01-01 | Gemeente Utrechtse Heuvelrug |  |  |  | Gemeente Utrechtse Heuvelrug | In bedrijf | [5 empty] | Nacht | Bemeterd | [38 empty] | 230 - MAST 6 M ST - EL UITL 5 GR | 1 | 1999-01-01 |  | LM ST 6,0 CV EU125020/5 T60 ET Z N6005 | 6.00 | CILINDRISCH | STAAL | 6005 MOSGROEN | GESCHILDERD | NVT |  | 350400 |  | 323212 - 2551 PLL 36W HF NV | 1 | 1999-01-01 | [11 empty] | 175200 |  |  | PLL 36W 830 (HF) | 1 | 2020-06-19 |  | 36W PLL 830 |  |  | 36.00 | 16000 | PLL |  | EVSA OSR 1 x PLL 36W - LANGW | 1 | 2020-06-19 |  | HFP136 |  |  | 5.00 | 175200
150561 | 176325 | https://lms.nederlandslicht.nl/qr/report/176325 | 52.061 | 5.3014 | 1491133259 | 4525280875 | ABCOUDELN,W V |  |  | Driebergen Noord | DRIEBERGEN RYSENB | 1999-01-01 | Gemeente Utrechtse Heuvelrug |  |  |  | Gemeente Utrechtse Heuvelrug | In bedrijf | [5 empty] | Nacht | Bemeterd | [38 empty] | 230 - MAST 6 M ST - EL UITL 5 GR | 1 | 1999-01-01 |  | LM ST 6,0 CV EU125020/5 T60 ET Z N6005 | 6.00 | CILINDRISCH | STAAL | 6005 MOSGROEN | GESCHILDERD | NVT |  | 350400 |  | 323212 - 2551 PLL 36W HF NV | 1 | 1999-01-01 | [11 empty] | 175200 |  |  | PLL 36W 827 (HF) | 1 | 2021-12-13 |  | 36W PLL 827 |  |  | 36.00 | 16000 | PLL
150562 | 176326 | https://lms.nederlandslicht.nl/qr/report/176326 | 52.0612 | 5.3018 | 1491449160 | 4525476575 | ABCOUDELN,W V |  |  | Driebergen Noord | DRIEBERGEN RYSENB | 1999-01-01 | Gemeente Utrechtse Heuvelrug |  |  |  | Gemeente Utrechtse Heuvelrug | In bedrijf | [5 empty] | Nacht | Bemeterd | [38 empty] | 230 - MAST 6 M ST - EL UITL 5 GR | 1 | 1999-01-01 |  | LM ST 6,0 CV EU125020/5 T60 ET Z N6005 | 6.00 | CILINDRISCH | STAAL | 6005 MOSGROEN | GESCHILDERD | NVT |  | 350400 |  | 323212 - 2551 PLL 36W HF NV | 1 | 1999-01-01 | [11 empty] | 175200 |  |  | PLL 36W 827 (HF) | 1 | 2021-11-01 |  | 36W PLL 827 |  |  | 36.00 | 16000 | PLL
150563 | 176327 | https://lms.nederlandslicht.nl/qr/report/176327 | 52.0616 | 5.3046 | 1493334659 | 4525924271 | ABCOUDELN,W V |  |  | Driebergen Noord | DRIEBERGEN RYSENB | 1999-01-01 | Gemeente Utrechtse Heuvelrug |  |  |  | Gemeente Utrechtse Heuvelrug | In bedrijf | [5 empty] | Nacht | Bemeterd | [38 empty] | 230 - MAST 6 M ST - EL UITL 5 GR | 1 | 1999-01-01 |  | LM ST 6,0 CV EU125020/5 T60 ET Z N6005 | 6.00 | CILINDRISCH | STAAL | 6005 MOSGROEN | GESCHILDERD | NVT |  | 350400 |  | 323212 - 2551 PLL 36W HF NV | 1 | 1999-01-01 | [11 empty] | 175200 |  |  | PLL 36W 827 (HF) | 1 | 2020-11-20 |  | 36W PLL 827 |  |  | 36.00 | 16000 | PLL |  | EVSA OSR 1 x PLL 36W - LANGW | 1 | 2020-11-20 |  | HFP136 |  |  | 5.00 | 175200
150564 | 176328 | https://lms.nederlandslicht.nl/qr/report/176328 | 52.0617 | 5.305 | 1493611860 | 4526034070 | ABCOUDELN,W V |  |  | Driebergen Noord | DRIEBERGEN RYSENB | 1999-01-01 | Gemeente Utrechtse Heuvelrug |  |  |  | Gemeente Utrechtse Heuvelrug | In bedrijf | [5 empty] | Nacht | Bemeterd | [38 empty] | 230 - MAST 6 M ST - EL UITL 5 GR | 1 | 1999-01-01 |  | LM ST 6,0 CV EU125020/5 T60 ET Z N6005 | 6.00 | CILINDRISCH | STAAL | 6005 MOSGROEN | GESCHILDERD | NVT |  | 350400 |  | 323212 - 2551 PLL 36W HF NV | 1 | 1999-01-01 | [11 empty] | 175200 |  |  | PLL 36W 827 (HF) | 1 | 2020-05-08 |  | 36W PLL 827 |  |  | 36.00 | 16000 | PLL
150565 | 176329 | https://lms.nederlandslicht.nl/qr/report/176329 | 52.0611 | 5.3055 | 1493970260 | 4525371276 | ABCOUDELN,W V |  |  | Driebergen Noord | DRIEBERGEN RYSENB | 1999-01-01 | Gemeente Utrechtse Heuvelrug |  |  |  | Gemeente Utrechtse Heuvelrug | In bedrijf | [5 empty] | Nacht | Bemeterd | [38 empty] | 230 - MAST 6 M ST - EL UITL 5 GR | 1 | 1999-01-01 |  | LM ST 6,0 CV EU125020/5 T60 ET Z N6005 | 6.00 | CILINDRISCH | STAAL | 6005 MOSGROEN | GESCHILDERD | NVT |  | 350400 |  | 323212 - 2551 PLL 36W HF NV | 1 | 1999-01-01 | [11 empty] | 175200 |  |  | PLL 36W 827 (HF) | 1 | 2021-11-01 |  | 36W PLL 827 |  |  | 36.00 | 16000 | PLL
150566 | 176330 | https://lms.nederlandslicht.nl/qr/report/176330 | 52.0609 | 5.3059 | 1494209660 | 4525106568 | ABCOUDELN,W V |  |  | Driebergen Noord | DRIEBERGEN RYSENB | 1999-01-01 | Gemeente Utrechtse Heuvelrug |  |  |  | Gemeente Utrechtse Heuvelrug | In bedrijf | [5 empty] | Nacht | Bemeterd | [38 empty] | 230 - MAST 6 M ST - EL UITL 5 GR | 1 | 1999-01-01 |  | LM ST 6,0 CV EU125020/5 T60 ET Z N6005 | 6.00 | CILINDRISCH | STAAL | 6005 MOSGROEN | GESCHILDERD | NVT |  | 350400 |  | 323212 - 2551 PLL 36W HF NV | 1 | 1999-01-01 | [11 empty] | 175200 |  |  | PLL 36W 827 (HF) | 1 | 2020-06-05 |  | 36W PLL 827 |  |  | 36.00 | 16000 | PLL
150567 | 176331 | https://lms.nederlandslicht.nl/qr/report/176331 | 52.0586 | 5.296 | 1487483860 | 4522548375 | ABCOUDELN,W V |  |  | Driebergen Noord | DRIEBERGEN RYSENB | 1999-01-01 | Gemeente Utrechtse Heuvelrug |  |  |  | Gemeente Utrechtse Heuvelrug | In bedrijf | [5 empty] | Nacht | Bemeterd | [38 empty] | 230 - MAST 6 M ST - EL UITL 5 GR | 1 | 1999-01-01 |  | LM ST 6,0 CV EU125020/5 T60 ET Z N6005 | 6.00 | CILINDRISCH | STAAL | 6005 MOSGROEN | GESCHILDERD | NVT |  | 350400 |  | 323212 - 2551 PLL 36W HF NV | 1 | 1999-01-01 | [11 empty] | 175200 |  |  | PLL 36W 827 (HF) | 1 | 2021-11-01 |  | 36W PLL 827 |  |  | 36.00 | 16000 | PLL |  | EVSA OSR 1 x PLL 36W - LANGW | 1 | 2020-10-12 |  | HFP136 |  |  | 5.00 | 175200
150569 | 176332 | https://lms.nederlandslicht.nl/qr/report/176332 | 52.0588 | 5.2965 | 1487778760 | 4522777577 | ABCOUDELN,W V |  |  | Driebergen Noord | DRIEBERGEN RYSENB | 1999-01-01 | Gemeente Utrechtse Heuvelrug |  |  |  | Gemeente Utrechtse Heuvelrug | In bedrijf | [5 empty] | Nacht | Bemeterd | [38 empty] | 230 - MAST 6 M ST - EL UITL 5 GR | 1 | 1999-01-01 |  | LM ST 6,0 CV EU125020/5 T60 ET Z N6005 | 6.00 | CILINDRISCH | STAAL | 6005 MOSGROEN | GESCHILDERD | NVT |  | 350400 |  | 323212 - 2551 PLL 36W HF NV | 1 | 1999-01-01 | [11 empty] | 175200 |  |  | PLL 36W 827 (HF) | 1 | 2018-09-24 |  | 36W PLL 827 |  |  | 36.00 | 16000 | PLL
150570 | 176333 | https://lms.nederlandslicht.nl/qr/report/176333 | 52.059 | 5.2968 | 1487971860 | 4523046371 | ABCOUDELN,W V |  |  | Driebergen Noord | DRIEBERGEN RYSENB | 1999-01-01 | Gemeente Utrechtse Heuvelrug |  |  |  | Gemeente Utrechtse Heuvelrug | In bedrijf | [5 empty] | Nacht | Bemeterd | [38 empty] | 230 - MAST 6 M ST - EL UITL 5 GR | 1 | 1999-01-01 |  | LM ST 6,0 CV EU125020/5 T60 ET Z N6005 | 6.00 | CILINDRISCH | STAAL | 6005 MOSGROEN | GESCHILDERD | NVT |  | 350400 |  | 323212 - 2551 PLL 36W HF NV | 1 | 2003-04-11 | [11 empty] | 175200 |  |  | PLL 36W 827 (HF) | 1 | 2021-11-01 |  | 36W PLL 827 |  |  | 36.00 | 16000 | PLL |  | EVSA PH 1 x PL-T/C/L/TL5C 22-42W VIERK | 1 | 2021-03-19 |  | HFP22-42 |  |  | 3.00 | 175200
150571 | 176334 | https://lms.nederlandslicht.nl/qr/report/176334 | 52.0591 | 5.2972 | 1488287860 | 4523196368 | ABCOUDELN,W V |  |  | Driebergen Noord | DRIEBERGEN RYSENB | 1999-01-01 | Gemeente Utrechtse Heuvelrug |  |  |  | Gemeente Utrechtse Heuvelrug | In bedrijf | [5 empty] | Nacht | Bemeterd | [38 empty] | 230 - MAST 6 M ST - EL UITL 5 GR | 1 | 1999-01-01 |  | LM ST 6,0 CV EU125020/5 T60 ET Z N6005 | 6.00 | CILINDRISCH | STAAL | 6005 MOSGROEN | GESCHILDERD | NVT |  | 350400 |  | 323212 - 2551 PLL 36W HF NV | 1 | 1999-01-01 | [11 empty] | 175200 |  |  | PLL 36W 827 (HF) | 1 | 2020-01-02 |  | 36W PLL 827 |  |  | 36.00 | 16000 | PLL
150572 | 176335 | https://lms.nederlandslicht.nl/qr/report/176335 | 52.0594 | 5.2977 | 1488607860 | 4523476367 | ABCOUDELN,W V |  |  | Driebergen Noord | DRIEBERGEN RYSENB | 1999-01-01 | Gemeente Utrechtse Heuvelrug |  |  |  | Gemeente Utrechtse Heuvelrug | In bedrijf | [5 empty] | Nacht | Bemeterd | [38 empty] | 230 - MAST 6 M ST - EL UITL 5 GR | 1 | 1999-01-01 |  | LM ST 6,0 CV EU125020/5 T60 ET Z N6005 | 6.00 | CILINDRISCH | STAAL | 6005 MOSGROEN | GESCHILDERD | NVT |  | 350400 |  | 323212 - 2551 PLL 36W HF NV | 1 | 1999-01-01 | [11 empty] | 175200 |  |  | PLL 36W 827 (HF) | 1 | 2020-08-17 |  | 36W PLL 827 |  |  | 36.00 | 16000 | PLL
150573 | 176336 | https://lms.nederlandslicht.nl/qr/report/176336 | 52.0595 | 5.2982 | 1488974160 | 4523552775 | ABCOUDELN,W V |  |  | Driebergen Noord | DRIEBERGEN RYSENB | 1999-01-01 | Gemeente Utrechtse Heuvelrug |  |  |  | Gemeente Utrechtse Heuvelrug | In bedrijf | [5 empty] | Nacht | Bemeterd | [38 empty] | 230 - MAST 6 M ST - EL UITL 5 GR | 1 | 1999-01-01 |  | LM ST 6,0 CV EU125020/5 T60 ET Z N6005 | 6.00 | CILINDRISCH | STAAL | 6005 MOSGROEN | GESCHILDERD | NVT |  | 350400 |  | 323212 - 2551 PLL 36W HF NV | 1 | 1999-01-01 | [11 empty] | 175200 |  |  | PLL 36W 827 (HF) | 1 | 2022-01-25 |  | 36W PLL 827 |  |  | 36.00 | 16000 | PLL
150574 | 176337 | https://lms.nederlandslicht.nl/qr/report/176337 | 52.0597 | 5.2987 | 1489291860 | 4523810374 | ABCOUDELN,W V |  |  | Driebergen Noord | DRIEBERGEN RYSENB | 1999-01-01 | Gemeente Utrechtse Heuvelrug |  |  |  | Gemeente Utrechtse Heuvelrug | In bedrijf | [5 empty] | Nacht | Bemeterd | [38 empty] | 228 - MAST 4,7 M ST VERL (6,0 M) | 1 | 1999-01-01 |  | LM ST 6,0 CV EU1250/20/5 T60 ET Z N6005 | 6.00 | CILINDRISCH | STAAL | 6005 MOSGROEN | GESCHILDERD | NVT |  | 350400 |  | 323212 - 2551 PLL 36W HF NV | 1 | 1999-01-01 | [11 empty] | 175200 |  |  | PLL 36W 827 (HF) | 1 | 2019-01-14 |  | 36W PLL 827 |  |  | 36.00 | 16000 | PLL
150574 | 176337 | https://lms.nederlandslicht.nl/qr/report/176337 | 52.0597 | 5.2987 | 1489291860 | 4523810374 | ABCOUDELN,W V |  |  | Driebergen Noord | DRIEBERGEN RYSENB | 1999-01-01 | Gemeente Utrechtse Heuvelrug |  |  |  | Gemeente Utrechtse Heuvelrug | In bedrijf | [5 empty] | Nacht | Bemeterd | [69 empty] | 36W PLL 4P HF 830 2G11 4P | 2 | 2019-01-14 |  | 36W PLL 830 | 1Onbekend | 830 | 36.00 | 16000 | PLL
150575 | 176338 | https://lms.nederlandslicht.nl/qr/report/176338 | 52.0599 | 5.2991 | 1489605060 | 4524041968 | ABCOUDELN,W V |  |  | Driebergen Noord | DRIEBERGEN RYSENB | 1999-01-01 | Gemeente Utrechtse Heuvelrug |  |  |  | Gemeente Utrechtse Heuvelrug | In bedrijf | [5 empty] | Nacht | Bemeterd | [38 empty] | 230 - MAST 6 M ST - EL UITL 5 GR | 1 | 1999-01-01 |  | LM ST 6,0 CV EU125020/5 T60 ET Z N6005 | 6.00 | CILINDRISCH | STAAL | 6005 MOSGROEN | GESCHILDERD | NVT |  | 350400 |  | 323212 - 2551 PLL 36W HF NV | 1 | 1999-01-01 | [11 empty] | 175200 |  |  | PLL 36W 827 (HF) | 1 | 2021-12-24 |  | 36W PLL 827 |  |  | 36.00 | 16000 | PLL |  | EVSA PH 1 x PLL 36W LANGW | 1 | 2020-02-11 |  | HFP136 |  |  | 5.00 | 175200
150576 | 176339 | https://lms.nederlandslicht.nl/qr/report/176339 | 52.0612 | 5.3024 | 1491877260 | 4525523170 | ABCOUDELN,W V |  |  | Driebergen Noord | DRIEBERGEN RYSENB | 1999-01-01 | Gemeente Utrechtse Heuvelrug |  |  |  | Gemeente Utrechtse Heuvelrug | In bedrijf | [5 empty] | Nacht | Bemeterd | [38 empty] | 230 - MAST 6 M ST - EL UITL 5 GR | 1 | 1999-01-01 |  | LM ST 6,0 CV EU125020/5 T60 ET Z N6005 | 6.00 | CILINDRISCH | STAAL | 6005 MOSGROEN | GESCHILDERD | NVT |  | 350400 |  | 323212 - 2551 PLL 36W HF NV | 1 | 1999-01-01 | [11 empty] | 175200 |  |  | PLL 36W 827 (HF) | 1 | 2014-01-01 |  | 36W PLL 827 |  |  | 36.00 | 16000 | PLL
150577 | 176340 | https://lms.nederlandslicht.nl/qr/report/176340 | 52.0614 | 5.3029 | 1492203459 | 4525686274 | ABCOUDELN,W V |  |  | Driebergen Noord | DRIEBERGEN RYSENB | 1999-01-01 | Gemeente Utrechtse Heuvelrug |  |  |  | Gemeente Utrechtse Heuvelrug | In bedrijf | [5 empty] | Nacht | Bemeterd | [38 empty] | 230 - MAST 6 M ST - EL UITL 5 GR | 1 | 1999-01-01 |  | LM ST 6,0 CV EU125020/5 T60 ET Z N6005 | 6.00 | CILINDRISCH | STAAL | 6005 MOSGROEN | GESCHILDERD | NVT |  | 350400 |  | 323212 - 2551 PLL 36W HF NV | 1 | 1999-01-01 | [11 empty] | 175200 |  |  | PLL 36W 827 (HF) | 1 | 2020-11-20 |  | 36W PLL 827 |  |  | 36.00 | 16000 | PLL
150578 | 176341 | https://lms.nederlandslicht.nl/qr/report/176341 | 52.0614 | 5.3035 | 1492613660 | 4525724074 | ABCOUDELN,W V |  |  | Driebergen Noord | DRIEBERGEN RYSENB | 1999-01-01 | Gemeente Utrechtse Heuvelrug |  |  |  | Gemeente Utrechtse Heuvelrug | In bedrijf | [5 empty] | Nacht | Bemeterd | [38 empty] | 230 - MAST 6 M ST - EL UITL 5 GR | 1 | 1999-01-01 |  | LM ST 6,0 CV EU125020/5 T60 ET Z N6005 | 6.00 | CILINDRISCH | STAAL | 6005 MOSGROEN | GESCHILDERD | NVT |  | 350400 |  | 323212 - 2551 PLL 36W HF NV | 1 | 1999-01-01 | [11 empty] | 175200 |  |  | PLL 36W 827 (HF) | 1 | 2021-02-22 |  | 36W PLL 827 |  |  | 36.00 | 16000 | PLL |  | EVSA PH 1 x PL-T/C/L/TL5C 22-42W VIERK | 1 | 2021-02-22 |  | HFP22-42 |  |  | 3.00 | 175200
150579 | 176342 | https://lms.nederlandslicht.nl/qr/report/176342 | 52.0615 | 5.3052 | 1493795260 | 4525779370 | ABCOUDELN,W V |  |  | Driebergen Noord | DRIEBERGEN RYSENB | 1999-01-01 | Gemeente Utrechtse Heuvelrug |  |  |  | Gemeente Utrechtse Heuvelrug | In bedrijf | [5 empty] | Nacht | Bemeterd | [38 empty] | 230 - MAST 6 M ST - EL UITL 5 GR | 1 | 1999-01-01 |  | LM ST 6,0 CV EU125020/5 T60 ET Z N6005 | 6.00 | CILINDRISCH | STAAL | 6005 MOSGROEN | GESCHILDERD | NVT |  | 350400 |  | 323212 - 2551 PLL 36W HF NV | 1 | 1999-01-01 | [11 empty] | 175200 |  |  | PLL 36W 827 (HF) | 1 | 2021-11-29 |  | 36W PLL 827 |  |  | 36.00 | 16000 | PLL |  | EVSA PH 1 x PL-T/C/L/TL5C 22-42W VIERK | 1 | 2021-11-29 |  | HFP22-42 |  |  | 3.00 | 175200
150580 | 176343 | https://lms.nederlandslicht.nl/qr/report/176343 | 52.0616 | 5.304 | 1492969259 | 4525889975 | ABCOUDELN,W V |  |  | Driebergen Noord | DRIEBERGEN RYSENB | 1999-01-01 | Gemeente Utrechtse Heuvelrug |  |  |  | Gemeente Utrechtse Heuvelrug | In bedrijf | [5 empty] | Nacht | Bemeterd | [38 empty] | 230 - MAST 6 M ST - EL UITL 5 GR | 1 | 1999-01-01 |  | LM ST 6,0 CV EU125020/5 T60 ET Z N6005 | 6.00 | CILINDRISCH | STAAL | 6005 MOSGROEN | GESCHILDERD | NVT |  | 350400 |  | 323212 - 2551 PLL 36W HF NV | 1 | 1999-01-01 | [11 empty] | 175200 |  |  | PLL 36W 827 (HF) | 1 | 2021-02-22 |  | 36W PLL 827 |  |  | 36.00 | 16000 | PLL |  | EVSA PH 1 x PL-T/C/L/TL5C 22-42W VIERK | 1 | 2021-02-22 |  | HFP22-42 |  |  | 3.00 | 175200
150581 | 176344 | https://lms.nederlandslicht.nl/qr/report/176344 | 52.0609 | 5.3008 | 1490766060 | 4525126972 | ABCOUDELN,W V |  |  | Driebergen Noord | DRIEBERGEN RYSENB | 1999-01-01 | Gemeente Utrechtse Heuvelrug |  |  |  | Gemeente Utrechtse Heuvelrug | In bedrijf | [5 empty] | Nacht | Bemeterd | [38 empty] | 230 - MAST 6 M ST - EL UITL 5 GR | 1 | 1999-01-01 |  | LM ST 6,0 CV EU125020/5 T60 ET Z N6005 | 6.00 | CILINDRISCH | STAAL | 6005 MOSGROEN | GESCHILDERD | NVT |  | 350400 |  | 323212 - 2551 PLL 36W HF NV | 1 | 1999-01-01 | [11 empty] | 175200 |  |  | PLL 36W 830 (HF) | 1 | 2014-01-01 |  | 36W PLL 830 |  |  | 36.00 | 16000 | PLL |  | EVSA OSR 1 x PLL 36W - LANGW | 1 | 2019-04-01 |  | HFP136 |  |  | 5.00 | 175200
192180 | 176345 | https://lms.nederlandslicht.nl/qr/report/176345 | 52.0614 | 5.2743 | 1472549720 | 4525753852 | ACACIALN |  |  | Rysenburg Noord-West | DRIEBERGEN RYSENB | 2006-01-01 | Gemeente Utrechtse Heuvelrug |  |  |  | Gemeente Utrechtse Heuvelrug | In bedrijf | [5 empty] | Nacht | Bemeterd | [38 empty] | 230 - MAST 6 M ST - EL UITL 5 GR | 1 | 2006-01-01 |  | LM ST 6,0 CV EU125020/5 T60 ET Z N6005 | 6.00 | CILINDRISCH | STAAL | 6005 MOSGROEN | GESCHILDERD | NVT |  | 350400 |  | 323212 - 2551 PLL 36W HF NV | 1 | 2006-01-01 | [11 empty] | 175200 |  |  | PLL 36W 830 (HF) | 1 | 2014-01-01 |  | 36W PLL 830 |  |  | 36.00 | 16000 | PLL
192181 | 176346 | https://lms.nederlandslicht.nl/qr/report/176346 | 52.0612 | 5.2745 | 1472718040 | 4525555822 | ACACIALN |  |  | Rysenburg Noord-West | DRIEBERGEN RYSENB | 2006-01-01 | Gemeente Utrechtse Heuvelrug |  |  |  | Gemeente Utrechtse Heuvelrug | In bedrijf | [5 empty] | Nacht | Bemeterd | [38 empty] | 230 - MAST 6 M ST - EL UITL 5 GR | 1 | 2006-01-01 |  | LM ST 6,0 CV EU125020/5 T60 ET Z N6005 | 6.00 | CILINDRISCH | STAAL | 6005 MOSGROEN | GESCHILDERD | NVT |  | 350400 |  | 323212 - 2551 PLL 36W HF NV | 1 | 2006-01-01 | [11 empty] | 175200 |  |  | PLL 36W 830 (HF) | 1 | 2014-01-01 |  | 36W PLL 830 |  |  | 36.00 | 16000 | PLL
192182 | 176347 | https://lms.nederlandslicht.nl/qr/report/176347 | 52.0612 | 5.2748 | 1472925190 | 4525478922 | ACACIALN |  |  | Rysenburg Noord-West | DRIEBERGEN RYSENB | 2006-01-01 | Gemeente Utrechtse Heuvelrug |  |  |  | Gemeente Utrechtse Heuvelrug | In bedrijf | [5 empty] | Nacht | Bemeterd | [38 empty] | 230 - MAST 6 M ST - EL UITL 5 GR | 1 | 2006-01-01 |  | LM ST 6,0 CV EU125020/5 T60 ET Z N6005 | 6.00 | CILINDRISCH | STAAL | 6005 MOSGROEN | GESCHILDERD | NVT |  | 350400 |  | 323212 - 2551 PLL 36W HF NV | 1 | 2006-01-01 | [11 empty] | 175200 |  |  | PLL 36W 830 (HF) | 1 | 2014-01-01 |  | 36W PLL 830 |  |  | 36.00 | 16000 | PLL
192183 | 176348 | https://lms.nederlandslicht.nl/qr/report/176348 | 52.061 | 5.2749 | 1473018040 | 4525255122 | ACACIALN |  |  | Rysenburg Noord-West | DRIEBERGEN RYSENB | 2006-01-01 | Gemeente Utrechtse Heuvelrug |  |  |  | Gemeente Utrechtse Heuvelrug | In bedrijf | [5 empty] | Nacht | Bemeterd | [38 empty] | 230 - MAST 6 M ST - EL UITL 5 GR | 1 | 2006-01-01 |  | LM ST 6,0 CV EU125020/5 T60 ET Z N6005 | 6.00 | CILINDRISCH | STAAL | 6005 MOSGROEN | GESCHILDERD | NVT |  | 350400 |  | 323212 - 2551 PLL 36W HF NV | 1 | 2006-01-01 | [11 empty] | 175200 |  |  | PLL 36W 830 (HF) | 1 | 2014-01-01 |  | 36W PLL 830 |  |  | 36.00 | 16000 | PLL
192184 | 176349 | https://lms.nederlandslicht.nl/qr/report/176349 | 52.0608 | 5.2752 | 1473202380 | 4525096672 | ACACIALN |  |  | Rysenburg Noord-West | DRIEBERGEN RYSENB | 2006-01-01 | Gemeente Utrechtse Heuvelrug |  |  |  | Gemeente Utrechtse Heuvelrug | In bedrijf | [5 empty] | Nacht | Bemeterd | [38 empty] | 230 - MAST 6 M ST - EL UITL 5 GR | 1 | 2006-01-01 |  | LM ST 6,0 CV EU125020/5 T60 ET Z N6005 | 6.00 | CILINDRISCH | STAAL | 6005 MOSGROEN | GESCHILDERD | NVT |  | 350400 |  | 323212 - 2551 PLL 36W HF NV | 1 | 2006-01-01 | [11 empty] | 175200 |  |  | PLL 36W 830 (HF) | 1 | 2014-01-01 |  | 36W PLL 830 |  |  | 36.00 | 16000 | PLL
192185 | 176350 | https://lms.nederlandslicht.nl/qr/report/176350 | 52.0609 | 5.2755 | 1473406320 | 4525220442 | ACACIALN |  |  | Rysenburg Noord-West | DRIEBERGEN RYSENB | 2006-01-01 | Gemeente Utrechtse Heuvelrug |  |  |  | Gemeente Utrechtse Heuvelrug | In bedrijf | [5 empty] | Nacht | Bemeterd | [38 empty] | 230 - MAST 6 M ST - EL UITL 5 GR | 1 | 2006-01-01 |  | LM ST 6,0 CV EU125020/5 T60 ET Z N6005 | 6.00 | CILINDRISCH | STAAL | 6005 MOSGROEN | GESCHILDERD | NVT |  | 350400 |  | 323212 - 2551 PLL 36W HF NV | 1 | 2006-01-01 | [11 empty] | 175200 |  |  | PLL 36W 830 (HF) | 1 | 2014-01-01 |  | 36W PLL 830 |  |  | 36.00 | 16000 | PLL
28350 | 176351 | https://lms.nederlandslicht.nl/qr/report/176351 | 52.042 | 5.2819 | 1477741570 | 4504099003 | AKKERWG |  |  | Akkerkwartier | DRIEBERGEN RYSENB | 2004-01-01 | Gemeente Utrechtse Heuvelrug |  |  |  | Gemeente Utrechtse Heuvelrug | In bedrijf | [5 empty] | Nacht | Bemeterd | [38 empty] | 230 - MAST 6 M ST - EL UITL 5 GR | 1 | 2004-01-01 |  | LM ST 6,0 CV EU125020/5 T60 ET Z N6005 | 6.00 | CILINDRISCH | STAAL | 6005 MOSGROEN | GESCHILDERD | NVT |  | 350400 |  | 253212 - XGS 201 SOX 35W NV | 1 | 2004-01-01 | [11 empty] | 175200 |  |  | 13W Saled | 1 | 2021-12-28 | [6 empty] | LED
28352 | 176354 | https://lms.nederlandslicht.nl/qr/report/176354 | 52.0421 | 5.2825 | 1478196460 | 4504294068 | AKKERWG |  |  | Akkerkwartier | DRIEBERGEN RYSENB | 1965-01-01 | Gemeente Utrechtse Heuvelrug |  |  |  | Gemeente Utrechtse Heuvelrug | In bedrijf | [5 empty] | Nacht | Bemeterd | [38 empty] | 828 - MAST 4,7 M ST TYPE I | 1 | 1965-01-01 |  | LM ST 6,0 CV EU1250/20/5 T60 ET N6005 | 6.00 | CILINDRISCH | STAAL | 6005 MOSGROEN | GESCHILDERD | NVT |  | 350400 |  | 250612 - XGS 201 SOXE 18W NV | 1 | 1986-01-09 | [11 empty] | 175200 |  |  | SOXE 18W | 1 | 2014-01-01 |  | 18W SOX-E |  |  |  | 8000 | SOX
28353 | 176355 | https://lms.nederlandslicht.nl/qr/report/176355 | 52.0423 | 5.2828 | 1478377360 | 4504508871 | AKKERWG |  |  | Akkerkwartier | DRIEBERGEN RYSENB | 1965-01-01 | Gemeente Utrechtse Heuvelrug |  |  |  | Gemeente Utrechtse Heuvelrug | In bedrijf | [5 empty] | Nacht | Bemeterd | [38 empty] | 828 - MAST 4,7 M ST TYPE I | 1 | 1965-01-01 |  | LM ST 6,0 CV EU1250/20/5 T60 ET N6005 | 6.00 | CILINDRISCH | STAAL | 6005 MOSGROEN | GESCHILDERD | NVT |  | 350400 |  | 250612 - XGS 201 SOXE 18W NV | 1 | 1986-01-09 | [11 empty] | 175200 |  |  | SOXE 18W | 1 | 2014-01-01 |  | 18W SOX-E |  |  |  | 8000 | SOX
28355 | 176356 | https://lms.nederlandslicht.nl/qr/report/176356 | 52.0426 | 5.2834 | 1478749960 | 4504828873 | AKKERWG |  |  | Akkerkwartier | DRIEBERGEN RYSENB | 1965-01-01 | Gemeente Utrechtse Heuvelrug |  |  |  | Gemeente Utrechtse Heuvelrug | In bedrijf | [5 empty] | Nacht | Bemeterd | [38 empty] | 828 - MAST 4,7 M ST TYPE I | 1 | 1965-01-01 |  | LM ST 6,0 CV EU1250/20/5 T60 ET N6005 | 6.00 | CILINDRISCH | STAAL | 6005 MOSGROEN | GESCHILDERD | NVT |  | 350400 |  | 250612 - XGS 201 SOXE 18W NV | 1 | 1986-01-09 | [11 empty] | 175200 |  |  | SOXE 18W | 1 | 2014-01-01 |  | 18W SOX-E |  |  |  | 8000 | SOX
28356 | 176357 | https://lms.nederlandslicht.nl/qr/report/176357 | 52.0426 | 5.2835 | 1478882259 | 4504809970 | AKKERWG |  |  | Akkerkwartier | DRIEBERGEN RYSENB | 1965-01-01 | Gemeente Utrechtse Heuvelrug |  |  |  | Gemeente Utrechtse Heuvelrug | In bedrijf | [5 empty] | Nacht | Bemeterd | [38 empty] | 828 - MAST 4,7 M ST TYPE I | 1 | 1965-01-01 |  | LM ST 6,0 CV EU1250/20/5 T60 ET N6005 | 6.00 | CILINDRISCH | STAAL | 6005 MOSGROEN | GESCHILDERD | NVT |  | 350400 |  | 250612 - XGS 201 SOXE 18W NV | 1 | 1986-01-09 | [11 empty] | 175200 |  |  | 13W Saled | 1 | 2021-12-28 | [6 empty] | LED
28357 | 176358 | https://lms.nederlandslicht.nl/qr/report/176358 | 52.0428 | 5.2839 | 1479137860 | 4505007769 | AKKERWG |  |  | Akkerkwartier | DRIEBERGEN RYSENB | 1965-01-01 | Gemeente Utrechtse Heuvelrug |  |  |  | Gemeente Utrechtse Heuvelrug | In bedrijf | [5 empty] | Nacht | Bemeterd | [38 empty] | 828 - MAST 4,7 M ST TYPE I | 1 | 1965-01-01 |  | LM ST 6,0 CV EU1250/20/5 T60 ET N6005 | 6.00 | CILINDRISCH | STAAL | 6005 MOSGROEN | GESCHILDERD | NVT |  | 350400 |  | 250612 - XGS 201 SOXE 18W NV | 1 | 1986-01-09 | [11 empty] | 175200 |  |  | SOXE 18W | 1 | 2014-01-01 |  | 18W SOX-E |  |  |  | 8000 | SOX
28358 | 176359 | https://lms.nederlandslicht.nl/qr/report/176359 | 52.043 | 5.2841 | 1479243159 | 4505207573 | AKKERWG |  |  | Akkerkwartier | DRIEBERGEN RYSENB | 1965-01-01 | Gemeente Utrechtse Heuvelrug |  |  |  | Gemeente Utrechtse Heuvelrug | In bedrijf | [5 empty] | Nacht | Bemeterd | [38 empty] | 828 - MAST 4,7 M ST TYPE I | 1 | 1965-01-01 |  | LM ST 6,0 CV EU1250/20/5 T60 ET N6005 | 6.00 | CILINDRISCH | STAAL | 6005 MOSGROEN | GESCHILDERD | NVT |  | 350400 |  | 250612 - XGS 201 SOXE 18W NV | 1 | 1986-01-09 | [11 empty] | 175200 |  |  | SOXE 18W | 1 | 2014-01-01 |  | 18W SOX-E |  |  |  | 8000 | SOX
28359 | 176360 | https://lms.nederlandslicht.nl/qr/report/176360 | 52.043 | 5.2844 | 1479483460 | 4505262873 | AKKERWG |  |  | Akkerkwartier | DRIEBERGEN RYSENB | 1975-01-01 | Gemeente Utrechtse Heuvelrug |  |  |  | Gemeente Utrechtse Heuvelrug | In bedrijf | [5 empty] | Nacht | Bemeterd | [38 empty] | 30 - MAST 6,0 M ST - EL TYPE 0 | 1 | 1975-01-01 |  | LM ST 6,0 CV EU1250/20/5 T60 ET Z N6005 | 6.00 | CILINDRISCH | STAAL | 6005 MOSGROEN | GESCHILDERD | NVT |  | 350400 |  | 250612 - XGS 201 SOXE 18W NV | 1 | 1986-01-09 | [11 empty] | 175200 |  |  | SOXE 18W | 1 | 2014-01-01 |  | 18W SOX-E |  |  |  | 8000 | SOX
28360 | 176361 | https://lms.nederlandslicht.nl/qr/report/176361 | 52.0432 | 5.2847 | 1479648159 | 4505503371 | AKKERWG |  |  | Akkerkwartier | DRIEBERGEN RYSENB | 1965-01-01 | Gemeente Utrechtse Heuvelrug |  |  |  | Gemeente Utrechtse Heuvelrug | In bedrijf | [5 empty] | Nacht | Bemeterd | [38 empty] | 881 - MAST 6,0 M ST - EL TYPE 0 | 1 | 1965-01-01 |  | LM ST 6,0 CV EU1250/20/5 T60 ET Z N6005 | 6.00 | CILINDRISCH | STAAL | 6005 MOSGROEN | GESCHILDERD | NVT |  | 350400 |  | 250612 - XGS 201 SOXE 18W NV | 1 | 1986-01-09 | [11 empty] | 175200 |  |  | 13W Saled | 1 | 2022-01-14 | [6 empty] | LED
28363 | 176362 | https://lms.nederlandslicht.nl/qr/report/176362 | 52.0437 | 5.2856 | 1480322760 | 4506008772 | AKKERWG |  |  | Akkerkwartier | DRIEBERGEN RYSENB | 1965-01-01 | Gemeente Utrechtse Heuvelrug |  |  |  | Gemeente Utrechtse Heuvelrug | In bedrijf | [5 empty] | Nacht | Bemeterd | [38 empty] | 879 - MAST 6,0 M ST - EL TYPE 0 | 1 | 1965-01-01 |  | LM ST 6,0 CV EU1250/20/5 T60 ET Z N6005 | 6.00 | CILINDRISCH | STAAL | 6005 MOSGROEN | GESCHILDERD | NVT |  | 350400 |  | 250612 - XGS 201 SOXE 18W NV | 1 | 1986-01-09 | [11 empty] | 175200 |  |  | SOXE 18W | 1 | 2014-01-01 |  | 18W SOX-E |  |  |  | 8000 | SOX
28365 | 176363 | https://lms.nederlandslicht.nl/qr/report/176363 | 52.0439 | 5.2862 | 1480678360 | 4506276176 | AKKERWG |  |  | Akkerkwartier | DRIEBERGEN RYSENB | 1965-01-01 | Gemeente Utrechtse Heuvelrug |  |  |  | Gemeente Utrechtse Heuvelrug | In bedrijf | [5 empty] | Nacht | Bemeterd | [38 empty] | 879 - MAST 6,0 M ST - EL TYPE 0 | 1 | 1965-01-01 |  | LM ST 6,0 CV EU1250/20/5 T60 ET Z N6005 | 6.00 | CILINDRISCH | STAAL | 6005 MOSGROEN | GESCHILDERD | NVT |  | 350400 |  | 250612 - XGS 201 SOXE 18W NV | 1 | 1986-01-09 | [11 empty] | 175200 |  |  | SOXE 18W | 1 | 2014-01-01 |  | 18W SOX-E |  |  |  | 8000 | SOX
28366 | 176364 | https://lms.nederlandslicht.nl/qr/report/176364 | 52.044 | 5.2865 | 1480922860 | 4506349668 | AKKERWG |  |  | Akkerkwartier | DRIEBERGEN RYSENB | 1965-01-01 | Gemeente Utrechtse Heuvelrug |  |  |  | Gemeente Utrechtse Heuvelrug | In bedrijf | [5 empty] | Nacht | Bemeterd | [38 empty] | 830 - MAST 6,0 M ST - EL TYPE 0 | 1 | 1965-01-01 |  | LM ST 6,0 CV EU1250/20/5 T60 ET Z N6005 | 6.00 | CILINDRISCH | STAAL | 6005 MOSGROEN | GESCHILDERD | NVT |  | 350400 |  | 250612 - XGS 201 SOXE 18W NV | 1 | 1986-01-09 | [11 empty] | 175200 |  |  | SOXE 18W | 1 | 2014-01-01 |  | 18W SOX-E |  |  |  | 8000 | SOX
28367 | 176365 | https://lms.nederlandslicht.nl/qr/report/176365 | 52.0442 | 5.2867 | 1481068660 | 4506569068 | AKKERWG |  |  | Akkerkwartier | DRIEBERGEN RYSENB | 1975-01-01 | Gemeente Utrechtse Heuvelrug |  |  |  | Gemeente Utrechtse Heuvelrug | In bedrijf | [5 empty] | Nacht | Bemeterd | [38 empty] | 79 - MAST 6,O M ST - EL TYPE 0 | 1 | 1975-01-01 |  | LM ST 6,0 CV EU1250/20/5 T60 ET Z N6005 | 6.00 | CILINDRISCH | STAAL | 6005 MOSGROEN | GESCHILDERD | NVT |  | 350400 |  | 250612 - XGS 201 SOXE 18W NV | 1 | 1986-01-09 | [11 empty] | 175200 |  |  | SOXE 18W | 1 | 2014-01-01 |  | 18W SOX-E |  |  |  | 8000 | SOX
28368 | 176366 | https://lms.nederlandslicht.nl/qr/report/176366 | 52.0443 | 5.2872 | 1481362960 | 4506685172 | AKKERWG |  |  | Akkerkwartier | DRIEBERGEN RYSENB | 1965-01-01 | Gemeente Utrechtse Heuvelrug |  |  |  | Gemeente Utrechtse Heuvelrug | In bedrijf | [5 empty] | Nacht | Bemeterd | [38 empty] | 830 - MAST 6,0 M ST - EL TYPE 0 | 1 | 1965-01-01 |  | LM ST 6,0 CV EU1250/20/5 T60 ET Z N6005 | 6.00 | CILINDRISCH | STAAL | 6005 MOSGROEN | GESCHILDERD | NVT |  | 350400 |  | 250612 - XGS 201 SOXE 18W NV | 1 | 1986-01-09 | [11 empty] | 175200 |  |  | SOXE 18W | 1 | 2014-01-01 |  | 18W SOX-E |  |  |  | 8000 | SOX
28369 | 176367 | https://lms.nederlandslicht.nl/qr/report/176367 | 52.0445 | 5.2873 | 1481457460 | 4506872669 | AKKERWG |  |  | Akkerkwartier | DRIEBERGEN RYSENB | 1965-01-01 | Gemeente Utrechtse Heuvelrug |  |  |  | Gemeente Utrechtse Heuvelrug | In bedrijf | [5 empty] | Nacht | Bemeterd | [38 empty] | 879 - MAST 6,0 M ST - EL TYPE 0 | 1 | 1965-01-01 |  | LM ST 6,0 CV EU1250/20/5 T60 ET Z N6005 | 6.00 | CILINDRISCH | STAAL | 6005 MOSGROEN | GESCHILDERD | NVT |  | 350400 |  | 250612 - XGS 201 SOXE 18W NV | 1 | 1986-01-09 | [11 empty] | 175200 |  |  | SOXE 18W | 1 | 2014-01-01 |  | 18W SOX-E |  |  |  | 8000 | SOX
28370 | 176368 | https://lms.nederlandslicht.nl/qr/report/176368 | 52.0446 | 5.2877 | 1481757160 | 4506979277 | AKKERWG |  |  | Akkerkwartier | DRIEBERGEN RYSENB | 1975-01-01 | Gemeente Utrechtse Heuvelrug |  |  |  | Gemeente Utrechtse Heuvelrug | In bedrijf | [5 empty] | Nacht | Bemeterd | [38 empty] | 30 - MAST 6,0 M ST - EL TYPE 0 | 1 | 1975-01-01 |  | LM ST 6,0 CV EU1250/20/5 T60 ET Z N6005 | 6.00 | CILINDRISCH | STAAL | 6005 MOSGROEN | GESCHILDERD | NVT |  | 350400 |  | 250612 - XGS 201 SOXE 18W NV | 1 | 1986-01-09 | [11 empty] | 175200 |  |  | SOXE 18W | 1 | 2014-01-01 |  | 18W SOX-E |  |  |  | 8000 | SOX
28371 | 176369 | https://lms.nederlandslicht.nl/qr/report/176369 | 52.0448 | 5.288 | 1481929959 | 4507220773 | AKKERWG |  |  | Akkerkwartier | DRIEBERGEN RYSENB | 1965-01-01 | Gemeente Utrechtse Heuvelrug |  |  |  | Gemeente Utrechtse Heuvelrug | In bedrijf | [5 empty] | Nacht | Bemeterd | [38 empty] | 879 - MAST 6,0 M ST - EL TYPE 0 | 1 | 1965-01-01 |  | LM ST 6,0 CV EU1250/20/5 T60 ET Z N6005 | 6.00 | CILINDRISCH | STAAL | 6005 MOSGROEN | GESCHILDERD | NVT |  | 350400 |  | 250612 - XGS 201 SOXE 18W NV | 1 | 1986-01-09 | [11 empty] | 175200 |  |  | SOXE 18W | 1 | 2014-01-01 |  | 18W SOX-E |  |  |  | 8000 | SOX
28372 | 176370 | https://lms.nederlandslicht.nl/qr/report/176370 | 52.0448 | 5.2883 | 1482159460 | 4507288272 | AKKERWG |  |  | Akkerkwartier | DRIEBERGEN RYSENB | 1975-01-01 | Gemeente Utrechtse Heuvelrug |  |  |  | Gemeente Utrechtse Heuvelrug | In bedrijf | [5 empty] | Nacht | Bemeterd | [38 empty] | 30 - MAST 6,0 M ST - EL TYPE 0 | 1 | 1975-01-01 |  | LM ST 6,0 CV EU1250/20/5 T60 ET Z N6005 | 6.00 | CILINDRISCH | STAAL | 6005 MOSGROEN | GESCHILDERD | NVT |  | 350400 |  | 250612 - XGS 201 SOXE 18W NV | 1 | 1986-01-09 | [11 empty] | 175200 |  |  | SOXE 18W | 1 | 2014-01-01 |  | 18W SOX-E |  |  |  | 8000 | SOX
28373 | 176371 | https://lms.nederlandslicht.nl/qr/report/176371 | 52.045 | 5.2886 | 1482386260 | 4507503271 | AKKERWG |  |  | Akkerkwartier | DRIEBERGEN RYSENB | 1965-01-01 | Gemeente Utrechtse Heuvelrug |  |  |  | Gemeente Utrechtse Heuvelrug | In bedrijf | [5 empty] | Nacht | Bemeterd | [38 empty] | 828 - MAST 4,7 M ST TYPE I | 1 | 1965-01-01 |  | LM ST 6,0 CV EU1250/20/5 T60 ET N6005 | 6.00 | CILINDRISCH | STAAL | 6005 MOSGROEN | GESCHILDERD | NVT |  | 350400 |  | 250612 - XGS 201 SOXE 18W NV | 1 | 1986-01-09 | [11 empty] | 175200 |  |  | SOXE 18W | 1 | 2014-01-01 |  | 18W SOX-E |  |  |  | 8000 | SOX
28374 | 176372 | https://lms.nederlandslicht.nl/qr/report/176372 | 52.045 | 5.289 | 1482642759 | 4507518078 | AKKERWG |  |  | Akkerkwartier | DRIEBERGEN RYSENB | 1965-01-01 | Gemeente Utrechtse Heuvelrug |  |  |  | Gemeente Utrechtse Heuvelrug | In bedrijf | [5 empty] | Nacht | Bemeterd | [38 empty] | 879 - MAST 6,0 M ST - EL TYPE 0 | 1 | 1965-01-01 |  | LM ST 6,0 CV EU1250/20/5 T60 ET Z N6005 | 6.00 | CILINDRISCH | STAAL | 6005 MOSGROEN | GESCHILDERD | NVT |  | 350400 |  | 250612 - XGS 201 SOXE 18W NV | 1 | 1980-01-01 | [11 empty] | 175200 |  |  | SOXE 18W | 1 | 2014-01-01 |  | 18W SOX-E |  |  |  | 8000 | SOX
28377 | 176373 | https://lms.nederlandslicht.nl/qr/report/176373 | 52.0453 | 5.29 | 1483285859 | 4507806274 | AKKERWG |  |  | Akkerkwartier | DRIEBERGEN RYSENB | 1965-01-01 | Gemeente Utrechtse Heuvelrug |  |  |  | Gemeente Utrechtse Heuvelrug | In bedrijf | [5 empty] | Nacht | Bemeterd | [38 empty] | 879 - MAST 6,0 M ST - EL TYPE 0 | 1 | 1965-01-01 |  | LM ST 6,0 CV EU1250/20/5 T60 ET Z N6005 | 6.00 | CILINDRISCH | STAAL | 6005 MOSGROEN | GESCHILDERD | NVT |  | 350400 |  | ARM IRIS 2551 1XPLL 36W R7035 EVSA | 2 | 2019-01-08 |  | ARM IRIS 2551 1XPLL 36W R7035 EVSA | Philips |  |  |  |  | - | [6 empty] | SOXE 18W | 1 | 2014-01-01 |  | 18W SOX-E |  |  |  | 8000 | SOX
28378 | 176374 | https://lms.nederlandslicht.nl/qr/report/176374 | 52.0454 | 5.2903 | 1483493859 | 4507874276 | AKKERWG |  |  | Akkerkwartier | DRIEBERGEN RYSENB | 1965-01-01 | Gemeente Utrechtse Heuvelrug |  |  |  | Gemeente Utrechtse Heuvelrug | In bedrijf | [5 empty] | Nacht | Bemeterd | [38 empty] | 828 - MAST 4,7 M ST TYPE I | 1 | 1965-01-01 |  | LM ST 6,0 CV EU1250/20/5 T60 ET N6005 | 6.00 | CILINDRISCH | STAAL | 6005 MOSGROEN | GESCHILDERD | NVT |  | 350400 |  | 253212 - XGS 201 SOX 35W NV | 1 | 1986-01-09 | [11 empty] | 175200 |  |  | SOX 35W | 1 | 2014-01-01 | [5 empty] | 8000 | SOX
28379 | 176375 | https://lms.nederlandslicht.nl/qr/report/176375 | 52.0455 | 5.2905 | 1483673860 | 4508044273 | AKKERWG |  |  | Akkerkwartier | DRIEBERGEN RYSENB | 1965-01-01 | Gemeente Utrechtse Heuvelrug |  |  |  | Gemeente Utrechtse Heuvelrug | In bedrijf | [5 empty] | Nacht | Bemeterd | [38 empty] | 881 - MAST 6,0 M ST - EL TYPE 0 | 1 | 1965-01-01 |  | LM ST 6,0 CV EU1250/20/5 T60 ET Z N6005 | 6.00 | CILINDRISCH | STAAL | 6005 MOSGROEN | GESCHILDERD | NVT |  | 350400 |  | 250612 - XGS 201 SOXE 18W NV | 1 | 1986-01-09 | [11 empty] | 175200 |  |  | SOXE 18W | 1 | 2014-01-01 |  | 18W SOX-E |  |  |  | 8000 | SOX
28380 | 176376 | https://lms.nederlandslicht.nl/qr/report/176376 | 52.0457 | 5.2907 | 1483769860 | 4508252276 | AKKERWG |  |  | Akkerkwartier | DRIEBERGEN RYSENB | 1965-01-01 | Gemeente Utrechtse Heuvelrug |  |  |  | Gemeente Utrechtse Heuvelrug | In bedrijf | [5 empty] | Nacht | Bemeterd | [38 empty] | 828 - MAST 4,7 M ST TYPE I | 1 | 1965-01-01 |  | LM ST 6,0 CV EU1250/20/5 T60 ET N6005 | 6.00 | CILINDRISCH | STAAL | 6005 MOSGROEN | GESCHILDERD | NVT |  | 350400 |  | 250612 - XGS 201 SOXE 18W NV | 1 | 1986-01-09 | [11 empty] | 175200 |  |  | SOXE 18W | 1 | 2014-01-01 |  | 18W SOX-E |  |  |  | 8000 | SOX
28381 | 176377 | https://lms.nederlandslicht.nl/qr/report/176377 | 52.0459 | 5.291 | 1483969860 | 4508448271 | AKKERWG |  |  | Akkerkwartier | DRIEBERGEN RYSENB | 1965-01-01 | Gemeente Utrechtse Heuvelrug |  |  |  | Gemeente Utrechtse Heuvelrug | In bedrijf | [5 empty] | Nacht | Bemeterd | [38 empty] | 881 - MAST 6,0 M ST - EL TYPE 0 | 1 | 1965-01-01 |  | LM ST 6,0 CV EU1250/20/5 T60 ET Z N6005 | 6.00 | CILINDRISCH | STAAL | 6005 MOSGROEN | GESCHILDERD | NVT |  | 350400 |  | 250612 - XGS 201 SOXE 18W NV | 1 | 1986-01-09 | [11 empty] | 175200 |  |  | SOXE 18W | 1 | 2014-01-01 |  | 18W SOX-E |  |  |  | 8000 | SOX
28382 | 176378 | https://lms.nederlandslicht.nl/qr/report/176378 | 52.0459 | 5.2911 | 1484105859 | 4508484273 | AKKERWG |  |  | Akkerkwartier | DRIEBERGEN RYSENB | 1965-01-01 | Gemeente Utrechtse Heuvelrug |  |  |  | Gemeente Utrechtse Heuvelrug | In bedrijf | [5 empty] | Nacht | Bemeterd | [38 empty] | 828 - MAST 4,7 M ST TYPE I | 1 | 1965-01-01 |  | LM ST 6,0 CV EU1250/20/5 T60 ET N6005 | 6.00 | CILINDRISCH | STAAL | 6005 MOSGROEN | GESCHILDERD | NVT |  | 350400 |  | 250612 - XGS 201 SOXE 18W NV | 1 | 1986-01-09 | [11 empty] | 175200 |  |  | SOXE 18W | 1 | 2014-01-01 |  | 18W SOX-E |  |  |  | 8000 | SOX
28383 | 176379 | https://lms.nederlandslicht.nl/qr/report/176379 | 52.0461 | 5.2914 | 1484259359 | 4508635471 | AKKERWG |  |  | Akkerkwartier | DRIEBERGEN RYSENB | 1965-01-01 | Gemeente Utrechtse Heuvelrug |  |  |  | Gemeente Utrechtse Heuvelrug | In bedrijf | [5 empty] | Nacht | Bemeterd | [38 empty] | 881 - MAST 6,0 M ST - EL TYPE 0 | 1 | 1965-01-01 |  | LM ST 6,0 CV EU1250/20/5 T60 ET Z N6005 | 6.00 | CILINDRISCH | STAAL | 6005 MOSGROEN | GESCHILDERD | NVT |  | 350400 |  | 250612 - XGS 201 SOXE 18W NV | 1 | 1986-01-09 | [11 empty] | 175200 |  |  | SOXE 18W | 1 | 2014-01-01 |  | 18W SOX-E |  |  |  | 8000 | SOX
28384 | 176380 | https://lms.nederlandslicht.nl/qr/report/176380 | 52.0462 | 5.2915 | 1484373860 | 4508848269 | AKKERWG |  |  | Akkerkwartier | DRIEBERGEN RYSENB | 1965-01-01 | Gemeente Utrechtse Heuvelrug |  |  |  | Gemeente Utrechtse Heuvelrug | In bedrijf | [5 empty] | Nacht | Bemeterd | [38 empty] | 828 - MAST 4,7 M ST TYPE I | 1 | 1965-01-01 |  | LM ST 6,0 CV EU1250/20/5 T60 ET N6005 | 6.00 | CILINDRISCH | STAAL | 6005 MOSGROEN | GESCHILDERD | NVT |  | 350400 |  | 250612 - XGS 201 SOXE 18W NV | 1 | 1986-01-09 | [11 empty] | 175200 |  |  | SOXE 18W | 1 | 2014-01-01 |  | 18W SOX-E |  |  |  | 8000 | SOX
28385 | 176381 | https://lms.nederlandslicht.nl/qr/report/176381 | 52.0464 | 5.2919 | 1484605860 | 4508976267 | AKKERWG |  |  | Akkerkwartier | DRIEBERGEN RYSENB | 1965-01-01 | Gemeente Utrechtse Heuvelrug |  |  |  | Gemeente Utrechtse Heuvelrug | In bedrijf | [5 empty] | Nacht | Bemeterd | [38 empty] | 881 - MAST 6,0 M ST - EL TYPE 0 | 1 | 1965-01-01 |  | LM ST 6,0 CV EU1250/20/5 T60 ET Z N6005 | 6.00 | CILINDRISCH | STAAL | 6005 MOSGROEN | GESCHILDERD | NVT |  | 350400 |  | 250612 - XGS 201 SOXE 18W NV | 1 | 1986-01-09 | [11 empty] | 175200 |  |  | SOXE 18W | 1 | 2014-01-01 |  | 18W SOX-E |  |  |  | 8000 | SOX
28386 | 176382 | https://lms.nederlandslicht.nl/qr/report/176382 | 52.0466 | 5.2921 | 1484729859 | 4509208268 | AKKERWG |  |  | Akkerkwartier | DRIEBERGEN RYSENB | 1965-01-01 | Gemeente Utrechtse Heuvelrug |  |  |  | Gemeente Utrechtse Heuvelrug | In bedrijf | [5 empty] | Nacht | Bemeterd | [38 empty] | 881 - MAST 6,0 M ST - EL TYPE 0 | 1 | 1965-01-01 |  | LM ST 6,0 CV EU1250/20/5 T60 ET Z N6005 | 6.00 | CILINDRISCH | STAAL | 6005 MOSGROEN | GESCHILDERD | NVT |  | 350400 |  | 250612 - XGS 201 SOXE 18W NV | 1 | 1986-01-09 | [11 empty] | 175200 |  |  | SOXE 18W | 1 | 2014-01-01 |  | 18W SOX-E |  |  |  | 8000 | SOX
28388 | 176383 | https://lms.nederlandslicht.nl/qr/report/176383 | 52.0468 | 5.2924 | 1484973860 | 4509452273 | AKKERWG |  |  | Akkerkwartier | DRIEBERGEN RYSENB | 1965-01-01 | Gemeente Utrechtse Heuvelrug |  |  |  | Gemeente Utrechtse Heuvelrug | In bedrijf | [5 empty] | Nacht | Bemeterd | [38 empty] | 6.0 uithoudermast enkel conisch Aluminium | 1 | 2020-05-26 |  |  | 6.00 | CONISCH | ALUMINIUM |  |  |  |  | 350400 |  | ARM IRIS 2551 1XPLL 36W R9005 EVSA | 1 | 2020-05-26 | [14 empty] | PLL 36W 830 (HF) | 1 | 2020-05-26 |  | 36W PLL 830 |  |  | 36.00 | 16000 | PLL |  | HF-P 1 22-42 PL-T/C/L/TL5C | 1 | 2020-05-26 |  | HFP22-42 |  |  | 3.00 | 175200
28389 | 176385 | https://lms.nederlandslicht.nl/qr/report/176385 | 52.0469 | 5.2928 | 1485221860 | 4509584270 | AKKERWG |  |  | Akkerkwartier | DRIEBERGEN RYSENB | 1965-01-01 | Gemeente Utrechtse Heuvelrug |  |  |  | Gemeente Utrechtse Heuvelrug | In bedrijf | [5 empty] | Nacht | Bemeterd | [38 empty] | 829 - MAST 6,O M ST - EL TYPE 0 | 1 | 1965-01-01 |  | LM ST 6,0 CV EU1250/20/5 T60 FR N6005 | 6.00 | CILINDRISCH | STAAL | 6005 GROEN MOS | GESCHILDERD | NVT |  | 350400 |  | 250612 - XGS 201 SOXE 18W NV | 1 | 1986-01-09 | [11 empty] | 175200 |  |  | SOXE 18W | 1 | 2014-01-01 |  | 18W SOX-E |  |  |  | 8000 | SOX
28390 | 176386 | https://lms.nederlandslicht.nl/qr/report/176386 | 52.0471 | 5.293 | 1485357859 | 4509828273 | AKKERWG |  |  | Akkerkwartier | DRIEBERGEN RYSENB | 1965-01-01 | Gemeente Utrechtse Heuvelrug |  |  |  | Gemeente Utrechtse Heuvelrug | In bedrijf | [5 empty] | Nacht | Bemeterd | [38 empty] | 830 - MAST 6,0 M ST - EL TYPE 0 | 1 | 1965-01-01 |  | LM ST 6,0 CV EU1250/20/5 T60 ET Z N6005 | 6.00 | CILINDRISCH | STAAL | 6005 MOSGROEN | GESCHILDERD | NVT |  | 350400 |  | 250612 - XGS 201 SOXE 18W NV | 1 | 1986-01-09 | [11 empty] | 175200 |  |  | SOXE 18W | 1 | 2014-01-01 |  | 18W SOX-E |  |  |  | 8000 | SOX
28391 | 176387 | https://lms.nederlandslicht.nl/qr/report/176387 | 52.0471 | 5.2932 | 1485485860 | 4509848267 | AKKERWG |  |  | Akkerkwartier | DRIEBERGEN RYSENB | 1965-01-01 | Gemeente Utrechtse Heuvelrug |  |  |  | Gemeente Utrechtse Heuvelrug | In bedrijf | [5 empty] | Nacht | Bemeterd | [38 empty] | 828 - MAST 4,7 M ST TYPE I | 1 | 1965-01-01 |  | LM ST 6,0 CV EU1250/20/5 T60 ET N6005 | 6.00 | CILINDRISCH | STAAL | 6005 MOSGROEN | GESCHILDERD | NVT |  | 350400 |  | 250612 - XGS 201 SOXE 18W NV | 1 | 1986-01-09 | [11 empty] | 175200 |  |  | SOXE 18W | 1 | 2014-01-01 |  | 18W SOX-E |  |  |  | 8000 | SOX
28392 | 176388 | https://lms.nederlandslicht.nl/qr/report/176388 | 52.0473 | 5.2934 | 1485661859 | 4510024273 | AKKERWG |  |  | Akkerkwartier | DRIEBERGEN RYSENB | 1965-01-01 | Gemeente Utrechtse Heuvelrug |  |  |  | Gemeente Utrechtse Heuvelrug | In bedrijf | [5 empty] | Nacht | Bemeterd | [38 empty] | 828 - MAST 4,7 M ST TYPE I | 1 | 1965-01-01 |  | LM ST 6,0 CV EU1250/20/5 T60 ET N6005 | 6.00 | CILINDRISCH | STAAL | 6005 MOSGROEN | GESCHILDERD | NVT |  | 350400 |  | 250612 - XGS 201 SOXE 18W NV | 1 | 1986-01-09 | [11 empty] | 175200 |  |  | SOXE 18W | 1 | 2014-01-01 |  | 18W SOX-E |  |  |  | 8000 | SOX
57572 | 176389 | https://lms.nederlandslicht.nl/qr/report/176389 | 52.0452 | 5.2894 | 1482910060 | 4507667772 | AKKERWG |  |  | Akkerkwartier | DRIEBERGEN RYSENB | 1989-08-11 | Gemeente Utrechtse Heuvelrug |  |  |  | Gemeente Utrechtse Heuvelrug | In bedrijf | [5 empty] | Nacht | Bemeterd | [38 empty] | 30 - MAST 6,0 M ST - EL TYPE 0 | 1 | 1989-08-11 |  | LM ST 6,0 CV EU1250/20/5 T60 ET Z N6005 | 6.00 | CILINDRISCH | STAAL | 6005 MOSGROEN | GESCHILDERD | NVT |  | 350400 |  | 250612 - XGS 201 SOXE 18W NV | 1 | 1986-01-09 | [11 empty] | 175200 |  |  | SOXE 18W | 1 | 2014-01-01 |  | 18W SOX-E |  |  |  | 8000 | SOX
63644 | 176390 | https://lms.nederlandslicht.nl/qr/report/176390 | 52.0466 | 5.2923 | 1484861860 | 4509228278 | AKKERWG |  |  | Akkerkwartier | DRIEBERGEN RYSENB | 1991-10-01 | Gemeente Utrechtse Heuvelrug |  |  |  | Gemeente Utrechtse Heuvelrug | In bedrijf | [5 empty] | Nacht | Bemeterd | [38 empty] | 30 - MAST 6,0 M ST - EL TYPE 0 | 1 | 1991-10-01 |  | LM ST 6,0 CV EU1250/20/5 T60 ET Z N6005 | 6.00 | CILINDRISCH | STAAL | 6005 MOSGROEN | GESCHILDERD | NVT |  | 350400 |  | 250612 - XGS 201 SOXE 18W NV | 1 | 1986-01-09 | [11 empty] | 175200 |  |  | SOXE 18W | 1 | 2014-01-01 |  | 18W SOX-E |  |  |  | 8000 | SOX
88531 | 176391 | https://lms.nederlandslicht.nl/qr/report/176391 | 52.0478 | 5.294 | 1486029859 | 4510536268 | AKKERWG |  |  | Akkerkwartier | DRIEBERGEN RYSENB | 1992-01-01 | Gemeente Utrechtse Heuvelrug |  |  |  | Gemeente Utrechtse Heuvelrug | In bedrijf | [5 empty] | Nacht | Bemeterd | [38 empty] | 32 - MAST 9,0 M ST STVERL ST - EL | 1 | 1992-01-01 |  | LM ST 9,0 CV EU1250/20/5 T60 ET Z N6005 | 9.00 | CILINDRISCH | STAAL | 6005 MOSGROEN | GESCHILDERD | NVT |  | 350400 |  | 267212 - SRL SOX 135W NV | 1 | 1992-01-01 | [11 empty] | 175200 |  |  | SOX 135W | 1 | 2014-01-01 |  | 135W SOX |  |  |  | 8000 | SOX
88532 | 176393 | https://lms.nederlandslicht.nl/qr/report/176393 | 52.0478 | 5.2942 | 1486225860 | 4510628273 | AKKERWG |  |  | Akkerkwartier | DRIEBERGEN RYSENB | 1992-01-01 | Gemeente Utrechtse Heuvelrug |  |  |  | Gemeente Utrechtse Heuvelrug | In bedrijf | [5 empty] | Nacht | Bemeterd | [38 empty] | 36 - MAST 8,6 M ST VERL (10,0 M) | 1 | 1992-01-01 |  | LM ST 10,0 CV EU1250/20/5 T60 ET Z N6005 | 10.00 | CILINDRISCH | STAAL | dennegroen | GESCHILDERD | NVT |  | 350400 |  | 330912 - SGS 203 SONT 100W NV | 1 | 1992-01-01 | [11 empty] | 175200 |  |  | SON-T PIA PLUS 100W E E40 | 1 | 2021-02-22 |  | 100W SON-T PLUS |  |  |  | 16000 | SON
88532 | 176393 | https://lms.nederlandslicht.nl/qr/report/176393 | 52.0478 | 5.2942 | 1486225860 | 4510628273 | AKKERWG |  |  | Akkerkwartier | DRIEBERGEN RYSENB | 1992-01-01 | Gemeente Utrechtse Heuvelrug |  |  |  | Gemeente Utrechtse Heuvelrug | In bedrijf | [5 empty] | Nacht | Bemeterd | [52 empty] | 330912 - SGS 203 SONT 100W NV | 2 | 2021-02-01 | [11 empty] | 175200 |  |  | SON-T PIA PLUS 100W E E40 | 2 | 2021-02-22 |  | 100W SON-T PLUS |  |  |  | 16000 | SON
104920 | 176394 | https://lms.nederlandslicht.nl/qr/report/176394 | 52.0435 | 5.2854 | 1480142259 | 4505758571 | AKKERWG |  |  | Akkerkwartier | DRIEBERGEN RYSENB | 1989-01-01 | Gemeente Utrechtse Heuvelrug |  |  |  | Gemeente Utrechtse Heuvelrug | In bedrijf | [5 empty] | Nacht | Bemeterd | [38 empty] | 30 - MAST 6,0 M ST - EL TYPE 0 | 1 | 1989-01-01 |  | LM ST 6,0 CV EU1250/20/5 T60 ET Z N6005 | 6.00 | CILINDRISCH | STAAL | 6005 MOSGROEN | GESCHILDERD | NVT |  | 350400 |  | 250612 - XGS 201 SOXE 18W NV | 1 | 1986-01-09 | [11 empty] | 175200 |  |  | SOXE 18W | 1 | 2014-01-01 |  | 18W SOX-E |  |  |  | 8000 | SOX
104921 | 176395 | https://lms.nederlandslicht.nl/qr/report/176395 | 52.0438 | 5.286 | 1480591860 | 4506099273 | AKKERWG |  |  | Akkerkwartier | DRIEBERGEN RYSENB | 1989-01-01 | Gemeente Utrechtse Heuvelrug |  |  |  | Gemeente Utrechtse Heuvelrug | In bedrijf | [5 empty] | Nacht | Bemeterd | [38 empty] | 30 - MAST 6,0 M ST - EL TYPE 0 | 1 | 1989-01-01 |  | LM ST 6,0 CV EU1250/20/5 T60 ET Z N6005 | 6.00 | CILINDRISCH | STAAL | 6005 MOSGROEN | GESCHILDERD | NVT |  | 350400 |  | 250612 - XGS 201 SOXE 18W NV | 1 | 1986-01-09 | [11 empty] | 175200 |  |  | SOXE 18W | 1 | 2014-01-01 |  | 18W SOX-E |  |  |  | 8000 | SOX
105319 | 176396 | https://lms.nederlandslicht.nl/qr/report/176396 | 52.0476 | 5.2939 | 1486017859 | 4510360272 | AKKERWG |  |  | Akkerkwartier | DRIEBERGEN RYSENB | 1989-11-04 | Gemeente Utrechtse Heuvelrug |  |  |  | Gemeente Utrechtse Heuvelrug | In bedrijf | [5 empty] | Nacht | Bemeterd | [38 empty] | 30 - MAST 6,0 M ST - EL TYPE 0 | 1 | 1989-11-04 |  | LM ST 6,0 CV EU1250/20/5 T60 ET Z N6005 | 6.00 | CILINDRISCH | STAAL | 6005 MOSGROEN | GESCHILDERD | NVT |  | 350400 |  | 250612 - XGS 201 SOXE 18W NV | 1 | 1986-01-09 | [11 empty] | 175200 |  |  | SOXE 18W | 1 | 2014-01-01 |  | 18W SOX-E |  |  |  | 8000 | SOX
129982 | 176397 | https://lms.nederlandslicht.nl/qr/report/176397 | 52.0421 | 5.2822 | 1477968360 | 4504211973 | AKKERWG |  |  | Akkerkwartier | DRIEBERGEN RYSENB | 2004-09-02 | Gemeente Utrechtse Heuvelrug |  |  |  | Gemeente Utrechtse Heuvelrug | In bedrijf | [5 empty] | Nacht | Bemeterd | [38 empty] | 230 - MAST 6 M ST - EL UITL 5 GR | 1 | 2004-09-02 |  | LM ST 6,0 CV EU125020/5 T60 ET Z N6005 | 6.00 | CILINDRISCH | STAAL | 6005 MOSGROEN | GESCHILDERD | NVT |  | 350400 |  | 250612 - XGS 201 SOXE 18W NV | 1 | 1996-01-01 | [11 empty] | 175200 |  |  | SOXE 18W | 1 | 2014-01-01 |  | 18W SOX-E |  |  |  | 8000 | SOX
140165 | 176398 | https://lms.nederlandslicht.nl/qr/report/176398 | 52.0475 | 5.2936 | 1485769860 | 4510232277 | AKKERWG |  |  | Akkerkwartier | DRIEBERGEN RYSENB | 2009-09-04 | Gemeente Utrechtse Heuvelrug |  |  |  | Gemeente Utrechtse Heuvelrug | In bedrijf | [5 empty] | Nacht | Bemeterd | [38 empty] | 230 - MAST 6 M ST - EL UITL 5 GR | 1 | 2009-09-04 |  | LM ST 6,0 CV EU125020/5 T60 ET Z N6005 | 6.00 | CILINDRISCH | STAAL | 6005 MOSGROEN | GESCHILDERD | NVT |  | 350400 |  | 250612 - XGS 201 SOXE 18W NV | 1 | 2009-09-04 | [11 empty] | 175200 |  |  | SOXE 18W | 1 | 2014-01-01 |  | 18W SOX-E |  |  |  | 8000 | SOX
146929 | 176399 | https://lms.nederlandslicht.nl/qr/report/176399 | 52.0452 | 5.2898 | 1483150360 | 4507667772 | AKKERWG |  |  | Akkerkwartier | DRIEBERGEN RYSENB | 1999-08-10 | Gemeente Utrechtse Heuvelrug |  |  |  | Gemeente Utrechtse Heuvelrug | In bedrijf | [5 empty] | Nacht | Bemeterd | [38 empty] | 230 - MAST 6 M ST - EL UITL 5 GR | 1 | 1999-08-10 |  | LM ST 6,0 CV EU125020/5 T60 ET Z N6005 | 6.00 | CILINDRISCH | STAAL | 6005 MOSGROEN | GESCHILDERD | NVT |  | 350400 |  | 250612 - XGS 201 SOXE 18W NV | 1 | 1986-01-09 | [11 empty] | 175200 |  |  | SOXE 18W | 1 | 2014-01-01 |  | 18W SOX-E |  |  |  | 8000 | SOX
148803 | 176400 | https://lms.nederlandslicht.nl/qr/report/176400 | 52.0433 | 5.285 | 1479896560 | 4505578977 | AKKERWG |  |  | Akkerkwartier | DRIEBERGEN RYSENB | 1999-01-01 | Gemeente Utrechtse Heuvelrug |  |  |  | Gemeente Utrechtse Heuvelrug | In bedrijf | [5 empty] | Nacht | Bemeterd | [38 empty] | 230 - MAST 6 M ST - EL UITL 5 GR | 1 | 1999-01-01 |  | LM ST 6,0 CV EU125020/5 T60 ET Z N6005 | 6.00 | CILINDRISCH | STAAL | 6005 MOSGROEN | GESCHILDERD | NVT |  | 350400 |  | 250612 - XGS 201 SOXE 18W NV | 1 | 1986-01-09 | [11 empty] | 175200 |  |  | SOXE 18W | 1 | 2014-01-01 |  | 18W SOX-E |  |  |  | 8000 | SOX
148808 | 176401 | https://lms.nederlandslicht.nl/qr/report/176401 | 52.0424 | 5.2831 | 1478604160 | 4504603371 | AKKERWG |  |  | Akkerkwartier | DRIEBERGEN RYSENB | 1999-01-01 | Gemeente Utrechtse Heuvelrug |  |  |  | Gemeente Utrechtse Heuvelrug | In bedrijf | [5 empty] | Nacht | Bemeterd | [38 empty] | 230 - MAST 6 M ST - EL UITL 5 GR | 1 | 1999-01-01 |  | LM ST 6,0 CV EU125020/5 T60 ET Z N6005 | 6.00 | CILINDRISCH | STAAL | 6005 MOSGROEN | GESCHILDERD | NVT |  | 350400 |  | 250612 - XGS 201 SOXE 18W NV | 1 | 1986-01-09 | [11 empty] | 175200 |  |  | SOXE 18W | 1 | 2014-01-01 |  | 18W SOX-E |  |  |  | 8000 | SOX
28525 | 176403 | https://lms.nederlandslicht.nl/qr/report/176403 | 52.0444 | 5.2859 | 1480520560 | 4506767168 | ALEXANDERLN,PR W |  |  | Akkerkwartier | DRIEBERGEN RYSENB | 1970-01-01 | Gemeente Utrechtse Heuvelrug |  |  |  | Gemeente Utrechtse Heuvelrug | In bedrijf | [5 empty] | Nacht | Bemeterd | [38 empty] | 828 - MAST 4,7 M ST TYPE I | 1 | 1970-01-01 |  | LM ST 6,0 CV EU1250/20/5 T60 ET N6005 | 6.00 | CILINDRISCH | STAAL | 6005 MOSGROEN | GESCHILDERD | NVT |  | 350400 |  | 250412 - GFK 5145 SOXE 18W NV | 1 | 1980-01-01 | [11 empty] | 175200 |  |  | SOXE 18W | 1 | 2014-01-01 |  | 18W SOX-E |  |  |  | 8000 | SOX
28526 | 176404 | https://lms.nederlandslicht.nl/qr/report/176404 | 52.0442 | 5.2855 | 1480218159 | 4506583569 | ALEXANDERLN,PR W |  |  | Akkerkwartier | DRIEBERGEN RYSENB | 1970-01-01 | Gemeente Utrechtse Heuvelrug |  |  |  | Gemeente Utrechtse Heuvelrug | In bedrijf | [5 empty] | Nacht | Bemeterd | [38 empty] | 828 - MAST 4,7 M ST TYPE I | 1 | 1970-01-01 |  | LM ST 6,0 CV EU1250/20/5 T60 ET N6005 | 6.00 | CILINDRISCH | STAAL | 6005 MOSGROEN | GESCHILDERD | NVT |  | 350400 |  | 250412 - GFK 5145 SOXE 18W NV | 1 | 1980-01-01 | [11 empty] | 175200 |  |  | SOXE 18W | 1 | 2014-01-01 |  | 18W SOX-E |  |  |  | 8000 | SOX
28527 | 176405 | https://lms.nederlandslicht.nl/qr/report/176405 | 52.0443 | 5.2853 | 1480093960 | 4506729369 | ALEXANDERLN,PR W |  |  | Akkerkwartier | DRIEBERGEN RYSENB | 1970-01-01 | Gemeente Utrechtse Heuvelrug |  |  |  | Gemeente Utrechtse Heuvelrug | In bedrijf | [5 empty] | Nacht | Bemeterd | [38 empty] | 828 - MAST 4,7 M ST TYPE I | 1 | 1970-01-01 |  | LM ST 6,0 CV EU1250/20/5 T60 ET N6005 | 6.00 | CILINDRISCH | STAAL | 6005 MOSGROEN | GESCHILDERD | NVT |  | 350400 |  | 250412 - GFK 5145 SOXE 18W NV | 1 | 1980-01-01 | [11 empty] | 175200 |  |  | SOXE 18W | 1 | 2014-01-01 |  | 18W SOX-E |  |  |  | 8000 | SOX
28528 | 176406 | https://lms.nederlandslicht.nl/qr/report/176406 | 52.0445 | 5.2851 | 1479961659 | 4506900670 | ALEXANDERLN,PR W |  |  | Akkerkwartier | DRIEBERGEN RYSENB | 1970-01-01 | Gemeente Utrechtse Heuvelrug |  |  |  | Gemeente Utrechtse Heuvelrug | In bedrijf | [5 empty] | Nacht | Bemeterd | [38 empty] | 828 - MAST 4,7 M ST TYPE I | 1 | 1970-01-01 |  | LM ST 6,0 CV EU1250/20/5 T60 ET N6005 | 6.00 | CILINDRISCH | STAAL | 6005 MOSGROEN | GESCHILDERD | NVT |  | 350400 |  | 250412 - GFK 5145 SOXE 18W NV | 1 | 1980-01-01 | [11 empty] | 175200 |  |  | SOXE 18W | 1 | 2014-01-01 |  | 18W SOX-E |  |  |  | 8000 | SOX
28529 | 176407 | https://lms.nederlandslicht.nl/qr/report/176407 | 52.0446 | 5.2851 | 1479931959 | 4507014073 | ALEXANDERLN,PR W |  |  | Akkerkwartier | DRIEBERGEN RYSENB | 1970-01-01 | Gemeente Utrechtse Heuvelrug |  |  |  | Gemeente Utrechtse Heuvelrug | In bedrijf | [5 empty] | Nacht | Bemeterd | [38 empty] | 828 - MAST 4,7 M ST TYPE I | 1 | 1970-01-01 |  | LM ST 6,0 CV EU1250/20/5 T60 ET N6005 | 6.00 | CILINDRISCH | STAAL | 6005 MOSGROEN | GESCHILDERD | NVT |  | 350400 |  | 250412 - GFK 5145 SOXE 18W NV | 1 | 1980-01-01 | [11 empty] | 175200 |  |  | SOXE 18W | 1 | 2014-01-01 |  | 18W SOX-E |  |  |  | 8000 | SOX
28530 | 176408 | https://lms.nederlandslicht.nl/qr/report/176408 | 52.0443 | 5.2847 | 1479710560 | 4506692770 | ALEXANDERLN,PR W |  |  | Akkerkwartier | DRIEBERGEN RYSENB | 1970-01-01 | Gemeente Utrechtse Heuvelrug |  |  |  | Gemeente Utrechtse Heuvelrug | In bedrijf | [5 empty] | Nacht | Bemeterd | [38 empty] | 828 - MAST 4,7 M ST TYPE I | 1 | 1970-01-01 |  | LM ST 6,0 CV EU1250/20/5 T60 ET N6005 | 6.00 | CILINDRISCH | STAAL | 6005 MOSGROEN | GESCHILDERD | NVT |  | 350400 |  | 250412 - GFK 5145 SOXE 18W NV | 1 | 1980-01-01 | [11 empty] | 175200 |  |  | SOXE 18W | 1 | 2014-01-01 |  | 18W SOX-E |  |  |  | 8000 | SOX
28531 | 176409 | https://lms.nederlandslicht.nl/qr/report/176409 | 52.0447 | 5.2855 | 1480199260 | 4507108568 | ALEXANDERLN,PR W |  |  | Akkerkwartier | DRIEBERGEN RYSENB | 1970-01-01 | Gemeente Utrechtse Heuvelrug |  |  |  | Gemeente Utrechtse Heuvelrug | In bedrijf | [5 empty] | Nacht | Bemeterd | [38 empty] | 828 - MAST 4,7 M ST TYPE I | 1 | 1970-01-01 |  | LM ST 6,0 CV EU1250/20/5 T60 ET N6005 | 6.00 | CILINDRISCH | STAAL | 6005 MOSGROEN | GESCHILDERD | NVT |  | 350400 |  | 250412 - GFK 5145 SOXE 18W NV | 1 | 1980-01-01 | [11 empty] | 175200 |  |  | SOXE 18W | 1 | 2014-01-01 |  | 18W SOX-E |  |  |  | 8000 | SOX
27466 | 176410 | https://lms.nederlandslicht.nl/qr/report/176410 | 52.0532 | 5.2719 | 1470915760 | 4516618871 | ALFRINKLN,KARD |  |  | Rysenburg Zuid-West | DRIEBERGEN RYSENB | 1986-01-01 | Gemeente Utrechtse Heuvelrug |  |  |  | Gemeente Utrechtse Heuvelrug | In bedrijf | [5 empty] | Nacht | Bemeterd | [38 empty] | 4 - MAST 3,5 M ST CON | 1 | 1986-01-01 |  | PM ST 3,5 CO T60 ET M N6005 | 3.50 | CONISCH | STAAL | 6005 MOSGROEN | GESCHILDERD | NVT |  | 350400 |  | 250412 - GFK 5145 SOXE 18W NV | 1 | 2004-12-01 | [11 empty] | 175200 |  |  | SOXE 18W | 1 | 2014-01-01 |  | 18W SOX-E |  |  |  | 8000 | SOX
27467 | 176411 | https://lms.nederlandslicht.nl/qr/report/176411 | 52.0534 | 5.2717 | 1470805060 | 4516859176 | ALFRINKLN,KARD |  |  | Rysenburg Zuid-West | DRIEBERGEN RYSENB | 1986-01-01 | Gemeente Utrechtse Heuvelrug |  |  |  | Gemeente Utrechtse Heuvelrug | In bedrijf | [5 empty] | Nacht | Bemeterd | [38 empty] | 4 - MAST 3,5 M ST CON | 1 | 1986-01-01 |  | PM ST 3,5 CO T60 ET M N6005 | 3.50 | CONISCH | STAAL | 6005 MOSGROEN | GESCHILDERD | NVT |  | 350400 |  | 250412 - GFK 5145 SOXE 18W NV | 1 | 1986-01-01 | [11 empty] | 175200 |  |  | 13W Saled | 1 | 2022-02-07 | [6 empty] | LED
27469 | 176412 | https://lms.nederlandslicht.nl/qr/report/176412 | 52.0533 | 5.2712 | 1470443260 | 4516691774 | ALFRINKLN,KARD |  |  | Rysenburg Zuid-West | DRIEBERGEN RYSENB | 1986-01-01 | Gemeente Utrechtse Heuvelrug |  |  |  | Gemeente Utrechtse Heuvelrug | In bedrijf | [5 empty] | Nacht | Bemeterd | [38 empty] | 4 - MAST 3,5 M ST CON | 1 | 1986-01-01 |  | PM ST 3,5 CO T60 ET M N6005 | 3.50 | CONISCH | STAAL | 6005 MOSGROEN | GESCHILDERD | NVT |  | 350400 |  | 250412 - GFK 5145 SOXE 18W NV | 1 | 1986-01-01 | [11 empty] | 175200 |  |  | SOXE 18W | 1 | 2014-01-01 |  | 18W SOX-E |  |  |  | 8000 | SOX
27470 | 176413 | https://lms.nederlandslicht.nl/qr/report/176413 | 52.0534 | 5.2711 | 1470370360 | 4516851068 | ALFRINKLN,KARD |  |  | Rysenburg Zuid-West | DRIEBERGEN RYSENB | 1986-01-01 | Gemeente Utrechtse Heuvelrug |  |  |  | Gemeente Utrechtse Heuvelrug | In bedrijf | [5 empty] | Nacht | Bemeterd | [38 empty] | 4 - MAST 3,5 M ST CON | 1 | 1986-01-01 |  | PM ST 3,5 CO T60 ET M N6005 | 3.50 | CONISCH | STAAL | 6005 MOSGROEN | GESCHILDERD | NVT |  | 350400 |  | 250412 - GFK 5145 SOXE 18W NV | 1 | 1986-01-01 | [11 empty] | 175200 |  |  | SOXE 18W | 1 | 2014-01-01 |  | 18W SOX-E |  |  |  | 8000 | SOX
27471 | 176414 | https://lms.nederlandslicht.nl/qr/report/176414 | 52.0536 | 5.271 | 1470286660 | 4517057776 | ALFRINKLN,KARD |  |  | Rysenburg Zuid-West | DRIEBERGEN RYSENB | 1986-01-01 | Gemeente Utrechtse Heuvelrug |  |  |  | Gemeente Utrechtse Heuvelrug | In bedrijf | [5 empty] | Nacht | Bemeterd | [38 empty] | 4 - MAST 3,5 M ST CON | 1 | 1986-01-01 |  | PM ST 3,5 CO T60 ET M N6005 | 3.50 | CONISCH | STAAL | 6005 MOSGROEN | GESCHILDERD | NVT |  | 350400 |  | 250412 - GFK 5145 SOXE 18W NV | 1 | 1986-01-01 | [11 empty] | 175200 |  |  | SOXE 18W | 1 | 2014-01-01 |  | 18W SOX-E |  |  |  | 8000 | SOX
27472 | 176415 | https://lms.nederlandslicht.nl/qr/report/176415 | 52.0537 | 5.2706 | 1470049060 | 4517165777 | ALFRINKLN,KARD |  |  | Rysenburg Zuid-West | DRIEBERGEN RYSENB | 1986-01-01 | Gemeente Utrechtse Heuvelrug |  |  |  | Gemeente Utrechtse Heuvelrug | In bedrijf | [5 empty] | Nacht | Bemeterd | [38 empty] | 4 - MAST 3,5 M ST CON | 1 | 1986-01-01 |  | PM ST 3,5 CO T60 ET M N6005 | 3.50 | CONISCH | STAAL | 6005 MOSGROEN | GESCHILDERD | NVT |  | 350400 |  | 250412 - GFK 5145 SOXE 18W NV | 1 | 1986-01-01 | [11 empty] | 175200 |  |  | SOXE 18W | 1 | 2014-01-01 |  | 18W SOX-E |  |  |  | 8000 | SOX
27473 | 176416 | https://lms.nederlandslicht.nl/qr/report/176416 | 52.0539 | 5.2705 | 1469962660 | 4517369675 | ALFRINKLN,KARD |  |  | Rysenburg Zuid-West | DRIEBERGEN RYSENB | 1986-01-01 | Gemeente Utrechtse Heuvelrug |  |  |  | Gemeente Utrechtse Heuvelrug | In bedrijf | [5 empty] | Nacht | Bemeterd | [38 empty] | 4 - MAST 3,5 M ST CON | 1 | 1986-01-01 |  | PM ST 3,5 CO T60 ET M N6005 | 3.50 | CONISCH | STAAL | 6005 MOSGROEN | GESCHILDERD | NVT |  | 350400 |  | 250412 - GFK 5145 SOXE 18W NV | 1 | 1986-01-01 | [11 empty] | 175200 |  |  | SOXE 18W | 1 | 2014-01-01 |  | 18W SOX-E |  |  |  | 8000 | SOX
27474 | 176417 | https://lms.nederlandslicht.nl/qr/report/176417 | 52.054 | 5.2701 | 1469692660 | 4517493873 | ALFRINKLN,KARD |  |  | Rysenburg Zuid-West | DRIEBERGEN RYSENB | 1986-01-01 | Gemeente Utrechtse Heuvelrug |  |  |  | Gemeente Utrechtse Heuvelrug | In bedrijf | [5 empty] | Nacht | Bemeterd | [38 empty] | 4 - MAST 3,5 M ST CON | 1 | 1986-01-01 |  | PM ST 3,5 CO T60 ET M N6005 | 3.50 | CONISCH | STAAL | 6005 MOSGROEN | GESCHILDERD | NVT |  | 350400 |  | 250412 - GFK 5145 SOXE 18W NV | 1 | 1986-01-01 | [11 empty] | 175200 |  |  | SOXE 18W | 1 | 2014-01-01 |  | 18W SOX-E |  |  |  | 8000 | SOX
27475 | 176418 | https://lms.nederlandslicht.nl/qr/report/176418 | 52.0542 | 5.27 | 1469638660 | 4517676268 | ALFRINKLN,KARD |  |  | Rysenburg Zuid-West | DRIEBERGEN RYSENB | 1986-01-01 | Gemeente Utrechtse Heuvelrug |  |  |  | Gemeente Utrechtse Heuvelrug | In bedrijf | [5 empty] | Nacht | Bemeterd | [38 empty] | 4 - MAST 3,5 M ST CON | 1 | 1986-01-01 |  | PM ST 3,5 CO T60 ET M N6005 | 3.50 | CONISCH | STAAL | 6005 MOSGROEN | GESCHILDERD | NVT |  | 350400 |  | 250412 - GFK 5145 SOXE 18W NV | 1 | 1986-01-01 | [11 empty] | 175200 |  |  | 13W Saled | 1 | 2021-04-16 | [6 empty] | LED
41209 | 176419 | https://lms.nederlandslicht.nl/qr/report/176419 | 52.0533 | 5.2715 | 1470640360 | 4516689068 | ALFRINKLN,KARD |  |  | Rysenburg Zuid-West | DRIEBERGEN RYSENB | 1989-07-03 | Gemeente Utrechtse Heuvelrug |  |  |  | Gemeente Utrechtse Heuvelrug | In bedrijf | [5 empty] | Nacht | Bemeterd | [38 empty] | 19 - MAST 4,0 M ST CONISCH | 1 | 1989-07-03 |  | PM ST 4,0 CO T60 ET M N6005 | 4.00 | CONISCH | STAAL | 6005 MOSGROEN | GESCHILDERD | NVT |  | 350400 |  | 250412 - GFK 5145 SOXE 18W NV | 1 | 1989-07-03 | [11 empty] | 175200 |  |  | 13W Saled | 1 | 2021-04-16 | [6 empty] | LED | [15 empty] | Zekering | 1 | 2021-05-10 |  | Zekering | Zekering | NVT
41210 | 176420 | https://lms.nederlandslicht.nl/qr/report/176420 | 52.0544 | 5.27 | 1469627860 | 4517910474 | ALFRINKLN,KARD |  |  | Rysenburg Zuid-West | DRIEBERGEN RYSENB | 1989-09-03 | Gemeente Utrechtse Heuvelrug |  |  |  | Gemeente Utrechtse Heuvelrug | In bedrijf | [5 empty] | Nacht | Bemeterd | [38 empty] | 4 - MAST 3,5 M ST CON | 1 | 1989-09-03 |  | PM ST 3,5 CO T60 ET M N6005 | 3.50 | CONISCH | STAAL | 6005 MOSGROEN | GESCHILDERD | NVT |  | 350400 |  | 250412 - GFK 5145 SOXE 18W NV | 1 | 1989-09-03 | [11 empty] | 175200 |  |  | SOXE 18W | 1 | 2014-01-01 |  | 18W SOX-E |  |  |  | 8000 | SOX
41211 | 176421 | https://lms.nederlandslicht.nl/qr/report/176421 | 52.0544 | 5.2696 | 1469320060 | 4517902371 | ALFRINKLN,KARD |  |  | Rysenburg Zuid-West | DRIEBERGEN RYSENB | 1989-08-03 | Gemeente Utrechtse Heuvelrug |  |  |  | Gemeente Utrechtse Heuvelrug | In bedrijf | [5 empty] | Nacht | Bemeterd | [38 empty] | 4 - MAST 3,5 M ST CON | 1 | 1989-08-03 |  | PM ST 3,5 CO T60 ET M N6005 | 3.50 | CONISCH | STAAL | 6005 MOSGROEN | GESCHILDERD | NVT |  | 350400 |  | 322512 - 2000 PLL 24W HF NV RAL9005 | 1 | 2011-01-01 | [11 empty] | 175200 |  |  | PLL 24W 830 (HF) | 1 | 2014-01-01 |  | 24W PLL 830 |  |  | 24.00 | 16000 | PLL
62604 | 176422 | https://lms.nederlandslicht.nl/qr/report/176422 | 52.0534 | 5.2714 | 1470570160 | 4516807870 | ALFRINKLN,KARD |  |  | Rysenburg Zuid-West | DRIEBERGEN RYSENB | 1989-01-01 | Gemeente Utrechtse Heuvelrug |  |  |  | Gemeente Utrechtse Heuvelrug | In bedrijf | [5 empty] | Nacht | Bemeterd | [38 empty] | 19 - MAST 4,0 M ST CONISCH | 1 | 1989-01-01 |  | PM ST 4,0 CO T60 ET M N6005 | 4.00 | CONISCH | STAAL | 6005 MOSGROEN | GESCHILDERD | NVT |  | 350400 |  | 250412 - GFK 5145 SOXE 18W NV | 1 | 1989-06-03 | [11 empty] | 175200 |  |  | SOXE 18W | 1 | 2014-01-01 |  | 18W SOX-E |  |  |  | 8000 | SOX
64038 | 176423 | https://lms.nederlandslicht.nl/qr/report/176423 | 52.0524 | 5.2852 | 1480036059 | 4515650874 | APPELGAARD |  |  | Rysenburg Zuid-West | DRIEBERGEN RYSENB | 1991-09-12 | Gemeente Utrechtse Heuvelrug |  |  |  | Gemeente Utrechtse Heuvelrug | In bedrijf | [5 empty] | Nacht | Bemeterd | [38 empty] | 19 - MAST 4,0 M ST CONISCH | 1 | 1991-09-12 |  | PM ST 4,0 CO T60 ET M N6005 | 4.00 | CONISCH | STAAL | 6005 MOSGROEN | GESCHILDERD | NVT |  | 350400 |  | 322312 - 2000 PLL 36W HF NV RAL9005 | 1 | 1999-01-01 | [11 empty] | 175200 |  |  | PLL 36W 827 (HF) | 1 | 2022-02-21 |  | 36W PLL 827 |  |  | 36.00 | 16000 | PLL |  | HF-P 1 22-42 PL-T/C/L/TL5C | 1 | 2022-02-21 |  | HFP22-42 |  |  | 3.00 | 175200
64039 | 176424 | https://lms.nederlandslicht.nl/qr/report/176424 | 52.0515 | 5.2853 | 1480117260 | 4514695972 | APPELGAARD |  |  | Rysenburg Zuid-West | DRIEBERGEN RYSENB | 1991-09-12 | Gemeente Utrechtse Heuvelrug |  |  |  | Gemeente Utrechtse Heuvelrug | In bedrijf | [5 empty] | Nacht | Bemeterd | [38 empty] | 19 - MAST 4,0 M ST CONISCH | 1 | 1991-09-12 |  | PM ST 4,0 CO T60 ET M N6005 | 4.00 | CONISCH | STAAL | 6005 MOSGROEN | GESCHILDERD | NVT |  | 350400 |  | 322312 - 2000 PLL 36W HF NV RAL9005 | 1 | 1999-01-01 | [11 empty] | 175200 |  |  | PLL 36W 827 (HF) | 1 | 2014-01-01 |  | 36W PLL 827 |  |  | 36.00 | 16000 | PLL
107828 | 176425 | https://lms.nederlandslicht.nl/qr/report/176425 | 52.0522 | 5.285 | 1479890460 | 4515512172 | APPELGAARD |  |  | Rysenburg Zuid-West | DRIEBERGEN RYSENB | 1991-01-01 | Gemeente Utrechtse Heuvelrug |  |  |  | Gemeente Utrechtse Heuvelrug | In bedrijf | [5 empty] | Nacht | Bemeterd | [38 empty] | 19 - MAST 4,0 M ST CONISCH | 1 | 1991-01-01 |  | PM ST 4,0 CO T60 ET M N6005 | 4.00 | CONISCH | STAAL | 6005 MOSGROEN | GESCHILDERD | NVT |  | 350400 |  | 322312 - 2000 PLL 36W HF NV RAL9005 | 1 | 1999-01-01 | [11 empty] | 175200 |  |  | PLL 36W 827 (HF) | 1 | 2014-01-01 |  | 36W PLL 827 |  |  | 36.00 | 16000 | PLL
107829 | 176426 | https://lms.nederlandslicht.nl/qr/report/176426 | 52.0522 | 5.2852 | 1480041660 | 4515452770 | APPELGAARD |  |  | Rysenburg Zuid-West | DRIEBERGEN RYSENB | 1991-01-01 | Gemeente Utrechtse Heuvelrug |  |  |  | Gemeente Utrechtse Heuvelrug | In bedrijf | [5 empty] | Nacht | Bemeterd | [38 empty] | 19 - MAST 4,0 M ST CONISCH | 1 | 1991-01-01 |  | PM ST 4,0 CO T60 ET M N6005 | 4.00 | CONISCH | STAAL | 6005 MOSGROEN | GESCHILDERD | NVT |  | 350400 |  | 322312 - 2000 PLL 36W HF NV RAL9005 | 1 | 1999-01-01 | [11 empty] | 175200 |  |  | PLL 36W 827 (HF) | 1 | 2014-01-01 |  | 36W PLL 827 |  |  | 36.00 | 16000 | PLL
107830 | 176427 | https://lms.nederlandslicht.nl/qr/report/176427 | 52.0522 | 5.2855 | 1480232060 | 4515450667 | APPELGAARD |  |  | Rysenburg Zuid-West | DRIEBERGEN RYSENB | 1991-01-01 | Gemeente Utrechtse Heuvelrug |  |  |  | Gemeente Utrechtse Heuvelrug | In bedrijf | [5 empty] | Nacht | Bemeterd | [38 empty] | 19 - MAST 4,0 M ST CONISCH | 1 | 1991-01-01 |  | PM ST 4,0 CO T60 ET M N6005 | 4.00 | CONISCH | STAAL | 6005 MOSGROEN | GESCHILDERD | NVT |  | 350400 |  | 322312 - 2000 PLL 36W HF NV RAL9005 | 1 | 1999-01-01 | [11 empty] | 175200 |  |  | PLL 36W 827 (HF) | 1 | 2014-01-01 |  | 36W PLL 827 |  |  | 36.00 | 16000 | PLL
107838 | 176428 | https://lms.nederlandslicht.nl/qr/report/176428 | 52.0518 | 5.2854 | 1480171860 | 4514983777 | APPELGAARD |  |  | Rysenburg Zuid-West | DRIEBERGEN RYSENB | 1991-01-01 | Gemeente Utrechtse Heuvelrug |  |  |  | Gemeente Utrechtse Heuvelrug | In bedrijf | [5 empty] | Nacht | Bemeterd | [38 empty] | 19 - MAST 4,0 M ST CONISCH | 1 | 1991-01-01 |  | PM ST 4,0 CO T60 ET M N6005 | 4.00 | CONISCH | STAAL | 6005 MOSGROEN | GESCHILDERD | NVT |  | 350400 |  | 250412 - GFK 5145 SOXE 18W NV | 1 | 1991-01-01 | [11 empty] | 175200 |  |  | SOXE 18W | 1 | 2014-01-01 |  | 18W SOX-E |  |  |  | 8000 | SOX
107844 | 176429 | https://lms.nederlandslicht.nl/qr/report/176429 | 52.0515 | 5.2856 | 1480324460 | 4514698875 | APPELGAARD |  |  | Rysenburg Zuid-West | DRIEBERGEN RYSENB | 1991-01-01 | Gemeente Utrechtse Heuvelrug |  |  |  | Gemeente Utrechtse Heuvelrug | In bedrijf | [5 empty] | Nacht | Bemeterd | [38 empty] | 19 - MAST 4,0 M ST CONISCH | 1 | 1991-01-01 |  | PM ST 4,0 CO T60 ET M N6005 | 4.00 | CONISCH | STAAL | 6005 MOSGROEN | GESCHILDERD | NVT |  | 350400 |  | 322312 - 2000 PLL 36W HF NV RAL9005 | 1 | 1999-01-01 | [11 empty] | 175200 |  |  | PLL 36W 827 (HF) | 1 | 2014-01-01 |  | 36W PLL 827 |  |  | 36.00 | 16000 | PLL
107845 | 176430 | https://lms.nederlandslicht.nl/qr/report/176430 | 52.0519 | 5.286 | 1480608660 | 4515172774 | APPELGAARD |  |  | Rysenburg Zuid-West | DRIEBERGEN RYSENB | 1991-01-01 | Gemeente Utrechtse Heuvelrug |  |  |  | Gemeente Utrechtse Heuvelrug | In bedrijf | [5 empty] | Nacht | Bemeterd | [38 empty] | 19 - MAST 4,0 M ST CONISCH | 1 | 1991-01-01 |  | PM ST 4,0 CO T60 ET M N6005 | 4.00 | CONISCH | STAAL | 6005 MOSGROEN | GESCHILDERD | NVT |  | 350400 |  | 322312 - 2000 PLL 36W HF NV RAL9005 | 1 | 1999-01-01 | [11 empty] | 175200 |  |  | PLL 36W 827 (HF) | 1 | 2014-01-01 |  | 36W PLL 827 |  |  | 36.00 | 16000 | PLL
107846 | 176431 | https://lms.nederlandslicht.nl/qr/report/176431 | 52.0519 | 5.2857 | 1480408460 | 4515111171 | APPELGAARD |  |  | Rysenburg Zuid-West | DRIEBERGEN RYSENB | 1991-01-01 | Gemeente Utrechtse Heuvelrug |  |  |  | Gemeente Utrechtse Heuvelrug | In bedrijf | [5 empty] | Nacht | Bemeterd | [38 empty] | 19 - MAST 4,0 M ST CONISCH | 1 | 1991-01-01 |  | PM ST 4,0 CO T60 ET M N6005 | 4.00 | CONISCH | STAAL | 6005 MOSGROEN | GESCHILDERD | NVT |  | 350400 |  | 322312 - 2000 PLL 36W HF NV RAL9005 | 1 | 1999-01-01 | [11 empty] | 175200 |  |  | PLL 36W 827 (HF) | 1 | 2014-01-01 |  | 36W PLL 827 |  |  | 36.00 | 16000 | PLL
107847 | 176432 | https://lms.nederlandslicht.nl/qr/report/176432 | 52.0521 | 5.2862 | 1480715060 | 4515342173 | APPELGAARD |  |  | Rysenburg Zuid-West | DRIEBERGEN RYSENB | 1991-01-01 | Gemeente Utrechtse Heuvelrug |  |  |  | Gemeente Utrechtse Heuvelrug | In bedrijf | [5 empty] | Nacht | Bemeterd | [38 empty] | 19 - MAST 4,0 M ST CONISCH | 1 | 1991-01-01 |  | PM ST 4,0 CO T60 ET M N6005 | 4.00 | CONISCH | STAAL | 6005 MOSGROEN | GESCHILDERD | NVT |  | 350400 |  | 322312 - 2000 PLL 36W HF NV RAL9005 | 1 | 1999-01-01 | [11 empty] | 175200 |  |  | PLL 36W 827 (HF) | 1 | 2014-01-01 |  | 36W PLL 827 |  |  | 36.00 | 16000 | PLL
107848 | 176433 | https://lms.nederlandslicht.nl/qr/report/176433 | 52.0522 | 5.286 | 1480552660 | 4515494078 | APPELGAARD |  |  | Rysenburg Zuid-West | DRIEBERGEN RYSENB | 1991-01-01 | Gemeente Utrechtse Heuvelrug |  |  |  | Gemeente Utrechtse Heuvelrug | In bedrijf | [5 empty] | Nacht | Bemeterd | [38 empty] | 19 - MAST 4,0 M ST CONISCH | 1 | 1991-01-01 |  | PM ST 4,0 CO T60 ET M N6005 | 4.00 | CONISCH | STAAL | 6005 MOSGROEN | GESCHILDERD | NVT |  | 350400 |  | 322312 - 2000 PLL 36W HF NV RAL9005 | 1 | 1999-01-01 | [11 empty] | 175200 |  |  | PLL 36W 827 (HF) | 1 | 2021-11-15 |  | 36W PLL 827 |  |  | 36.00 | 16000 | PLL
107849 | 176434 | https://lms.nederlandslicht.nl/qr/report/176434 | 52.0521 | 5.2857 | 1480405660 | 4515338677 | APPELGAARD |  |  | Rysenburg Zuid-West | DRIEBERGEN RYSENB | 1991-01-01 | Gemeente Utrechtse Heuvelrug |  |  |  | Gemeente Utrechtse Heuvelrug | In bedrijf | [5 empty] | Nacht | Bemeterd | [38 empty] | 19 - MAST 4,0 M ST CONISCH | 1 | 1991-01-01 |  | PM ST 4,0 CO T60 ET M N6005 | 4.00 | CONISCH | STAAL | 6005 MOSGROEN | GESCHILDERD | NVT |  | 350400 |  | 322312 - 2000 PLL 36W HF NV RAL9005 | 1 | 1999-01-01 | [11 empty] | 175200 |  |  | PLL 36W 827 (HF) | 1 | 2014-01-01 |  | 36W PLL 827 |  |  | 36.00 | 16000 | PLL
110788 | 176435 | https://lms.nederlandslicht.nl/qr/report/176435 | 52.052 | 5.2856 | 1480289460 | 4515263072 | APPELGAARD |  |  | Rysenburg Zuid-West | DRIEBERGEN RYSENB | 1992-01-09 | Gemeente Utrechtse Heuvelrug |  |  |  | Gemeente Utrechtse Heuvelrug | In bedrijf | [5 empty] | Nacht | Bemeterd | [38 empty] | 19 - MAST 4,0 M ST CONISCH | 1 | 1992-01-09 |  | PM ST 4,0 CO T60 ET M N6005 | 4.00 | CONISCH | STAAL | 6005 MOSGROEN | GESCHILDERD | NVT |  | 350400 |  | 322312 - 2000 PLL 36W HF NV RAL9005 | 1 | 1999-01-01 | [11 empty] | 175200 |  |  | PLL 36W 827 (HF) | 1 | 2014-01-01 |  | 36W PLL 827 |  |  | 36.00 | 16000 | PLL
111073 | 176436 | https://lms.nederlandslicht.nl/qr/report/176436 | 52.052 | 5.285 | 1479918460 | 4515284074 | APPELGAARD |  |  | Rysenburg Zuid-West | DRIEBERGEN RYSENB | 1993-01-01 | Gemeente Utrechtse Heuvelrug |  |  |  | Gemeente Utrechtse Heuvelrug | In bedrijf | [5 empty] | Nacht | Bemeterd | [38 empty] | 19 - MAST 4,0 M ST CONISCH | 1 | 1993-01-01 |  | PM ST 4,0 CO T60 ET M N6005 | 4.00 | CONISCH | STAAL | 6005 MOSGROEN | GESCHILDERD | NVT |  | 350400 |  | 322312 - 2000 PLL 36W HF NV RAL9005 | 1 | 1999-01-01 | [11 empty] | 175200 |  |  | PLL 36W 827 (HF) | 1 | 2014-01-01 |  | 36W PLL 827 |  |  | 36.00 | 16000 | PLL
161963 | 176438 | https://lms.nederlandslicht.nl/qr/report/176438 | 52.0522 | 5.2847 | 1479700060 | 4515510170 | APPELGAARD |  |  | Centrum en Oost | DRIEBERGEN RYSENB | 2001-01-01 | Gemeente Utrechtse Heuvelrug |  |  |  | Gemeente Utrechtse Heuvelrug | In bedrijf | [5 empty] | Nacht | Bemeterd | [38 empty] | 19 - MAST 4,0 M ST CONISCH | 1 | 2001-01-01 |  | PM ST 4,0 CO T60 ET M N6005 | 4.00 | CONISCH | STAAL | 6005 MOSGROEN | GESCHILDERD | NVT |  | 350400 |  | 322312 - 2000 PLL 36W HF NV RAL9005 | 1 | 2001-01-01 | [11 empty] | 175200 |  |  | PLL 36W 827 (HF) | 1 | 2014-01-01 |  | 36W PLL 827 |  |  | 36.00 | 16000 | PLL
167123 | 176439 | https://lms.nederlandslicht.nl/qr/report/176439 | 52.0519 | 5.2854 | 1480166260 | 4515098470 | APPELGAARD |  |  | Rysenburg Zuid-West | DRIEBERGEN RYSENB | 2002-05-02 | Gemeente Utrechtse Heuvelrug |  |  |  | Gemeente Utrechtse Heuvelrug | In bedrijf | [5 empty] | Nacht | Bemeterd | [38 empty] | 19 - MAST 4,0 M ST CONISCH | 1 | 2002-05-02 |  | PM ST 4,0 CO T60 ET M N6005 | 4.00 | CONISCH | STAAL | 6005 MOSGROEN | GESCHILDERD | NVT |  | 350400 |  | 322312 - 2000 PLL 36W HF NV RAL9005 | 1 | 1999-01-01 | [11 empty] | 175200 |  |  | PLL 36W 827 (HF) | 1 | 2014-01-01 |  | 36W PLL 827 |  |  | 36.00 | 16000 | PLL
204541 | 176440 | https://lms.nederlandslicht.nl/qr/report/176440 | 52.0436 | 5.3775 | 1543341081 | 4505900995 | APPELGAARD |  |  | Rysenburg Zuid-West | DRIEBERGEN RYSENB | 2007-08-08 | Gemeente Utrechtse Heuvelrug |  |  |  | Gemeente Utrechtse Heuvelrug | In bedrijf | [5 empty] | Nacht | Bemeterd | [38 empty] | 19 - MAST 4,0 M ST CONISCH | 1 | 2007-08-08 |  | PM ST 4,0 CO T60 ET M N6005 | 4.00 | CONISCH | STAAL | 6005 MOSGROEN | GESCHILDERD | NVT |  | 350400 |  | 322312 - 2000 PLL 36W HF NV RAL9005 | 1 | 2008-01-01 | [11 empty] | 175200 |  |  | PLL 36W 830 (HF) | 1 | 2014-01-01 |  | 36W PLL 830 |  |  | 36.00 | 16000 | PLL
206060 | 176441 | https://lms.nederlandslicht.nl/qr/report/176441 | 52.0436 | 5.3775 | 1543341083 | 4505900995 | APPELGAARD |  |  | Rysenburg Zuid-West | DRIEBERGEN RYSENB | 2011-06-06 | Gemeente Utrechtse Heuvelrug |  |  |  | Gemeente Utrechtse Heuvelrug | In bedrijf | [5 empty] | Nacht | Bemeterd | [38 empty] | 19 - MAST 4,0 M ST CONISCH | 1 | 2011-06-06 |  | PM ST 4,0 CO T60 ET M N6005 | 4.00 | CONISCH | STAAL | 6005 MOSGROEN | GESCHILDERD | NVT |  | 350400 |  | 322312 - 2000 PLL 36W HF NV RAL9005 | 1 | 2011-03-01 | [11 empty] | 175200 |  |  | PLL 36W 830 (HF) | 1 | 2014-01-01 |  | 36W PLL 830 |  |  | 36.00 | 16000 | PLL
15 | 176442 | https://lms.nederlandslicht.nl/qr/report/176442 | 52.0584 | 5.2875 | 1481641660 | 4522333068 | ARNHEMSEBOVENWG |  |  | Rysenburg Zuid-West | DRIEBERGEN RYSENB | 2000-01-01 | Gemeente Utrechtse Heuvelrug |  |  |  | Gemeente Utrechtse Heuvelrug | In bedrijf | [5 empty] | Nacht | Bemeterd | [38 empty] | 19 - MAST 4,0 M ST CONISCH | 1 | 2000-01-01 |  | PM ST 4,0 CO T60 ET M N6005 | 4.00 | CONISCH | STAAL | 6005 MOSGROEN | GESCHILDERD | NVT |  | 350400 |  | 323112 - 2550 PLL 24W HF NV | 1 | 2011-03-01 | [11 empty] | 175200 |  |  | PLL 24W 830 (HF) | 1 | 2022-03-07 |  | 24W PLL 830 |  |  | 24.00 | 16000 | PLL |  | EVSA PH 1 x PL-T/C/L/TL5C 22-42W VIERK | 1 | 2022-03-07 |  | HFP22-42 |  |  | 3.00 | 175200
28028 | 176443 | https://lms.nederlandslicht.nl/qr/report/176443 | 52.0592 | 5.2891 | 1482742259 | 4523295773 | ARNHEMSEBOVENWG |  |  | Rysenburg Zuid-West | DRIEBERGEN RYSENB | 2011-03-01 | Gemeente Utrechtse Heuvelrug |  |  |  | Gemeente Utrechtse Heuvelrug | In bedrijf | [5 empty] | Nacht | Bemeterd | [38 empty] | 19 - MAST 4,0 M ST CONISCH | 1 | 2011-03-01 |  | PM ST 4,0 CO T60 ET M N6005 | 4.00 | CONISCH | STAAL | 6005 MOSGROEN | GESCHILDERD | NVT |  | 350400 |  | 250412 - GFK 5145 SOXE 18W NV | 1 | 1980-01-01 | [11 empty] | 175200 |  |  | SOXE 18W | 1 | 2014-01-01 |  | 18W SOX-E |  |  |  | 8000 | SOX
28031 | 176444 | https://lms.nederlandslicht.nl/qr/report/176444 | 52.058 | 5.2868 | 1481143460 | 4521887873 | ARNHEMSEBOVENWG |  |  | Rysenburg Zuid-West | DRIEBERGEN RYSENB | 2011-03-01 | Gemeente Utrechtse Heuvelrug |  |  |  | Gemeente Utrechtse Heuvelrug | In bedrijf | [5 empty] | Nacht | Bemeterd | [38 empty] | 19 - MAST 4,0 M ST CONISCH | 1 | 2011-03-01 |  | PM ST 4,0 CO T60 ET M N6005 | 4.00 | CONISCH | STAAL | 6005 MOSGROEN | GESCHILDERD | NVT |  | 350400 |  | 250412 - GFK 5145 SOXE 18W NV | 1 | 1996-12-01 | [11 empty] | 175200 |  |  | 13W Saled | 1 | 2022-03-07 | [6 empty] | LED
28032 | 176445 | https://lms.nederlandslicht.nl/qr/report/176445 | 52.0576 | 5.2862 | 1480703560 | 4521500969 | ARNHEMSEBOVENWG |  |  | Rysenburg Zuid-West | DRIEBERGEN RYSENB | 2011-03-01 | Gemeente Utrechtse Heuvelrug |  |  |  | Gemeente Utrechtse Heuvelrug | In bedrijf | [5 empty] | Nacht | Bemeterd | [38 empty] | 19 - MAST 4,0 M ST CONISCH | 1 | 2021-09-01 |  | PM ST 4,0 CO T60 ET M N6005 | 4.00 | CONISCH | STAAL | 6005 MOSGROEN | GESCHILDERD | NVT |  | 350400 |  | 323112 - 2550 PLL 24W HF NV | 1 | 2011-03-01 | [11 empty] | 175200 |  |  | PLL 24W 830 (HF) | 1 | 2021-10-20 |  | 24W PLL 830 |  |  | 24.00 | 16000 | PLL |  | HF-P 1 22-42 PL-T/C/L/TL5C | 1 | 2022-02-21 |  | HFP22-42 |  |  | 3.00 | 175200
28033 | 176446 | https://lms.nederlandslicht.nl/qr/report/176446 | 52.0572 | 5.2854 | 1480208560 | 4521029978 | ARNHEMSEBOVENWG |  |  | Rysenburg Zuid-West | DRIEBERGEN RYSENB | 2011-03-01 | Gemeente Utrechtse Heuvelrug |  |  |  | Gemeente Utrechtse Heuvelrug | In bedrijf | [5 empty] | Nacht | Bemeterd | [38 empty] | 19 - MAST 4,0 M ST CONISCH | 1 | 2011-03-01 |  | PM ST 4,0 CO T60 ET M N6005 | 4.00 | CONISCH | STAAL | 6005 MOSGROEN | GESCHILDERD | NVT |  | 350400 |  | 323112 - 2550 PLL 24W HF NV | 1 | 2011-03-01 | [11 empty] | 175200 |  |  | PLL 24W 830 (HF) | 1 | 2014-01-01 |  | 24W PLL 830 |  |  | 24.00 | 16000 | PLL
28034 | 176447 | https://lms.nederlandslicht.nl/qr/report/176447 | 52.0568 | 5.2846 | 1479648360 | 4520586776 | ARNHEMSEBOVENWG |  |  | Rysenburg Zuid-West | DRIEBERGEN RYSENB | 2006-01-01 | Gemeente Utrechtse Heuvelrug |  |  |  | Gemeente Utrechtse Heuvelrug | In bedrijf | [5 empty] | Nacht | Bemeterd | [38 empty] | 19 - MAST 4,0 M ST CONISCH | 1 | 2006-01-01 |  | PM ST 4,0 CO T60 ET M N6005 | 4.00 | CONISCH | STAAL | 6005 MOSGROEN | GESCHILDERD | NVT |  | 350400 |  | 322312 - 2000 PLL 36W HF NV RAL9005 | 1 | 2006-01-01 | [11 empty] | 175200 |  |  | PLL 36W 827 (HF) | 1 | 2014-01-01 |  | 36W PLL 827 |  |  | 36.00 | 16000 | PLL
28037 | 176448 | https://lms.nederlandslicht.nl/qr/report/176448 | 52.0576 | 5.2828 | 1478408660 | 4521543374 | ARNHEMSEBOVENWG |  |  | Rysenburg Zuid-West | DRIEBERGEN RYSENB | 2011-03-01 | Gemeente Utrechtse Heuvelrug |  |  |  | Gemeente Utrechtse Heuvelrug | In bedrijf | [5 empty] | Nacht | Bemeterd | [38 empty] | 19 - MAST 4,0 M ST CONISCH | 1 | 2011-03-01 |  | PM ST 4,0 CO T60 ET M N6005 | 4.00 | CONISCH | STAAL | 6005 MOSGROEN | GESCHILDERD | NVT |  | 350400 |  | 250412 - GFK 5145 SOXE 18W NV | 1 | 2000-01-01 | [11 empty] | 175200 |  |  | SOXE 18W | 1 | 2014-01-01 |  | 18W SOX-E |  |  |  | 8000 | SOX
29304 | 176449 | https://lms.nederlandslicht.nl/qr/report/176449 | 52.0436 | 5.3775 | 1543341083 | 4505900995 | ARNHEMSEBOVENWG |  |  | Rysenburg Zuid-West | DRIEBERGEN RYSENB | 1988-01-01 | Gemeente Utrechtse Heuvelrug |  |  |  | Gemeente Utrechtse Heuvelrug | In bedrijf | [5 empty] | Nacht | Bemeterd | [38 empty] | 857 - MAST 7,8 M ST ANWB TBV 9 M | 1 | 1988-01-01 |  | SM ST 9,0 ANWB | 9.00 | CILINDRISCH | STAAL | ANWB | GESCHILDERD | NVT |  | 350400 |  | 260412 - SRS 201 SOXE 66W NV | 1 | 1992-01-01 | [11 empty] | 175200 |  |  | SOXE 66W | 1 | 2014-01-01 | [5 empty] | 8000 | SOX
31000 | 176450 | https://lms.nederlandslicht.nl/qr/report/176450 | 52.0632 | 5.2768 | 1474303160 | 4527755577 | ARNHEMSEBOVENWG |  |  | Rysenburg Zuid-West | DRIEBERGEN RYSENB | 1965-01-01 | Gemeente Utrechtse Heuvelrug |  |  |  | Gemeente Utrechtse Heuvelrug | In bedrijf | [5 empty] | Nacht | Bemeterd | [38 empty] | 832 - MAST 9,0 M ST - EL | 1 | 1965-01-01 |  | LM ST 9,0 CV EU1250/20/5 T60 ET Z N6005 | 9.00 | CILINDRISCH | STAAL | 6005 MOSGROEN | GESCHILDERD | NVT |  | 350400 |  | SCHR PIANO | 1 | 2020-02-23
31001 | 176451 | https://lms.nederlandslicht.nl/qr/report/176451 | 52.0632 | 5.2772 | 1474577160 | 4527702769 | ARNHEMSEBOVENWG |  |  | Rysenburg Zuid-West | DRIEBERGEN RYSENB | 1965-01-01 | Gemeente Utrechtse Heuvelrug |  |  |  | Gemeente Utrechtse Heuvelrug | In bedrijf | [5 empty] | Nacht | Bemeterd | [38 empty] | 832 - MAST 9,0 M ST - EL | 1 | 1965-01-01 |  | LM ST 9,0 CV EU1250/20/5 T60 ET Z N6005 | 9.00 | CILINDRISCH | STAAL | 6005 MOSGROEN | GESCHILDERD | NVT |  | 350400 |  | 260412 - SRS 201 SOXE 66W NV | 1 | 1992-01-01 | [11 empty] | 175200 |  |  | SOXE 66W | 1 | 2020-09-14 | [5 empty] | 8000 | SOX
31002 | 176452 | https://lms.nederlandslicht.nl/qr/report/176452 | 52.0631 | 5.2776 | 1474830160 | 4527641273 | ARNHEMSEBOVENWG |  |  | Rysenburg Zuid-West | DRIEBERGEN RYSENB | 1965-01-01 | Gemeente Utrechtse Heuvelrug |  |  |  | Gemeente Utrechtse Heuvelrug | In bedrijf | [5 empty] | Nacht | Bemeterd | [38 empty] | 832 - MAST 9,0 M ST - EL | 1 | 1965-01-01 |  | LM ST 9,0 CV EU1250/20/5 T60 ET Z N6005 | 9.00 | CILINDRISCH | STAAL | 6005 MOSGROEN | GESCHILDERD | NVT |  | 350400 |  | 260412 - SRS 201 SOXE 66W NV | 1 | 2010-09-09 | [11 empty] | 175200 |  |  | SALED LS-S 54 HP | 1 | 2020-12-18 |  | SALED LS-S 54 HP | RADEMACHTER | 3000K | 54.00 | 50000 | LED |  | LEDDRIVER | 1 | 2020-12-18 |  | LEDDRIVER |  |  | 1.00 | 175200
31003 | 176453 | https://lms.nederlandslicht.nl/qr/report/176453 | 52.0631 | 5.278 | 1475124960 | 4527575275 | ARNHEMSEBOVENWG |  |  | Rysenburg Zuid-West | DRIEBERGEN RYSENB | 1965-01-01 | Gemeente Utrechtse Heuvelrug |  |  |  | Gemeente Utrechtse Heuvelrug | In bedrijf | [5 empty] | Nacht | Bemeterd | [38 empty] | 832 - MAST 9,0 M ST - EL | 1 | 1965-01-01 |  | LM ST 9,0 CV EU1250/20/5 T60 ET Z N6005 | 9.00 | CILINDRISCH | STAAL | 6005 MOSGROEN | GESCHILDERD | NVT |  | 350400 |  | 260412 - SRS 201 SOXE 66W NV | 1 | 1992-01-01 | [11 empty] | 175200 |  |  | SOXE 66W | 1 | 2014-01-01 | [5 empty] | 8000 | SOX | [15 empty] | Mastdeur | 1 | 2019-01-21 |  | Mastdeur | Mastdeur | NVT
31004 | 176454 | https://lms.nederlandslicht.nl/qr/report/176454 | 52.063 | 5.2784 | 1475402160 | 4527517573 | ARNHEMSEBOVENWG |  |  | Rysenburg Zuid-West | DRIEBERGEN RYSENB | 1965-01-01 | Gemeente Utrechtse Heuvelrug |  |  |  | Gemeente Utrechtse Heuvelrug | In bedrijf | [5 empty] | Nacht | Bemeterd | [38 empty] | 832 - MAST 9,0 M ST - EL | 1 | 1965-01-01 |  | LM ST 9,0 CV EU1250/20/5 T60 ET Z N6005 | 9.00 | CILINDRISCH | STAAL | 6005 MOSGROEN | GESCHILDERD | NVT |  | 350400 |  | SCHR PIANO | 1 | 2020-02-23 | [39 empty] | Zekering | 1 | 2020-10-12 |  | Zekering | Zekering | NVT
31005 | 176455 | https://lms.nederlandslicht.nl/qr/report/176455 | 52.063 | 5.2789 | 1475707960 | 4527454277 | ARNHEMSEBOVENWG |  |  | Rysenburg Zuid-West | DRIEBERGEN RYSENB | 2008-01-01 | Gemeente Utrechtse Heuvelrug |  |  |  | Gemeente Utrechtse Heuvelrug | In bedrijf | [5 empty] | Nacht | Bemeterd | [38 empty] | 230 - MAST 6 M ST - EL UITL 5 GR | 1 | 2008-01-01 |  | LM ST 6,0 CV EU125020/5 T60 ET Z N6005 | 6.00 | CILINDRISCH | STAAL | 6005 MOSGROEN | GESCHILDERD | NVT |  | 350400 |  | 260412 - SRS 201 SOXE 66W NV | 1 | 1992-01-01 | [11 empty] | 175200 |  |  | Saled, LS-S 30W, 4000K | 1 | 2020-09-28 |  | SALED LS-S 30 HP | Saled | 3000K | 30.00 | 50000 | LED |  | LEDDRIVER | 1 | 2021-11-01 |  | LEDDRIVER |  |  | 1.00 | 175200
31006 | 176456 | https://lms.nederlandslicht.nl/qr/report/176456 | 52.0629 | 5.2793 | 1476035660 | 4527407072 | ARNHEMSEBOVENWG |  |  | Rysenburg Zuid-West | DRIEBERGEN RYSENB | 1965-01-01 | Gemeente Utrechtse Heuvelrug |  |  |  | Gemeente Utrechtse Heuvelrug | In bedrijf | [5 empty] | Nacht | Bemeterd | [38 empty] | 832 - MAST 9,0 M ST - EL | 1 | 1965-01-01 |  | LM ST 9,0 CV EU1250/20/5 T60 ET Z N6005 | 9.00 | CILINDRISCH | STAAL | 6005 MOSGROEN | GESCHILDERD | NVT |  | 350400 |  | 260412 - SRS 201 SOXE 66W NV | 1 | 1992-01-01 | [11 empty] | 175200 |  |  | SOXE 66W | 1 | 2020-09-28 | [5 empty] | 8000 | SOX
31007 | 176457 | https://lms.nederlandslicht.nl/qr/report/176457 | 52.0628 | 5.2798 | 1476378560 | 4527331476 | ARNHEMSEBOVENWG |  |  | Rysenburg Zuid-West | DRIEBERGEN RYSENB | 1965-01-01 | Gemeente Utrechtse Heuvelrug |  |  |  | Gemeente Utrechtse Heuvelrug | In bedrijf | [5 empty] | Nacht | Bemeterd | [38 empty] | 832 - MAST 9,0 M ST - EL | 1 | 1965-01-01 |  | LM ST 9,0 CV EU1250/20/5 T60 ET Z N6005 | 9.00 | CILINDRISCH | STAAL | 6005 MOSGROEN | GESCHILDERD | NVT |  | 350400 |  | 260412 - SRS 201 SOXE 66W NV | 1 | 1992-01-01 | [11 empty] | 175200 |  |  | SOXE 66W | 1 | 2020-09-28 | [5 empty] | 8000 | SOX
31008 | 176458 | https://lms.nederlandslicht.nl/qr/report/176458 | 52.0628 | 5.2802 | 1476640460 | 4527277474 | ARNHEMSEBOVENWG |  |  | Rysenburg Zuid-West | DRIEBERGEN RYSENB | 2006-01-01 | Gemeente Utrechtse Heuvelrug |  |  |  | Gemeente Utrechtse Heuvelrug | In bedrijf | [5 empty] | Continue | Bemeterd | [38 empty] | 832 - MAST 9,0 M ST - EL | 1 | 2006-01-01 |  | LM ST 9,0 CV EU1250/20/5 T60 ET Z N6005 | 9.00 | CILINDRISCH | STAAL | 6005 MOSGROEN | GESCHILDERD | NVT |  | 350400 |  | 260412 - SRS 201 SOXE 66W NV | 1 | 2006-01-01 | [11 empty] | 175200 |  |  | SOXE 66W | 1 | 2019-04-16 | [5 empty] | 8000 | SOX
31009 | 176459 | https://lms.nederlandslicht.nl/qr/report/176459 | 52.0628 | 5.2807 | 1476942160 | 4527238969 | ARNHEMSEBOVENWG |  |  | Rysenburg Zuid-West | DRIEBERGEN RYSENB | 2012-03-05 | Gemeente Utrechtse Heuvelrug |  |  |  | Gemeente Utrechtse Heuvelrug | In bedrijf | [5 empty] | Nacht | Bemeterd | [38 empty] | 234 - MAST 7,8 M ST VERL ( 9 ,0M) | 1 | 2012-03-05 |  | LM ST 9,0 CV EU1250/20/5 T60 ET Z N6005 | 9.00 | CILINDRISCH | STAAL | 6005 MOSGROEN | GESCHILDERD | NVT |  | 350400 |  | 260312 - SRS 201 SOXE 66WHF NV | 1 | 2012-03-05 | [11 empty] | 175200 |  |  | SOXE 66W (HF) | 1 | 2014-01-01 |  | 66W SOX-E |  |  |  | 8000 | SOX
31010 | 176460 | https://lms.nederlandslicht.nl/qr/report/176460 | 52.0627 | 5.2814 | 1477440560 | 4527181577 | ARNHEMSEBOVENWG |  |  | Rysenburg Zuid-West | DRIEBERGEN RYSENB | 1965-01-01 | Gemeente Utrechtse Heuvelrug |  |  |  | Gemeente Utrechtse Heuvelrug | In bedrijf | [5 empty] | Nacht | Bemeterd | [38 empty] | 832 - MAST 9,0 M ST - EL | 1 | 1965-01-01 |  | LM ST 9,0 CV EU1250/20/5 T60 ET Z N6005 | 9.00 | CILINDRISCH | STAAL | 6005 MOSGROEN | GESCHILDERD | NVT |  | 350400 |  | 260412 - SRS 201 SOXE 66W NV | 1 | 1992-01-01 | [11 empty] | 175200 |  |  | SOXE 66W | 1 | 2019-09-09 | [5 empty] | 8000 | SOX
31011 | 176461 | https://lms.nederlandslicht.nl/qr/report/176461 | 52.0614 | 5.2838 | 1479071460 | 4525762371 | ARNHEMSEBOVENWG |  |  | Rysenburg Zuid-West | DRIEBERGEN RYSENB | 1965-01-01 | Gemeente Utrechtse Heuvelrug |  |  |  | Gemeente Utrechtse Heuvelrug | In bedrijf | [5 empty] | Nacht | Bemeterd | [38 empty] | 832 - MAST 9,0 M ST - EL | 1 | 1965-01-01 |  | LM ST 9,0 CV EU1250/20/5 T60 ET Z N6005 | 9.00 | CILINDRISCH | STAAL | 6005 MOSGROEN | GESCHILDERD | NVT |  | 350400 |  | 260412 - SRS 201 SOXE 66W NV | 1 | 1992-01-01 | [11 empty] | 175200 |  |  | SOXE 66W | 1 | 2019-10-23 | [5 empty] | 8000 | SOX
31012 | 176462 | https://lms.nederlandslicht.nl/qr/report/176462 | 52.0612 | 5.2841 | 1479308760 | 4525440274 | ARNHEMSEBOVENWG |  |  | Rysenburg Zuid-West | DRIEBERGEN RYSENB | 1965-01-01 | Gemeente Utrechtse Heuvelrug |  |  |  | Gemeente Utrechtse Heuvelrug | In bedrijf | [5 empty] | Nacht | Bemeterd | [38 empty] | 832 - MAST 9,0 M ST - EL | 1 | 1965-01-01 |  | LM ST 9,0 CV EU1250/20/5 T60 ET Z N6005 | 9.00 | CILINDRISCH | STAAL | 6005 MOSGROEN | GESCHILDERD | NVT |  | 350400 |  | 260412 - SRS 201 SOXE 66W NV | 1 | 1992-01-01 | [11 empty] | 175200 |  |  | SOXE 66W | 1 | 2019-10-23 | [5 empty] | 8000 | SOX
31013 | 176463 | https://lms.nederlandslicht.nl/qr/report/176463 | 52.0609 | 5.2844 | 1479530760 | 4525196269 | ARNHEMSEBOVENWG |  |  | Rysenburg Zuid-West | DRIEBERGEN RYSENB | 1965-01-01 | Gemeente Utrechtse Heuvelrug |  |  |  | Gemeente Utrechtse Heuvelrug | In bedrijf | [5 empty] | Nacht | Bemeterd | [38 empty] | 832 - MAST 9,0 M ST - EL | 1 | 1965-01-01 |  | LM ST 9,0 CV EU1250/20/5 T60 ET Z N6005 | 9.00 | CILINDRISCH | STAAL | 6005 MOSGROEN | GESCHILDERD | NVT |  | 350400 |  | 260412 - SRS 201 SOXE 66W NV | 1 | 1992-01-01 | [11 empty] | 175200 |  |  | SOXE 66W | 1 | 2014-01-01 | [5 empty] | 8000 | SOX
31015 | 176464 | https://lms.nederlandslicht.nl/qr/report/176464 | 52.0592 | 5.2893 | 1482888460 | 4523243373 | ARNHEMSEBOVENWG |  |  | Rysenburg Zuid-West | DRIEBERGEN RYSENB | 1965-01-01 | Gemeente Utrechtse Heuvelrug |  |  |  | Gemeente Utrechtse Heuvelrug | In bedrijf | [5 empty] | Nacht | Bemeterd | [38 empty] | 832 - MAST 9,0 M ST - EL | 1 | 1965-01-01 |  | LM ST 9,0 CV EU1250/20/5 T60 ET Z N6005 | 9.00 | CILINDRISCH | STAAL | 6005 MOSGROEN | GESCHILDERD | NVT |  | 350400 |  | 260412 - SRS 201 SOXE 66W NV | 1 | 1992-01-01 | [11 empty] | 175200 |  |  | SOXE 66W | 1 | 2014-01-01 | [5 empty] | 8000 | SOX
31016 | 176465 | https://lms.nederlandslicht.nl/qr/report/176465 | 52.0584 | 5.2919 | 1484630860 | 4522321572 | ARNHEMSEBOVENWG |  |  | Rysenburg Zuid-West | DRIEBERGEN RYSENB | 1965-01-01 | Gemeente Utrechtse Heuvelrug |  |  |  | Gemeente Utrechtse Heuvelrug | In bedrijf | [5 empty] | Nacht | Bemeterd | [38 empty] | 832 - MAST 9,0 M ST - EL | 1 | 1965-01-01 |  | LM ST 9,0 CV EU1250/20/5 T60 ET Z N6005 | 9.00 | CILINDRISCH | STAAL | 6005 MOSGROEN | GESCHILDERD | NVT |  | 350400 |  | 260412 - SRS 201 SOXE 66W NV | 1 | 2003-09-09 | [11 empty] | 175200 |  |  | SOXE 66W | 1 | 2014-01-01 | [5 empty] | 8000 | SOX
31017 | 176466 | https://lms.nederlandslicht.nl/qr/report/176466 | 52.0582 | 5.2924 | 1484965259 | 4522136768 | ARNHEMSEBOVENWG |  |  | Rysenburg Zuid-West | DRIEBERGEN RYSENB | 1965-01-01 | Gemeente Utrechtse Heuvelrug |  |  |  | Gemeente Utrechtse Heuvelrug | In bedrijf | [5 empty] | Nacht | Bemeterd | [38 empty] | 832 - MAST 9,0 M ST - EL | 1 | 2020-10-07 |  | LM ST 9,0 CV EU1250/20/5 T60 ET Z N6005 | 9.00 | CILINDRISCH | STAAL | 6005 MOSGROEN | GESCHILDERD | NVT |  | 350400 |  | SCHR PIANO | 1 | 2020-10-07 | [14 empty] | SALED LS-S 54 HP | 1 | 2020-12-18 |  | SALED LS-S 54 HP | RADEMACHTER | 3000K | 54.00 | 50000 | LED |  | LEDDRIVER | 1 | 2020-12-18 |  | LEDDRIVER |  |  | 1.00 | 175200
31018 | 176467 | https://lms.nederlandslicht.nl/qr/report/176467 | 52.0579 | 5.2931 | 1485484460 | 4521846376 | ARNHEMSEBOVENWG |  |  | Rysenburg Zuid-West | DRIEBERGEN RYSENB | 1965-01-01 | Gemeente Utrechtse Heuvelrug |  |  |  | Gemeente Utrechtse Heuvelrug | In bedrijf | [5 empty] | Nacht | Bemeterd | [38 empty] | 832 - MAST 9,0 M ST - EL | 1 | 1965-01-01 |  | LM ST 9,0 CV EU1250/20/5 T60 ET Z N6005 | 9.00 | CILINDRISCH | STAAL | 6005 MOSGROEN | GESCHILDERD | NVT |  | 350400 |  | 260412 - SRS 201 SOXE 66W NV | 1 | 1992-01-01 | [11 empty] | 175200 |  |  | SOXE 66W | 1 | 2018-09-24 | [5 empty] | 8000 | SOX
31019 | 176468 | https://lms.nederlandslicht.nl/qr/report/176468 | 52.0578 | 5.2936 | 1485774860 | 4521685777 | ARNHEMSEBOVENWG |  |  | Rysenburg Zuid-West | DRIEBERGEN RYSENB | 1965-01-01 | Gemeente Utrechtse Heuvelrug |  |  |  | Gemeente Utrechtse Heuvelrug | In bedrijf | [5 empty] | Nacht | Bemeterd | [38 empty] | 832 - MAST 9,0 M ST - EL | 1 | 1965-01-01 |  | LM ST 9,0 CV EU1250/20/5 T60 ET Z N6005 | 9.00 | CILINDRISCH | STAAL | 6005 MOSGROEN | GESCHILDERD | NVT |  | 350400 |  | 260412 - SRS 201 SOXE 66W NV | 1 | 1992-09-04 | [11 empty] | 175200 |  |  | SOXE 66W | 1 | 2014-01-01 | [5 empty] | 8000 | SOX
31020 | 176469 | https://lms.nederlandslicht.nl/qr/report/176469 | 52.0574 | 5.2946 | 1486498660 | 4521287568 | ARNHEMSEBOVENWG |  |  | Rysenburg Zuid-West | DRIEBERGEN RYSENB | 1965-01-01 | Gemeente Utrechtse Heuvelrug |  |  |  | Gemeente Utrechtse Heuvelrug | In bedrijf | [5 empty] | Nacht | Bemeterd | [38 empty] | 832 - MAST 9,0 M ST - EL | 1 | 1965-01-01 |  | LM ST 9,0 CV EU1250/20/5 T60 ET Z N6005 | 9.00 | CILINDRISCH | STAAL | 6005 MOSGROEN | GESCHILDERD | NVT |  | 350400 |  | 260412 - SRS 201 SOXE 66W NV | 1 | 1992-01-01 | [11 empty] | 175200 |  |  | SOXE 66W | 1 | 2014-01-01 | [5 empty] | 8000 | SOX
31021 | 176470 | https://lms.nederlandslicht.nl/qr/report/176470 | 52.0572 | 5.2952 | 1486877060 | 4521078477 | ARNHEMSEBOVENWG |  |  | Rysenburg Zuid-West | DRIEBERGEN RYSENB | 1965-01-01 | Gemeente Utrechtse Heuvelrug |  |  |  | Gemeente Utrechtse Heuvelrug | In bedrijf | [5 empty] | Nacht | Bemeterd | [38 empty] | 832 - MAST 9,0 M ST - EL | 1 | 1965-01-01 |  | LM ST 9,0 CV EU1250/20/5 T60 ET Z N6005 | 9.00 | CILINDRISCH | STAAL | 6005 MOSGROEN | GESCHILDERD | NVT |  | 350400 |  | 260412 - SRS 201 SOXE 66W NV | 1 | 1992-01-01 | [11 empty] | 175200 |  |  | SALED LS-S 54 HP | 1 | 2021-04-21 |  | SALED LS-S 54 HP | RADEMACHTER | 3000K | 54.00 | 50000 | LED |  | LEDDRIVER | 1 | 2021-04-21 |  | LEDDRIVER |  |  | 1.00 | 175200
31023 | 176471 | https://lms.nederlandslicht.nl/qr/report/176471 | 52.0573 | 5.2955 | 1487103659 | 4521153368 | ARNHEMSEBOVENWG |  |  | Rysenburg Zuid-West | DRIEBERGEN RYSENB | 1965-01-01 | Gemeente Utrechtse Heuvelrug |  |  |  | Gemeente Utrechtse Heuvelrug | In bedrijf | [5 empty] | Nacht | Bemeterd | [38 empty] | 832 - MAST 9,0 M ST - EL | 1 | 1965-01-01 |  | LM ST 9,0 CV EU1250/20/5 T60 ET Z N6005 | 9.00 | CILINDRISCH | STAAL | 6005 MOSGROEN | GESCHILDERD | NVT |  | 350400 |  | 260412 - SRS 201 SOXE 66W NV | 1 | 1992-01-01 | [11 empty] | 175200 |  |  | SOXE 66W | 1 | 2014-01-01 | [5 empty] | 8000 | SOX
31024 | 176472 | https://lms.nederlandslicht.nl/qr/report/176472 | 52.0574 | 5.2951 | 1486817660 | 4521302872 | ARNHEMSEBOVENWG |  |  | Rysenburg Zuid-West | DRIEBERGEN RYSENB | 2009-09-04 | Gemeente Utrechtse Heuvelrug |  |  |  | Gemeente Utrechtse Heuvelrug | In bedrijf | [5 empty] | Nacht | Bemeterd | [38 empty] | 234 - MAST 7,8 M ST VERL ( 9 ,0M) | 1 | 2009-09-04 |  | LM ST 9,0 CV EU1250/20/5 T60 ET Z N6005 | 9.00 | CILINDRISCH | STAAL | 6005 MOSGROEN | GESCHILDERD | NVT |  | 350400 |  | 260412 - SRS 201 SOXE 66W NV | 1 | 1992-01-01 | [11 empty] | 175200 |  |  | SOXE 66W | 1 | 2014-01-01 | [5 empty] | 8000 | SOX
31025 | 176473 | https://lms.nederlandslicht.nl/qr/report/176473 | 52.0576 | 5.2945 | 1486454659 | 4521478977 | ARNHEMSEBOVENWG |  |  | Rysenburg Zuid-West | DRIEBERGEN RYSENB | 1965-01-01 | Gemeente Utrechtse Heuvelrug |  |  |  | Gemeente Utrechtse Heuvelrug | In bedrijf | [5 empty] | Nacht | Bemeterd | [38 empty] | 832 - MAST 9,0 M ST - EL | 1 | 1965-01-01 |  | LM ST 9,0 CV EU1250/20/5 T60 ET Z N6005 | 9.00 | CILINDRISCH | STAAL | 6005 MOSGROEN | GESCHILDERD | NVT |  | 350400 |  | 260412 - SRS 201 SOXE 66W NV | 1 | 1992-01-01 | [11 empty] | 175200 |  |  | SOXE 66W | 1 | 2014-01-01 | [5 empty] | 8000 | SOX
31752 | 176474 | https://lms.nederlandslicht.nl/qr/report/176474 | 52.0622 | 5.2829 | 1478481059 | 4526581568 | ARNHEMSEBOVENWG |  |  | Rysenburg Zuid-West | DRIEBERGEN RYSENB | 1965-01-01 | Gemeente Utrechtse Heuvelrug |  |  |  | Gemeente Utrechtse Heuvelrug | In bedrijf | [5 empty] | Nacht | Bemeterd | [38 empty] | 828 - MAST 4,7 M ST TYPE I | 1 | 1965-01-01 |  | LM ST 6,0 CV EU1250/20/5 T60 ET N6005 | 6.00 | CILINDRISCH | STAAL | 6005 MOSGROEN | GESCHILDERD | NVT |  | 350400 |  | 250412 - GFK 5145 SOXE 18W NV | 1 | 1980-01-01 | [11 empty] | 175200 |  |  | SOXE 18W | 1 | 2014-01-01 |  | 18W SOX-E |  |  |  | 8000 | SOX
31753 | 176475 | https://lms.nederlandslicht.nl/qr/report/176475 | 52.0624 | 5.2824 | 1478115160 | 4526823170 | ARNHEMSEBOVENWG |  |  | Rysenburg Zuid-West | DRIEBERGEN RYSENB | 1965-01-01 | Gemeente Utrechtse Heuvelrug |  |  |  | Gemeente Utrechtse Heuvelrug | In bedrijf | [5 empty] | Nacht | Bemeterd | [38 empty] | 828 - MAST 4,7 M ST TYPE I | 1 | 1965-01-01 |  | LM ST 6,0 CV EU1250/20/5 T60 ET N6005 | 6.00 | CILINDRISCH | STAAL | 6005 MOSGROEN | GESCHILDERD | NVT |  | 350400 |  | 250412 - GFK 5145 SOXE 18W NV | 1 | 1980-01-01 | [11 empty] | 175200 |  |  | SOXE 18W | 1 | 2014-01-01 |  | 18W SOX-E |  |  |  | 8000 | SOX
31754 | 176476 | https://lms.nederlandslicht.nl/qr/report/176476 | 52.0625 | 5.282 | 1477857760 | 4526956173 | ARNHEMSEBOVENWG |  |  | Rysenburg Zuid-West | DRIEBERGEN RYSENB | 1965-01-01 | Gemeente Utrechtse Heuvelrug |  |  |  | Gemeente Utrechtse Heuvelrug | In bedrijf | [5 empty] | Nacht | Bemeterd | [38 empty] | 828 - MAST 4,7 M ST TYPE I | 1 | 1965-01-01 |  | LM ST 6,0 CV EU1250/20/5 T60 ET N6005 | 6.00 | CILINDRISCH | STAAL | 6005 MOSGROEN | GESCHILDERD | NVT |  | 350400 |  | 250412 - GFK 5145 SOXE 18W NV | 1 | 1980-01-01 | [11 empty] | 175200 |  |  | SOXE 18W | 1 | 2014-01-01 |  | 18W SOX-E |  |  |  | 8000 | SOX
31755 | 176477 | https://lms.nederlandslicht.nl/qr/report/176477 | 52.0626 | 5.2817 | 1477653560 | 4527070877 | ARNHEMSEBOVENWG |  |  | Rysenburg Zuid-West | DRIEBERGEN RYSENB | 1965-01-01 | Gemeente Utrechtse Heuvelrug |  |  |  | Gemeente Utrechtse Heuvelrug | In bedrijf | [5 empty] | Nacht | Bemeterd | [38 empty] | 828 - MAST 4,7 M ST TYPE I | 1 | 1965-01-01 |  | LM ST 6,0 CV EU1250/20/5 T60 ET N6005 | 6.00 | CILINDRISCH | STAAL | 6005 MOSGROEN | GESCHILDERD | NVT |  | 350400 |  | 250412 - GFK 5145 SOXE 18W NV | 1 | 1980-01-01 | [11 empty] | 175200 |  |  | 13W Saled | 1 | 2019-09-10 | [6 empty] | LED
31756 | 176478 | https://lms.nederlandslicht.nl/qr/report/176478 | 52.0436 | 5.3775 | 1543341087 | 4505901007 | ARNHEMSEBOVENWG |  |  | Rysenburg Zuid-West | DRIEBERGEN RYSENB | 1965-01-01 | Gemeente Utrechtse Heuvelrug |  |  |  | Gemeente Utrechtse Heuvelrug | In bedrijf | [5 empty] | Nacht | Bemeterd | [38 empty] | 828 - MAST 4,7 M ST TYPE I | 1 | 1965-01-01 |  | LM ST 6,0 CV EU1250/20/5 T60 ET N6005 | 6.00 | CILINDRISCH | STAAL | 6005 MOSGROEN | GESCHILDERD | NVT |  | 350400 |  | 250612 - XGS 201 SOXE 18W NV | 1 | 1980-01-01 | [11 empty] | 175200 |  |  | SOXE 18W | 1 | 2014-01-01 |  | 18W SOX-E |  |  |  | 8000 | SOX
32518 | 176479 | https://lms.nederlandslicht.nl/qr/report/176479 | 52.0655 | 5.2726 | 1471446160 | 4530304877 | ARNHEMSEBOVENWG |  |  | Rysenburg Zuid-West | DRIEBERGEN RYSENB | 1965-01-01 | Gemeente Utrechtse Heuvelrug |  |  |  | Gemeente Utrechtse Heuvelrug | In bedrijf | [5 empty] | Nacht | Bemeterd | [38 empty] | 832 - MAST 9,0 M ST - EL | 1 | 1965-01-01 |  | LM ST 9,0 CV EU1250/20/5 T60 ET Z N6005 | 9.00 | CILINDRISCH | STAAL | 6005 MOSGROEN | GESCHILDERD | NVT |  | 350400 |  | 260412 - SRS 201 SOXE 66W NV | 1 | 1992-01-01 | [11 empty] | 175200 |  |  | SOXE 66W | 1 | 2014-01-01 | [5 empty] | 8000 | SOX
32519 | 176480 | https://lms.nederlandslicht.nl/qr/report/176480 | 52.0657 | 5.2723 | 1471232860 | 4530561376 | ARNHEMSEBOVENWG |  |  | Rysenburg Zuid-West | DRIEBERGEN RYSENB | 1965-01-01 | Gemeente Utrechtse Heuvelrug |  |  |  | Gemeente Utrechtse Heuvelrug | In bedrijf | [5 empty] | Nacht | Bemeterd | [38 empty] | 832 - MAST 9,0 M ST - EL | 1 | 1965-01-01 |  | LM ST 9,0 CV EU1250/20/5 T60 ET Z N6005 | 9.00 | CILINDRISCH | STAAL | 6005 MOSGROEN | GESCHILDERD | NVT |  | 350400 |  | 260412 - SRS 201 SOXE 66W NV | 1 | 1992-01-01 | [11 empty] | 175200 |  |  | SALED LS-S 54 HP | 1 | 2021-11-15 |  | SALED LS-S 54 HP | RADEMACHTER | 3000K | 54.00 | 50000 | LED |  | LEDDRIVER | 1 | 2021-11-15 |  | LEDDRIVER |  |  | 1.00 | 175200
32520 | 176481 | https://lms.nederlandslicht.nl/qr/report/176481 | 52.066 | 5.2719 | 1470959360 | 4530858871 | ARNHEMSEBOVENWG |  |  | Rysenburg Zuid-West | DRIEBERGEN RYSENB | 1965-01-01 | Gemeente Utrechtse Heuvelrug |  |  |  | Gemeente Utrechtse Heuvelrug | In bedrijf | [5 empty] | Nacht | Bemeterd | [38 empty] | 832 - MAST 9,0 M ST - EL | 1 | 1965-01-01 |  | LM ST 9,0 CV EU1250/20/5 T60 ET Z N6005 | 9.00 | CILINDRISCH | STAAL | 6005 MOSGROEN | GESCHILDERD | NVT |  | 350400 |  | 260412 - SRS 201 SOXE 66W NV | 1 | 1992-01-01 | [11 empty] | 175200 |  |  | SALED LS-S 54 HP | 1 | 2021-12-28 |  | SALED LS-S 54 HP | RADEMACHTER | 3000K | 54.00 | 50000 | LED |  | LEDDRIVER | 1 | 2021-12-28 |  | LEDDRIVER |  |  | 1.00 | 175200
32523 | 176482 | https://lms.nederlandslicht.nl/qr/report/176482 | 52.0666 | 5.271 | 1470331660 | 4531524676 | ARNHEMSEBOVENWG |  |  | Rysenburg Zuid-West | DRIEBERGEN RYSENB | 1965-01-01 | Gemeente Utrechtse Heuvelrug |  |  |  | Gemeente Utrechtse Heuvelrug | In bedrijf | [5 empty] | Nacht | Bemeterd | [38 empty] | 832 - MAST 9,0 M ST - EL | 1 | 1965-01-01 |  | LM ST 9,0 CV EU1250/20/5 T60 ET Z N6005 | 9.00 | CILINDRISCH | STAAL | 6005 MOSGROEN | GESCHILDERD | NVT |  | 350400 |  | 260412 - SRS 201 SOXE 66W NV | 1 | 1992-01-01 | [11 empty] | 175200 |  |  | SOXE 66W | 1 | 2019-11-04 | [5 empty] | 8000 | SOX
32524 | 176483 | https://lms.nederlandslicht.nl/qr/report/176483 | 52.0668 | 5.2707 | 1470102960 | 4531767775 | ARNHEMSEBOVENWG |  |  | Rysenburg Zuid-West | DRIEBERGEN RYSENB | 1965-01-01 | Gemeente Utrechtse Heuvelrug |  |  |  | Gemeente Utrechtse Heuvelrug | In bedrijf | [5 empty] | Nacht | Bemeterd | [38 empty] | 832 - MAST 9,0 M ST - EL | 1 | 1965-01-01 |  | LM ST 9,0 CV EU1250/20/5 T60 ET Z N6005 | 9.00 | CILINDRISCH | STAAL | 6005 MOSGROEN | GESCHILDERD | NVT |  | 350400 |  | 260412 - SRS 201 SOXE 66W NV | 1 | 1992-01-01 | [11 empty] | 175200 |  |  | SALED LS-S 54 HP | 1 | 2021-11-01 |  | SALED LS-S 54 HP | RADEMACHTER | 3000K | 54.00 | 50000 | LED |  | LEDDRIVER | 1 | 2021-11-01 |  | LEDDRIVER |  |  | 1.00 | 175200
32525 | 176484 | https://lms.nederlandslicht.nl/qr/report/176484 | 52.067 | 5.2704 | 1469885460 | 4532002669 | ARNHEMSEBOVENWG |  |  | Rysenburg Zuid-West | DRIEBERGEN RYSENB | 1965-01-01 | Gemeente Utrechtse Heuvelrug |  |  |  | Gemeente Utrechtse Heuvelrug | In bedrijf | [5 empty] | Nacht | Bemeterd | [38 empty] | 832 - MAST 9,0 M ST - EL | 1 | 1965-01-01 |  | LM ST 9,0 CV EU1250/20/5 T60 ET Z N6005 | 9.00 | CILINDRISCH | STAAL | 6005 MOSGROEN | GESCHILDERD | NVT |  | 350400 |  | 260412 - SRS 201 SOXE 66W NV | 1 | 1992-01-01 | [11 empty] | 175200 |  |  | SALED LS-S 54 HP | 1 | 2020-12-18 |  | SALED LS-S 54 HP | RADEMACHTER | 3000K | 54.00 | 50000 | LED |  | LEDDRIVER | 1 | 2020-12-18 |  | LEDDRIVER |  |  | 1.00 | 175200
32526 | 176485 | https://lms.nederlandslicht.nl/qr/report/176485 | 52.0672 | 5.2701 | 1469671660 | 4532212470 | ARNHEMSEBOVENWG |  |  | Rysenburg Zuid-West | DRIEBERGEN RYSENB | 1965-01-01 | Gemeente Utrechtse Heuvelrug |  |  |  | Gemeente Utrechtse Heuvelrug | In bedrijf | [5 empty] | Nacht | Bemeterd | [38 empty] | 832 - MAST 9,0 M ST - EL | 1 | 1965-01-01 |  | LM ST 9,0 CV EU1250/20/5 T60 ET Z N6005 | 9.00 | CILINDRISCH | STAAL | 6005 MOSGROEN | GESCHILDERD | NVT |  | 350400 |  | 260412 - SRS 201 SOXE 66W NV | 1 | 1992-01-01 | [11 empty] | 175200 |  |  | SOXE 66W | 1 | 2019-04-15 | [5 empty] | 8000 | SOX
32527 | 176486 | https://lms.nederlandslicht.nl/qr/report/176486 | 52.0675 | 5.2697 | 1469410960 | 4532472369 | ARNHEMSEBOVENWG |  |  | Rysenburg Zuid-West | DRIEBERGEN RYSENB | 1965-01-01 | Gemeente Utrechtse Heuvelrug |  |  |  | Gemeente Utrechtse Heuvelrug | In bedrijf | [5 empty] | Nacht | Bemeterd | [38 empty] | 832 - MAST 9,0 M ST - EL | 1 | 1965-01-01 |  | LM ST 9,0 CV EU1250/20/5 T60 ET Z N6005 | 9.00 | CILINDRISCH | STAAL | 6005 MOSGROEN | GESCHILDERD | NVT |  | 350400 |  | 260412 - SRS 201 SOXE 66W NV | 1 | 1992-01-01 | [11 empty] | 175200 |  |  | SOXE 66W | 1 | 2020-01-13 | [5 empty] | 8000 | SOX
32529 | 176487 | https://lms.nederlandslicht.nl/qr/report/176487 | 52.0679 | 5.269 | 1468968160 | 4532923274 | ARNHEMSEBOVENWG |  |  | Rysenburg Zuid-West | DRIEBERGEN RYSENB | 1965-01-01 | Gemeente Utrechtse Heuvelrug |  |  |  | Gemeente Utrechtse Heuvelrug | In bedrijf | [5 empty] | Nacht | Bemeterd | [38 empty] | 832 - MAST 9,0 M ST - EL | 1 | 1965-01-01 |  | LM ST 9,0 CV EU1250/20/5 T60 ET Z N6005 | 9.00 | CILINDRISCH | STAAL | 6005 MOSGROEN | GESCHILDERD | NVT |  | 350400 |  | 260412 - SRS 201 SOXE 66W NV | 1 | 1992-01-01 | [11 empty] | 175200 |  |  | SALED LS-S 54 HP | 1 | 2021-02-22 |  | SALED LS-S 54 HP | RADEMACHTER | 3000K | 54.00 | 50000 | LED |  | LEDDRIVER | 1 | 2021-02-22 |  | LEDDRIVER |  |  | 1.00 | 175200
32530 | 176488 | https://lms.nederlandslicht.nl/qr/report/176488 | 52.0681 | 5.2687 | 1468733560 | 4533157767 | ARNHEMSEBOVENWG |  |  | Rysenburg Zuid-West | DRIEBERGEN RYSENB | 1965-01-01 | Gemeente Utrechtse Heuvelrug |  |  |  | Gemeente Utrechtse Heuvelrug | In bedrijf | [5 empty] | Nacht | Bemeterd | [38 empty] | 832 - MAST 9,0 M ST - EL | 1 | 1965-01-01 |  | LM ST 9,0 CV EU1250/20/5 T60 ET Z N6005 | 9.00 | CILINDRISCH | STAAL | 6005 MOSGROEN | GESCHILDERD | NVT |  | 350400 |  | SCHR PIANO | 1 | 2021-02-22
32531 | 176489 | https://lms.nederlandslicht.nl/qr/report/176489 | 52.0682 | 5.2684 | 1468546760 | 4533346467 | ARNHEMSEBOVENWG |  |  | Rysenburg Zuid-West | DRIEBERGEN RYSENB | 1965-01-01 | Gemeente Utrechtse Heuvelrug |  |  |  | Gemeente Utrechtse Heuvelrug | In bedrijf | [5 empty] | Nacht | Bemeterd | [38 empty] | 832 - MAST 9,0 M ST - EL | 1 | 1965-01-01 |  | LM ST 9,0 CV EU1250/20/5 T60 ET Z N6005 | 9.00 | CILINDRISCH | STAAL | 6005 MOSGROEN | GESCHILDERD | NVT |  | 350400 |  | 260412 - SRS 201 SOXE 66W NV | 1 | 1992-01-01 | [11 empty] | 175200 |  |  | SOXE 66W | 1 | 2020-12-18 | [5 empty] | 8000 | SOX
32532 | 176490 | https://lms.nederlandslicht.nl/qr/report/176490 | 52.0685 | 5.268 | 1468293360 | 4533599873 | ARNHEMSEBOVENWG |  |  | Rysenburg Zuid-West | DRIEBERGEN RYSENB | 1965-01-01 | Gemeente Utrechtse Heuvelrug |  |  |  | Gemeente Utrechtse Heuvelrug | In bedrijf | [5 empty] | Nacht | Bemeterd | [38 empty] | 832 - MAST 9,0 M ST - EL | 1 | 1965-01-01 |  | LM ST 9,0 CV EU1250/20/5 T60 ET Z N6005 | 9.00 | CILINDRISCH | STAAL | 6005 MOSGROEN | GESCHILDERD | NVT |  | 350400 |  | 260412 - SRS 201 SOXE 66W NV | 1 | 1992-01-01 | [11 empty] | 175200 |  |  | SALED LS-S 54 HP | 1 | 2021-01-04 |  | SALED LS-S 54 HP | RADEMACHTER | 3000K | 54.00 | 50000 | LED |  | LEDDRIVER | 1 | 2021-02-22 |  | LEDDRIVER |  |  | 1.00 | 175200
32533 | 176491 | https://lms.nederlandslicht.nl/qr/report/176491 | 52.0687 | 5.2677 | 1468059560 | 4533832277 | ARNHEMSEBOVENWG |  |  | Rysenburg Zuid-West | DRIEBERGEN RYSENB | 1965-01-01 | Gemeente Utrechtse Heuvelrug |  |  |  | Gemeente Utrechtse Heuvelrug | In bedrijf | [5 empty] | Nacht | Bemeterd | [38 empty] | 832 - MAST 9,0 M ST - EL | 1 | 1965-01-01 |  | LM ST 9,0 CV EU1250/20/5 T60 ET Z N6005 | 9.00 | CILINDRISCH | STAAL | 6005 MOSGROEN | GESCHILDERD | NVT |  | 350400 |  | 260412 - SRS 201 SOXE 66W NV | 1 | 1992-01-01 | [11 empty] | 175200 |  |  | SOXE 66W | 1 | 2014-01-01 | [5 empty] | 8000 | SOX
32534 | 176492 | https://lms.nederlandslicht.nl/qr/report/176492 | 52.0689 | 5.2674 | 1467842560 | 4534040877 | ARNHEMSEBOVENWG |  |  | Rysenburg Zuid-West | DRIEBERGEN RYSENB | 1965-01-01 | Gemeente Utrechtse Heuvelrug |  |  |  | Gemeente Utrechtse Heuvelrug | In bedrijf | [5 empty] | Nacht | Bemeterd | [38 empty] | 832 - MAST 9,0 M ST - EL | 1 | 1965-01-01 |  | LM ST 9,0 CV EU1250/20/5 T60 ET Z N6005 | 9.00 | CILINDRISCH | STAAL | 6005 MOSGROEN | GESCHILDERD | NVT |  | 350400 |  | 260412 - SRS 201 SOXE 66W NV | 1 | 1992-01-01 | [11 empty] | 175200 |  |  | SOXE 66W | 1 | 2014-01-01 | [5 empty] | 8000 | SOX
32535 | 176493 | https://lms.nederlandslicht.nl/qr/report/176493 | 52.0691 | 5.267 | 1467591960 | 4534280275 | ARNHEMSEBOVENWG |  |  | Rysenburg Zuid-West | DRIEBERGEN RYSENB | 1965-01-01 | Gemeente Utrechtse Heuvelrug |  |  |  | Gemeente Utrechtse Heuvelrug | In bedrijf | [5 empty] | Nacht | Bemeterd | [38 empty] | 832 - MAST 9,0 M ST - EL | 1 | 1965-01-01 |  | LM ST 9,0 CV EU1250/20/5 T60 ET Z N6005 | 9.00 | CILINDRISCH | STAAL | 6005 MOSGROEN | GESCHILDERD | NVT |  | 350400 |  | 260412 - SRS 201 SOXE 66W NV | 1 | 1992-01-01 | [11 empty] | 175200 |  |  | SOXE 66W | 1 | 2014-01-01 | [5 empty] | 8000 | SOX
32536 | 176494 | https://lms.nederlandslicht.nl/qr/report/176494 | 52.0692 | 5.2668 | 1467425360 | 4534438472 | ARNHEMSEBOVENWG |  |  | Rysenburg Zuid-West | DRIEBERGEN RYSENB | 1965-01-01 | Gemeente Utrechtse Heuvelrug |  |  |  | Gemeente Utrechtse Heuvelrug | In bedrijf | [5 empty] | Nacht | Bemeterd | [38 empty] | 832 - MAST 9,0 M ST - EL | 1 | 1965-01-01 |  | LM ST 9,0 CV EU1250/20/5 T60 ET Z N6005 | 9.00 | CILINDRISCH | STAAL | 6005 MOSGROEN | GESCHILDERD | NVT |  | 350400 |  | 260412 - SRS 201 SOXE 66W NV | 1 | 1992-01-01 | [11 empty] | 175200 |  |  | SALED LS-S 54 HP | 1 | 2020-12-18 |  | SALED LS-S 54 HP | RADEMACHTER | 3000K | 54.00 | 50000 | LED |  | LEDDRIVER | 1 | 2020-12-18 |  | LEDDRIVER |  |  | 1.00 | 175200
32537 | 176495 | https://lms.nederlandslicht.nl/qr/report/176495 | 52.0694 | 5.2664 | 1467185960 | 4534662467 | ARNHEMSEBOVENWG |  |  | Rysenburg Zuid-West | DRIEBERGEN RYSENB | 1965-01-01 | Gemeente Utrechtse Heuvelrug |  |  |  | Gemeente Utrechtse Heuvelrug | In bedrijf | [5 empty] | Nacht | Bemeterd | [38 empty] | 832 - MAST 9,0 M ST - EL | 1 | 1965-01-01 |  | LM ST 9,0 CV EU1250/20/5 T60 ET Z N6005 | 9.00 | CILINDRISCH | STAAL | 6005 MOSGROEN | GESCHILDERD | NVT |  | 350400 |  | 260412 - SRS 201 SOXE 66W NV | 1 | 1992-01-01 | [11 empty] | 175200 |  |  | SOXE 66W | 1 | 2014-01-01 | [5 empty] | 8000 | SOX
32538 | 176496 | https://lms.nederlandslicht.nl/qr/report/176496 | 52.0696 | 5.2661 | 1466972760 | 4534867171 | ARNHEMSEBOVENWG |  |  | Rysenburg Zuid-West | DRIEBERGEN RYSENB | 1965-01-01 | Gemeente Utrechtse Heuvelrug |  |  |  | Gemeente Utrechtse Heuvelrug | In bedrijf | [5 empty] | Nacht | Bemeterd | [38 empty] | 832 - MAST 9,0 M ST - EL | 1 | 1965-01-01 |  | LM ST 9,0 CV EU1250/20/5 T60 ET Z N6005 | 9.00 | CILINDRISCH | STAAL | 6005 MOSGROEN | GESCHILDERD | NVT |  | 350400 |  | 260412 - SRS 201 SOXE 66W NV | 1 | 1992-01-01 | [11 empty] | 175200 |  |  | SOXE 66W | 1 | 2014-01-01 | [5 empty] | 8000 | SOX
32539 | 176497 | https://lms.nederlandslicht.nl/qr/report/176497 | 52.0698 | 5.2658 | 1466771560 | 4535057270 | ARNHEMSEBOVENWG |  |  | Rysenburg Zuid-West | DRIEBERGEN RYSENB | 1965-01-01 | Gemeente Utrechtse Heuvelrug |  |  |  | Gemeente Utrechtse Heuvelrug | In bedrijf | [5 empty] | Nacht | Bemeterd | [38 empty] | 832 - MAST 9,0 M ST - EL | 1 | 1965-01-01 |  | LM ST 9,0 CV EU1250/20/5 T60 ET Z N6005 | 9.00 | CILINDRISCH | STAAL | 6005 MOSGROEN | GESCHILDERD | NVT |  | 350400 |  | 2650 1XSONT 100W CVSA R7035 | 1 | 2019-02-04 |  | 2650 7035 | Philips |  |  |  |  | NNB |  |  |  | 175200 |  |  | 100W SON-T PLUS | 1 | 2019-11-26 |  | 100W SON-T PLUS | Philips | 2000K | 100.00 | 16000 | SON
32540 | 176498 | https://lms.nederlandslicht.nl/qr/report/176498 | 52.07 | 5.2654 | 1466511160 | 4535302275 | ARNHEMSEBOVENWG |  |  | Rysenburg Zuid-West | DRIEBERGEN RYSENB | 1965-01-01 | Gemeente Utrechtse Heuvelrug |  |  |  | Gemeente Utrechtse Heuvelrug | In bedrijf | [5 empty] | Nacht | Bemeterd | [38 empty] | 832 - MAST 9,0 M ST - EL | 1 | 1965-01-01 |  | LM ST 9,0 CV EU1250/20/5 T60 ET Z N6005 | 9.00 | CILINDRISCH | STAAL | 6005 MOSGROEN | GESCHILDERD | NVT |  | 350400 |  | 260412 - SRS 201 SOXE 66W NV | 1 | 1992-01-01 | [11 empty] | 175200 |  |  | SOXE 66W | 1 | 2019-04-15 | [5 empty] | 8000 | SOX
32541 | 176499 | https://lms.nederlandslicht.nl/qr/report/176499 | 52.0652 | 5.2729 | 1471632460 | 4529967369 | ARNHEMSEBOVENWG |  |  | Rysenburg Zuid-West | DRIEBERGEN RYSENB | 1965-01-01 | Gemeente Utrechtse Heuvelrug |  |  |  | Gemeente Utrechtse Heuvelrug | In bedrijf | [5 empty] | Nacht | Bemeterd | [38 empty] | 832 - MAST 9,0 M ST - EL | 1 | 1965-01-01 |  | LM ST 9,0 CV EU1250/20/5 T60 ET Z N6005 | 9.00 | CILINDRISCH | STAAL | 6005 MOSGROEN | GESCHILDERD | NVT |  | 350400 |  | 260412 - SRS 201 SOXE 66W NV | 1 | 1992-01-01 | [11 empty] | 175200 |  |  | SOXE 66W | 1 | 2014-01-01 | [5 empty] | 8000 | SOX
32543 | 176500 | https://lms.nederlandslicht.nl/qr/report/176500 | 52.0649 | 5.2734 | 1471974160 | 4529626170 | ARNHEMSEBOVENWG |  |  | Rysenburg Zuid-West | DRIEBERGEN RYSENB | 1965-01-01 | Gemeente Utrechtse Heuvelrug |  |  |  | Gemeente Utrechtse Heuvelrug | In bedrijf | [5 empty] | Nacht | Bemeterd | [38 empty] | 832 - MAST 9,0 M ST - EL | 1 | 1965-01-01 |  | LM ST 9,0 CV EU1250/20/5 T60 ET Z N6005 | 9.00 | CILINDRISCH | STAAL | 6005 MOSGROEN | GESCHILDERD | NVT |  | 350400 |  | 260412 - SRS 201 SOXE 66W NV | 1 | 2009-01-01 | [11 empty] | 175200 |  |  | SOXE 66W | 1 | 2014-01-01 | [5 empty] | 8000 | SOX
32544 | 176501 | https://lms.nederlandslicht.nl/qr/report/176501 | 52.0646 | 5.2739 | 1472311160 | 4529326468 | ARNHEMSEBOVENWG |  |  | Rysenburg Zuid-West | DRIEBERGEN RYSENB | 1965-01-01 | Gemeente Utrechtse Heuvelrug |  |  |  | Gemeente Utrechtse Heuvelrug | In bedrijf | [5 empty] | Nacht | Bemeterd | [38 empty] | 832 - MAST 9,0 M ST - EL | 1 | 1965-01-01 |  | LM ST 9,0 CV EU1250/20/5 T60 ET Z N6005 | 9.00 | CILINDRISCH | STAAL | 6005 MOSGROEN | GESCHILDERD | NVT |  | 350400 |  | 260412 - SRS 201 SOXE 66W NV | 1 | 1991-03-06 | [11 empty] | 175200 |  |  | SOXE 66W | 1 | 2014-01-01 | [5 empty] | 8000 | SOX
32545 | 176502 | https://lms.nederlandslicht.nl/qr/report/176502 | 52.0644 | 5.2743 | 1472556560 | 4529079069 | ARNHEMSEBOVENWG |  |  | Rysenburg Zuid-West | DRIEBERGEN RYSENB | 1965-01-01 | Gemeente Utrechtse Heuvelrug |  |  |  | Gemeente Utrechtse Heuvelrug | In bedrijf | [5 empty] | Nacht | Bemeterd | [38 empty] | 832 - MAST 9,0 M ST - EL | 1 | 1965-01-01 |  | LM ST 9,0 CV EU1250/20/5 T60 ET Z N6005 | 9.00 | CILINDRISCH | STAAL | 6005 MOSGROEN | GESCHILDERD | NVT |  | 350400 |  | 260412 - SRS 201 SOXE 66W NV | 1 | 1992-01-01 | [11 empty] | 175200 |  |  | SOXE 66W | 1 | 2014-01-01 | [5 empty] | 8000 | SOX
32549 | 176505 | https://lms.nederlandslicht.nl/qr/report/176505 | 52.0634 | 5.2762 | 1473897360 | 4527966874 | ARNHEMSEBOVENWG |  |  | Rysenburg Zuid-West | DRIEBERGEN RYSENB | 1965-01-01 | Gemeente Utrechtse Heuvelrug |  |  |  | Gemeente Utrechtse Heuvelrug | In bedrijf | [5 empty] | Nacht | Bemeterd | [38 empty] | 832 - MAST 9,0 M ST - EL | 1 | 1965-01-01 |  | LM ST 9,0 CV EU1250/20/5 T60 ET Z N6005 | 9.00 | CILINDRISCH | STAAL | 6005 MOSGROEN | GESCHILDERD | NVT |  | 350400 |  | 260412 - SRS 201 SOXE 66W NV | 1 | 1992-01-01 | [11 empty] | 175200 |  |  | SALED LS-S 54 HP | 1 | 2020-10-23 |  | SALED LS-S 54 HP | RADEMACHTER | 3000K | 54.00 | 50000 | LED |  | LEDDRIVER | 1 | 2020-10-23 |  | LEDDRIVER |  |  | 1.00 | 175200
32600 | 176506 | https://lms.nederlandslicht.nl/qr/report/176506 | 52.0577 | 5.2941 | 1486170859 | 4521624076 | ARNHEMSEBOVENWG |  |  | Rysenburg Zuid-West | DRIEBERGEN RYSENB | 1965-01-01 | Gemeente Utrechtse Heuvelrug |  |  |  | Gemeente Utrechtse Heuvelrug | In bedrijf | [5 empty] | Nacht | Bemeterd | [38 empty] | 832 - MAST 9,0 M ST - EL | 1 | 1965-01-01 |  | LM ST 9,0 CV EU1250/20/5 T60 ET Z N6005 | 9.00 | CILINDRISCH | STAAL | 6005 MOSGROEN | GESCHILDERD | NVT |  | 350400 |  | 260412 - SRS 201 SOXE 66W NV | 1 | 1992-01-01 | [11 empty] | 175200 |  |  | SOXE 66W | 1 | 2014-01-01 | [5 empty] | 8000 | SOX
32601 | 176507 | https://lms.nederlandslicht.nl/qr/report/176507 | 52.0581 | 5.2931 | 1485438260 | 4522031169 | ARNHEMSEBOVENWG |  |  | Rysenburg Zuid-West | DRIEBERGEN RYSENB | 1965-01-01 | Gemeente Utrechtse Heuvelrug |  |  |  | Gemeente Utrechtse Heuvelrug | In bedrijf | [5 empty] | Nacht | Bemeterd | [38 empty] | 832 - MAST 9,0 M ST - EL | 1 | 1965-01-01 |  | LM ST 9,0 CV EU1250/20/5 T60 ET Z N6005 | 9.00 | CILINDRISCH | STAAL | 6005 MOSGROEN | GESCHILDERD | NVT |  | 350400 |  | 260412 - SRS 201 SOXE 66W NV | 1 | 1992-01-01 | [11 empty] | 175200 |  |  | SOXE 66W | 1 | 2014-01-01 | [5 empty] | 8000 | SOX
32602 | 176508 | https://lms.nederlandslicht.nl/qr/report/176508 | 52.0586 | 5.2916 | 1484404259 | 4522596567 | ARNHEMSEBOVENWG |  |  | Rysenburg Zuid-West | DRIEBERGEN RYSENB | 1965-01-01 | Gemeente Utrechtse Heuvelrug |  |  |  | Gemeente Utrechtse Heuvelrug | In bedrijf | [5 empty] | Nacht | Bemeterd | [38 empty] | 832 - MAST 9,0 M ST - EL | 1 | 1965-01-01 |  | LM ST 9,0 CV EU1250/20/5 T60 ET Z N6005 | 9.00 | CILINDRISCH | STAAL | 6005 MOSGROEN | GESCHILDERD | NVT |  | 350400 |  | 260412 - SRS 201 SOXE 66W NV | 1 | 1992-01-01 | [11 empty] | 175200 |  |  | SOXE 66W | 1 | 2014-01-01 | [5 empty] | 8000 | SOX
32603 | 176509 | https://lms.nederlandslicht.nl/qr/report/176509 | 52.0587 | 5.2912 | 1484133660 | 4522737377 | ARNHEMSEBOVENWG |  |  | Rysenburg Zuid-West | DRIEBERGEN RYSENB | 1975-01-01 | Gemeente Utrechtse Heuvelrug |  |  |  | Gemeente Utrechtse Heuvelrug | In bedrijf | [5 empty] | Nacht | Bemeterd | [38 empty] | 32 - MAST 9,0 M ST STVERL ST - EL | 1 | 1975-01-01 |  | LM ST 9,0 CV EU1250/20/5 T60 ET Z N6005 | 9.00 | CILINDRISCH | STAAL | 6005 MOSGROEN | GESCHILDERD | NVT |  | 350400 |  | 260412 - SRS 201 SOXE 66W NV | 1 | 1992-01-01 | [11 empty] | 175200 |  |  | SALED LS-S 54 HP | 1 | 2019-08-30 |  | SALED LS-S 54 HP | RADEMACHTER | 3000K | 54.00 | 50000 | LED |  | LEDDRIVER SALED | 1 | 2021-02-22
32604 | 176510 | https://lms.nederlandslicht.nl/qr/report/176510 | 52.0588 | 5.2909 | 1483920259 | 4522856172 | ARNHEMSEBOVENWG |  |  | Rysenburg Zuid-West | DRIEBERGEN RYSENB | 1975-01-01 | Gemeente Utrechtse Heuvelrug |  |  |  | Gemeente Utrechtse Heuvelrug | In bedrijf | [5 empty] | Nacht | Bemeterd | [38 empty] | 32 - MAST 9,0 M ST STVERL ST - EL | 1 | 1975-01-01 |  | LM ST 9,0 CV EU1250/20/5 T60 ET Z N6005 | 9.00 | CILINDRISCH | STAAL | 6005 MOSGROEN | GESCHILDERD | NVT |  | 350400 |  | 260412 - SRS 201 SOXE 66W NV | 1 | 1992-01-01 | [11 empty] | 175200 |  |  | SOXE 66W | 1 | 2014-01-01 | [5 empty] | 8000 | SOX
32605 | 176511 | https://lms.nederlandslicht.nl/qr/report/176511 | 52.059 | 5.2904 | 1483579260 | 4523025572 | ARNHEMSEBOVENWG |  |  | Rysenburg Zuid-West | DRIEBERGEN RYSENB | 1965-01-01 | Gemeente Utrechtse Heuvelrug |  |  |  | Gemeente Utrechtse Heuvelrug | In bedrijf | [5 empty] | Nacht | Bemeterd | [38 empty] | 832 - MAST 9,0 M ST - EL | 1 | 1965-01-01 |  | LM ST 9,0 CV EU1250/20/5 T60 ET Z N6005 | 9.00 | CILINDRISCH | STAAL | 6005 MOSGROEN | GESCHILDERD | NVT |  | 350400 |  | 260412 - SRS 201 SOXE 66W NV | 1 | 1992-01-01 | [11 empty] | 175200 |  |  | 100W CDO-TT 828 | 1 | 2021-12-28 | [6 empty] | SON
32606 | 176512 | https://lms.nederlandslicht.nl/qr/report/176512 | 52.0591 | 5.2899 | 1483269060 | 4523186176 | ARNHEMSEBOVENWG |  |  | Rysenburg Zuid-West | DRIEBERGEN RYSENB | 1965-01-01 | Gemeente Utrechtse Heuvelrug |  |  |  | Gemeente Utrechtse Heuvelrug | In bedrijf | [5 empty] | Nacht | Bemeterd | [38 empty] | 832 - MAST 9,0 M ST - EL | 1 | 1965-01-01 |  | LM ST 9,0 CV EU1250/20/5 T60 ET Z N6005 | 9.00 | CILINDRISCH | STAAL | 6005 MOSGROEN | GESCHILDERD | NVT |  | 350400 |  | 260412 - SRS 201 SOXE 66W NV | 1 | 1992-01-01 | [11 empty] | 175200 |  |  | SOXE 66W | 1 | 2014-01-01 | [5 empty] | 8000 | SOX
32607 | 176513 | https://lms.nederlandslicht.nl/qr/report/176513 | 52.0594 | 5.289 | 1482644259 | 4523487571 | ARNHEMSEBOVENWG |  |  | Rysenburg Zuid-West | DRIEBERGEN RYSENB | 1965-01-01 | Gemeente Utrechtse Heuvelrug |  |  |  | Gemeente Utrechtse Heuvelrug | In bedrijf | [5 empty] | Nacht | Bemeterd | [38 empty] | 832 - MAST 9,0 M ST - EL | 1 | 1965-01-01 |  | LM ST 9,0 CV EU1250/20/5 T60 ET Z N6005 | 9.00 | CILINDRISCH | STAAL | 6005 MOSGROEN | GESCHILDERD | NVT |  | 350400 |  | 260412 - SRS 201 SOXE 66W NV | 1 | 1992-01-01 | [11 empty] | 175200 |  |  | SOXE 66W | 1 | 2014-01-01 | [5 empty] | 8000 | SOX
32609 | 176514 | https://lms.nederlandslicht.nl/qr/report/176514 | 52.0597 | 5.2882 | 1482103060 | 4523782373 | ARNHEMSEBOVENWG |  |  | Rysenburg Zuid-West | DRIEBERGEN RYSENB | 1965-01-01 | Gemeente Utrechtse Heuvelrug |  |  |  | Gemeente Utrechtse Heuvelrug | In bedrijf | [5 empty] | Nacht | Bemeterd | [38 empty] | 832 - MAST 9,0 M ST - EL | 1 | 1965-01-01 |  | LM ST 9,0 CV EU1250/20/5 T60 ET Z N6005 | 9.00 | CILINDRISCH | STAAL | 6005 MOSGROEN | GESCHILDERD | NVT |  | 350400 |  | 260412 - SRS 201 SOXE 66W NV | 1 | 2002-01-01 | [11 empty] | 175200 |  |  | SOXE 66W | 1 | 2014-01-01 | [5 empty] | 8000 | SOX
32610 | 176515 | https://lms.nederlandslicht.nl/qr/report/176515 | 52.0598 | 5.2878 | 1481832459 | 4523947372 | ARNHEMSEBOVENWG |  |  | Rysenburg Zuid-West | DRIEBERGEN RYSENB | 1975-01-01 | Gemeente Utrechtse Heuvelrug |  |  |  | Gemeente Utrechtse Heuvelrug | In bedrijf | [5 empty] | Nacht | Bemeterd | [38 empty] | 32 - MAST 9,0 M ST STVERL ST - EL | 1 | 1975-01-01 |  | LM ST 9,0 CV EU1250/20/5 T60 ET Z N6005 | 9.00 | CILINDRISCH | STAAL | 6005 MOSGROEN | GESCHILDERD | NVT |  | 350400 |  | 260412 - SRS 201 SOXE 66W NV | 1 | 2005-01-01 | [11 empty] | 175200 |  |  | SOXE 66W | 1 | 2014-01-01 | [5 empty] | 8000 | SOX
32612 | 176517 | https://lms.nederlandslicht.nl/qr/report/176517 | 52.0601 | 5.287 | 1481284660 | 4524226771 | ARNHEMSEBOVENWG |  |  | Rysenburg Zuid-West | DRIEBERGEN RYSENB | 1975-01-01 | Gemeente Utrechtse Heuvelrug |  |  |  | Gemeente Utrechtse Heuvelrug | In bedrijf | [5 empty] | Nacht | Bemeterd | [38 empty] | 32 - MAST 9,0 M ST STVERL ST - EL | 1 | 1975-01-01 |  | LM ST 9,0 CV EU1250/20/5 T60 ET Z N6005 | 9.00 | CILINDRISCH | STAAL | 6005 MOSGROEN | GESCHILDERD | NVT |  | 350400 |  | 260412 - SRS 201 SOXE 66W NV | 1 | 1992-01-01 | [11 empty] | 175200 |  |  | SOXE 66W | 1 | 2014-01-01 | [5 empty] | 8000 | SOX
32613 | 176518 | https://lms.nederlandslicht.nl/qr/report/176518 | 52.0602 | 5.2866 | 1481005260 | 4524391775 | ARNHEMSEBOVENWG |  |  | Rysenburg Zuid-West | DRIEBERGEN RYSENB | 1965-01-01 | Gemeente Utrechtse Heuvelrug |  |  |  | Gemeente Utrechtse Heuvelrug | In bedrijf | [5 empty] | Nacht | Bemeterd | [38 empty] | 832 - MAST 9,0 M ST - EL | 1 | 1965-01-01 |  | LM ST 9,0 CV EU1250/20/5 T60 ET Z N6005 | 9.00 | CILINDRISCH | STAAL | 6005 MOSGROEN | GESCHILDERD | NVT |  | 350400 |  | 260412 - SRS 201 SOXE 66W NV | 1 | 1992-01-01 | [11 empty] | 175200 |  |  | SOXE 66W | 1 | 2014-01-01 | [5 empty] | 8000 | SOX
32617 | 176519 | https://lms.nederlandslicht.nl/qr/report/176519 | 52.0617 | 5.2836 | 1478970759 | 4526070168 | ARNHEMSEBOVENWG |  |  | Rysenburg Zuid-West | DRIEBERGEN RYSENB | 1965-01-01 | Gemeente Utrechtse Heuvelrug |  |  |  | Gemeente Utrechtse Heuvelrug | In bedrijf | [5 empty] | Nacht | Bemeterd | [38 empty] | 832 - MAST 9,0 M ST - EL | 1 | 1965-01-01 |  | LM ST 9,0 CV EU1250/20/5 T60 ET Z N6005 | 9.00 | CILINDRISCH | STAAL | 6005 MOSGROEN | GESCHILDERD | NVT |  | 350400 |  | 260412 - SRS 201 SOXE 66W NV | 1 | 1992-01-01 | [11 empty] | 175200 |  |  | SOXE 66W | 1 | 2014-01-01 | [5 empty] | 8000 | SOX
32618 | 176520 | https://lms.nederlandslicht.nl/qr/report/176520 | 52.0619 | 5.2834 | 1478817660 | 4526293371 | ARNHEMSEBOVENWG |  |  | Rysenburg Zuid-West | DRIEBERGEN RYSENB | 1965-01-01 | Gemeente Utrechtse Heuvelrug |  |  |  | Gemeente Utrechtse Heuvelrug | In bedrijf | [5 empty] | Nacht | Bemeterd | [38 empty] | 832 - MAST 9,0 M ST - EL | 1 | 1965-01-01 |  | LM ST 9,0 CV EU1250/20/5 T60 ET Z N6005 | 9.00 | CILINDRISCH | STAAL | 6005 MOSGROEN | GESCHILDERD | NVT |  | 350400 |  | SCHR PIANO | 1 | 2020-02-23
32619 | 176521 | https://lms.nederlandslicht.nl/qr/report/176521 | 52.0621 | 5.2833 | 1478734160 | 4526509677 | ARNHEMSEBOVENWG |  |  | Rysenburg Zuid-West | DRIEBERGEN RYSENB | 1965-01-01 | Gemeente Utrechtse Heuvelrug |  |  |  | Gemeente Utrechtse Heuvelrug | In bedrijf | [5 empty] | Nacht | Bemeterd | [38 empty] | 832 - MAST 9,0 M ST - EL | 1 | 1965-01-01 |  | LM ST 9,0 CV EU1250/20/5 T60 ET Z N6005 | 9.00 | CILINDRISCH | STAAL | 6005 MOSGROEN | GESCHILDERD | NVT |  | 350400 |  | 260412 - SRS 201 SOXE 66W NV | 1 | 1992-01-01 | [11 empty] | 175200 |  |  | SALED LS-S 54 HP | 1 | 2020-12-18 |  | SALED LS-S 54 HP | RADEMACHTER | 3000K | 54.00 | 50000 | LED |  | LEDDRIVER | 1 | 2020-12-18 |  | LEDDRIVER |  |  | 1.00 | 175200
32620 | 176522 | https://lms.nederlandslicht.nl/qr/report/176522 | 52.0624 | 5.2827 | 1478352760 | 4526842877 | ARNHEMSEBOVENWG |  |  | Rysenburg Zuid-West | DRIEBERGEN RYSENB | 1965-01-01 | Gemeente Utrechtse Heuvelrug |  |  |  | Gemeente Utrechtse Heuvelrug | In bedrijf | [5 empty] | Nacht | Bemeterd | [38 empty] | 832 - MAST 9,0 M ST - EL | 1 | 1965-01-01 |  | LM ST 9,0 CV EU1250/20/5 T60 ET Z N6005 | 9.00 | CILINDRISCH | STAAL | 6005 MOSGROEN | GESCHILDERD | NVT |  | 350400 |  | 260412 - SRS 201 SOXE 66W NV | 1 | 2019-02-15 | [11 empty] | 175200 |  |  | SOXE 66W | 1 | 2014-01-01 | [5 empty] | 8000 | SOX
32621 | 176523 | https://lms.nederlandslicht.nl/qr/report/176523 | 52.0626 | 5.2824 | 1478105560 | 4527019077 | ARNHEMSEBOVENWG |  |  | Rysenburg Zuid-West | DRIEBERGEN RYSENB | 1965-01-01 | Gemeente Utrechtse Heuvelrug |  |  |  | Gemeente Utrechtse Heuvelrug | In bedrijf | [5 empty] | Nacht | Bemeterd | [38 empty] | 832 - MAST 9,0 M ST - EL | 1 | 1965-01-01 |  | LM ST 9,0 CV EU1250/20/5 T60 ET Z N6005 | 9.00 | CILINDRISCH | STAAL | 6005 MOSGROEN | GESCHILDERD | NVT |  | 350400 |  | 260412 - SRS 201 SOXE 66W NV | 1 | 1992-01-01 | [11 empty] | 175200
32621 | 176523 | https://lms.nederlandslicht.nl/qr/report/176523 | 52.0626 | 5.2824 | 1478105560 | 4527019077 | ARNHEMSEBOVENWG |  |  | Rysenburg Zuid-West | DRIEBERGEN RYSENB | 1965-01-01 | Gemeente Utrechtse Heuvelrug |  |  |  | Gemeente Utrechtse Heuvelrug | In bedrijf | [5 empty] | Nacht | Bemeterd | [52 empty] | IRIS 250212 WRN 1PLL55 ongedimd | 2 | 2019-09-09 |  | 2552 7035 | Philips | [8 empty] | 175200
32622 | 176524 | https://lms.nederlandslicht.nl/qr/report/176524 | 52.0627 | 5.2819 | 1477787060 | 4527217077 | ARNHEMSEBOVENWG |  |  | Rysenburg Zuid-West | DRIEBERGEN RYSENB | 1965-01-01 | Gemeente Utrechtse Heuvelrug |  |  |  | Gemeente Utrechtse Heuvelrug | In bedrijf | [5 empty] | Nacht | Bemeterd | [38 empty] | 832 - MAST 9,0 M ST - EL | 1 | 1965-01-01 |  | LM ST 9,0 CV EU1250/20/5 T60 ET Z N6005 | 9.00 | CILINDRISCH | STAAL | 6005 MOSGROEN | GESCHILDERD | NVT |  | 350400 |  | SCHR PIANO | 1 | 2020-02-23
32624 | 176525 | https://lms.nederlandslicht.nl/qr/report/176525 | 52.0571 | 5.2956 | 1487176259 | 4520928167 | ARNHEMSEBOVENWG |  |  | Rysenburg Zuid-West | DRIEBERGEN RYSENB | 1965-01-01 | Gemeente Utrechtse Heuvelrug |  |  |  | Gemeente Utrechtse Heuvelrug | In bedrijf | [5 empty] | Nacht | Bemeterd | [38 empty] | 832 - MAST 9,0 M ST - EL | 1 | 1965-01-01 |  | LM ST 9,0 CV EU1250/20/5 T60 ET Z N6005 | 9.00 | CILINDRISCH | STAAL | 6005 MOSGROEN | GESCHILDERD | NVT |  | 350400 |  | 260412 - SRS 201 SOXE 66W NV | 1 | 1992-01-01 | [11 empty] | 175200 |  |  | SOXE 66W | 1 | 2014-01-01 | [5 empty] | 8000 | SOX
32625 | 176527 | https://lms.nederlandslicht.nl/qr/report/176527 | 52.0569 | 5.2961 | 1487533260 | 4520738468 | ARNHEMSEBOVENWG |  |  | Rysenburg Zuid-West | DRIEBERGEN RYSENB | 1965-01-01 | Gemeente Utrechtse Heuvelrug |  |  |  | Gemeente Utrechtse Heuvelrug | In bedrijf | [5 empty] | Nacht | Bemeterd | [38 empty] | 832 - MAST 9,0 M ST - EL | 1 | 1965-01-01 |  | LM ST 9,0 CV EU1250/20/5 T60 ET Z N6005 | 9.00 | CILINDRISCH | STAAL | 6005 MOSGROEN | GESCHILDERD | NVT |  | 350400 |  | 262312 - GSO SOX 90W NV | 1 | 1970-01-01 | [11 empty] | 175200 |  |  | Saled, LS-S 30W, 4000K | 1 | 2020-03-17 |  | SALED LS-S 30 HP | Saled | 3000K | 30.00 | 50000 | LED
32634 | 176528 | https://lms.nederlandslicht.nl/qr/report/176528 | 52.0536 | 5.3058 | 1494161659 | 4517019975 | ARNHEMSEBOVENWG |  |  | Rysenburg Zuid-West | DRIEBERGEN RYSENB | 1965-01-01 | Gemeente Utrechtse Heuvelrug |  |  |  | Gemeente Utrechtse Heuvelrug | In bedrijf | [5 empty] | Nacht | Bemeterd | [38 empty] | 832 - MAST 9,0 M ST - EL | 1 | 1965-01-01 |  | LM ST 9,0 CV EU1250/20/5 T60 ET Z N6005 | 9.00 | CILINDRISCH | STAAL | 6005 MOSGROEN | GESCHILDERD | NVT |  | 350400 |  | SCHR PIANO | 1 | 2020-02-23
32635 | 176529 | https://lms.nederlandslicht.nl/qr/report/176529 | 52.0538 | 5.3055 | 1493931459 | 4517224570 | ARNHEMSEBOVENWG |  |  | Rysenburg Zuid-West | DRIEBERGEN RYSENB | 1965-01-01 | Gemeente Utrechtse Heuvelrug |  |  |  | Gemeente Utrechtse Heuvelrug | In bedrijf | [5 empty] | Nacht | Bemeterd | [38 empty] | 832 - MAST 9,0 M ST - EL | 1 | 1965-01-01 |  | LM ST 9,0 CV EU1250/20/5 T60 ET Z N6005 | 9.00 | CILINDRISCH | STAAL | 6005 MOSGROEN | GESCHILDERD | NVT |  | 350400 |  | 260412 - SRS 201 SOXE 66W NV | 1 | 1992-01-01 | [11 empty] | 175200 |  |  | SOXE 66W | 1 | 2019-02-04 | [5 empty] | 8000 | SOX
32636 | 176530 | https://lms.nederlandslicht.nl/qr/report/176530 | 52.054 | 5.3051 | 1493664860 | 4517473467 | ARNHEMSEBOVENWG |  |  | Rysenburg Zuid-West | DRIEBERGEN RYSENB | 1965-01-01 | Gemeente Utrechtse Heuvelrug |  |  |  | Gemeente Utrechtse Heuvelrug | In bedrijf | [5 empty] | Nacht | Bemeterd | [38 empty] | 832 - MAST 9,0 M ST - EL | 1 | 1965-01-01 |  | LM ST 9,0 CV EU1250/20/5 T60 ET Z N6005 | 9.00 | CILINDRISCH | STAAL | 6005 MOSGROEN | GESCHILDERD | NVT |  | 350400 |  | 260412 - SRS 201 SOXE 66W NV | 1 | 1992-01-01 | [11 empty] | 175200 |  |  | SALED LS-S 54 HP | 1 | 2020-10-23 |  | SALED LS-S 54 HP | RADEMACHTER | 3000K | 54.00 | 50000 | LED |  | LEDDRIVER | 1 | 2020-10-23 |  | LEDDRIVER |  |  | 1.00 | 175200
32637 | 176531 | https://lms.nederlandslicht.nl/qr/report/176531 | 52.0542 | 5.3046 | 1493373259 | 4517685867 | ARNHEMSEBOVENWG |  |  | Rysenburg Zuid-West | DRIEBERGEN RYSENB | 2003-01-01 | Gemeente Utrechtse Heuvelrug |  |  |  | Gemeente Utrechtse Heuvelrug | In bedrijf | [5 empty] | Nacht | Bemeterd | [38 empty] | 832 - MAST 9,0 M ST - EL | 1 | 2003-01-01 |  | LM ST 9,0 CV EU1250/20/5 T60 ET Z N6005 | 9.00 | CILINDRISCH | STAAL | 6005 MOSGROEN | GESCHILDERD | NVT |  | 350400 |  | 260412 - SRS 201 SOXE 66W NV | 1 | 2003-01-01 | [11 empty] | 175200 |  |  | SOXE 66W | 1 | 2019-09-09 | [5 empty] | 8000 | SOX
32638 | 176532 | https://lms.nederlandslicht.nl/qr/report/176532 | 52.0544 | 5.304 | 1492965559 | 4517907369 | ARNHEMSEBOVENWG |  |  | Rysenburg Zuid-West | DRIEBERGEN RYSENB | 1965-01-01 | Gemeente Utrechtse Heuvelrug |  |  |  | Gemeente Utrechtse Heuvelrug | In bedrijf | [5 empty] | Nacht | Bemeterd | [38 empty] | 832 - MAST 9,0 M ST - EL | 1 | 1965-01-01 |  | LM ST 9,0 CV EU1250/20/5 T60 ET Z N6005 | 9.00 | CILINDRISCH | STAAL | 6005 MOSGROEN | GESCHILDERD | NVT |  | 350400 |  | 260412 - SRS 201 SOXE 66W NV | 1 | 1992-01-01 | [11 empty] | 175200 |  |  | SOXE 66W | 1 | 2019-09-09 | [5 empty] | 8000 | SOX
32639 | 176533 | https://lms.nederlandslicht.nl/qr/report/176533 | 52.0545 | 5.3036 | 1492660460 | 4518061267 | ARNHEMSEBOVENWG |  |  | Rysenburg Zuid-West | DRIEBERGEN RYSENB | 1965-01-01 | Gemeente Utrechtse Heuvelrug |  |  |  | Gemeente Utrechtse Heuvelrug | In bedrijf | [5 empty] | Nacht | Bemeterd | [38 empty] | 832 - MAST 9,0 M ST - EL | 1 | 1965-01-01 |  | LM ST 9,0 CV EU1250/20/5 T60 ET Z N6005 | 9.00 | CILINDRISCH | STAAL | 6005 MOSGROEN | GESCHILDERD | NVT |  | 350400 |  | SCHR PIANO | 2 | 2020-02-23
32640 | 176534 | https://lms.nederlandslicht.nl/qr/report/176534 | 52.0547 | 5.3032 | 1492409360 | 4518204368 | ARNHEMSEBOVENWG |  |  | Rysenburg Zuid-West | DRIEBERGEN RYSENB | 1965-01-01 | Gemeente Utrechtse Heuvelrug |  |  |  | Gemeente Utrechtse Heuvelrug | In bedrijf | [5 empty] | Nacht | Bemeterd | [38 empty] | 832 - MAST 9,0 M ST - EL | 1 | 1965-01-01 |  | LM ST 9,0 CV EU1250/20/5 T60 ET Z N6005 | 9.00 | CILINDRISCH | STAAL | 6005 MOSGROEN | GESCHILDERD | NVT |  | 350400 |  | 260412 - SRS 201 SOXE 66W NV | 1 | 1992-01-01 | [11 empty] | 175200 |  |  | SOXE 66W | 1 | 2019-10-23 | [5 empty] | 8000 | SOX
32641 | 176535 | https://lms.nederlandslicht.nl/qr/report/176535 | 52.0548 | 5.3029 | 1492171759 | 4518331277 | ARNHEMSEBOVENWG |  |  | Rysenburg Zuid-West | DRIEBERGEN RYSENB | 2003-09-10 | Gemeente Utrechtse Heuvelrug |  |  |  | Gemeente Utrechtse Heuvelrug | In bedrijf | [5 empty] | Nacht | Bemeterd | [38 empty] | 234 - MAST 7,8 M ST VERL ( 9 ,0M) | 1 | 2003-09-10 |  | LM ST 9,0 CV EU1250/20/5 T60 ET Z N6005 | 9.00 | CILINDRISCH | STAAL | 6005 MOSGROEN | GESCHILDERD | NVT |  | 350400 |  | SCHR PIANO | 1 | 2021-11-01
32642 | 176536 | https://lms.nederlandslicht.nl/qr/report/176536 | 52.0549 | 5.3025 | 1491909260 | 4518469276 | ARNHEMSEBOVENWG |  |  | Rysenburg Zuid-West | DRIEBERGEN RYSENB | 2007-01-01 | Gemeente Utrechtse Heuvelrug |  |  |  | Gemeente Utrechtse Heuvelrug | In bedrijf | [5 empty] | Nacht | Bemeterd | [38 empty] | 234 - MAST 7,8 M ST VERL ( 9 ,0M) | 1 | 2007-01-01 |  | LM ST 9,0 CV EU1250/20/5 T60 ET Z N6005 | 9.00 | CILINDRISCH | STAAL | 6005 MOSGROEN | GESCHILDERD | NVT |  | 350400 |  | 260312 - SRS 201 SOXE 66WHF NV | 1 | 2007-01-01 | [11 empty] | 175200 |  |  | SOXE 66W (HF) | 1 | 2014-01-01 |  | 66W SOX-E |  |  |  | 8000 | SOX
32643 | 176537 | https://lms.nederlandslicht.nl/qr/report/176537 | 52.0551 | 5.302 | 1491584659 | 4518643074 | ARNHEMSEBOVENWG |  |  | Rysenburg Zuid-West | DRIEBERGEN RYSENB | 1965-01-01 | Gemeente Utrechtse Heuvelrug |  |  |  | Gemeente Utrechtse Heuvelrug | In bedrijf | [5 empty] | Nacht | Bemeterd | [38 empty] | 832 - MAST 9,0 M ST - EL | 1 | 1965-01-01 |  | LM ST 9,0 CV EU1250/20/5 T60 ET Z N6005 | 9.00 | CILINDRISCH | STAAL | 6005 MOSGROEN | GESCHILDERD | NVT |  | 350400 |  | 260412 - SRS 201 SOXE 66W NV | 1 | 1998-01-01 | [11 empty] | 175200 |  |  | SOXE 66W | 1 | 2014-01-01 | [5 empty] | 8000 | SOX
32644 | 176538 | https://lms.nederlandslicht.nl/qr/report/176538 | 52.0552 | 5.3016 | 1491260259 | 4518816473 | ARNHEMSEBOVENWG |  |  | Rysenburg Zuid-West | DRIEBERGEN RYSENB | 1965-01-01 | Gemeente Utrechtse Heuvelrug |  |  |  | Gemeente Utrechtse Heuvelrug | In bedrijf | [5 empty] | Nacht | Bemeterd | [38 empty] | 832 - MAST 9,0 M ST - EL | 1 | 1965-01-01 |  | LM ST 9,0 CV EU1250/20/5 T60 ET Z N6005 | 9.00 | CILINDRISCH | STAAL | 6005 MOSGROEN | GESCHILDERD | NVT |  | 350400 |  | 260412 - SRS 201 SOXE 66W NV | 1 | 1992-01-01 | [11 empty] | 175200 |  |  | SOXE 66W | 1 | 2014-01-01 | [5 empty] | 8000 | SOX
32645 | 176539 | https://lms.nederlandslicht.nl/qr/report/176539 | 52.0554 | 5.3011 | 1490947859 | 4518984075 | ARNHEMSEBOVENWG |  |  | Rysenburg Zuid-West | DRIEBERGEN RYSENB | 1965-01-01 | Gemeente Utrechtse Heuvelrug |  |  |  | Gemeente Utrechtse Heuvelrug | In bedrijf | [5 empty] | Nacht | Bemeterd | [38 empty] | 832 - MAST 9,0 M ST - EL | 1 | 1965-01-01 |  | LM ST 9,0 CV EU1250/20/5 T60 ET Z N6005 | 9.00 | CILINDRISCH | STAAL | 6005 MOSGROEN | GESCHILDERD | NVT |  | 350400 |  | 260412 - SRS 201 SOXE 66W NV | 1 | 1992-01-01 | [11 empty] | 175200 |  |  | SOXE 66W | 1 | 2014-01-01 | [5 empty] | 8000 | SOX
32646 | 176540 | https://lms.nederlandslicht.nl/qr/report/176540 | 52.0555 | 5.3007 | 1490697060 | 4519115970 | ARNHEMSEBOVENWG |  |  | Rysenburg Zuid-West | DRIEBERGEN RYSENB | 1975-01-01 | Gemeente Utrechtse Heuvelrug |  |  |  | Gemeente Utrechtse Heuvelrug | In bedrijf | [5 empty] | Nacht | Bemeterd | [38 empty] | 32 - MAST 9,0 M ST STVERL ST - EL | 1 | 1975-01-01 |  | LM ST 9,0 CV EU1250/20/5 T60 ET Z N6005 | 9.00 | CILINDRISCH | STAAL | 6005 MOSGROEN | GESCHILDERD | NVT |  | 350400 |  | 260412 - SRS 201 SOXE 66W NV | 1 | 1992-01-01 | [11 empty] | 175200 |  |  | SOXE 66W | 1 | 2014-01-01 | [5 empty] | 8000 | SOX
32647 | 176541 | https://lms.nederlandslicht.nl/qr/report/176541 | 52.0556 | 5.3005 | 1490501260 | 4519228274 | ARNHEMSEBOVENWG |  |  | Rysenburg Zuid-West | DRIEBERGEN RYSENB | 1965-01-01 | Gemeente Utrechtse Heuvelrug |  |  |  | Gemeente Utrechtse Heuvelrug | In bedrijf | [5 empty] | Nacht | Bemeterd | [38 empty] | 832 - MAST 9,0 M ST - EL | 1 | 1965-01-01 |  | LM ST 9,0 CV EU1250/20/5 T60 ET Z N6005 | 9.00 | CILINDRISCH | STAAL | 6005 MOSGROEN | GESCHILDERD | NVT |  | 350400 |  | 260412 - SRS 201 SOXE 66W NV | 1 | 1992-01-01 | [11 empty] | 175200 |  |  | SOXE 66W | 1 | 2014-01-01 | [5 empty] | 8000 | SOX
32648 | 176542 | https://lms.nederlandslicht.nl/qr/report/176542 | 52.0557 | 5.3 | 1490208660 | 4519390972 | ARNHEMSEBOVENWG |  |  | Rysenburg Zuid-West | DRIEBERGEN RYSENB | 1965-01-01 | Gemeente Utrechtse Heuvelrug |  |  |  | Gemeente Utrechtse Heuvelrug | In bedrijf | [5 empty] | Nacht | Bemeterd | [38 empty] | 832 - MAST 9,0 M ST - EL | 1 | 1965-01-01 |  | LM ST 9,0 CV EU1250/20/5 T60 ET Z N6005 | 9.00 | CILINDRISCH | STAAL | 6005 MOSGROEN | GESCHILDERD | NVT |  | 350400 |  | 260412 - SRS 201 SOXE 66W NV | 1 | 1992-01-01 | [11 empty] | 175200 |  |  | SOXE 66W | 1 | 2014-01-01 | [5 empty] | 8000 | SOX
32649 | 176543 | https://lms.nederlandslicht.nl/qr/report/176543 | 52.0559 | 5.2996 | 1489940360 | 4519539569 | ARNHEMSEBOVENWG |  |  | Rysenburg Zuid-West | DRIEBERGEN RYSENB | 1965-01-01 | Gemeente Utrechtse Heuvelrug |  |  |  | Gemeente Utrechtse Heuvelrug | In bedrijf | [5 empty] | Nacht | Bemeterd | [38 empty] | 832 - MAST 9,0 M ST - EL | 1 | 1965-01-01 |  | LM ST 9,0 CV EU1250/20/5 T60 ET Z N6005 | 9.00 | CILINDRISCH | STAAL | 6005 MOSGROEN | GESCHILDERD | NVT |  | 350400 |  | 260412 - SRS 201 SOXE 66W NV | 1 | 1992-01-01 | [11 empty] | 175200 |  |  | SOXE 66W | 1 | 2014-01-01 | [5 empty] | 8000 | SOX
32650 | 176544 | https://lms.nederlandslicht.nl/qr/report/176544 | 52.056 | 5.2993 | 1489683859 | 4519693371 | ARNHEMSEBOVENWG |  |  | Rysenburg Zuid-West | DRIEBERGEN RYSENB | 1965-01-01 | Gemeente Utrechtse Heuvelrug |  |  |  | Gemeente Utrechtse Heuvelrug | In bedrijf | [5 empty] | Nacht | Bemeterd | [38 empty] | 832 - MAST 9,0 M ST - EL | 1 | 1965-01-01 |  | LM ST 9,0 CV EU1250/20/5 T60 ET Z N6005 | 9.00 | CILINDRISCH | STAAL | 6005 MOSGROEN | GESCHILDERD | NVT |  | 350400 |  | 260412 - SRS 201 SOXE 66W NV | 1 | 1992-01-01 | [11 empty] | 175200 |  |  | SOXE 66W | 1 | 2014-01-01 | [5 empty] | 8000 | SOX
32651 | 176545 | https://lms.nederlandslicht.nl/qr/report/176545 | 52.0561 | 5.2989 | 1489454359 | 4519817669 | ARNHEMSEBOVENWG |  |  | Rysenburg Zuid-West | DRIEBERGEN RYSENB | 1965-01-01 | Gemeente Utrechtse Heuvelrug |  |  |  | Gemeente Utrechtse Heuvelrug | In bedrijf | [5 empty] | Nacht | Bemeterd | [38 empty] | 832 - MAST 9,0 M ST - EL | 1 | 1965-01-01 |  | LM ST 9,0 CV EU1250/20/5 T60 ET Z N6005 | 9.00 | CILINDRISCH | STAAL | 6005 MOSGROEN | GESCHILDERD | NVT |  | 350400 |  | SCHR PIANO | 1 | 2020-02-23
32652 | 176546 | https://lms.nederlandslicht.nl/qr/report/176546 | 52.0562 | 5.2985 | 1489184359 | 4519966172 | ARNHEMSEBOVENWG |  |  | Rysenburg Zuid-West | DRIEBERGEN RYSENB | 1965-01-01 | Gemeente Utrechtse Heuvelrug |  |  |  | Gemeente Utrechtse Heuvelrug | In bedrijf | [5 empty] | Nacht | Bemeterd | [38 empty] | 832 - MAST 9,0 M ST - EL | 1 | 1965-01-01 |  | LM ST 9,0 CV EU1250/20/5 T60 ET Z N6005 | 9.00 | CILINDRISCH | STAAL | 6005 MOSGROEN | GESCHILDERD | NVT |  | 350400 |  | 260412 - SRS 201 SOXE 66W NV | 1 | 1992-01-01 | [11 empty] | 175200 |  |  | SALED LS-S 54 HP | 1 | 2019-08-30 |  | SALED LS-S 54 HP | RADEMACHTER | 3000K | 54.00 | 50000 | LED |  | LEDDRIVER SALED | 1 | 2021-11-01
32654 | 176547 | https://lms.nederlandslicht.nl/qr/report/176547 | 52.0565 | 5.2978 | 1488702660 | 4520261575 | ARNHEMSEBOVENWG |  |  | Rysenburg Zuid-West | DRIEBERGEN RYSENB | 1965-01-01 | Gemeente Utrechtse Heuvelrug |  |  |  | Gemeente Utrechtse Heuvelrug | In bedrijf | [5 empty] | Nacht | Bemeterd | [38 empty] | 832 - MAST 9,0 M ST - EL | 1 | 1965-01-01 |  | LM ST 9,0 CV EU1250/20/5 T60 ET Z N6005 | 9.00 | CILINDRISCH | STAAL | 6005 MOSGROEN | GESCHILDERD | NVT |  | 350400 |  | 260412 - SRS 201 SOXE 66W NV | 1 | 1992-01-01 | [11 empty] | 175200 |  |  | SOXE 66W | 1 | 2014-01-01 | [5 empty] | 8000 | SOX
32655 | 176548 | https://lms.nederlandslicht.nl/qr/report/176548 | 52.0567 | 5.2974 | 1488378860 | 4520426970 | ARNHEMSEBOVENWG |  |  | Rysenburg Zuid-West | DRIEBERGEN RYSENB | 1965-01-01 | Gemeente Utrechtse Heuvelrug |  |  |  | Gemeente Utrechtse Heuvelrug | In bedrijf | [5 empty] | Nacht | Bemeterd | [38 empty] | 832 - MAST 9,0 M ST - EL | 1 | 1965-01-01 |  | LM ST 9,0 CV EU1250/20/5 T60 ET Z N6005 | 9.00 | CILINDRISCH | STAAL | 6005 MOSGROEN | GESCHILDERD | NVT |  | 350400 |  | 260412 - SRS 201 SOXE 66W NV | 1 | 1992-01-01 | [11 empty] | 175200 |  |  | SOXE 66W | 1 | 2014-01-01 | [5 empty] | 8000 | SOX
32656 | 176549 | https://lms.nederlandslicht.nl/qr/report/176549 | 52.0568 | 5.297 | 1488117059 | 4520588675 | ARNHEMSEBOVENWG |  |  | Rysenburg Zuid-West | DRIEBERGEN RYSENB | 1965-01-01 | Gemeente Utrechtse Heuvelrug |  |  |  | Gemeente Utrechtse Heuvelrug | In bedrijf | [5 empty] | Nacht | Bemeterd | [38 empty] | 832 - MAST 9,0 M ST - EL | 1 | 1965-01-01 |  | LM ST 9,0 CV EU1250/20/5 T60 ET Z N6005 | 9.00 | CILINDRISCH | STAAL | 6005 MOSGROEN | GESCHILDERD | NVT |  | 350400 |  | SCHR PIANO | 1 | 2020-02-23
32657 | 176550 | https://lms.nederlandslicht.nl/qr/report/176550 | 52.0569 | 5.2966 | 1487830060 | 4520755275 | ARNHEMSEBOVENWG |  |  | Rysenburg Zuid-West | DRIEBERGEN RYSENB | 1965-01-01 | Gemeente Utrechtse Heuvelrug |  |  |  | Gemeente Utrechtse Heuvelrug | In bedrijf | [5 empty] | Nacht | Bemeterd | [38 empty] | 832 - MAST 9,0 M ST - EL | 1 | 1965-01-01 |  | LM ST 9,0 CV EU1250/20/5 T60 ET Z N6005 | 9.00 | CILINDRISCH | STAAL | 6005 MOSGROEN | GESCHILDERD | NVT |  | 350400 |  | 260412 - SRS 201 SOXE 66W NV | 1 | 1992-01-01 | [11 empty] | 175200 |  |  | SOXE 66W | 1 | 2014-01-01 | [5 empty] | 8000 | SOX
32658 | 176551 | https://lms.nederlandslicht.nl/qr/report/176551 | 52.0572 | 5.2959 | 1487383459 | 4521016368 | ARNHEMSEBOVENWG |  |  | Rysenburg Zuid-West | DRIEBERGEN RYSENB | 1965-01-01 | Gemeente Utrechtse Heuvelrug |  |  |  | Gemeente Utrechtse Heuvelrug | In bedrijf | [5 empty] | Nacht | Bemeterd | [38 empty] | 832 - MAST 9,0 M ST - EL | 1 | 1965-01-01 |  | LM ST 9,0 CV EU1250/20/5 T60 ET Z N6005 | 9.00 | CILINDRISCH | STAAL | 6005 MOSGROEN | GESCHILDERD | NVT |  | 350400 |  | 260412 - SRS 201 SOXE 66W NV | 1 | 1992-01-01 | [11 empty] | 175200 |  |  | SOXE 66W | 1 | 2014-01-01 | [5 empty] | 8000 | SOX
63376 | 176552 | https://lms.nederlandslicht.nl/qr/report/176552 | 52.0604 | 5.2861 | 1480686260 | 4524558973 | ARNHEMSEBOVENWG |  |  | Rysenburg Zuid-West | DRIEBERGEN RYSENB | 1990-07-06 | Gemeente Utrechtse Heuvelrug |  |  |  | Gemeente Utrechtse Heuvelrug | In bedrijf | [5 empty] | Nacht | Bemeterd | [38 empty] | 33 - MAST 9,0 M ST VERL - EL | 1 | 1990-07-06 |  | LM ST 9,0 CV EU1250/20/5 T60 ET Z N6005 | 9.00 | CILINDRISCH | STAAL | 6005 MOSGROEN | GESCHILDERD | NVT |  | 350400 |  | 261612 - SRS 201 SOX 90W NV | 1 | 1990-07-06 | [11 empty] | 175200 |  |  | SOX 90W | 1 | 2014-01-01 |  | 90W SOX | Philips | 3000K | 90.00 | 12000 | SOX
88515 | 176553 | https://lms.nederlandslicht.nl/qr/report/176553 | 52.0607 | 5.2853 | 1480092160 | 4524885367 | ARNHEMSEBOVENWG |  |  | Rysenburg Zuid-West | DRIEBERGEN RYSENB | 1992-01-01 | Gemeente Utrechtse Heuvelrug |  |  |  | Gemeente Utrechtse Heuvelrug | In bedrijf | [5 empty] | Nacht | Bemeterd | [38 empty] | 33 - MAST 9,0 M ST VERL - EL | 1 | 1992-01-01 |  | LM ST 9,0 CV EU1250/20/5 T60 ET Z N6005 | 9.00 | CILINDRISCH | STAAL | 6005 MOSGROEN | GESCHILDERD | NVT |  | 350400 |  | 260412 - SRS 201 SOXE 66W NV | 1 | 1992-01-01 | [11 empty] | 175200 |  |  | SALED LS-S 54 HP | 1 | 2019-09-09 |  | SALED LS-S 54 HP | RADEMACHTER | 3000K | 54.00 | 50000 | LED
88516 | 176554 | https://lms.nederlandslicht.nl/qr/report/176554 | 52.053 | 5.3066 | 1494741060 | 4516315875 | ARNHEMSEBOVENWG |  |  | Rysenburg Zuid-West | DRIEBERGEN RYSENB | 1992-01-01 | Gemeente Utrechtse Heuvelrug |  |  |  | Gemeente Utrechtse Heuvelrug | In bedrijf | [5 empty] | Nacht | Bemeterd | [38 empty] | 33 - MAST 9,0 M ST VERL - EL | 1 | 1992-01-01 |  | LM ST 9,0 CV EU1250/20/5 T60 ET Z N6005 | 9.00 | CILINDRISCH | STAAL | 6005 MOSGROEN | GESCHILDERD | NVT |  | 350400 |  | 260412 - SRS 201 SOXE 66W NV | 1 | 1992-01-01 | [11 empty] | 175200 |  |  | SOXE 66W | 1 | 2018-12-11 | [5 empty] | 8000 | SOX
111387 | 176559 | https://lms.nederlandslicht.nl/qr/report/176559 | 52.0662 | 5.2716 | 1470742460 | 4531093871 | ARNHEMSEBOVENWG |  |  | Rysenburg Zuid-West | DRIEBERGEN RYSENB | 1993-11-11 | Gemeente Utrechtse Heuvelrug |  |  |  | Gemeente Utrechtse Heuvelrug | In bedrijf | [5 empty] | Nacht | Bemeterd | [38 empty] | 33 - MAST 9,0 M ST VERL - EL | 1 | 1993-11-11 |  | LM ST 9,0 CV EU1250/20/5 T60 ET Z N6005 | 9.00 | CILINDRISCH | STAAL | 6005 MOSGROEN | GESCHILDERD | NVT |  | 350400 |  | 260412 - SRS 201 SOXE 66W NV | 1 | 1992-01-01 | [11 empty] | 175200 |  |  | SOXE 66W | 1 | 2014-01-01 | [5 empty] | 8000 | SOX
111404 | 176560 | https://lms.nederlandslicht.nl/qr/report/176560 | 52.0595 | 5.2886 | 1482362659 | 4523645873 | ARNHEMSEBOVENWG |  |  | Rysenburg Zuid-West | DRIEBERGEN RYSENB | 1994-04-01 | Gemeente Utrechtse Heuvelrug |  |  |  | Gemeente Utrechtse Heuvelrug | In bedrijf | [5 empty] | Nacht | Bemeterd | [38 empty] | 33 - MAST 9,0 M ST VERL - EL | 1 | 1994-04-01 |  | LM ST 9,0 CV EU1250/20/5 T60 ET Z N6005 | 9.00 | CILINDRISCH | STAAL | 6005 MOSGROEN | GESCHILDERD | NVT |  | 350400 |  | 260412 - SRS 201 SOXE 66W NV | 1 | 1994-04-01 | [11 empty] | 175200 |  |  | SOXE 66W | 1 | 2014-01-01 | [5 empty] | 8000 | SOX
113040 | 176561 | https://lms.nederlandslicht.nl/qr/report/176561 | 52.0605 | 5.2857 | 1480417860 | 4524708478 | ARNHEMSEBOVENWG |  |  | Rysenburg Zuid-West | DRIEBERGEN RYSENB | 1995-01-01 | Gemeente Utrechtse Heuvelrug |  |  |  | Gemeente Utrechtse Heuvelrug | In bedrijf | [5 empty] | Nacht | Bemeterd | [38 empty] | 33 - MAST 9,0 M ST VERL - EL | 1 | 1995-01-01 |  | LM ST 9,0 CV EU1250/20/5 T60 ET Z N6005 | 9.00 | CILINDRISCH | STAAL | 6005 MOSGROEN | GESCHILDERD | NVT |  | 350400 |  | 260412 - SRS 201 SOXE 66W NV | 1 | 1995-01-01 | [11 empty] | 175200 |  |  | SALED LS-S 54 HP | 1 | 2019-08-30 |  | SALED LS-S 54 HP | RADEMACHTER | 3000K | 54.00 | 50000 | LED |  | LEDDRIVER SALED | 1 | 2020-10-23
123953 | 176562 | https://lms.nederlandslicht.nl/qr/report/176562 | 52.0651 | 5.2731 | 1471758260 | 4529851173 | ARNHEMSEBOVENWG |  |  | Rysenburg Zuid-West | DRIEBERGEN RYSENB | 1997-10-04 | Gemeente Utrechtse Heuvelrug |  |  |  | Gemeente Utrechtse Heuvelrug | In bedrijf | [5 empty] | Nacht | Bemeterd | [38 empty] | 234 - MAST 7,8 M ST VERL ( 9 ,0M) | 1 | 1997-10-04 |  | LM ST 9,0 CV EU1250/20/5 T60 ET Z N6005 | 9.00 | CILINDRISCH | STAAL | 6005 MOSGROEN | GESCHILDERD | NVT |  | 350400 |  | 260412 - SRS 201 SOXE 66W NV | 1 | 1997-10-04 | [11 empty] | 175200 |  |  | SOXE 66W | 1 | 2014-01-01 | [5 empty] | 8000 | SOX
124443 | 176563 | https://lms.nederlandslicht.nl/qr/report/176563 | 52.0564 | 5.2982 | 1488971059 | 4520112070 | ARNHEMSEBOVENWG |  |  | Rysenburg Zuid-West | DRIEBERGEN RYSENB | 1996-01-01 | Gemeente Utrechtse Heuvelrug |  |  |  | Gemeente Utrechtse Heuvelrug | In bedrijf | [5 empty] | Nacht | Bemeterd | [38 empty] | 234 - MAST 7,8 M ST VERL ( 9 ,0M) | 1 | 1996-01-01 |  | LM ST 9,0 CV EU1250/20/5 T60 ET Z N6005 | 9.00 | CILINDRISCH | STAAL | 6005 MOSGROEN | GESCHILDERD | NVT |  | 350400 |  | 260412 - SRS 201 SOXE 66W NV | 1 | 1992-01-01 | [11 empty] | 175200 |  |  | SOXE 66W | 1 | 2014-01-01 | [5 empty] | 8000 | SOX
135448 | 176564 | https://lms.nederlandslicht.nl/qr/report/176564 | 52.0588 | 5.2884 | 1482208760 | 4522841870 | ARNHEMSEBOVENWG |  |  | Rysenburg Zuid-West | DRIEBERGEN RYSENB | 1997-01-01 | Gemeente Utrechtse Heuvelrug |  |  |  | Gemeente Utrechtse Heuvelrug | In bedrijf | [5 empty] | Nacht | Bemeterd | [38 empty] | 19 - MAST 4,0 M ST CONISCH | 1 | 1997-01-01 |  | PM ST 4,0 CO T60 ET M N6005 | 4.00 | CONISCH | STAAL | 6005 MOSGROEN | GESCHILDERD | NVT |  | 350400 |  | 250412 - GFK 5145 SOXE 18W NV | 1 | 1997-01-01 | [11 empty] | 175200 |  |  | SOXE 18W | 1 | 2014-01-01 |  | 18W SOX-E |  |  |  | 8000 | SOX
145451 | 176565 | https://lms.nederlandslicht.nl/qr/report/176565 | 52.0663 | 5.2712 | 1470471460 | 4531214774 | ARNHEMSEBOVENWG |  |  | Rysenburg Zuid-West | DRIEBERGEN RYSENB | 1998-01-01 | Gemeente Utrechtse Heuvelrug |  |  |  | Gemeente Utrechtse Heuvelrug | In bedrijf | [5 empty] | Nacht | Bemeterd | [38 empty] | 234 - MAST 7,8 M ST VERL ( 9 ,0M) | 1 | 1998-01-01 |  | LM ST 9,0 CV EU1250/20/5 T60 ET Z N6005 | 9.00 | CILINDRISCH | STAAL | 6005 MOSGROEN | GESCHILDERD | NVT |  | 350400 |  | 261512 - SRS 201 WG SOX 90WNV | 1 | 1990-01-01 | [11 empty] | 175200 |  |  | SOX 90W | 1 | 2014-01-01 |  | 90W SOX | Philips | 3000K | 90.00 | 12000 | SOX
145453 | 176566 | https://lms.nederlandslicht.nl/qr/report/176566 | 52.0607 | 5.2848 | 1479784160 | 4524979269 | ARNHEMSEBOVENWG |  |  | Rysenburg Zuid-West | DRIEBERGEN RYSENB | 1998-01-01 | Gemeente Utrechtse Heuvelrug |  |  |  | Gemeente Utrechtse Heuvelrug | In bedrijf | [5 empty] | Nacht | Bemeterd | [38 empty] | 234 - MAST 7,8 M ST VERL ( 9 ,0M) | 1 | 1998-01-01 |  | LM ST 9,0 CV EU1250/20/5 T60 ET Z N6005 | 9.00 | CILINDRISCH | STAAL | 6005 MOSGROEN | GESCHILDERD | NVT |  | 350400 |  | 260412 - SRS 201 SOXE 66W NV | 1 | 1992-01-01 | [11 empty] | 175200 |  |  | SOXE 66W | 1 | 2014-01-01 | [5 empty] | 8000 | SOX
148035 | 176568 | https://lms.nederlandslicht.nl/qr/report/176568 | 52.0637 | 5.2756 | 1473460560 | 4528322370 | ARNHEMSEBOVENWG |  |  | Rysenburg Zuid-West | DRIEBERGEN RYSENB | 1999-01-01 | Gemeente Utrechtse Heuvelrug |  |  |  | Gemeente Utrechtse Heuvelrug | In bedrijf | [5 empty] | Nacht | Bemeterd | [38 empty] | 236 - MAST 8,8 M ST VERL (10,0 M) | 1 | 1999-01-01 |  | LM ST 10,0 CV EU1250/20/5 T60 Z ET NANWB | 10.00 | CILINDRISCH | STAAL | ANWB | GESCHILDERD | NVT |  | 350400 |  | 330912 - SGS 203 SONT 100W NV | 1 | 1999-01-01 | [11 empty] | 175200 |  |  | SON-T PIA PLUS 100W E E40 | 1 | 2014-01-01 |  | 100W SON-T PLUS |  |  |  | 16000 | SON
148036 | 176569 | https://lms.nederlandslicht.nl/qr/report/176569 | 52.0636 | 5.2759 | 1473685360 | 4528149574 | ARNHEMSEBOVENWG |  |  | Rysenburg Zuid-West | DRIEBERGEN RYSENB | 1999-01-01 | Gemeente Utrechtse Heuvelrug |  |  |  | Gemeente Utrechtse Heuvelrug | In bedrijf | [5 empty] | Nacht | Bemeterd | [38 empty] | 236 - MAST 8,8 M ST VERL (10,0 M) | 1 | 1999-01-01 |  | LM ST 10,0 CV EU1250/20/5 T60 Z ET NANWB | 10.00 | CILINDRISCH | STAAL | ANWB | GESCHILDERD | NVT |  | 350400 |  | 330912 - SGS 203 SONT 100W NV | 1 | 1999-01-01 | [11 empty] | 175200 |  |  | SON-T PIA PLUS 100W E E40 | 1 | 2014-01-01 |  | 100W SON-T PLUS |  |  |  | 16000 | SON
148387 | 176570 | https://lms.nederlandslicht.nl/qr/report/176570 | 52.0676 | 5.2694 | 1469218760 | 4532667472 | ARNHEMSEBOVENWG |  |  | Rysenburg Zuid-West | DRIEBERGEN RYSENB | 1999-01-01 | Gemeente Utrechtse Heuvelrug |  |  |  | Gemeente Utrechtse Heuvelrug | In bedrijf | [5 empty] | Nacht | Bemeterd | [38 empty] | 234 - MAST 7,8 M ST VERL ( 9 ,0M) | 1 | 1999-01-01 |  | LM ST 9,0 CV EU1250/20/5 T60 ET Z N6005 | 9.00 | CILINDRISCH | STAAL | 6005 MOSGROEN | GESCHILDERD | NVT |  | 350400 |  | 260412 - SRS 201 SOXE 66W NV | 1 | 1999-01-01 | [11 empty] | 175200 |  |  | SOXE 66W | 1 | 2018-12-11 | [5 empty] | 8000 | SOX
158094 | 176571 | https://lms.nederlandslicht.nl/qr/report/176571 | 52.0633 | 5.2759 | 1473690560 | 4527867770 | ARNHEMSEBOVENWG |  |  | Rysenburg Zuid-West | DRIEBERGEN RYSENB | 2000-08-03 | Gemeente Utrechtse Heuvelrug |  |  |  | Gemeente Utrechtse Heuvelrug | In bedrijf | [5 empty] | Nacht | Bemeterd | [38 empty] | 30 - MAST 6,0 M ST - EL TYPE 0 | 1 | 2000-08-03 |  | LM ST 6,0 CV EU1250/20/5 T60 ET Z N6005 | 6.00 | CILINDRISCH | STAAL | 6005 MOSGROEN | GESCHILDERD | NVT |  | 350400 |  | 322312 - 2000 PLL 36W HF NV RAL9005 | 1 | 2000-08-03 | [11 empty] | 175200 |  |  | PLL 36W 827 (HF) | 1 | 2014-01-01 |  | 36W PLL 827 |  |  | 36.00 | 16000 | PLL
158095 | 176572 | https://lms.nederlandslicht.nl/qr/report/176572 | 52.0632 | 5.2761 | 1473820360 | 4527773268 | ARNHEMSEBOVENWG |  |  | Rysenburg Zuid-West | DRIEBERGEN RYSENB | 2000-08-03 | Gemeente Utrechtse Heuvelrug |  |  |  | Gemeente Utrechtse Heuvelrug | In bedrijf | [5 empty] | Nacht | Bemeterd | [38 empty] | 30 - MAST 6,0 M ST - EL TYPE 0 | 1 | 2000-08-03 |  | LM ST 6,0 CV EU1250/20/5 T60 ET Z N6005 | 6.00 | CILINDRISCH | STAAL | 6005 MOSGROEN | GESCHILDERD | NVT |  | 350400 |  | 323212 - 2551 PLL 36W HF NV | 1 | 2000-08-03 | [11 empty] | 175200 |  |  | PLL 36W 827 (HF) | 1 | 2014-01-01 |  | 36W PLL 827 |  |  | 36.00 | 16000 | PLL
158447 | 176573 | https://lms.nederlandslicht.nl/qr/report/176573 | 52.0436 | 5.3775 | 1543341089 | 4505901007 | ARNHEMSEBOVENWG |  |  | Rysenburg Zuid-West | DRIEBERGEN RYSENB | 2011-12-07 | Gemeente Utrechtse Heuvelrug |  |  |  | Gemeente Utrechtse Heuvelrug | In bedrijf | [5 empty] | Nacht | Bemeterd | [38 empty] | 19 - MAST 4,0 M ST CONISCH | 1 | 2011-12-07 |  | PM ST 4,0 CO T60 ET M N6005 | 4.00 | CONISCH | STAAL | 6005 MOSGROEN | GESCHILDERD | NVT |  | 350400 |  | 323112 - 2550 PLL 24W HF NV | 1 | 2011-03-01 | [11 empty] | 175200 |  |  | PLL 24W 830 (HF) | 1 | 2014-01-01 |  | 24W PLL 830 |  |  | 24.00 | 16000 | PLL
168734 | 176574 | https://lms.nederlandslicht.nl/qr/report/176574 | 52.0436 | 5.3775 | 1543341089 | 4505901007 | ARNHEMSEBOVENWG |  |  | Rysenburg Zuid-West | DRIEBERGEN RYSENB | 2004-01-01 | Gemeente Utrechtse Heuvelrug |  |  |  | Gemeente Utrechtse Heuvelrug | In bedrijf | [5 empty] | Nacht | Bemeterd | [38 empty] | 828 - MAST 4,7 M ST TYPE I | 1 | 2004-01-01 |  | LM ST 6,0 CV EU1250/20/5 T60 ET N6005 | 6.00 | CILINDRISCH | STAAL | 6005 MOSGROEN | GESCHILDERD | NVT |  | 350400 |  | 250412 - GFK 5145 SOXE 18W NV | 1 | 2004-01-01 | [11 empty] | 175200 |  |  | SOXE 18W | 1 | 2014-01-01 |  | 18W SOX-E |  |  |  | 8000 | SOX
171344 | 176575 | https://lms.nederlandslicht.nl/qr/report/176575 | 52.0436 | 5.3775 | 1543341090 | 4505901007 | ARNHEMSEBOVENWG |  |  | Rysenburg Zuid-West | DRIEBERGEN RYSENB | 2003-01-02 | Gemeente Utrechtse Heuvelrug |  |  |  | Gemeente Utrechtse Heuvelrug | In bedrijf | [5 empty] | Nacht | Bemeterd | [38 empty] | 16 -MAST 4,0 M ST CON | 1 | 2003-01-02 |  | PM ST 4,0 CO T60 ET M N6005 | 4.00 | CONISCH | STAAL | 6005 MOSGROEN | GESCHILDERD | NVT |  | 350400 |  | 397112 - ANWB VLAG TLD 58W NV | 1 | 2003-01-02 | [11 empty] | 175200 |  |  | TLD Xtra 58W 830 | 1 | 2014-01-01 |  |  | Philips | 3000K |  | 55000 | TL
27476 | 176576 | https://lms.nederlandslicht.nl/qr/report/176576 | 52.0546 | 5.2698 | 1469498260 | 4518119672 | BANNINGLN,W |  |  | Rysenburg Zuid-West | DRIEBERGEN RYSENB | 1986-01-01 | Gemeente Utrechtse Heuvelrug |  |  |  | Gemeente Utrechtse Heuvelrug | In bedrijf | [5 empty] | Nacht | Bemeterd | [38 empty] | 4 - MAST 3,5 M ST CON | 1 | 1986-01-01 |  | PM ST 3,5 CO T60 ET M N6005 | 3.50 | CONISCH | STAAL | 6005 MOSGROEN | GESCHILDERD | NVT |  | 350400 |  | 250412 - GFK 5145 SOXE 18W NV | 1 | 1986-01-01 | [11 empty] | 175200 |  |  | 13W Saled | 1 | 2020-12-04 | [6 empty] | LED
27477 | 176577 | https://lms.nederlandslicht.nl/qr/report/176577 | 52.0548 | 5.2703 | 1469843860 | 4518415174 | BANNINGLN,W |  |  | Rysenburg Zuid-West | DRIEBERGEN RYSENB | 1986-01-01 | Gemeente Utrechtse Heuvelrug |  |  |  | Gemeente Utrechtse Heuvelrug | In bedrijf | [5 empty] | Nacht | Bemeterd | [38 empty] | 4 - MAST 3,5 M ST CON | 1 | 1986-01-01 |  | PM ST 3,5 CO T60 ET M N6005 | 3.50 | CONISCH | STAAL | 6005 MOSGROEN | GESCHILDERD | NVT |  | 350400 |  | 250412 - GFK 5145 SOXE 18W NV | 1 | 1986-01-01 | [11 empty] | 175200 |  |  | SOXE 18W | 1 | 2014-01-01 |  | 18W SOX-E |  |  |  | 8000 | SOX
27479 | 176578 | https://lms.nederlandslicht.nl/qr/report/176578 | 52.055 | 5.2711 | 1470397360 | 4518633667 | BANNINGLN,W |  |  | Rysenburg Zuid-West | DRIEBERGEN RYSENB | 1986-01-01 | Gemeente Utrechtse Heuvelrug |  |  |  | Gemeente Utrechtse Heuvelrug | In bedrijf | [5 empty] | Nacht | Bemeterd | [38 empty] | 4 - MAST 3,5 M ST CON | 1 | 1986-01-01 |  | PM ST 3,5 CO T60 ET M N6005 | 3.50 | CONISCH | STAAL | 6005 MOSGROEN | GESCHILDERD | NVT |  | 350400 |  | 250412 - GFK 5145 SOXE 18W NV | 1 | 1986-01-01 | [11 empty] | 175200 |  |  | SOXE 18W | 1 | 2014-01-01 |  | 18W SOX-E |  |  |  | 8000 | SOX
41212 | 176579 | https://lms.nederlandslicht.nl/qr/report/176579 | 52.0548 | 5.27 | 1469617060 | 4518342276 | BANNINGLN,W |  |  | Rysenburg Zuid-West | DRIEBERGEN RYSENB | 1989-08-03 | Gemeente Utrechtse Heuvelrug |  |  |  | Gemeente Utrechtse Heuvelrug | In bedrijf | [5 empty] | Nacht | Bemeterd | [38 empty] | 4 - MAST 3,5 M ST CON | 1 | 1989-08-03 |  | PM ST 3,5 CO T60 ET M N6005 | 3.50 | CONISCH | STAAL | 6005 MOSGROEN | GESCHILDERD | NVT |  | 350400 |  | 250412 - GFK 5145 SOXE 18W NV | 1 | 1989-08-03 | [11 empty] | 175200 |  |  | 13W Saled | 1 | 2021-03-12 | [6 empty] | LED
41213 | 176580 | https://lms.nederlandslicht.nl/qr/report/176580 | 52.055 | 5.2705 | 1469932960 | 4518645971 | BANNINGLN,W |  |  | Rysenburg Zuid-West | DRIEBERGEN RYSENB | 1989-08-03 | Gemeente Utrechtse Heuvelrug |  |  |  | Gemeente Utrechtse Heuvelrug | In bedrijf | [5 empty] | Nacht | Bemeterd | [38 empty] | 4 - MAST 3,5 M ST CON | 1 | 1989-08-03 |  | PM ST 3,5 CO T60 ET M N6005 | 3.50 | CONISCH | STAAL | 6005 MOSGROEN | GESCHILDERD | NVT |  | 350400 |  | 250412 - GFK 5145 SOXE 18W NV | 1 | 1989-08-03 | [11 empty] | 175200 |  |  | SOXE 18W | 1 | 2014-01-01 |  | 18W SOX-E |  |  |  | 8000 | SOX
62344 | 176581 | https://lms.nederlandslicht.nl/qr/report/176581 | 52.0553 | 5.2705 | 1469981560 | 4518907874 | BANNINGLN,W |  |  | Rysenburg Zuid-West | DRIEBERGEN RYSENB | 1990-01-01 | Gemeente Utrechtse Heuvelrug |  |  |  | Gemeente Utrechtse Heuvelrug | In bedrijf | [5 empty] | Nacht | Bemeterd | [38 empty] | 19 - MAST 4,0 M ST CONISCH | 1 | 1990-01-01 |  | PM ST 4,0 CO T60 ET M N6005 | 4.00 | CONISCH | STAAL | 6005 MOSGROEN | GESCHILDERD | NVT |  | 350400 |  | 250412 - GFK 5145 SOXE 18W NV | 1 | 1990-01-01 | [11 empty] | 175200 |  |  | SOXE 18W | 1 | 2014-01-01 |  | 18W SOX-E |  |  |  | 8000 | SOX
64555 | 176582 | https://lms.nederlandslicht.nl/qr/report/176582 | 52.055 | 5.2718 | 1470840160 | 4518603968 | BANNINGLN,W |  |  | Rysenburg Zuid-West | DRIEBERGEN RYSENB | 1990-01-01 | Gemeente Utrechtse Heuvelrug |  |  |  | Gemeente Utrechtse Heuvelrug | In bedrijf | [5 empty] | Nacht | Bemeterd | [38 empty] | 19 - MAST 4,0 M ST CONISCH | 1 | 1990-01-01 |  | PM ST 4,0 CO T60 ET M N6005 | 4.00 | CONISCH | STAAL | 6005 MOSGROEN | GESCHILDERD | NVT |  | 350400 |  | 250412 - GFK 5145 SOXE 18W NV | 1 | 1990-01-01 | [11 empty] | 175200 |  |  | SOXE 18W | 1 | 2014-01-01 |  | 18W SOX-E |  |  |  | 8000 | SOX
113650 | 176583 | https://lms.nederlandslicht.nl/qr/report/176583 | 52.0551 | 5.2708 | 1470192160 | 4518716171 | BANNINGLN,W |  |  | Rysenburg Zuid-West | DRIEBERGEN RYSENB | 1994-07-07 | Gemeente Utrechtse Heuvelrug |  |  |  | Gemeente Utrechtse Heuvelrug | In bedrijf | [5 empty] | Nacht | Bemeterd | [38 empty] | 19 - MAST 4,0 M ST CONISCH | 1 | 1994-07-07 |  | PM ST 4,0 CO T60 ET M N6005 | 4.00 | CONISCH | STAAL | 6005 MOSGROEN | GESCHILDERD | NVT |  | 350400 |  | 250412 - GFK 5145 SOXE 18W NV | 1 | 2012-01-01 | [11 empty] | 175200 |  |  | SOXE 18W | 1 | 2014-01-01 |  | 18W SOX-E |  |  |  | 8000 | SOX
28515 | 176584 | https://lms.nederlandslicht.nl/qr/report/176584 | 52.0456 | 5.2844 | 1479497259 | 4508125668 | BEATRIXLN,PR |  |  | Akkerkwartier | DRIEBERGEN RYSENB | 1965-01-01 | Gemeente Utrechtse Heuvelrug |  |  |  | Gemeente Utrechtse Heuvelrug | In bedrijf | [5 empty] | Nacht | Bemeterd | [38 empty] | 881 - MAST 6,0 M ST - EL TYPE 0 | 1 | 1965-01-01 |  | LM ST 6,0 CV EU1250/20/5 T60 ET Z N6005 | 6.00 | CILINDRISCH | STAAL | 6005 MOSGROEN | GESCHILDERD | NVT |  | 350400 |  | 250612 - XGS 201 SOXE 18W NV | 1 | 1986-01-09 | [11 empty] | 175200 |  |  | SOXE 18W | 1 | 2014-01-01 |  | 18W SOX-E |  |  |  | 8000 | SOX
28516 | 176585 | https://lms.nederlandslicht.nl/qr/report/176585 | 52.0453 | 5.2848 | 1479715960 | 4507817875 | BEATRIXLN,PR |  |  | Akkerkwartier | DRIEBERGEN RYSENB | 1965-01-01 | Gemeente Utrechtse Heuvelrug |  |  |  | Gemeente Utrechtse Heuvelrug | In bedrijf | [5 empty] | Nacht | Bemeterd | [38 empty] | 881 - MAST 6,0 M ST - EL TYPE 0 | 1 | 1965-01-01 |  | LM ST 6,0 CV EU1250/20/5 T60 ET Z N6005 | 6.00 | CILINDRISCH | STAAL | 6005 MOSGROEN | GESCHILDERD | NVT |  | 350400 |  | 250612 - XGS 201 SOXE 18W NV | 1 | 1986-01-09 | [11 empty] | 175200 |  |  | SOXE 18W | 1 | 2014-01-01 |  | 18W SOX-E |  |  |  | 8000 | SOX
28517 | 176586 | https://lms.nederlandslicht.nl/qr/report/176586 | 52.0452 | 5.285 | 1479915760 | 4507674571 | BEATRIXLN,PR |  |  | Akkerkwartier | DRIEBERGEN RYSENB | 1965-01-01 | Gemeente Utrechtse Heuvelrug |  |  |  | Gemeente Utrechtse Heuvelrug | In bedrijf | [5 empty] | Nacht | Bemeterd | [38 empty] | 881 - MAST 6,0 M ST - EL TYPE 0 | 1 | 1965-01-01 |  | LM ST 6,0 CV EU1250/20/5 T60 ET Z N6005 | 6.00 | CILINDRISCH | STAAL | 6005 MOSGROEN | GESCHILDERD | NVT |  | 350400 |  | 250612 - XGS 201 SOXE 18W NV | 1 | 1986-01-09 | [11 empty] | 175200 |  |  | SOXE 18W | 1 | 2014-01-01 |  | 18W SOX-E |  |  |  | 8000 | SOX
28518 | 176587 | https://lms.nederlandslicht.nl/qr/report/176587 | 52.045 | 5.2852 | 1480018360 | 4507436968 | BEATRIXLN,PR |  |  | Akkerkwartier | DRIEBERGEN RYSENB | 1965-01-01 | Gemeente Utrechtse Heuvelrug |  |  |  | Gemeente Utrechtse Heuvelrug | In bedrijf | [5 empty] | Nacht | Bemeterd | [38 empty] | 828 - MAST 4,7 M ST TYPE I | 1 | 1965-01-01 |  | LM ST 6,0 CV EU1250/20/5 T60 ET N6005 | 6.00 | CILINDRISCH | STAAL | 6005 MOSGROEN | GESCHILDERD | NVT |  | 350400 |  | 250612 - XGS 201 SOXE 18W NV | 1 | 1986-01-09 | [11 empty] | 175200 |  |  | SOXE 18W | 1 | 2014-01-01 |  | 18W SOX-E |  |  |  | 8000 | SOX
28519 | 176588 | https://lms.nederlandslicht.nl/qr/report/176588 | 52.0449 | 5.2855 | 1480207360 | 4507319370 | BEATRIXLN,PR |  |  | Akkerkwartier | DRIEBERGEN RYSENB | 1965-01-01 | Gemeente Utrechtse Heuvelrug |  |  |  | Gemeente Utrechtse Heuvelrug | In bedrijf | [5 empty] | Nacht | Bemeterd | [38 empty] | 881 - MAST 6,0 M ST - EL TYPE 0 | 1 | 1965-01-01 |  | LM ST 6,0 CV EU1250/20/5 T60 ET Z N6005 | 6.00 | CILINDRISCH | STAAL | 6005 MOSGROEN | GESCHILDERD | NVT |  | 350400 |  | 250612 - XGS 201 SOXE 18W NV | 1 | 1986-01-09 | [11 empty] | 175200 |  |  | SOXE 18W | 1 | 2014-01-01 |  | 18W SOX-E |  |  |  | 8000 | SOX
28520 | 176589 | https://lms.nederlandslicht.nl/qr/report/176589 | 52.0447 | 5.2857 | 1480333959 | 4507166568 | BEATRIXLN,PR |  |  | Akkerkwartier | DRIEBERGEN RYSENB | 1965-01-01 | Gemeente Utrechtse Heuvelrug |  |  |  | Gemeente Utrechtse Heuvelrug | In bedrijf | [5 empty] | Nacht | Bemeterd | [38 empty] | 881 - MAST 6,0 M ST - EL TYPE 0 | 1 | 1965-01-01 |  | LM ST 6,0 CV EU1250/20/5 T60 ET Z N6005 | 6.00 | CILINDRISCH | STAAL | 6005 MOSGROEN | GESCHILDERD | NVT |  | 350400 |  | 250612 - XGS 201 SOXE 18W NV | 1 | 1986-01-09 | [11 empty] | 175200 |  |  | SOXE 18W | 1 | 2014-01-01 |  | 18W SOX-E |  |  |  | 8000 | SOX
28522 | 176590 | https://lms.nederlandslicht.nl/qr/report/176590 | 52.0444 | 5.2861 | 1480636659 | 4506788568 | BEATRIXLN,PR |  |  | Akkerkwartier | DRIEBERGEN RYSENB | 1965-01-01 | Gemeente Utrechtse Heuvelrug |  |  |  | Gemeente Utrechtse Heuvelrug | In bedrijf | [5 empty] | Nacht | Bemeterd | [38 empty] | 828 - MAST 4,7 M ST TYPE I | 1 | 1965-01-01 |  | LM ST 6,0 CV EU1250/20/5 T60 ET N6005 | 6.00 | CILINDRISCH | STAAL | 6005 MOSGROEN | GESCHILDERD | NVT |  | 350400 |  | 250612 - XGS 201 SOXE 18W NV | 1 | 1986-01-09 | [11 empty] | 175200 |  |  | SOXE 18W | 1 | 2014-01-01 |  | 18W SOX-E |  |  |  | 8000 | SOX
28523 | 176591 | https://lms.nederlandslicht.nl/qr/report/176591 | 52.0442 | 5.2863 | 1480755459 | 4506634677 | BEATRIXLN,PR |  |  | Akkerkwartier | DRIEBERGEN RYSENB | 1965-01-01 | Gemeente Utrechtse Heuvelrug |  |  |  | Gemeente Utrechtse Heuvelrug | In bedrijf | [5 empty] | Nacht | Bemeterd | [38 empty] | 881 - MAST 6,0 M ST - EL TYPE 0 | 1 | 1965-01-01 |  | LM ST 6,0 CV EU1250/20/5 T60 ET Z N6005 | 6.00 | CILINDRISCH | STAAL | 6005 MOSGROEN | GESCHILDERD | NVT |  | 350400 |  | 250612 - XGS 201 SOXE 18W NV | 1 | 1986-01-09 | [11 empty] | 175200 |  |  | SOXE 18W | 1 | 2014-01-01 |  | 18W SOX-E |  |  |  | 8000 | SOX
28524 | 176592 | https://lms.nederlandslicht.nl/qr/report/176592 | 52.0441 | 5.2864 | 1480871560 | 4506500873 | BEATRIXLN,PR |  |  | Akkerkwartier | DRIEBERGEN RYSENB | 1965-01-01 | Gemeente Utrechtse Heuvelrug |  |  |  | Gemeente Utrechtse Heuvelrug | In bedrijf | [5 empty] | Nacht | Bemeterd | [38 empty] | 828 - MAST 4,7 M ST TYPE I | 1 | 1965-01-01 |  | LM ST 6,0 CV EU1250/20/5 T60 ET N6005 | 6.00 | CILINDRISCH | STAAL | 6005 MOSGROEN | GESCHILDERD | NVT |  | 350400 |  | 250612 - XGS 201 SOXE 18W NV | 1 | 1986-01-09 | [11 empty] | 175200 |  |  | SOXE 18W | 1 | 2014-01-01 |  | 18W SOX-E |  |  |  | 8000 | SOX
113130 | 176593 | https://lms.nederlandslicht.nl/qr/report/176593 | 52.0446 | 5.2857 | 1480355860 | 4506984374 | BEATRIXLN,PR |  |  | Akkerkwartier | DRIEBERGEN RYSENB | 1994-01-01 | Gemeente Utrechtse Heuvelrug |  |  |  | Gemeente Utrechtse Heuvelrug | In bedrijf | [5 empty] | Nacht | Bemeterd | [38 empty] | 30 - MAST 6,0 M ST - EL TYPE 0 | 1 | 1994-01-01 |  | LM ST 6,0 CV EU1250/20/5 T60 ET Z N6005 | 6.00 | CILINDRISCH | STAAL | 6005 MOSGROEN | GESCHILDERD | NVT |  | 350400 |  | 250612 - XGS 201 SOXE 18W NV | 1 | 1986-01-09 | [11 empty] | 175200 |  |  | SOXE 18W | 1 | 2014-01-01 |  | 18W SOX-E |  |  |  | 8000 | SOX
32223 | 176594 | https://lms.nederlandslicht.nl/qr/report/176594 | 52.06 | 5.2964 | 1487700160 | 4524194677 | BEAUFORTLN,DE |  |  | Driebergen Noord | DRIEBERGEN RYSENB | 1987-01-01 | Gemeente Utrechtse Heuvelrug |  |  |  | Gemeente Utrechtse Heuvelrug | In bedrijf | [5 empty] | Nacht | Bemeterd | [38 empty] | 30 - MAST 6,0 M ST - EL TYPE 0 | 1 | 1987-01-01 |  | LM ST 6,0 CV EU1250/20/5 T60 ET Z N6005 | 6.00 | CILINDRISCH | STAAL | 6005 MOSGROEN | GESCHILDERD | NVT |  | 350400 |  | 323112 - 2550 PLL 24W HF NV | 1 | 2004-01-01 | [11 empty] | 175200 |  |  | PLL 24W 830 (HF) | 1 | 2014-01-01 |  | 24W PLL 830 |  |  | 24.00 | 16000 | PLL
32224 | 176595 | https://lms.nederlandslicht.nl/qr/report/176595 | 52.0598 | 5.2956 | 1487156759 | 4523907577 | BEAUFORTLN,DE |  |  | Driebergen Noord | DRIEBERGEN RYSENB | 2004-01-01 | Gemeente Utrechtse Heuvelrug |  |  |  | Gemeente Utrechtse Heuvelrug | In bedrijf | [5 empty] | Nacht | Bemeterd | [38 empty] | 230 - MAST 6 M ST - EL UITL 5 GR | 1 | 2004-01-01 |  | LM ST 6,0 CV EU125020/5 T60 ET Z N6005 | 6.00 | CILINDRISCH | STAAL | 6005 MOSGROEN | GESCHILDERD | NVT |  | 350400 |  | 323112 - 2550 PLL 24W HF NV | 1 | 2004-01-01 | [11 empty] | 175200 |  |  | PLL 24W 830 (HF) | 1 | 2014-01-01 |  | 24W PLL 830 |  |  | 24.00 | 16000 | PLL
32225 | 176596 | https://lms.nederlandslicht.nl/qr/report/176596 | 52.0595 | 5.295 | 1486791560 | 4523584176 | BEAUFORTLN,DE |  |  | Driebergen Noord | DRIEBERGEN RYSENB | 2004-01-01 | Gemeente Utrechtse Heuvelrug |  |  |  | Gemeente Utrechtse Heuvelrug | In bedrijf | [5 empty] | Nacht | Bemeterd | [38 empty] | 230 - MAST 6 M ST - EL UITL 5 GR | 1 | 2004-01-01 |  | LM ST 6,0 CV EU125020/5 T60 ET Z N6005 | 6.00 | CILINDRISCH | STAAL | 6005 MOSGROEN | GESCHILDERD | NVT |  | 350400 |  | 323112 - 2550 PLL 24W HF NV | 1 | 2004-01-01 | [11 empty] | 175200 |  |  | PLL 24W 830 (HF) | 1 | 2021-12-14 |  | 24W PLL 830 |  |  | 24.00 | 16000 | PLL |  | EVSA PH 1 x PL-T/C/L/TL5C 22-42W VIERK | 1 | 2021-12-14 |  | HFP22-42 |  |  | 3.00 | 175200
32226 | 176597 | https://lms.nederlandslicht.nl/qr/report/176597 | 52.0591 | 5.2947 | 1486560560 | 4523108972 | BEAUFORTLN,DE |  |  | Driebergen Noord | DRIEBERGEN RYSENB | 2004-01-01 | Gemeente Utrechtse Heuvelrug |  |  |  | Gemeente Utrechtse Heuvelrug | In bedrijf | [5 empty] | Nacht | Bemeterd | [38 empty] | 230 - MAST 6 M ST - EL UITL 5 GR | 1 | 2004-01-01 |  | LM ST 6,0 CV EU125020/5 T60 ET Z N6005 | 6.00 | CILINDRISCH | STAAL | 6005 MOSGROEN | GESCHILDERD | NVT |  | 350400 |  | 323112 - 2550 PLL 24W HF NV | 1 | 2004-01-01 | [11 empty] | 175200 |  |  | PLL 24W 830 (HF) | 1 | 2021-11-01 |  | 24W PLL 830 |  |  | 24.00 | 16000 | PLL
32227 | 176598 | https://lms.nederlandslicht.nl/qr/report/176598 | 52.0588 | 5.2944 | 1486329559 | 4522850467 | BEAUFORTLN,DE |  |  | Driebergen Noord | DRIEBERGEN RYSENB | 2004-01-01 | Gemeente Utrechtse Heuvelrug |  |  |  | Gemeente Utrechtse Heuvelrug | In bedrijf | [5 empty] | Nacht | Bemeterd | [38 empty] | 230 - MAST 6 M ST - EL UITL 5 GR | 1 | 2004-01-01 |  | LM ST 6,0 CV EU125020/5 T60 ET Z N6005 | 6.00 | CILINDRISCH | STAAL | 6005 MOSGROEN | GESCHILDERD | NVT |  | 350400 |  | 323112 - 2550 PLL 24W HF NV | 1 | 2004-01-01 | [11 empty] | 175200 |  |  | PLL 24W 830 (HF) | 1 | 2021-11-01 |  | 24W PLL 830 |  |  | 24.00 | 16000 | PLL
32228 | 176599 | https://lms.nederlandslicht.nl/qr/report/176599 | 52.0584 | 5.294 | 1486078760 | 4522386272 | BEAUFORTLN,DE |  |  | Driebergen Noord | DRIEBERGEN RYSENB | 2004-01-01 | Gemeente Utrechtse Heuvelrug |  |  |  | Gemeente Utrechtse Heuvelrug | In bedrijf | [5 empty] | Nacht | Bemeterd | [38 empty] | 230 - MAST 6 M ST - EL UITL 5 GR | 1 | 2004-01-01 |  | LM ST 6,0 CV EU125020/5 T60 ET Z N6005 | 6.00 | CILINDRISCH | STAAL | 6005 MOSGROEN | GESCHILDERD | NVT |  | 350400 |  | 323112 - 2550 PLL 24W HF NV | 1 | 2004-01-01 | [11 empty] | 175200 |  |  | PLL 24W 830 (HF) | 1 | 2021-12-13 |  | 24W PLL 830 |  |  | 24.00 | 16000 | PLL |  | HF-P 1 22-42 PL-T/C/L/TL5C | 1 | 2021-12-13 |  | HFP22-42 |  |  | 3.00 | 175200
32229 | 176600 | https://lms.nederlandslicht.nl/qr/report/176600 | 52.0579 | 5.2937 | 1485893959 | 4521863771 | BEAUFORTLN,DE |  |  | Driebergen Noord | DRIEBERGEN RYSENB | 2004-01-01 | Gemeente Utrechtse Heuvelrug |  |  |  | Gemeente Utrechtse Heuvelrug | In bedrijf | [5 empty] | Nacht | Bemeterd | [38 empty] | 230 - MAST 6 M ST - EL UITL 5 GR | 1 | 2004-01-01 |  | LM ST 6,0 CV EU125020/5 T60 ET Z N6005 | 6.00 | CILINDRISCH | STAAL | 6005 MOSGROEN | GESCHILDERD | NVT |  | 350400 |  | 323112 - 2550 PLL 24W HF NV | 1 | 2004-01-01 | [11 empty] | 175200 |  |  | PLL 24W 830 (HF) | 1 | 2021-12-13 |  | 24W PLL 830 |  |  | 24.00 | 16000 | PLL |  | EVSA PH 1 x PL-T/C/L/TL5C 22-42W VIERK | 1 | 2021-12-13 |  | HFP22-42 |  |  | 3.00 | 175200
182145 | 176601 | https://lms.nederlandslicht.nl/qr/report/176601 | 52.0436 | 5.3775 | 1543349028 | 4505908938 | BEAUFORTLN,DE |  |  | Driebergen Noord | DRIEBERGEN RYSENB | 2004-01-01 | Gemeente Utrechtse Heuvelrug |  |  |  | Gemeente Utrechtse Heuvelrug | In bedrijf | [5 empty] | Nacht | Bemeterd | [38 empty] | 230 - MAST 6 M ST - EL UITL 5 GR | 1 | 2004-01-01 |  | LM ST 6,0 CV EU125020/5 T60 ET Z N6005 | 6.00 | CILINDRISCH | STAAL | 6005 MOSGROEN | GESCHILDERD | NVT |  | 350400 |  | 323112 - 2550 PLL 24W HF NV | 1 | 2004-01-01 | [11 empty] | 175200 |  |  | PLL 24W 830 (HF) | 1 | 2014-01-01 |  | 24W PLL 830 |  |  | 24.00 | 16000 | PLL
182146 | 176602 | https://lms.nederlandslicht.nl/qr/report/176602 | 52.0436 | 5.3775 | 1543349069 | 4505908983 | BEAUFORTLN,DE |  |  | Driebergen Noord | DRIEBERGEN RYSENB | 2004-01-01 | Gemeente Utrechtse Heuvelrug |  |  |  | Gemeente Utrechtse Heuvelrug | In bedrijf | [5 empty] | Nacht | Bemeterd | [38 empty] | 230 - MAST 6 M ST - EL UITL 5 GR | 1 | 2004-01-01 |  | LM ST 6,0 CV EU125020/5 T60 ET Z N6005 | 6.00 | CILINDRISCH | STAAL | 6005 MOSGROEN | GESCHILDERD | NVT |  | 350400 |  | 323112 - 2550 PLL 24W HF NV | 1 | 2004-01-01 | [11 empty] | 175200 |  |  | PLL 24W 830 (HF) | 1 | 2014-01-01 |  | 24W PLL 830 |  |  | 24.00 | 16000 | PLL
182147 | 176603 | https://lms.nederlandslicht.nl/qr/report/176603 | 52.0436 | 5.3775 | 1543349108 | 4505909027 | BEAUFORTLN,DE |  |  | Driebergen Noord | DRIEBERGEN RYSENB | 2004-01-01 | Gemeente Utrechtse Heuvelrug |  |  |  | Gemeente Utrechtse Heuvelrug | In bedrijf | [5 empty] | Nacht | Bemeterd | [38 empty] | 230 - MAST 6 M ST - EL UITL 5 GR | 1 | 2004-01-01 |  | LM ST 6,0 CV EU125020/5 T60 ET Z N6005 | 6.00 | CILINDRISCH | STAAL | 6005 MOSGROEN | GESCHILDERD | NVT |  | 350400 |  | 323112 - 2550 PLL 24W HF NV | 1 | 2004-01-01 | [11 empty] | 175200 |  |  | PLL 24W 830 (HF) | 1 | 2014-01-01 |  | 24W PLL 830 |  |  | 24.00 | 16000 | PLL
182148 | 176604 | https://lms.nederlandslicht.nl/qr/report/176604 | 52.0436 | 5.3775 | 1543349148 | 4505909061 | BEAUFORTLN,DE |  |  | Driebergen Noord | DRIEBERGEN RYSENB | 2004-01-01 | Gemeente Utrechtse Heuvelrug |  |  |  | Gemeente Utrechtse Heuvelrug | In bedrijf | [5 empty] | Nacht | Bemeterd | [38 empty] | 230 - MAST 6 M ST - EL UITL 5 GR | 1 | 2004-01-01 |  | LM ST 6,0 CV EU125020/5 T60 ET Z N6005 | 6.00 | CILINDRISCH | STAAL | 6005 MOSGROEN | GESCHILDERD | NVT |  | 350400 |  | 323112 - 2550 PLL 24W HF NV | 1 | 2004-01-01 | [11 empty] | 175200 |  |  | PLL 24W 830 (HF) | 1 | 2014-01-01 |  | 24W PLL 830 |  |  | 24.00 | 16000 | PLL
182149 | 176605 | https://lms.nederlandslicht.nl/qr/report/176605 | 52.0436 | 5.3775 | 1543349189 | 4505909105 | BEAUFORTLN,DE |  |  | Driebergen Noord | DRIEBERGEN RYSENB | 2004-01-01 | Gemeente Utrechtse Heuvelrug |  |  |  | Gemeente Utrechtse Heuvelrug | In bedrijf | [5 empty] | Nacht | Bemeterd | [38 empty] | 230 - MAST 6 M ST - EL UITL 5 GR | 1 | 2004-01-01 |  | LM ST 6,0 CV EU125020/5 T60 ET Z N6005 | 6.00 | CILINDRISCH | STAAL | 6005 MOSGROEN | GESCHILDERD | NVT |  | 350400 |  | 323112 - 2550 PLL 24W HF NV | 1 | 2004-01-01 | [11 empty] | 175200 |  |  | PLL 24W 830 (HF) | 1 | 2014-01-01 |  | 24W PLL 830 |  |  | 24.00 | 16000 | PLL
63631 | 176606 | https://lms.nederlandslicht.nl/qr/report/176606 | 52.0536 | 5.296 | 1487425260 | 4517019571 | BEEKLN |  |  | Centrum en Oost | DRIEBERGEN RYSENB | 1991-08-01 | Gemeente Utrechtse Heuvelrug |  |  |  | Gemeente Utrechtse Heuvelrug | In bedrijf | [5 empty] | Nacht | Bemeterd | [38 empty] | 30 - MAST 6,0 M ST - EL TYPE 0 | 1 | 1991-08-01 |  | LM ST 6,0 CV EU1250/20/5 T60 ET Z N6005 | 6.00 | CILINDRISCH | STAAL | 6005 MOSGROEN | GESCHILDERD | NVT |  | 350400 |  | 250612 - XGS 201 SOXE 18W NV | 1 | 1986-01-01 | [11 empty] | 175200 |  |  | SOXE 18W | 1 | 2014-01-01 |  | 18W SOX-E |  |  |  | 8000 | SOX
30487 | 176607 | https://lms.nederlandslicht.nl/qr/report/176607 | 52.0544 | 5.2855 | 1480268759 | 4517950275 | BERCKSTR,V |  |  | Centrum en Oost | DRIEBERGEN RYSENB | 1971-01-01 | Gemeente Utrechtse Heuvelrug |  |  |  | Gemeente Utrechtse Heuvelrug | In bedrijf | [5 empty] | Nacht | Bemeterd | [38 empty] | 28 - MAST 4,7 M ST VERL TYPE I (6,0 M) | 1 | 1971-01-01 |  | LM ST 6,0 CV EU1250/20/5 T60 ET Z N6005 | 6.00 | CILINDRISCH | STAAL | 6005 MOSGROEN | GESCHILDERD | NVT |  | 350400 |  | 250412 - GFK 5145 SOXE 18W NV | 1 | 1986-01-09 | [11 empty] | 175200 |  |  | SOXE 18W | 1 | 2014-01-01 |  | 18W SOX-E |  |  |  | 8000 | SOX
30525 | 176608 | https://lms.nederlandslicht.nl/qr/report/176608 | 52.0538 | 5.2842 | 1479356759 | 4517280269 | BERCKSTR,V |  |  | Centrum en Oost | DRIEBERGEN RYSENB | 1970-01-01 | Gemeente Utrechtse Heuvelrug |  |  |  | Gemeente Utrechtse Heuvelrug | In bedrijf | [5 empty] | Nacht | Bemeterd | [38 empty] | 828 - MAST 4,7 M ST TYPE I | 1 | 1970-01-01 |  | LM ST 6,0 CV EU1250/20/5 T60 ET N6005 | 6.00 | CILINDRISCH | STAAL | 6005 MOSGROEN | GESCHILDERD | NVT |  | 350400 |  | 250612 - XGS 201 SOXE 18W NV | 1 | 1986-01-09 | [11 empty] | 175200 |  |  | SOXE 18W | 1 | 2014-01-01 |  | 18W SOX-E |  |  |  | 8000 | SOX
30526 | 176609 | https://lms.nederlandslicht.nl/qr/report/176609 | 52.0536 | 5.2841 | 1479278760 | 4517067274 | BERCKSTR,V |  |  | Centrum en Oost | DRIEBERGEN RYSENB | 1970-01-01 | Gemeente Utrechtse Heuvelrug |  |  |  | Gemeente Utrechtse Heuvelrug | In bedrijf | [5 empty] | Nacht | Bemeterd | [38 empty] | 879 - MAST 6,0 M ST - EL TYPE 0 | 1 | 1970-01-01 |  | LM ST 6,0 CV EU1250/20/5 T60 ET Z N6005 | 6.00 | CILINDRISCH | STAAL | 6005 MOSGROEN | GESCHILDERD | NVT |  | 350400 |  | 250612 - XGS 201 SOXE 18W NV | 1 | 1986-01-09 | [11 empty] | 175200 |  |  | SOXE 18W | 1 | 2014-01-01 |  | 18W SOX-E |  |  |  | 8000 | SOX
30527 | 176610 | https://lms.nederlandslicht.nl/qr/report/176610 | 52.0539 | 5.2846 | 1479624760 | 4517401273 | BERCKSTR,V |  |  | Centrum en Oost | DRIEBERGEN RYSENB | 1970-01-01 | Gemeente Utrechtse Heuvelrug |  |  |  | Gemeente Utrechtse Heuvelrug | In bedrijf | [5 empty] | Nacht | Bemeterd | [38 empty] | 879 - MAST 6,0 M ST - EL TYPE 0 | 1 | 1970-01-01 |  | LM ST 6,0 CV EU1250/20/5 T60 ET Z N6005 | 6.00 | CILINDRISCH | STAAL | 6005 MOSGROEN | GESCHILDERD | NVT |  | 350400 |  | 250612 - XGS 201 SOXE 18W NV | 1 | 1986-01-09 | [11 empty] | 175200 |  |  | SOXE 18W | 1 | 2014-01-01 |  | 18W SOX-E |  |  |  | 8000 | SOX
30528 | 176611 | https://lms.nederlandslicht.nl/qr/report/176611 | 52.0541 | 5.2847 | 1479716760 | 4517648271 | BERCKSTR,V |  |  | Centrum en Oost | DRIEBERGEN RYSENB | 1970-01-01 | Gemeente Utrechtse Heuvelrug |  |  |  | Gemeente Utrechtse Heuvelrug | In bedrijf | [5 empty] | Nacht | Bemeterd | [38 empty] | 828 - MAST 4,7 M ST TYPE I | 1 | 1970-01-01 |  | LM ST 6,0 CV EU1250/20/5 T60 ET N6005 | 6.00 | CILINDRISCH | STAAL | 6005 MOSGROEN | GESCHILDERD | NVT |  | 350400 |  | 250612 - XGS 201 SOXE 18W NV | 1 | 1986-01-09 | [11 empty] | 175200 |  |  | SOXE 18W | 1 | 2014-01-01 |  | 18W SOX-E |  |  |  | 8000 | SOX
30529 | 176612 | https://lms.nederlandslicht.nl/qr/report/176612 | 52.0542 | 5.285 | 1479902759 | 4517718269 | BERCKSTR,V |  |  | Centrum en Oost | DRIEBERGEN RYSENB | 1970-01-01 | Gemeente Utrechtse Heuvelrug |  |  |  | Gemeente Utrechtse Heuvelrug | In bedrijf | [5 empty] | Nacht | Bemeterd | [38 empty] | 879 - MAST 6,0 M ST - EL TYPE 0 | 1 | 1970-01-01 |  | LM ST 6,0 CV EU1250/20/5 T60 ET Z N6005 | 6.00 | CILINDRISCH | STAAL | 6005 MOSGROEN | GESCHILDERD | NVT |  | 350400 |  | 250612 - XGS 201 SOXE 18W NV | 1 | 1986-01-09 | [11 empty] | 175200 |  |  | SOXE 18W | 1 | 2014-01-01 |  | 18W SOX-E |  |  |  | 8000 | SOX
30530 | 176613 | https://lms.nederlandslicht.nl/qr/report/176613 | 52.0545 | 5.2853 | 1480102760 | 4518002276 | BERCKSTR,V |  |  | Centrum en Oost | DRIEBERGEN RYSENB | 1970-01-01 | Gemeente Utrechtse Heuvelrug |  |  |  | Gemeente Utrechtse Heuvelrug | In bedrijf | [5 empty] | Nacht | Bemeterd | [38 empty] | 828 - MAST 4,7 M ST TYPE I | 1 | 1970-01-01 |  | LM ST 6,0 CV EU1250/20/5 T60 ET N6005 | 6.00 | CILINDRISCH | STAAL | 6005 MOSGROEN | GESCHILDERD | NVT |  | 350400 |  | 250612 - XGS 201 SOXE 18W NV | 1 | 1986-01-09 | [11 empty] | 175200 |  |  | SOXE 18W | 1 | 2014-01-01 |  | 18W SOX-E |  |  |  | 8000 | SOX
30542 | 176614 | https://lms.nederlandslicht.nl/qr/report/176614 | 52.0539 | 5.2849 | 1479844760 | 4517423270 | BERCKSTR,V |  |  | Centrum en Oost | DRIEBERGEN RYSENB | 1970-01-01 | Gemeente Utrechtse Heuvelrug |  |  |  | Gemeente Utrechtse Heuvelrug | In bedrijf | [5 empty] | Nacht | Bemeterd | [38 empty] | 823 - MAST 4,0 M ST (TYPE I INGEKORT) | 1 | 1970-01-01 |  | PM ST 4,0 CO T60 ET M N6005 | 4.00 | CONISCH | STAAL | 6005 MOSGROEN | GESCHILDERD | NVT |  | 350400 |  | 250412 - GFK 5145 SOXE 18W NV | 1 | 1980-01-01 | [11 empty] | 175200 |  |  | SOXE 18W | 1 | 2014-01-01 |  | 18W SOX-E |  |  |  | 8000 | SOX
61250 | 176615 | https://lms.nederlandslicht.nl/qr/report/176615 | 52.0538 | 5.2846 | 1479614760 | 4517251277 | BERCKSTR,V |  |  | Centrum en Oost | DRIEBERGEN RYSENB | 1989-10-11 | Gemeente Utrechtse Heuvelrug |  |  |  | Gemeente Utrechtse Heuvelrug | In bedrijf | [5 empty] | Nacht | Bemeterd | [38 empty] | 19 - MAST 4,0 M ST CONISCH | 1 | 1989-10-11 |  | PM ST 4,0 CO T60 ET M N6005 | 4.00 | CONISCH | STAAL | 6005 MOSGROEN | GESCHILDERD | NVT |  | 350400 |  | 250412 - GFK 5145 SOXE 18W NV | 1 | 1980-01-01 | [11 empty] | 175200 |  |  | 13W Saled | 1 | 2021-09-20 | [6 empty] | LED
88505 | 176616 | https://lms.nederlandslicht.nl/qr/report/176616 | 52.0541 | 5.2851 | 1479966760 | 4517566277 | BERCKSTR,V |  |  | Centrum en Oost | DRIEBERGEN RYSENB | 1991-01-01 | Gemeente Utrechtse Heuvelrug |  |  |  | Gemeente Utrechtse Heuvelrug | In bedrijf | [5 empty] | Nacht | Bemeterd | [38 empty] | 19 - MAST 4,0 M ST CONISCH | 1 | 1991-01-01 |  | PM ST 4,0 CO T60 ET M N6005 | 4.00 | CONISCH | STAAL | 6005 MOSGROEN | GESCHILDERD | NVT |  | 350400 |  | 250412 - GFK 5145 SOXE 18W NV | 1 | 1980-01-01 | [11 empty] | 175200 |  |  | SOXE 18W | 1 | 2014-01-01 |  | 18W SOX-E |  |  |  | 8000 | SOX
129284 | 176617 | https://lms.nederlandslicht.nl/qr/report/176617 | 52.0543 | 5.2853 | 1480112760 | 4517789269 | BERCKSTR,V |  |  | Centrum en Oost | DRIEBERGEN RYSENB | 1995-01-01 | Gemeente Utrechtse Heuvelrug |  |  |  | Gemeente Utrechtse Heuvelrug | In bedrijf | [5 empty] | Nacht | Bemeterd | [38 empty] | 19 - MAST 4,0 M ST CONISCH | 1 | 1995-01-01 |  | PM ST 4,0 CO T60 ET M N6005 | 4.00 | CONISCH | STAAL | 6005 MOSGROEN | GESCHILDERD | NVT |  | 350400 |  | 250412 - GFK 5145 SOXE 18W NV | 1 | 1980-01-01 | [11 empty] | 175200 |  |  | SOXE 18W | 1 | 2014-01-01 |  | 18W SOX-E |  |  |  | 8000 | SOX
28480 | 176618 | https://lms.nederlandslicht.nl/qr/report/176618 | 52.0444 | 5.2839 | 1479157060 | 4506795176 | BERNHARDLN,PR |  |  | Akkerkwartier | DRIEBERGEN RYSENB | 1965-01-01 | Gemeente Utrechtse Heuvelrug |  |  |  | Gemeente Utrechtse Heuvelrug | In bedrijf | [5 empty] | Nacht | Bemeterd | [38 empty] | 828 - MAST 4,7 M ST TYPE I | 1 | 1965-01-01 |  | LM ST 6,0 CV EU1250/20/5 T60 ET N6005 | 6.00 | CILINDRISCH | STAAL | 6005 MOSGROEN | GESCHILDERD | NVT |  | 350400 |  | 250612 - XGS 201 SOXE 18W NV | 1 | 1986-01-09 | [11 empty] | 175200 |  |  | SOXE 18W | 1 | 2014-01-01 |  | 18W SOX-E |  |  |  | 8000 | SOX
28481 | 176619 | https://lms.nederlandslicht.nl/qr/report/176619 | 52.0446 | 5.2842 | 1479359560 | 4507015069 | BERNHARDLN,PR |  |  | Akkerkwartier | DRIEBERGEN RYSENB | 1965-01-01 | Gemeente Utrechtse Heuvelrug |  |  |  | Gemeente Utrechtse Heuvelrug | In bedrijf | [5 empty] | Nacht | Bemeterd | [38 empty] | 881 - MAST 6,0 M ST - EL TYPE 0 | 1 | 1965-01-01 |  | LM ST 6,0 CV EU1250/20/5 T60 ET Z N6005 | 6.00 | CILINDRISCH | STAAL | 6005 MOSGROEN | GESCHILDERD | NVT |  | 350400 |  | 250612 - XGS 201 SOXE 18W NV | 1 | 1986-01-09 | [11 empty] | 175200 |  |  | SOXE 18W | 1 | 2014-01-01 |  | 18W SOX-E |  |  |  | 8000 | SOX
28482 | 176620 | https://lms.nederlandslicht.nl/qr/report/176620 | 52.0448 | 5.2844 | 1479481059 | 4507207875 | BERNHARDLN,PR |  |  | Akkerkwartier | DRIEBERGEN RYSENB | 1965-01-01 | Gemeente Utrechtse Heuvelrug |  |  |  | Gemeente Utrechtse Heuvelrug | In bedrijf | [5 empty] | Nacht | Bemeterd | [38 empty] | 881 - MAST 6,0 M ST - EL TYPE 0 | 1 | 1965-01-01 |  | LM ST 6,0 CV EU1250/20/5 T60 ET Z N6005 | 6.00 | CILINDRISCH | STAAL | 6005 MOSGROEN | GESCHILDERD | NVT |  | 350400 |  | 250612 - XGS 201 SOXE 18W NV | 1 | 1986-01-09 | [11 empty] | 175200 |  |  | SOXE 18W | 1 | 2014-01-01 |  | 18W SOX-E |  |  |  | 8000 | SOX
28483 | 176621 | https://lms.nederlandslicht.nl/qr/report/176621 | 52.0449 | 5.2848 | 1479729460 | 4507313176 | BERNHARDLN,PR |  |  | Akkerkwartier | DRIEBERGEN RYSENB | 1965-01-01 | Gemeente Utrechtse Heuvelrug |  |  |  | Gemeente Utrechtse Heuvelrug | In bedrijf | [5 empty] | Nacht | Bemeterd | [38 empty] | 828 - MAST 4,7 M ST TYPE I | 1 | 1965-01-01 |  | LM ST 6,0 CV EU1250/20/5 T60 ET N6005 | 6.00 | CILINDRISCH | STAAL | 6005 MOSGROEN | GESCHILDERD | NVT |  | 350400 |  | 250612 - XGS 201 SOXE 18W NV | 1 | 1986-01-09 | [11 empty] | 175200 |  |  | SOXE 18W | 1 | 2014-01-01 |  | 18W SOX-E |  |  |  | 8000 | SOX
28484 | 176622 | https://lms.nederlandslicht.nl/qr/report/176622 | 52.045 | 5.285 | 1479864460 | 4507526068 | BERNHARDLN,PR |  |  | Akkerkwartier | DRIEBERGEN RYSENB | 1965-01-01 | Gemeente Utrechtse Heuvelrug |  |  |  | Gemeente Utrechtse Heuvelrug | In bedrijf | [5 empty] | Nacht | Bemeterd | [38 empty] | 828 - MAST 4,7 M ST TYPE I | 1 | 1965-01-01 |  | LM ST 6,0 CV EU1250/20/5 T60 ET N6005 | 6.00 | CILINDRISCH | STAAL | 6005 MOSGROEN | GESCHILDERD | NVT |  | 350400 |  | 250612 - XGS 201 SOXE 18W NV | 1 | 1986-01-09 | [11 empty] | 175200 |  |  | SOXE 18W | 1 | 2014-01-01 |  | 18W SOX-E |  |  |  | 8000 | SOX
28485 | 176623 | https://lms.nederlandslicht.nl/qr/report/176623 | 52.0451 | 5.2853 | 1480096660 | 4507607072 | BERNHARDLN,PR |  |  | Akkerkwartier | DRIEBERGEN RYSENB | 1965-01-01 | Gemeente Utrechtse Heuvelrug |  |  |  | Gemeente Utrechtse Heuvelrug | In bedrijf | [5 empty] | Nacht | Bemeterd | [38 empty] | 828 - MAST 4,7 M ST TYPE I | 1 | 1965-01-01 |  | LM ST 6,0 CV EU1250/20/5 T60 ET N6005 | 6.00 | CILINDRISCH | STAAL | 6005 MOSGROEN | GESCHILDERD | NVT |  | 350400 |  | 250612 - XGS 201 SOXE 18W NV | 1 | 1986-01-09 | [11 empty] | 175200 |  |  | SOXE 18W | 1 | 2014-01-01 |  | 18W SOX-E |  |  |  | 8000 | SOX
28486 | 176624 | https://lms.nederlandslicht.nl/qr/report/176624 | 52.0453 | 5.2856 | 1480328860 | 4507767571 | BERNHARDLN,PR |  |  | Akkerkwartier | DRIEBERGEN RYSENB | 1965-01-01 | Gemeente Utrechtse Heuvelrug |  |  |  | Gemeente Utrechtse Heuvelrug | In bedrijf | [5 empty] | Nacht | Bemeterd | [38 empty] | 879 - MAST 6,0 M ST - EL TYPE 0 | 1 | 1965-01-01 |  | LM ST 6,0 CV EU1250/20/5 T60 ET Z N6005 | 6.00 | CILINDRISCH | STAAL | 6005 MOSGROEN | GESCHILDERD | NVT |  | 350400 |  | 250612 - XGS 201 SOXE 18W NV | 1 | 1986-01-09 | [11 empty] | 175200 |  |  | SOXE 18W | 1 | 2014-01-01 |  | 18W SOX-E |  |  |  | 8000 | SOX
28487 | 176625 | https://lms.nederlandslicht.nl/qr/report/176625 | 52.0455 | 5.2858 | 1480453060 | 4507995767 | BERNHARDLN,PR |  |  | Akkerkwartier | DRIEBERGEN RYSENB | 1965-01-01 | Gemeente Utrechtse Heuvelrug |  |  |  | Gemeente Utrechtse Heuvelrug | In bedrijf | [5 empty] | Nacht | Bemeterd | [38 empty] | 828 - MAST 4,7 M ST TYPE I | 1 | 1965-01-01 |  | LM ST 6,0 CV EU1250/20/5 T60 ET N6005 | 6.00 | CILINDRISCH | STAAL | 6005 MOSGROEN | GESCHILDERD | NVT |  | 350400 |  | 250612 - XGS 201 SOXE 18W NV | 1 | 1986-01-09 | [11 empty] | 175200 |  |  | SOXE 18W | 1 | 2014-01-01 |  | 18W SOX-E |  |  |  | 8000 | SOX
28488 | 176626 | https://lms.nederlandslicht.nl/qr/report/176626 | 52.0456 | 5.2861 | 1480655560 | 4508157767 | BERNHARDLN,PR |  |  | Akkerkwartier | DRIEBERGEN RYSENB | 1965-01-01 | Gemeente Utrechtse Heuvelrug |  |  |  | Gemeente Utrechtse Heuvelrug | In bedrijf | [5 empty] | Nacht | Bemeterd | [38 empty] | 828 - MAST 4,7 M ST TYPE I | 1 | 1965-01-01 |  | LM ST 6,0 CV EU1250/20/5 T60 ET N6005 | 6.00 | CILINDRISCH | STAAL | 6005 MOSGROEN | GESCHILDERD | NVT |  | 350400 |  | 250612 - XGS 201 SOXE 18W NV | 1 | 1986-01-09 | [11 empty] | 175200 |  |  | SOXE 18W | 1 | 2014-01-01 |  | 18W SOX-E |  |  |  | 8000 | SOX
28489 | 176627 | https://lms.nederlandslicht.nl/qr/report/176627 | 52.0456 | 5.2864 | 1480822959 | 4508188976 | BERNHARDLN,PR |  |  | Akkerkwartier | DRIEBERGEN RYSENB | 1975-01-01 | Gemeente Utrechtse Heuvelrug |  |  |  | Gemeente Utrechtse Heuvelrug | In bedrijf | [5 empty] | Nacht | Bemeterd | [38 empty] | 30 - MAST 6,0 M ST - EL TYPE 0 | 1 | 1975-01-01 |  | LM ST 6,0 CV EU1250/20/5 T60 ET Z N6005 | 6.00 | CILINDRISCH | STAAL | 6005 MOSGROEN | GESCHILDERD | NVT |  | 350400 |  | 250612 - XGS 201 SOXE 18W NV | 1 | 1986-01-09 | [11 empty] | 175200 |  |  | SOXE 18W | 1 | 2014-01-01 |  | 18W SOX-E |  |  |  | 8000 | SOX
28490 | 176628 | https://lms.nederlandslicht.nl/qr/report/176628 | 52.0458 | 5.2866 | 1480998459 | 4508305477 | BERNHARDLN,PR |  |  | Akkerkwartier | DRIEBERGEN RYSENB | 1965-01-01 | Gemeente Utrechtse Heuvelrug |  |  |  | Gemeente Utrechtse Heuvelrug | In bedrijf | [5 empty] | Nacht | Bemeterd | [38 empty] | 881 - MAST 6,0 M ST - EL TYPE 0 | 1 | 1965-01-01 |  | LM ST 6,0 CV EU1250/20/5 T60 ET Z N6005 | 6.00 | CILINDRISCH | STAAL | 6005 MOSGROEN | GESCHILDERD | NVT |  | 350400 |  | 250612 - XGS 201 SOXE 18W NV | 1 | 1986-01-09 | [11 empty] | 175200 |  |  | SOXE 18W | 1 | 2014-01-01 |  | 18W SOX-E |  |  |  | 8000 | SOX
28491 | 176629 | https://lms.nederlandslicht.nl/qr/report/176629 | 52.0459 | 5.2868 | 1481125360 | 4508485073 | BERNHARDLN,PR |  |  | Akkerkwartier | DRIEBERGEN RYSENB | 1975-01-01 | Gemeente Utrechtse Heuvelrug |  |  |  | Gemeente Utrechtse Heuvelrug | In bedrijf | [5 empty] | Nacht | Bemeterd | [38 empty] | 30 - MAST 6,0 M ST - EL TYPE 0 | 1 | 1975-01-01 |  | LM ST 6,0 CV EU1250/20/5 T60 ET Z N6005 | 6.00 | CILINDRISCH | STAAL | 6005 MOSGROEN | GESCHILDERD | NVT |  | 350400 |  | 250612 - XGS 201 SOXE 18W NV | 1 | 1986-01-09 | [11 empty] | 175200 |  |  | 13W Saled | 1 | 2021-02-01 | [6 empty] | LED
28492 | 176630 | https://lms.nederlandslicht.nl/qr/report/176630 | 52.0459 | 5.287 | 1481290059 | 4508509367 | BERNHARDLN,PR |  |  | Akkerkwartier | DRIEBERGEN RYSENB | 1965-01-01 | Gemeente Utrechtse Heuvelrug |  |  |  | Gemeente Utrechtse Heuvelrug | In bedrijf | [5 empty] | Nacht | Bemeterd | [38 empty] | 879 - MAST 6,0 M ST - EL TYPE 0 | 1 | 1965-01-01 |  | LM ST 6,0 CV EU1250/20/5 T60 ET Z N6005 | 6.00 | CILINDRISCH | STAAL | 6005 MOSGROEN | GESCHILDERD | NVT |  | 350400 |  | 250612 - XGS 201 SOXE 18W NV | 1 | 1986-01-09 | [11 empty] | 175200 |  |  | SOXE 18W | 1 | 2014-01-01 |  | 18W SOX-E |  |  |  | 8000 | SOX
28493 | 176631 | https://lms.nederlandslicht.nl/qr/report/176631 | 52.0461 | 5.2872 | 1481371059 | 4508690273 | BERNHARDLN,PR |  |  | Akkerkwartier | DRIEBERGEN RYSENB | 1975-01-01 | Gemeente Utrechtse Heuvelrug |  |  |  | Gemeente Utrechtse Heuvelrug | In bedrijf | [5 empty] | Nacht | Bemeterd | [38 empty] | 30 - MAST 6,0 M ST - EL TYPE 0 | 1 | 1975-01-01 |  | LM ST 6,0 CV EU1250/20/5 T60 ET Z N6005 | 6.00 | CILINDRISCH | STAAL | 6005 MOSGROEN | GESCHILDERD | NVT |  | 350400 |  | 250612 - XGS 201 SOXE 18W NV | 1 | 1986-01-09 | [11 empty] | 175200 |  |  | SOXE 18W | 1 | 2014-01-01 |  | 18W SOX-E |  |  |  | 8000 | SOX
28494 | 176632 | https://lms.nederlandslicht.nl/qr/report/176632 | 52.0462 | 5.2875 | 1481608660 | 4508753876 | BERNHARDLN,PR |  |  | Akkerkwartier | DRIEBERGEN RYSENB | 1965-01-01 | Gemeente Utrechtse Heuvelrug |  |  |  | Gemeente Utrechtse Heuvelrug | In bedrijf | [5 empty] | Nacht | Bemeterd | [38 empty] | 879 - MAST 6,0 M ST - EL TYPE 0 | 1 | 1965-01-01 |  | LM ST 6,0 CV EU1250/20/5 T60 ET Z N6005 | 6.00 | CILINDRISCH | STAAL | 6005 MOSGROEN | GESCHILDERD | NVT |  | 350400 |  | 250612 - XGS 201 SOXE 18W NV | 1 | 1986-01-09 | [11 empty] | 175200 |  |  | SOXE 18W | 1 | 2014-01-01 |  | 18W SOX-E |  |  |  | 8000 | SOX
28495 | 176633 | https://lms.nederlandslicht.nl/qr/report/176633 | 52.0464 | 5.2876 | 1481700459 | 4508980673 | BERNHARDLN,PR |  |  | Akkerkwartier | DRIEBERGEN RYSENB | 1975-01-01 | Gemeente Utrechtse Heuvelrug |  |  |  | Gemeente Utrechtse Heuvelrug | In bedrijf | [5 empty] | Nacht | Bemeterd | [38 empty] | 30 - MAST 6,0 M ST - EL TYPE 0 | 1 | 1975-01-01 |  | LM ST 6,0 CV EU1250/20/5 T60 ET Z N6005 | 6.00 | CILINDRISCH | STAAL | 6005 MOSGROEN | GESCHILDERD | NVT |  | 350400 |  | 250612 - XGS 201 SOXE 18W NV | 1 | 1986-01-09 | [11 empty] | 175200 |  |  | SOXE 18W | 1 | 2014-01-01 |  | 18W SOX-E |  |  |  | 8000 | SOX
28496 | 176634 | https://lms.nederlandslicht.nl/qr/report/176634 | 52.0465 | 5.2879 | 1481884060 | 4509111674 | BERNHARDLN,PR |  |  | Akkerkwartier | DRIEBERGEN RYSENB | 1965-01-01 | Gemeente Utrechtse Heuvelrug |  |  |  | Gemeente Utrechtse Heuvelrug | In bedrijf | [5 empty] | Nacht | Bemeterd | [38 empty] | 881 - MAST 6,0 M ST - EL TYPE 0 | 1 | 1965-01-01 |  | LM ST 6,0 CV EU1250/20/5 T60 ET Z N6005 | 6.00 | CILINDRISCH | STAAL | 6005 MOSGROEN | GESCHILDERD | NVT |  | 350400 |  | 250612 - XGS 201 SOXE 18W NV | 1 | 1986-01-09 | [11 empty] | 175200 |  |  | SOXE 18W | 1 | 2014-01-01 |  | 18W SOX-E |  |  |  | 8000 | SOX
28549 | 176635 | https://lms.nederlandslicht.nl/qr/report/176635 | 52.0455 | 5.2851 | 1479956260 | 4508059168 | BERNHARDLN,PR |  |  | Akkerkwartier | DRIEBERGEN RYSENB | 1965-01-01 | Gemeente Utrechtse Heuvelrug |  |  |  | Gemeente Utrechtse Heuvelrug | In bedrijf | [5 empty] | Nacht | Bemeterd | [38 empty] | 828 - MAST 4,7 M ST TYPE I | 1 | 1965-01-01 |  | LM ST 6,0 CV EU1250/20/5 T60 ET N6005 | 6.00 | CILINDRISCH | STAAL | 6005 MOSGROEN | GESCHILDERD | NVT |  | 350400 |  | 250412 - GFK 5145 SOXE 18W NV | 1 | 1980-01-01 | [11 empty] | 175200 |  |  | SOXE 18W | 1 | 2014-01-01 |  | 18W SOX-E |  |  |  | 8000 | SOX
28550 | 176636 | https://lms.nederlandslicht.nl/qr/report/176636 | 52.0454 | 5.2853 | 1480115559 | 4507897175 | BERNHARDLN,PR |  |  | Akkerkwartier | DRIEBERGEN RYSENB | 1965-01-01 | Gemeente Utrechtse Heuvelrug |  |  |  | Gemeente Utrechtse Heuvelrug | In bedrijf | [5 empty] | Nacht | Bemeterd | [38 empty] | 828 - MAST 4,7 M ST TYPE I | 1 | 1965-01-01 |  | LM ST 6,0 CV EU1250/20/5 T60 ET N6005 | 6.00 | CILINDRISCH | STAAL | 6005 MOSGROEN | GESCHILDERD | NVT |  | 350400 |  | 250412 - GFK 5145 SOXE 18W NV | 1 | 1980-01-01 | [11 empty] | 175200 |  |  | SOXE 18W | 1 | 2014-01-01 |  | 18W SOX-E |  |  |  | 8000 | SOX
88503 | 176637 | https://lms.nederlandslicht.nl/qr/report/176637 | 52.0534 | 5.2828 | 1478397660 | 4516819068 | BINNENHOF,HET |  |  | Centrum en Oost | DRIEBERGEN RYSENB | 1991-01-01 | Gemeente Utrechtse Heuvelrug |  |  |  | Gemeente Utrechtse Heuvelrug | In bedrijf | [5 empty] | Nacht | Bemeterd | [38 empty] | 19 - MAST 4,0 M ST CONISCH | 1 | 1991-01-01 |  | PM ST 4,0 CO T60 ET M N6005 | 4.00 | CONISCH | STAAL | 6005 MOSGROEN | GESCHILDERD | NVT |  | 350400 |  | 250412 - GFK 5145 SOXE 18W NV | 1 | 1980-01-01 | [11 empty] | 175200 |  |  | SOXE 18W | 1 | 2014-01-01 |  | 18W SOX-E |  |  |  | 8000 | SOX
30482 | 176638 | https://lms.nederlandslicht.nl/qr/report/176638 | 52.055 | 5.2849 | 1479854760 | 4518591272 | BLOMMERWEERT,LN V |  |  | Centrum en Oost | DRIEBERGEN RYSENB | 1971-01-01 | Gemeente Utrechtse Heuvelrug |  |  |  | Gemeente Utrechtse Heuvelrug | In bedrijf | [5 empty] | Nacht | Bemeterd | [38 empty] | 879 - MAST 6,0 M ST - EL TYPE 0 | 1 | 1971-01-01 |  | LM ST 6,0 CV EU1250/20/5 T60 ET Z N6005 | 6.00 | CILINDRISCH | STAAL | 6005 MOSGROEN | GESCHILDERD | NVT |  | 350400 |  | 250612 - XGS 201 SOXE 18W NV | 1 | 1986-01-09 | [11 empty] | 175200 |  |  | SOXE 18W | 1 | 2014-01-01 |  | 18W SOX-E |  |  |  | 8000 | SOX
30483 | 176639 | https://lms.nederlandslicht.nl/qr/report/176639 | 52.0548 | 5.2852 | 1480018759 | 4518418268 | BLOMMERWEERT,LN V |  |  | Centrum en Oost | DRIEBERGEN RYSENB | 1971-01-01 | Gemeente Utrechtse Heuvelrug |  |  |  | Gemeente Utrechtse Heuvelrug | In bedrijf | [5 empty] | Nacht | Bemeterd | [38 empty] | 879 - MAST 6,0 M ST - EL TYPE 0 | 1 | 1971-01-01 |  | LM ST 6,0 CV EU1250/20/5 T60 ET Z N6005 | 6.00 | CILINDRISCH | STAAL | 6005 MOSGROEN | GESCHILDERD | NVT |  | 350400 |  | 250612 - XGS 201 SOXE 18W NV | 1 | 1986-01-09 | [11 empty] | 175200 |  |  | SOXE 18W | 1 | 2014-01-01 |  | 18W SOX-E |  |  |  | 8000 | SOX
30485 | 176640 | https://lms.nederlandslicht.nl/qr/report/176640 | 52.0547 | 5.2857 | 1480350760 | 4518209271 | BLOMMERWEERT,LN V |  |  | Centrum en Oost | DRIEBERGEN RYSENB | 1975-01-01 | Gemeente Utrechtse Heuvelrug |  |  |  | Gemeente Utrechtse Heuvelrug | In bedrijf | [5 empty] | Nacht | Bemeterd | [38 empty] | 30 - MAST 6,0 M ST - EL TYPE 0 | 1 | 1975-01-01 |  | LM ST 6,0 CV EU1250/20/5 T60 ET Z N6005 | 6.00 | CILINDRISCH | STAAL | 6005 MOSGROEN | GESCHILDERD | NVT |  | 350400 |  | 250612 - XGS 201 SOXE 18W NV | 1 | 1986-01-09 | [11 empty] | 175200 |  |  | SOXE 18W | 1 | 2014-01-01 |  | 18W SOX-E |  |  |  | 8000 | SOX
30486 | 176641 | https://lms.nederlandslicht.nl/qr/report/176641 | 52.0544 | 5.2858 | 1480458760 | 4517974275 | BLOMMERWEERT,LN V |  |  | Centrum en Oost | DRIEBERGEN RYSENB | 1971-01-01 | Gemeente Utrechtse Heuvelrug |  |  |  | Gemeente Utrechtse Heuvelrug | In bedrijf | [5 empty] | Nacht | Bemeterd | [38 empty] | 879 - MAST 6,0 M ST - EL TYPE 0 | 1 | 1971-01-01 |  | LM ST 6,0 CV EU1250/20/5 T60 ET Z N6005 | 6.00 | CILINDRISCH | STAAL | 6005 MOSGROEN | GESCHILDERD | NVT |  | 350400 |  | 250612 - XGS 201 SOXE 18W NV | 1 | 1986-01-09 | [11 empty] | 175200 |  |  | SOXE 18W | 1 | 2014-01-01 |  | 18W SOX-E |  |  |  | 8000 | SOX
30489 | 176642 | https://lms.nederlandslicht.nl/qr/report/176642 | 52.0541 | 5.2861 | 1480686360 | 4517614270 | BLOMMERWEERT,LN V |  |  | Centrum en Oost | DRIEBERGEN RYSENB | 2004-01-01 | Gemeente Utrechtse Heuvelrug |  |  |  | Gemeente Utrechtse Heuvelrug | In bedrijf | [5 empty] | Nacht | Bemeterd | [38 empty] | 230 - MAST 6 M ST - EL UITL 5 GR | 1 | 2004-01-01 |  | LM ST 6,0 CV EU125020/5 T60 ET Z N6005 | 6.00 | CILINDRISCH | STAAL | 6005 MOSGROEN | GESCHILDERD | NVT |  | 350400 |  | 250612 - XGS 201 SOXE 18W NV | 1 | 1986-01-09 | [11 empty] | 175200 |  |  | SOXE 18W | 1 | 2014-01-01 |  | 18W SOX-E |  |  |  | 8000 | SOX
30490 | 176643 | https://lms.nederlandslicht.nl/qr/report/176643 | 52.0537 | 5.2865 | 1480899760 | 4517198467 | BLOMMERWEERT,LN V |  |  | Centrum en Oost | DRIEBERGEN RYSENB | 1971-01-01 | Gemeente Utrechtse Heuvelrug |  |  |  | Gemeente Utrechtse Heuvelrug | In bedrijf | [5 empty] | Nacht | Bemeterd | [38 empty] | 879 - MAST 6,0 M ST - EL TYPE 0 | 1 | 1971-01-01 |  | LM ST 6,0 CV EU1250/20/5 T60 ET Z N6005 | 6.00 | CILINDRISCH | STAAL | 6005 MOSGROEN | GESCHILDERD | NVT |  | 350400 |  | 250612 - XGS 201 SOXE 18W NV | 1 | 1986-01-09 | [11 empty] | 175200 |  |  | SOXE 18W | 1 | 2014-01-01 |  | 18W SOX-E |  |  |  | 8000 | SOX
63639 | 176644 | https://lms.nederlandslicht.nl/qr/report/176644 | 52.0547 | 5.2854 | 1480154759 | 4518278269 | BLOMMERWEERT,LN V |  |  | Centrum en Oost | DRIEBERGEN RYSENB | 1991-10-01 | Gemeente Utrechtse Heuvelrug |  |  |  | Gemeente Utrechtse Heuvelrug | In bedrijf | [5 empty] | Nacht | Bemeterd | [38 empty] | 30 - MAST 6,0 M ST - EL TYPE 0 | 1 | 1991-10-01 |  | LM ST 6,0 CV EU1250/20/5 T60 ET Z N6005 | 6.00 | CILINDRISCH | STAAL | 6005 MOSGROEN | GESCHILDERD | NVT |  | 350400 |  | 250612 - XGS 201 SOXE 18W NV | 1 | 1986-01-09 | [11 empty] | 175200 |  |  | SOXE 18W | 1 | 2014-01-01 |  | 18W SOX-E |  |  |  | 8000 | SOX
111066 | 176645 | https://lms.nederlandslicht.nl/qr/report/176645 | 52.0537 | 5.2867 | 1481063150 | 4517102612 | BLOMMERWEERT,LN V |  |  | Centrum en Oost | DRIEBERGEN RYSENB | 2008-01-01 | Gemeente Utrechtse Heuvelrug |  |  |  | Gemeente Utrechtse Heuvelrug | In bedrijf | [5 empty] | Nacht | Bemeterd | [38 empty] | LM AL 6,0 CV EU750/20/5 T60 TM | 1 | 2013-01-01 |  | LM ST 6,0 CV EU125020/5 T60 ET Z N6005 | 6.00 | CILINDRISCH | ALUMINIUM | NVT | NVT | NVT |  | 350400 |  | 323112 - 2550 PLL 24W HF NV | 1 | 2013-01-01 | [11 empty] | 175200 |  |  | PLL 24W 830 (HF) | 1 | 2013-01-01 |  | 24W PLL 830 |  |  | 24.00 | 16000 | PLL
143808 | 176646 | https://lms.nederlandslicht.nl/qr/report/176646 | 52.0543 | 5.2858 | 1480456760 | 4517765268 | BLOMMERWEERT,LN V |  |  | Centrum en Oost | DRIEBERGEN RYSENB | 1998-01-01 | Gemeente Utrechtse Heuvelrug |  |  |  | Gemeente Utrechtse Heuvelrug | In bedrijf | [5 empty] | Nacht | Bemeterd | [38 empty] | 230 - MAST 6 M ST - EL UITL 5 GR | 1 | 1998-01-01 |  | LM ST 6,0 CV EU125020/5 T60 ET Z N6005 | 6.00 | CILINDRISCH | STAAL | 6005 MOSGROEN | GESCHILDERD | NVT |  | 350400 |  | 250612 - XGS 201 SOXE 18W NV | 1 | 1998-01-01 | [11 empty] | 175200 |  |  | SOXE 18W | 1 | 2014-01-01 |  | 18W SOX-E |  |  |  | 8000 | SOX
196162 | 176647 | https://lms.nederlandslicht.nl/qr/report/176647 | 52.0436 | 5.3775 | 1543346498 | 4505906413 | BOERWINKELHOF,F |  |  |  | DRIEBERGEN RYSENB | 2006-01-01 | Gemeente Utrechtse Heuvelrug |  |  |  | Gemeente Utrechtse Heuvelrug | In bedrijf | [5 empty] | Nacht | Bemeterd | [38 empty] | 19 - MAST 4,0 M ST CONISCH | 1 | 2006-01-01 |  | PM ST 4,0 CO T60 ET M N6005 | 4.00 | CONISCH | STAAL | 6005 MOSGROEN | GESCHILDERD | NVT |  | 350400 |  | 322512 - 2000 PLL 24W HF NV RAL9005 | 1 | 2006-01-01 | [11 empty] | 175200 |  |  | PLL 24W 830 (HF) | 1 | 2014-01-01 |  | 24W PLL 830 |  |  | 24.00 | 16000 | PLL
196163 | 176648 | https://lms.nederlandslicht.nl/qr/report/176648 | 52.0436 | 5.3775 | 1543346509 | 4505906424 | BOERWINKELHOF,F |  |  |  | DRIEBERGEN RYSENB | 2006-01-01 | Gemeente Utrechtse Heuvelrug |  |  |  | Gemeente Utrechtse Heuvelrug | In bedrijf | [5 empty] | Nacht | Bemeterd | [38 empty] | 19 - MAST 4,0 M ST CONISCH | 1 | 2006-01-01 |  | PM ST 4,0 CO T60 ET M N6005 | 4.00 | CONISCH | STAAL | 6005 MOSGROEN | GESCHILDERD | NVT |  | 350400 |  | 322512 - 2000 PLL 24W HF NV RAL9005 | 1 | 2006-01-01 | [11 empty] | 175200 |  |  | PLL 24W 830 (HF) | 1 | 2014-01-01 |  | 24W PLL 830 |  |  | 24.00 | 16000 | PLL
25546 | 176649 | https://lms.nederlandslicht.nl/qr/report/176649 | 52.0505 | 5.2957 | 1487208260 | 4513592667 | BOOMGAARD,DE |  |  | Centrum en Oost | DRIEBERGEN RYSENB | 1978-01-01 | Gemeente Utrechtse Heuvelrug |  |  |  | Gemeente Utrechtse Heuvelrug | In bedrijf | [5 empty] | Nacht | Bemeterd | [38 empty] | 28 - MAST 4,7 M ST VERL TYPE I (6,0 M) | 1 | 1978-01-01 |  | LM ST 6,0 CV EU1250/20/5 T60 ET Z N6005 | 6.00 | CILINDRISCH | STAAL | 6005 MOSGROEN | GESCHILDERD | NVT |  | 350400 |  | 250412 - GFK 5145 SOXE 18W NV | 1 | 1980-01-01 | [11 empty] | 175200 |  |  | SOXE 18W | 1 | 2014-01-01 |  | 18W SOX-E |  |  |  | 8000 | SOX
25547 | 176650 | https://lms.nederlandslicht.nl/qr/report/176650 | 52.0507 | 5.2957 | 1487227860 | 4513833473 | BOOMGAARD,DE |  |  | Centrum en Oost | DRIEBERGEN RYSENB | 1978-01-01 | Gemeente Utrechtse Heuvelrug |  |  |  | Gemeente Utrechtse Heuvelrug | In bedrijf | [5 empty] | Nacht | Bemeterd | [38 empty] | 28 - MAST 4,7 M ST VERL TYPE I (6,0 M) | 1 | 1978-01-01 |  | LM ST 6,0 CV EU1250/20/5 T60 ET Z N6005 | 6.00 | CILINDRISCH | STAAL | 6005 MOSGROEN | GESCHILDERD | NVT |  | 350400 |  | 250412 - GFK 5145 SOXE 18W NV | 1 | 1980-01-01 | [11 empty] | 175200 |  |  | SOXE 18W | 1 | 2014-01-01 |  | 18W SOX-E |  |  |  | 8000 | SOX
25548 | 176651 | https://lms.nederlandslicht.nl/qr/report/176651 | 52.051 | 5.2957 | 1487244660 | 4514084073 | BOOMGAARD,DE |  |  | Centrum en Oost | DRIEBERGEN RYSENB | 1978-01-01 | Gemeente Utrechtse Heuvelrug |  |  |  | Gemeente Utrechtse Heuvelrug | In bedrijf | [5 empty] | Nacht | Bemeterd | [38 empty] | 28 - MAST 4,7 M ST VERL TYPE I (6,0 M) | 1 | 1978-01-01 |  | LM ST 6,0 CV EU1250/20/5 T60 ET Z N6005 | 6.00 | CILINDRISCH | STAAL | 6005 MOSGROEN | GESCHILDERD | NVT |  | 350400 |  | 250412 - GFK 5145 SOXE 18W NV | 1 | 1980-01-01 | [11 empty] | 175200 |  |  | SOXE 18W | 1 | 2014-01-01 |  | 18W SOX-E |  |  |  | 8000 | SOX
25549 | 176652 | https://lms.nederlandslicht.nl/qr/report/176652 | 52.0512 | 5.2957 | 1487255860 | 4514315777 | BOOMGAARD,DE |  |  | Centrum en Oost | DRIEBERGEN RYSENB | 1978-01-01 | Gemeente Utrechtse Heuvelrug |  |  |  | Gemeente Utrechtse Heuvelrug | In bedrijf | [5 empty] | Nacht | Bemeterd | [38 empty] | 28 - MAST 4,7 M ST VERL TYPE I (6,0 M) | 1 | 1978-01-01 |  | LM ST 6,0 CV EU1250/20/5 T60 ET Z N6005 | 6.00 | CILINDRISCH | STAAL | 6005 MOSGROEN | GESCHILDERD | NVT |  | 350400 |  | 250412 - GFK 5145 SOXE 18W NV | 1 | 1980-01-01 | [11 empty] | 175200 |  |  | SOXE 18W | 1 | 2014-01-01 |  | 18W SOX-E |  |  |  | 8000 | SOX
28850 | 176653 | https://lms.nederlandslicht.nl/qr/report/176653 | 52.0515 | 5.2958 | 1487323060 | 4514641269 | BOOMGAARD,DE |  |  | Centrum en Oost | DRIEBERGEN RYSENB | 1978-01-01 | Gemeente Utrechtse Heuvelrug |  |  |  | Gemeente Utrechtse Heuvelrug | In bedrijf | [5 empty] | Nacht | Bemeterd | [38 empty] | 28 - MAST 4,7 M ST VERL TYPE I (6,0 M) | 1 | 1978-01-01 |  | LM ST 6,0 CV EU1250/20/5 T60 ET Z N6005 | 6.00 | CILINDRISCH | STAAL | 6005 MOSGROEN | GESCHILDERD | NVT |  | 350400 |  | 250412 - GFK 5145 SOXE 18W NV | 1 | 1980-01-01 | [11 empty] | 175200 |  |  | SOXE 18W | 1 | 2014-01-01 |  | 18W SOX-E |  |  |  | 8000 | SOX
28851 | 176654 | https://lms.nederlandslicht.nl/qr/report/176654 | 52.0516 | 5.2961 | 1487528860 | 4514836570 | BOOMGAARD,DE |  |  | Centrum en Oost | DRIEBERGEN RYSENB | 1978-01-01 | Gemeente Utrechtse Heuvelrug |  |  |  | Gemeente Utrechtse Heuvelrug | In bedrijf | [5 empty] | Nacht | Bemeterd | [38 empty] | 28 - MAST 4,7 M ST VERL TYPE I (6,0 M) | 1 | 1978-01-01 |  | LM ST 6,0 CV EU1250/20/5 T60 ET Z N6005 | 6.00 | CILINDRISCH | STAAL | 6005 MOSGROEN | GESCHILDERD | NVT |  | 350400 |  | 250412 - GFK 5145 SOXE 18W NV | 1 | 1980-01-01 | [11 empty] | 175200 |  |  | SOXE 18W | 1 | 2014-01-01 |  | 18W SOX-E |  |  |  | 8000 | SOX
28852 | 176655 | https://lms.nederlandslicht.nl/qr/report/176655 | 52.0518 | 5.2964 | 1487736059 | 4515018574 | BOOMGAARD,DE |  |  | Centrum en Oost | DRIEBERGEN RYSENB | 1978-01-01 | Gemeente Utrechtse Heuvelrug |  |  |  | Gemeente Utrechtse Heuvelrug | In bedrijf | [5 empty] | Nacht | Bemeterd | [38 empty] | 28 - MAST 4,7 M ST VERL TYPE I (6,0 M) | 1 | 1978-01-01 |  | LM ST 6,0 CV EU1250/20/5 T60 ET Z N6005 | 6.00 | CILINDRISCH | STAAL | 6005 MOSGROEN | GESCHILDERD | NVT |  | 350400 |  | 250412 - GFK 5145 SOXE 18W NV | 1 | 1980-01-01 | [11 empty] | 175200 |  |  | SOXE 18W | 1 | 2014-01-01 |  | 18W SOX-E |  |  |  | 8000 | SOX
28853 | 176656 | https://lms.nederlandslicht.nl/qr/report/176656 | 52.0519 | 5.2967 | 1487932059 | 4515178876 | BOOMGAARD,DE |  |  | Centrum en Oost | DRIEBERGEN RYSENB | 1978-01-01 | Gemeente Utrechtse Heuvelrug |  |  |  | Gemeente Utrechtse Heuvelrug | In bedrijf | [5 empty] | Nacht | Bemeterd | [38 empty] | 28 - MAST 4,7 M ST VERL TYPE I (6,0 M) | 1 | 1978-01-01 |  | LM ST 6,0 CV EU1250/20/5 T60 ET Z N6005 | 6.00 | CILINDRISCH | STAAL | 6005 MOSGROEN | GESCHILDERD | NVT |  | 350400 |  | 250412 - GFK 5145 SOXE 18W NV | 1 | 1980-01-01 | [11 empty] | 175200 |  |  | SOXE 18W | 1 | 2014-01-01 |  | 18W SOX-E |  |  |  | 8000 | SOX
28854 | 176657 | https://lms.nederlandslicht.nl/qr/report/176657 | 52.052 | 5.297 | 1488160259 | 4515292978 | BOOMGAARD,DE |  |  | Centrum en Oost | DRIEBERGEN RYSENB | 1978-01-01 | Gemeente Utrechtse Heuvelrug |  |  |  | Gemeente Utrechtse Heuvelrug | In bedrijf | [5 empty] | Nacht | Bemeterd | [38 empty] | 28 - MAST 4,7 M ST VERL TYPE I (6,0 M) | 1 | 1978-01-01 |  | LM ST 6,0 CV EU1250/20/5 T60 ET Z N6005 | 6.00 | CILINDRISCH | STAAL | 6005 MOSGROEN | GESCHILDERD | NVT |  | 350400 |  | 250412 - GFK 5145 SOXE 18W NV | 1 | 1980-01-01 | [11 empty] | 175200 |  |  | SOXE 18W | 1 | 2014-01-01 |  | 18W SOX-E |  |  |  | 8000 | SOX
28855 | 176658 | https://lms.nederlandslicht.nl/qr/report/176658 | 52.052 | 5.2974 | 1488380659 | 4515226272 | BOOMGAARD,DE |  |  | Centrum en Oost | DRIEBERGEN RYSENB | 1978-01-01 | Gemeente Utrechtse Heuvelrug |  |  |  | Gemeente Utrechtse Heuvelrug | In bedrijf | [5 empty] | Nacht | Bemeterd | [38 empty] | 28 - MAST 4,7 M ST VERL TYPE I (6,0 M) | 1 | 1978-01-01 |  | LM ST 6,0 CV EU1250/20/5 T60 ET Z N6005 | 6.00 | CILINDRISCH | STAAL | 6005 MOSGROEN | GESCHILDERD | NVT |  | 350400 |  | 250412 - GFK 5145 SOXE 18W NV | 1 | 1980-01-01 | [11 empty] | 175200 |  |  | SOXE 18W | 1 | 2014-01-01 |  | 18W SOX-E |  |  |  | 8000 | SOX
28856 | 176659 | https://lms.nederlandslicht.nl/qr/report/176659 | 52.0519 | 5.2977 | 1488578859 | 4515153376 | BOOMGAARD,DE |  |  | Centrum en Oost | DRIEBERGEN RYSENB | 1978-01-01 | Gemeente Utrechtse Heuvelrug |  |  |  | Gemeente Utrechtse Heuvelrug | In bedrijf | [5 empty] | Nacht | Bemeterd | [38 empty] | 28 - MAST 4,7 M ST VERL TYPE I (6,0 M) | 1 | 1978-01-01 |  | LM ST 6,0 CV EU1250/20/5 T60 ET Z N6005 | 6.00 | CILINDRISCH | STAAL | 6005 MOSGROEN | GESCHILDERD | NVT |  | 350400 |  | 250412 - GFK 5145 SOXE 18W NV | 1 | 1980-01-01 | [11 empty] | 175200 |  |  | SOXE 18W | 1 | 2014-01-01 |  | 18W SOX-E |  |  |  | 8000 | SOX
28857 | 176660 | https://lms.nederlandslicht.nl/qr/report/176660 | 52.0518 | 5.2979 | 1488748260 | 4515001478 | BOOMGAARD,DE |  |  | Centrum en Oost | DRIEBERGEN RYSENB | 1978-01-01 | Gemeente Utrechtse Heuvelrug |  |  |  | Gemeente Utrechtse Heuvelrug | In bedrijf | [5 empty] | Nacht | Bemeterd | [38 empty] | 28 - MAST 4,7 M ST VERL TYPE I (6,0 M) | 1 | 1978-01-01 |  | LM ST 6,0 CV EU1250/20/5 T60 ET Z N6005 | 6.00 | CILINDRISCH | STAAL | 6005 MOSGROEN | GESCHILDERD | NVT |  | 350400 |  | 250412 - GFK 5145 SOXE 18W NV | 1 | 1980-01-01 | [11 empty] | 175200 |  |  | 13W Saled | 1 | 2021-12-13 | [6 empty] | LED
28185 | 176661 | https://lms.nederlandslicht.nl/qr/report/176661 | 52.0537 | 5.2812 | 1477316760 | 4517150269 | BOSSTR |  |  | Centrum en Oost | DRIEBERGEN RYSENB | 1970-01-01 | Gemeente Utrechtse Heuvelrug |  |  |  | Gemeente Utrechtse Heuvelrug | In bedrijf | [5 empty] | Nacht | Bemeterd | [38 empty] | 16 -MAST 4,0 M ST CON | 1 | 1970-01-01 |  | PM ST 4,0 CO T60 ET M N6005 | 4.00 | CONISCH | STAAL | 6005 MOSGROEN | GESCHILDERD | NVT |  | 350400 | [18 empty] | 13W Saled | 1 | 2020-10-12 | [6 empty] | LED
30515 | 176678 | https://lms.nederlandslicht.nl/qr/report/176678 | 52.0557 | 5.286 | 1480582760 | 4519419275 | BOSSTR |  |  | Centrum en Oost | DRIEBERGEN RYSENB | 1970-01-01 | Gemeente Utrechtse Heuvelrug |  |  |  | Gemeente Utrechtse Heuvelrug | In bedrijf | [5 empty] | Nacht | Bemeterd | [38 empty] | 828 - MAST 4,7 M ST TYPE I | 1 | 1970-01-01 |  | LM ST 6,0 CV EU1250/20/5 T60 ET N6005 | 6.00 | CILINDRISCH | STAAL | 6005 MOSGROEN | GESCHILDERD | NVT |  | 350400 |  | 250612 - XGS 201 SOXE 18W NV | 1 | 1986-01-09 | [11 empty] | 175200 |  |  | SOXE 18W | 1 | 2014-01-01 |  | 18W SOX-E |  |  |  | 8000 | SOX
30516 | 176679 | https://lms.nederlandslicht.nl/qr/report/176679 | 52.0556 | 5.2856 | 1480290759 | 4519238275 | BOSSTR |  |  | Centrum en Oost | DRIEBERGEN RYSENB | 1970-01-01 | Gemeente Utrechtse Heuvelrug |  |  |  | Gemeente Utrechtse Heuvelrug | In bedrijf | [5 empty] | Nacht | Bemeterd | [38 empty] | 828 - MAST 4,7 M ST TYPE I | 1 | 1970-01-01 |  | LM ST 6,0 CV EU1250/20/5 T60 ET N6005 | 6.00 | CILINDRISCH | STAAL | 6005 MOSGROEN | GESCHILDERD | NVT |  | 350400 |  | 250612 - XGS 201 SOXE 18W NV | 1 | 1986-01-09 | [11 empty] | 175200 |  |  | SOXE 18W | 1 | 2014-01-01 |  | 18W SOX-E |  |  |  | 8000 | SOX
30517 | 176680 | https://lms.nederlandslicht.nl/qr/report/176680 | 52.0553 | 5.2853 | 1480082760 | 4518935275 | BOSSTR |  |  | Centrum en Oost | DRIEBERGEN RYSENB | 1970-01-01 | Gemeente Utrechtse Heuvelrug |  |  |  | Gemeente Utrechtse Heuvelrug | In bedrijf | [5 empty] | Nacht | Bemeterd | [38 empty] | 828 - MAST 4,7 M ST TYPE I | 1 | 1970-01-01 |  | LM ST 6,0 CV EU1250/20/5 T60 ET N6005 | 6.00 | CILINDRISCH | STAAL | 6005 MOSGROEN | GESCHILDERD | NVT |  | 350400 |  | 250612 - XGS 201 SOXE 18W NV | 1 | 1986-01-09 | [11 empty] | 175200 |  |  | 13W Saled 3000K | 1 | 2020-08-31 | [6 empty] | LED
30518 | 176681 | https://lms.nederlandslicht.nl/qr/report/176681 | 52.0551 | 5.2848 | 1479796759 | 4518750275 | BOSSTR |  |  | Centrum en Oost | DRIEBERGEN RYSENB | 1970-01-01 | Gemeente Utrechtse Heuvelrug |  |  |  | Gemeente Utrechtse Heuvelrug | In bedrijf | [5 empty] | Nacht | Bemeterd | [38 empty] | 828 - MAST 4,7 M ST TYPE I | 1 | 1970-01-01 |  | LM ST 6,0 CV EU1250/20/5 T60 ET N6005 | 6.00 | CILINDRISCH | STAAL | 6005 MOSGROEN | GESCHILDERD | NVT |  | 350400 |  | 250612 - XGS 201 SOXE 18W NV | 1 | 1986-01-09 | [11 empty] | 175200 |  |  | SOXE 18W | 1 | 2014-01-01 |  | 18W SOX-E |  |  |  | 8000 | SOX
30519 | 176682 | https://lms.nederlandslicht.nl/qr/report/176682 | 52.0549 | 5.2845 | 1479590760 | 4518536270 | BOSSTR |  |  | Centrum en Oost | DRIEBERGEN RYSENB | 1970-01-01 | Gemeente Utrechtse Heuvelrug |  |  |  | Gemeente Utrechtse Heuvelrug | In bedrijf | [5 empty] | Nacht | Bemeterd | [38 empty] | 828 - MAST 4,7 M ST TYPE I | 1 | 1970-01-01 |  | LM ST 6,0 CV EU1250/20/5 T60 ET N6005 | 6.00 | CILINDRISCH | STAAL | 6005 MOSGROEN | GESCHILDERD | NVT |  | 350400 |  | 250612 - XGS 201 SOXE 18W NV | 1 | 1986-01-09 | [11 empty] | 175200 |  |  | SOXE 18W | 1 | 2014-01-01 |  | 18W SOX-E |  |  |  | 8000 | SOX
30520 | 176683 | https://lms.nederlandslicht.nl/qr/report/176683 | 52.0548 | 5.2843 | 1479388760 | 4518341275 | BOSSTR |  |  | Centrum en Oost | DRIEBERGEN RYSENB | 1975-01-01 | Gemeente Utrechtse Heuvelrug |  |  |  | Gemeente Utrechtse Heuvelrug | In bedrijf | [5 empty] | Nacht | Bemeterd | [38 empty] | 30 - MAST 6,0 M ST - EL TYPE 0 | 1 | 1975-01-01 |  | LM ST 6,0 CV EU1250/20/5 T60 ET Z N6005 | 6.00 | CILINDRISCH | STAAL | 6005 MOSGROEN | GESCHILDERD | NVT |  | 350400 |  | 250612 - XGS 201 SOXE 18W NV | 1 | 1986-01-09 | [11 empty] | 175200 |  |  | SOXE 18W | 1 | 2014-01-01 |  | 18W SOX-E |  |  |  | 8000 | SOX
30521 | 176684 | https://lms.nederlandslicht.nl/qr/report/176684 | 52.0546 | 5.284 | 1479180760 | 4518124271 | BOSSTR |  |  | Centrum en Oost | DRIEBERGEN RYSENB | 1970-01-01 | Gemeente Utrechtse Heuvelrug |  |  |  | Gemeente Utrechtse Heuvelrug | In bedrijf | [5 empty] | Nacht | Bemeterd | [38 empty] | 828 - MAST 4,7 M ST TYPE I | 1 | 1970-01-01 |  | LM ST 6,0 CV EU1250/20/5 T60 ET N6005 | 6.00 | CILINDRISCH | STAAL | 6005 MOSGROEN | GESCHILDERD | NVT |  | 350400 |  | 250612 - XGS 201 SOXE 18W NV | 1 | 1986-01-09 | [11 empty] | 175200 |  |  | SOXE 18W | 1 | 2014-01-01 |  | 18W SOX-E |  |  |  | 8000 | SOX
30522 | 176685 | https://lms.nederlandslicht.nl/qr/report/176685 | 52.0544 | 5.2837 | 1479008760 | 4517957271 | BOSSTR |  |  | Centrum en Oost | DRIEBERGEN RYSENB | 1975-01-01 | Gemeente Utrechtse Heuvelrug |  |  |  | Gemeente Utrechtse Heuvelrug | In bedrijf | [5 empty] | Nacht | Bemeterd | [38 empty] | 30 - MAST 6,0 M ST - EL TYPE 0 | 1 | 1975-01-01 |  | LM ST 6,0 CV EU1250/20/5 T60 ET Z N6005 | 6.00 | CILINDRISCH | STAAL | 6005 MOSGROEN | GESCHILDERD | NVT |  | 350400 |  | 250612 - XGS 201 SOXE 18W NV | 1 | 1986-01-09 | [11 empty] | 175200 |  |  | SOXE 18W | 1 | 2014-01-01 |  | 18W SOX-E |  |  |  | 8000 | SOX
30523 | 176686 | https://lms.nederlandslicht.nl/qr/report/176686 | 52.0543 | 5.2834 | 1478832760 | 4517786273 | BOSSTR |  |  | Centrum en Oost | DRIEBERGEN RYSENB | 1970-01-01 | Gemeente Utrechtse Heuvelrug |  |  |  | Gemeente Utrechtse Heuvelrug | In bedrijf | [5 empty] | Nacht | Bemeterd | [38 empty] | 828 - MAST 4,7 M ST TYPE I | 1 | 1970-01-01 |  | LM ST 6,0 CV EU1250/20/5 T60 ET N6005 | 6.00 | CILINDRISCH | STAAL | 6005 MOSGROEN | GESCHILDERD | NVT |  | 350400 |  | 250612 - XGS 201 SOXE 18W NV | 1 | 1986-01-09 | [11 empty] | 175200 |  |  | SOXE 18W | 1 | 2014-01-01 |  | 18W SOX-E |  |  |  | 8000 | SOX
30963 | 176687 | https://lms.nederlandslicht.nl/qr/report/176687 | 52.0536 | 5.2811 | 1477226760 | 4517081275 | BOSSTR |  |  | Centrum en Oost | DRIEBERGEN RYSENB | 1975-01-01 | Gemeente Utrechtse Heuvelrug |  |  |  | Gemeente Utrechtse Heuvelrug | In bedrijf | [5 empty] | Nacht | Bemeterd | [38 empty] | 80 - MAST 4,0 M ST CON | 1 | 1975-01-01 |  | PM ST 4,0 CO T60 ET M N6005 | 4.00 | CONISCH | STAAL | 6005 MOSGROEN | GESCHILDERD | NVT |  | 350400 |  | 322312 - 2000 PLL 36W HF NV RAL9005 | 1 | 2004-01-01 | [11 empty] | 175200 |  |  | PLL 36W 830 (HF) | 1 | 2014-01-01 |  | 36W PLL 830 |  |  | 36.00 | 16000 | PLL
31311 | 176688 | https://lms.nederlandslicht.nl/qr/report/176688 | 52.0537 | 5.282 | 1477822760 | 4517103272 | BOSSTR |  |  | Centrum en Oost | DRIEBERGEN RYSENB | 1988-01-01 | Gemeente Utrechtse Heuvelrug |  |  |  | Gemeente Utrechtse Heuvelrug | In bedrijf | [5 empty] | Nacht | Bemeterd | [38 empty] | 26 - MAST 5,7 M ST VERL TYPE II (7,0 M) | 1 | 1988-01-01 |  | LM ST 7,0 CV EU1250/20/5 T60 ET Z N6005 | 7.00 | CILINDRISCH | STAAL | 6005 MOSGROEN | GESCHILDERD | NVT |  | 350400 |  | 253212 - XGS 201 SOX 35W NV | 1 | 1988-01-01 | [11 empty] | 175200 |  |  | SOX 35W | 1 | 2014-01-01 | [5 empty] | 8000 | SOX
31312 | 176689 | https://lms.nederlandslicht.nl/qr/report/176689 | 52.054 | 5.2825 | 1478216760 | 4517486268 | BOSSTR |  |  | Centrum en Oost | DRIEBERGEN RYSENB | 1988-01-01 | Gemeente Utrechtse Heuvelrug |  |  |  | Gemeente Utrechtse Heuvelrug | In bedrijf | [5 empty] | Nacht | Bemeterd | [38 empty] | 26 - MAST 5,7 M ST VERL TYPE II (7,0 M) | 1 | 1988-01-01 |  | LM ST 7,0 CV EU1250/20/5 T60 ET Z N6005 | 7.00 | CILINDRISCH | STAAL | 6005 MOSGROEN | GESCHILDERD | NVT |  | 350400 |  | 253212 - XGS 201 SOX 35W NV | 1 | 1988-01-01 | [11 empty] | 175200 |  |  | SOX 35W | 1 | 2014-01-01 | [5 empty] | 8000 | SOX
31313 | 176690 | https://lms.nederlandslicht.nl/qr/report/176690 | 52.0531 | 5.2812 | 1477278760 | 4516462267 | BOSSTR |  |  | Centrum en Oost | DRIEBERGEN RYSENB | 1988-01-01 | Gemeente Utrechtse Heuvelrug |  |  |  | Gemeente Utrechtse Heuvelrug | In bedrijf | [5 empty] | Nacht | Bemeterd | [38 empty] | 28 - MAST 4,7 M ST VERL TYPE I (6,0 M) | 1 | 1988-01-01 |  | LM ST 6,0 CV EU1250/20/5 T60 ET Z N6005 | 6.00 | CILINDRISCH | STAAL | 6005 MOSGROEN | GESCHILDERD | NVT |  | 350400 |  | 253212 - XGS 201 SOX 35W NV | 1 | 1988-01-01 | [11 empty] | 175200 |  |  | SOX 35W | 1 | 2014-01-01 | [5 empty] | 8000 | SOX
31314 | 176691 | https://lms.nederlandslicht.nl/qr/report/176691 | 52.0538 | 5.2823 | 1478018760 | 4517298270 | BOSSTR |  |  | Centrum en Oost | DRIEBERGEN RYSENB | 1988-01-01 | Gemeente Utrechtse Heuvelrug |  |  |  | Gemeente Utrechtse Heuvelrug | In bedrijf | [5 empty] | Nacht | Bemeterd | [38 empty] | 26 - MAST 5,7 M ST VERL TYPE II (7,0 M) | 1 | 1988-01-01 |  | LM ST 7,0 CV EU1250/20/5 T60 ET Z N6005 | 7.00 | CILINDRISCH | STAAL | 6005 MOSGROEN | GESCHILDERD | NVT |  | 350400 |  | 253212 - XGS 201 SOX 35W NV | 1 | 1988-01-01 | [11 empty] | 175200 |  |  | SOX 35W | 1 | 2014-01-01 | [5 empty] | 8000 | SOX
31315 | 176692 | https://lms.nederlandslicht.nl/qr/report/176692 | 52.0529 | 5.2813 | 1477364760 | 4516245276 | BOSSTR |  |  | Centrum en Oost | DRIEBERGEN RYSENB | 2004-01-01 | Gemeente Utrechtse Heuvelrug |  |  |  | Gemeente Utrechtse Heuvelrug | In bedrijf | [5 empty] | Nacht | Bemeterd | [38 empty] | 26 - MAST 5,7 M ST VERL TYPE II (7,0 M) | 1 | 2004-01-01 |  | LM ST 7,0 CV EU1250/20/5 T60 ET Z N6005 | 7.00 | CILINDRISCH | STAAL | 6005 MOSGROEN | GESCHILDERD | NVT |  | 350400 |  | 366412 - SGS 253 GB SONT 70W NV | 1 | 2004-01-01 | [11 empty] | 175200 |  |  | SON-T PIA PLUS 70W E E27 | 1 | 2014-01-01 |  | 70W SON-T PLUS |  |  |  | 12000 | SON
31316 | 176693 | https://lms.nederlandslicht.nl/qr/report/176693 | 52.0533 | 5.2816 | 1477542760 | 4516702268 | BOSSTR |  |  | Centrum en Oost | DRIEBERGEN RYSENB | 1988-02-11 | Gemeente Utrechtse Heuvelrug |  |  |  | Gemeente Utrechtse Heuvelrug | In bedrijf | [5 empty] | Nacht | Bemeterd | [38 empty] | 26 - MAST 5,7 M ST VERL TYPE II (7,0 M) | 1 | 1988-02-11 |  | LM ST 7,0 CV EU1250/20/5 T60 ET Z N6005 | 7.00 | CILINDRISCH | STAAL | 6005 MOSGROEN | GESCHILDERD | NVT |  | 350400 |  | 253212 - XGS 201 SOX 35W NV | 1 | 1988-02-11 | [11 empty] | 175200 |  |  | SOX 35W | 1 | 2014-01-01 | [5 empty] | 8000 | SOX
31317 | 176694 | https://lms.nederlandslicht.nl/qr/report/176694 | 52.0535 | 5.2816 | 1477572760 | 4516884277 | BOSSTR |  |  | Centrum en Oost | DRIEBERGEN RYSENB | 1988-02-11 | Gemeente Utrechtse Heuvelrug |  |  |  | Gemeente Utrechtse Heuvelrug | In bedrijf | [5 empty] | Nacht | Bemeterd | [38 empty] | 26 - MAST 5,7 M ST VERL TYPE II (7,0 M) | 1 | 1988-02-11 |  | LM ST 7,0 CV EU1250/20/5 T60 ET Z N6005 | 7.00 | CILINDRISCH | STAAL | 6005 MOSGROEN | GESCHILDERD | NVT |  | 350400 |  | 253212 - XGS 201 SOX 35W NV | 1 | 1988-02-11 | [11 empty] | 175200 |  |  | SOX 35W | 1 | 2014-01-01 | [5 empty] | 8000 | SOX
41202 | 176696 | https://lms.nederlandslicht.nl/qr/report/176696 | 52.0541 | 5.2828 | 1478390760 | 4517589277 | BOSSTR |  |  | Centrum en Oost | DRIEBERGEN RYSENB | 1989-03-03 | Gemeente Utrechtse Heuvelrug |  |  |  | Gemeente Utrechtse Heuvelrug | In bedrijf | [5 empty] | Nacht | Bemeterd | [38 empty] | 19 - MAST 4,0 M ST CONISCH | 1 | 1989-03-03 |  | PM ST 4,0 CO T60 ET M N6005 | 4.00 | CONISCH | STAAL | 6005 MOSGROEN | GESCHILDERD | NVT |  | 350400 |  | 322512 - 2000 PLL 24W HF NV RAL9005 | 1 | 2009-02-07 | [11 empty] | 175200 |  |  | PLL 24W 830 (HF) | 1 | 2014-01-01 |  | 24W PLL 830 |  |  | 24.00 | 16000 | PLL
62176 | 176697 | https://lms.nederlandslicht.nl/qr/report/176697 | 52.0544 | 5.2822 | 1477982760 | 4517884277 | BOSSTR |  |  | Centrum en Oost | DRIEBERGEN RYSENB | 1990-01-03 | Gemeente Utrechtse Heuvelrug |  |  |  | Gemeente Utrechtse Heuvelrug | In bedrijf | [5 empty] | Nacht | Bemeterd | [38 empty] | 19 - MAST 4,0 M ST CONISCH | 1 | 1990-01-03 |  | PM ST 4,0 CO T60 ET M N6005 | 4.00 | CONISCH | STAAL | 6005 MOSGROEN | GESCHILDERD | NVT |  | 350400 |  | 250412 - GFK 5145 SOXE 18W NV | 1 | 1990-01-03 | [11 empty] | 175200 |  |  | 13W Saled | 1 | 2021-12-13 | [6 empty] | LED
62177 | 176698 | https://lms.nederlandslicht.nl/qr/report/176698 | 52.0542 | 5.2818 | 1477736759 | 4517762271 | BOSSTR |  |  | Centrum en Oost | DRIEBERGEN RYSENB | 1990-01-03 | Gemeente Utrechtse Heuvelrug |  |  |  | Gemeente Utrechtse Heuvelrug | In bedrijf | [5 empty] | Nacht | Bemeterd | [38 empty] | 19 - MAST 4,0 M ST CONISCH | 1 | 1990-01-03 |  | PM ST 4,0 CO T60 ET M N6005 | 4.00 | CONISCH | STAAL | 6005 MOSGROEN | GESCHILDERD | NVT |  | 350400 |  | 250412 - GFK 5145 SOXE 18W NV | 1 | 1990-12-07 | [11 empty] | 175200 |  |  | SOXE 18W | 1 | 2014-01-01 |  | 18W SOX-E |  |  |  | 8000 | SOX
62178 | 176699 | https://lms.nederlandslicht.nl/qr/report/176699 | 52.0541 | 5.2817 | 1477612760 | 4517649267 | BOSSTR |  |  | Centrum en Oost | DRIEBERGEN RYSENB | 1990-01-03 | Gemeente Utrechtse Heuvelrug |  |  |  | Gemeente Utrechtse Heuvelrug | In bedrijf | [5 empty] | Nacht | Bemeterd | [38 empty] | 19 - MAST 4,0 M ST CONISCH | 1 | 1990-01-03 |  | PM ST 4,0 CO T60 ET M N6005 | 4.00 | CONISCH | STAAL | 6005 MOSGROEN | GESCHILDERD | NVT |  | 350400 |  | 250412 - GFK 5145 SOXE 18W NV | 1 | 1990-12-07 | [11 empty] | 175200 |  |  | SOXE 18W | 1 | 2014-01-01 |  | 18W SOX-E |  |  |  | 8000 | SOX
62179 | 176700 | https://lms.nederlandslicht.nl/qr/report/176700 | 52.054 | 5.2817 | 1477611560 | 4517484072 | BOSSTR |  |  | Centrum en Oost | DRIEBERGEN RYSENB | 1990-01-03 | Gemeente Utrechtse Heuvelrug |  |  |  | Gemeente Utrechtse Heuvelrug | In bedrijf | [5 empty] | Nacht | Bemeterd | [38 empty] | 19 - MAST 4,0 M ST CONISCH | 1 | 1990-01-03 |  | PM ST 4,0 CO T60 ET M N6005 | 4.00 | CONISCH | STAAL | 6005 MOSGROEN | GESCHILDERD | NVT |  | 350400 |  | 250412 - GFK 5145 SOXE 18W NV | 1 | 1990-12-07 | [11 empty] | 175200 |  |  | SOXE 18W | 1 | 2014-01-01 |  | 18W SOX-E |  |  |  | 8000 | SOX
62180 | 176701 | https://lms.nederlandslicht.nl/qr/report/176701 | 52.054 | 5.2814 | 1477438760 | 4517493268 | BOSSTR |  |  | Centrum en Oost | DRIEBERGEN RYSENB | 1990-01-03 | Gemeente Utrechtse Heuvelrug |  |  |  | Gemeente Utrechtse Heuvelrug | In bedrijf | [5 empty] | Nacht | Bemeterd | [38 empty] | 19 - MAST 4,0 M ST CONISCH | 1 | 1990-01-03 |  | PM ST 4,0 CO T60 ET M N6005 | 4.00 | CONISCH | STAAL | 6005 MOSGROEN | GESCHILDERD | NVT |  | 350400 |  | 250412 - GFK 5145 SOXE 18W NV | 1 | 1990-12-07 | [11 empty] | 175200 |  |  | 13W Saled | 1 | 2021-10-19 | [6 empty] | LED
62181 | 176702 | https://lms.nederlandslicht.nl/qr/report/176702 | 52.0539 | 5.2812 | 1477324760 | 4517386270 | BOSSTR |  |  | Centrum en Oost | DRIEBERGEN RYSENB | 1990-01-03 | Gemeente Utrechtse Heuvelrug |  |  |  | Gemeente Utrechtse Heuvelrug | In bedrijf | [5 empty] | Nacht | Bemeterd | [38 empty] | 19 - MAST 4,0 M ST CONISCH | 1 | 1990-01-03 |  | PM ST 4,0 CO T60 ET M N6005 | 4.00 | CONISCH | STAAL | 6005 MOSGROEN | GESCHILDERD | NVT |  | 350400 |  | 250412 - GFK 5145 SOXE 18W NV | 1 | 1990-12-07 | [11 empty] | 175200 |  |  | SOXE 18W | 1 | 2014-01-01 |  | 18W SOX-E |  |  |  | 8000 | SOX
62182 | 176703 | https://lms.nederlandslicht.nl/qr/report/176703 | 52.0538 | 5.281 | 1477160760 | 4517232271 | BOSSTR |  |  | Centrum en Oost | DRIEBERGEN RYSENB | 1990-01-03 | Gemeente Utrechtse Heuvelrug |  |  |  | Gemeente Utrechtse Heuvelrug | In bedrijf | [5 empty] | Nacht | Bemeterd | [38 empty] | 19 - MAST 4,0 M ST CONISCH | 1 | 1990-01-03 |  | PM ST 4,0 CO T60 ET M N6005 | 4.00 | CONISCH | STAAL | 6005 MOSGROEN | GESCHILDERD | NVT |  | 350400 |  | 320112 - CPS 200 PLL 24W HF NV | 1 | 2020-11-20 | [11 empty] | 175200 |  |  | PLL 36W 830 (HF) | 1 | 2020-12-04 |  | 36W PLL 830 |  |  | 36.00 | 16000 | PLL |  | HF-P 1 22-42 PL-T/C/L/TL5C | 1 | 2020-12-04 |  | HFP22-42 |  |  | 3.00 | 175200
64029 | 176704 | https://lms.nederlandslicht.nl/qr/report/176704 | 52.0536 | 5.281 | 1477168760 | 4516999273 | BOSSTR |  |  | Centrum en Oost | DRIEBERGEN RYSENB | 1990-04-07 | Gemeente Utrechtse Heuvelrug |  |  |  | Gemeente Utrechtse Heuvelrug | In bedrijf | [5 empty] | Nacht | Bemeterd | [38 empty] | 19 - MAST 4,0 M ST CONISCH | 1 | 1990-04-07 |  | PM ST 4,0 CO T60 ET M N6005 | 4.00 | CONISCH | STAAL | 6005 MOSGROEN | GESCHILDERD | NVT |  | 350400 |  | 250412 - GFK 5145 SOXE 18W NV | 1 | 1990-12-07 | [11 empty] | 175200 |  |  | SOXE 18W | 1 | 2014-01-01 |  | 18W SOX-E |  |  |  | 8000 | SOX
69050 | 176705 | https://lms.nederlandslicht.nl/qr/report/176705 | 52.054 | 5.2832 | 1478642759 | 4517495269 | BOSSTR |  |  | Centrum en Oost | DRIEBERGEN RYSENB | 1990-01-01 | Gemeente Utrechtse Heuvelrug |  |  |  | Gemeente Utrechtse Heuvelrug | In bedrijf | [5 empty] | Nacht | Bemeterd | [38 empty] | 30 - MAST 6,0 M ST - EL TYPE 0 | 1 | 1990-01-01 |  | LM ST 6,0 CV EU1250/20/5 T60 ET Z N6005 | 6.00 | CILINDRISCH | STAAL | 6005 MOSGROEN | GESCHILDERD | NVT |  | 350400 |  | 250612 - XGS 201 SOXE 18W NV | 1 | 1986-01-09 | [11 empty] | 175200 |  |  | SOXE 18W | 1 | 2014-01-01 |  | 18W SOX-E |  |  |  | 8000 | SOX
77000 | 176706 | https://lms.nederlandslicht.nl/qr/report/176706 | 52.0535 | 5.2809 | 1477068760 | 4516902268 | BOSSTR |  |  | Centrum en Oost | DRIEBERGEN RYSENB | 1990-04-07 | Gemeente Utrechtse Heuvelrug |  |  |  | Gemeente Utrechtse Heuvelrug | In bedrijf | [5 empty] | Nacht | Bemeterd | [38 empty] | 19 - MAST 4,0 M ST CONISCH | 1 | 1990-04-07 |  | PM ST 4,0 CO T60 ET M N6005 | 4.00 | CONISCH | STAAL | 6005 MOSGROEN | GESCHILDERD | NVT |  | 350400 |  | 250412 - GFK 5145 SOXE 18W NV | 1 | 1990-12-07 | [11 empty] | 175200 |  |  | 13W Saled | 1 | 2020-12-04 | [6 empty] | LED
77006 | 176708 | https://lms.nederlandslicht.nl/qr/report/176708 | 52.0533 | 5.2805 | 1476804760 | 4516680271 | BOSSTR |  |  | Centrum en Oost | DRIEBERGEN RYSENB | 1990-04-07 | Gemeente Utrechtse Heuvelrug |  |  |  | Gemeente Utrechtse Heuvelrug | In bedrijf | [5 empty] | Nacht | Bemeterd | [38 empty] | 19 - MAST 4,0 M ST CONISCH | 1 | 1990-04-07 |  | PM ST 4,0 CO T60 ET M N6005 | 4.00 | CONISCH | STAAL | 6005 MOSGROEN | GESCHILDERD | NVT |  | 350400 |  | 250412 - GFK 5145 SOXE 18W NV | 1 | 1990-12-07 | [11 empty] | 175200 |  |  | SOXE 18W | 1 | 2014-01-01 |  | 18W SOX-E |  |  |  | 8000 | SOX
11694 | 176710 | https://lms.nederlandslicht.nl/qr/report/176710 | 52.0544 | 5.2675 | 1467919560 | 4517902276 | BOTERBLOEM |  |  | Rysenburg Zuid-West | DRIEBERGEN RYSENB | 1988-10-05 | Gemeente Utrechtse Heuvelrug |  |  |  | Gemeente Utrechtse Heuvelrug | In bedrijf | [5 empty] | Nacht | Bemeterd | [38 empty] | 19 - MAST 4,0 M ST CONISCH | 1 | 1988-10-05 |  | PM ST 4,0 CO T60 ET M N6005 | 4.00 | CONISCH | STAAL | 6005 MOSGROEN | GESCHILDERD | NVT |  | 350400 |  | 250412 - GFK 5145 SOXE 18W NV | 1 | 1988-10-05 | [11 empty] | 175200 |  |  | SOXE 18W | 1 | 2014-01-01 |  | 18W SOX-E |  |  |  | 8000 | SOX
12069 | 176711 | https://lms.nederlandslicht.nl/qr/report/176711 | 52.054 | 5.2668 | 1467438960 | 4517512174 | BOTERBLOEM |  |  | Rysenburg Zuid-West | DRIEBERGEN RYSENB | 1988-10-05 | Gemeente Utrechtse Heuvelrug |  |  |  | Gemeente Utrechtse Heuvelrug | In bedrijf | [5 empty] | Nacht | Bemeterd | [38 empty] | 19 - MAST 4,0 M ST CONISCH | 1 | 1988-10-05 |  | PM ST 4,0 CO T60 ET M N6005 | 4.00 | CONISCH | STAAL | 6005 MOSGROEN | GESCHILDERD | NVT |  | 350400 |  | 250412 - GFK 5145 SOXE 18W NV | 1 | 1988-10-05 | [11 empty] | 175200 |  |  | SOXE 18W | 1 | 2014-01-01 |  | 18W SOX-E |  |  |  | 8000 | SOX
12070 | 176712 | https://lms.nederlandslicht.nl/qr/report/176712 | 52.0542 | 5.2671 | 1467641460 | 4517702469 | BOTERBLOEM |  |  | Rysenburg Zuid-West | DRIEBERGEN RYSENB | 1988-10-05 | Gemeente Utrechtse Heuvelrug |  |  |  | Gemeente Utrechtse Heuvelrug | In bedrijf | [5 empty] | Nacht | Bemeterd | [38 empty] | 19 - MAST 4,0 M ST CONISCH | 1 | 1988-10-05 |  | PM ST 4,0 CO T60 ET M N6005 | 4.00 | CONISCH | STAAL | 6005 MOSGROEN | GESCHILDERD | NVT |  | 350400 |  | 250412 - GFK 5145 SOXE 18W NV | 1 | 1988-10-05 | [11 empty] | 175200 |  |  | SOXE 18W | 1 | 2014-01-01 |  | 18W SOX-E |  |  |  | 8000 | SOX
12071 | 176713 | https://lms.nederlandslicht.nl/qr/report/176713 | 52.0541 | 5.2679 | 1468138260 | 4517668574 | BOTERBLOEM |  |  | Rysenburg Zuid-West | DRIEBERGEN RYSENB | 1988-10-05 | Gemeente Utrechtse Heuvelrug |  |  |  | Gemeente Utrechtse Heuvelrug | In bedrijf | [5 empty] | Nacht | Bemeterd | [38 empty] | 19 - MAST 4,0 M ST CONISCH | 1 | 1988-10-05 |  | PM ST 4,0 CO T60 ET M N6005 | 4.00 | CONISCH | STAAL | 6005 MOSGROEN | GESCHILDERD | NVT |  | 350400 |  | 250412 - GFK 5145 SOXE 18W NV | 1 | 1988-10-05 | [11 empty] | 175200 |  |  | SOXE 18W | 1 | 2014-01-01 |  | 18W SOX-E |  |  |  | 8000 | SOX
27501 | 176714 | https://lms.nederlandslicht.nl/qr/report/176714 | 52.054 | 5.2682 | 1468389360 | 4517489369 | BOTERBLOEM |  |  | Rysenburg Zuid-West | DRIEBERGEN RYSENB | 2002-10-10 | Gemeente Utrechtse Heuvelrug |  |  |  | Gemeente Utrechtse Heuvelrug | In bedrijf | [5 empty] | Nacht | Bemeterd | [38 empty] | 19 - MAST 4,0 M ST CONISCH | 1 | 2002-10-10 |  | PM ST 4,0 CO T60 ET M N6005 | 4.00 | CONISCH | STAAL | 6005 MOSGROEN | GESCHILDERD | NVT |  | 350400 |  | 250612 - XGS 201 SOXE 18W NV | 1 | 1985-01-01 | [11 empty] | 175200 |  |  | SOXE 18W | 1 | 2014-01-01 |  | 18W SOX-E |  |  |  | 8000 | SOX
27502 | 176715 | https://lms.nederlandslicht.nl/qr/report/176715 | 52.0538 | 5.2681 | 1468311060 | 4517321975 | BOTERBLOEM |  |  | Rysenburg Zuid-West | DRIEBERGEN RYSENB | 1985-01-01 | Gemeente Utrechtse Heuvelrug |  |  |  | Gemeente Utrechtse Heuvelrug | In bedrijf | [5 empty] | Nacht | Bemeterd | [38 empty] | 13 - MAST 3,5 M ST CON | 1 | 1985-01-01 |  | PM ST 3,5 CO T60 ET M N6005 | 3.50 | CONISCH | STAAL | 6005 MOSGROEN | GESCHILDERD | NVT |  | 350400 |  | 250612 - XGS 201 SOXE 18W NV | 1 | 1985-01-01 | [11 empty] | 175200 |  |  | SOXE 18W | 1 | 2014-01-01 |  | 18W SOX-E |  |  |  | 8000 | SOX
27503 | 176716 | https://lms.nederlandslicht.nl/qr/report/176716 | 52.0536 | 5.2677 | 1468046460 | 4517070876 | BOTERBLOEM |  |  | Rysenburg Zuid-West | DRIEBERGEN RYSENB | 1985-01-01 | Gemeente Utrechtse Heuvelrug |  |  |  | Gemeente Utrechtse Heuvelrug | In bedrijf | [5 empty] | Nacht | Bemeterd | [38 empty] | 13 - MAST 3,5 M ST CON | 1 | 1985-01-01 |  | PM ST 3,5 CO T60 ET M N6005 | 3.50 | CONISCH | STAAL | 6005 MOSGROEN | GESCHILDERD | NVT |  | 350400 |  | 250612 - XGS 201 SOXE 18W NV | 1 | 1985-01-01 | [11 empty] | 175200 |  |  | SOXE 18W | 1 | 2014-01-01 |  | 18W SOX-E |  |  |  | 8000 | SOX
33658 | 176717 | https://lms.nederlandslicht.nl/qr/report/176717 | 52.0537 | 5.2687 | 1468702560 | 4517203168 | BOTERBLOEM |  |  | Rysenburg Zuid-West | DRIEBERGEN RYSENB | 1986-01-01 | Gemeente Utrechtse Heuvelrug |  |  |  | Gemeente Utrechtse Heuvelrug | In bedrijf | [5 empty] | Nacht | Bemeterd | [38 empty] | 14 - MAST 3,5 M ST CON | 1 | 1986-01-01 |  | PM ST 3,5 CO T60 ET N6005 | 3.50 | CONISCH | STAAL | 6005 MOSGROEN | GESCHILDERD | NVT |  | 350400 |  | 303012 - GFK 5148 TLD 18W NV | 1 | 1986-01-01 | [11 empty] | 175200 |  |  | TLD Xtra 18W 830 | 1 | 2021-06-16 |  | 18W TLD 830 XTRA |  |  |  | 16000 | TL |  | Starter S10 | 1 | 2021-06-16 |  | Starter S10 | NVT | Starter
33659 | 176718 | https://lms.nederlandslicht.nl/qr/report/176718 | 52.0539 | 5.2684 | 1468521660 | 4517389476 | BOTERBLOEM |  |  | Rysenburg Zuid-West | DRIEBERGEN RYSENB | 1986-01-01 | Gemeente Utrechtse Heuvelrug |  |  |  | Gemeente Utrechtse Heuvelrug | In bedrijf | [5 empty] | Nacht | Bemeterd | [38 empty] | 14 - MAST 3,5 M ST CON | 1 | 1986-01-01 |  | PM ST 3,5 CO T60 ET N6005 | 3.50 | CONISCH | STAAL | 6005 MOSGROEN | GESCHILDERD | NVT |  | 350400 | [18 empty] | TLD Xtra 18W 830 | 1 | 2020-02-04 |  | 18W TLD 830 XTRA |  |  |  | 16000 | TL
129630 | 176719 | https://lms.nederlandslicht.nl/qr/report/176719 | 52.0544 | 5.2687 | 1468703160 | 4517944172 | BOTERBLOEM |  |  | Rysenburg Zuid-West | DRIEBERGEN RYSENB | 1995-01-01 | Gemeente Utrechtse Heuvelrug |  |  |  | Gemeente Utrechtse Heuvelrug | In bedrijf | [5 empty] | Nacht | Bemeterd | [38 empty] | 19 - MAST 4,0 M ST CONISCH | 1 | 1995-01-01 |  | PM ST 4,0 CO T60 ET M N6005 | 4.00 | CONISCH | STAAL | 6005 MOSGROEN | GESCHILDERD | NVT |  | 350400 |  | 250412 - GFK 5145 SOXE 18W NV | 1 | 1995-01-01 | [11 empty] | 175200 |  |  | SOXE 18W | 1 | 2014-01-01 |  | 18W SOX-E |  |  |  | 8000 | SOX
129631 | 176720 | https://lms.nederlandslicht.nl/qr/report/176720 | 52.0547 | 5.2688 | 1468802360 | 4518245877 | BOTERBLOEM |  |  | Rysenburg Zuid-West | DRIEBERGEN RYSENB | 1995-01-01 | Gemeente Utrechtse Heuvelrug |  |  |  | Gemeente Utrechtse Heuvelrug | In bedrijf | [5 empty] | Nacht | Bemeterd | [38 empty] | 19 - MAST 4,0 M ST CONISCH | 1 | 1995-01-01 |  | PM ST 4,0 CO T60 ET M N6005 | 4.00 | CONISCH | STAAL | 6005 MOSGROEN | GESCHILDERD | NVT |  | 350400 |  | 250412 - GFK 5145 SOXE 18W NV | 1 | 1995-01-01 | [11 empty] | 175200 |  |  | SOXE 18W | 1 | 2014-01-01 |  | 18W SOX-E |  |  |  | 8000 | SOX
28283 | 176721 | https://lms.nederlandslicht.nl/qr/report/176721 | 52.0523 | 5.2808 | 1477040660 | 4515543874 | BOUWLUST |  |  | Wildbaan | DRIEBERGEN RYSENB | 2004-01-01 | Gemeente Utrechtse Heuvelrug |  |  |  | Gemeente Utrechtse Heuvelrug | In bedrijf | [5 empty] | Nacht | Bemeterd | [38 empty] | 19 - MAST 4,0 M ST CONISCH | 1 | 2004-01-01 |  | PM ST 4,0 CO T60 ET M N6005 | 4.00 | CONISCH | STAAL | 6005 MOSGROEN | GESCHILDERD | NVT |  | 350400 |  | 322312 - 2000 PLL 36W HF NV RAL9005 | 1 | 2004-01-01 | [11 empty] | 175200 |  |  | PLL 36W 830 (HF) | 1 | 2021-11-15 |  | 36W PLL 830 |  |  | 36.00 | 16000 | PLL
28284 | 176722 | https://lms.nederlandslicht.nl/qr/report/176722 | 52.052 | 5.2803 | 1476704660 | 4515312871 | BOUWLUST |  |  | Wildbaan | DRIEBERGEN RYSENB | 2004-01-01 | Gemeente Utrechtse Heuvelrug |  |  |  | Gemeente Utrechtse Heuvelrug | In bedrijf | [5 empty] | Nacht | Bemeterd | [38 empty] | 19 - MAST 4,0 M ST CONISCH | 1 | 2004-01-01 |  | PM ST 4,0 CO T60 ET M N6005 | 4.00 | CONISCH | STAAL | 6005 MOSGROEN | GESCHILDERD | NVT |  | 350400 |  | 322312 - 2000 PLL 36W HF NV RAL9005 | 1 | 2004-01-01 | [11 empty] | 175200 |  |  | PLL 36W 830 (HF) | 1 | 2014-01-01 |  | 36W PLL 830 |  |  | 36.00 | 16000 | PLL
28285 | 176723 | https://lms.nederlandslicht.nl/qr/report/176723 | 52.0519 | 5.28 | 1476459660 | 4515126673 | BOUWLUST |  |  | Wildbaan | DRIEBERGEN RYSENB | 2004-01-01 | Gemeente Utrechtse Heuvelrug |  |  |  | Gemeente Utrechtse Heuvelrug | In bedrijf | [5 empty] | Nacht | Bemeterd | [38 empty] | 19 - MAST 4,0 M ST CONISCH | 1 | 2004-01-01 |  | PM ST 4,0 CO T60 ET M N6005 | 4.00 | CONISCH | STAAL | 6005 MOSGROEN | GESCHILDERD | NVT |  | 350400 |  | 322512 - 2000 PLL 24W HF NV RAL9005 | 1 | 2004-01-01 | [11 empty] | 175200 |  |  | PLL 24W 827 (HF) | 1 | 2014-01-01 |  |  |  |  | 24.00 | 16000 | PLL
28286 | 176724 | https://lms.nederlandslicht.nl/qr/report/176724 | 52.0519 | 5.2795 | 1476123660 | 4515187572 | BOUWLUST |  |  | Wildbaan | DRIEBERGEN RYSENB | 2004-01-01 | Gemeente Utrechtse Heuvelrug |  |  |  | Gemeente Utrechtse Heuvelrug | In bedrijf | [5 empty] | Nacht | Bemeterd | [38 empty] | 19 - MAST 4,0 M ST CONISCH | 1 | 2004-01-01 |  | PM ST 4,0 CO T60 ET M N6005 | 4.00 | CONISCH | STAAL | 6005 MOSGROEN | GESCHILDERD | NVT |  | 350400 |  | 322512 - 2000 PLL 24W HF NV RAL9005 | 1 | 2004-01-01 | [11 empty] | 175200 |  |  | PLL 24W 827 (HF) | 1 | 2021-11-03 |  |  |  |  | 24.00 | 16000 | PLL |  | EVSA PH 1 x PL-T/C/L/TL5C 22-42W VIERK | 1 | 2021-02-01 |  | HFP22-42 |  |  | 3.00 | 175200
28287 | 176725 | https://lms.nederlandslicht.nl/qr/report/176725 | 52.0522 | 5.2793 | 1475976660 | 4515468974 | BOUWLUST |  |  | Wildbaan | DRIEBERGEN RYSENB | 2004-01-01 | Gemeente Utrechtse Heuvelrug |  |  |  | Gemeente Utrechtse Heuvelrug | In bedrijf | [5 empty] | Nacht | Bemeterd | [38 empty] | 19 - MAST 4,0 M ST CONISCH | 1 | 2004-01-01 |  | PM ST 4,0 CO T60 ET M N6005 | 4.00 | CONISCH | STAAL | 6005 MOSGROEN | GESCHILDERD | NVT |  | 350400 |  | 322512 - 2000 PLL 24W HF NV RAL9005 | 1 | 2004-01-01 | [11 empty] | 175200 |  |  | PLL 24W 830 (HF) | 1 | 2021-11-15 |  | 24W PLL 830 |  |  | 24.00 | 16000 | PLL
28289 | 176726 | https://lms.nederlandslicht.nl/qr/report/176726 | 52.0524 | 5.2793 | 1476017260 | 4515732174 | BOUWLUST |  |  | Wildbaan | DRIEBERGEN RYSENB | 2004-01-01 | Gemeente Utrechtse Heuvelrug |  |  |  | Gemeente Utrechtse Heuvelrug | In bedrijf | [5 empty] | Nacht | Bemeterd | [38 empty] | 19 - MAST 4,0 M ST CONISCH | 1 | 2004-01-01 |  | PM ST 4,0 CO T60 ET M N6005 | 4.00 | CONISCH | STAAL | 6005 MOSGROEN | GESCHILDERD | NVT |  | 350400 |  | 322512 - 2000 PLL 24W HF NV RAL9005 | 1 | 2004-01-01 | [11 empty] | 175200 |  |  | PLL 24W 827 (HF) | 1 | 2014-01-01 |  |  |  |  | 24.00 | 16000 | PLL
28291 | 176727 | https://lms.nederlandslicht.nl/qr/report/176727 | 52.0526 | 5.2798 | 1476314060 | 4515935171 | BOUWLUST |  |  | Wildbaan | DRIEBERGEN RYSENB | 2004-01-01 | Gemeente Utrechtse Heuvelrug |  |  |  | Gemeente Utrechtse Heuvelrug | In bedrijf | [5 empty] | Nacht | Bemeterd | [38 empty] | 19 - MAST 4,0 M ST CONISCH | 1 | 2004-01-01 |  | PM ST 4,0 CO T60 ET M N6005 | 4.00 | CONISCH | STAAL | 6005 MOSGROEN | GESCHILDERD | NVT |  | 350400 |  | 322312 - 2000 PLL 36W HF NV RAL9005 | 1 | 2004-01-01 | [11 empty] | 175200 |  |  | PLL 36W 830 (HF) | 1 | 2014-01-01 |  | 36W PLL 830 |  |  | 36.00 | 16000 | PLL
28292 | 176728 | https://lms.nederlandslicht.nl/qr/report/176728 | 52.0525 | 5.2801 | 1476536660 | 4515788171 | BOUWLUST |  |  | Wildbaan | DRIEBERGEN RYSENB | 2004-01-01 | Gemeente Utrechtse Heuvelrug |  |  |  | Gemeente Utrechtse Heuvelrug | In bedrijf | [5 empty] | Nacht | Bemeterd | [38 empty] | 19 - MAST 4,0 M ST CONISCH | 1 | 2004-01-01 |  | PM ST 4,0 CO T60 ET M N6005 | 4.00 | CONISCH | STAAL | 6005 MOSGROEN | GESCHILDERD | NVT |  | 350400 |  | 322312 - 2000 PLL 36W HF NV RAL9005 | 1 | 2004-01-01 | [11 empty] | 175200 |  |  | PLL 36W 830 (HF) | 1 | 2014-01-01 |  | 36W PLL 830 |  |  | 36.00 | 16000 | PLL
88508 | 176729 | https://lms.nederlandslicht.nl/qr/report/176729 | 52.0526 | 5.2794 | 1476079160 | 4515884373 | BOUWLUST |  |  | Wildbaan | DRIEBERGEN RYSENB | 2009-01-01 | Gemeente Utrechtse Heuvelrug |  |  |  | Gemeente Utrechtse Heuvelrug | In bedrijf | [5 empty] | Nacht | Bemeterd | [38 empty] | 19 - MAST 4,0 M ST CONISCH | 1 | 2009-01-01 |  | PM ST 4,0 CO T60 ET M N6005 | 4.00 | CONISCH | STAAL | 6005 MOSGROEN | GESCHILDERD | NVT |  | 350400 |  | 322512 - 2000 PLL 24W HF NV RAL9005 | 1 | 2011-01-01 | [11 empty] | 175200 |  |  | PLL 24W 830 (HF) | 1 | 2014-01-01 |  | 24W PLL 830 |  |  | 24.00 | 16000 | PLL
104925 | 176730 | https://lms.nederlandslicht.nl/qr/report/176730 | 52.0523 | 5.2805 | 1476808260 | 4515546674 | BOUWLUST |  |  | Wildbaan | DRIEBERGEN RYSENB | 2000-01-01 | Gemeente Utrechtse Heuvelrug |  |  |  | Gemeente Utrechtse Heuvelrug | In bedrijf | [5 empty] | Nacht | Bemeterd | [38 empty] | 19 - MAST 4,0 M ST CONISCH | 1 | 2000-01-01 |  | PM ST 4,0 CO T60 ET M N6005 | 4.00 | CONISCH | STAAL | 6005 MOSGROEN | GESCHILDERD | NVT |  | 350400 |  | 322312 - 2000 PLL 36W HF NV RAL9005 | 1 | 2004-01-01 | [11 empty] | 175200 |  |  | PLL 36W 830 (HF) | 1 | 2014-01-01 |  | 36W PLL 830 |  |  | 36.00 | 16000 | PLL
182843 | 176731 | https://lms.nederlandslicht.nl/qr/report/176731 | 52.0436 | 5.3775 | 1543341271 | 4505901185 | BOUWLUST |  |  | Wildbaan | DRIEBERGEN RYSENB | 2004-01-01 | Gemeente Utrechtse Heuvelrug |  |  |  | Gemeente Utrechtse Heuvelrug | In bedrijf | [5 empty] | Nacht | Bemeterd | [38 empty] | 19 - MAST 4,0 M ST CONISCH | 1 | 2004-01-01 |  | PM ST 4,0 CO T60 ET M N6005 | 4.00 | CONISCH | STAAL | 6005 MOSGROEN | GESCHILDERD | NVT |  | 350400 |  | 322512 - 2000 PLL 24W HF NV RAL9005 | 1 | 2004-01-01 | [11 empty] | 175200 |  |  | PLL 24W 830 (HF) | 1 | 2014-01-01 |  | 24W PLL 830 |  |  | 24.00 | 16000 | PLL
182844 | 176732 | https://lms.nederlandslicht.nl/qr/report/176732 | 52.0436 | 5.3775 | 1543341273 | 4505901185 | BOUWLUST |  |  | Wildbaan | DRIEBERGEN RYSENB | 2004-01-01 | Gemeente Utrechtse Heuvelrug |  |  |  | Gemeente Utrechtse Heuvelrug | In bedrijf | [5 empty] | Nacht | Bemeterd | [38 empty] | 19 - MAST 4,0 M ST CONISCH | 1 | 2004-01-01 |  | PM ST 4,0 CO T60 ET M N6005 | 4.00 | CONISCH | STAAL | 6005 MOSGROEN | GESCHILDERD | NVT |  | 350400 |  | 322512 - 2000 PLL 24W HF NV RAL9005 | 1 | 2004-01-01 | [11 empty] | 175200 |  |  | PLL 24W 830 (HF) | 1 | 2014-01-01 |  | 24W PLL 830 |  |  | 24.00 | 16000 | PLL
216033 | 176733 | https://lms.nederlandslicht.nl/qr/report/176733 | 52.0436 | 5.3775 | 1543341273 | 4505901185 | BOUWLUST |  |  | Wildbaan | DRIEBERGEN RYSENB | 2011-03-01 | Gemeente Utrechtse Heuvelrug |  |  |  | Gemeente Utrechtse Heuvelrug | In bedrijf | [5 empty] | Nacht | Bemeterd | [38 empty] | 20 - MAST 4,0 M ST CON | 1 | 2011-03-01 |  | PM ST 4,0 CO T60 FR M N6005 | 4.00 | CONISCH | STAAL | 6005 MOSGROEN | GESCHILDERD | NVT |  | 350400 |  | 322512 - 2000 PLL 24W HF NV RAL9005 | 1 | 2011-03-01 | [11 empty] | 175200 |  |  | PLL 24W 830 (HF) | 1 | 2014-01-01 |  | 24W PLL 830 |  |  | 24.00 | 16000 | PLL
28878 | 176734 | https://lms.nederlandslicht.nl/qr/report/176734 | 52.0539 | 5.2905 | 1483704259 | 4517416977 | BRINKSEWG |  |  | Centrum en Oost | DRIEBERGEN RYSENB | 1965-01-01 | Gemeente Utrechtse Heuvelrug |  |  |  | Gemeente Utrechtse Heuvelrug | In bedrijf | [5 empty] | Nacht | Bemeterd | [38 empty] | 828 - MAST 4,7 M ST TYPE I | 1 | 1965-01-01 |  | LM ST 6,0 CV EU1250/20/5 T60 ET N6005 | 6.00 | CILINDRISCH | STAAL | 6005 MOSGROEN | GESCHILDERD | NVT |  | 350400 |  | 250612 - XGS 201 SOXE 18W NV | 1 | 1986-01-09 | [11 empty] | 175200 |  |  | SOXE 18W | 1 | 2014-01-01 |  | 18W SOX-E |  |  |  | 8000 | SOX
28880 | 176735 | https://lms.nederlandslicht.nl/qr/report/176735 | 52.0541 | 5.2914 | 1484282459 | 4517554873 | BRINKSEWG |  |  | Centrum en Oost | DRIEBERGEN RYSENB | 1975-01-01 | Gemeente Utrechtse Heuvelrug |  |  |  | Gemeente Utrechtse Heuvelrug | In bedrijf | [5 empty] | Nacht | Bemeterd | [38 empty] | 30 - MAST 6,0 M ST - EL TYPE 0 | 1 | 1975-01-01 |  | LM ST 6,0 CV EU1250/20/5 T60 ET Z N6005 | 6.00 | CILINDRISCH | STAAL | 6005 MOSGROEN | GESCHILDERD | NVT |  | 350400 |  | 250612 - XGS 201 SOXE 18W NV | 1 | 1986-01-09 | [11 empty] | 175200 |  |  | SOXE 18W | 1 | 2014-01-01 |  | 18W SOX-E |  |  |  | 8000 | SOX
28881 | 176736 | https://lms.nederlandslicht.nl/qr/report/176736 | 52.0537 | 5.2917 | 1484489660 | 4517176878 | BRINKSEWG |  |  | Centrum en Oost | DRIEBERGEN RYSENB | 1965-01-01 | Gemeente Utrechtse Heuvelrug |  |  |  | Gemeente Utrechtse Heuvelrug | In bedrijf | [5 empty] | Nacht | Bemeterd | [38 empty] | 828 - MAST 4,7 M ST TYPE I | 1 | 1965-01-01 |  | LM ST 6,0 CV EU1250/20/5 T60 ET N6005 | 6.00 | CILINDRISCH | STAAL | 6005 MOSGROEN | GESCHILDERD | NVT |  | 350400 |  | 250612 - XGS 201 SOXE 18W NV | 1 | 1986-01-09 | [11 empty] | 175200 |  |  | SOXE 18W | 1 | 2014-01-01 |  | 18W SOX-E |  |  |  | 8000 | SOX
28882 | 176737 | https://lms.nederlandslicht.nl/qr/report/176737 | 52.0533 | 5.2924 | 1484962859 | 4516699471 | BRINKSEWG |  |  | Centrum en Oost | DRIEBERGEN RYSENB | 2011-03-01 | Gemeente Utrechtse Heuvelrug |  |  |  | Gemeente Utrechtse Heuvelrug | In bedrijf | [5 empty] | Nacht | Bemeterd | [38 empty] | 230 - MAST 6 M ST - EL UITL 5 GR | 1 | 2011-03-01 |  | LM ST 6,0 CV EU125020/5 T60 ET Z N6005 | 6.00 | CILINDRISCH | STAAL | 6005 MOSGROEN | GESCHILDERD | NVT |  | 350400 |  | 250612 - XGS 201 SOXE 18W NV | 1 | 1986-01-09 | [11 empty] | 175200 |  |  | SOXE 18W | 1 | 2014-01-01 |  | 18W SOX-E |  |  |  | 8000 | SOX
28883 | 176738 | https://lms.nederlandslicht.nl/qr/report/176738 | 52.0535 | 5.2929 | 1485335260 | 4516915073 | BRINKSEWG |  |  | Centrum en Oost | DRIEBERGEN RYSENB | 1965-01-01 | Gemeente Utrechtse Heuvelrug |  |  |  | Gemeente Utrechtse Heuvelrug | In bedrijf | [5 empty] | Nacht | Bemeterd | [38 empty] | 828 - MAST 4,7 M ST TYPE I | 1 | 1965-01-01 |  | LM ST 6,0 CV EU1250/20/5 T60 ET N6005 | 6.00 | CILINDRISCH | STAAL | 6005 MOSGROEN | GESCHILDERD | NVT |  | 350400 |  | 250612 - XGS 201 SOXE 18W NV | 1 | 1986-01-09 | [11 empty] | 175200 |  |  | SOXE 18W | 1 | 2014-01-01 |  | 18W SOX-E |  |  |  | 8000 | SOX
28884 | 176739 | https://lms.nederlandslicht.nl/qr/report/176739 | 52.0538 | 5.2934 | 1485632059 | 4517227971 | BRINKSEWG |  |  | Centrum en Oost | DRIEBERGEN RYSENB | 1965-01-01 | Gemeente Utrechtse Heuvelrug |  |  |  | Gemeente Utrechtse Heuvelrug | In bedrijf | [5 empty] | Nacht | Bemeterd | [38 empty] | 828 - MAST 4,7 M ST TYPE I | 1 | 1965-01-01 |  | LM ST 6,0 CV EU1250/20/5 T60 ET N6005 | 6.00 | CILINDRISCH | STAAL | 6005 MOSGROEN | GESCHILDERD | NVT |  | 350400 |  | 250612 - XGS 201 SOXE 18W NV | 1 | 1986-01-09 | [11 empty] | 175200 |  |  | SOXE 18W | 1 | 2014-01-01 |  | 18W SOX-E |  |  |  | 8000 | SOX
28885 | 176740 | https://lms.nederlandslicht.nl/qr/report/176740 | 52.0538 | 5.294 | 1486094060 | 4517244778 | BRINKSEWG |  |  | Centrum en Oost | DRIEBERGEN RYSENB | 1965-01-01 | Gemeente Utrechtse Heuvelrug |  |  |  | Gemeente Utrechtse Heuvelrug | In bedrijf | [5 empty] | Nacht | Bemeterd | [38 empty] | 828 - MAST 4,7 M ST TYPE I | 1 | 1965-01-01 |  | LM ST 6,0 CV EU1250/20/5 T60 ET N6005 | 6.00 | CILINDRISCH | STAAL | 6005 MOSGROEN | GESCHILDERD | NVT |  | 350400 |  | 250612 - XGS 201 SOXE 18W NV | 1 | 1986-01-09 | [11 empty] | 175200 |  |  | SOXE 18W | 1 | 2014-01-01 |  | 18W SOX-E |  |  |  | 8000 | SOX
113794 | 176741 | https://lms.nederlandslicht.nl/qr/report/176741 | 52.0536 | 5.29 | 1483337460 | 4517029874 | BRINKSEWG |  |  | Centrum en Oost | DRIEBERGEN RYSENB | 1995-01-01 | Gemeente Utrechtse Heuvelrug |  |  |  | Gemeente Utrechtse Heuvelrug | In bedrijf | [5 empty] | Nacht | Bemeterd | [38 empty] | 19 - MAST 4,0 M ST CONISCH | 1 | 1995-01-01 |  | PM ST 4,0 CO T60 ET M N6005 | 4.00 | CONISCH | STAAL | 6005 MOSGROEN | GESCHILDERD | NVT |  | 350400 |  | 250412 - GFK 5145 SOXE 18W NV | 1 | 1995-01-01 | [11 empty] | 175200 |  |  | SOXE 18W | 1 | 2014-01-01 |  | 18W SOX-E |  |  |  | 8000 | SOX
159447 | 176742 | https://lms.nederlandslicht.nl/qr/report/176742 | 52.0542 | 5.2912 | 1484141060 | 4517731271 | BRINKSEWG |  |  | Centrum en Oost | DRIEBERGEN RYSENB | 2000-01-01 | Gemeente Utrechtse Heuvelrug |  |  |  | Gemeente Utrechtse Heuvelrug | In bedrijf | [5 empty] | Nacht | Bemeterd | [38 empty] | 230 - MAST 6 M ST - EL UITL 5 GR | 1 | 2000-01-01 |  | LM ST 6,0 CV EU125020/5 T60 ET Z N6005 | 6.00 | CILINDRISCH | STAAL | 6005 MOSGROEN | GESCHILDERD | NVT |  | 350400 |  | 250612 - XGS 201 SOXE 18W NV | 1 | 2000-01-01 | [11 empty] | 175200 |  |  | SOXE 18W | 1 | 2014-01-01 |  | 18W SOX-E |  |  |  | 8000 | SOX
27453 | 176743 | https://lms.nederlandslicht.nl/qr/report/176743 | 52.0486 | 5.2659 | 1466818660 | 4511483675 | BUIZERD,DE |  |  | Wildbaan | DRIEBERGEN RYSENB | 1979-01-01 | Gemeente Utrechtse Heuvelrug |  |  |  | Gemeente Utrechtse Heuvelrug | In bedrijf | [5 empty] | Nacht | Bemeterd | [38 empty] | 20 - MAST 4,0 M ST CON | 1 | 1979-01-01 |  | PM ST 4,0 CO T60 FR M N6005 | 4.00 | CONISCH | STAAL | 6005 MOSGROEN | GESCHILDERD | NVT |  | 350400 |  | 250412 - GFK 5145 SOXE 18W NV | 1 | 1989-03-08 | [11 empty] | 175200 |  |  | 13W Saled | 1 | 2020-11-20 | [6 empty] | LED
27454 | 176744 | https://lms.nederlandslicht.nl/qr/report/176744 | 52.0485 | 5.2661 | 1466948860 | 4511396175 | BUIZERD,DE |  |  | Wildbaan | DRIEBERGEN RYSENB | 1979-01-01 | Gemeente Utrechtse Heuvelrug |  |  |  | Gemeente Utrechtse Heuvelrug | In bedrijf | [5 empty] | Nacht | Bemeterd | [38 empty] | 20 - MAST 4,0 M ST CON | 1 | 1979-01-01 |  | PM ST 4,0 CO T60 FR M N6005 | 4.00 | CONISCH | STAAL | 6005 MOSGROEN | GESCHILDERD | NVT |  | 350400 |  | 250412 - GFK 5145 SOXE 18W NV | 1 | 1989-03-08 | [11 empty] | 175200 |  |  | 13W Saled | 1 | 2020-11-20 | [6 empty] | LED
27455 | 176745 | https://lms.nederlandslicht.nl/qr/report/176745 | 52.0483 | 5.2663 | 1467063660 | 4511179174 | BUIZERD,DE |  |  | Wildbaan | DRIEBERGEN RYSENB | 1979-01-01 | Gemeente Utrechtse Heuvelrug |  |  |  | Gemeente Utrechtse Heuvelrug | In bedrijf | [5 empty] | Nacht | Bemeterd | [38 empty] | 20 - MAST 4,0 M ST CON | 1 | 1979-01-01 |  | PM ST 4,0 CO T60 FR M N6005 | 4.00 | CONISCH | STAAL | 6005 MOSGROEN | GESCHILDERD | NVT |  | 350400 |  | 250412 - GFK 5145 SOXE 18W NV | 1 | 1989-03-08 | [11 empty] | 175200 |  |  | SOXE 18W | 1 | 2014-01-01 |  | 18W SOX-E |  |  |  | 8000 | SOX
27456 | 176746 | https://lms.nederlandslicht.nl/qr/report/176746 | 52.0482 | 5.2665 | 1467181260 | 4511046870 | BUIZERD,DE |  |  | Wildbaan | DRIEBERGEN RYSENB | 1979-01-01 | Gemeente Utrechtse Heuvelrug |  |  |  | Gemeente Utrechtse Heuvelrug | In bedrijf | [5 empty] | Nacht | Bemeterd | [38 empty] | 20 - MAST 4,0 M ST CON | 1 | 1979-01-01 |  | PM ST 4,0 CO T60 FR M N6005 | 4.00 | CONISCH | STAAL | 6005 MOSGROEN | GESCHILDERD | NVT |  | 350400 |  | 250412 - GFK 5145 SOXE 18W NV | 1 | 1990-01-06 | [11 empty] | 175200 |  |  | SOXE 18W | 1 | 2014-01-01 |  | 18W SOX-E |  |  |  | 8000 | SOX
27457 | 176747 | https://lms.nederlandslicht.nl/qr/report/176747 | 52.0481 | 5.2667 | 1467345060 | 4510937676 | BUIZERD,DE |  |  | Wildbaan | DRIEBERGEN RYSENB | 1979-01-01 | Gemeente Utrechtse Heuvelrug |  |  |  | Gemeente Utrechtse Heuvelrug | In bedrijf | [5 empty] | Nacht | Bemeterd | [38 empty] | 20 - MAST 4,0 M ST CON | 1 | 1979-01-01 |  | PM ST 4,0 CO T60 FR M N6005 | 4.00 | CONISCH | STAAL | 6005 MOSGROEN | GESCHILDERD | NVT |  | 350400 |  | 250412 - GFK 5145 SOXE 18W NV | 1 | 1989-03-08 | [11 empty] | 175200 |  |  | SOXE 18W | 1 | 2014-01-01 |  | 18W SOX-E |  |  |  | 8000 | SOX
27458 | 176748 | https://lms.nederlandslicht.nl/qr/report/176748 | 52.0479 | 5.2668 | 1467437460 | 4510710177 | BUIZERD,DE |  |  | Wildbaan | DRIEBERGEN RYSENB | 1979-01-01 | Gemeente Utrechtse Heuvelrug |  |  |  | Gemeente Utrechtse Heuvelrug | In bedrijf | [5 empty] | Nacht | Bemeterd | [38 empty] | 20 - MAST 4,0 M ST CON | 1 | 1979-01-01 |  | PM ST 4,0 CO T60 FR M N6005 | 4.00 | CONISCH | STAAL | 6005 MOSGROEN | GESCHILDERD | NVT |  | 350400 |  | 250412 - GFK 5145 SOXE 18W NV | 1 | 1989-03-08 | [11 empty] | 175200 |  |  | SOXE 18W | 1 | 2014-01-01 |  | 18W SOX-E |  |  |  | 8000 | SOX
27459 | 176749 | https://lms.nederlandslicht.nl/qr/report/176749 | 52.0478 | 5.267 | 1467518660 | 4510645068 | BUIZERD,DE |  |  | Wildbaan | DRIEBERGEN RYSENB | 1979-01-01 | Gemeente Utrechtse Heuvelrug |  |  |  | Gemeente Utrechtse Heuvelrug | In bedrijf | [5 empty] | Nacht | Bemeterd | [38 empty] | 20 - MAST 4,0 M ST CON | 1 | 1979-01-01 |  | PM ST 4,0 CO T60 FR M N6005 | 4.00 | CONISCH | STAAL | 6005 MOSGROEN | GESCHILDERD | NVT |  | 350400 |  | 250412 - GFK 5145 SOXE 18W NV | 1 | 1989-03-08 | [11 empty] | 175200 |  |  | SOXE 18W | 1 | 2014-01-01 |  | 18W SOX-E |  |  |  | 8000 | SOX
28671 | 176750 | https://lms.nederlandslicht.nl/qr/report/176750 | 52.0501 | 5.2905 | 1483652260 | 4513154273 | BUNTLN |  |  | Centrum en Oost | DRIEBERGEN RYSENB | 1986-01-01 | Gemeente Utrechtse Heuvelrug |  |  |  | Gemeente Utrechtse Heuvelrug | In bedrijf | [5 empty] | Nacht | Bemeterd | [38 empty] | 30 - MAST 6,0 M ST - EL TYPE 0 | 1 | 1986-01-01 |  | LM ST 6,0 CV EU1250/20/5 T60 ET Z N6005 | 6.00 | CILINDRISCH | STAAL | 6005 MOSGROEN | GESCHILDERD | NVT |  | 350400 |  | 250612 - XGS 201 SOXE 18W NV | 1 | 1986-01-09 | [11 empty] | 175200 |  |  | SOXE 18W | 1 | 2014-01-01 |  | 18W SOX-E |  |  |  | 8000 | SOX
28673 | 176751 | https://lms.nederlandslicht.nl/qr/report/176751 | 52.0505 | 5.2912 | 1484164660 | 4513591074 | BUNTLN |  |  | Centrum en Oost | DRIEBERGEN RYSENB | 1964-01-01 | Gemeente Utrechtse Heuvelrug |  |  |  | Gemeente Utrechtse Heuvelrug | In bedrijf | [5 empty] | Nacht | Bemeterd | [38 empty] | 827 - MAST 4,7 M ST TYPE I | 1 | 1964-01-01 |  | PM ST 4,7 CO T60 ET M N6005 | 4.70 | CONISCH | STAAL | 6005 MOSGROEN | GESCHILDERD | NVT |  | 350400 |  | 250612 - XGS 201 SOXE 18W NV | 1 | 1986-01-09 | [11 empty] | 175200 |  |  | SOXE 18W | 1 | 2014-01-01 |  | 18W SOX-E |  |  |  | 8000 | SOX
28674 | 176752 | https://lms.nederlandslicht.nl/qr/report/176752 | 52.0508 | 5.2917 | 1484458659 | 4513921069 | BUNTLN |  |  | Centrum en Oost | DRIEBERGEN RYSENB | 1964-01-01 | Gemeente Utrechtse Heuvelrug |  |  |  | Gemeente Utrechtse Heuvelrug | In bedrijf | [5 empty] | Nacht | Bemeterd | [38 empty] | 827 - MAST 4,7 M ST TYPE I | 1 | 1964-01-01 |  | PM ST 4,7 CO T60 ET M N6005 | 4.70 | CONISCH | STAAL | 6005 MOSGROEN | GESCHILDERD | NVT |  | 350400 |  | 250612 - XGS 201 SOXE 18W NV | 1 | 1986-01-09 | [11 empty] | 175200 |  |  | SOXE 18W | 1 | 2014-01-01 |  | 18W SOX-E |  |  |  | 8000 | SOX
28675 | 176753 | https://lms.nederlandslicht.nl/qr/report/176753 | 52.0511 | 5.2923 | 1484905259 | 4514217477 | BUNTLN |  |  | Centrum en Oost | DRIEBERGEN RYSENB | 1964-01-01 | Gemeente Utrechtse Heuvelrug |  |  |  | Gemeente Utrechtse Heuvelrug | In bedrijf | [5 empty] | Nacht | Bemeterd | [38 empty] | 827 - MAST 4,7 M ST TYPE I | 1 | 1964-01-01 |  | PM ST 4,7 CO T60 ET M N6005 | 4.70 | CONISCH | STAAL | 6005 MOSGROEN | GESCHILDERD | NVT |  | 350400 |  | 250612 - XGS 201 SOXE 18W NV | 1 | 1986-01-09 | [11 empty] | 175200 |  |  | SOXE 18W | 1 | 2014-01-01 |  | 18W SOX-E |  |  |  | 8000 | SOX
28677 | 176754 | https://lms.nederlandslicht.nl/qr/report/176754 | 52.0515 | 5.2932 | 1485507259 | 4514738476 | BUNTLN |  |  | Centrum en Oost | DRIEBERGEN RYSENB | 1964-01-01 | Gemeente Utrechtse Heuvelrug |  |  |  | Gemeente Utrechtse Heuvelrug | In bedrijf | [5 empty] | Nacht | Bemeterd | [38 empty] | 827 - MAST 4,7 M ST TYPE I | 1 | 1964-01-01 |  | PM ST 4,7 CO T60 ET M N6005 | 4.70 | CONISCH | STAAL | 6005 MOSGROEN | GESCHILDERD | NVT |  | 350400 |  | 250612 - XGS 201 SOXE 18W NV | 1 | 1986-01-09 | [11 empty] | 175200 |  |  | 13W Saled | 1 | 2020-02-04 | [6 empty] | LED
28678 | 176755 | https://lms.nederlandslicht.nl/qr/report/176755 | 52.0518 | 5.2936 | 1485808260 | 4515075668 | BUNTLN |  |  | Centrum en Oost | DRIEBERGEN RYSENB | 1986-01-01 | Gemeente Utrechtse Heuvelrug |  |  |  | Gemeente Utrechtse Heuvelrug | In bedrijf | [5 empty] | Nacht | Bemeterd | [38 empty] | 30 - MAST 6,0 M ST - EL TYPE 0 | 1 | 1986-01-01 |  | LM ST 6,0 CV EU1250/20/5 T60 ET Z N6005 | 6.00 | CILINDRISCH | STAAL | 6005 MOSGROEN | GESCHILDERD | NVT |  | 350400 |  | 250612 - XGS 201 SOXE 18W NV | 1 | 1986-01-09 | [11 empty] | 175200 |  |  | SOXE 18W | 1 | 2014-01-01 |  | 18W SOX-E |  |  |  | 8000 | SOX
28679 | 176756 | https://lms.nederlandslicht.nl/qr/report/176756 | 52.052 | 5.2941 | 1486141460 | 4515277976 | BUNTLN |  |  | Centrum en Oost | DRIEBERGEN RYSENB | 1964-01-01 | Gemeente Utrechtse Heuvelrug |  |  |  | Gemeente Utrechtse Heuvelrug | In bedrijf | [5 empty] | Nacht | Bemeterd | [38 empty] | 6.0 uithoudermast enkel conisch Aluminium | 1 | 2020-05-16 |  |  | 6.00 | CONISCH | ALUMINIUM |  |  |  |  | 350400 |  | 20077387 IND 2550 IRIS PL-L 24 W | 1 | 2020-05-16
28680 | 176757 | https://lms.nederlandslicht.nl/qr/report/176757 | 52.0524 | 5.2946 | 1486480260 | 4515646177 | BUNTLN |  |  | Centrum en Oost | DRIEBERGEN RYSENB | 2006-01-01 | Gemeente Utrechtse Heuvelrug |  |  |  | Gemeente Utrechtse Heuvelrug | In bedrijf | [5 empty] | Nacht | Bemeterd | [38 empty] | 230 - MAST 6 M ST - EL UITL 5 GR | 1 | 2006-01-01 |  | LM ST 6,0 CV EU125020/5 T60 ET Z N6005 | 6.00 | CILINDRISCH | STAAL | 6005 MOSGROEN | GESCHILDERD | NVT |  | 350400 |  | 250612 - XGS 201 SOXE 18W NV | 1 | 2006-01-01 | [11 empty] | 175200 |  |  | SOXE 18W | 1 | 2014-01-01 |  | 18W SOX-E |  |  |  | 8000 | SOX
28681 | 176758 | https://lms.nederlandslicht.nl/qr/report/176758 | 52.0526 | 5.2952 | 1486914260 | 4515930370 | BUNTLN |  |  | Centrum en Oost | DRIEBERGEN RYSENB | 1964-01-01 | Gemeente Utrechtse Heuvelrug |  |  |  | Gemeente Utrechtse Heuvelrug | In bedrijf | [5 empty] | Nacht | Bemeterd | [38 empty] | 827 - MAST 4,7 M ST TYPE I | 1 | 1964-01-01 |  | PM ST 4,7 CO T60 ET M N6005 | 4.70 | CONISCH | STAAL | 6005 MOSGROEN | GESCHILDERD | NVT |  | 350400 |  | 250612 - XGS 201 SOXE 18W NV | 1 | 1986-01-09 | [11 empty] | 175200 |  |  | SOXE 18W | 1 | 2014-01-01 |  | 18W SOX-E |  |  |  | 8000 | SOX
28682 | 176759 | https://lms.nederlandslicht.nl/qr/report/176759 | 52.0529 | 5.2957 | 1487229260 | 4516284576 | BUNTLN |  |  | Centrum en Oost | DRIEBERGEN RYSENB | 1964-01-01 | Gemeente Utrechtse Heuvelrug |  |  |  | Gemeente Utrechtse Heuvelrug | In bedrijf | [5 empty] | Nacht | Bemeterd | [38 empty] | 827 - MAST 4,7 M ST TYPE I | 1 | 1964-01-01 |  | PM ST 4,7 CO T60 ET M N6005 | 4.70 | CONISCH | STAAL | 6005 MOSGROEN | GESCHILDERD | NVT |  | 350400 |  | 250612 - XGS 201 SOXE 18W NV | 1 | 1986-01-09 | [11 empty] | 175200 |  |  | SOXE 18W | 1 | 2014-01-01 |  | 18W SOX-E |  |  |  | 8000 | SOX
28683 | 176760 | https://lms.nederlandslicht.nl/qr/report/176760 | 52.0532 | 5.2962 | 1487583459 | 4516586977 | BUNTLN |  |  | Centrum en Oost | DRIEBERGEN RYSENB | 1964-01-01 | Gemeente Utrechtse Heuvelrug |  |  |  | Gemeente Utrechtse Heuvelrug | In bedrijf | [5 empty] | Nacht | Bemeterd | [38 empty] | 827 - MAST 4,7 M ST TYPE I | 1 | 1964-01-01 |  | PM ST 4,7 CO T60 ET M N6005 | 4.70 | CONISCH | STAAL | 6005 MOSGROEN | GESCHILDERD | NVT |  | 350400 |  | 250612 - XGS 201 SOXE 18W NV | 1 | 1986-01-09 | [11 empty] | 175200 |  |  | SOXE 18W | 1 | 2014-01-01 |  | 18W SOX-E |  |  |  | 8000 | SOX
28684 | 176761 | https://lms.nederlandslicht.nl/qr/report/176761 | 52.0532 | 5.2964 | 1487729060 | 4516631076 | BUNTLN |  |  | Centrum en Oost | DRIEBERGEN RYSENB | 1964-01-01 | Gemeente Utrechtse Heuvelrug |  |  |  | Gemeente Utrechtse Heuvelrug | In bedrijf | [5 empty] | Nacht | Bemeterd | [38 empty] | 827 - MAST 4,7 M ST TYPE I | 1 | 1964-01-01 |  | PM ST 4,7 CO T60 ET M N6005 | 4.70 | CONISCH | STAAL | 6005 MOSGROEN | GESCHILDERD | NVT |  | 350400 |  | 250612 - XGS 201 SOXE 18W NV | 1 | 1986-01-01 | [11 empty] | 175200 |  |  | SOXE 18W | 1 | 2014-01-01 |  | 18W SOX-E |  |  |  | 8000 | SOX
28685 | 176762 | https://lms.nederlandslicht.nl/qr/report/176762 | 52.0535 | 5.2969 | 1488080459 | 4516929268 | BUNTLN |  |  | Centrum en Oost | DRIEBERGEN RYSENB | 2007-01-01 | Gemeente Utrechtse Heuvelrug |  |  |  | Gemeente Utrechtse Heuvelrug | In bedrijf | [5 empty] | Nacht | Bemeterd | [38 empty] | 230 - MAST 6 M ST - EL UITL 5 GR | 1 | 2007-01-01 |  | LM ST 6,0 CV EU125020/5 T60 ET Z N6005 | 6.00 | CILINDRISCH | STAAL | 6005 MOSGROEN | GESCHILDERD | NVT |  | 350400 |  | 250612 - XGS 201 SOXE 18W NV | 1 | 2007-01-01 | [11 empty] | 175200 |  |  | SOXE 18W | 1 | 2014-01-01 |  | 18W SOX-E |  |  |  | 8000 | SOX
28687 | 176763 | https://lms.nederlandslicht.nl/qr/report/176763 | 52.054 | 5.2978 | 1488676859 | 4517438174 | BUNTLN |  |  | Centrum en Oost | DRIEBERGEN RYSENB | 1964-01-01 | Gemeente Utrechtse Heuvelrug |  |  |  | Gemeente Utrechtse Heuvelrug | In bedrijf | [5 empty] | Nacht | Bemeterd | [38 empty] | 827 - MAST 4,7 M ST TYPE I | 1 | 1964-01-01 |  | PM ST 4,7 CO T60 ET M N6005 | 4.70 | CONISCH | STAAL | 6005 MOSGROEN | GESCHILDERD | NVT |  | 350400 |  | 250612 - XGS 201 SOXE 18W NV | 1 | 1986-01-01 | [11 empty] | 175200 |  |  | SOXE 18W | 1 | 2014-01-01 |  | 18W SOX-E |  |  |  | 8000 | SOX
28689 | 176764 | https://lms.nederlandslicht.nl/qr/report/176764 | 52.0545 | 5.2988 | 1489360060 | 4518019176 | BUNTLN |  |  | Centrum en Oost | DRIEBERGEN RYSENB | 1964-01-01 | Gemeente Utrechtse Heuvelrug |  |  |  | Gemeente Utrechtse Heuvelrug | In bedrijf | [5 empty] | Nacht | Bemeterd | [38 empty] | 827 - MAST 4,7 M ST TYPE I | 1 | 1964-01-01 |  | PM ST 4,7 CO T60 ET M N6005 | 4.70 | CONISCH | STAAL | 6005 MOSGROEN | GESCHILDERD | NVT |  | 350400 |  | 250612 - XGS 201 SOXE 18W NV | 1 | 1986-01-01 | [11 empty] | 175200 |  |  | SOXE 18W | 1 | 2014-01-01 |  | 18W SOX-E |  |  |  | 8000 | SOX
28691 | 176765 | https://lms.nederlandslicht.nl/qr/report/176765 | 52.055 | 5.2998 | 1490071260 | 4518633076 | BUNTLN |  |  | Centrum en Oost | DRIEBERGEN RYSENB | 1964-01-01 | Gemeente Utrechtse Heuvelrug |  |  |  | Gemeente Utrechtse Heuvelrug | In bedrijf | [5 empty] | Nacht | Bemeterd | [38 empty] | 827 - MAST 4,7 M ST TYPE I | 1 | 1964-01-01 |  | PM ST 4,7 CO T60 ET M N6005 | 4.70 | CONISCH | STAAL | 6005 MOSGROEN | GESCHILDERD | NVT |  | 350400 |  | 250612 - XGS 201 SOXE 18W NV | 1 | 1986-01-01 | [11 empty] | 175200 |  |  | SOXE 18W | 1 | 2014-01-01 |  | 18W SOX-E |  |  |  | 8000 | SOX
28692 | 176766 | https://lms.nederlandslicht.nl/qr/report/176766 | 52.0554 | 5.3003 | 1490419860 | 4519010371 | BUNTLN |  |  | Centrum en Oost | DRIEBERGEN RYSENB | 2008-07-04 | Gemeente Utrechtse Heuvelrug |  |  |  | Gemeente Utrechtse Heuvelrug | In bedrijf | [5 empty] | Nacht | Bemeterd | [38 empty] | 230 - MAST 6 M ST - EL UITL 5 GR | 1 | 2008-07-04 |  | LM ST 6,0 CV EU125020/5 T60 ET Z N6005 | 6.00 | CILINDRISCH | STAAL | 6005 MOSGROEN | GESCHILDERD | NVT |  | 350400 |  | 250612 - XGS 201 SOXE 18W NV | 1 | 1986-01-01 | [11 empty] | 175200 |  |  | SOXE 18W | 1 | 2014-01-01 |  | 18W SOX-E |  |  |  | 8000 | SOX
75506 | 176767 | https://lms.nederlandslicht.nl/qr/report/176767 | 52.0549 | 5.2994 | 1489761860 | 4518441272 | BUNTLN |  |  | Centrum en Oost | DRIEBERGEN RYSENB | 1996-01-01 | Gemeente Utrechtse Heuvelrug |  |  |  | Gemeente Utrechtse Heuvelrug | In bedrijf | [5 empty] | Nacht | Bemeterd | [38 empty] | 30 - MAST 6,0 M ST - EL TYPE 0 | 1 | 1996-01-01 |  | LM ST 6,0 CV EU1250/20/5 T60 ET Z N6005 | 6.00 | CILINDRISCH | STAAL | 6005 MOSGROEN | GESCHILDERD | NVT |  | 350400 |  | 250612 - XGS 201 SOXE 18W NV | 1 | 1986-01-01 | [11 empty] | 175200 |  |  | SOXE 18W | 1 | 2014-01-01 |  | 18W SOX-E |  |  |  | 8000 | SOX
90463 | 176768 | https://lms.nederlandslicht.nl/qr/report/176768 | 52.0542 | 5.2981 | 1488898060 | 4517704867 | BUNTLN |  |  | Centrum en Oost | DRIEBERGEN RYSENB | 1991-01-01 | Gemeente Utrechtse Heuvelrug |  |  |  | Gemeente Utrechtse Heuvelrug | In bedrijf | [5 empty] | Nacht | Bemeterd | [38 empty] | 30 - MAST 6,0 M ST - EL TYPE 0 | 1 | 1991-01-01 |  | LM ST 6,0 CV EU1250/20/5 T60 ET Z N6005 | 6.00 | CILINDRISCH | STAAL | 6005 MOSGROEN | GESCHILDERD | NVT |  | 350400 |  | 250612 - XGS 201 SOXE 18W NV | 1 | 1991-01-01 | [11 empty] | 175200 |  |  | SOXE 18W | 1 | 2014-01-01 |  | 18W SOX-E |  |  |  | 8000 | SOX
111495 | 176769 | https://lms.nederlandslicht.nl/qr/report/176769 | 52.0514 | 5.2927 | 1485195060 | 4514555771 | BUNTLN |  |  | Centrum en Oost | DRIEBERGEN RYSENB | 1993-03-05 | Gemeente Utrechtse Heuvelrug |  |  |  | Gemeente Utrechtse Heuvelrug | In bedrijf | [5 empty] | Nacht | Bemeterd | [38 empty] | 30 - MAST 6,0 M ST - EL TYPE 0 | 1 | 1993-03-05 |  | LM ST 6,0 CV EU1250/20/5 T60 ET Z N6005 | 6.00 | CILINDRISCH | STAAL | 6005 MOSGROEN | GESCHILDERD | NVT |  | 350400 |  | 250612 - XGS 201 SOXE 18W NV | 1 | 1986-01-09 | [11 empty] | 175200 |  |  | SOXE 18W | 1 | 2014-01-01 |  | 18W SOX-E |  |  |  | 8000 | SOX
111496 | 176770 | https://lms.nederlandslicht.nl/qr/report/176770 | 52.0503 | 5.2908 | 1483856660 | 4513413267 | BUNTLN |  |  | Centrum en Oost | DRIEBERGEN RYSENB | 1993-01-01 | Gemeente Utrechtse Heuvelrug |  |  |  | Gemeente Utrechtse Heuvelrug | In bedrijf | [5 empty] | Nacht | Bemeterd | [38 empty] | 30 - MAST 6,0 M ST - EL TYPE 0 | 1 | 1993-01-01 |  | LM ST 6,0 CV EU1250/20/5 T60 ET Z N6005 | 6.00 | CILINDRISCH | STAAL | 6005 MOSGROEN | GESCHILDERD | NVT |  | 350400 |  | 250612 - XGS 201 SOXE 18W NV | 1 | 1986-01-09 | [11 empty] | 175200 |  |  | SOXE 18W | 1 | 2014-01-01 |  | 18W SOX-E |  |  |  | 8000 | SOX
112983 | 176771 | https://lms.nederlandslicht.nl/qr/report/176771 | 52.0538 | 5.2974 | 1488419259 | 4517291874 | BUNTLN |  |  | Centrum en Oost | DRIEBERGEN RYSENB | 1994-01-01 | Gemeente Utrechtse Heuvelrug |  |  |  | Gemeente Utrechtse Heuvelrug | In bedrijf | [5 empty] | Nacht | Bemeterd | [38 empty] | 30 - MAST 6,0 M ST - EL TYPE 0 | 1 | 1994-01-01 |  | LM ST 6,0 CV EU1250/20/5 T60 ET Z N6005 | 6.00 | CILINDRISCH | STAAL | 6005 MOSGROEN | GESCHILDERD | NVT |  | 350400 |  | 250612 - XGS 201 SOXE 18W NV | 1 | 1986-01-01 | [11 empty] | 175200 |  |  | SOXE 18W | 1 | 2014-01-01 |  | 18W SOX-E |  |  |  | 8000 | SOX
28743 | 176772 | https://lms.nederlandslicht.nl/qr/report/176772 | 52.057 | 5.2882 | 1482097760 | 4520796774 | BURGEMEESTERLN |  |  | Centrum en Oost | DRIEBERGEN RYSENB | 2004-01-01 | Gemeente Utrechtse Heuvelrug |  |  |  | Gemeente Utrechtse Heuvelrug | In bedrijf | [5 empty] | Nacht | Bemeterd | [38 empty] | 230 - MAST 6 M ST - EL UITL 5 GR | 1 | 2004-01-01 |  | LM ST 6,0 CV EU125020/5 T60 ET Z N6005 | 6.00 | CILINDRISCH | STAAL | 6005 MOSGROEN | GESCHILDERD | NVT |  | 350400 |  | 250612 - XGS 201 SOXE 18W NV | 1 | 1986-01-09 | [11 empty] | 175200 |  |  | SOXE 18W | 1 | 2014-01-01 |  | 18W SOX-E |  |  |  | 8000 | SOX
28744 | 176773 | https://lms.nederlandslicht.nl/qr/report/176773 | 52.0569 | 5.2885 | 1482302360 | 4520745973 | BURGEMEESTERLN |  |  | Centrum en Oost | DRIEBERGEN RYSENB | 1962-01-01 | Gemeente Utrechtse Heuvelrug |  |  |  | Gemeente Utrechtse Heuvelrug | In bedrijf | [5 empty] | Nacht | Bemeterd | [38 empty] | 879 - MAST 6,0 M ST - EL TYPE 0 | 1 | 1962-01-01 |  | LM ST 6,0 CV EU1250/20/5 T60 ET Z N6005 | 6.00 | CILINDRISCH | STAAL | 6005 MOSGROEN | GESCHILDERD | NVT |  | 350400 |  | 250612 - XGS 201 SOXE 18W NV | 1 | 1986-01-09 | [11 empty] | 175200 |  |  | SOXE 18W | 1 | 2014-01-01 |  | 18W SOX-E |  |  |  | 8000 | SOX
28745 | 176774 | https://lms.nederlandslicht.nl/qr/report/176774 | 52.0568 | 5.2888 | 1482498360 | 4520603174 | BURGEMEESTERLN |  |  | Centrum en Oost | DRIEBERGEN RYSENB | 1962-01-01 | Gemeente Utrechtse Heuvelrug |  |  |  | Gemeente Utrechtse Heuvelrug | In bedrijf | [5 empty] | Nacht | Bemeterd | [38 empty] | 828 - MAST 4,7 M ST TYPE I | 1 | 1962-01-01 |  | LM ST 6,0 CV EU1250/20/5 T60 ET N6005 | 6.00 | CILINDRISCH | STAAL | 6005 MOSGROEN | GESCHILDERD | NVT |  | 350400 |  | 250612 - XGS 201 SOXE 18W NV | 1 | 1986-01-09 | [11 empty] | 175200 |  |  | SOXE 18W | 1 | 2014-01-01 |  | 18W SOX-E |  |  |  | 8000 | SOX
28746 | 176775 | https://lms.nederlandslicht.nl/qr/report/176775 | 52.0566 | 5.289 | 1482673359 | 4520372376 | BURGEMEESTERLN |  |  | Centrum en Oost | DRIEBERGEN RYSENB | 1962-01-01 | Gemeente Utrechtse Heuvelrug |  |  |  | Gemeente Utrechtse Heuvelrug | In bedrijf | [5 empty] | Nacht | Bemeterd | [38 empty] | 879 - MAST 6,0 M ST - EL TYPE 0 | 1 | 1962-01-01 |  | LM ST 6,0 CV EU1250/20/5 T60 ET Z N6005 | 6.00 | CILINDRISCH | STAAL | 6005 MOSGROEN | GESCHILDERD | NVT |  | 350400 |  | 250612 - XGS 201 SOXE 18W NV | 1 | 1986-01-09 | [11 empty] | 175200 |  |  | SOXE 18W | 1 | 2014-01-01 |  | 18W SOX-E |  |  |  | 8000 | SOX
28747 | 176776 | https://lms.nederlandslicht.nl/qr/report/176776 | 52.0566 | 5.2894 | 1482904160 | 4520321175 | BURGEMEESTERLN |  |  | Centrum en Oost | DRIEBERGEN RYSENB | 1962-01-01 | Gemeente Utrechtse Heuvelrug |  |  |  | Gemeente Utrechtse Heuvelrug | In bedrijf | [5 empty] | Nacht | Bemeterd | [38 empty] | 828 - MAST 4,7 M ST TYPE I | 1 | 1962-01-01 |  | LM ST 6,0 CV EU1250/20/5 T60 ET N6005 | 6.00 | CILINDRISCH | STAAL | 6005 MOSGROEN | GESCHILDERD | NVT |  | 350400 |  | 250612 - XGS 201 SOXE 18W NV | 1 | 1986-01-09 | [11 empty] | 175200 |  |  | SOXE 18W | 1 | 2014-01-01 |  | 18W SOX-E |  |  |  | 8000 | SOX
28748 | 176777 | https://lms.nederlandslicht.nl/qr/report/176777 | 52.0563 | 5.2896 | 1483075160 | 4520075676 | BURGEMEESTERLN |  |  | Centrum en Oost | DRIEBERGEN RYSENB | 1962-01-01 | Gemeente Utrechtse Heuvelrug |  |  |  | Gemeente Utrechtse Heuvelrug | In bedrijf | [5 empty] | Nacht | Bemeterd | [38 empty] | 828 - MAST 4,7 M ST TYPE I | 1 | 1962-01-01 |  | LM ST 6,0 CV EU1250/20/5 T60 ET N6005 | 6.00 | CILINDRISCH | STAAL | 6005 MOSGROEN | GESCHILDERD | NVT |  | 350400 |  | 250612 - XGS 201 SOXE 18W NV | 1 | 1986-01-09 | [11 empty] | 175200 |  |  | SOXE 18W | 1 | 2014-01-01 |  | 18W SOX-E |  |  |  | 8000 | SOX
28749 | 176778 | https://lms.nederlandslicht.nl/qr/report/176778 | 52.0563 | 5.29 | 1483341160 | 4519983275 | BURGEMEESTERLN |  |  | Centrum en Oost | DRIEBERGEN RYSENB | 1962-01-01 | Gemeente Utrechtse Heuvelrug |  |  |  | Gemeente Utrechtse Heuvelrug | In bedrijf | [5 empty] | Nacht | Bemeterd | [38 empty] | 879 - MAST 6,0 M ST - EL TYPE 0 | 1 | 1962-01-01 |  | LM ST 6,0 CV EU1250/20/5 T60 ET Z N6005 | 6.00 | CILINDRISCH | STAAL | 6005 MOSGROEN | GESCHILDERD | NVT |  | 350400 |  | 250612 - XGS 201 SOXE 18W NV | 1 | 1986-01-09 | [11 empty] | 175200 |  |  | SOXE 18W | 1 | 2014-01-01 |  | 18W SOX-E |  |  |  | 8000 | SOX
30450 | 176779 | https://lms.nederlandslicht.nl/qr/report/176779 | 52.0561 | 5.2903 | 1483554760 | 4519821676 | BURGEMEESTERLN |  |  | Centrum en Oost | DRIEBERGEN RYSENB | 1962-01-01 | Gemeente Utrechtse Heuvelrug |  |  |  | Gemeente Utrechtse Heuvelrug | In bedrijf | [5 empty] | Nacht | Bemeterd | [38 empty] | 828 - MAST 4,7 M ST TYPE I | 1 | 1962-01-01 |  | LM ST 6,0 CV EU1250/20/5 T60 ET N6005 | 6.00 | CILINDRISCH | STAAL | 6005 MOSGROEN | GESCHILDERD | NVT |  | 350400 |  | 250612 - XGS 201 SOXE 18W NV | 1 | 1986-01-09 | [11 empty] | 175200 |  |  | SOXE 18W | 1 | 2014-01-01 |  | 18W SOX-E |  |  |  | 8000 | SOX
30451 | 176780 | https://lms.nederlandslicht.nl/qr/report/176780 | 52.0559 | 5.2906 | 1483716760 | 4519588674 | BURGEMEESTERLN |  |  | Centrum en Oost | DRIEBERGEN RYSENB | 1962-01-01 | Gemeente Utrechtse Heuvelrug |  |  |  | Gemeente Utrechtse Heuvelrug | In bedrijf | [5 empty] | Nacht | Bemeterd | [38 empty] | 879 - MAST 6,0 M ST - EL TYPE 0 | 1 | 1962-01-01 |  | LM ST 6,0 CV EU1250/20/5 T60 ET Z N6005 | 6.00 | CILINDRISCH | STAAL | 6005 MOSGROEN | GESCHILDERD | NVT |  | 350400 |  | 250612 - XGS 201 SOXE 18W NV | 1 | 1986-01-09 | [11 empty] | 175200 |  |  | SOXE 18W | 1 | 2014-01-01 |  | 18W SOX-E |  |  |  | 8000 | SOX
30453 | 176781 | https://lms.nederlandslicht.nl/qr/report/176781 | 52.0556 | 5.2913 | 1484244760 | 4519295676 | BURGEMEESTERLN |  |  | Centrum en Oost | DRIEBERGEN RYSENB | 1962-01-01 | Gemeente Utrechtse Heuvelrug |  |  |  | Gemeente Utrechtse Heuvelrug | In bedrijf | [5 empty] | Nacht | Bemeterd | [38 empty] | 828 - MAST 4,7 M ST TYPE I | 1 | 1962-01-01 |  | LM ST 6,0 CV EU1250/20/5 T60 ET N6005 | 6.00 | CILINDRISCH | STAAL | 6005 MOSGROEN | GESCHILDERD | NVT |  | 350400 |  | 250612 - XGS 201 SOXE 18W NV | 1 | 1986-01-09 | [11 empty] | 175200 |  |  | SOXE 18W | 1 | 2014-01-01 |  | 18W SOX-E |  |  |  | 8000 | SOX
111126 | 176782 | https://lms.nederlandslicht.nl/qr/report/176782 | 52.0558 | 5.291 | 1483990759 | 4519494675 | BURGEMEESTERLN |  |  | Centrum en Oost | DRIEBERGEN RYSENB | 1992-09-12 | Gemeente Utrechtse Heuvelrug |  |  |  | Gemeente Utrechtse Heuvelrug | In bedrijf | [5 empty] | Nacht | Bemeterd | [38 empty] | 30 - MAST 6,0 M ST - EL TYPE 0 | 1 | 1992-09-12 |  | LM ST 6,0 CV EU1250/20/5 T60 ET Z N6005 | 6.00 | CILINDRISCH | STAAL | 6005 MOSGROEN | GESCHILDERD | NVT |  | 350400 |  | 250612 - XGS 201 SOXE 18W NV | 1 | 1986-01-09 | [11 empty] | 175200 |  |  | SOXE 18W | 1 | 2014-01-01 |  | 18W SOX-E |  |  |  | 8000 | SOX
28712 | 176783 | https://lms.nederlandslicht.nl/qr/report/176783 | 52.0573 | 5.2919 | 1484613760 | 4521108474 | BURGEMEESTERPK |  |  | Centrum en Oost | DRIEBERGEN RYSENB | 1962-01-01 | Gemeente Utrechtse Heuvelrug |  |  |  | Gemeente Utrechtse Heuvelrug | In bedrijf | [5 empty] | Nacht | Bemeterd | [38 empty] | 828 - MAST 4,7 M ST TYPE I | 1 | 1962-01-01 |  | LM ST 6,0 CV EU1250/20/5 T60 ET N6005 | 6.00 | CILINDRISCH | STAAL | 6005 MOSGROEN | GESCHILDERD | NVT |  | 350400 |  | 250612 - XGS 201 SOXE 18W NV | 1 | 1986-01-09 | [11 empty] | 175200 |  |  | SOXE 18W | 1 | 2014-01-01 |  | 18W SOX-E |  |  |  | 8000 | SOX
28714 | 176784 | https://lms.nederlandslicht.nl/qr/report/176784 | 52.0575 | 5.2916 | 1484423360 | 4521409467 | BURGEMEESTERPK |  |  | Centrum en Oost | DRIEBERGEN RYSENB | 1975-01-01 | Gemeente Utrechtse Heuvelrug |  |  |  | Gemeente Utrechtse Heuvelrug | In bedrijf | [5 empty] | Nacht | Bemeterd | [38 empty] | 30 - MAST 6,0 M ST - EL TYPE 0 | 1 | 1975-01-01 |  | LM ST 6,0 CV EU1250/20/5 T60 ET Z N6005 | 6.00 | CILINDRISCH | STAAL | 6005 MOSGROEN | GESCHILDERD | NVT |  | 350400 |  | 250612 - XGS 201 SOXE 18W NV | 1 | 1986-01-09 | [11 empty] | 175200 |  |  | SOXE 18W | 1 | 2014-01-01 |  | 18W SOX-E |  |  |  | 8000 | SOX
28715 | 176785 | https://lms.nederlandslicht.nl/qr/report/176785 | 52.058 | 5.2925 | 1485056159 | 4521937274 | BURGEMEESTERPK |  |  | Centrum en Oost | DRIEBERGEN RYSENB | 1962-01-01 | Gemeente Utrechtse Heuvelrug |  |  |  | Gemeente Utrechtse Heuvelrug | In bedrijf | [5 empty] | Nacht | Bemeterd | [38 empty] | 828 - MAST 4,7 M ST TYPE I | 1 | 1962-01-01 |  | LM ST 6,0 CV EU1250/20/5 T60 ET N6005 | 6.00 | CILINDRISCH | STAAL | 6005 MOSGROEN | GESCHILDERD | NVT |  | 350400 |  | 250612 - XGS 201 SOXE 18W NV | 1 | 1986-01-09 | [11 empty] | 175200 |  |  | SOXE 18W | 1 | 2014-01-01 |  | 18W SOX-E |  |  |  | 8000 | SOX
28716 | 176786 | https://lms.nederlandslicht.nl/qr/report/176786 | 52.0578 | 5.2923 | 1484921760 | 4521724478 | BURGEMEESTERPK |  |  | Centrum en Oost | DRIEBERGEN RYSENB | 1962-01-01 | Gemeente Utrechtse Heuvelrug |  |  |  | Gemeente Utrechtse Heuvelrug | In bedrijf | [5 empty] | Nacht | Bemeterd | [38 empty] | 828 - MAST 4,7 M ST TYPE I | 1 | 1962-01-01 |  | LM ST 6,0 CV EU1250/20/5 T60 ET N6005 | 6.00 | CILINDRISCH | STAAL | 6005 MOSGROEN | GESCHILDERD | NVT |  | 350400 |  | 250612 - XGS 201 SOXE 18W NV | 1 | 1986-01-09 | [11 empty] | 175200 |  |  | SOXE 18W | 1 | 2014-01-01 |  | 18W SOX-E |  |  |  | 8000 | SOX
28717 | 176787 | https://lms.nederlandslicht.nl/qr/report/176787 | 52.0576 | 5.2919 | 1484655760 | 4521515870 | BURGEMEESTERPK |  |  | Centrum en Oost | DRIEBERGEN RYSENB | 1962-01-01 | Gemeente Utrechtse Heuvelrug |  |  |  | Gemeente Utrechtse Heuvelrug | In bedrijf | [5 empty] | Nacht | Bemeterd | [38 empty] | 6.0 uithoudermast enkel conisch Aluminium | 1 | 2020-02-23 |  |  | 6.00 | CONISCH | ALUMINIUM |  |  |  |  | 350400 |  | 20077387 IND 2550 IRIS PL-L 24 W | 1 | 2020-02-23
28719 | 176788 | https://lms.nederlandslicht.nl/qr/report/176788 | 52.0576 | 5.2909 | 1483964159 | 4521454276 | BURGEMEESTERPK |  |  | Centrum en Oost | DRIEBERGEN RYSENB | 1975-01-01 | Gemeente Utrechtse Heuvelrug |  |  |  | Gemeente Utrechtse Heuvelrug | In bedrijf | [5 empty] | Nacht | Bemeterd | [38 empty] | 30 - MAST 6,0 M ST - EL TYPE 0 | 1 | 1975-01-01 |  | LM ST 6,0 CV EU1250/20/5 T60 ET Z N6005 | 6.00 | CILINDRISCH | STAAL | 6005 MOSGROEN | GESCHILDERD | NVT |  | 350400 |  | 250612 - XGS 201 SOXE 18W NV | 1 | 1986-01-09 | [11 empty] | 175200 |  |  | SOXE 18W | 1 | 2014-01-01 |  | 18W SOX-E |  |  |  | 8000 | SOX
28720 | 176789 | https://lms.nederlandslicht.nl/qr/report/176789 | 52.0576 | 5.2905 | 1483654760 | 4521522477 | BURGEMEESTERPK |  |  | Centrum en Oost | DRIEBERGEN RYSENB | 1962-01-01 | Gemeente Utrechtse Heuvelrug |  |  |  | Gemeente Utrechtse Heuvelrug | In bedrijf | [5 empty] | Nacht | Bemeterd | [38 empty] | 6m AL CO EU 750 114/60 SAPA | 1 | 2019-09-15 | [9 empty] | 350400 |  | 20077387 IND 2550 IRIS PL-L 24 W | 1 | 2019-09-15
28721 | 176790 | https://lms.nederlandslicht.nl/qr/report/176790 | 52.0576 | 5.29 | 1483304760 | 4521508469 | BURGEMEESTERPK |  |  | Centrum en Oost | DRIEBERGEN RYSENB | 1962-01-01 | Gemeente Utrechtse Heuvelrug |  |  |  | Gemeente Utrechtse Heuvelrug | In bedrijf | [5 empty] | Nacht | Bemeterd | [38 empty] | 828 - MAST 4,7 M ST TYPE I | 1 | 1962-01-01 |  | LM ST 6,0 CV EU1250/20/5 T60 ET N6005 | 6.00 | CILINDRISCH | STAAL | 6005 MOSGROEN | GESCHILDERD | NVT |  | 350400 |  | 250612 - XGS 201 SOXE 18W NV | 1 | 1986-01-09 | [11 empty] | 175200 |  |  | SOXE 18W | 1 | 2014-01-01 |  | 18W SOX-E |  |  |  | 8000 | SOX
28722 | 176791 | https://lms.nederlandslicht.nl/qr/report/176791 | 52.0579 | 5.2896 | 1483074060 | 4521782475 | BURGEMEESTERPK |  |  | Centrum en Oost | DRIEBERGEN RYSENB | 1962-01-01 | Gemeente Utrechtse Heuvelrug |  |  |  | Gemeente Utrechtse Heuvelrug | In bedrijf | [5 empty] | Nacht | Bemeterd | [38 empty] | 879 - MAST 6,0 M ST - EL TYPE 0 | 1 | 1962-01-01 |  | LM ST 6,0 CV EU1250/20/5 T60 ET Z N6005 | 6.00 | CILINDRISCH | STAAL | 6005 MOSGROEN | GESCHILDERD | NVT |  | 350400 |  | 250612 - XGS 201 SOXE 18W NV | 1 | 1986-01-09 | [11 empty] | 175200 |  |  | SOXE 18W | 1 | 2014-01-01 |  | 18W SOX-E |  |  |  | 8000 | SOX
28723 | 176792 | https://lms.nederlandslicht.nl/qr/report/176792 | 52.0585 | 5.2912 | 1484171360 | 4522452471 | BURGEMEESTERPK |  |  | Centrum en Oost | DRIEBERGEN RYSENB | 2008-01-01 | Gemeente Utrechtse Heuvelrug |  |  |  | Gemeente Utrechtse Heuvelrug | In bedrijf | [5 empty] | Nacht | Bemeterd | [38 empty] | 230 - MAST 6 M ST - EL UITL 5 GR | 1 | 2008-01-01 |  | LM ST 6,0 CV EU125020/5 T60 ET Z N6005 | 6.00 | CILINDRISCH | STAAL | 6005 MOSGROEN | GESCHILDERD | NVT |  | 350400 |  | 250612 - XGS 201 SOXE 18W NV | 1 | 1986-01-09 | [11 empty] | 175200 |  |  | SOXE 18W | 1 | 2014-01-01 |  | 18W SOX-E |  |  |  | 8000 | SOX
28724 | 176793 | https://lms.nederlandslicht.nl/qr/report/176793 | 52.0582 | 5.2912 | 1484126560 | 4522189270 | BURGEMEESTERPK |  |  | Centrum en Oost | DRIEBERGEN RYSENB | 1962-01-01 | Gemeente Utrechtse Heuvelrug |  |  |  | Gemeente Utrechtse Heuvelrug | In bedrijf | [5 empty] | Nacht | Bemeterd | [38 empty] | 879 - MAST 6,0 M ST - EL TYPE 0 | 1 | 1962-01-01 |  | LM ST 6,0 CV EU1250/20/5 T60 ET Z N6005 | 6.00 | CILINDRISCH | STAAL | 6005 MOSGROEN | GESCHILDERD | NVT |  | 350400 |  | 250612 - XGS 201 SOXE 18W NV | 1 | 1986-01-09 | [11 empty] | 175200 |  |  | SOXE 18W | 1 | 2014-01-01 |  | 18W SOX-E |  |  |  | 8000 | SOX
28725 | 176794 | https://lms.nederlandslicht.nl/qr/report/176794 | 52.058 | 5.291 | 1484000560 | 4521975075 | BURGEMEESTERPK |  |  | Centrum en Oost | DRIEBERGEN RYSENB | 1962-01-01 | Gemeente Utrechtse Heuvelrug |  |  |  | Gemeente Utrechtse Heuvelrug | In bedrijf | [5 empty] | Nacht | Bemeterd | [38 empty] | 828 - MAST 4,7 M ST TYPE I | 1 | 1962-01-01 |  | LM ST 6,0 CV EU1250/20/5 T60 ET N6005 | 6.00 | CILINDRISCH | STAAL | 6005 MOSGROEN | GESCHILDERD | NVT |  | 350400 |  | 250612 - XGS 201 SOXE 18W NV | 1 | 1986-01-09 | [11 empty] | 175200 |  |  | 13W Saled 3000K | 1 | 2019-09-09 | [6 empty] | LED | [15 empty] | Zekering | 1 | 2019-09-24 |  | Zekering | Zekering | NVT
28728 | 176795 | https://lms.nederlandslicht.nl/qr/report/176795 | 52.0573 | 5.2903 | 1483565160 | 4521170774 | BURGEMEESTERPK |  |  | Centrum en Oost | DRIEBERGEN RYSENB | 1962-01-01 | Gemeente Utrechtse Heuvelrug |  |  |  | Gemeente Utrechtse Heuvelrug | In bedrijf | [5 empty] | Nacht | Bemeterd | [38 empty] | 828 - MAST 4,7 M ST TYPE I | 1 | 1962-01-01 |  | LM ST 6,0 CV EU1250/20/5 T60 ET N6005 | 6.00 | CILINDRISCH | STAAL | 6005 MOSGROEN | GESCHILDERD | NVT |  | 350400 |  | 250612 - XGS 201 SOXE 18W NV | 1 | 1986-01-09 | [11 empty] | 175200 |  |  | SOXE 18W | 1 | 2014-01-01 |  | 18W SOX-E |  |  |  | 8000 | SOX
28729 | 176796 | https://lms.nederlandslicht.nl/qr/report/176796 | 52.0571 | 5.2904 | 1483633760 | 4520897075 | BURGEMEESTERPK |  |  | Centrum en Oost | DRIEBERGEN RYSENB | 2006-01-01 | Gemeente Utrechtse Heuvelrug |  |  |  | Gemeente Utrechtse Heuvelrug | In bedrijf | [5 empty] | Nacht | Bemeterd | [38 empty] | 230 - MAST 6 M ST - EL UITL 5 GR | 1 | 2006-01-01 |  | LM ST 6,0 CV EU125020/5 T60 ET Z N6005 | 6.00 | CILINDRISCH | STAAL | 6005 MOSGROEN | GESCHILDERD | NVT |  | 350400 |  | 250612 - XGS 201 SOXE 18W NV | 1 | 1986-01-09 | [11 empty] | 175200 |  |  | SOXE 18W | 1 | 2014-01-01 |  | 18W SOX-E |  |  |  | 8000 | SOX
28730 | 176797 | https://lms.nederlandslicht.nl/qr/report/176797 | 52.0571 | 5.2906 | 1483776560 | 4520883067 | BURGEMEESTERPK |  |  | Centrum en Oost | DRIEBERGEN RYSENB | 2004-01-01 | Gemeente Utrechtse Heuvelrug |  |  |  | Gemeente Utrechtse Heuvelrug | In bedrijf | [5 empty] | Nacht | Bemeterd | [38 empty] | 230 - MAST 6 M ST - EL UITL 5 GR | 1 | 2004-01-01 |  | LM ST 6,0 CV EU125020/5 T60 ET Z N6005 | 6.00 | CILINDRISCH | STAAL | 6005 MOSGROEN | GESCHILDERD | NVT |  | 350400 |  | 250612 - XGS 201 SOXE 18W NV | 1 | 1986-01-09 | [11 empty] | 175200 |  |  | SOXE 18W | 1 | 2014-01-01 |  | 18W SOX-E |  |  |  | 8000 | SOX
28731 | 176798 | https://lms.nederlandslicht.nl/qr/report/176798 | 52.0572 | 5.2909 | 1483947360 | 4521070668 | BURGEMEESTERPK |  |  | Centrum en Oost | DRIEBERGEN RYSENB | 1975-01-01 | Gemeente Utrechtse Heuvelrug |  |  |  | Gemeente Utrechtse Heuvelrug | In bedrijf | [5 empty] | Nacht | Bemeterd | [38 empty] | 30 - MAST 6,0 M ST - EL TYPE 0 | 1 | 1975-01-01 |  | LM ST 6,0 CV EU1250/20/5 T60 ET Z N6005 | 6.00 | CILINDRISCH | STAAL | 6005 MOSGROEN | GESCHILDERD | NVT |  | 350400 |  | 250612 - XGS 201 SOXE 18W NV | 1 | 1986-01-09 | [11 empty] | 175200 |  |  | SOXE 18W | 1 | 2014-01-01 |  | 18W SOX-E |  |  |  | 8000 | SOX
28732 | 176799 | https://lms.nederlandslicht.nl/qr/report/176799 | 52.0573 | 5.2913 | 1484222760 | 4521163171 | BURGEMEESTERPK |  |  | Centrum en Oost | DRIEBERGEN RYSENB | 1962-01-01 | Gemeente Utrechtse Heuvelrug |  |  |  | Gemeente Utrechtse Heuvelrug | In bedrijf | [5 empty] | Nacht | Bemeterd | [38 empty] | 879 - MAST 6,0 M ST - EL TYPE 0 | 1 | 1962-01-01 |  | LM ST 6,0 CV EU1250/20/5 T60 ET Z N6005 | 6.00 | CILINDRISCH | STAAL | 6005 MOSGROEN | GESCHILDERD | NVT |  | 350400 |  | 250612 - XGS 201 SOXE 18W NV | 1 | 1986-01-09 | [11 empty] | 175200 |  |  | SOXE 18W | 1 | 2014-01-01 |  | 18W SOX-E |  |  |  | 8000 | SOX
28734 | 176800 | https://lms.nederlandslicht.nl/qr/report/176800 | 52.0568 | 5.2911 | 1484081760 | 4520579271 | BURGEMEESTERPK |  |  | Centrum en Oost | DRIEBERGEN RYSENB | 1962-01-01 | Gemeente Utrechtse Heuvelrug |  |  |  | Gemeente Utrechtse Heuvelrug | In bedrijf | [5 empty] | Nacht | Bemeterd | [38 empty] | 881 - MAST 6,0 M ST - EL TYPE 0 | 1 | 1962-01-01 |  | LM ST 6,0 CV EU1250/20/5 T60 ET Z N6005 | 6.00 | CILINDRISCH | STAAL | 6005 MOSGROEN | GESCHILDERD | NVT |  | 350400 |  | 250612 - XGS 201 SOXE 18W NV | 1 | 1986-01-09 | [11 empty] | 175200 |  |  | 13W Saled | 1 | 2021-08-25 | [6 empty] | LED
28740 | 176801 | https://lms.nederlandslicht.nl/qr/report/176801 | 52.0569 | 5.2903 | 1483541360 | 4520706668 | BURGEMEESTERPK |  |  | Centrum en Oost | DRIEBERGEN RYSENB | 1962-01-01 | Gemeente Utrechtse Heuvelrug |  |  |  | Gemeente Utrechtse Heuvelrug | In bedrijf | [5 empty] | Nacht | Bemeterd | [38 empty] | 881 - MAST 6,0 M ST - EL TYPE 0 | 1 | 1962-01-01 |  | LM ST 6,0 CV EU1250/20/5 T60 ET Z N6005 | 6.00 | CILINDRISCH | STAAL | 6005 MOSGROEN | GESCHILDERD | NVT |  | 350400 |  | 250612 - XGS 201 SOXE 18W NV | 1 | 1986-01-09 | [11 empty] | 175200 |  |  | 13W Saled | 1 | 2022-03-07 | [6 empty] | LED
28741 | 176802 | https://lms.nederlandslicht.nl/qr/report/176802 | 52.0567 | 5.2899 | 1483275360 | 4520495276 | BURGEMEESTERPK |  |  | Centrum en Oost | DRIEBERGEN RYSENB | 1975-01-01 | Gemeente Utrechtse Heuvelrug |  |  |  | Gemeente Utrechtse Heuvelrug | In bedrijf | [5 empty] | Nacht | Bemeterd | [38 empty] | 30 - MAST 6,0 M ST - EL TYPE 0 | 1 | 1975-01-01 |  | LM ST 6,0 CV EU1250/20/5 T60 ET Z N6005 | 6.00 | CILINDRISCH | STAAL | 6005 MOSGROEN | GESCHILDERD | NVT |  | 350400 |  | 250612 - XGS 201 SOXE 18W NV | 1 | 1986-01-09 | [11 empty] | 175200 |  |  | 13W Saled | 1 | 2021-02-01 | [6 empty] | LED
28742 | 176803 | https://lms.nederlandslicht.nl/qr/report/176803 | 52.0565 | 5.2898 | 1483180160 | 4520258667 | BURGEMEESTERPK |  |  | Centrum en Oost | DRIEBERGEN RYSENB | 1962-01-01 | Gemeente Utrechtse Heuvelrug |  |  |  | Gemeente Utrechtse Heuvelrug | In bedrijf | [5 empty] | Nacht | Bemeterd | [38 empty] | 828 - MAST 4,7 M ST TYPE I | 1 | 1962-01-01 |  | LM ST 6,0 CV EU1250/20/5 T60 ET N6005 | 6.00 | CILINDRISCH | STAAL | 6005 MOSGROEN | GESCHILDERD | NVT |  | 350400 |  | 250612 - XGS 201 SOXE 18W NV | 1 | 1986-01-09 | [11 empty] | 175200 |  |  | SOXE 18W | 1 | 2014-01-01 |  | 18W SOX-E |  |  |  | 8000 | SOX
41754 | 176804 | https://lms.nederlandslicht.nl/qr/report/176804 | 52.0578 | 5.291 | 1484025760 | 4521651668 | BURGEMEESTERPK |  |  | Centrum en Oost | DRIEBERGEN RYSENB | 1988-01-01 | Gemeente Utrechtse Heuvelrug |  |  |  | Gemeente Utrechtse Heuvelrug | In bedrijf | [5 empty] | Nacht | Bemeterd | [38 empty] | 30 - MAST 6,0 M ST - EL TYPE 0 | 1 | 1988-01-01 |  | LM ST 6,0 CV EU1250/20/5 T60 ET Z N6005 | 6.00 | CILINDRISCH | STAAL | 6005 MOSGROEN | GESCHILDERD | NVT |  | 350400 |  | 250612 - XGS 201 SOXE 18W NV | 1 | 1986-01-09 | [11 empty] | 175200 |  |  | SOXE 18W | 1 | 2014-01-01 |  | 18W SOX-E |  |  |  | 8000 | SOX
113133 | 176805 | https://lms.nederlandslicht.nl/qr/report/176805 | 52.0574 | 5.2916 | 1484440159 | 4521242869 | BURGEMEESTERPK |  |  | Centrum en Oost | DRIEBERGEN RYSENB | 1994-12-07 | Gemeente Utrechtse Heuvelrug |  |  |  | Gemeente Utrechtse Heuvelrug | In bedrijf | [5 empty] | Nacht | Bemeterd | [38 empty] | 30 - MAST 6,0 M ST - EL TYPE 0 | 1 | 1994-12-07 |  | LM ST 6,0 CV EU1250/20/5 T60 ET Z N6005 | 6.00 | CILINDRISCH | STAAL | 6005 MOSGROEN | GESCHILDERD | NVT |  | 350400 |  | 250612 - XGS 201 SOXE 18W NV | 1 | 1986-01-09 | [11 empty] | 175200 |  |  | SOXE 18W | 1 | 2014-01-01 |  | 18W SOX-E |  |  |  | 8000 | SOX
113134 | 176806 | https://lms.nederlandslicht.nl/qr/report/176806 | 52.0576 | 5.2913 | 1484207760 | 4521445877 | BURGEMEESTERPK |  |  | Centrum en Oost | DRIEBERGEN RYSENB | 1994-12-07 | Gemeente Utrechtse Heuvelrug |  |  |  | Gemeente Utrechtse Heuvelrug | In bedrijf | [5 empty] | Nacht | Bemeterd | [38 empty] | 30 - MAST 6,0 M ST - EL TYPE 0 | 1 | 1994-12-07 |  | LM ST 6,0 CV EU1250/20/5 T60 ET Z N6005 | 6.00 | CILINDRISCH | STAAL | 6005 MOSGROEN | GESCHILDERD | NVT |  | 350400 |  | 250612 - XGS 201 SOXE 18W NV | 1 | 1986-01-09 | [11 empty] | 175200 |  |  | SOXE 18W | 1 | 2014-01-01 |  | 18W SOX-E |  |  |  | 8000 | SOX
135744 | 176807 | https://lms.nederlandslicht.nl/qr/report/176807 | 52.0575 | 5.2907 | 1483794760 | 4521370968 | BURGEMEESTERPK |  |  | Centrum en Oost | DRIEBERGEN RYSENB | 1997-01-01 | Gemeente Utrechtse Heuvelrug |  |  |  | Gemeente Utrechtse Heuvelrug | In bedrijf | [5 empty] | Nacht | Bemeterd | [38 empty] | 230 - MAST 6 M ST - EL UITL 5 GR | 1 | 1997-01-01 |  | LM ST 6,0 CV EU125020/5 T60 ET Z N6005 | 6.00 | CILINDRISCH | STAAL | 6005 MOSGROEN | GESCHILDERD | NVT |  | 350400 |  | 250612 - XGS 201 SOXE 18W NV | 1 | 1986-01-09 | [11 empty] | 175200 |  |  | SOXE 18W | 1 | 2014-01-01 |  | 18W SOX-E |  |  |  | 8000 | SOX
148251 | 176808 | https://lms.nederlandslicht.nl/qr/report/176808 | 52.0569 | 5.2907 | 1483827560 | 4520708768 | BURGEMEESTERPK |  |  | Centrum en Oost | DRIEBERGEN RYSENB | 1999-01-01 | Gemeente Utrechtse Heuvelrug |  |  |  | Gemeente Utrechtse Heuvelrug | In bedrijf | [5 empty] | Nacht | Bemeterd | [38 empty] | 230 - MAST 6 M ST - EL UITL 5 GR | 1 | 1999-01-01 |  | LM ST 6,0 CV EU125020/5 T60 ET Z N6005 | 6.00 | CILINDRISCH | STAAL | 6005 MOSGROEN | GESCHILDERD | NVT |  | 350400 |  | 250612 - XGS 201 SOXE 18W NV | 1 | 1986-01-09 | [11 empty] | 175200 |  |  | 13W Saled | 1 | 2021-03-12 | [6 empty] | LED
27672 | 176809 | https://lms.nederlandslicht.nl/qr/report/176809 | 52.0544 | 5.2779 | 1475053660 | 4517882074 | BUZZIBURGLN |  |  | Wildbaan | DRIEBERGEN RYSENB | 1965-01-01 | Gemeente Utrechtse Heuvelrug |  |  |  | Gemeente Utrechtse Heuvelrug | In bedrijf | [5 empty] | Nacht | Bemeterd | [38 empty] | 881 - MAST 6,0 M ST - EL TYPE 0 | 1 | 1965-01-01 |  | LM ST 6,0 CV EU1250/20/5 T60 ET Z N6005 | 6.00 | CILINDRISCH | STAAL | 6005 MOSGROEN | GESCHILDERD | NVT |  | 350400 |  | SCHR PIANO | 1 | 2021-02-01 | [39 empty] | Zekering | 1 | 2021-11-01 |  | Zekering | Zekering | NVT
27673 | 176810 | https://lms.nederlandslicht.nl/qr/report/176810 | 52.054 | 5.2776 | 1474845060 | 4517515969 | BUZZIBURGLN |  |  | Wildbaan | DRIEBERGEN RYSENB | 1965-01-01 | Gemeente Utrechtse Heuvelrug |  |  |  | Gemeente Utrechtse Heuvelrug | In bedrijf | [5 empty] | Nacht | Bemeterd | [38 empty] | 881 - MAST 6,0 M ST - EL TYPE 0 | 1 | 1965-01-01 |  | LM ST 6,0 CV EU1250/20/5 T60 ET Z N6005 | 6.00 | CILINDRISCH | STAAL | 6005 MOSGROEN | GESCHILDERD | NVT |  | 350400 |  | 250612 - XGS 201 SOXE 18W NV | 1 | 1986-01-09 | [11 empty] | 175200 |  |  | SOXE 18W | 1 | 2014-01-01 |  | 18W SOX-E |  |  |  | 8000 | SOX
27674 | 176811 | https://lms.nederlandslicht.nl/qr/report/176811 | 52.0539 | 5.2772 | 1474542660 | 4517419374 | BUZZIBURGLN |  |  | Wildbaan | DRIEBERGEN RYSENB | 1965-01-01 | Gemeente Utrechtse Heuvelrug |  |  |  | Gemeente Utrechtse Heuvelrug | In bedrijf | [5 empty] | Nacht | Bemeterd | [38 empty] | 881 - MAST 6,0 M ST - EL TYPE 0 | 1 | 1965-01-01 |  | LM ST 6,0 CV EU1250/20/5 T60 ET Z N6005 | 6.00 | CILINDRISCH | STAAL | 6005 MOSGROEN | GESCHILDERD | NVT |  | 350400 |  | 250612 - XGS 201 SOXE 18W NV | 1 | 1980-01-01 | [11 empty] | 175200 |  |  | SOXE 18W | 1 | 2014-01-01 |  | 18W SOX-E |  |  |  | 8000 | SOX
27675 | 176812 | https://lms.nederlandslicht.nl/qr/report/176812 | 52.0538 | 5.2769 | 1474331260 | 4517229676 | BUZZIBURGLN |  |  | Wildbaan | DRIEBERGEN RYSENB | 1965-01-01 | Gemeente Utrechtse Heuvelrug |  |  |  | Gemeente Utrechtse Heuvelrug | In bedrijf | [5 empty] | Nacht | Bemeterd | [38 empty] | 881 - MAST 6,0 M ST - EL TYPE 0 | 1 | 1965-01-01 |  | LM ST 6,0 CV EU1250/20/5 T60 ET Z N6005 | 6.00 | CILINDRISCH | STAAL | 6005 MOSGROEN | GESCHILDERD | NVT |  | 350400 |  | 250612 - XGS 201 SOXE 18W NV | 1 | 1986-01-09 | [11 empty] | 175200 |  |  | SOXE 18W | 1 | 2014-01-01 |  | 18W SOX-E |  |  |  | 8000 | SOX
27676 | 176813 | https://lms.nederlandslicht.nl/qr/report/176813 | 52.0535 | 5.2766 | 1474161860 | 4516936378 | BUZZIBURGLN |  |  | Wildbaan | DRIEBERGEN RYSENB | 1965-01-01 | Gemeente Utrechtse Heuvelrug |  |  |  | Gemeente Utrechtse Heuvelrug | In bedrijf | [5 empty] | Nacht | Bemeterd | [38 empty] | 881 - MAST 6,0 M ST - EL TYPE 0 | 1 | 1965-01-01 |  | LM ST 6,0 CV EU1250/20/5 T60 ET Z N6005 | 6.00 | CILINDRISCH | STAAL | 6005 MOSGROEN | GESCHILDERD | NVT |  | 350400 |  | 250612 - XGS 201 SOXE 18W NV | 1 | 1986-01-09 | [11 empty] | 175200 |  |  | SOXE 18W | 1 | 2014-01-01 |  | 18W SOX-E |  |  |  | 8000 | SOX
28396 | 176814 | https://lms.nederlandslicht.nl/qr/report/176814 | 52.0473 | 5.293 | 1485387959 | 4509980569 | BYNENLN,V |  |  | Akkerkwartier | DRIEBERGEN RYSENB | 1970-01-01 | Gemeente Utrechtse Heuvelrug |  |  |  | Gemeente Utrechtse Heuvelrug | In bedrijf | [5 empty] | Nacht | Bemeterd | [38 empty] | 881 - MAST 6,0 M ST - EL TYPE 0 | 1 | 1970-01-01 |  | LM ST 6,0 CV EU1250/20/5 T60 ET Z N6005 | 6.00 | CILINDRISCH | STAAL | 6005 MOSGROEN | GESCHILDERD | NVT |  | 350400 |  | 250612 - XGS 201 SOXE 18W NV | 1 | 1986-01-09 | [11 empty] | 175200 |  |  | SOXE 18W | 1 | 2014-01-01 |  | 18W SOX-E |  |  |  | 8000 | SOX
28397 | 176815 | https://lms.nederlandslicht.nl/qr/report/176815 | 52.0474 | 5.2927 | 1485174659 | 4510168172 | BYNENLN,V |  |  | Akkerkwartier | DRIEBERGEN RYSENB | 1970-01-01 | Gemeente Utrechtse Heuvelrug |  |  |  | Gemeente Utrechtse Heuvelrug | In bedrijf | [5 empty] | Nacht | Bemeterd | [38 empty] | 828 - MAST 4,7 M ST TYPE I | 1 | 1970-01-01 |  | LM ST 6,0 CV EU1250/20/5 T60 ET N6005 | 6.00 | CILINDRISCH | STAAL | 6005 MOSGROEN | GESCHILDERD | NVT |  | 350400 |  | 250612 - XGS 201 SOXE 18W NV | 1 | 1986-01-09 | [11 empty] | 175200 |  |  | SOXE 18W | 1 | 2014-01-01 |  | 18W SOX-E |  |  |  | 8000 | SOX
28398 | 176816 | https://lms.nederlandslicht.nl/qr/report/176816 | 52.0475 | 5.2924 | 1484974860 | 4510284274 | BYNENLN,V |  |  | Akkerkwartier | DRIEBERGEN RYSENB | 1970-01-01 | Gemeente Utrechtse Heuvelrug |  |  |  | Gemeente Utrechtse Heuvelrug | In bedrijf | [5 empty] | Nacht | Bemeterd | [38 empty] | 881 - MAST 6,0 M ST - EL TYPE 0 | 1 | 1970-01-01 |  | LM ST 6,0 CV EU1250/20/5 T60 ET Z N6005 | 6.00 | CILINDRISCH | STAAL | 6005 MOSGROEN | GESCHILDERD | NVT |  | 350400 |  | 250612 - XGS 201 SOXE 18W NV | 1 | 1986-01-09 | [11 empty] | 175200 |  |  | SOXE 18W | 1 | 2014-01-01 |  | 18W SOX-E |  |  |  | 8000 | SOX
28399 | 176817 | https://lms.nederlandslicht.nl/qr/report/176817 | 52.0477 | 5.2922 | 1484810159 | 4510506873 | BYNENLN,V |  |  | Akkerkwartier | DRIEBERGEN RYSENB | 2009-11-03 | Gemeente Utrechtse Heuvelrug |  |  |  | Gemeente Utrechtse Heuvelrug | In bedrijf | [5 empty] | Nacht | Bemeterd | [38 empty] | 230 - MAST 6 M ST - EL UITL 5 GR | 1 | 2009-11-03 |  | LM ST 6,0 CV EU125020/5 T60 ET Z N6005 | 6.00 | CILINDRISCH | STAAL | 6005 MOSGROEN | GESCHILDERD | NVT |  | 350400 |  | 250612 - XGS 201 SOXE 18W NV | 1 | 1986-01-09 | [11 empty] | 175200 |  |  | SOXE 18W | 1 | 2014-01-01 |  | 18W SOX-E |  |  |  | 8000 | SOX
28400 | 176818 | https://lms.nederlandslicht.nl/qr/report/176818 | 52.0479 | 5.2918 | 1484586060 | 4510648576 | BYNENLN,V |  |  | Akkerkwartier | DRIEBERGEN RYSENB | 1970-01-01 | Gemeente Utrechtse Heuvelrug |  |  |  | Gemeente Utrechtse Heuvelrug | In bedrijf | [5 empty] | Nacht | Bemeterd | [38 empty] | 881 - MAST 6,0 M ST - EL TYPE 0 | 1 | 1970-01-01 |  | LM ST 6,0 CV EU1250/20/5 T60 ET Z N6005 | 6.00 | CILINDRISCH | STAAL | 6005 MOSGROEN | GESCHILDERD | NVT |  | 350400 |  | 250612 - XGS 201 SOXE 18W NV | 1 | 1986-01-09 | [11 empty] | 175200 |  |  | SOXE 18W | 1 | 2014-01-01 |  | 18W SOX-E |  |  |  | 8000 | SOX
31766 | 176819 | https://lms.nederlandslicht.nl/qr/report/176819 | 52.061 | 5.2885 | 1482321160 | 4525249768 | CARNBEELN,M V |  |  | Driebergen Noord | DRIEBERGEN RYSENB | 2005-05-07 | Gemeente Utrechtse Heuvelrug |  |  |  | Gemeente Utrechtse Heuvelrug | In bedrijf | [5 empty] | Nacht | Bemeterd | [38 empty] | 230 - MAST 6 M ST - EL UITL 5 GR | 1 | 2005-05-07 |  | LM ST 6,0 CV EU125020/5 T60 ET Z N6005 | 6.00 | CILINDRISCH | STAAL | 6005 MOSGROEN | GESCHILDERD | NVT |  | 350400 |  | 323212 - 2551 PLL 36W HF NV | 1 | 2005-05-07 | [11 empty] | 175200 |  |  | PLL 36W 827 (HF) | 1 | 2014-01-01 |  | 36W PLL 827 |  |  | 36.00 | 16000 | PLL
31767 | 176820 | https://lms.nederlandslicht.nl/qr/report/176820 | 52.0608 | 5.2888 | 1482532360 | 4525048471 | CARNBEELN,M V |  |  | Driebergen Noord | DRIEBERGEN RYSENB | 2005-05-07 | Gemeente Utrechtse Heuvelrug |  |  |  | Gemeente Utrechtse Heuvelrug | In bedrijf | [5 empty] | Nacht | Bemeterd | [38 empty] | 230 - MAST 6 M ST - EL UITL 5 GR | 1 | 2005-05-07 |  | LM ST 6,0 CV EU125020/5 T60 ET Z N6005 | 6.00 | CILINDRISCH | STAAL | 6005 MOSGROEN | GESCHILDERD | NVT |  | 350400 |  | 323212 - 2551 PLL 36W HF NV | 1 | 2005-05-07 | [11 empty] | 175200 |  |  | PLL 36W 827 (HF) | 1 | 2014-01-01 |  | 36W PLL 827 |  |  | 36.00 | 16000 | PLL
31768 | 176821 | https://lms.nederlandslicht.nl/qr/report/176821 | 52.0607 | 5.2893 | 1482877760 | 4524963771 | CARNBEELN,M V |  |  | Driebergen Noord | DRIEBERGEN RYSENB | 1975-01-01 | Gemeente Utrechtse Heuvelrug |  |  |  | Gemeente Utrechtse Heuvelrug | In bedrijf | [5 empty] | Nacht | Bemeterd | [38 empty] | 881 - MAST 6,0 M ST - EL TYPE 0 | 1 | 1975-01-01 |  | LM ST 6,0 CV EU1250/20/5 T60 ET Z N6005 | 6.00 | CILINDRISCH | STAAL | 6005 MOSGROEN | GESCHILDERD | NVT |  | 350400 |  | 250612 - XGS 201 SOXE 18W NV | 1 | 1986-01-01 | [11 empty] | 175200 |  |  | SOXE 18W | 1 | 2014-01-01 |  | 18W SOX-E |  |  |  | 8000 | SOX
31769 | 176822 | https://lms.nederlandslicht.nl/qr/report/176822 | 52.0605 | 5.2897 | 1483152760 | 4524734976 | CARNBEELN,M V |  |  | Driebergen Noord | DRIEBERGEN RYSENB | 1975-01-01 | Gemeente Utrechtse Heuvelrug |  |  |  | Gemeente Utrechtse Heuvelrug | In bedrijf | [5 empty] | Nacht | Bemeterd | [38 empty] | 828 - MAST 4,7 M ST TYPE I | 1 | 1975-01-01 |  | LM ST 6,0 CV EU1250/20/5 T60 ET N6005 | 6.00 | CILINDRISCH | STAAL | 6005 MOSGROEN | GESCHILDERD | NVT |  | 350400 |  | 250612 - XGS 201 SOXE 18W NV | 1 | 1986-01-01 | [11 empty] | 175200 |  |  | SOXE 18W | 1 | 2014-01-01 |  | 18W SOX-E |  |  |  | 8000 | SOX
31770 | 176823 | https://lms.nederlandslicht.nl/qr/report/176823 | 52.0605 | 5.2901 | 1483405760 | 4524687675 | CARNBEELN,M V |  |  | Driebergen Noord | DRIEBERGEN RYSENB | 1975-01-01 | Gemeente Utrechtse Heuvelrug |  |  |  | Gemeente Utrechtse Heuvelrug | In bedrijf | [5 empty] | Nacht | Bemeterd | [38 empty] | 828 - MAST 4,7 M ST TYPE I | 1 | 1975-01-01 |  | LM ST 6,0 CV EU1250/20/5 T60 ET N6005 | 6.00 | CILINDRISCH | STAAL | 6005 MOSGROEN | GESCHILDERD | NVT |  | 350400 |  | 250612 - XGS 201 SOXE 18W NV | 1 | 1986-01-01 | [11 empty] | 175200 |  |  | SOXE 18W | 1 | 2014-01-01 |  | 18W SOX-E |  |  |  | 8000 | SOX
31771 | 176824 | https://lms.nederlandslicht.nl/qr/report/176824 | 52.0603 | 5.2905 | 1483700559 | 4524448977 | CARNBEELN,M V |  |  | Driebergen Noord | DRIEBERGEN RYSENB | 1986-01-01 | Gemeente Utrechtse Heuvelrug |  |  |  | Gemeente Utrechtse Heuvelrug | In bedrijf | [5 empty] | Nacht | Bemeterd | [38 empty] | 30 - MAST 6,0 M ST - EL TYPE 0 | 1 | 1986-01-01 |  | LM ST 6,0 CV EU1250/20/5 T60 ET Z N6005 | 6.00 | CILINDRISCH | STAAL | 6005 MOSGROEN | GESCHILDERD | NVT |  | 350400 |  | IRIS 2550 1XPLL 24W R9005 EVSA | 2 | 2021-09-08 |  | IRIS 2550 1XPLL 24W R9005 EVSA | INDAL |  |  |  |  | 7035 LICHTGRIJS |  |  |  | 175200 |  |  | PLL 36W 830 (HF) | 1 | 2021-09-20 |  | 36W PLL 830 |  |  | 36.00 | 16000 | PLL
31772 | 176825 | https://lms.nederlandslicht.nl/qr/report/176825 | 52.0602 | 5.291 | 1484028360 | 4524367568 | CARNBEELN,M V |  |  | Driebergen Noord | DRIEBERGEN RYSENB | 2009-11-03 | Gemeente Utrechtse Heuvelrug |  |  |  | Gemeente Utrechtse Heuvelrug | In bedrijf | [5 empty] | Nacht | Bemeterd | [38 empty] | 230 - MAST 6 M ST - EL UITL 5 GR | 1 | 2009-11-03 |  | LM ST 6,0 CV EU125020/5 T60 ET Z N6005 | 6.00 | CILINDRISCH | STAAL | 6005 MOSGROEN | GESCHILDERD | NVT |  | 350400 |  | 250612 - XGS 201 SOXE 18W NV | 1 | 1986-01-01 | [11 empty] | 175200 |  |  | SOXE 18W | 1 | 2014-01-01 |  | 18W SOX-E |  |  |  | 8000 | SOX
31773 | 176826 | https://lms.nederlandslicht.nl/qr/report/176826 | 52.0601 | 5.2913 | 1484232960 | 4524258476 | CARNBEELN,M V |  |  | Driebergen Noord | DRIEBERGEN RYSENB | 1986-01-01 | Gemeente Utrechtse Heuvelrug |  |  |  | Gemeente Utrechtse Heuvelrug | In bedrijf | [5 empty] | Nacht | Bemeterd | [38 empty] | 81 - MAST 6,0 M ST - EL TYPE 0 | 1 | 1986-01-01 |  | LM ST 6,0 CV EU1250/20/5 T60 ET Z N6005 | 5.00 | CILINDRISCH | STAAL | 6005 MOSGROEN | GESCHILDERD | NVT |  | 350400 |  | 250612 - XGS 201 SOXE 18W NV | 1 | 1986-01-01 | [11 empty] | 175200 |  |  | SOXE 18W | 1 | 2014-01-01 |  | 18W SOX-E |  |  |  | 8000 | SOX
31774 | 176827 | https://lms.nederlandslicht.nl/qr/report/176827 | 52.0599 | 5.2916 | 1484468360 | 4524043970 | CARNBEELN,M V |  |  | Driebergen Noord | DRIEBERGEN RYSENB | 1975-01-01 | Gemeente Utrechtse Heuvelrug |  |  |  | Gemeente Utrechtse Heuvelrug | In bedrijf | [5 empty] | Nacht | Bemeterd | [38 empty] | 879 - MAST 6,0 M ST - EL TYPE 0 | 1 | 1975-01-01 |  | LM ST 6,0 CV EU1250/20/5 T60 ET Z N6005 | 6.00 | CILINDRISCH | STAAL | 6005 MOSGROEN | GESCHILDERD | NVT |  | 350400 |  | 250612 - XGS 201 SOXE 18W NV | 1 | 1986-01-01 | [11 empty] | 175200 |  |  | 13W Saled | 1 | 2021-03-12 | [6 empty] | LED
31775 | 176828 | https://lms.nederlandslicht.nl/qr/report/176828 | 52.0599 | 5.292 | 1484730159 | 4523998867 | CARNBEELN,M V |  |  | Driebergen Noord | DRIEBERGEN RYSENB | 1986-01-01 | Gemeente Utrechtse Heuvelrug |  |  |  | Gemeente Utrechtse Heuvelrug | In bedrijf | [5 empty] | Nacht | Bemeterd | [38 empty] | 81 - MAST 6,0 M ST - EL TYPE 0 | 1 | 1986-01-01 |  | LM ST 6,0 CV EU1250/20/5 T60 ET Z N6005 | 5.00 | CILINDRISCH | STAAL | 6005 MOSGROEN | GESCHILDERD | NVT |  | 350400 |  | 250612 - XGS 201 SOXE 18W NV | 1 | 1986-01-01 | [11 empty] | 175200 |  |  | SOXE 18W | 1 | 2014-01-01 |  | 18W SOX-E |  |  |  | 8000 | SOX
31776 | 176829 | https://lms.nederlandslicht.nl/qr/report/176829 | 52.0598 | 5.2924 | 1484958960 | 4523878976 | CARNBEELN,M V |  |  | Driebergen Noord | DRIEBERGEN RYSENB | 1986-01-01 | Gemeente Utrechtse Heuvelrug |  |  |  | Gemeente Utrechtse Heuvelrug | In bedrijf | [5 empty] | Nacht | Bemeterd | [38 empty] | 81 - MAST 6,0 M ST - EL TYPE 0 | 1 | 1986-01-01 |  | LM ST 6,0 CV EU1250/20/5 T60 ET Z N6005 | 5.00 | CILINDRISCH | STAAL | 6005 MOSGROEN | GESCHILDERD | NVT |  | 350400 |  | 250612 - XGS 201 SOXE 18W NV | 1 | 1986-01-01 | [11 empty] | 175200 |  |  | SOXE 18W | 1 | 2014-01-01 |  | 18W SOX-E |  |  |  | 8000 | SOX
31778 | 176830 | https://lms.nederlandslicht.nl/qr/report/176830 | 52.0594 | 5.2931 | 1485478160 | 4523488474 | CARNBEELN,M V |  |  | Driebergen Noord | DRIEBERGEN RYSENB | 1986-01-01 | Gemeente Utrechtse Heuvelrug |  |  |  | Gemeente Utrechtse Heuvelrug | In bedrijf | [5 empty] | Nacht | Bemeterd | [38 empty] | 81 - MAST 6,0 M ST - EL TYPE 0 | 1 | 1986-01-01 |  | LM ST 6,0 CV EU1250/20/5 T60 ET Z N6005 | 5.00 | CILINDRISCH | STAAL | 6005 MOSGROEN | GESCHILDERD | NVT |  | 350400 |  | 250612 - XGS 201 SOXE 18W NV | 1 | 1986-01-01 | [11 empty] | 175200 |  |  | SOXE 18W | 1 | 2014-01-01 |  | 18W SOX-E |  |  |  | 8000 | SOX
31779 | 176831 | https://lms.nederlandslicht.nl/qr/report/176831 | 52.0593 | 5.2936 | 1485819160 | 4523377375 | CARNBEELN,M V |  |  | Driebergen Noord | DRIEBERGEN RYSENB | 1975-01-01 | Gemeente Utrechtse Heuvelrug |  |  |  | Gemeente Utrechtse Heuvelrug | In bedrijf | [5 empty] | Nacht | Bemeterd | [38 empty] | 828 - MAST 4,7 M ST TYPE I | 1 | 1975-01-01 |  | LM ST 6,0 CV EU1250/20/5 T60 ET N6005 | 6.00 | CILINDRISCH | STAAL | 6005 MOSGROEN | GESCHILDERD | NVT |  | 350400 |  | 250612 - XGS 201 SOXE 18W NV | 1 | 1986-01-01 | [11 empty] | 175200 |  |  | 13W Saled 3000K | 1 | 2020-08-31 | [6 empty] | LED
31780 | 176832 | https://lms.nederlandslicht.nl/qr/report/176832 | 52.0591 | 5.294 | 1486072160 | 4523138668 | CARNBEELN,M V |  |  | Driebergen Noord | DRIEBERGEN RYSENB | 1986-01-01 | Gemeente Utrechtse Heuvelrug |  |  |  | Gemeente Utrechtse Heuvelrug | In bedrijf | [5 empty] | Nacht | Bemeterd | [38 empty] | 81 - MAST 6,0 M ST - EL TYPE 0 | 1 | 1986-01-01 |  | LM ST 6,0 CV EU1250/20/5 T60 ET Z N6005 | 5.00 | CILINDRISCH | STAAL | 6005 MOSGROEN | GESCHILDERD | NVT |  | 350400 |  | 250612 - XGS 201 SOXE 18W NV | 1 | 1986-01-01 | [11 empty] | 175200 |  |  | SOXE 18W | 1 | 2014-01-01 |  | 18W SOX-E |  |  |  | 8000 | SOX
31781 | 176833 | https://lms.nederlandslicht.nl/qr/report/176833 | 52.059 | 5.2945 | 1486413159 | 4523038577 | CARNBEELN,M V |  |  | Driebergen Noord | DRIEBERGEN RYSENB | 1987-01-01 | Gemeente Utrechtse Heuvelrug |  |  |  | Gemeente Utrechtse Heuvelrug | In bedrijf | [5 empty] | Nacht | Bemeterd | [38 empty] | 30 - MAST 6,0 M ST - EL TYPE 0 | 1 | 1987-01-01 |  | LM ST 6,0 CV EU1250/20/5 T60 ET Z N6005 | 6.00 | CILINDRISCH | STAAL | 6005 MOSGROEN | GESCHILDERD | NVT |  | 350400 |  | 250612 - XGS 201 SOXE 18W NV | 1 | 1987-01-01 | [11 empty] | 175200 |  |  | SOXE 18W | 1 | 2014-01-01 |  | 18W SOX-E |  |  |  | 8000 | SOX
31782 | 176834 | https://lms.nederlandslicht.nl/qr/report/176834 | 52.0588 | 5.2947 | 1486531960 | 4522866976 | CARNBEELN,M V |  |  | Driebergen Noord | DRIEBERGEN RYSENB | 1986-01-01 | Gemeente Utrechtse Heuvelrug |  |  |  | Gemeente Utrechtse Heuvelrug | In bedrijf | [5 empty] | Nacht | Bemeterd | [38 empty] | 81 - MAST 6,0 M ST - EL TYPE 0 | 1 | 1986-01-01 |  | LM ST 6,0 CV EU1250/20/5 T60 ET Z N6005 | 5.00 | CILINDRISCH | STAAL | 6005 MOSGROEN | GESCHILDERD | NVT |  | 350400 |  | 250612 - XGS 201 SOXE 18W NV | 1 | 1986-01-01 | [11 empty] | 175200 |  |  | SOXE 18W | 1 | 2014-01-01 |  | 18W SOX-E |  |  |  | 8000 | SOX
31783 | 176835 | https://lms.nederlandslicht.nl/qr/report/176835 | 52.0587 | 5.295 | 1486763859 | 4522730367 | CARNBEELN,M V |  |  | Driebergen Noord | DRIEBERGEN RYSENB | 1986-01-01 | Gemeente Utrechtse Heuvelrug |  |  |  | Gemeente Utrechtse Heuvelrug | In bedrijf | [5 empty] | Nacht | Bemeterd | [38 empty] | 81 - MAST 6,0 M ST - EL TYPE 0 | 1 | 1986-01-01 |  | LM ST 6,0 CV EU1250/20/5 T60 ET Z N6005 | 5.00 | CILINDRISCH | STAAL | 6005 MOSGROEN | GESCHILDERD | NVT |  | 350400 |  | 250612 - XGS 201 SOXE 18W NV | 1 | 1986-01-01 | [11 empty] | 175200 |  |  | SOXE 18W | 1 | 2014-01-01 |  | 18W SOX-E |  |  |  | 8000 | SOX
31784 | 176836 | https://lms.nederlandslicht.nl/qr/report/176836 | 52.0586 | 5.2956 | 1487171860 | 4522594372 | CARNBEELN,M V |  |  | Driebergen Noord | DRIEBERGEN RYSENB | 1975-01-01 | Gemeente Utrechtse Heuvelrug |  |  |  | Gemeente Utrechtse Heuvelrug | In bedrijf | [5 empty] | Nacht | Bemeterd | [38 empty] | 881 - MAST 6,0 M ST - EL TYPE 0 | 1 | 1975-01-01 |  | LM ST 6,0 CV EU1250/20/5 T60 ET Z N6005 | 6.00 | CILINDRISCH | STAAL | 6005 MOSGROEN | GESCHILDERD | NVT |  | 350400 |  | 250612 - XGS 201 SOXE 18W NV | 1 | 1986-01-01 | [11 empty] | 175200 |  |  | SOXE 18W | 1 | 2014-01-01 |  | 18W SOX-E |  |  |  | 8000 | SOX
31785 | 176837 | https://lms.nederlandslicht.nl/qr/report/176837 | 52.0584 | 5.2959 | 1487411860 | 4522354374 | CARNBEELN,M V |  |  | Driebergen Noord | DRIEBERGEN RYSENB | 1975-01-01 | Gemeente Utrechtse Heuvelrug |  |  |  | Gemeente Utrechtse Heuvelrug | In bedrijf | [5 empty] | Nacht | Bemeterd | [38 empty] | 881 - MAST 6,0 M ST - EL TYPE 0 | 1 | 1975-01-01 |  | LM ST 6,0 CV EU1250/20/5 T60 ET Z N6005 | 6.00 | CILINDRISCH | STAAL | 6005 MOSGROEN | GESCHILDERD | NVT |  | 350400 |  | 250612 - XGS 201 SOXE 18W NV | 1 | 1986-01-01 | [11 empty] | 175200 |  |  | SOXE 18W | 1 | 2014-01-01 |  | 18W SOX-E |  |  |  | 8000 | SOX
31786 | 176838 | https://lms.nederlandslicht.nl/qr/report/176838 | 52.0583 | 5.2964 | 1487704260 | 4522287275 | CARNBEELN,M V |  |  | Driebergen Noord | DRIEBERGEN RYSENB | 1975-01-01 | Gemeente Utrechtse Heuvelrug |  |  |  | Gemeente Utrechtse Heuvelrug | In bedrijf | [5 empty] | Nacht | Bemeterd | [38 empty] | 828 - MAST 4,7 M ST TYPE I | 1 | 1975-01-01 |  | LM ST 6,0 CV EU1250/20/5 T60 ET N6005 | 6.00 | CILINDRISCH | STAAL | 6005 MOSGROEN | GESCHILDERD | NVT |  | 350400 |  | 250612 - XGS 201 SOXE 18W NV | 1 | 1986-01-01 | [11 empty] | 175200 |  |  | 13W Saled | 1 | 2021-11-01 | [6 empty] | LED
111544 | 176839 | https://lms.nederlandslicht.nl/qr/report/176839 | 52.058 | 5.2972 | 1488249659 | 4521898471 | CARNBEELN,M V |  |  | Driebergen Noord | DRIEBERGEN RYSENB | 1993-08-03 | Gemeente Utrechtse Heuvelrug |  |  |  | Gemeente Utrechtse Heuvelrug | In bedrijf | [5 empty] | Nacht | Bemeterd | [38 empty] | 30 - MAST 6,0 M ST - EL TYPE 0 | 1 | 1993-08-03 |  | LM ST 6,0 CV EU1250/20/5 T60 ET Z N6005 | 6.00 | CILINDRISCH | STAAL | 6005 MOSGROEN | GESCHILDERD | NVT |  | 350400 |  | 250612 - XGS 201 SOXE 18W NV | 1 | 1999-01-12 | [11 empty] | 175200 |  |  | SOXE 18W | 1 | 2014-01-01 |  | 18W SOX-E |  |  |  | 8000 | SOX
148432 | 176840 | https://lms.nederlandslicht.nl/qr/report/176840 | 52.0596 | 5.2927 | 1485189959 | 4523652375 | CARNBEELN,M V |  |  | Driebergen Noord | DRIEBERGEN RYSENB | 1999-01-01 | Gemeente Utrechtse Heuvelrug |  |  |  | Gemeente Utrechtse Heuvelrug | In bedrijf | [5 empty] | Nacht | Bemeterd | [38 empty] | 230 - MAST 6 M ST - EL UITL 5 GR | 1 | 1999-01-01 |  | LM ST 6,0 CV EU125020/5 T60 ET Z N6005 | 6.00 | CILINDRISCH | STAAL | 6005 MOSGROEN | GESCHILDERD | NVT |  | 350400 |  | 250612 - XGS 201 SOXE 18W NV | 1 | 1986-01-01 | [11 empty] | 175200 |  |  | SOXE 18W | 1 | 2014-01-01 |  | 18W SOX-E |  |  |  | 8000 | SOX
152616 | 176841 | https://lms.nederlandslicht.nl/qr/report/176841 | 52.0581 | 5.2968 | 1487982360 | 4522009171 | CARNBEELN,M V |  |  | Driebergen Noord | DRIEBERGEN RYSENB | 1999-01-01 | Gemeente Utrechtse Heuvelrug |  |  |  | Gemeente Utrechtse Heuvelrug | In bedrijf | [5 empty] | Nacht | Bemeterd | [38 empty] | 30 - MAST 6,0 M ST - EL TYPE 0 | 1 | 1999-01-01 |  | LM ST 6,0 CV EU1250/20/5 T60 ET Z N6005 | 6.00 | CILINDRISCH | STAAL | 6005 MOSGROEN | GESCHILDERD | NVT |  | 350400 |  | 250612 - XGS 201 SOXE 18W NV | 1 | 1986-01-01 | [11 empty] | 175200 |  |  | 13W Saled | 1 | 2022-03-08 | [6 empty] | LED
25495 | 176842 | https://lms.nederlandslicht.nl/qr/report/176842 | 52.0534 | 5.283 | 1478548760 | 4516869273 | CATHARYNESTR |  |  | Centrum en Oost | DRIEBERGEN RYSENB | 1988-01-01 | Gemeente Utrechtse Heuvelrug |  |  |  | Gemeente Utrechtse Heuvelrug | In bedrijf | [5 empty] | Nacht | Bemeterd | [38 empty] | 19 - MAST 4,0 M ST CONISCH | 1 | 1988-01-01 |  | PM ST 4,0 CO T60 ET M N6005 | 4.00 | CONISCH | STAAL | 6005 MOSGROEN | GESCHILDERD | NVT |  | 350400 |  | 250412 - GFK 5145 SOXE 18W NV | 1 | 1988-01-01 | [11 empty] | 175200 |  |  | SOXE 18W | 1 | 2014-01-01 |  | 18W SOX-E |  |  |  | 8000 | SOX
25496 | 176843 | https://lms.nederlandslicht.nl/qr/report/176843 | 52.0537 | 5.2834 | 1478768760 | 4517099275 | CATHARYNESTR |  |  | Centrum en Oost | DRIEBERGEN RYSENB | 1988-01-01 | Gemeente Utrechtse Heuvelrug |  |  |  | Gemeente Utrechtse Heuvelrug | In bedrijf | [5 empty] | Nacht | Bemeterd | [38 empty] | 19 - MAST 4,0 M ST CONISCH | 1 | 1988-01-01 |  | PM ST 4,0 CO T60 ET M N6005 | 4.00 | CONISCH | STAAL | 6005 MOSGROEN | GESCHILDERD | NVT |  | 350400 |  | 250412 - GFK 5145 SOXE 18W NV | 1 | 1988-01-01 | [11 empty] | 175200 |  |  | SOXE 18W | 1 | 2014-01-01 |  | 18W SOX-E |  |  |  | 8000 | SOX
25497 | 176844 | https://lms.nederlandslicht.nl/qr/report/176844 | 52.0533 | 5.2827 | 1478322760 | 4516730268 | CATHARYNESTR |  |  | Centrum en Oost | DRIEBERGEN RYSENB | 1988-01-01 | Gemeente Utrechtse Heuvelrug |  |  |  | Gemeente Utrechtse Heuvelrug | In bedrijf | [5 empty] | Nacht | Bemeterd | [38 empty] | 19 - MAST 4,0 M ST CONISCH | 1 | 1988-01-01 |  | PM ST 4,0 CO T60 ET M N6005 | 4.00 | CONISCH | STAAL | 6005 MOSGROEN | GESCHILDERD | NVT |  | 350400 |  | 250412 - GFK 5145 SOXE 18W NV | 1 | 1988-01-01 | [11 empty] | 175200 |  |  | SOXE 18W | 1 | 2014-01-01 |  | 18W SOX-E |  |  |  | 8000 | SOX
25498 | 176845 | https://lms.nederlandslicht.nl/qr/report/176845 | 52.0535 | 5.2825 | 1478158759 | 4516888269 | CATHARYNESTR |  |  | Centrum en Oost | DRIEBERGEN RYSENB | 1988-01-01 | Gemeente Utrechtse Heuvelrug |  |  |  | Gemeente Utrechtse Heuvelrug | In bedrijf | [5 empty] | Nacht | Bemeterd | [38 empty] | 19 - MAST 4,0 M ST CONISCH | 1 | 1988-01-01 |  | PM ST 4,0 CO T60 ET M N6005 | 4.00 | CONISCH | STAAL | 6005 MOSGROEN | GESCHILDERD | NVT |  | 350400 |  | 250412 - GFK 5145 SOXE 18W NV | 1 | 1988-01-01 | [11 empty] | 175200 |  |  | SOXE 18W | 1 | 2014-01-01 |  | 18W SOX-E |  |  |  | 8000 | SOX
28180 | 176846 | https://lms.nederlandslicht.nl/qr/report/176846 | 52.0532 | 5.2841 | 1479310759 | 4516645269 | CATHARYNESTR |  |  | Centrum en Oost | DRIEBERGEN RYSENB | 2009-11-03 | Gemeente Utrechtse Heuvelrug |  |  |  | Gemeente Utrechtse Heuvelrug | In bedrijf | [5 empty] | Nacht | Bemeterd | [38 empty] | 230 - MAST 6 M ST - EL UITL 5 GR | 1 | 2009-11-03 |  | LM ST 6,0 CV EU125020/5 T60 ET Z N6005 | 6.00 | CILINDRISCH | STAAL | 6005 MOSGROEN | GESCHILDERD | NVT |  | 350400 |  | 250612 - XGS 201 SOXE 18W NV | 1 | 1980-01-01 | [11 empty] | 175200 |  |  | SOXE 18W | 1 | 2014-01-01 |  | 18W SOX-E |  |  |  | 8000 | SOX
28182 | 176847 | https://lms.nederlandslicht.nl/qr/report/176847 | 52.0536 | 5.2837 | 1479036760 | 4517009274 | CATHARYNESTR |  |  | Centrum en Oost | DRIEBERGEN RYSENB | 1965-01-01 | Gemeente Utrechtse Heuvelrug |  |  |  | Gemeente Utrechtse Heuvelrug | In bedrijf | [5 empty] | Nacht | Bemeterd | [38 empty] | 879 - MAST 6,0 M ST - EL TYPE 0 | 1 | 1965-01-01 |  | LM ST 6,0 CV EU1250/20/5 T60 ET Z N6005 | 6.00 | CILINDRISCH | STAAL | 6005 MOSGROEN | GESCHILDERD | NVT |  | 350400 |  | 250612 - XGS 201 SOXE 18W NV | 1 | 1980-01-01 | [11 empty] | 175200 |  |  | SOXE 18W | 1 | 2014-01-01 |  | 18W SOX-E |  |  |  | 8000 | SOX
28183 | 176848 | https://lms.nederlandslicht.nl/qr/report/176848 | 52.0538 | 5.2832 | 1478654760 | 4517238278 | CATHARYNESTR |  |  | Centrum en Oost | DRIEBERGEN RYSENB | 1965-01-01 | Gemeente Utrechtse Heuvelrug |  |  |  | Gemeente Utrechtse Heuvelrug | In bedrijf | [5 empty] | Nacht | Bemeterd | [38 empty] | 881 - MAST 6,0 M ST - EL TYPE 0 | 1 | 1965-01-01 |  | LM ST 6,0 CV EU1250/20/5 T60 ET Z N6005 | 6.00 | CILINDRISCH | STAAL | 6005 MOSGROEN | GESCHILDERD | NVT |  | 350400 |  | 250612 - XGS 201 SOXE 18W NV | 1 | 1980-01-01 | [11 empty] | 175200 |  |  | SOXE 18W | 1 | 2014-01-01 |  | 18W SOX-E |  |  |  | 8000 | SOX
41704 | 176849 | https://lms.nederlandslicht.nl/qr/report/176849 | 52.0537 | 5.2829 | 1478424760 | 4517142268 | CATHARYNESTR |  |  | Centrum en Oost | DRIEBERGEN RYSENB | 1988-01-01 | Gemeente Utrechtse Heuvelrug |  |  |  | Gemeente Utrechtse Heuvelrug | In bedrijf | [5 empty] | Nacht | Bemeterd | [38 empty] | 19 - MAST 4,0 M ST CONISCH | 1 | 1988-01-01 |  | PM ST 4,0 CO T60 ET M N6005 | 4.00 | CONISCH | STAAL | 6005 MOSGROEN | GESCHILDERD | NVT |  | 350400 |  | 250412 - GFK 5145 SOXE 18W NV | 1 | 1988-01-01 | [11 empty] | 175200 |  |  | SOXE 18W | 1 | 2014-01-01 |  | 18W SOX-E |  |  |  | 8000 | SOX
63641 | 176850 | https://lms.nederlandslicht.nl/qr/report/176850 | 52.0535 | 5.2839 | 1479172760 | 4516888276 | CATHARYNESTR |  |  | Centrum en Oost | DRIEBERGEN RYSENB | 1991-10-01 | Gemeente Utrechtse Heuvelrug |  |  |  | Gemeente Utrechtse Heuvelrug | In bedrijf | [5 empty] | Nacht | Bemeterd | [38 empty] | 30 - MAST 6,0 M ST - EL TYPE 0 | 1 | 1991-10-01 |  | LM ST 6,0 CV EU1250/20/5 T60 ET Z N6005 | 6.00 | CILINDRISCH | STAAL | 6005 MOSGROEN | GESCHILDERD | NVT |  | 350400 |  | 250612 - XGS 201 SOXE 18W NV | 1 | 1980-01-01 | [11 empty] | 175200 |  |  | SOXE 18W | 1 | 2014-01-01 |  | 18W SOX-E |  |  |  | 8000 | SOX
63642 | 176851 | https://lms.nederlandslicht.nl/qr/report/176851 | 52.054 | 5.283 | 1478494760 | 4517431274 | CATHARYNESTR |  |  | Centrum en Oost | DRIEBERGEN RYSENB | 2005-01-01 | Gemeente Utrechtse Heuvelrug |  |  |  | Gemeente Utrechtse Heuvelrug | In bedrijf | [5 empty] | Nacht | Bemeterd | [38 empty] | 230 - MAST 6 M ST - EL UITL 5 GR | 1 | 2005-01-01 |  | LM ST 6,0 CV EU125020/5 T60 ET Z N6005 | 6.00 | CILINDRISCH | STAAL | 6005 MOSGROEN | GESCHILDERD | NVT |  | 350400 |  | 250612 - XGS 201 SOXE 18W NV | 1 | 1980-01-01 | [11 empty] | 175200 |  |  | SOXE 18W | 1 | 2014-01-01 |  | 18W SOX-E |  |  |  | 8000 | SOX
88506 | 176852 | https://lms.nederlandslicht.nl/qr/report/176852 | 52.0535 | 5.2845 | 1479524759 | 4516912477 | CATHARYNESTR |  |  | Centrum en Oost | DRIEBERGEN RYSENB | 1991-01-01 | Gemeente Utrechtse Heuvelrug |  |  |  | Gemeente Utrechtse Heuvelrug | In bedrijf | [5 empty] | Nacht | Bemeterd | [38 empty] | 19 - MAST 4,0 M ST CONISCH | 1 | 1991-01-01 |  | PM ST 4,0 CO T60 ET M N6005 | 4.00 | CONISCH | STAAL | 6005 MOSGROEN | GESCHILDERD | NVT |  | 350400 |  | 322512 - 2000 PLL 24W HF NV RAL9005 | 1 | 1997-12-11 | [11 empty] | 175200 |  |  | PLL 24W 830 (HF) | 1 | 2014-01-01 |  | 24W PLL 830 |  |  | 24.00 | 16000 | PLL
88507 | 176853 | https://lms.nederlandslicht.nl/qr/report/176853 | 52.0536 | 5.2846 | 1479647960 | 4517034576 | CATHARYNESTR |  |  | Centrum en Oost | DRIEBERGEN RYSENB | 1991-01-01 | Gemeente Utrechtse Heuvelrug |  |  |  | Gemeente Utrechtse Heuvelrug | In bedrijf | [5 empty] | Nacht | Bemeterd | [38 empty] | 19 - MAST 4,0 M ST CONISCH | 1 | 1991-01-01 |  | PM ST 4,0 CO T60 ET M N6005 | 4.00 | CONISCH | STAAL | 6005 MOSGROEN | GESCHILDERD | NVT |  | 350400 |  | 322512 - 2000 PLL 24W HF NV RAL9005 | 1 | 1997-12-11 | [11 empty] | 175200 |  |  | PLL 24W 830 (HF) | 1 | 2021-09-20 |  | 24W PLL 830 |  |  | 24.00 | 16000 | PLL
140884 | 176854 | https://lms.nederlandslicht.nl/qr/report/176854 | 52.0534 | 5.2846 | 1479636960 | 4516807969 | CATHARYNESTR |  |  | Centrum en Oost | DRIEBERGEN RYSENB | 1997-01-01 | Gemeente Utrechtse Heuvelrug |  |  |  | Gemeente Utrechtse Heuvelrug | In bedrijf | [5 empty] | Nacht | Bemeterd | [38 empty] | 19 - MAST 4,0 M ST CONISCH | 1 | 1997-01-01 |  | PM ST 4,0 CO T60 ET M N6005 | 4.00 | CONISCH | STAAL | 6005 MOSGROEN | GESCHILDERD | NVT |  | 350400 |  | 322512 - 2000 PLL 24W HF NV RAL9005 | 1 | 1997-01-01 | [11 empty] | 175200 |  |  | PLL 24W 830 (HF) | 1 | 2014-01-01 |  | 24W PLL 830 |  |  | 24.00 | 16000 | PLL
140885 | 176855 | https://lms.nederlandslicht.nl/qr/report/176855 | 52.0535 | 5.2843 | 1479402760 | 4516948274 | CATHARYNESTR |  |  | Centrum en Oost | DRIEBERGEN RYSENB | 1997-01-01 | Gemeente Utrechtse Heuvelrug |  |  |  | Gemeente Utrechtse Heuvelrug | In bedrijf | [5 empty] | Nacht | Bemeterd | [38 empty] | 19 - MAST 4,0 M ST CONISCH | 1 | 1997-01-01 |  | PM ST 4,0 CO T60 ET M N6005 | 4.00 | CONISCH | STAAL | 6005 MOSGROEN | GESCHILDERD | NVT |  | 350400 |  | 322512 - 2000 PLL 24W HF NV RAL9005 | 1 | 1997-01-01 | [11 empty] | 175200 |  |  | PLL 24W 830 (HF) | 1 | 2014-01-01 |  | 24W PLL 830 |  |  | 24.00 | 16000 | PLL
28509 | 176856 | https://lms.nederlandslicht.nl/qr/report/176856 | 52.0447 | 5.2839 | 1479100360 | 4507168974 | CLAUSPLNTS,PR |  |  | Akkerkwartier | DRIEBERGEN RYSENB | 1973-01-01 | Gemeente Utrechtse Heuvelrug |  |  |  | Gemeente Utrechtse Heuvelrug | In bedrijf | [5 empty] | Nacht | Bemeterd | [38 empty] | 828 - MAST 4,7 M ST TYPE I | 1 | 1973-01-01 |  | LM ST 6,0 CV EU1250/20/5 T60 ET N6005 | 6.00 | CILINDRISCH | STAAL | 6005 MOSGROEN | GESCHILDERD | NVT |  | 350400 |  | 250412 - GFK 5145 SOXE 18W NV | 1 | 1980-01-01 | [11 empty] | 175200 |  |  | SOXE 18W | 1 | 2014-01-01 |  | 18W SOX-E |  |  |  | 8000 | SOX
28510 | 176857 | https://lms.nederlandslicht.nl/qr/report/176857 | 52.0448 | 5.2835 | 1478889760 | 4507251271 | CLAUSPLNTS,PR |  |  | Akkerkwartier | DRIEBERGEN RYSENB | 1973-01-01 | Gemeente Utrechtse Heuvelrug |  |  |  | Gemeente Utrechtse Heuvelrug | In bedrijf | [5 empty] | Nacht | Bemeterd | [38 empty] | 827 - MAST 4,7 M ST TYPE I | 1 | 1973-01-01 |  | PM ST 4,7 CO T60 ET M N6005 | 4.70 | CONISCH | STAAL | 6005 MOSGROEN | GESCHILDERD | NVT |  | 350400 |  | 250412 - GFK 5145 SOXE 18W NV | 1 | 1980-01-01 | [11 empty] | 175200 |  |  | SOXE 18W | 1 | 2014-01-01 |  | 18W SOX-E |  |  |  | 8000 | SOX
28511 | 176858 | https://lms.nederlandslicht.nl/qr/report/176858 | 52.0449 | 5.2838 | 1479059860 | 4507334974 | CLAUSPLNTS,PR |  |  | Akkerkwartier | DRIEBERGEN RYSENB | 1973-01-01 | Gemeente Utrechtse Heuvelrug |  |  |  | Gemeente Utrechtse Heuvelrug | In bedrijf | [5 empty] | Nacht | Bemeterd | [38 empty] | 828 - MAST 4,7 M ST TYPE I | 1 | 1973-01-01 |  | LM ST 6,0 CV EU1250/20/5 T60 ET N6005 | 6.00 | CILINDRISCH | STAAL | 6005 MOSGROEN | GESCHILDERD | NVT |  | 350400 |  | 250412 - GFK 5145 SOXE 18W NV | 1 | 1980-01-01 | [11 empty] | 175200 |  |  | SOXE 18W | 1 | 2014-01-01 |  | 18W SOX-E |  |  |  | 8000 | SOX
28512 | 176859 | https://lms.nederlandslicht.nl/qr/report/176859 | 52.0452 | 5.2839 | 1479157060 | 4507650876 | CLAUSPLNTS,PR |  |  | Akkerkwartier | DRIEBERGEN RYSENB | 1973-01-01 | Gemeente Utrechtse Heuvelrug |  |  |  | Gemeente Utrechtse Heuvelrug | In bedrijf | [5 empty] | Nacht | Bemeterd | [38 empty] | 828 - MAST 4,7 M ST TYPE I | 1 | 1973-01-01 |  | LM ST 6,0 CV EU1250/20/5 T60 ET N6005 | 6.00 | CILINDRISCH | STAAL | 6005 MOSGROEN | GESCHILDERD | NVT |  | 350400 |  | 250412 - GFK 5145 SOXE 18W NV | 1 | 1980-01-01 | [11 empty] | 175200 |  |  | SOXE 18W | 1 | 2014-01-01 |  | 18W SOX-E |  |  |  | 8000 | SOX
28513 | 176861 | https://lms.nederlandslicht.nl/qr/report/176861 | 52.045 | 5.2839 | 1479159760 | 4507499672 | CLAUSPLNTS,PR |  |  | Akkerkwartier | DRIEBERGEN RYSENB | 1975-01-01 | Gemeente Utrechtse Heuvelrug |  |  |  | Gemeente Utrechtse Heuvelrug | In bedrijf | [5 empty] | Nacht | Bemeterd | [38 empty] | 27 - MAST 4,7 M ST VERL TYPE I (6,0 M) | 1 | 1975-01-01 |  | LM ST 6,0 CV EU1250/20/5 T60 ET Z N6005 | 6.00 | CILINDRISCH | STAAL | 6005 MOSGROEN | GESCHILDERD | NVT |  | 350400 |  | 250412 - GFK 5145 SOXE 18W NV | 1 | 1980-01-01 | [11 empty] | 175200 |  |  | SOXE 18W | 1 | 2014-01-01 |  | 18W SOX-E |  |  |  | 8000 | SOX
28514 | 176862 | https://lms.nederlandslicht.nl/qr/report/176862 | 52.0448 | 5.284 | 1479205659 | 4507287571 | CLAUSPLNTS,PR |  |  | Akkerkwartier | DRIEBERGEN RYSENB | 1973-01-01 | Gemeente Utrechtse Heuvelrug |  |  |  | Gemeente Utrechtse Heuvelrug | In bedrijf | [5 empty] | Nacht | Bemeterd | [38 empty] | 828 - MAST 4,7 M ST TYPE I | 1 | 1973-01-01 |  | LM ST 6,0 CV EU1250/20/5 T60 ET N6005 | 6.00 | CILINDRISCH | STAAL | 6005 MOSGROEN | GESCHILDERD | NVT |  | 350400 |  | 250412 - GFK 5145 SOXE 18W NV | 1 | 1980-01-01 | [11 empty] | 175200 |  |  | SOXE 18W | 1 | 2014-01-01 |  | 18W SOX-E |  |  |  | 8000 | SOX
25524 | 176863 | https://lms.nederlandslicht.nl/qr/report/176863 | 52.0512 | 5.2929 | 1485314059 | 4514385669 | COOLSMALN |  |  | Centrum en Oost | DRIEBERGEN RYSENB | 1960-01-01 | Gemeente Utrechtse Heuvelrug |  |  |  | Gemeente Utrechtse Heuvelrug | In bedrijf | [5 empty] | Nacht | Bemeterd | [38 empty] | 881 - MAST 6,0 M ST - EL TYPE 0 | 1 | 1960-01-01 |  | LM ST 6,0 CV EU1250/20/5 T60 ET Z N6005 | 6.00 | CILINDRISCH | STAAL | 6005 MOSGROEN | GESCHILDERD | NVT |  | 350400 |  | 250612 - XGS 201 SOXE 18W NV | 1 | 1986-01-09 | [11 empty] | 175200 |  |  | SOXE 18W | 1 | 2014-01-01 |  | 18W SOX-E |  |  |  | 8000 | SOX
25525 | 176864 | https://lms.nederlandslicht.nl/qr/report/176864 | 52.051 | 5.2932 | 1485489059 | 4514140674 | COOLSMALN |  |  | Centrum en Oost | DRIEBERGEN RYSENB | 1960-01-01 | Gemeente Utrechtse Heuvelrug |  |  |  | Gemeente Utrechtse Heuvelrug | In bedrijf | [5 empty] | Nacht | Bemeterd | [38 empty] | 881 - MAST 6,0 M ST - EL TYPE 0 | 1 | 1960-01-01 |  | LM ST 6,0 CV EU1250/20/5 T60 ET Z N6005 | 6.00 | CILINDRISCH | STAAL | 6005 MOSGROEN | GESCHILDERD | NVT |  | 350400 |  | 250612 - XGS 201 SOXE 18W NV | 1 | 1986-01-09 | [11 empty] | 175200 |  |  | SOXE 18W | 1 | 2014-01-01 |  | 18W SOX-E |  |  |  | 8000 | SOX
25526 | 176865 | https://lms.nederlandslicht.nl/qr/report/176865 | 52.0508 | 5.2936 | 1485770460 | 4513960072 | COOLSMALN |  |  | Centrum en Oost | DRIEBERGEN RYSENB | 2002-01-01 | Gemeente Utrechtse Heuvelrug |  |  |  | Gemeente Utrechtse Heuvelrug | In bedrijf | [5 empty] | Nacht | Bemeterd | [38 empty] | 230 - MAST 6 M ST - EL UITL 5 GR | 1 | 2002-01-01 |  | LM ST 6,0 CV EU125020/5 T60 ET Z N6005 | 6.00 | CILINDRISCH | STAAL | 6005 MOSGROEN | GESCHILDERD | NVT |  | 350400 |  | 250612 - XGS 201 SOXE 18W NV | 1 | 1986-01-09 | [11 empty] | 175200 |  |  | SOXE 18W | 1 | 2014-01-01 |  | 18W SOX-E |  |  |  | 8000 | SOX
25527 | 176866 | https://lms.nederlandslicht.nl/qr/report/176866 | 52.0506 | 5.2938 | 1485918860 | 4513643673 | COOLSMALN |  |  | Centrum en Oost | DRIEBERGEN RYSENB | 1960-01-01 | Gemeente Utrechtse Heuvelrug |  |  |  | Gemeente Utrechtse Heuvelrug | In bedrijf | [5 empty] | Nacht | Bemeterd | [38 empty] | 881 - MAST 6,0 M ST - EL TYPE 0 | 1 | 1960-01-01 |  | LM ST 6,0 CV EU1250/20/5 T60 ET Z N6005 | 6.00 | CILINDRISCH | STAAL | 6005 MOSGROEN | GESCHILDERD | NVT |  | 350400 |  | 250612 - XGS 201 SOXE 18W NV | 1 | 1986-01-09 | [11 empty] | 175200 |  |  | SOXE 18W | 1 | 2014-01-01 |  | 18W SOX-E |  |  |  | 8000 | SOX
25528 | 176867 | https://lms.nederlandslicht.nl/qr/report/176867 | 52.0504 | 5.2942 | 1486226859 | 4513472874 | COOLSMALN |  |  | Centrum en Oost | DRIEBERGEN RYSENB | 1960-01-01 | Gemeente Utrechtse Heuvelrug |  |  |  | Gemeente Utrechtse Heuvelrug | In bedrijf | [5 empty] | Nacht | Bemeterd | [38 empty] | 881 - MAST 6,0 M ST - EL TYPE 0 | 1 | 1960-01-01 |  | LM ST 6,0 CV EU1250/20/5 T60 ET Z N6005 | 6.00 | CILINDRISCH | STAAL | 6005 MOSGROEN | GESCHILDERD | NVT |  | 350400 |  | 250612 - XGS 201 SOXE 18W NV | 1 | 1986-01-09 | [11 empty] | 175200 |  |  | SOXE 18W | 1 | 2014-01-01 |  | 18W SOX-E |  |  |  | 8000 | SOX
25529 | 176868 | https://lms.nederlandslicht.nl/qr/report/176868 | 52.0501 | 5.2945 | 1486392060 | 4513141068 | COOLSMALN |  |  | Centrum en Oost | DRIEBERGEN RYSENB | 1960-01-01 | Gemeente Utrechtse Heuvelrug |  |  |  | Gemeente Utrechtse Heuvelrug | In bedrijf | [5 empty] | Nacht | Bemeterd | [38 empty] | 881 - MAST 6,0 M ST - EL TYPE 0 | 1 | 1960-01-01 |  | LM ST 6,0 CV EU1250/20/5 T60 ET Z N6005 | 6.00 | CILINDRISCH | STAAL | 6005 MOSGROEN | GESCHILDERD | NVT |  | 350400 |  | 250612 - XGS 201 SOXE 18W NV | 1 | 1986-01-09 | [11 empty] | 175200 |  |  | 13W Saled | 1 | 2022-02-07 | [6 empty] | LED
25530 | 176869 | https://lms.nederlandslicht.nl/qr/report/176869 | 52.05 | 5.2949 | 1486651060 | 4512970268 | COOLSMALN |  |  | Centrum en Oost | DRIEBERGEN RYSENB | 1975-01-01 | Gemeente Utrechtse Heuvelrug |  |  |  | Gemeente Utrechtse Heuvelrug | In bedrijf | [5 empty] | Nacht | Bemeterd | [38 empty] | 30 - MAST 6,0 M ST - EL TYPE 0 | 1 | 1975-01-01 |  | LM ST 6,0 CV EU1250/20/5 T60 ET Z N6005 | 6.00 | CILINDRISCH | STAAL | 6005 MOSGROEN | GESCHILDERD | NVT |  | 350400 |  | 250612 - XGS 201 SOXE 18W NV | 1 | 1986-01-09 | [11 empty] | 175200 |  |  | SOXE 18W | 1 | 2014-01-01 |  | 18W SOX-E |  |  |  | 8000 | SOX
28889 | 176870 | https://lms.nederlandslicht.nl/qr/report/176870 | 52.0545 | 5.2915 | 1484341259 | 4518035077 | CORDESSTR |  |  | Centrum en Oost | DRIEBERGEN RYSENB | 1975-01-01 | Gemeente Utrechtse Heuvelrug |  |  |  | Gemeente Utrechtse Heuvelrug | In bedrijf | [5 empty] | Nacht | Bemeterd | [38 empty] | 880 - MAST 4,0 M ST | 1 | 1975-01-01 |  | PM ST 4,0 CO T60 ET M N6005 | 4.00 | CONISCH | STAAL | 6005 MOSGROEN | GESCHILDERD | NVT |  | 350400 |  | 250412 - GFK 5145 SOXE 18W NV | 1 | 1983-01-01 | [11 empty] | 175200 |  |  | SOXE 18W | 1 | 2014-01-01 |  | 18W SOX-E |  |  |  | 8000 | SOX
63624 | 176871 | https://lms.nederlandslicht.nl/qr/report/176871 | 52.0546 | 5.2923 | 1484902659 | 4518171568 | CORDESSTR |  |  | Centrum en Oost | DRIEBERGEN RYSENB | 1991-07-01 | Gemeente Utrechtse Heuvelrug |  |  |  | Gemeente Utrechtse Heuvelrug | In bedrijf | [5 empty] | Nacht | Bemeterd | [38 empty] | 30 - MAST 6,0 M ST - EL TYPE 0 | 1 | 1991-07-01 |  | LM ST 6,0 CV EU1250/20/5 T60 ET Z N6005 | 6.00 | CILINDRISCH | STAAL | 6005 MOSGROEN | GESCHILDERD | NVT |  | 350400 |  | 250612 - XGS 201 SOXE 18W NV | 1 | 1986-01-09 | [11 empty] | 175200 |  |  | SOXE 18W | 1 | 2014-01-01 |  | 18W SOX-E |  |  |  | 8000 | SOX
63625 | 176872 | https://lms.nederlandslicht.nl/qr/report/176872 | 52.0548 | 5.2918 | 1484534459 | 4518394867 | CORDESSTR |  |  | Centrum en Oost | DRIEBERGEN RYSENB | 1991-07-01 | Gemeente Utrechtse Heuvelrug |  |  |  | Gemeente Utrechtse Heuvelrug | In bedrijf | [5 empty] | Nacht | Bemeterd | [38 empty] | 30 - MAST 6,0 M ST - EL TYPE 0 | 1 | 1991-07-01 |  | LM ST 6,0 CV EU1250/20/5 T60 ET Z N6005 | 6.00 | CILINDRISCH | STAAL | 6005 MOSGROEN | GESCHILDERD | NVT |  | 350400 |  | 250612 - XGS 201 SOXE 18W NV | 1 | 1986-01-09 | [11 empty] | 175200 |  |  | SOXE 18W | 1 | 2014-01-01 |  | 18W SOX-E |  |  |  | 8000 | SOX
63626 | 176873 | https://lms.nederlandslicht.nl/qr/report/176873 | 52.055 | 5.2915 | 1484341260 | 4518614668 | CORDESSTR |  |  | Centrum en Oost | DRIEBERGEN RYSENB | 1991-07-01 | Gemeente Utrechtse Heuvelrug |  |  |  | Gemeente Utrechtse Heuvelrug | In bedrijf | [5 empty] | Nacht | Bemeterd | [38 empty] | 30 - MAST 6,0 M ST - EL TYPE 0 | 1 | 1991-07-01 |  | LM ST 6,0 CV EU1250/20/5 T60 ET Z N6005 | 6.00 | CILINDRISCH | STAAL | 6005 MOSGROEN | GESCHILDERD | NVT |  | 350400 |  | 250612 - XGS 201 SOXE 18W NV | 1 | 1986-01-09 | [11 empty] | 175200 |  |  | SOXE 18W | 1 | 2014-01-01 |  | 18W SOX-E |  |  |  | 8000 | SOX
27954 | 176874 | https://lms.nederlandslicht.nl/qr/report/176874 | 52.052 | 5.272 | 1471003460 | 4515247969 | DAMHERTLN |  |  | Wildbaan | DRIEBERGEN RYSENB | 1970-01-01 | Gemeente Utrechtse Heuvelrug |  |  |  | Gemeente Utrechtse Heuvelrug | In bedrijf | [5 empty] | Nacht | Bemeterd | [38 empty] | 828 - MAST 4,7 M ST TYPE I | 1 | 1970-01-01 |  | LM ST 6,0 CV EU1250/20/5 T60 ET N6005 | 6.00 | CILINDRISCH | STAAL | 6005 MOSGROEN | GESCHILDERD | NVT |  | 350400 |  | 250412 - GFK 5145 SOXE 18W NV | 1 | 1984-01-01 | [11 empty] | 175200 |  |  | SOXE 18W | 1 | 2014-01-01 |  | 18W SOX-E |  |  |  | 8000 | SOX
27955 | 176875 | https://lms.nederlandslicht.nl/qr/report/176875 | 52.0518 | 5.2717 | 1470782260 | 4515049167 | DAMHERTLN |  |  | Wildbaan | DRIEBERGEN RYSENB | 1970-01-01 | Gemeente Utrechtse Heuvelrug |  |  |  | Gemeente Utrechtse Heuvelrug | In bedrijf | [5 empty] | Nacht | Bemeterd | [38 empty] | 828 - MAST 4,7 M ST TYPE I | 1 | 1970-01-01 |  | LM ST 6,0 CV EU1250/20/5 T60 ET N6005 | 6.00 | CILINDRISCH | STAAL | 6005 MOSGROEN | GESCHILDERD | NVT |  | 350400 |  | 250412 - GFK 5145 SOXE 18W NV | 1 | 1984-01-01 | [11 empty] | 175200 |  |  | SOXE 18W | 1 | 2014-01-01 |  | 18W SOX-E |  |  |  | 8000 | SOX
27956 | 176876 | https://lms.nederlandslicht.nl/qr/report/176876 | 52.0516 | 5.2719 | 1470911060 | 4514798575 | DAMHERTLN |  |  | Wildbaan | DRIEBERGEN RYSENB | 1970-01-01 | Gemeente Utrechtse Heuvelrug |  |  |  | Gemeente Utrechtse Heuvelrug | In bedrijf | [5 empty] | Nacht | Bemeterd | [38 empty] | 828 - MAST 4,7 M ST TYPE I | 1 | 1970-01-01 |  | LM ST 6,0 CV EU1250/20/5 T60 ET N6005 | 6.00 | CILINDRISCH | STAAL | 6005 MOSGROEN | GESCHILDERD | NVT |  | 350400 |  | 250412 - GFK 5145 SOXE 18W NV | 1 | 1984-01-01 | [11 empty] | 175200 |  |  | SOXE 18W | 1 | 2014-01-01 |  | 18W SOX-E |  |  |  | 8000 | SOX
27957 | 176877 | https://lms.nederlandslicht.nl/qr/report/176877 | 52.0513 | 5.2723 | 1471177060 | 4514494774 | DAMHERTLN |  |  | Wildbaan | DRIEBERGEN RYSENB | 1970-01-01 | Gemeente Utrechtse Heuvelrug |  |  |  | Gemeente Utrechtse Heuvelrug | In bedrijf | [5 empty] | Nacht | Bemeterd | [38 empty] | 828 - MAST 4,7 M ST TYPE I | 1 | 1970-01-01 |  | LM ST 6,0 CV EU1250/20/5 T60 ET N6005 | 6.00 | CILINDRISCH | STAAL | 6005 MOSGROEN | GESCHILDERD | NVT |  | 350400 |  | 250412 - GFK 5145 SOXE 18W NV | 1 | 1984-01-01 | [11 empty] | 175200 |  |  | SOXE 18W | 1 | 2014-01-01 |  | 18W SOX-E |  |  |  | 8000 | SOX
27958 | 176878 | https://lms.nederlandslicht.nl/qr/report/176878 | 52.0511 | 5.2727 | 1471431860 | 4514311373 | DAMHERTLN |  |  | Wildbaan | DRIEBERGEN RYSENB | 1970-01-01 | Gemeente Utrechtse Heuvelrug |  |  |  | Gemeente Utrechtse Heuvelrug | In bedrijf | [5 empty] | Nacht | Bemeterd | [38 empty] | 828 - MAST 4,7 M ST TYPE I | 1 | 1970-01-01 |  | LM ST 6,0 CV EU1250/20/5 T60 ET N6005 | 6.00 | CILINDRISCH | STAAL | 6005 MOSGROEN | GESCHILDERD | NVT |  | 350400 |  | 250412 - GFK 5145 SOXE 18W NV | 1 | 1984-01-01 | [11 empty] | 175200 |  |  | SOXE 18W | 1 | 2014-01-01 |  | 18W SOX-E |  |  |  | 8000 | SOX
27959 | 176879 | https://lms.nederlandslicht.nl/qr/report/176879 | 52.0513 | 5.273 | 1471641860 | 4514496177 | DAMHERTLN |  |  | Wildbaan | DRIEBERGEN RYSENB | 1970-01-01 | Gemeente Utrechtse Heuvelrug |  |  |  | Gemeente Utrechtse Heuvelrug | In bedrijf | [5 empty] | Nacht | Bemeterd | [38 empty] | 828 - MAST 4,7 M ST TYPE I | 1 | 1970-01-01 |  | LM ST 6,0 CV EU1250/20/5 T60 ET N6005 | 6.00 | CILINDRISCH | STAAL | 6005 MOSGROEN | GESCHILDERD | NVT |  | 350400 |  | 250412 - GFK 5145 SOXE 18W NV | 1 | 1984-01-01 | [11 empty] | 175200 |  |  | SOXE 18W | 1 | 2014-01-01 |  | 18W SOX-E |  |  |  | 8000 | SOX
27991 | 176880 | https://lms.nederlandslicht.nl/qr/report/176880 | 52.0495 | 5.2755 | 1473344060 | 4512516677 | DAMHERTLN |  |  | Wildbaan | DRIEBERGEN RYSENB | 1970-01-01 | Gemeente Utrechtse Heuvelrug |  |  |  | Gemeente Utrechtse Heuvelrug | In bedrijf | [5 empty] | Nacht | Bemeterd | [38 empty] | 828 - MAST 4,7 M ST TYPE I | 1 | 1970-01-01 |  | LM ST 6,0 CV EU1250/20/5 T60 ET N6005 | 6.00 | CILINDRISCH | STAAL | 6005 MOSGROEN | GESCHILDERD | NVT |  | 350400 |  | 250412 - GFK 5145 SOXE 18W NV | 1 | 1984-01-01 | [11 empty] | 175200 |  |  | SOXE 18W | 1 | 2014-01-01 |  | 18W SOX-E |  |  |  | 8000 | SOX
27992 | 176881 | https://lms.nederlandslicht.nl/qr/report/176881 | 52.0493 | 5.2751 | 1473116260 | 4512311577 | DAMHERTLN |  |  | Wildbaan | DRIEBERGEN RYSENB | 1970-01-01 | Gemeente Utrechtse Heuvelrug |  |  |  | Gemeente Utrechtse Heuvelrug | In bedrijf | [5 empty] | Nacht | Bemeterd | [38 empty] | 828 - MAST 4,7 M ST TYPE I | 1 | 1970-01-01 |  | LM ST 6,0 CV EU1250/20/5 T60 ET N6005 | 6.00 | CILINDRISCH | STAAL | 6005 MOSGROEN | GESCHILDERD | NVT |  | 350400 |  | 250412 - GFK 5145 SOXE 18W NV | 1 | 1984-01-01 | [11 empty] | 175200 |  |  | SOXE 18W | 1 | 2014-01-01 |  | 18W SOX-E |  |  |  | 8000 | SOX
27994 | 176882 | https://lms.nederlandslicht.nl/qr/report/176882 | 52.0489 | 5.2755 | 1473404660 | 4511843269 | DAMHERTLN |  |  | Wildbaan | DRIEBERGEN RYSENB | 1970-01-01 | Gemeente Utrechtse Heuvelrug |  |  |  | Gemeente Utrechtse Heuvelrug | In bedrijf | [5 empty] | Nacht | Bemeterd | [38 empty] | 828 - MAST 4,7 M ST TYPE I | 1 | 1970-01-01 |  | LM ST 6,0 CV EU1250/20/5 T60 ET N6005 | 6.00 | CILINDRISCH | STAAL | 6005 MOSGROEN | GESCHILDERD | NVT |  | 350400 |  | 250412 - GFK 5145 SOXE 18W NV | 1 | 1984-01-01 | [11 empty] | 175200 |  |  | SOXE 18W | 1 | 2014-01-01 |  | 18W SOX-E |  |  |  | 8000 | SOX
27995 | 176883 | https://lms.nederlandslicht.nl/qr/report/176883 | 52.0488 | 5.2759 | 1473658060 | 4511717970 | DAMHERTLN |  |  | Wildbaan | DRIEBERGEN RYSENB | 1970-01-01 | Gemeente Utrechtse Heuvelrug |  |  |  | Gemeente Utrechtse Heuvelrug | In bedrijf | [5 empty] | Nacht | Bemeterd | [38 empty] | 828 - MAST 4,7 M ST TYPE I | 1 | 1970-01-01 |  | LM ST 6,0 CV EU1250/20/5 T60 ET N6005 | 6.00 | CILINDRISCH | STAAL | 6005 MOSGROEN | GESCHILDERD | NVT |  | 350400 |  | 250412 - GFK 5145 SOXE 18W NV | 1 | 1984-01-01 | [11 empty] | 175200 |  |  | SOXE 18W | 1 | 2014-01-01 |  | 18W SOX-E |  |  |  | 8000 | SOX
27996 | 176884 | https://lms.nederlandslicht.nl/qr/report/176884 | 52.049 | 5.2762 | 1473872260 | 4511904168 | DAMHERTLN |  |  | Wildbaan | DRIEBERGEN RYSENB | 1970-01-01 | Gemeente Utrechtse Heuvelrug |  |  |  | Gemeente Utrechtse Heuvelrug | In bedrijf | [5 empty] | Nacht | Bemeterd | [38 empty] | 828 - MAST 4,7 M ST TYPE I | 1 | 1970-01-01 |  | LM ST 6,0 CV EU1250/20/5 T60 ET N6005 | 6.00 | CILINDRISCH | STAAL | 6005 MOSGROEN | GESCHILDERD | NVT |  | 350400 |  | 250412 - GFK 5145 SOXE 18W NV | 1 | 1984-01-01 | [11 empty] | 175200 |  |  | SOXE 18W | 1 | 2014-01-01 |  | 18W SOX-E |  |  |  | 8000 | SOX
28098 | 176885 | https://lms.nederlandslicht.nl/qr/report/176885 | 52.0501 | 5.2752 | 1473154360 | 4513159602 | DAMHERTLN |  |  | Wildbaan | DRIEBERGEN RYSENB | 1970-01-01 | Gemeente Utrechtse Heuvelrug |  |  |  | Gemeente Utrechtse Heuvelrug | In bedrijf | [5 empty] | Nacht | Bemeterd | [38 empty] | 230 - MAST 6 M ST - EL UITL 5 GR | 1 | 1970-01-01 |  | LM ST 6,0 CV EU125020/5 T60 ET Z N6005 | 6.00 | CILINDRISCH | STAAL | 6005 MOSGROEN | GESCHILDERD | NVT |  | 350400 |  | 253212 - XGS 201 SOX 35W NV | 1 | 1986-01-09 | [11 empty] | 175200 |  |  | SOX 35W | 1 | 2014-01-01 | [5 empty] | 8000 | SOX
28099 | 176886 | https://lms.nederlandslicht.nl/qr/report/176886 | 52.0499 | 5.2754 | 1473340760 | 4512938775 | DAMHERTLN |  |  | Wildbaan | DRIEBERGEN RYSENB | 2008-01-01 | Gemeente Utrechtse Heuvelrug |  |  |  | Gemeente Utrechtse Heuvelrug | In bedrijf | [5 empty] | Nacht | Bemeterd | [38 empty] | 226 - MAST 5,7 M ST VERL (7,0 M) | 1 | 2008-01-01 |  | LM ST 7,0 CV EU1250/20/5 T60 ET Z V | 7.00 | CILINDRISCH | THERMISCH VERZINKT | NVT | NVT | NVT |  | 350400 |  | 323212 - 2551 PLL 36W HF NV | 1 | 2011-03-01 | [11 empty] | 175200 |  |  | PLL 36W 830 (HF) | 1 | 2021-10-19 |  | 36W PLL 830 |  |  | 36.00 | 16000 | PLL |  | EVSA PH 1 x PL-T/C/L/TL5C 22-42W VIERK | 1 | 2021-10-19 |  | HFP22-42 |  |  | 3.00 | 175200
28100 | 176887 | https://lms.nederlandslicht.nl/qr/report/176887 | 52.0497 | 5.2756 | 1473426660 | 4512662977 | DAMHERTLN |  |  | Wildbaan | DRIEBERGEN RYSENB | 1970-01-01 | Gemeente Utrechtse Heuvelrug |  |  |  | Gemeente Utrechtse Heuvelrug | In bedrijf | [5 empty] | Nacht | Bemeterd | [38 empty] | 826 - MAST 5,7 M ST TYPE II | 1 | 1970-01-01 |  | LM ST 6,0 CV EU1250/20/5 T60 ET Z N6005 | 6.00 | CILINDRISCH | STAAL | 6005 MOSGROEN | GESCHILDERD | NVT |  | 350400 |  | 253212 - XGS 201 SOX 35W NV | 1 | 1986-01-09 | [11 empty] | 175200 |  |  | SOX 35W | 1 | 2014-01-01 | [5 empty] | 8000 | SOX
28102 | 176888 | https://lms.nederlandslicht.nl/qr/report/176888 | 52.0493 | 5.2761 | 1473755660 | 4512305967 | DAMHERTLN |  |  | Wildbaan | DRIEBERGEN RYSENB | 1970-01-01 | Gemeente Utrechtse Heuvelrug |  |  |  | Gemeente Utrechtse Heuvelrug | In bedrijf | [5 empty] | Nacht | Bemeterd | [38 empty] | 826 - MAST 5,7 M ST TYPE II | 1 | 1970-01-01 |  | LM ST 6,0 CV EU1250/20/5 T60 ET Z N6005 | 6.00 | CILINDRISCH | STAAL | 6005 MOSGROEN | GESCHILDERD | NVT |  | 350400 |  | 253212 - XGS 201 SOX 35W NV | 1 | 1986-01-09 | [11 empty] | 175200 |  |  | SOX 35W | 1 | 2014-01-01 | [5 empty] | 8000 | SOX
28103 | 176889 | https://lms.nederlandslicht.nl/qr/report/176889 | 52.0492 | 5.2764 | 1473989860 | 4512189077 | DAMHERTLN |  |  | Wildbaan | DRIEBERGEN RYSENB | 2004-01-01 | Gemeente Utrechtse Heuvelrug |  |  |  | Gemeente Utrechtse Heuvelrug | In bedrijf | [5 empty] | Nacht | Bemeterd | [38 empty] | 230 - MAST 6 M ST - EL UITL 5 GR | 1 | 2004-01-01 |  | LM ST 6,0 CV EU125020/5 T60 ET Z N6005 | 6.00 | CILINDRISCH | STAAL | 6005 MOSGROEN | GESCHILDERD | NVT |  | 350400 |  | 253212 - XGS 201 SOX 35W NV | 1 | 1986-01-09 | [11 empty] | 175200 |  |  | SALED 18W 3000K | 1 | 2020-10-23 |  | SALED PS-L 18 | Saled |  | 18.00 | 50000 | LED
28104 | 176890 | https://lms.nederlandslicht.nl/qr/report/176890 | 52.049 | 5.2765 | 1474040260 | 4511968575 | DAMHERTLN |  |  | Wildbaan | DRIEBERGEN RYSENB | 1970-01-01 | Gemeente Utrechtse Heuvelrug |  |  |  | Gemeente Utrechtse Heuvelrug | In bedrijf | [5 empty] | Nacht | Bemeterd | [38 empty] | 826 - MAST 5,7 M ST TYPE II | 1 | 1970-01-01 |  | LM ST 6,0 CV EU1250/20/5 T60 ET Z N6005 | 6.00 | CILINDRISCH | STAAL | 6005 MOSGROEN | GESCHILDERD | NVT |  | 350400 |  | 253212 - XGS 201 SOX 35W NV | 1 | 1986-01-09 | [11 empty] | 175200 |  |  | SOX 35W | 1 | 2014-01-01 | [5 empty] | 8000 | SOX
28105 | 176891 | https://lms.nederlandslicht.nl/qr/report/176891 | 52.049 | 5.2768 | 1474267060 | 4511901375 | DAMHERTLN |  |  | Wildbaan | DRIEBERGEN RYSENB | 1970-01-01 | Gemeente Utrechtse Heuvelrug |  |  |  | Gemeente Utrechtse Heuvelrug | In bedrijf | [5 empty] | Nacht | Bemeterd | [38 empty] | 826 - MAST 5,7 M ST TYPE II | 1 | 1970-01-01 |  | LM ST 6,0 CV EU1250/20/5 T60 ET Z N6005 | 6.00 | CILINDRISCH | STAAL | 6005 MOSGROEN | GESCHILDERD | NVT |  | 350400 |  | 253212 - XGS 201 SOX 35W NV | 1 | 1986-01-09 | [11 empty] | 175200 |  |  | SOX 35W | 1 | 2014-01-01 | [5 empty] | 8000 | SOX
28240 | 176892 | https://lms.nederlandslicht.nl/qr/report/176892 | 52.0511 | 5.2741 | 1472402060 | 4514272171 | DAMHERTLN |  |  | Wildbaan | DRIEBERGEN RYSENB | 2008-02-07 | Gemeente Utrechtse Heuvelrug |  |  |  | Gemeente Utrechtse Heuvelrug | In bedrijf | [5 empty] | Nacht | Bemeterd | [38 empty] | 19 - MAST 4,0 M ST CONISCH | 1 | 2008-02-07 |  | PM ST 4,0 CO T60 ET M N6005 | 4.00 | CONISCH | STAAL | 6005 MOSGROEN | GESCHILDERD | NVT |  | 350400 |  | 250412 - GFK 5145 SOXE 18W NV | 1 | 1980-01-01 | [11 empty] | 175200 |  |  | SOXE 18W | 1 | 2020-11-20 |  | 18W SOX-E |  |  |  | 8000 | SOX
28241 | 176893 | https://lms.nederlandslicht.nl/qr/report/176893 | 52.0512 | 5.2742 | 1472487460 | 4514432172 | DAMHERTLN |  |  | Wildbaan | DRIEBERGEN RYSENB | 1975-01-01 | Gemeente Utrechtse Heuvelrug |  |  |  | Gemeente Utrechtse Heuvelrug | In bedrijf | [5 empty] | Nacht | Bemeterd | [38 empty] | 19 - MAST 4,0 M ST CONISCH | 1 | 1975-01-01 |  | PM ST 4,0 CO T60 ET M N6005 | 4.00 | CONISCH | STAAL | 6005 MOSGROEN | GESCHILDERD | NVT |  | 350400 |  | 250412 - GFK 5145 SOXE 18W NV | 1 | 1980-01-01 | [11 empty] | 175200 |  |  | 13W Saled | 1 | 2021-05-21 | [6 empty] | LED
28243 | 176894 | https://lms.nederlandslicht.nl/qr/report/176894 | 52.0512 | 5.2746 | 1472767260 | 4514388470 | DAMHERTLN |  |  | Wildbaan | DRIEBERGEN RYSENB | 1975-01-01 | Gemeente Utrechtse Heuvelrug |  |  |  | Gemeente Utrechtse Heuvelrug | In bedrijf | [5 empty] | Nacht | Bemeterd | [38 empty] | 19 - MAST 4,0 M ST CONISCH | 1 | 1975-01-01 |  | PM ST 4,0 CO T60 ET M N6005 | 4.00 | CONISCH | STAAL | 6005 MOSGROEN | GESCHILDERD | NVT |  | 350400 |  | 250412 - GFK 5145 SOXE 18W NV | 1 | 1980-01-01 | [11 empty] | 175200 |  |  | SOXE 18W | 1 | 2014-01-01 |  | 18W SOX-E |  |  |  | 8000 | SOX
28244 | 176895 | https://lms.nederlandslicht.nl/qr/report/176895 | 52.0511 | 5.2749 | 1472981460 | 4514243569 | DAMHERTLN |  |  | Wildbaan | DRIEBERGEN RYSENB | 1975-01-01 | Gemeente Utrechtse Heuvelrug |  |  |  | Gemeente Utrechtse Heuvelrug | In bedrijf | [5 empty] | Nacht | Bemeterd | [38 empty] | 19 - MAST 4,0 M ST CONISCH | 1 | 1975-01-01 |  | PM ST 4,0 CO T60 ET M N6005 | 4.00 | CONISCH | STAAL | 6005 MOSGROEN | GESCHILDERD | NVT |  | 350400 |  | 250412 - GFK 5145 SOXE 18W NV | 1 | 1980-01-01 | [11 empty] | 175200 |  |  | SOXE 18W | 1 | 2014-01-01 |  | 18W SOX-E |  |  |  | 8000 | SOX
28245 | 176896 | https://lms.nederlandslicht.nl/qr/report/176896 | 52.051 | 5.2748 | 1472894660 | 4514104975 | DAMHERTLN |  |  | Wildbaan | DRIEBERGEN RYSENB | 1975-01-01 | Gemeente Utrechtse Heuvelrug |  |  |  | Gemeente Utrechtse Heuvelrug | In bedrijf | [5 empty] | Nacht | Bemeterd | [38 empty] | 19 - MAST 4,0 M ST CONISCH | 1 | 1975-01-01 |  | PM ST 4,0 CO T60 ET M N6005 | 4.00 | CONISCH | STAAL | 6005 MOSGROEN | GESCHILDERD | NVT |  | 350400 |  | 250412 - GFK 5145 SOXE 18W NV | 1 | 1980-01-01 | [11 empty] | 175200 |  |  | SOXE 18W | 1 | 2014-01-01 |  | 18W SOX-E |  |  |  | 8000 | SOX
28246 | 176897 | https://lms.nederlandslicht.nl/qr/report/176897 | 52.0509 | 5.2746 | 1472791060 | 4514018876 | DAMHERTLN |  |  | Wildbaan | DRIEBERGEN RYSENB | 1975-01-01 | Gemeente Utrechtse Heuvelrug |  |  |  | Gemeente Utrechtse Heuvelrug | In bedrijf | [5 empty] | Nacht | Bemeterd | [38 empty] | 19 - MAST 4,0 M ST CONISCH | 1 | 1975-01-01 |  | PM ST 4,0 CO T60 ET M N6005 | 4.00 | CONISCH | STAAL | 6005 MOSGROEN | GESCHILDERD | NVT |  | 350400 |  | 250412 - GFK 5145 SOXE 18W NV | 1 | 1980-01-01 | [11 empty] | 175200 |  |  | SOXE 18W | 1 | 2014-01-01 |  | 18W SOX-E |  |  |  | 8000 | SOX
28247 | 176898 | https://lms.nederlandslicht.nl/qr/report/176898 | 52.0509 | 5.2745 | 1472681860 | 4514009077 | DAMHERTLN |  |  | Wildbaan | DRIEBERGEN RYSENB | 1975-01-01 | Gemeente Utrechtse Heuvelrug |  |  |  | Gemeente Utrechtse Heuvelrug | In bedrijf | [5 empty] | Nacht | Bemeterd | [38 empty] | 19 - MAST 4,0 M ST CONISCH | 1 | 1975-01-01 |  | PM ST 4,0 CO T60 ET M N6005 | 4.00 | CONISCH | STAAL | 6005 MOSGROEN | GESCHILDERD | NVT |  | 350400 |  | 250412 - GFK 5145 SOXE 18W NV | 1 | 1980-01-01 | [11 empty] | 175200 |  |  | SOXE 18W | 1 | 2014-01-01 |  | 18W SOX-E |  |  |  | 8000 | SOX
28248 | 176899 | https://lms.nederlandslicht.nl/qr/report/176899 | 52.051 | 5.2743 | 1472550260 | 4514156776 | DAMHERTLN |  |  | Wildbaan | DRIEBERGEN RYSENB | 1975-01-01 | Gemeente Utrechtse Heuvelrug |  |  |  | Gemeente Utrechtse Heuvelrug | In bedrijf | [5 empty] | Nacht | Bemeterd | [38 empty] | 19 - MAST 4,0 M ST CONISCH | 1 | 1975-01-01 |  | PM ST 4,0 CO T60 ET M N6005 | 4.00 | CONISCH | STAAL | 6005 MOSGROEN | GESCHILDERD | NVT |  | 350400 |  | 250412 - GFK 5145 SOXE 18W NV | 1 | 1980-01-01 | [11 empty] | 175200 |  |  | SOXE 18W | 1 | 2014-01-01 |  | 18W SOX-E |  |  |  | 8000 | SOX
64499 | 176900 | https://lms.nederlandslicht.nl/qr/report/176900 | 52.0491 | 5.2752 | 1473189060 | 4512088970 | DAMHERTLN |  |  | Wildbaan | DRIEBERGEN RYSENB | 1990-01-01 | Gemeente Utrechtse Heuvelrug |  |  |  | Gemeente Utrechtse Heuvelrug | In bedrijf | [5 empty] | Nacht | Bemeterd | [38 empty] | 28 - MAST 4,7 M ST VERL TYPE I (6,0 M) | 1 | 1990-01-01 |  | LM ST 6,0 CV EU1250/20/5 T60 ET Z N6005 | 6.00 | CILINDRISCH | STAAL | 6005 MOSGROEN | GESCHILDERD | NVT |  | 350400 |  | 250412 - GFK 5145 SOXE 18W NV | 1 | 1984-01-01 | [11 empty] | 175200 |  |  | SOXE 18W | 1 | 2014-01-01 |  | 18W SOX-E |  |  |  | 8000 | SOX
111766 | 176901 | https://lms.nederlandslicht.nl/qr/report/176901 | 52.0514 | 5.2745 | 1472670860 | 4514554673 | DAMHERTLN |  |  | Wildbaan | DRIEBERGEN RYSENB | 1993-03-08 | Gemeente Utrechtse Heuvelrug |  |  |  | Gemeente Utrechtse Heuvelrug | In bedrijf | [5 empty] | Nacht | Bemeterd | [38 empty] | 19 - MAST 4,0 M ST CONISCH | 1 | 1993-03-08 |  | PM ST 4,0 CO T60 ET M N6005 | 4.00 | CONISCH | STAAL | 6005 MOSGROEN | GESCHILDERD | NVT |  | 350400 |  | 250412 - GFK 5145 SOXE 18W NV | 1 | 1980-01-01 | [11 empty] | 175200 |  |  | 13W Saled | 1 | 2021-04-16 | [6 empty] | LED
129290 | 176902 | https://lms.nederlandslicht.nl/qr/report/176902 | 52.0496 | 5.2759 | 1473682860 | 4512546776 | DAMHERTLN |  |  | Wildbaan | DRIEBERGEN RYSENB | 1995-01-01 | Gemeente Utrechtse Heuvelrug |  |  |  | Gemeente Utrechtse Heuvelrug | In bedrijf | [5 empty] | Nacht | Bemeterd | [38 empty] | 26 - MAST 5,7 M ST VERL TYPE II (7,0 M) | 1 | 1995-01-01 |  | LM ST 7,0 CV EU1250/20/5 T60 ET Z N6005 | 7.00 | CILINDRISCH | STAAL | 6005 MOSGROEN | GESCHILDERD | NVT |  | 350400 |  | SCHR PIANO | 1 | 2020-11-06
190285 | 176903 | https://lms.nederlandslicht.nl/qr/report/176903 | 52.0525 | 5.2715 | 1470624670 | 4515849732 | DAMHERTLN |  |  | Wildbaan | DRIEBERGEN RYSENB | 2005-09-11 | Gemeente Utrechtse Heuvelrug |  |  |  | Gemeente Utrechtse Heuvelrug | In bedrijf | [5 empty] | Nacht | Bemeterd | [38 empty] | 230 - MAST 6 M ST - EL UITL 5 GR | 1 | 2005-09-11 |  | LM ST 6,0 CV EU125020/5 T60 ET Z N6005 | 6.00 | CILINDRISCH | STAAL | 6005 MOSGROEN | GESCHILDERD | NVT |  | 350400 |  | 323212 - 2551 PLL 36W HF NV | 1 | 2005-09-11 | [11 empty] | 175200 |  |  | PLL 36W 830 (HF) | 1 | 2020-12-04 |  | 36W PLL 830 |  |  | 36.00 | 16000 | PLL
190286 | 176904 | https://lms.nederlandslicht.nl/qr/report/176904 | 52.0524 | 5.2718 | 1470872210 | 4515767362 | DAMHERTLN |  |  | Wildbaan | DRIEBERGEN RYSENB | 2005-09-11 | Gemeente Utrechtse Heuvelrug |  |  |  | Gemeente Utrechtse Heuvelrug | In bedrijf | [5 empty] | Nacht | Bemeterd | [38 empty] | 230 - MAST 6 M ST - EL UITL 5 GR | 1 | 2005-09-11 |  | LM ST 6,0 CV EU125020/5 T60 ET Z N6005 | 6.00 | CILINDRISCH | STAAL | 6005 MOSGROEN | GESCHILDERD | NVT |  | 350400 |  | 323212 - 2551 PLL 36W HF NV | 1 | 2005-09-11 | [11 empty] | 175200 |  |  | PLL 36W 830 (HF) | 1 | 2021-10-19 |  | 36W PLL 830 |  |  | 36.00 | 16000 | PLL |  | HF-P 1 22-42 PL-T/C/L/TL5C | 1 | 2021-01-04 |  | HFP22-42 |  |  | 3.00 | 175200
190287 | 176905 | https://lms.nederlandslicht.nl/qr/report/176905 | 52.0522 | 5.2719 | 1470910960 | 4515523382 | DAMHERTLN |  |  | Wildbaan | DRIEBERGEN RYSENB | 2005-09-11 | Gemeente Utrechtse Heuvelrug |  |  |  | Gemeente Utrechtse Heuvelrug | In bedrijf | [5 empty] | Nacht | Bemeterd | [38 empty] | 230 - MAST 6 M ST - EL UITL 5 GR | 1 | 2005-09-11 |  | LM ST 6,0 CV EU125020/5 T60 ET Z N6005 | 6.00 | CILINDRISCH | STAAL | 6005 MOSGROEN | GESCHILDERD | NVT |  | 350400 |  | 323212 - 2551 PLL 36W HF NV | 1 | 2005-09-11 | [11 empty] | 175200 |  |  | PLL 36W 830 (HF) | 1 | 2021-10-19 |  | 36W PLL 830 |  |  | 36.00 | 16000 | PLL |  | HF-P 1 22-42 PL-T/C/L/TL5C | 1 | 2021-10-19 |  | HFP22-42 |  |  | 3.00 | 175200
190288 | 176906 | https://lms.nederlandslicht.nl/qr/report/176906 | 52.0521 | 5.2723 | 1471191450 | 4515401892 | DAMHERTLN |  |  | Wildbaan | DRIEBERGEN RYSENB | 2005-09-11 | Gemeente Utrechtse Heuvelrug |  |  |  | Gemeente Utrechtse Heuvelrug | In bedrijf | [5 empty] | Nacht | Bemeterd | [38 empty] | 230 - MAST 6 M ST - EL UITL 5 GR | 1 | 2005-09-11 |  | LM ST 6,0 CV EU125020/5 T60 ET Z N6005 | 6.00 | CILINDRISCH | STAAL | 6005 MOSGROEN | GESCHILDERD | NVT |  | 350400 |  | 323212 - 2551 PLL 36W HF NV | 1 | 2005-09-11 | [11 empty] | 175200 |  |  | PLL 36W 830 (HF) | 1 | 2014-01-01 |  | 36W PLL 830 |  |  | 36.00 | 16000 | PLL
190289 | 176907 | https://lms.nederlandslicht.nl/qr/report/176907 | 52.0519 | 5.2724 | 1471270710 | 4515140062 | DAMHERTLN |  |  | Wildbaan | DRIEBERGEN RYSENB | 2005-09-11 | Gemeente Utrechtse Heuvelrug |  |  |  | Gemeente Utrechtse Heuvelrug | In bedrijf | [5 empty] | Nacht | Bemeterd | [38 empty] | 230 - MAST 6 M ST - EL UITL 5 GR | 1 | 2005-09-11 |  | LM ST 6,0 CV EU125020/5 T60 ET Z N6005 | 6.00 | CILINDRISCH | STAAL | 6005 MOSGROEN | GESCHILDERD | NVT |  | 350400 |  | 323212 - 2551 PLL 36W HF NV | 1 | 2005-09-11 | [11 empty] | 175200 |  |  | PLL 36W 830 (HF) | 1 | 2014-01-01 |  | 36W PLL 830 |  |  | 36.00 | 16000 | PLL
190290 | 176908 | https://lms.nederlandslicht.nl/qr/report/176908 | 52.0518 | 5.2728 | 1471511210 | 4515028732 | DAMHERTLN |  |  | Wildbaan | DRIEBERGEN RYSENB | 2005-09-11 | Gemeente Utrechtse Heuvelrug |  |  |  | Gemeente Utrechtse Heuvelrug | In bedrijf | [5 empty] | Nacht | Bemeterd | [38 empty] | 230 - MAST 6 M ST - EL UITL 5 GR | 1 | 2005-09-11 |  | LM ST 6,0 CV EU125020/5 T60 ET Z N6005 | 6.00 | CILINDRISCH | STAAL | 6005 MOSGROEN | GESCHILDERD | NVT |  | 350400 |  | 323212 - 2551 PLL 36W HF NV | 1 | 2005-09-11 | [11 empty] | 175200 |  |  | PLL 36W 830 (HF) | 1 | 2014-01-01 |  | 36W PLL 830 |  |  | 36.00 | 16000 | PLL
190291 | 176909 | https://lms.nederlandslicht.nl/qr/report/176909 | 52.0516 | 5.2729 | 1471585150 | 4514784372 | DAMHERTLN |  |  | Wildbaan | DRIEBERGEN RYSENB | 2005-09-11 | Gemeente Utrechtse Heuvelrug |  |  |  | Gemeente Utrechtse Heuvelrug | In bedrijf | [5 empty] | Nacht | Bemeterd | [38 empty] | 230 - MAST 6 M ST - EL UITL 5 GR | 1 | 2005-09-11 |  | LM ST 6,0 CV EU125020/5 T60 ET Z N6005 | 6.00 | CILINDRISCH | STAAL | 6005 MOSGROEN | GESCHILDERD | NVT |  | 350400 |  | 323212 - 2551 PLL 36W HF NV | 1 | 2005-09-11 | [11 empty] | 175200 |  |  | PLL 36W 830 (HF) | 1 | 2014-01-01 |  | 36W PLL 830 |  |  | 36.00 | 16000 | PLL
190292 | 176910 | https://lms.nederlandslicht.nl/qr/report/176910 | 52.0515 | 5.2732 | 1471820250 | 4514661392 | DAMHERTLN |  |  | Wildbaan | DRIEBERGEN RYSENB | 2005-09-11 | Gemeente Utrechtse Heuvelrug |  |  |  | Gemeente Utrechtse Heuvelrug | In bedrijf | [5 empty] | Nacht | Bemeterd | [38 empty] | 230 - MAST 6 M ST - EL UITL 5 GR | 1 | 2005-09-11 |  | LM ST 6,0 CV EU125020/5 T60 ET Z N6005 | 6.00 | CILINDRISCH | STAAL | 6005 MOSGROEN | GESCHILDERD | NVT |  | 350400 |  | 323212 - 2551 PLL 36W HF NV | 1 | 2005-09-11 | [11 empty] | 175200 |  |  | PLL 36W 830 (HF) | 1 | 2014-01-01 |  | 36W PLL 830 |  |  | 36.00 | 16000 | PLL
190293 | 176911 | https://lms.nederlandslicht.nl/qr/report/176911 | 52.0513 | 5.2733 | 1471855790 | 4514472062 | DAMHERTLN |  |  | Wildbaan | DRIEBERGEN RYSENB | 2005-09-11 | Gemeente Utrechtse Heuvelrug |  |  |  | Gemeente Utrechtse Heuvelrug | In bedrijf | [5 empty] | Nacht | Bemeterd | [38 empty] | 230 - MAST 6 M ST - EL UITL 5 GR | 1 | 2005-09-11 |  | LM ST 6,0 CV EU125020/5 T60 ET Z N6005 | 6.00 | CILINDRISCH | STAAL | 6005 MOSGROEN | GESCHILDERD | NVT |  | 350400 |  | 323212 - 2551 PLL 36W HF NV | 1 | 2005-09-11 | [11 empty] | 175200 |  |  | PLL 36W 830 (HF) | 1 | 2014-01-01 |  | 36W PLL 830 |  |  | 36.00 | 16000 | PLL
190294 | 176912 | https://lms.nederlandslicht.nl/qr/report/176912 | 52.0512 | 5.2736 | 1472106710 | 4514350312 | DAMHERTLN |  |  | Wildbaan | DRIEBERGEN RYSENB | 2005-09-11 | Gemeente Utrechtse Heuvelrug |  |  |  | Gemeente Utrechtse Heuvelrug | In bedrijf | [5 empty] | Nacht | Bemeterd | [38 empty] | 230 - MAST 6 M ST - EL UITL 5 GR | 1 | 2005-09-11 |  | LM ST 6,0 CV EU125020/5 T60 ET Z N6005 | 6.00 | CILINDRISCH | STAAL | 6005 MOSGROEN | GESCHILDERD | NVT |  | 350400 |  | 323212 - 2551 PLL 36W HF NV | 1 | 2005-09-11 | [11 empty] | 175200 |  |  | PLL 36W 830 (HF) | 1 | 2014-01-01 |  | 36W PLL 830 |  |  | 36.00 | 16000 | PLL
190295 | 176913 | https://lms.nederlandslicht.nl/qr/report/176913 | 52.051 | 5.2736 | 1472081330 | 4514186102 | DAMHERTLN |  |  | Wildbaan | DRIEBERGEN RYSENB | 2005-09-11 | Gemeente Utrechtse Heuvelrug |  |  |  | Gemeente Utrechtse Heuvelrug | In bedrijf | [5 empty] | Nacht | Bemeterd | [38 empty] | 230 - MAST 6 M ST - EL UITL 5 GR | 1 | 2005-09-11 |  | LM ST 6,0 CV EU125020/5 T60 ET Z N6005 | 6.00 | CILINDRISCH | STAAL | 6005 MOSGROEN | GESCHILDERD | NVT |  | 350400 |  | 323212 - 2551 PLL 36W HF NV | 1 | 2005-09-11 | [11 empty] | 175200 |  |  | PLL 36W 830 (HF) | 1 | 2014-01-01 |  | 36W PLL 830 |  |  | 36.00 | 16000 | PLL
190296 | 176914 | https://lms.nederlandslicht.nl/qr/report/176914 | 52.0509 | 5.2738 | 1472215270 | 4514052642 | DAMHERTLN |  |  | Wildbaan | DRIEBERGEN RYSENB | 2005-09-11 | Gemeente Utrechtse Heuvelrug |  |  |  | Gemeente Utrechtse Heuvelrug | In bedrijf | [5 empty] | Nacht | Bemeterd | [38 empty] | LM AL 6,0 CV EU125020/5 T60 TM | 1 | 2013-01-01 |  | LM ST 6,0 CV EU125020/5 T60 ET Z N6005 | 6.00 | CILINDRISCH | ALUMINIUM | NVT | NVT | NVT |  | 350400 |  | 323212 - 2551 PLL 36W HF NV | 1 | 2005-09-11 | [11 empty] | 175200 |  |  | PLL 36W 830 (HF) | 1 | 2014-01-01 |  | 36W PLL 830 |  |  | 36.00 | 16000 | PLL
190297 | 176915 | https://lms.nederlandslicht.nl/qr/report/176915 | 52.0508 | 5.274 | 1472342620 | 4513930292 | DAMHERTLN |  |  | Wildbaan | DRIEBERGEN RYSENB | 2005-09-11 | Gemeente Utrechtse Heuvelrug |  |  |  | Gemeente Utrechtse Heuvelrug | In bedrijf | [5 empty] | Nacht | Bemeterd | [38 empty] | 230 - MAST 6 M ST - EL UITL 5 GR | 1 | 2005-09-11 |  | LM ST 6,0 CV EU125020/5 T60 ET Z N6005 | 6.00 | CILINDRISCH | STAAL | 6005 MOSGROEN | GESCHILDERD | NVT |  | 350400 |  | 323212 - 2551 PLL 36W HF NV | 1 | 2005-09-11 | [11 empty] | 175200 |  |  | PLL 36W 830 (HF) | 1 | 2014-01-01 |  | 36W PLL 830 |  |  | 36.00 | 16000 | PLL
190298 | 176916 | https://lms.nederlandslicht.nl/qr/report/176916 | 52.0507 | 5.2743 | 1472537150 | 4513863322 | DAMHERTLN |  |  | Wildbaan | DRIEBERGEN RYSENB | 2005-09-11 | Gemeente Utrechtse Heuvelrug |  |  |  | Gemeente Utrechtse Heuvelrug | In bedrijf | [5 empty] | Nacht | Bemeterd | [38 empty] | 230 - MAST 6 M ST - EL UITL 5 GR | 1 | 2005-09-11 |  | LM ST 6,0 CV EU125020/5 T60 ET Z N6005 | 6.00 | CILINDRISCH | STAAL | 6005 MOSGROEN | GESCHILDERD | NVT |  | 350400 |  | 323212 - 2551 PLL 36W HF NV | 1 | 2005-09-11 | [11 empty] | 175200 |  |  | PLL 36W 830 (HF) | 1 | 2014-01-01 |  | 36W PLL 830 |  |  | 36.00 | 16000 | PLL
190299 | 176917 | https://lms.nederlandslicht.nl/qr/report/176917 | 52.0436 | 5.3775 | 1543341291 | 4505901207 | DAMHERTLN |  |  | Wildbaan | DRIEBERGEN RYSENB | 2005-09-11 | Gemeente Utrechtse Heuvelrug |  |  |  | Gemeente Utrechtse Heuvelrug | In bedrijf | [5 empty] | Nacht | Bemeterd | [38 empty] | 230 - MAST 6 M ST - EL UITL 5 GR | 1 | 2005-09-11 |  | LM ST 6,0 CV EU125020/5 T60 ET Z N6005 | 6.00 | CILINDRISCH | STAAL | 6005 MOSGROEN | GESCHILDERD | NVT |  | 350400 |  | 323212 - 2551 PLL 36W HF NV | 1 | 2005-09-11 | [11 empty] | 175200 |  |  | PLL 36W 830 (HF) | 1 | 2014-01-01 |  | 36W PLL 830 |  |  | 36.00 | 16000 | PLL
190300 | 176918 | https://lms.nederlandslicht.nl/qr/report/176918 | 52.0504 | 5.2747 | 1472835510 | 4513522032 | DAMHERTLN |  |  | Wildbaan | DRIEBERGEN RYSENB | 2005-09-11 | Gemeente Utrechtse Heuvelrug |  |  |  | Gemeente Utrechtse Heuvelrug | In bedrijf | [5 empty] | Nacht | Bemeterd | [38 empty] | 230 - MAST 6 M ST - EL UITL 5 GR | 1 | 2005-09-11 |  | LM ST 6,0 CV EU125020/5 T60 ET Z N6005 | 6.00 | CILINDRISCH | STAAL | 6005 MOSGROEN | GESCHILDERD | NVT |  | 350400 |  | 323212 - 2551 PLL 36W HF NV | 1 | 2005-09-11 | [11 empty] | 175200 |  |  | PLL 36W 830 (HF) | 1 | 2014-01-01 |  | 36W PLL 830 |  |  | 36.00 | 16000 | PLL
190301 | 176919 | https://lms.nederlandslicht.nl/qr/report/176919 | 52.0502 | 5.2748 | 1472904730 | 4513299002 | DAMHERTLN |  |  | Wildbaan | DRIEBERGEN RYSENB | 2005-09-11 | Gemeente Utrechtse Heuvelrug |  |  |  | Gemeente Utrechtse Heuvelrug | In bedrijf | [5 empty] | Nacht | Bemeterd | [38 empty] | 230 - MAST 6 M ST - EL UITL 5 GR | 1 | 2005-09-11 |  | LM ST 6,0 CV EU125020/5 T60 ET Z N6005 | 6.00 | CILINDRISCH | STAAL | 6005 MOSGROEN | GESCHILDERD | NVT |  | 350400 |  | 323212 - 2551 PLL 36W HF NV | 1 | 2005-09-11 | [11 empty] | 175200 |  |  | PLL 36W 830 (HF) | 1 | 2022-01-11 |  | 36W PLL 830 |  |  | 36.00 | 16000 | PLL |  | EVSA PH 1 x PL-T/C/L/TL5C 22-42W VIERK | 1 | 2022-01-11 |  | HFP22-42 |  |  | 3.00 | 175200
216032 | 176920 | https://lms.nederlandslicht.nl/qr/report/176920 | 52.0488 | 5.2771 | 1474463060 | 4511680174 | DAMHERTLN |  |  | Wildbaan | DRIEBERGEN RYSENB | 1970-01-01 | Gemeente Utrechtse Heuvelrug |  |  |  | Gemeente Utrechtse Heuvelrug | In bedrijf | [5 empty] | Nacht | Bemeterd | [38 empty] | 826 - MAST 5,7 M ST TYPE II | 1 | 1970-01-01 |  | LM ST 6,0 CV EU1250/20/5 T60 ET Z N6005 | 6.00 | CILINDRISCH | STAAL | 6005 MOSGROEN | GESCHILDERD | NVT |  | 350400 |  | 253212 - XGS 201 SOX 35W NV | 1 | 1986-01-09 | [11 empty] | 175200 |  |  | SOX 35W | 1 | 2014-01-01 | [5 empty] | 8000 | SOX
28411 | 176921 | https://lms.nederlandslicht.nl/qr/report/176921 | 52.0486 | 5.2927 | 1485171960 | 4511417876 | DENNENHORST |  |  | Akkerkwartier | DRIEBERGEN RYSENB | 1970-01-01 | Gemeente Utrechtse Heuvelrug |  |  |  | Gemeente Utrechtse Heuvelrug | In bedrijf | [5 empty] | Nacht | Bemeterd | [38 empty] | 881 - MAST 6,0 M ST - EL TYPE 0 | 1 | 1970-01-01 |  | LM ST 6,0 CV EU1250/20/5 T60 ET Z N6005 | 6.00 | CILINDRISCH | STAAL | 6005 MOSGROEN | GESCHILDERD | NVT |  | 350400 |  | 250612 - XGS 201 SOXE 18W NV | 1 | 1986-01-09 | [11 empty] | 175200 |  |  | SOXE 18W | 1 | 2014-01-01 |  | 18W SOX-E |  |  |  | 8000 | SOX
28412 | 176922 | https://lms.nederlandslicht.nl/qr/report/176922 | 52.0484 | 5.2925 | 1485066660 | 4511220773 | DENNENHORST |  |  | Akkerkwartier | DRIEBERGEN RYSENB | 1970-01-01 | Gemeente Utrechtse Heuvelrug |  |  |  | Gemeente Utrechtse Heuvelrug | In bedrijf | [5 empty] | Nacht | Bemeterd | [38 empty] | 881 - MAST 6,0 M ST - EL TYPE 0 | 1 | 1970-01-01 |  | LM ST 6,0 CV EU1250/20/5 T60 ET Z N6005 | 6.00 | CILINDRISCH | STAAL | 6005 MOSGROEN | GESCHILDERD | NVT |  | 350400 |  | 250612 - XGS 201 SOXE 18W NV | 1 | 1986-01-09 | [11 empty] | 175200 |  |  | SOXE 18W | 1 | 2014-01-01 |  | 18W SOX-E |  |  |  | 8000 | SOX
28413 | 176923 | https://lms.nederlandslicht.nl/qr/report/176923 | 52.0483 | 5.2922 | 1484837159 | 4511089877 | DENNENHORST |  |  | Akkerkwartier | DRIEBERGEN RYSENB | 1970-01-01 | Gemeente Utrechtse Heuvelrug |  |  |  | Gemeente Utrechtse Heuvelrug | In bedrijf | [5 empty] | Nacht | Bemeterd | [38 empty] | 881 - MAST 6,0 M ST - EL TYPE 0 | 1 | 1970-01-01 |  | LM ST 6,0 CV EU1250/20/5 T60 ET Z N6005 | 6.00 | CILINDRISCH | STAAL | 6005 MOSGROEN | GESCHILDERD | NVT |  | 350400 |  | 250612 - XGS 201 SOXE 18W NV | 1 | 1986-01-09 | [11 empty] | 175200 |  |  | SOXE 18W | 1 | 2014-01-01 |  | 18W SOX-E |  |  |  | 8000 | SOX
28414 | 176924 | https://lms.nederlandslicht.nl/qr/report/176924 | 52.0481 | 5.292 | 1484712960 | 4510881975 | DENNENHORST |  |  | Akkerkwartier | DRIEBERGEN RYSENB | 1970-01-01 | Gemeente Utrechtse Heuvelrug |  |  |  | Gemeente Utrechtse Heuvelrug | In bedrijf | [5 empty] | Nacht | Bemeterd | [38 empty] | 881 - MAST 6,0 M ST - EL TYPE 0 | 1 | 1970-01-01 |  | LM ST 6,0 CV EU1250/20/5 T60 ET Z N6005 | 6.00 | CILINDRISCH | STAAL | 6005 MOSGROEN | GESCHILDERD | NVT |  | 350400 |  | 250612 - XGS 201 SOXE 18W NV | 1 | 1986-01-09 | [11 empty] | 175200 |  |  | SOXE 18W | 1 | 2014-01-01 |  | 18W SOX-E |  |  |  | 8000 | SOX
28415 | 176925 | https://lms.nederlandslicht.nl/qr/report/176925 | 52.048 | 5.2917 | 1484507760 | 4510778172 | DENNENHORST |  |  | Akkerkwartier | DRIEBERGEN RYSENB | 1970-01-01 | Gemeente Utrechtse Heuvelrug |  |  |  | Gemeente Utrechtse Heuvelrug | In bedrijf | [5 empty] | Nacht | Bemeterd | [38 empty] | 828 - MAST 4,7 M ST TYPE I | 1 | 1970-01-01 |  | LM ST 6,0 CV EU1250/20/5 T60 ET N6005 | 6.00 | CILINDRISCH | STAAL | 6005 MOSGROEN | GESCHILDERD | NVT |  | 350400 |  | 250612 - XGS 201 SOXE 18W NV | 1 | 1986-01-09 | [11 empty] | 175200 |  |  | SOXE 18W | 1 | 2014-01-01 |  | 18W SOX-E |  |  |  | 8000 | SOX
28416 | 176926 | https://lms.nederlandslicht.nl/qr/report/176926 | 52.0478 | 5.2915 | 1484326860 | 4510608474 | DENNENHORST |  |  | Akkerkwartier | DRIEBERGEN RYSENB | 1970-01-01 | Gemeente Utrechtse Heuvelrug |  |  |  | Gemeente Utrechtse Heuvelrug | In bedrijf | [5 empty] | Nacht | Bemeterd | [38 empty] | 881 - MAST 6,0 M ST - EL TYPE 0 | 1 | 1970-01-01 |  | LM ST 6,0 CV EU1250/20/5 T60 ET Z N6005 | 6.00 | CILINDRISCH | STAAL | 6005 MOSGROEN | GESCHILDERD | NVT |  | 350400 |  | 250612 - XGS 201 SOXE 18W NV | 1 | 1986-01-09 | [11 empty] | 175200 |  |  | SOXE 18W | 1 | 2014-01-01 |  | 18W SOX-E |  |  |  | 8000 | SOX | [15 empty] | Mastdeur | 1 | 2020-03-03 |  | Mastdeur | Mastdeur | NVT
28418 | 176927 | https://lms.nederlandslicht.nl/qr/report/176927 | 52.0475 | 5.291 | 1484024459 | 4510239973 | DENNENHORST |  |  | Akkerkwartier | DRIEBERGEN RYSENB | 1970-01-01 | Gemeente Utrechtse Heuvelrug |  |  |  | Gemeente Utrechtse Heuvelrug | In bedrijf | [5 empty] | Nacht | Bemeterd | [38 empty] | 881 - MAST 6,0 M ST - EL TYPE 0 | 1 | 1970-01-01 |  | LM ST 6,0 CV EU1250/20/5 T60 ET Z N6005 | 6.00 | CILINDRISCH | STAAL | 6005 MOSGROEN | GESCHILDERD | NVT |  | 350400 |  | 250612 - XGS 201 SOXE 18W NV | 1 | 1986-01-09 | [11 empty] | 175200 |  |  | SOXE 18W | 1 | 2014-01-01 |  | 18W SOX-E |  |  |  | 8000 | SOX
28420 | 176928 | https://lms.nederlandslicht.nl/qr/report/176928 | 52.0472 | 5.2906 | 1483713960 | 4509939675 | DENNENHORST |  |  | Akkerkwartier | DRIEBERGEN RYSENB | 1970-01-01 | Gemeente Utrechtse Heuvelrug |  |  |  | Gemeente Utrechtse Heuvelrug | In bedrijf | [5 empty] | Nacht | Bemeterd | [38 empty] | 881 - MAST 6,0 M ST - EL TYPE 0 | 1 | 1970-01-01 |  | LM ST 6,0 CV EU1250/20/5 T60 ET Z N6005 | 6.00 | CILINDRISCH | STAAL | 6005 MOSGROEN | GESCHILDERD | NVT |  | 350400 |  | 250612 - XGS 201 SOXE 18W NV | 1 | 1986-01-09 | [11 empty] | 175200 |  |  | SOXE 18W | 1 | 2014-01-01 |  | 18W SOX-E |  |  |  | 8000 | SOX
28421 | 176929 | https://lms.nederlandslicht.nl/qr/report/176929 | 52.0471 | 5.2902 | 1483433160 | 4509770970 | DENNENHORST |  |  | Akkerkwartier | DRIEBERGEN RYSENB | 1970-01-01 | Gemeente Utrechtse Heuvelrug |  |  |  | Gemeente Utrechtse Heuvelrug | In bedrijf | [5 empty] | Nacht | Bemeterd | [38 empty] | 828 - MAST 4,7 M ST TYPE I | 1 | 1970-01-01 |  | LM ST 6,0 CV EU1250/20/5 T60 ET N6005 | 6.00 | CILINDRISCH | STAAL | 6005 MOSGROEN | GESCHILDERD | NVT |  | 350400 |  | 250612 - XGS 201 SOXE 18W NV | 1 | 1986-01-09 | [11 empty] | 175200 |  |  | SOXE 18W | 1 | 2014-01-01 |  | 18W SOX-E |  |  |  | 8000 | SOX
28422 | 176930 | https://lms.nederlandslicht.nl/qr/report/176930 | 52.0469 | 5.29 | 1483298160 | 4509548377 | DENNENHORST |  |  | Akkerkwartier | DRIEBERGEN RYSENB | 1970-01-01 | Gemeente Utrechtse Heuvelrug |  |  |  | Gemeente Utrechtse Heuvelrug | In bedrijf | [5 empty] | Nacht | Bemeterd | [38 empty] | 828 - MAST 4,7 M ST TYPE I | 1 | 1970-01-01 |  | LM ST 6,0 CV EU1250/20/5 T60 ET N6005 | 6.00 | CILINDRISCH | STAAL | 6005 MOSGROEN | GESCHILDERD | NVT |  | 350400 |  | 253212 - XGS 201 SOX 35W NV | 1 | 2011-03-01 | [11 empty] | 175200 |  |  | SOX 35W | 1 | 2014-01-01 | [5 empty] | 8000 | SOX
28424 | 176931 | https://lms.nederlandslicht.nl/qr/report/176931 | 52.0466 | 5.2894 | 1482901260 | 4509229074 | DENNENHORST |  |  | Akkerkwartier | DRIEBERGEN RYSENB | 1970-01-01 | Gemeente Utrechtse Heuvelrug |  |  |  | Gemeente Utrechtse Heuvelrug | In bedrijf | [5 empty] | Nacht | Bemeterd | [38 empty] | 881 - MAST 6,0 M ST - EL TYPE 0 | 1 | 1970-01-01 |  | LM ST 6,0 CV EU1250/20/5 T60 ET Z N6005 | 6.00 | CILINDRISCH | STAAL | 6005 MOSGROEN | GESCHILDERD | NVT |  | 350400 |  | 250612 - XGS 201 SOXE 18W NV | 1 | 1986-01-09 | [11 empty] | 175200 |  |  | SOXE 18W | 1 | 2014-01-01 |  | 18W SOX-E |  |  |  | 8000 | SOX
28425 | 176932 | https://lms.nederlandslicht.nl/qr/report/176932 | 52.0465 | 5.289 | 1482660960 | 4509123769 | DENNENHORST |  |  | Akkerkwartier | DRIEBERGEN RYSENB | 1970-01-01 | Gemeente Utrechtse Heuvelrug |  |  |  | Gemeente Utrechtse Heuvelrug | In bedrijf | [5 empty] | Nacht | Bemeterd | [38 empty] | 828 - MAST 4,7 M ST TYPE I | 1 | 1970-01-01 |  | LM ST 6,0 CV EU1250/20/5 T60 ET N6005 | 6.00 | CILINDRISCH | STAAL | 6005 MOSGROEN | GESCHILDERD | NVT |  | 350400 | [18 empty] | 13W Saled | 1 | 2020-12-18 | [6 empty] | LED
28426 | 176933 | https://lms.nederlandslicht.nl/qr/report/176933 | 52.0463 | 5.2888 | 1482509759 | 4508879572 | DENNENHORST |  |  | Akkerkwartier | DRIEBERGEN RYSENB | 2011-10-03 | Gemeente Utrechtse Heuvelrug |  |  |  | Gemeente Utrechtse Heuvelrug | In bedrijf | [5 empty] | Nacht | Bemeterd | [38 empty] | 230 - MAST 6 M ST - EL UITL 5 GR | 1 | 2011-10-03 |  | LM ST 6,0 CV EU125020/5 T60 ET Z N6005 | 6.00 | CILINDRISCH | STAAL | 6005 MOSGROEN | GESCHILDERD | NVT |  | 350400 |  | 250612 - XGS 201 SOXE 18W NV | 1 | 1986-01-09 | [11 empty] | 175200 |  |  | SOXE 18W | 1 | 2014-01-01 |  | 18W SOX-E |  |  |  | 8000 | SOX
40871 | 176934 | https://lms.nederlandslicht.nl/qr/report/176934 | 52.0476 | 5.2912 | 1484151360 | 4510357372 | DENNENHORST |  |  | Akkerkwartier | DRIEBERGEN RYSENB | 1989-01-01 | Gemeente Utrechtse Heuvelrug |  |  |  | Gemeente Utrechtse Heuvelrug | In bedrijf | [5 empty] | Nacht | Bemeterd | [38 empty] | 30 - MAST 6,0 M ST - EL TYPE 0 | 1 | 1989-01-01 |  | LM ST 6,0 CV EU1250/20/5 T60 ET Z N6005 | 6.00 | CILINDRISCH | STAAL | 6005 MOSGROEN | GESCHILDERD | NVT |  | 350400 |  | 250612 - XGS 201 SOXE 18W NV | 1 | 1986-01-09 | [11 empty] | 175200 |  |  | SOXE 18W | 1 | 2014-01-01 |  | 18W SOX-E |  |  |  | 8000 | SOX
111095 | 176935 | https://lms.nederlandslicht.nl/qr/report/176935 | 52.0468 | 5.2897 | 1483119960 | 4509478767 | DENNENHORST |  |  | Akkerkwartier | DRIEBERGEN RYSENB | 1993-01-01 | Gemeente Utrechtse Heuvelrug |  |  |  | Gemeente Utrechtse Heuvelrug | In bedrijf | [5 empty] | Nacht | Bemeterd | [38 empty] | 30 - MAST 6,0 M ST - EL TYPE 0 | 1 | 1993-01-01 |  | LM ST 6,0 CV EU1250/20/5 T60 ET Z N6005 | 6.00 | CILINDRISCH | STAAL | 6005 MOSGROEN | GESCHILDERD | NVT |  | 350400 |  | 250612 - XGS 201 SOXE 18W NV | 1 | 1986-01-09 | [11 empty] | 175200 |  |  | SOXE 18W | 1 | 2014-01-01 |  | 18W SOX-E |  |  |  | 8000 | SOX
128575 | 176936 | https://lms.nederlandslicht.nl/qr/report/176936 | 52.0474 | 5.2908 | 1483870560 | 4510179374 | DENNENHORST |  |  | Akkerkwartier | DRIEBERGEN RYSENB | 1995-01-01 | Gemeente Utrechtse Heuvelrug |  |  |  | Gemeente Utrechtse Heuvelrug | In bedrijf | [5 empty] | Nacht | Bemeterd | [38 empty] | 30 - MAST 6,0 M ST - EL TYPE 0 | 1 | 1995-01-01 |  | LM ST 6,0 CV EU1250/20/5 T60 ET Z N6005 | 6.00 | CILINDRISCH | STAAL | 6005 MOSGROEN | GESCHILDERD | NVT |  | 350400 |  | 250612 - XGS 201 SOXE 18W NV | 1 | 1986-01-09 | [11 empty] | 175200 |  |  | SOXE 18W | 1 | 2014-01-01 |  | 18W SOX-E |  |  |  | 8000 | SOX
25520 | 176937 | https://lms.nederlandslicht.nl/qr/report/176937 | 52.0528 | 5.2989 | 1489458060 | 4516141067 | DENNENLN |  |  | Centrum en Oost | DRIEBERGEN RYSENB | 1987-01-01 | Gemeente Utrechtse Heuvelrug |  |  |  | Gemeente Utrechtse Heuvelrug | In bedrijf | [5 empty] | Nacht | Bemeterd | [38 empty] | 30 - MAST 6,0 M ST - EL TYPE 0 | 1 | 1987-01-01 |  | LM ST 6,0 CV EU1250/20/5 T60 ET Z N6005 | 6.00 | CILINDRISCH | STAAL | 6005 MOSGROEN | GESCHILDERD | NVT |  | 350400 |  | 250612 - XGS 201 SOXE 18W NV | 1 | 1986-01-09 | [11 empty] | 175200 |  |  | SOXE 18W | 1 | 2014-01-01 |  | 18W SOX-E |  |  |  | 8000 | SOX
25522 | 176938 | https://lms.nederlandslicht.nl/qr/report/176938 | 52.0533 | 5.2982 | 1488980659 | 4516697575 | DENNENLN |  |  | Centrum en Oost | DRIEBERGEN RYSENB | 1987-01-01 | Gemeente Utrechtse Heuvelrug |  |  |  | Gemeente Utrechtse Heuvelrug | In bedrijf | [5 empty] | Nacht | Bemeterd | [38 empty] | 30 - MAST 6,0 M ST - EL TYPE 0 | 1 | 1987-01-01 |  | LM ST 6,0 CV EU1250/20/5 T60 ET Z N6005 | 6.00 | CILINDRISCH | STAAL | 6005 MOSGROEN | GESCHILDERD | NVT |  | 350400 |  | 250612 - XGS 201 SOXE 18W NV | 1 | 1986-01-09 | [11 empty] | 175200 |  |  | SOXE 18W | 1 | 2014-01-01 |  | 18W SOX-E |  |  |  | 8000 | SOX
25523 | 176939 | https://lms.nederlandslicht.nl/qr/report/176939 | 52.0536 | 5.2978 | 1488660060 | 4516998567 | DENNENLN |  |  | Centrum en Oost | DRIEBERGEN RYSENB | 1987-01-01 | Gemeente Utrechtse Heuvelrug |  |  |  | Gemeente Utrechtse Heuvelrug | In bedrijf | [5 empty] | Nacht | Bemeterd | [38 empty] | 30 - MAST 6,0 M ST - EL TYPE 0 | 1 | 1987-01-01 |  | LM ST 6,0 CV EU1250/20/5 T60 ET Z N6005 | 6.00 | CILINDRISCH | STAAL | 6005 MOSGROEN | GESCHILDERD | NVT |  | 350400 |  | 250612 - XGS 201 SOXE 18W NV | 1 | 1986-01-09 | [11 empty] | 175200 |  |  | SOXE 18W | 1 | 2014-01-01 |  | 18W SOX-E |  |  |  | 8000 | SOX
63633 | 176940 | https://lms.nederlandslicht.nl/qr/report/176940 | 52.0531 | 5.2986 | 1489206060 | 4516441372 | DENNENLN |  |  | Centrum en Oost | DRIEBERGEN RYSENB | 1991-09-01 | Gemeente Utrechtse Heuvelrug |  |  |  | Gemeente Utrechtse Heuvelrug | In bedrijf | [5 empty] | Nacht | Bemeterd | [38 empty] | 30 - MAST 6,0 M ST - EL TYPE 0 | 1 | 1991-09-01 |  | LM ST 6,0 CV EU1250/20/5 T60 ET Z N6005 | 6.00 | CILINDRISCH | STAAL | 6005 MOSGROEN | GESCHILDERD | NVT |  | 350400 |  | 250612 - XGS 201 SOXE 18W NV | 1 | 1986-01-09 | [11 empty] | 175200 |  |  | SOXE 18W | 1 | 2014-01-01 |  | 18W SOX-E |  |  |  | 8000 | SOX
31061 | 176941 | https://lms.nederlandslicht.nl/qr/report/176941 | 52.0585 | 5.2806 | 1476869860 | 4522495969 | DIEDERICHSLN |  |  | Rysenburg Noord-West | DRIEBERGEN RYSENB | 1963-01-01 | Gemeente Utrechtse Heuvelrug |  |  |  | Gemeente Utrechtse Heuvelrug | In bedrijf | [5 empty] | Nacht | Bemeterd | [38 empty] | 828 - MAST 4,7 M ST TYPE I | 1 | 1963-01-01 |  | LM ST 6,0 CV EU1250/20/5 T60 ET N6005 | 6.00 | CILINDRISCH | STAAL | 6005 MOSGROEN | GESCHILDERD | NVT |  | 350400 |  | 250612 - XGS 201 SOXE 18W NV | 1 | 1980-01-01 | [11 empty] | 175200 |  |  | SOXE 18W | 1 | 2014-01-01 |  | 18W SOX-E |  |  |  | 8000 | SOX
31063 | 176942 | https://lms.nederlandslicht.nl/qr/report/176942 | 52.058 | 5.2798 | 1476332260 | 4521910371 | DIEDERICHSLN |  |  | Rysenburg Noord-West | DRIEBERGEN RYSENB | 1963-01-01 | Gemeente Utrechtse Heuvelrug |  |  |  | Gemeente Utrechtse Heuvelrug | In bedrijf | [5 empty] | Nacht | Bemeterd | [38 empty] | 828 - MAST 4,7 M ST TYPE I | 1 | 1963-01-01 |  | LM ST 6,0 CV EU1250/20/5 T60 ET N6005 | 6.00 | CILINDRISCH | STAAL | 6005 MOSGROEN | GESCHILDERD | NVT |  | 350400 |  | 250612 - XGS 201 SOXE 18W NV | 1 | 1980-01-01 | [11 empty] | 175200 |  |  | SOXE 18W | 1 | 2014-01-01 |  | 18W SOX-E |  |  |  | 8000 | SOX
31064 | 176943 | https://lms.nederlandslicht.nl/qr/report/176943 | 52.0576 | 5.2794 | 1476060260 | 4521508773 | DIEDERICHSLN |  |  | Rysenburg Noord-West | DRIEBERGEN RYSENB | 1963-01-01 | Gemeente Utrechtse Heuvelrug |  |  |  | Gemeente Utrechtse Heuvelrug | In bedrijf | [5 empty] | Nacht | Bemeterd | [38 empty] | 828 - MAST 4,7 M ST TYPE I | 1 | 1963-01-01 |  | LM ST 6,0 CV EU1250/20/5 T60 ET N6005 | 6.00 | CILINDRISCH | STAAL | 6005 MOSGROEN | GESCHILDERD | NVT |  | 350400 |  | 250612 - XGS 201 SOXE 18W NV | 1 | 1980-01-01 | [11 empty] | 175200 |  |  | SOXE 18W | 1 | 2014-01-01 |  | 18W SOX-E |  |  |  | 8000 | SOX
31065 | 176944 | https://lms.nederlandslicht.nl/qr/report/176944 | 52.0573 | 5.2788 | 1475669860 | 4521193568 | DIEDERICHSLN |  |  | Rysenburg Noord-West | DRIEBERGEN RYSENB | 2008-01-01 | Gemeente Utrechtse Heuvelrug |  |  |  | Gemeente Utrechtse Heuvelrug | In bedrijf | [5 empty] | Nacht | Bemeterd | [38 empty] | 230 - MAST 6 M ST - EL UITL 5 GR | 1 | 2008-01-01 |  | LM ST 6,0 CV EU125020/5 T60 ET Z N6005 | 6.00 | CILINDRISCH | STAAL | 6005 MOSGROEN | GESCHILDERD | NVT |  | 350400 |  | 250612 - XGS 201 SOXE 18W NV | 1 | 1980-01-01 | [11 empty] | 175200 |  |  | SOXE 18W | 1 | 2014-01-01 |  | 18W SOX-E |  |  |  | 8000 | SOX
31066 | 176945 | https://lms.nederlandslicht.nl/qr/report/176945 | 52.057 | 5.2785 | 1475420260 | 4520806371 | DIEDERICHSLN |  |  | Rysenburg Noord-West | DRIEBERGEN RYSENB | 1963-01-01 | Gemeente Utrechtse Heuvelrug |  |  |  | Gemeente Utrechtse Heuvelrug | In bedrijf | [5 empty] | Nacht | Bemeterd | [38 empty] | 828 - MAST 4,7 M ST TYPE I | 1 | 1963-01-01 |  | LM ST 6,0 CV EU1250/20/5 T60 ET N6005 | 6.00 | CILINDRISCH | STAAL | 6005 MOSGROEN | GESCHILDERD | NVT |  | 350400 |  | 250612 - XGS 201 SOXE 18W NV | 1 | 1980-01-01 | [11 empty] | 175200 |  |  | SOXE 18W | 1 | 2014-01-01 |  | 18W SOX-E |  |  |  | 8000 | SOX
31067 | 176946 | https://lms.nederlandslicht.nl/qr/report/176946 | 52.0567 | 5.2779 | 1475029860 | 4520500773 | DIEDERICHSLN |  |  | Rysenburg Noord-West | DRIEBERGEN RYSENB | 1975-01-01 | Gemeente Utrechtse Heuvelrug |  |  |  | Gemeente Utrechtse Heuvelrug | In bedrijf | [5 empty] | Nacht | Bemeterd | [38 empty] | 30 - MAST 6,0 M ST - EL TYPE 0 | 1 | 1975-01-01 |  | LM ST 6,0 CV EU1250/20/5 T60 ET Z N6005 | 6.00 | CILINDRISCH | STAAL | 6005 MOSGROEN | GESCHILDERD | NVT |  | 350400 |  | 250612 - XGS 201 SOXE 18W NV | 1 | 1980-01-01 | [11 empty] | 175200 |  |  | SOXE 18W | 1 | 2014-01-01 |  | 18W SOX-E |  |  |  | 8000 | SOX
31070 | 176947 | https://lms.nederlandslicht.nl/qr/report/176947 | 52.0558 | 5.2767 | 1474213860 | 4519475177 | DIEDERICHSLN |  |  | Rysenburg Noord-West | DRIEBERGEN RYSENB | 1963-01-01 | Gemeente Utrechtse Heuvelrug |  |  |  | Gemeente Utrechtse Heuvelrug | In bedrijf | [5 empty] | Nacht | Bemeterd | [38 empty] | 828 - MAST 4,7 M ST TYPE I | 1 | 1963-01-01 |  | LM ST 6,0 CV EU1250/20/5 T60 ET N6005 | 6.00 | CILINDRISCH | STAAL | 6005 MOSGROEN | GESCHILDERD | NVT |  | 350400 |  | 250612 - XGS 201 SOXE 18W NV | 1 | 2007-01-01 | [11 empty] | 175200 |  |  | SOXE 18W | 1 | 2014-01-01 |  | 18W SOX-E |  |  |  | 8000 | SOX
121013 | 176948 | https://lms.nederlandslicht.nl/qr/report/176948 | 52.0588 | 5.2812 | 1477330659 | 4522802569 | DIEDERICHSLN |  |  | Rysenburg Noord-West | DRIEBERGEN RYSENB | 1994-01-01 | Gemeente Utrechtse Heuvelrug |  |  |  | Gemeente Utrechtse Heuvelrug | In bedrijf | [5 empty] | Nacht | Bemeterd | [38 empty] | 19 - MAST 4,0 M ST CONISCH | 1 | 1994-01-01 |  | PM ST 4,0 CO T60 ET M N6005 | 4.00 | CONISCH | STAAL | 6005 MOSGROEN | GESCHILDERD | NVT |  | 350400 |  | 250612 - XGS 201 SOXE 18W NV | 1 | 2004-01-01 | [11 empty] | 175200 |  |  | SOXE 18W | 1 | 2014-01-01 |  | 18W SOX-E |  |  |  | 8000 | SOX
134017 | 176949 | https://lms.nederlandslicht.nl/qr/report/176949 | 52.0561 | 5.277 | 1474441060 | 4519841575 | DIEDERICHSLN |  |  | Rysenburg Noord-West | DRIEBERGEN RYSENB | 1996-04-06 | Gemeente Utrechtse Heuvelrug |  |  |  | Gemeente Utrechtse Heuvelrug | In bedrijf | [5 empty] | Nacht | Bemeterd | [38 empty] | 30 - MAST 6,0 M ST - EL TYPE 0 | 1 | 1996-04-06 |  | LM ST 6,0 CV EU1250/20/5 T60 ET Z N6005 | 6.00 | CILINDRISCH | STAAL | 6005 MOSGROEN | GESCHILDERD | NVT |  | 350400 |  | 250612 - XGS 201 SOXE 18W NV | 1 | 1980-01-01 | [11 empty] | 175200 |  |  | SOXE 18W | 1 | 2014-01-01 |  | 18W SOX-E |  |  |  | 8000 | SOX
134018 | 176950 | https://lms.nederlandslicht.nl/qr/report/176950 | 52.0582 | 5.2803 | 1476649060 | 4522158378 | DIEDERICHSLN |  |  | Rysenburg Noord-West | DRIEBERGEN RYSENB | 1996-04-06 | Gemeente Utrechtse Heuvelrug |  |  |  | Gemeente Utrechtse Heuvelrug | In bedrijf | [5 empty] | Nacht | Bemeterd | [38 empty] | 30 - MAST 6,0 M ST - EL TYPE 0 | 1 | 1996-04-06 |  | LM ST 6,0 CV EU1250/20/5 T60 ET Z N6005 | 6.00 | CILINDRISCH | STAAL | 6005 MOSGROEN | GESCHILDERD | NVT |  | 350400 |  | 250612 - XGS 201 SOXE 18W NV | 1 | 1980-01-01 | [11 empty] | 175200 |  |  | SALED 18W 3000K | 2 | 2019-10-03 |  | SALED PS-L 18 | Saled |  | 18.00 | 50000 | LED
144339 | 176951 | https://lms.nederlandslicht.nl/qr/report/176951 | 52.0564 | 5.2775 | 1474783460 | 4520108768 | DIEDERICHSLN |  |  | Rysenburg Noord-West | DRIEBERGEN RYSENB | 1998-01-01 | Gemeente Utrechtse Heuvelrug |  |  |  | Gemeente Utrechtse Heuvelrug | In bedrijf | [5 empty] | Nacht | Bemeterd | [38 empty] | 230 - MAST 6 M ST - EL UITL 5 GR | 1 | 1998-01-01 |  | LM ST 6,0 CV EU125020/5 T60 ET Z N6005 | 6.00 | CILINDRISCH | STAAL | 6005 MOSGROEN | GESCHILDERD | NVT |  | 350400 |  | 250612 - XGS 201 SOXE 18W NV | 1 | 1980-01-01 | [11 empty] | 175200 |  |  | SOXE 18W | 1 | 2014-01-01 |  | 18W SOX-E |  |  |  | 8000 | SOX
146934 | 176952 | https://lms.nederlandslicht.nl/qr/report/176952 | 52.0587 | 5.281 | 1477168860 | 4522716569 | DIEDERICHSLN |  |  | Rysenburg Noord-West | DRIEBERGEN RYSENB | 1999-01-01 | Gemeente Utrechtse Heuvelrug |  |  |  | Gemeente Utrechtse Heuvelrug | In bedrijf | [5 empty] | Nacht | Bemeterd | [38 empty] | 230 - MAST 6 M ST - EL UITL 5 GR | 1 | 1999-01-01 |  | LM ST 6,0 CV EU125020/5 T60 ET Z N6005 | 6.00 | CILINDRISCH | STAAL | 6005 MOSGROEN | GESCHILDERD | NVT |  | 350400 |  | 250612 - XGS 201 SOXE 18W NV | 1 | 1980-01-01 | [11 empty] | 175200 |  |  | SOXE 18W | 1 | 2014-01-01 |  | 18W SOX-E |  |  |  | 8000 | SOX
25156 | 176953 | https://lms.nederlandslicht.nl/qr/report/176953 | 52.0518 | 5.2821 | 1477904260 | 4515040174 | DREEF,K |  |  | Wildbaan | DRIEBERGEN RYSENB | 1983-01-01 | Gemeente Utrechtse Heuvelrug |  |  |  | Gemeente Utrechtse Heuvelrug | In bedrijf | [5 empty] | Nacht | Bemeterd | [38 empty] | 4 - MAST 3,5 M ST CON | 1 | 1983-01-01 |  | PM ST 3,5 CO T60 ET M N6005 | 3.50 | CONISCH | STAAL | 6005 MOSGROEN | GESCHILDERD | NVT |  | 350400 |  | 322511 - 2000 PLL 24W HF AV RAL 9005 | 1 | 2007-07-12 | [11 empty] | 175200 |  |  | PLL 24W 827 (HF) | 1 | 2021-12-13 |  |  |  |  | 24.00 | 16000 | PLL |  | EVSA PH 1 x PL-T/C/L/TL5C 22-42W VIERK | 1 | 2021-02-22 |  | HFP22-42 |  |  | 3.00 | 175200
28237 | 176954 | https://lms.nederlandslicht.nl/qr/report/176954 | 52.0512 | 5.2801 | 1476538060 | 4514325874 | DREEF,K |  |  | Wildbaan | DRIEBERGEN RYSENB | 1985-01-01 | Gemeente Utrechtse Heuvelrug |  |  |  | Gemeente Utrechtse Heuvelrug | In bedrijf | [5 empty] | Nacht | Bemeterd | [38 empty] | 26 - MAST 5,7 M ST VERL TYPE II (7,0 M) | 1 | 1985-01-01 |  | LM ST 7,0 CV EU1250/20/5 T60 ET Z N6005 | 7.00 | CILINDRISCH | STAAL | 6005 MOSGROEN | GESCHILDERD | NVT |  | 350400 |  | 253212 - XGS 201 SOX 35W NV | 1 | 1985-01-01 | [11 empty] | 175200 |  |  | SOX 35W | 1 | 2014-01-01 | [5 empty] | 8000 | SOX
28239 | 176955 | https://lms.nederlandslicht.nl/qr/report/176955 | 52.0513 | 5.2808 | 1477014060 | 4514472871 | DREEF,K |  |  | Wildbaan | DRIEBERGEN RYSENB | 1985-01-01 | Gemeente Utrechtse Heuvelrug |  |  |  | Gemeente Utrechtse Heuvelrug | In bedrijf | [5 empty] | Nacht | Bemeterd | [38 empty] | 26 - MAST 5,7 M ST VERL TYPE II (7,0 M) | 1 | 1985-01-01 |  | LM ST 7,0 CV EU1250/20/5 T60 ET Z N6005 | 7.00 | CILINDRISCH | STAAL | 6005 MOSGROEN | GESCHILDERD | NVT |  | 350400 |  | 253212 - XGS 201 SOX 35W NV | 1 | 1985-01-01 | [11 empty] | 175200 |  |  | SOX 35W | 1 | 2014-01-01 | [5 empty] | 8000 | SOX
28556 | 176956 | https://lms.nederlandslicht.nl/qr/report/176956 | 52.0516 | 5.2814 | 1477435260 | 4514772777 | DREEF,K |  |  | Wildbaan | DRIEBERGEN RYSENB | 1985-01-01 | Gemeente Utrechtse Heuvelrug |  |  |  | Gemeente Utrechtse Heuvelrug | In bedrijf | [5 empty] | Nacht | Bemeterd | [38 empty] | 14 - MAST 3,5 M ST CON | 1 | 1985-01-01 |  | PM ST 3,5 CO T60 ET N6005 | 3.50 | CONISCH | STAAL | 6005 MOSGROEN | GESCHILDERD | NVT |  | 350400 |  | 322512 - 2000 PLL 24W HF NV RAL9005 | 1 | 2007-07-12 | [11 empty] | 175200 |  |  | PLL 24W 827 (HF) | 1 | 2021-12-14 |  |  |  |  | 24.00 | 16000 | PLL
28557 | 176957 | https://lms.nederlandslicht.nl/qr/report/176957 | 52.0516 | 5.2816 | 1477585060 | 4514861677 | DREEF,K |  |  | Wildbaan | DRIEBERGEN RYSENB | 1985-01-01 | Gemeente Utrechtse Heuvelrug |  |  |  | Gemeente Utrechtse Heuvelrug | In bedrijf | [5 empty] | Nacht | Bemeterd | [38 empty] | 14 - MAST 3,5 M ST CON | 1 | 1985-01-01 |  | PM ST 3,5 CO T60 ET N6005 | 3.50 | CONISCH | STAAL | 6005 MOSGROEN | GESCHILDERD | NVT |  | 350400 |  | 322512 - 2000 PLL 24W HF NV RAL9005 | 1 | 2007-07-12 | [11 empty] | 175200 |  |  | PLL 24W 827 (HF) | 1 | 2021-12-13 |  |  |  |  | 24.00 | 16000 | PLL
28558 | 176958 | https://lms.nederlandslicht.nl/qr/report/176958 | 52.0517 | 5.2819 | 1477750260 | 4514953371 | DREEF,K |  |  | Wildbaan | DRIEBERGEN RYSENB | 1985-01-01 | Gemeente Utrechtse Heuvelrug |  |  |  | Gemeente Utrechtse Heuvelrug | In bedrijf | [5 empty] | Nacht | Bemeterd | [38 empty] | 14 - MAST 3,5 M ST CON | 1 | 1985-01-01 |  | PM ST 3,5 CO T60 ET N6005 | 3.50 | CONISCH | STAAL | 6005 MOSGROEN | GESCHILDERD | NVT |  | 350400 |  | 322512 - 2000 PLL 24W HF NV RAL9005 | 1 | 2007-07-12 | [11 empty] | 175200 |  |  | PLL 24W 827 (HF) | 1 | 2014-01-01 |  |  |  |  | 24.00 | 16000 | PLL
28559 | 176959 | https://lms.nederlandslicht.nl/qr/report/176959 | 52.0517 | 5.2823 | 1478055460 | 4514941470 | DREEF,K |  |  | Wildbaan | DRIEBERGEN RYSENB | 1985-01-01 | Gemeente Utrechtse Heuvelrug |  |  |  | Gemeente Utrechtse Heuvelrug | In bedrijf | [5 empty] | Nacht | Bemeterd | [38 empty] | 14 - MAST 3,5 M ST CON | 1 | 1985-01-01 |  | PM ST 3,5 CO T60 ET N6005 | 3.50 | CONISCH | STAAL | 6005 MOSGROEN | GESCHILDERD | NVT |  | 350400 |  | 302912 - LRB 303 TLD 18W NV | 1 | 2011-03-01 | [11 empty] | 175200 |  |  | TLD Xtra 18W 830 | 1 | 2014-01-01 |  | 18W TLD 830 XTRA |  |  |  | 16000 | TL
28560 | 176961 | https://lms.nederlandslicht.nl/qr/report/176961 | 52.0519 | 5.2823 | 1478072259 | 4515132577 | DREEF,K |  |  | Wildbaan | DRIEBERGEN RYSENB | 2008-01-01 | Gemeente Utrechtse Heuvelrug |  |  |  | Gemeente Utrechtse Heuvelrug | In bedrijf | [5 empty] | Nacht | Bemeterd | [38 empty] | 19 - MAST 4,0 M ST CONISCH | 1 | 2008-01-01 |  | PM ST 4,0 CO T60 ET M N6005 | 4.00 | CONISCH | STAAL | 6005 MOSGROEN | GESCHILDERD | NVT |  | 350400 |  | 326112 - SPP 133 SON 50W NV MET LAM-ROOSTER | 1 | 1985-01-01 | [11 empty] | 175200 |  |  | SON PRO 50W I E27 | 1 | 2014-01-01 | [5 empty] | 12000 | SON
135418 | 176962 | https://lms.nederlandslicht.nl/qr/report/176962 | 52.0515 | 5.2813 | 1477362460 | 4514667777 | DREEF,K |  |  | Wildbaan | DRIEBERGEN RYSENB | 2011-08-06 | Gemeente Utrechtse Heuvelrug |  |  |  | Gemeente Utrechtse Heuvelrug | In bedrijf | [5 empty] | Nacht | Bemeterd | [38 empty] | 19 - MAST 4,0 M ST CONISCH | 1 | 2011-08-06 |  | PM ST 4,0 CO T60 ET M N6005 | 4.00 | CONISCH | STAAL | 6005 MOSGROEN | GESCHILDERD | NVT |  | 350400 |  | 341812 - 2000 PLL 24W HF NV RAL7032 | 1 | 2020-03-17 | [11 empty] | 175200 |  |  | PLL 24W 830 (HF) | 1 | 2014-01-01 |  | 24W PLL 830 |  |  | 24.00 | 16000 | PLL
143845 | 176963 | https://lms.nederlandslicht.nl/qr/report/176963 | 52.0512 | 5.2804 | 1476753660 | 4514421773 | DREEF,K |  |  | Wildbaan | DRIEBERGEN RYSENB | 1998-01-01 | Gemeente Utrechtse Heuvelrug |  |  |  | Gemeente Utrechtse Heuvelrug | In bedrijf | [5 empty] | Nacht | Bemeterd | [38 empty] | 226 - MAST 5,7 M ST VERL (7,0 M) | 1 | 1998-01-01 |  | LM ST 7,0 CV EU1250/20/5 T60 ET Z V | 7.00 | CILINDRISCH | THERMISCH VERZINKT | NVT | NVT | NVT |  | 350400 |  | 253212 - XGS 201 SOX 35W NV | 1 | 1998-01-01 | [11 empty] | 175200 |  |  | SOX 35W | 1 | 2014-01-01 | [5 empty] | 8000 | SOX
213111 | 176965 | https://lms.nederlandslicht.nl/qr/report/176965 | 52.0436 | 5.3775 | 1543346518 | 4505906435 | DREEF,K |  |  |  | DRIEBERGEN RYSENB | 2010-01-01 | Gemeente Utrechtse Heuvelrug |  |  |  | Gemeente Utrechtse Heuvelrug | In bedrijf | [5 empty] | Nacht | Bemeterd | [38 empty] | 230 - MAST 6 M ST - EL UITL 5 GR | 1 | 2010-01-01 |  | LM ST 6,0 CV EU125020/5 T60 ET Z N6005 | 6.00 | CILINDRISCH | STAAL | 6005 MOSGROEN | GESCHILDERD | NVT |  | 350400 |  | 357112 - LIBRA 2565 PLL 36W HF NV RAL 9007 | 1 | 2010-01-01 | [11 empty] | 175200 |  |  | PLL 36W 830 (HF) | 1 | 2014-01-01 |  | 36W PLL 830 |  |  | 36.00 | 16000 | PLL
213112 | 176966 | https://lms.nederlandslicht.nl/qr/report/176966 | 52.0436 | 5.3775 | 1543346529 | 4505906446 | DREEF,K |  |  |  | DRIEBERGEN RYSENB | 2010-01-01 | Gemeente Utrechtse Heuvelrug |  |  |  | Gemeente Utrechtse Heuvelrug | In bedrijf | [5 empty] | Nacht | Bemeterd | [38 empty] | 230 - MAST 6 M ST - EL UITL 5 GR | 1 | 2010-01-01 |  | LM ST 6,0 CV EU125020/5 T60 ET Z N6005 | 6.00 | CILINDRISCH | STAAL | 6005 MOSGROEN | GESCHILDERD | NVT |  | 350400 |  | 357112 - LIBRA 2565 PLL 36W HF NV RAL 9007 | 1 | 2010-01-01 | [11 empty] | 175200 |  |  | PLL 36W 830 (HF) | 1 | 2014-01-01 |  | 36W PLL 830 |  |  | 36.00 | 16000 | PLL
213113 | 176967 | https://lms.nederlandslicht.nl/qr/report/176967 | 52.0436 | 5.3775 | 1543346538 | 4505906458 | DREEF,K |  |  |  | DRIEBERGEN RYSENB | 2010-01-01 | Gemeente Utrechtse Heuvelrug |  |  |  | Gemeente Utrechtse Heuvelrug | In bedrijf | [5 empty] | Nacht | Bemeterd | [38 empty] | 230 - MAST 6 M ST - EL UITL 5 GR | 1 | 2010-01-01 |  | LM ST 6,0 CV EU125020/5 T60 ET Z N6005 | 6.00 | CILINDRISCH | STAAL | 6005 MOSGROEN | GESCHILDERD | NVT |  | 350400 |  | 357112 - LIBRA 2565 PLL 36W HF NV RAL 9007 | 1 | 2010-01-01 | [11 empty] | 175200 |  |  | PLL 36W 830 (HF) | 1 | 2014-01-01 |  | 36W PLL 830 |  |  | 36.00 | 16000 | PLL
213114 | 176968 | https://lms.nederlandslicht.nl/qr/report/176968 | 52.0436 | 5.3775 | 1543346548 | 4505906458 | DREEF,K |  |  |  | DRIEBERGEN RYSENB | 2010-01-01 | Gemeente Utrechtse Heuvelrug |  |  |  | Gemeente Utrechtse Heuvelrug | In bedrijf | [5 empty] | Nacht | Bemeterd | [38 empty] | 230 - MAST 6 M ST - EL UITL 5 GR | 1 | 2010-01-01 |  | LM ST 6,0 CV EU125020/5 T60 ET Z N6005 | 6.00 | CILINDRISCH | STAAL | 6005 MOSGROEN | GESCHILDERD | NVT |  | 350400 |  | 357112 - LIBRA 2565 PLL 36W HF NV RAL 9007 | 1 | 2010-01-01 | [11 empty] | 175200 |  |  | PLL 36W 830 (HF) | 1 | 2014-01-01 |  | 36W PLL 830 |  |  | 36.00 | 16000 | PLL
213115 | 176969 | https://lms.nederlandslicht.nl/qr/report/176969 | 52.0436 | 5.3775 | 1543346559 | 4505906469 | DREEF,K |  |  |  | DRIEBERGEN RYSENB | 2010-01-01 | Gemeente Utrechtse Heuvelrug |  |  |  | Gemeente Utrechtse Heuvelrug | In bedrijf | [5 empty] | Nacht | Bemeterd | [38 empty] | 230 - MAST 6 M ST - EL UITL 5 GR | 1 | 2010-01-01 |  | LM ST 6,0 CV EU125020/5 T60 ET Z N6005 | 6.00 | CILINDRISCH | STAAL | 6005 MOSGROEN | GESCHILDERD | NVT |  | 350400 |  | 357112 - LIBRA 2565 PLL 36W HF NV RAL 9007 | 1 | 2010-01-01 | [11 empty] | 175200 |  |  | PLL 36W 830 (HF) | 1 | 2014-01-01 |  | 36W PLL 830 |  |  | 36.00 | 16000 | PLL
213116 | 176970 | https://lms.nederlandslicht.nl/qr/report/176970 | 52.0436 | 5.3775 | 1543346568 | 4505906480 | DREEF,K |  |  |  | DRIEBERGEN RYSENB | 2010-01-01 | Gemeente Utrechtse Heuvelrug |  |  |  | Gemeente Utrechtse Heuvelrug | In bedrijf | [5 empty] | Nacht | Bemeterd | [38 empty] | 230 - MAST 6 M ST - EL UITL 5 GR | 1 | 2010-01-01 |  | LM ST 6,0 CV EU125020/5 T60 ET Z N6005 | 6.00 | CILINDRISCH | STAAL | 6005 MOSGROEN | GESCHILDERD | NVT |  | 350400 |  | 357112 - LIBRA 2565 PLL 36W HF NV RAL 9007 | 1 | 2010-01-01 | [11 empty] | 175200 |  |  | PLL 36W 830 (HF) | 1 | 2014-01-01 |  | 36W PLL 830 |  |  | 36.00 | 16000 | PLL
213117 | 176971 | https://lms.nederlandslicht.nl/qr/report/176971 | 52.0436 | 5.3775 | 1543346579 | 4505906491 | DREEF,K |  |  |  | DRIEBERGEN RYSENB | 2010-01-01 | Gemeente Utrechtse Heuvelrug |  |  |  | Gemeente Utrechtse Heuvelrug | In bedrijf | [5 empty] | Nacht | Bemeterd | [38 empty] | 230 - MAST 6 M ST - EL UITL 5 GR | 1 | 2010-01-01 |  | LM ST 6,0 CV EU125020/5 T60 ET Z N6005 | 6.00 | CILINDRISCH | STAAL | 6005 MOSGROEN | GESCHILDERD | NVT |  | 350400 |  | 357112 - LIBRA 2565 PLL 36W HF NV RAL 9007 | 1 | 2010-01-01 | [11 empty] | 175200 |  |  | PLL 36W 830 (HF) | 1 | 2014-01-01 |  | 36W PLL 830 |  |  | 36.00 | 16000 | PLL
213118 | 176972 | https://lms.nederlandslicht.nl/qr/report/176972 | 52.0436 | 5.3775 | 1543346588 | 4505906502 | DREEF,K |  |  |  | DRIEBERGEN RYSENB | 2010-01-01 | Gemeente Utrechtse Heuvelrug |  |  |  | Gemeente Utrechtse Heuvelrug | In bedrijf | [5 empty] | Nacht | Bemeterd | [38 empty] | 230 - MAST 6 M ST - EL UITL 5 GR | 1 | 2010-01-01 |  | LM ST 6,0 CV EU125020/5 T60 ET Z N6005 | 6.00 | CILINDRISCH | STAAL | 6005 MOSGROEN | GESCHILDERD | NVT |  | 350400 |  | 357112 - LIBRA 2565 PLL 36W HF NV RAL 9007 | 1 | 2010-01-01 | [11 empty] | 175200 |  |  | PLL 36W 830 (HF) | 1 | 2014-01-01 |  | 36W PLL 830 |  |  | 36.00 | 16000 | PLL
213119 | 176973 | https://lms.nederlandslicht.nl/qr/report/176973 | 52.0436 | 5.3775 | 1543346599 | 4505906513 | DREEF,K |  |  |  | DRIEBERGEN RYSENB | 2010-01-01 | Gemeente Utrechtse Heuvelrug |  |  |  | Gemeente Utrechtse Heuvelrug | In bedrijf | [5 empty] | Nacht | Bemeterd | [38 empty] | 230 - MAST 6 M ST - EL UITL 5 GR | 1 | 2010-01-01 |  | LM ST 6,0 CV EU125020/5 T60 ET Z N6005 | 6.00 | CILINDRISCH | STAAL | 6005 MOSGROEN | GESCHILDERD | NVT |  | 350400 |  | 357112 - LIBRA 2565 PLL 36W HF NV RAL 9007 | 1 | 2010-01-01 | [11 empty] | 175200 |  |  | PLL 36W 830 (HF) | 1 | 2014-01-01 |  | 36W PLL 830 |  |  | 36.00 | 16000 | PLL
213120 | 176974 | https://lms.nederlandslicht.nl/qr/report/176974 | 52.0436 | 5.3775 | 1543346609 | 4505906524 | DREEF,K |  |  |  | DRIEBERGEN RYSENB | 2010-01-01 | Gemeente Utrechtse Heuvelrug |  |  |  | Gemeente Utrechtse Heuvelrug | In bedrijf | [5 empty] | Nacht | Bemeterd | [38 empty] | 230 - MAST 6 M ST - EL UITL 5 GR | 1 | 2010-01-01 |  | LM ST 6,0 CV EU125020/5 T60 ET Z N6005 | 6.00 | CILINDRISCH | STAAL | 6005 MOSGROEN | GESCHILDERD | NVT |  | 350400 |  | 357112 - LIBRA 2565 PLL 36W HF NV RAL 9007 | 1 | 2010-01-01 | [11 empty] | 175200 |  |  | PLL 36W 830 (HF) | 1 | 2014-01-01 |  | 36W PLL 830 |  |  | 36.00 | 16000 | PLL
213121 | 176975 | https://lms.nederlandslicht.nl/qr/report/176975 | 52.0436 | 5.3775 | 1543346618 | 4505906535 | DREEF,K |  |  |  | DRIEBERGEN RYSENB | 2010-01-01 | Gemeente Utrechtse Heuvelrug |  |  |  | Gemeente Utrechtse Heuvelrug | In bedrijf | [5 empty] | Nacht | Bemeterd | [38 empty] | 230 - MAST 6 M ST - EL UITL 5 GR | 1 | 2010-01-01 |  | LM ST 6,0 CV EU125020/5 T60 ET Z N6005 | 6.00 | CILINDRISCH | STAAL | 6005 MOSGROEN | GESCHILDERD | NVT |  | 350400 |  | 357112 - LIBRA 2565 PLL 36W HF NV RAL 9007 | 1 | 2010-01-01 | [11 empty] | 175200 |  |  | PLL 36W 830 (HF) | 1 | 2014-01-01 |  | 36W PLL 830 |  |  | 36.00 | 16000 | PLL
160164 | 176976 | https://lms.nederlandslicht.nl/qr/report/176976 | 52.048 | 5.2766 | 1474094160 | 4510872574 | DREEF,L |  |  | Wildbaan | DRIEBERGEN RYSENB | 2001-08-05 | Gemeente Utrechtse Heuvelrug |  |  |  | Gemeente Utrechtse Heuvelrug | In bedrijf | [5 empty] | Nacht | Bemeterd | [38 empty] | 230 - MAST 6 M ST - EL UITL 5 GR | 1 | 2001-08-05 |  | LM ST 6,0 CV EU125020/5 T60 ET Z N6005 | 6.00 | CILINDRISCH | STAAL | 6005 MOSGROEN | GESCHILDERD | NVT |  | 350400 |  | 323212 - 2551 PLL 36W HF NV | 1 | 2001-08-05 | [11 empty] | 175200 |  |  | PLL 36W 830 (HF) | 1 | 2019-07-15 |  | 36W PLL 830 |  |  | 36.00 | 16000 | PLL |  | EVSA PH 1 x PL-T/C/L/TL5C 22-42W VIERK | 1 | 2019-01-23 |  | HFP22-42 |  |  | 3.00 | 175200
160165 | 176977 | https://lms.nederlandslicht.nl/qr/report/176977 | 52.0479 | 5.2764 | 1473959760 | 4510753576 | DREEF,L |  |  | Wildbaan | DRIEBERGEN RYSENB | 2001-08-05 | Gemeente Utrechtse Heuvelrug |  |  |  | Gemeente Utrechtse Heuvelrug | In bedrijf | [5 empty] | Nacht | Bemeterd | [38 empty] | 230 - MAST 6 M ST - EL UITL 5 GR | 1 | 2001-08-05 |  | LM ST 6,0 CV EU125020/5 T60 ET Z N6005 | 6.00 | CILINDRISCH | STAAL | 6005 MOSGROEN | GESCHILDERD | NVT |  | 350400 |  | 323212 - 2551 PLL 36W HF NV | 1 | 2001-08-05 | [11 empty] | 175200 |  |  | PLL 36W 830 (HF) | 1 | 2014-01-01 |  | 36W PLL 830 |  |  | 36.00 | 16000 | PLL
160166 | 176978 | https://lms.nederlandslicht.nl/qr/report/176978 | 52.0478 | 5.276 | 1473707760 | 4510635971 | DREEF,L |  |  | Wildbaan | DRIEBERGEN RYSENB | 2001-09-05 | Gemeente Utrechtse Heuvelrug |  |  |  | Gemeente Utrechtse Heuvelrug | In bedrijf | [5 empty] | Nacht | Bemeterd | [38 empty] | 230 - MAST 6 M ST - EL UITL 5 GR | 1 | 2001-09-05 |  | LM ST 6,0 CV EU125020/5 T60 ET Z N6005 | 6.00 | CILINDRISCH | STAAL | 6005 MOSGROEN | GESCHILDERD | NVT |  | 350400 |  | 323212 - 2551 PLL 36W HF NV | 1 | 2001-09-05 | [11 empty] | 175200 |  |  | PLL 36W 830 (HF) | 1 | 2018-12-19 |  | 36W PLL 830 |  |  | 36.00 | 16000 | PLL |  | EVSA PH 1 x PL-T/C/L/TL5C 22-42W VIERK | 1 | 2018-12-11 |  | HFP22-42 |  |  | 3.00 | 175200 | [5 empty] | Zekering | 1 | 2019-01-23 |  | Zekering | Zekering | NVT
160167 | 176979 | https://lms.nederlandslicht.nl/qr/report/176979 | 52.0476 | 5.2757 | 1473543960 | 4510388171 | DREEF,L |  |  | Wildbaan | DRIEBERGEN RYSENB | 2001-09-05 | Gemeente Utrechtse Heuvelrug |  |  |  | Gemeente Utrechtse Heuvelrug | In bedrijf | [5 empty] | Nacht | Bemeterd | [38 empty] | 230 - MAST 6 M ST - EL UITL 5 GR | 1 | 2001-09-05 |  | LM ST 6,0 CV EU125020/5 T60 ET Z N6005 | 6.00 | CILINDRISCH | STAAL | 6005 MOSGROEN | GESCHILDERD | NVT |  | 350400 |  | 323212 - 2551 PLL 36W HF NV | 1 | 2001-09-05 | [11 empty] | 175200 |  |  | PLL 36W 830 (HF) | 1 | 2014-01-01 |  | 36W PLL 830 |  |  | 36.00 | 16000 | PLL
160168 | 176980 | https://lms.nederlandslicht.nl/qr/report/176980 | 52.0475 | 5.2754 | 1473296160 | 4510306276 | DREEF,L |  |  | Wildbaan | DRIEBERGEN RYSENB | 2001-09-05 | Gemeente Utrechtse Heuvelrug |  |  |  | Gemeente Utrechtse Heuvelrug | In bedrijf | [5 empty] | Nacht | Bemeterd | [38 empty] | 230 - MAST 6 M ST - EL UITL 5 GR | 1 | 2001-09-05 |  | LM ST 6,0 CV EU125020/5 T60 ET Z N6005 | 6.00 | CILINDRISCH | STAAL | 6005 MOSGROEN | GESCHILDERD | NVT |  | 350400 |  | 323212 - 2551 PLL 36W HF NV | 1 | 2001-09-05 | [11 empty] | 175200 |  |  | PLL 36W 830 (HF) | 1 | 2014-01-01 |  | 36W PLL 830 |  |  | 36.00 | 16000 | PLL
160169 | 176981 | https://lms.nederlandslicht.nl/qr/report/176981 | 52.0473 | 5.2751 | 1473118360 | 4510012271 | DREEF,L |  |  | Wildbaan | DRIEBERGEN RYSENB | 2001-09-05 | Gemeente Utrechtse Heuvelrug |  |  |  | Gemeente Utrechtse Heuvelrug | In bedrijf | [5 empty] | Nacht | Bemeterd | [38 empty] | 230 - MAST 6 M ST - EL UITL 5 GR | 1 | 2001-09-05 |  | LM ST 6,0 CV EU125020/5 T60 ET Z N6005 | 6.00 | CILINDRISCH | STAAL | 6005 MOSGROEN | GESCHILDERD | NVT |  | 350400 |  | 323212 - 2551 PLL 36W HF NV | 1 | 2001-09-05 | [11 empty] | 175200 |  |  | PLL 36W 830 (HF) | 1 | 2014-01-01 |  | 36W PLL 830 |  |  | 36.00 | 16000 | PLL
160170 | 176982 | https://lms.nederlandslicht.nl/qr/report/176982 | 52.0472 | 5.2749 | 1472983660 | 4509894177 | DREEF,L |  |  | Wildbaan | DRIEBERGEN RYSENB | 2001-09-02 | Gemeente Utrechtse Heuvelrug |  |  |  | Gemeente Utrechtse Heuvelrug | In bedrijf | [5 empty] | Nacht | Bemeterd | [38 empty] | 230 - MAST 6 M ST - EL UITL 5 GR | 1 | 2001-09-02 |  | LM ST 6,0 CV EU125020/5 T60 ET Z N6005 | 6.00 | CILINDRISCH | STAAL | 6005 MOSGROEN | GESCHILDERD | NVT |  | 350400 |  | 323212 - 2551 PLL 36W HF NV | 1 | 2001-09-02 | [11 empty] | 175200 |  |  | PLL 36W 830 (HF) | 1 | 2014-01-01 |  | 36W PLL 830 |  |  | 36.00 | 16000 | PLL
160171 | 176983 | https://lms.nederlandslicht.nl/qr/report/176983 | 52.047 | 5.2745 | 1472658860 | 4509720571 | DREEF,L |  |  | Wildbaan | DRIEBERGEN RYSENB | 2001-09-05 | Gemeente Utrechtse Heuvelrug |  |  |  | Gemeente Utrechtse Heuvelrug | In bedrijf | [5 empty] | Nacht | Bemeterd | [38 empty] | 230 - MAST 6 M ST - EL UITL 5 GR | 1 | 2001-09-05 |  | LM ST 6,0 CV EU125020/5 T60 ET Z N6005 | 6.00 | CILINDRISCH | STAAL | 6005 MOSGROEN | GESCHILDERD | NVT |  | 350400 |  | 323212 - 2551 PLL 36W HF NV | 1 | 2001-09-05 | [11 empty] | 175200 |  |  | PLL 36W 830 (HF) | 1 | 2014-01-01 |  | 36W PLL 830 |  |  | 36.00 | 16000 | PLL |  | EVSA PH 1 x PL-T/C/L/TL5C 22-42W VIERK | 1 | 2019-01-14 |  | HFP22-42 |  |  | 3.00 | 175200
160172 | 176984 | https://lms.nederlandslicht.nl/qr/report/176984 | 52.0468 | 5.2743 | 1472539860 | 4509505671 | DREEF,L |  |  | Wildbaan | DRIEBERGEN RYSENB | 2001-10-05 | Gemeente Utrechtse Heuvelrug |  |  |  | Gemeente Utrechtse Heuvelrug | In bedrijf | [5 empty] | Nacht | Bemeterd | [38 empty] | 230 - MAST 6 M ST - EL UITL 5 GR | 1 | 2001-10-05 |  | LM ST 6,0 CV EU125020/5 T60 ET Z N6005 | 6.00 | CILINDRISCH | STAAL | 6005 MOSGROEN | GESCHILDERD | NVT |  | 350400 |  | 323212 - 2551 PLL 36W HF NV | 1 | 2001-10-05 | [11 empty] | 175200 |  |  | PLL 36W 830 (HF) | 1 | 2014-01-01 |  | 36W PLL 830 |  |  | 36.00 | 16000 | PLL
160173 | 176985 | https://lms.nederlandslicht.nl/qr/report/176985 | 52.0467 | 5.2739 | 1472269660 | 4509403478 | DREEF,L |  |  | Wildbaan | DRIEBERGEN RYSENB | 2001-10-05 | Gemeente Utrechtse Heuvelrug |  |  |  | Gemeente Utrechtse Heuvelrug | In bedrijf | [5 empty] | Nacht | Bemeterd | [38 empty] | 230 - MAST 6 M ST - EL UITL 5 GR | 1 | 2001-10-05 |  | LM ST 6,0 CV EU125020/5 T60 ET Z N6005 | 6.00 | CILINDRISCH | STAAL | 6005 MOSGROEN | GESCHILDERD | NVT |  | 350400 |  | 323212 - 2551 PLL 36W HF NV | 1 | 2001-10-05 | [11 empty] | 175200 |  |  | PLL 36W 830 (HF) | 1 | 2014-01-01 |  | 36W PLL 830 |  |  | 36.00 | 16000 | PLL
160174 | 176986 | https://lms.nederlandslicht.nl/qr/report/176986 | 52.0465 | 5.2737 | 1472135260 | 4509156371 | DREEF,L |  |  | Wildbaan | DRIEBERGEN RYSENB | 2001-10-05 | Gemeente Utrechtse Heuvelrug |  |  |  | Gemeente Utrechtse Heuvelrug | In bedrijf | [5 empty] | Nacht | Bemeterd | [38 empty] | 230 - MAST 6 M ST - EL UITL 5 GR | 1 | 2001-10-05 |  | LM ST 6,0 CV EU125020/5 T60 ET Z N6005 | 6.00 | CILINDRISCH | STAAL | 6005 MOSGROEN | GESCHILDERD | NVT |  | 350400 |  | 323212 - 2551 PLL 36W HF NV | 1 | 2001-10-05 | [11 empty] | 175200 |  |  | PLL 36W 830 (HF) | 1 | 2014-01-01 |  | 36W PLL 830 |  |  | 36.00 | 16000 | PLL
160175 | 176987 | https://lms.nederlandslicht.nl/qr/report/176987 | 52.0464 | 5.2733 | 1471869260 | 4509024767 | DREEF,L |  |  | Wildbaan | DRIEBERGEN RYSENB | 2001-10-05 | Gemeente Utrechtse Heuvelrug |  |  |  | Gemeente Utrechtse Heuvelrug | In bedrijf | [5 empty] | Nacht | Bemeterd | [38 empty] | 230 - MAST 6 M ST - EL UITL 5 GR | 1 | 2001-10-05 |  | LM ST 6,0 CV EU125020/5 T60 ET Z N6005 | 6.00 | CILINDRISCH | STAAL | 6005 MOSGROEN | GESCHILDERD | NVT |  | 350400 |  | 323212 - 2551 PLL 36W HF NV | 1 | 2001-10-05 | [11 empty] | 175200 |  |  | PLL 36W 830 (HF) | 1 | 2014-01-01 |  | 36W PLL 830 |  |  | 36.00 | 16000 | PLL
160318 | 176989 | https://lms.nederlandslicht.nl/qr/report/176989 | 52.0506 | 5.2807 | 1476927070 | 4513731972 | DREEF,L |  |  | Wildbaan | DRIEBERGEN RYSENB | 2001-01-01 | Gemeente Utrechtse Heuvelrug |  |  |  | Gemeente Utrechtse Heuvelrug | In bedrijf | [5 empty] | Nacht | Bemeterd | [38 empty] | LM AL 6,0 CV EU1250/20/5 T60 CM | 1 | 2013-01-01 |  | LM AL 6,0 CV EU1250/20/5 T60 CM | 6.00 | CILINDRISCH | ALUMINIUM | NVT | NVT | NVT |  | 350400 |  | SCHR PIANO | 1 | 2013-01-01 | [14 empty] | LED | 1 | 2013-01-01 |  | LED |  |  | 30.00 | 100000 | LED
160321 | 176990 | https://lms.nederlandslicht.nl/qr/report/176990 | 52.0483 | 5.2767 | 1474222960 | 4511121074 | DREEF,L |  |  | Wildbaan | DRIEBERGEN RYSENB | 2001-01-01 | Gemeente Utrechtse Heuvelrug |  |  |  | Gemeente Utrechtse Heuvelrug | In bedrijf | [5 empty] | Nacht | Bemeterd | [38 empty] | 230 - MAST 6 M ST - EL UITL 5 GR | 1 | 2001-01-01 |  | LM ST 6,0 CV EU125020/5 T60 ET Z N6005 | 6.00 | CILINDRISCH | STAAL | 6005 MOSGROEN | GESCHILDERD | NVT |  | 350400 |  | 323212 - 2551 PLL 36W HF NV | 1 | 2001-01-01 | [11 empty] | 175200 |  |  | PLL 36W 830 (HF) | 1 | 2014-01-01 |  | 36W PLL 830 |  |  | 36.00 | 16000 | PLL
160322 | 176991 | https://lms.nederlandslicht.nl/qr/report/176991 | 52.0489 | 5.2777 | 1474876380 | 4511767282 | DREEF,L |  |  | Wildbaan | DRIEBERGEN RYSENB | 2001-01-01 | Gemeente Utrechtse Heuvelrug |  |  |  | Gemeente Utrechtse Heuvelrug | In bedrijf | [5 empty] | Nacht | Bemeterd | [38 empty] | LM AL 6,0 CV EU1250/20/5 T60 CM | 1 | 2013-01-01 |  | LM AL 6,0 CV EU1250/20/5 T60 CM | 6.00 | CILINDRISCH | ALUMINIUM | NVT | NVT | NVT |  | 350400 |  | SCHR PIANO | 1 | 2013-01-01 | [14 empty] | LED | 1 | 2013-01-01 |  | LED |  |  | 30.00 | 100000 | LED
161376 | 176992 | https://lms.nederlandslicht.nl/qr/report/176992 | 52.049 | 5.278 | 1475086330 | 4511959542 | DREEF,L |  |  | Wildbaan | DRIEBERGEN RYSENB | 2001-11-05 | Gemeente Utrechtse Heuvelrug |  |  |  | Gemeente Utrechtse Heuvelrug | In bedrijf | [5 empty] | Nacht | Bemeterd | [38 empty] | LM AL 6,0 CV EU1250/20/5 T60 CM | 1 | 2013-01-01 |  | LM AL 6,0 CV EU1250/20/5 T60 CM | 6.00 | CILINDRISCH | ALUMINIUM | NVT | NVT | NVT |  | 350400 |  | SCHR PIANO | 1 | 2013-01-01 | [14 empty] | LED | 1 | 2013-01-01 |  | LED |  |  | 30.00 | 100000 | LED
161377 | 176993 | https://lms.nederlandslicht.nl/qr/report/176993 | 52.0492 | 5.2784 | 1475348860 | 4512200022 | DREEF,L |  |  | Wildbaan | DRIEBERGEN RYSENB | 2001-11-05 | Gemeente Utrechtse Heuvelrug |  |  |  | Gemeente Utrechtse Heuvelrug | In bedrijf | [5 empty] | Nacht | Bemeterd | [38 empty] | LM AL 6,0 CV EU1250/20/5 T60 CM | 1 | 2013-01-01 |  | LM AL 6,0 CV EU1250/20/5 T60 CM | 6.00 | CILINDRISCH | ALUMINIUM | NVT | NVT | NVT |  | 350400 |  | SCHR PIANO | 1 | 2013-01-01 | [14 empty] | LED | 1 | 2013-01-01 |  | LED |  |  | 30.00 | 100000 | LED
161378 | 176994 | https://lms.nederlandslicht.nl/qr/report/176994 | 52.0494 | 5.2787 | 1475570270 | 4512401402 | DREEF,L |  |  | Wildbaan | DRIEBERGEN RYSENB | 2001-11-05 | Gemeente Utrechtse Heuvelrug |  |  |  | Gemeente Utrechtse Heuvelrug | In bedrijf | [5 empty] | Nacht | Bemeterd | [38 empty] | LM AL 6,0 CV EU1250/20/5 T60 CM | 1 | 2013-01-01 |  | LM AL 6,0 CV EU1250/20/5 T60 CM | 6.00 | CILINDRISCH | ALUMINIUM | NVT | NVT | NVT |  | 350400 |  | SCHR PIANO | 1 | 2013-01-01 | [14 empty] | LED | 1 | 2013-01-01 |  | LED |  |  | 30.00 | 100000 | LED
161379 | 176995 | https://lms.nederlandslicht.nl/qr/report/176995 | 52.0496 | 5.279 | 1475785360 | 4512594242 | DREEF,L |  |  | Wildbaan | DRIEBERGEN RYSENB | 2001-11-05 | Gemeente Utrechtse Heuvelrug |  |  |  | Gemeente Utrechtse Heuvelrug | In bedrijf | [5 empty] | Nacht | Bemeterd | [38 empty] | LM AL 6,0 CV EU1250/20/5 T60 CM | 1 | 2013-01-01 |  | LM AL 6,0 CV EU1250/20/5 T60 CM | 6.00 | CILINDRISCH | ALUMINIUM | NVT | NVT | NVT |  | 350400 |  | SCHR PIANO | 1 | 2013-01-01 | [14 empty] | LED | 1 | 2013-01-01 |  | LED |  |  | 30.00 | 100000 | LED
161380 | 176996 | https://lms.nederlandslicht.nl/qr/report/176996 | 52.0498 | 5.2793 | 1475998360 | 4512791982 | DREEF,L |  |  | Wildbaan | DRIEBERGEN RYSENB | 2001-11-05 | Gemeente Utrechtse Heuvelrug |  |  |  | Gemeente Utrechtse Heuvelrug | In bedrijf | [5 empty] | Nacht | Bemeterd | [38 empty] | LM AL 6,0 CV EU1250/20/5 T60 CM | 1 | 2013-01-01 |  | LM AL 6,0 CV EU1250/20/5 T60 CM | 6.00 | CILINDRISCH | ALUMINIUM | NVT | NVT | NVT |  | 350400 |  | SCHR PIANO | 1 | 2013-01-01 | [14 empty] | LED | 1 | 2013-01-01 |  | LED |  |  | 30.00 | 100000 | LED
161381 | 176997 | https://lms.nederlandslicht.nl/qr/report/176997 | 52.05 | 5.2797 | 1476226900 | 4513001292 | DREEF,L |  |  | Wildbaan | DRIEBERGEN RYSENB | 2001-01-01 | Gemeente Utrechtse Heuvelrug |  |  |  | Gemeente Utrechtse Heuvelrug | In bedrijf | [5 empty] | Nacht | Bemeterd | [38 empty] | LM AL 6,0 CV EU1250/20/5 T60 CM | 1 | 2013-01-01 |  | LM AL 6,0 CV EU1250/20/5 T60 CM | 6.00 | CILINDRISCH | ALUMINIUM | NVT | NVT | NVT |  | 350400 |  | SCHR PIANO | 1 | 2013-01-01 | [14 empty] | LED | 1 | 2013-01-01 |  | LED |  |  | 30.00 | 100000 | LED
161382 | 176998 | https://lms.nederlandslicht.nl/qr/report/176998 | 52.0501 | 5.28 | 1476451390 | 4513205362 | DREEF,L |  |  | Wildbaan | DRIEBERGEN RYSENB | 2001-01-01 | Gemeente Utrechtse Heuvelrug |  |  |  | Gemeente Utrechtse Heuvelrug | In bedrijf | [5 empty] | Nacht | Bemeterd | [38 empty] | LM AL 6,0 CV EU1250/20/5 T60 CM | 1 | 2013-01-01 |  | LM AL 6,0 CV EU1250/20/5 T60 CM | 6.00 | CILINDRISCH | ALUMINIUM | NVT | NVT | NVT |  | 350400 |  | SCHR PIANO | 1 | 2013-01-01 | [14 empty] | LED | 1 | 2013-01-01 |  | LED |  |  | 30.00 | 100000 | LED
161383 | 176999 | https://lms.nederlandslicht.nl/qr/report/176999 | 52.0503 | 5.2802 | 1476614760 | 4513375972 | DREEF,L |  |  | Wildbaan | DRIEBERGEN RYSENB | 2001-01-01 | Gemeente Utrechtse Heuvelrug |  |  |  | Gemeente Utrechtse Heuvelrug | In bedrijf | [5 empty] | Nacht | Bemeterd | [38 empty] | LM AL 6,0 CV EU1250/20/5 T60 CM | 1 | 2013-01-01 |  | LM AL 6,0 CV EU1250/20/5 T60 CM | 6.00 | CILINDRISCH | ALUMINIUM | NVT | NVT | NVT |  | 350400 |  | SCHR PIANO | 1 | 2013-01-01 | [14 empty] | LED | 1 | 2013-01-01 |  | LED |  |  | 30.00 | 100000 | LED
160317 | 177000 | https://lms.nederlandslicht.nl/qr/report/177000 | 52.0504 | 5.2805 | 1476788890 | 4513505992 | DREVEN,TUSSEN DE |  |  | Wildbaan | DRIEBERGEN RYSENB | 2001-01-01 | Gemeente Utrechtse Heuvelrug |  |  |  | Gemeente Utrechtse Heuvelrug | In bedrijf | [5 empty] | Nacht | Bemeterd | [38 empty] | LM AL 6,0 CV EU1250/20/5 T60 CM | 1 | 2013-01-01 |  | LM AL 6,0 CV EU1250/20/5 T60 CM | 6.00 | CILINDRISCH | ALUMINIUM | NVT | NVT | NVT |  | 350400 |  | SCHR PIANO | 1 | 2013-01-01 | [14 empty] | LED | 1 | 2013-01-01 |  | LED |  |  | 30.00 | 100000 | LED
160319 | 177001 | https://lms.nederlandslicht.nl/qr/report/177001 | 52.0508 | 5.2809 | 1477081390 | 4513872762 | DREVEN,TUSSEN DE |  |  | Wildbaan | DRIEBERGEN RYSENB | 2001-01-01 | Gemeente Utrechtse Heuvelrug |  |  |  | Gemeente Utrechtse Heuvelrug | In bedrijf | [5 empty] | Nacht | Bemeterd | [38 empty] | LM AL 6,0 CV EU1250/20/5 T60 CM | 1 | 2013-01-01 |  | LM AL 6,0 CV EU1250/20/5 T60 CM | 6.00 | CILINDRISCH | ALUMINIUM | NVT | NVT | NVT |  | 350400 |  | SCHR PIANO | 1 | 2013-01-01 | [14 empty] | LED | 1 | 2013-01-01 |  | LED |  |  | 30.00 | 100000 | LED
160320 | 177002 | https://lms.nederlandslicht.nl/qr/report/177002 | 52.0484 | 5.2771 | 1474462360 | 4511311475 | DREVEN,TUSSEN DE |  |  | Wildbaan | DRIEBERGEN RYSENB | 2001-01-01 | Gemeente Utrechtse Heuvelrug |  |  |  | Gemeente Utrechtse Heuvelrug | In bedrijf | [5 empty] | Nacht | Bemeterd | [38 empty] | 230 - MAST 6 M ST - EL UITL 5 GR | 1 | 2001-01-01 |  | LM ST 6,0 CV EU125020/5 T60 ET Z N6005 | 6.00 | CILINDRISCH | STAAL | 6005 MOSGROEN | GESCHILDERD | NVT |  | 350400 |  | 323212 - 2551 PLL 36W HF NV | 1 | 2001-01-01 | [11 empty] | 175200 |  |  | PLL 36W 830 (HF) | 1 | 2014-01-01 |  | 36W PLL 830 |  |  | 36.00 | 16000 | PLL
213122 | 177003 | https://lms.nederlandslicht.nl/qr/report/177003 | 52.0436 | 5.3775 | 1543346629 | 4505906547 | DREVEN,TUSSEN DE |  |  |  | DRIEBERGEN RYSENB | 2010-01-01 | Gemeente Utrechtse Heuvelrug |  |  |  | Gemeente Utrechtse Heuvelrug | In bedrijf | [5 empty] | Nacht | Bemeterd | [38 empty] | 230 - MAST 6 M ST - EL UITL 5 GR | 1 | 2010-01-01 |  | LM ST 6,0 CV EU125020/5 T60 ET Z N6005 | 6.00 | CILINDRISCH | STAAL | 6005 MOSGROEN | GESCHILDERD | NVT |  | 350400 |  | 357112 - LIBRA 2565 PLL 36W HF NV RAL 9007 | 1 | 2010-01-01 | [11 empty] | 175200 |  |  | PLL 36W 830 (HF) | 1 | 2014-01-01 |  | 36W PLL 830 |  |  | 36.00 | 16000 | PLL
28259 | 177004 | https://lms.nederlandslicht.nl/qr/report/177004 | 52.0511 | 5.2797 | 1476249660 | 4514245370 | DRIEKLINKEN |  |  | Wildbaan | DRIEBERGEN RYSENB | 1975-01-01 | Gemeente Utrechtse Heuvelrug |  |  |  | Gemeente Utrechtse Heuvelrug | In bedrijf | [5 empty] | Nacht | Bemeterd | [38 empty] | 26 - MAST 5,7 M ST VERL TYPE II (7,0 M) | 1 | 1975-01-01 |  | LM ST 7,0 CV EU1250/20/5 T60 ET Z N6005 | 7.00 | CILINDRISCH | STAAL | 6005 MOSGROEN | GESCHILDERD | NVT |  | 350400 |  | 253212 - XGS 201 SOX 35W NV | 1 | 1986-01-09 | [11 empty] | 175200 |  |  | SOX 35W | 1 | 2014-01-01 | [5 empty] | 8000 | SOX
28261 | 177005 | https://lms.nederlandslicht.nl/qr/report/177005 | 52.0514 | 5.2792 | 1475923459 | 4514609369 | DRIEKLINKEN |  |  | Wildbaan | DRIEBERGEN RYSENB | 1970-01-01 | Gemeente Utrechtse Heuvelrug |  |  |  | Gemeente Utrechtse Heuvelrug | In bedrijf | [5 empty] | Nacht | Bemeterd | [38 empty] | 826 - MAST 5,7 M ST TYPE II | 1 | 1970-01-01 |  | LM ST 6,0 CV EU1250/20/5 T60 ET Z N6005 | 6.00 | CILINDRISCH | STAAL | 6005 MOSGROEN | GESCHILDERD | NVT |  | 350400 |  | IRIS 2551 1XPLL 36W R7035 EVSA | 1 | 2021-08-25 |  | SGS151 7035 | INDAL |  |  |  |  | 7035 LICHTGRIJS |  |  |  | 175200 |  |  | PLL 36W 830 (HF) | 1 | 2021-08-25 |  | 36W PLL 830 |  |  | 36.00 | 16000 | PLL
28262 | 177006 | https://lms.nederlandslicht.nl/qr/report/177006 | 52.0516 | 5.2789 | 1475744260 | 4514814474 | DRIEKLINKEN |  |  | Wildbaan | DRIEBERGEN RYSENB | 1970-01-01 | Gemeente Utrechtse Heuvelrug |  |  |  | Gemeente Utrechtse Heuvelrug | In bedrijf | [5 empty] | Nacht | Bemeterd | [38 empty] | 826 - MAST 5,7 M ST TYPE II | 1 | 1970-01-01 |  | LM ST 6,0 CV EU1250/20/5 T60 ET Z N6005 | 6.00 | CILINDRISCH | STAAL | 6005 MOSGROEN | GESCHILDERD | NVT |  | 350400 |  | SCHR PIANO | 1 | 2021-08-25
28263 | 177007 | https://lms.nederlandslicht.nl/qr/report/177007 | 52.0518 | 5.2787 | 1475579060 | 4515043368 | DRIEKLINKEN |  |  | Wildbaan | DRIEBERGEN RYSENB | 2003-11-11 | Gemeente Utrechtse Heuvelrug |  |  |  | Gemeente Utrechtse Heuvelrug | In bedrijf | [5 empty] | Nacht | Bemeterd | [38 empty] | 226 - MAST 5,7 M ST VERL (7,0 M) | 1 | 2003-11-11 |  | LM ST 7,0 CV EU1250/20/5 T60 ET Z V | 7.00 | CILINDRISCH | THERMISCH VERZINKT | NVT | NVT | NVT |  | 350400
28264 | 177008 | https://lms.nederlandslicht.nl/qr/report/177008 | 52.052 | 5.2783 | 1475315860 | 4515301670 | DRIEKLINKEN |  |  | Wildbaan | DRIEBERGEN RYSENB | 2007-02-02 | Gemeente Utrechtse Heuvelrug |  |  |  | Gemeente Utrechtse Heuvelrug | In bedrijf | [5 empty] | Nacht | Bemeterd | [38 empty] | 226 - MAST 5,7 M ST VERL (7,0 M) | 1 | 2007-02-02 |  | LM ST 7,0 CV EU1250/20/5 T60 ET Z V | 7.00 | CILINDRISCH | THERMISCH VERZINKT | NVT | NVT | NVT |  | 350400 |  | 253212 - XGS 201 SOX 35W NV | 1 | 2007-02-02 | [11 empty] | 175200 |  |  | SOX 35W | 1 | 2020-12-04 | [5 empty] | 8000 | SOX
28265 | 177009 | https://lms.nederlandslicht.nl/qr/report/177009 | 52.0522 | 5.278 | 1475111459 | 4515529868 | DRIEKLINKEN |  |  | Wildbaan | DRIEBERGEN RYSENB | 1970-01-01 | Gemeente Utrechtse Heuvelrug |  |  |  | Gemeente Utrechtse Heuvelrug | In bedrijf | [5 empty] | Nacht | Bemeterd | [38 empty] | 826 - MAST 5,7 M ST TYPE II | 1 | 1970-01-01 |  | LM ST 6,0 CV EU1250/20/5 T60 ET Z N6005 | 6.00 | CILINDRISCH | STAAL | 6005 MOSGROEN | GESCHILDERD | NVT |  | 350400 |  | 253212 - XGS 201 SOX 35W NV | 1 | 1986-01-09 | [11 empty] | 175200 |  |  | 13W Saled | 1 | 2021-01-18 | [6 empty] | LED
28267 | 177010 | https://lms.nederlandslicht.nl/qr/report/177010 | 52.0527 | 5.2774 | 1474677060 | 4516025668 | DRIEKLINKEN |  |  | Wildbaan | DRIEBERGEN RYSENB | 1970-01-01 | Gemeente Utrechtse Heuvelrug |  |  |  | Gemeente Utrechtse Heuvelrug | In bedrijf | [5 empty] | Nacht | Bemeterd | [38 empty] | 826 - MAST 5,7 M ST TYPE II | 1 | 1970-01-01 |  | LM ST 6,0 CV EU1250/20/5 T60 ET Z N6005 | 6.00 | CILINDRISCH | STAAL | 6005 MOSGROEN | GESCHILDERD | NVT |  | 350400 |  | 253212 - XGS 201 SOX 35W NV | 1 | 1986-01-09 | [11 empty] | 175200 |  |  | SOX 35W | 1 | 2019-01-14 | [5 empty] | 8000 | SOX
28268 | 177011 | https://lms.nederlandslicht.nl/qr/report/177011 | 52.0529 | 5.2771 | 1474499260 | 4516249678 | DRIEKLINKEN |  |  | Wildbaan | DRIEBERGEN RYSENB | 1970-01-01 | Gemeente Utrechtse Heuvelrug |  |  |  | Gemeente Utrechtse Heuvelrug | In bedrijf | [5 empty] | Nacht | Bemeterd | [38 empty] | 826 - MAST 5,7 M ST TYPE II | 1 | 1970-01-01 |  | LM ST 6,0 CV EU1250/20/5 T60 ET Z N6005 | 6.00 | CILINDRISCH | STAAL | 6005 MOSGROEN | GESCHILDERD | NVT |  | 350400 |  | 253212 - XGS 201 SOX 35W NV | 1 | 1986-01-09 | [11 empty] | 175200 |  |  | SOX 35W | 1 | 2014-01-01 | [5 empty] | 8000 | SOX
28269 | 177012 | https://lms.nederlandslicht.nl/qr/report/177012 | 52.0531 | 5.2768 | 1474279460 | 4516533876 | DRIEKLINKEN |  |  | Wildbaan | DRIEBERGEN RYSENB | 1970-01-01 | Gemeente Utrechtse Heuvelrug |  |  |  | Gemeente Utrechtse Heuvelrug | In bedrijf | [5 empty] | Nacht | Bemeterd | [38 empty] | 826 - MAST 5,7 M ST TYPE II | 1 | 1970-01-01 |  | LM ST 6,0 CV EU1250/20/5 T60 ET Z N6005 | 6.00 | CILINDRISCH | STAAL | 6005 MOSGROEN | GESCHILDERD | NVT |  | 350400 |  | SCHR PIANO | 1 | 2020-11-06
28270 | 177013 | https://lms.nederlandslicht.nl/qr/report/177013 | 52.0534 | 5.2763 | 1473944860 | 4516845376 | DRIEKLINKEN |  |  | Wildbaan | DRIEBERGEN RYSENB | 1970-01-01 | Gemeente Utrechtse Heuvelrug |  |  |  | Gemeente Utrechtse Heuvelrug | In bedrijf | [5 empty] | Nacht | Bemeterd | [38 empty] | 826 - MAST 5,7 M ST TYPE II | 1 | 1970-01-01 |  | LM ST 6,0 CV EU1250/20/5 T60 ET Z N6005 | 6.00 | CILINDRISCH | STAAL | 6005 MOSGROEN | GESCHILDERD | NVT |  | 350400 |  | 253212 - XGS 201 SOX 35W NV | 1 | 1986-01-09 | [11 empty] | 175200 |  |  | SOX 35W | 1 | 2014-01-01 | [5 empty] | 8000 | SOX
28271 | 177014 | https://lms.nederlandslicht.nl/qr/report/177014 | 52.0537 | 5.2761 | 1473771260 | 4517214975 | DRIEKLINKEN |  |  | Wildbaan | DRIEBERGEN RYSENB | 1975-01-01 | Gemeente Utrechtse Heuvelrug |  |  |  | Gemeente Utrechtse Heuvelrug | In bedrijf | [5 empty] | Nacht | Bemeterd | [38 empty] | 826 - MAST 5,7 M ST TYPE II | 1 | 1975-01-01 |  | LM ST 6,0 CV EU1250/20/5 T60 ET Z N6005 | 6.00 | CILINDRISCH | STAAL | 6005 MOSGROEN | GESCHILDERD | NVT |  | 350400 |  | 253212 - XGS 201 SOX 35W NV | 1 | 1986-01-09 | [11 empty] | 175200 |  |  | SOX 35W | 1 | 2019-01-21 | [5 empty] | 8000 | SOX
28272 | 177015 | https://lms.nederlandslicht.nl/qr/report/177015 | 52.054 | 5.2757 | 1473552860 | 4517495670 | DRIEKLINKEN |  |  | Wildbaan | DRIEBERGEN RYSENB | 1970-01-01 | Gemeente Utrechtse Heuvelrug |  |  |  | Gemeente Utrechtse Heuvelrug | In bedrijf | [5 empty] | Nacht | Bemeterd | [38 empty] | 826 - MAST 5,7 M ST TYPE II | 1 | 1970-01-01 |  | LM ST 6,0 CV EU1250/20/5 T60 ET Z N6005 | 6.00 | CILINDRISCH | STAAL | 6005 MOSGROEN | GESCHILDERD | NVT |  | 350400 |  | 253212 - XGS 201 SOX 35W NV | 1 | 1986-01-09 | [11 empty] | 175200 |  |  | SOX 35W | 1 | 2014-01-01 | [5 empty] | 8000 | SOX
28273 | 177016 | https://lms.nederlandslicht.nl/qr/report/177016 | 52.0542 | 5.2754 | 1473347060 | 4517767969 | DRIEKLINKEN |  |  | Wildbaan | DRIEBERGEN RYSENB | 2005-01-01 | Gemeente Utrechtse Heuvelrug |  |  |  | Gemeente Utrechtse Heuvelrug | In bedrijf | [5 empty] | Nacht | Bemeterd | [38 empty] | 226 - MAST 5,7 M ST VERL (7,0 M) | 1 | 2005-01-01 |  | LM ST 7,0 CV EU1250/20/5 T60 ET Z V | 7.00 | CILINDRISCH | THERMISCH VERZINKT | NVT | NVT | NVT |  | 350400 |  | 253212 - XGS 201 SOX 35W NV | 1 | 2005-01-01 | [11 empty] | 175200 |  |  | SOX 35W | 1 | 2020-12-04 | [5 empty] | 8000 | SOX
28274 | 177017 | https://lms.nederlandslicht.nl/qr/report/177017 | 52.0545 | 5.275 | 1473060060 | 4518001777 | DRIEKLINKEN |  |  | Wildbaan | DRIEBERGEN RYSENB | 1970-01-01 | Gemeente Utrechtse Heuvelrug |  |  |  | Gemeente Utrechtse Heuvelrug | In bedrijf | [5 empty] | Nacht | Bemeterd | [38 empty] | 826 - MAST 5,7 M ST TYPE II | 1 | 1970-01-01 |  | LM ST 6,0 CV EU1250/20/5 T60 ET Z N6005 | 6.00 | CILINDRISCH | STAAL | 6005 MOSGROEN | GESCHILDERD | NVT |  | 350400 |  | SCHR PIANO | 1 | 2021-10-19
28278 | 177018 | https://lms.nederlandslicht.nl/qr/report/177018 | 52.0527 | 5.2786 | 1475503460 | 4516073068 | DRIEKLINKEN |  |  | Wildbaan | DRIEBERGEN RYSENB | 1970-01-01 | Gemeente Utrechtse Heuvelrug |  |  |  | Gemeente Utrechtse Heuvelrug | In bedrijf | [5 empty] | Nacht | Bemeterd | [38 empty] | 823 - MAST 4,0 M ST (TYPE I INGEKORT) | 1 | 1970-01-01 |  | PM ST 4,0 CO T60 ET M N6005 | 4.00 | CONISCH | STAAL | 6005 MOSGROEN | GESCHILDERD | NVT |  | 350400 |  | 250412 - GFK 5145 SOXE 18W NV | 1 | 1980-01-01 | [11 empty] | 175200 |  |  | SOXE 18W | 1 | 2014-01-01 |  | 18W SOX-E |  |  |  | 8000 | SOX
28279 | 177019 | https://lms.nederlandslicht.nl/qr/report/177019 | 52.0526 | 5.2791 | 1475859060 | 4515955472 | DRIEKLINKEN |  |  | Wildbaan | DRIEBERGEN RYSENB | 2004-09-07 | Gemeente Utrechtse Heuvelrug |  |  |  | Gemeente Utrechtse Heuvelrug | In bedrijf | [5 empty] | Nacht | Bemeterd | [38 empty] | 19 - MAST 4,0 M ST CONISCH | 1 | 2004-09-07 |  | PM ST 4,0 CO T60 ET M N6005 | 4.00 | CONISCH | STAAL | 6005 MOSGROEN | GESCHILDERD | NVT |  | 350400 |  | 250412 - GFK 5145 SOXE 18W NV | 1 | 2004-09-07 | [11 empty] | 175200 |  |  | 13W Saled | 1 | 2022-03-08 | [6 empty] | LED
28281 | 177020 | https://lms.nederlandslicht.nl/qr/report/177020 | 52.0533 | 5.2785 | 1475439060 | 4516686278 | DRIEKLINKEN |  |  | Wildbaan | DRIEBERGEN RYSENB | 1975-01-01 | Gemeente Utrechtse Heuvelrug |  |  |  | Gemeente Utrechtse Heuvelrug | In bedrijf | [5 empty] | Nacht | Bemeterd | [38 empty] | 20 - MAST 4,0 M ST CON | 1 | 1975-01-01 |  | PM ST 4,0 CO T60 FR M N6005 | 4.00 | CONISCH | STAAL | 6005 MOSGROEN | GESCHILDERD | NVT |  | 350400 |  | 250412 - GFK 5145 SOXE 18W NV | 1 | 1980-01-01 | [11 empty] | 175200 |  |  | SOXE 18W | 1 | 2014-01-01 |  | 18W SOX-E |  |  |  | 8000 | SOX
57575 | 177021 | https://lms.nederlandslicht.nl/qr/report/177021 | 52.053 | 5.2778 | 1474929460 | 4516364971 | DRIEKLINKEN |  |  | Wildbaan | DRIEBERGEN RYSENB | 1989-09-11 | Gemeente Utrechtse Heuvelrug |  |  |  | Gemeente Utrechtse Heuvelrug | In bedrijf | [5 empty] | Nacht | Bemeterd | [38 empty] | 28 - MAST 4,7 M ST VERL TYPE I (6,0 M) | 1 | 1989-09-11 |  | LM ST 6,0 CV EU1250/20/5 T60 ET Z N6005 | 6.00 | CILINDRISCH | STAAL | 6005 MOSGROEN | GESCHILDERD | NVT |  | 350400 |  | 250412 - GFK 5145 SOXE 18W NV | 1 | 1980-01-01 | [11 empty] | 175200 |  |  | SOXE 18W | 1 | 2014-01-01 |  | 18W SOX-E |  |  |  | 8000 | SOX
57576 | 177022 | https://lms.nederlandslicht.nl/qr/report/177022 | 52.0529 | 5.2782 | 1475224860 | 4516234777 | DRIEKLINKEN |  |  | Wildbaan | DRIEBERGEN RYSENB | 1989-09-11 | Gemeente Utrechtse Heuvelrug |  |  |  | Gemeente Utrechtse Heuvelrug | In bedrijf | [5 empty] | Nacht | Bemeterd | [38 empty] | 28 - MAST 4,7 M ST VERL TYPE I (6,0 M) | 1 | 1989-09-11 |  | LM ST 6,0 CV EU1250/20/5 T60 ET Z N6005 | 6.00 | CILINDRISCH | STAAL | 6005 MOSGROEN | GESCHILDERD | NVT |  | 350400 |  | 250412 - GFK 5145 SOXE 18W NV | 1 | 1980-01-01 | [11 empty] | 175200 |  |  | SOXE 18W | 1 | 2014-01-01 |  | 18W SOX-E |  |  |  | 8000 | SOX
57577 | 177023 | https://lms.nederlandslicht.nl/qr/report/177023 | 52.0531 | 5.2782 | 1475254260 | 4516453167 | DRIEKLINKEN |  |  | Wildbaan | DRIEBERGEN RYSENB | 1989-09-11 | Gemeente Utrechtse Heuvelrug |  |  |  | Gemeente Utrechtse Heuvelrug | In bedrijf | [5 empty] | Nacht | Bemeterd | [38 empty] | 19 - MAST 4,0 M ST CONISCH | 1 | 1989-09-11 |  | PM ST 4,0 CO T60 ET M N6005 | 4.00 | CONISCH | STAAL | 6005 MOSGROEN | GESCHILDERD | NVT |  | 350400 |  | 250412 - GFK 5145 SOXE 18W NV | 1 | 1980-01-01 | [11 empty] | 175200 |  |  | SOXE 18W | 1 | 2014-01-01 |  | 18W SOX-E |  |  |  | 8000 | SOX
57578 | 177024 | https://lms.nederlandslicht.nl/qr/report/177024 | 52.0533 | 5.2793 | 1475980860 | 4516738073 | DRIEKLINKEN |  |  | Wildbaan | DRIEBERGEN RYSENB | 1989-09-11 | Gemeente Utrechtse Heuvelrug |  |  |  | Gemeente Utrechtse Heuvelrug | In bedrijf | [5 empty] | Nacht | Bemeterd | [38 empty] | 19 - MAST 4,0 M ST CONISCH | 1 | 1989-09-11 |  | PM ST 4,0 CO T60 ET M N6005 | 4.00 | CONISCH | STAAL | 6005 MOSGROEN | GESCHILDERD | NVT |  | 350400 |  | 250412 - GFK 5145 SOXE 18W NV | 1 | 1980-01-01 | [11 empty] | 175200 |  |  | SOXE 18W | 1 | 2014-01-01 |  | 18W SOX-E |  |  |  | 8000 | SOX
140305 | 177025 | https://lms.nederlandslicht.nl/qr/report/177025 | 52.0524 | 5.2775 | 1474779660 | 4515741970 | DRIEKLINKEN |  |  | Wildbaan | DRIEBERGEN RYSENB | 1997-01-01 | Gemeente Utrechtse Heuvelrug |  |  |  | Gemeente Utrechtse Heuvelrug | In bedrijf | [5 empty] | Nacht | Bemeterd | [38 empty] | 6.0 uithoudermast enkel conisch Aluminium | 1 | 2021-07-31 |  |  | 6.00 | CONISCH | ALUMINIUM |  |  |  |  | 350400 |  | IRIS 2550 1XPLL 24W R9005 EVSA | 1 | 2021-07-31 |  | IRIS 2550 1XPLL 24W R9005 EVSA | INDAL |  |  |  |  | 7035 LICHTGRIJS |  |  |  | 175200 |  |  | PLL 36W 830 (HF) | 1 | 2022-02-21 |  | 36W PLL 830 |  |  | 36.00 | 16000 | PLL
163960 | 177026 | https://lms.nederlandslicht.nl/qr/report/177026 | 52.0512 | 5.2795 | 1476115260 | 4514399373 | DRIEKLINKEN |  |  | Wildbaan | DRIEBERGEN RYSENB | 2001-01-01 | Gemeente Utrechtse Heuvelrug |  |  |  | Gemeente Utrechtse Heuvelrug | In bedrijf | [5 empty] | Nacht | Bemeterd | [38 empty] | 226 - MAST 5,7 M ST VERL (7,0 M) | 1 | 2001-01-01 |  | LM ST 7,0 CV EU1250/20/5 T60 ET Z V | 7.00 | CILINDRISCH | THERMISCH VERZINKT | NVT | NVT | NVT |  | 350400 |  | SCHR PIANO | 1 | 2021-09-20
31087 | 177027 | https://lms.nederlandslicht.nl/qr/report/177027 | 52.0644 | 5.2748 | 1472949160 | 4529016267 | DRIFT |  |  | Driebergen Noord | DRIEBERGEN RYSENB | 2004-01-01 | Gemeente Utrechtse Heuvelrug |  |  |  | Gemeente Utrechtse Heuvelrug | In bedrijf | [5 empty] | Nacht | Bemeterd | [38 empty] | 19 - MAST 4,0 M ST CONISCH | 1 | 2004-01-01 |  | PM ST 4,0 CO T60 ET M N6005 | 4.00 | CONISCH | STAAL | 6005 MOSGROEN | GESCHILDERD | NVT |  | 350400 |  | 322312 - 2000 PLL 36W HF NV RAL9005 | 1 | 2004-01-01 | [11 empty] | 175200 |  |  | PLL 36W 827 (HF) | 1 | 2014-01-01 |  | 36W PLL 827 |  |  | 36.00 | 16000 | PLL
31088 | 177028 | https://lms.nederlandslicht.nl/qr/report/177028 | 52.0646 | 5.2751 | 1473129560 | 4529310969 | DRIFT |  |  | Driebergen Noord | DRIEBERGEN RYSENB | 2004-01-01 | Gemeente Utrechtse Heuvelrug |  |  |  | Gemeente Utrechtse Heuvelrug | In bedrijf | [5 empty] | Nacht | Bemeterd | [38 empty] | 19 - MAST 4,0 M ST CONISCH | 1 | 2004-01-01 |  | PM ST 4,0 CO T60 ET M N6005 | 4.00 | CONISCH | STAAL | 6005 MOSGROEN | GESCHILDERD | NVT |  | 350400 |  | 322312 - 2000 PLL 36W HF NV RAL9005 | 1 | 2004-01-01 | [11 empty] | 175200 |  |  | PLL 36W 827 (HF) | 1 | 2014-01-01 |  | 36W PLL 827 |  |  | 36.00 | 16000 | PLL
31089 | 177029 | https://lms.nederlandslicht.nl/qr/report/177029 | 52.0648 | 5.2755 | 1473379060 | 4529498768 | DRIFT |  |  | Driebergen Noord | DRIEBERGEN RYSENB | 2004-01-01 | Gemeente Utrechtse Heuvelrug |  |  |  | Gemeente Utrechtse Heuvelrug | In bedrijf | [5 empty] | Nacht | Bemeterd | [38 empty] | 19 - MAST 4,0 M ST CONISCH | 1 | 2004-01-01 |  | PM ST 4,0 CO T60 ET M N6005 | 4.00 | CONISCH | STAAL | 6005 MOSGROEN | GESCHILDERD | NVT |  | 350400 |  | 322312 - 2000 PLL 36W HF NV RAL9005 | 1 | 2004-01-01 | [11 empty] | 175200 |  |  | PLL 36W 827 (HF) | 1 | 2014-01-01 |  | 36W PLL 827 |  |  | 36.00 | 16000 | PLL
31090 | 177030 | https://lms.nederlandslicht.nl/qr/report/177030 | 52.065 | 5.2757 | 1473510160 | 4529740077 | DRIFT |  |  | Driebergen Noord | DRIEBERGEN RYSENB | 2004-01-01 | Gemeente Utrechtse Heuvelrug |  |  |  | Gemeente Utrechtse Heuvelrug | In bedrijf | [5 empty] | Nacht | Bemeterd | [38 empty] | 19 - MAST 4,0 M ST CONISCH | 1 | 2004-01-01 |  | PM ST 4,0 CO T60 ET M N6005 | 4.00 | CONISCH | STAAL | 6005 MOSGROEN | GESCHILDERD | NVT |  | 350400 |  | 322312 - 2000 PLL 36W HF NV RAL9005 | 1 | 2004-01-01 | [11 empty] | 175200 |  |  | PLL 36W 827 (HF) | 1 | 2014-01-01 |  | 36W PLL 827 |  |  | 36.00 | 16000 | PLL
31091 | 177031 | https://lms.nederlandslicht.nl/qr/report/177031 | 52.0652 | 5.276 | 1473730160 | 4529993076 | DRIFT |  |  | Driebergen Noord | DRIEBERGEN RYSENB | 2004-01-01 | Gemeente Utrechtse Heuvelrug |  |  |  | Gemeente Utrechtse Heuvelrug | In bedrijf | [5 empty] | Nacht | Bemeterd | [38 empty] | 19 - MAST 4,0 M ST CONISCH | 1 | 2004-01-01 |  | PM ST 4,0 CO T60 ET M N6005 | 4.00 | CONISCH | STAAL | 6005 MOSGROEN | GESCHILDERD | NVT |  | 350400 |  | 322312 - 2000 PLL 36W HF NV RAL9005 | 1 | 2004-01-01 | [11 empty] | 175200 |  |  | PLL 36W 827 (HF) | 1 | 2014-01-01 |  | 36W PLL 827 |  |  | 36.00 | 16000 | PLL
31092 | 177032 | https://lms.nederlandslicht.nl/qr/report/177032 | 52.0648 | 5.2762 | 1473899559 | 4529480370 | DRIFT |  |  | Driebergen Noord | DRIEBERGEN RYSENB | 2004-01-01 | Gemeente Utrechtse Heuvelrug |  |  |  | Gemeente Utrechtse Heuvelrug | In bedrijf | [5 empty] | Nacht | Bemeterd | [38 empty] | 19 - MAST 4,0 M ST CONISCH | 1 | 2004-01-01 |  | PM ST 4,0 CO T60 ET M N6005 | 4.00 | CONISCH | STAAL | 6005 MOSGROEN | GESCHILDERD | NVT |  | 350400 |  | 322312 - 2000 PLL 36W HF NV RAL9005 | 1 | 2004-01-01 | [11 empty] | 175200 |  |  | PLL 36W 827 (HF) | 1 | 2014-01-01 |  | 36W PLL 827 |  |  | 36.00 | 16000 | PLL
31093 | 177033 | https://lms.nederlandslicht.nl/qr/report/177033 | 52.0649 | 5.2758 | 1473631060 | 4529621968 | DRIFT |  |  | Driebergen Noord | DRIEBERGEN RYSENB | 2004-01-01 | Gemeente Utrechtse Heuvelrug |  |  |  | Gemeente Utrechtse Heuvelrug | In bedrijf | [5 empty] | Nacht | Bemeterd | [38 empty] | 19 - MAST 4,0 M ST CONISCH | 1 | 2004-01-01 |  | PM ST 4,0 CO T60 ET M N6005 | 4.00 | CONISCH | STAAL | 6005 MOSGROEN | GESCHILDERD | NVT |  | 350400 |  | 322312 - 2000 PLL 36W HF NV RAL9005 | 1 | 2004-01-01 | [11 empty] | 175200 |  |  | PLL 36W 827 (HF) | 1 | 2014-01-01 |  | 36W PLL 827 |  |  | 36.00 | 16000 | PLL
28470 | 177034 | https://lms.nederlandslicht.nl/qr/report/177034 | 52.0436 | 5.2853 | 1480066660 | 4505901677 | EIKENLN |  |  | Akkerkwartier | DRIEBERGEN RYSENB | 1971-01-01 | Gemeente Utrechtse Heuvelrug |  |  |  | Gemeente Utrechtse Heuvelrug | In bedrijf | [5 empty] | Nacht | Bemeterd | [38 empty] | 881 - MAST 6,0 M ST - EL TYPE 0 | 1 | 1971-01-01 |  | LM ST 6,0 CV EU1250/20/5 T60 ET Z N6005 | 6.00 | CILINDRISCH | STAAL | 6005 MOSGROEN | GESCHILDERD | NVT |  | 350400 |  | 250612 - XGS 201 SOXE 18W NV | 1 | 1986-01-09 | [11 empty] | 175200 |  |  | SOXE 18W | 1 | 2014-01-01 |  | 18W SOX-E |  |  |  | 8000 | SOX
28471 | 177035 | https://lms.nederlandslicht.nl/qr/report/177035 | 52.0437 | 5.2849 | 1479834459 | 4506011170 | EIKENLN |  |  | Akkerkwartier | DRIEBERGEN RYSENB | 1971-01-01 | Gemeente Utrechtse Heuvelrug |  |  |  | Gemeente Utrechtse Heuvelrug | In bedrijf | [5 empty] | Nacht | Bemeterd | [38 empty] | 879 - MAST 6,0 M ST - EL TYPE 0 | 1 | 1971-01-01 |  | LM ST 6,0 CV EU1250/20/5 T60 ET Z N6005 | 6.00 | CILINDRISCH | STAAL | 6005 MOSGROEN | GESCHILDERD | NVT |  | 350400 |  | 250612 - XGS 201 SOXE 18W NV | 1 | 1986-01-09 | [11 empty] | 175200 |  |  | SOXE 18W | 1 | 2014-01-01 |  | 18W SOX-E |  |  |  | 8000 | SOX
28473 | 177036 | https://lms.nederlandslicht.nl/qr/report/177036 | 52.044 | 5.2844 | 1479478060 | 4506310869 | EIKENLN |  |  | Akkerkwartier | DRIEBERGEN RYSENB | 1971-01-01 | Gemeente Utrechtse Heuvelrug |  |  |  | Gemeente Utrechtse Heuvelrug | In bedrijf | [5 empty] | Nacht | Bemeterd | [38 empty] | 879 - MAST 6,0 M ST - EL TYPE 0 | 1 | 1971-01-01 |  | LM ST 6,0 CV EU1250/20/5 T60 ET Z N6005 | 6.00 | CILINDRISCH | STAAL | 6005 MOSGROEN | GESCHILDERD | NVT |  | 350400 |  | 250612 - XGS 201 SOXE 18W NV | 1 | 1986-01-09 | [11 empty] | 175200 |  |  | SOXE 18W | 1 | 2014-01-01 |  | 18W SOX-E |  |  |  | 8000 | SOX
28474 | 177037 | https://lms.nederlandslicht.nl/qr/report/177037 | 52.0442 | 5.2841 | 1479297160 | 4506579570 | EIKENLN |  |  | Akkerkwartier | DRIEBERGEN RYSENB | 1975-01-01 | Gemeente Utrechtse Heuvelrug |  |  |  | Gemeente Utrechtse Heuvelrug | In bedrijf | [5 empty] | Nacht | Bemeterd | [38 empty] | 30 - MAST 6,0 M ST - EL TYPE 0 | 1 | 1975-01-01 |  | LM ST 6,0 CV EU1250/20/5 T60 ET Z N6005 | 6.00 | CILINDRISCH | STAAL | 6005 MOSGROEN | GESCHILDERD | NVT |  | 350400 |  | 250612 - XGS 201 SOXE 18W NV | 1 | 1986-01-09 | [11 empty] | 175200 |  |  | SOXE 18W | 1 | 2014-01-01 |  | 18W SOX-E |  |  |  | 8000 | SOX
28475 | 177038 | https://lms.nederlandslicht.nl/qr/report/177038 | 52.0442 | 5.2837 | 1479024460 | 4506636076 | EIKENLN |  |  | Akkerkwartier | DRIEBERGEN RYSENB | 1975-01-01 | Gemeente Utrechtse Heuvelrug |  |  |  | Gemeente Utrechtse Heuvelrug | In bedrijf | [5 empty] | Nacht | Bemeterd | [38 empty] | 30 - MAST 6,0 M ST - EL TYPE 0 | 1 | 1975-01-01 |  | LM ST 6,0 CV EU1250/20/5 T60 ET Z N6005 | 6.00 | CILINDRISCH | STAAL | 6005 MOSGROEN | GESCHILDERD | NVT |  | 350400 |  | 250612 - XGS 201 SOXE 18W NV | 1 | 1986-01-09 | [11 empty] | 175200 |  |  | SOXE 18W | 1 | 2014-01-01 |  | 18W SOX-E |  |  |  | 8000 | SOX
28476 | 177039 | https://lms.nederlandslicht.nl/qr/report/177039 | 52.0444 | 5.2825 | 1478136160 | 4506757574 | EIKENLN |  |  | Akkerkwartier | DRIEBERGEN RYSENB | 1971-01-01 | Gemeente Utrechtse Heuvelrug |  |  |  | Gemeente Utrechtse Heuvelrug | In bedrijf | [5 empty] | Nacht | Bemeterd | [38 empty] | 881 - MAST 6,0 M ST - EL TYPE 0 | 1 | 1971-01-01 |  | LM ST 6,0 CV EU1250/20/5 T60 ET Z N6005 | 6.00 | CILINDRISCH | STAAL | 6005 MOSGROEN | GESCHILDERD | NVT |  | 350400 |  | 250612 - XGS 201 SOXE 18W NV | 1 | 1986-01-09 | [11 empty] | 175200 |  |  | SOXE 18W | 1 | 2014-01-01 |  | 18W SOX-E |  |  |  | 8000 | SOX
28477 | 177040 | https://lms.nederlandslicht.nl/qr/report/177040 | 52.0443 | 5.2828 | 1478406159 | 4506719769 | EIKENLN |  |  | Akkerkwartier | DRIEBERGEN RYSENB | 1971-01-01 | Gemeente Utrechtse Heuvelrug |  |  |  | Gemeente Utrechtse Heuvelrug | In bedrijf | [5 empty] | Nacht | Bemeterd | [38 empty] | 879 - MAST 6,0 M ST - EL TYPE 0 | 1 | 1971-01-01 |  | LM ST 6,0 CV EU1250/20/5 T60 ET Z N6005 | 6.00 | CILINDRISCH | STAAL | 6005 MOSGROEN | GESCHILDERD | NVT |  | 350400 |  | 250612 - XGS 201 SOXE 18W NV | 1 | 1986-01-09 | [11 empty] | 175200 |  |  | SOXE 18W | 1 | 2014-01-01 |  | 18W SOX-E |  |  |  | 8000 | SOX | [15 empty] | Mastdeur | 1 | 2020-03-10 |  | Mastdeur | Mastdeur | NVT
28478 | 177041 | https://lms.nederlandslicht.nl/qr/report/177041 | 52.0444 | 5.2832 | 1478627560 | 4506784572 | EIKENLN |  |  | Akkerkwartier | DRIEBERGEN RYSENB | 1971-01-01 | Gemeente Utrechtse Heuvelrug |  |  |  | Gemeente Utrechtse Heuvelrug | In bedrijf | [5 empty] | Nacht | Bemeterd | [38 empty] | 879 - MAST 6,0 M ST - EL TYPE 0 | 1 | 1971-01-01 |  | LM ST 6,0 CV EU1250/20/5 T60 ET Z N6005 | 6.00 | CILINDRISCH | STAAL | 6005 MOSGROEN | GESCHILDERD | NVT |  | 350400 |  | 250612 - XGS 201 SOXE 18W NV | 1 | 1986-01-09 | [11 empty] | 175200 |  |  | SOXE 18W | 1 | 2014-01-01 |  | 18W SOX-E |  |  |  | 8000 | SOX | [15 empty] | Mastdeur | 1 | 2020-03-24 |  | Mastdeur | Mastdeur | NVT
28479 | 177042 | https://lms.nederlandslicht.nl/qr/report/177042 | 52.0444 | 5.2835 | 1478884060 | 4506757570 | EIKENLN |  |  | Akkerkwartier | DRIEBERGEN RYSENB | 1975-01-01 | Gemeente Utrechtse Heuvelrug |  |  |  | Gemeente Utrechtse Heuvelrug | In bedrijf | [5 empty] | Nacht | Bemeterd | [38 empty] | 30 - MAST 6,0 M ST - EL TYPE 0 | 1 | 1975-01-01 |  | LM ST 6,0 CV EU1250/20/5 T60 ET Z N6005 | 6.00 | CILINDRISCH | STAAL | 6005 MOSGROEN | GESCHILDERD | NVT |  | 350400 |  | 250612 - XGS 201 SOXE 18W NV | 1 | 1986-01-09 | [11 empty] | 175200 |  |  | SOXE 18W | 1 | 2014-01-01 |  | 18W SOX-E |  |  |  | 8000 | SOX
27511 | 177043 | https://lms.nederlandslicht.nl/qr/report/177043 | 52.0579 | 5.2722 | 1471143960 | 4521879667 | EMMALN |  |  | Rysenburg Zuid-West | DRIEBERGEN RYSENB | 1971-01-01 | Gemeente Utrechtse Heuvelrug |  |  |  | Gemeente Utrechtse Heuvelrug | In bedrijf | [5 empty] | Nacht | Bemeterd | [38 empty] | 828 - MAST 4,7 M ST TYPE I | 1 | 1971-01-01 |  | LM ST 6,0 CV EU1250/20/5 T60 ET N6005 | 6.00 | CILINDRISCH | STAAL | 6005 MOSGROEN | GESCHILDERD | NVT |  | 350400 |  | 250612 - XGS 201 SOXE 18W NV | 1 | 1986-01-09 | [11 empty] | 175200 |  |  | SOXE 18W | 1 | 2014-01-01 |  | 18W SOX-E |  |  |  | 8000 | SOX
27512 | 177044 | https://lms.nederlandslicht.nl/qr/report/177044 | 52.0577 | 5.2721 | 1471057560 | 4521667867 | EMMALN |  |  | Rysenburg Zuid-West | DRIEBERGEN RYSENB | 1971-01-01 | Gemeente Utrechtse Heuvelrug |  |  |  | Gemeente Utrechtse Heuvelrug | In bedrijf | [5 empty] | Nacht | Bemeterd | [38 empty] | 881 - MAST 6,0 M ST - EL TYPE 0 | 1 | 1971-01-01 |  | LM ST 6,0 CV EU1250/20/5 T60 ET Z N6005 | 6.00 | CILINDRISCH | STAAL | 6005 MOSGROEN | GESCHILDERD | NVT |  | 350400 |  | 250612 - XGS 201 SOXE 18W NV | 1 | 1986-01-09 | [11 empty] | 175200 |  |  | SOXE 18W | 1 | 2014-01-01 |  | 18W SOX-E |  |  |  | 8000 | SOX
27513 | 177045 | https://lms.nederlandslicht.nl/qr/report/177045 | 52.0576 | 5.2717 | 1470798360 | 4521554472 | EMMALN |  |  | Rysenburg Zuid-West | DRIEBERGEN RYSENB | 1971-01-01 | Gemeente Utrechtse Heuvelrug |  |  |  | Gemeente Utrechtse Heuvelrug | In bedrijf | [5 empty] | Nacht | Bemeterd | [38 empty] | 828 - MAST 4,7 M ST TYPE I | 1 | 1971-01-01 |  | LM ST 6,0 CV EU1250/20/5 T60 ET N6005 | 6.00 | CILINDRISCH | STAAL | 6005 MOSGROEN | GESCHILDERD | NVT |  | 350400 |  | 250612 - XGS 201 SOXE 18W NV | 1 | 1986-01-09 | [11 empty] | 175200 |  |  | SOXE 18W | 1 | 2014-01-01 |  | 18W SOX-E |  |  |  | 8000 | SOX
27514 | 177047 | https://lms.nederlandslicht.nl/qr/report/177047 | 52.0575 | 5.2715 | 1470674160 | 4521342577 | EMMALN |  |  | Rysenburg Zuid-West | DRIEBERGEN RYSENB | 1971-01-01 | Gemeente Utrechtse Heuvelrug |  |  |  | Gemeente Utrechtse Heuvelrug | In bedrijf | [5 empty] | Nacht | Bemeterd | [38 empty] | 881 - MAST 6,0 M ST - EL TYPE 0 | 1 | 1971-01-01 |  | LM ST 6,0 CV EU1250/20/5 T60 ET Z N6005 | 6.00 | CILINDRISCH | STAAL | 6005 MOSGROEN | GESCHILDERD | NVT |  | 350400 |  | 340312 - 2550 PLL 24W HF NV RAL3004 | 1 | 2010-01-01 | [11 empty] | 175200 |  |  | PLL 24W 830 (HF) | 1 | 2014-01-01 |  | 24W PLL 830 |  |  | 24.00 | 16000 | PLL
27517 | 177048 | https://lms.nederlandslicht.nl/qr/report/177048 | 52.0574 | 5.2712 | 1470471660 | 4521246872 | EMMALN |  |  | Rysenburg Zuid-West | DRIEBERGEN RYSENB | 1971-01-01 | Gemeente Utrechtse Heuvelrug |  |  |  | Gemeente Utrechtse Heuvelrug | In bedrijf | [5 empty] | Nacht | Bemeterd | [38 empty] | 881 - MAST 6,0 M ST - EL TYPE 0 | 1 | 1971-01-01 |  | LM ST 6,0 CV EU1250/20/5 T60 ET Z N6005 | 6.00 | CILINDRISCH | STAAL | 6005 MOSGROEN | GESCHILDERD | NVT |  | 350400 |  | 250612 - XGS 201 SOXE 18W NV | 1 | 1986-01-09 | [11 empty] | 175200 |  |  | SOXE 18W | 1 | 2014-01-01 |  | 18W SOX-E |  |  |  | 8000 | SOX
27518 | 177049 | https://lms.nederlandslicht.nl/qr/report/177049 | 52.0572 | 5.2711 | 1470342060 | 4521003867 | EMMALN |  |  | Rysenburg Zuid-West | DRIEBERGEN RYSENB | 1971-01-01 | Gemeente Utrechtse Heuvelrug |  |  |  | Gemeente Utrechtse Heuvelrug | In bedrijf | [5 empty] | Nacht | Bemeterd | [38 empty] | 881 - MAST 6,0 M ST - EL TYPE 0 | 1 | 1971-01-01 |  | LM ST 6,0 CV EU1250/20/5 T60 ET Z N6005 | 6.00 | CILINDRISCH | STAAL | 6005 MOSGROEN | GESCHILDERD | NVT |  | 350400 |  | 250612 - XGS 201 SOXE 18W NV | 1 | 1986-01-09 | [11 empty] | 175200 |  |  | SOXE 18W | 1 | 2014-01-01 |  | 18W SOX-E |  |  |  | 8000 | SOX
27519 | 177050 | https://lms.nederlandslicht.nl/qr/report/177050 | 52.057 | 5.2707 | 1470093660 | 4520883772 | EMMALN |  |  | Rysenburg Zuid-West | DRIEBERGEN RYSENB | 1971-01-01 | Gemeente Utrechtse Heuvelrug |  |  |  | Gemeente Utrechtse Heuvelrug | In bedrijf | [5 empty] | Nacht | Bemeterd | [38 empty] | 881 - MAST 6,0 M ST - EL TYPE 0 | 1 | 1971-01-01 |  | LM ST 6,0 CV EU1250/20/5 T60 ET Z N6005 | 6.00 | CILINDRISCH | STAAL | 6005 MOSGROEN | GESCHILDERD | NVT |  | 350400 |  | 250612 - XGS 201 SOXE 18W NV | 1 | 1986-01-09 | [11 empty] | 175200 |  |  | SOXE 18W | 1 | 2014-01-01 |  | 18W SOX-E |  |  |  | 8000 | SOX
27520 | 177051 | https://lms.nederlandslicht.nl/qr/report/177051 | 52.0569 | 5.2706 | 1470020760 | 4520701669 | EMMALN |  |  | Rysenburg Zuid-West | DRIEBERGEN RYSENB | 1971-01-01 | Gemeente Utrechtse Heuvelrug |  |  |  | Gemeente Utrechtse Heuvelrug | In bedrijf | [5 empty] | Nacht | Bemeterd | [38 empty] | 881 - MAST 6,0 M ST - EL TYPE 0 | 1 | 1971-01-01 |  | LM ST 6,0 CV EU1250/20/5 T60 ET Z N6005 | 6.00 | CILINDRISCH | STAAL | 6005 MOSGROEN | GESCHILDERD | NVT |  | 350400 |  | 250612 - XGS 201 SOXE 18W NV | 1 | 1986-01-09 | [11 empty] | 175200 |  |  | SOXE 18W | 1 | 2014-01-01 |  | 18W SOX-E |  |  |  | 8000 | SOX
27521 | 177052 | https://lms.nederlandslicht.nl/qr/report/177052 | 52.0568 | 5.2702 | 1469772360 | 4520588273 | EMMALN |  |  | Rysenburg Zuid-West | DRIEBERGEN RYSENB | 1971-01-01 | Gemeente Utrechtse Heuvelrug |  |  |  | Gemeente Utrechtse Heuvelrug | In bedrijf | [5 empty] | Nacht | Bemeterd | [38 empty] | 881 - MAST 6,0 M ST - EL TYPE 0 | 1 | 1971-01-01 |  | LM ST 6,0 CV EU1250/20/5 T60 ET Z N6005 | 6.00 | CILINDRISCH | STAAL | 6005 MOSGROEN | GESCHILDERD | NVT |  | 350400 |  | 250612 - XGS 201 SOXE 18W NV | 1 | 1986-01-09 | [11 empty] | 175200 |  |  | SOXE 18W | 1 | 2014-01-01 |  | 18W SOX-E |  |  |  | 8000 | SOX
27522 | 177053 | https://lms.nederlandslicht.nl/qr/report/177053 | 52.0566 | 5.2701 | 1469658960 | 4520384473 | EMMALN |  |  | Rysenburg Zuid-West | DRIEBERGEN RYSENB | 1971-01-01 | Gemeente Utrechtse Heuvelrug |  |  |  | Gemeente Utrechtse Heuvelrug | In bedrijf | [5 empty] | Nacht | Bemeterd | [38 empty] | 881 - MAST 6,0 M ST - EL TYPE 0 | 1 | 1971-01-01 |  | LM ST 6,0 CV EU1250/20/5 T60 ET Z N6005 | 6.00 | CILINDRISCH | STAAL | 6005 MOSGROEN | GESCHILDERD | NVT |  | 350400 |  | 250612 - XGS 201 SOXE 18W NV | 1 | 1986-01-09 | [11 empty] | 175200 |  |  | SOXE 18W | 1 | 2014-01-01 |  | 18W SOX-E |  |  |  | 8000 | SOX
113145 | 177054 | https://lms.nederlandslicht.nl/qr/report/177054 | 52.057 | 5.2722 | 1471100860 | 4520831278 | EMMALN |  |  | Rysenburg Zuid-West | DRIEBERGEN RYSENB | 1994-07-06 | Gemeente Utrechtse Heuvelrug |  |  |  | Gemeente Utrechtse Heuvelrug | In bedrijf | [5 empty] | Nacht | Bemeterd | [38 empty] | 19 - MAST 4,0 M ST CONISCH | 1 | 1994-07-06 |  | PM ST 4,0 CO T60 ET M N6005 | 4.00 | CONISCH | STAAL | 6005 MOSGROEN | GESCHILDERD | NVT |  | 350400 |  | 250412 - GFK 5145 SOXE 18W NV | 1 | 1988-12-08 | [11 empty] | 175200 |  |  | SOXE 18W | 1 | 2014-01-01 |  | 18W SOX-E |  |  |  | 8000 | SOX
113149 | 177055 | https://lms.nederlandslicht.nl/qr/report/177055 | 52.0572 | 5.2718 | 1470857860 | 4521013371 | EMMALN |  |  | Rysenburg Zuid-West | DRIEBERGEN RYSENB | 1994-01-01 | Gemeente Utrechtse Heuvelrug |  |  |  | Gemeente Utrechtse Heuvelrug | In bedrijf | [5 empty] | Nacht | Bemeterd | [38 empty] | 19 - MAST 4,0 M ST CONISCH | 1 | 1994-01-01 |  | PM ST 4,0 CO T60 ET M N6005 | 4.00 | CONISCH | STAAL | 6005 MOSGROEN | GESCHILDERD | NVT |  | 350400 |  | 250412 - GFK 5145 SOXE 18W NV | 1 | 1988-12-08 | [11 empty] | 175200 |  |  | 13W Saled | 1 | 2021-03-12 | [6 empty] | LED
27891 | 177056 | https://lms.nederlandslicht.nl/qr/report/177056 | 52.0504 | 5.2752 | 1473173460 | 4513460168 | ENGELENBURG |  |  | Wildbaan | DRIEBERGEN RYSENB | 1968-01-01 | Gemeente Utrechtse Heuvelrug |  |  |  | Gemeente Utrechtse Heuvelrug | In bedrijf | [5 empty] | Nacht | Bemeterd | [38 empty] | 826 - MAST 5,7 M ST TYPE II | 1 | 1968-01-01 |  | LM ST 6,0 CV EU1250/20/5 T60 ET Z N6005 | 6.00 | CILINDRISCH | STAAL | 6005 MOSGROEN | GESCHILDERD | NVT |  | 350400 |  | 253212 - XGS 201 SOX 35W NV | 1 | 1986-01-09 | [11 empty] | 175200 |  |  | SOX 35W | 1 | 2014-01-01 | [5 empty] | 8000 | SOX
27892 | 177057 | https://lms.nederlandslicht.nl/qr/report/177057 | 52.0506 | 5.2755 | 1473365260 | 4513751370 | ENGELENBURG |  |  | Wildbaan | DRIEBERGEN RYSENB | 1968-01-01 | Gemeente Utrechtse Heuvelrug |  |  |  | Gemeente Utrechtse Heuvelrug | In bedrijf | [5 empty] | Nacht | Bemeterd | [38 empty] | 826 - MAST 5,7 M ST TYPE II | 1 | 1968-01-01 |  | LM ST 6,0 CV EU1250/20/5 T60 ET Z N6005 | 6.00 | CILINDRISCH | STAAL | 6005 MOSGROEN | GESCHILDERD | NVT |  | 350400 |  | 253212 - XGS 201 SOX 35W NV | 1 | 1986-01-09 | [11 empty] | 175200 |  |  | SOX 35W | 1 | 2014-01-01 | [5 empty] | 8000 | SOX
27893 | 177060 | https://lms.nederlandslicht.nl/qr/report/177060 | 52.0507 | 5.2759 | 1473650860 | 4513867576 | ENGELENBURG |  |  | Wildbaan | DRIEBERGEN RYSENB | 1968-01-01 | Gemeente Utrechtse Heuvelrug |  |  |  | Gemeente Utrechtse Heuvelrug | In bedrijf | [5 empty] | Nacht | Bemeterd | [38 empty] | 826 - MAST 5,7 M ST TYPE II | 1 | 1968-01-01 |  | LM ST 6,0 CV EU1250/20/5 T60 ET Z N6005 | 6.00 | CILINDRISCH | STAAL | 6005 MOSGROEN | GESCHILDERD | NVT |  | 350400 |  | SCHR PIANO | 1 | 2020-06-11
27894 | 177061 | https://lms.nederlandslicht.nl/qr/report/177061 | 52.051 | 5.2761 | 1473806260 | 4514139877 | ENGELENBURG |  |  | Wildbaan | DRIEBERGEN RYSENB | 1968-01-01 | Gemeente Utrechtse Heuvelrug |  |  |  | Gemeente Utrechtse Heuvelrug | In bedrijf | [5 empty] | Nacht | Bemeterd | [38 empty] | 826 - MAST 5,7 M ST TYPE II | 1 | 1968-01-01 |  | LM ST 6,0 CV EU1250/20/5 T60 ET Z N6005 | 6.00 | CILINDRISCH | STAAL | 6005 MOSGROEN | GESCHILDERD | NVT |  | 350400 |  | SCHR PIANO | 1 | 2020-03-17
27895 | 177062 | https://lms.nederlandslicht.nl/qr/report/177062 | 52.0511 | 5.2766 | 1474128260 | 4514307876 | ENGELENBURG |  |  | Wildbaan | DRIEBERGEN RYSENB | 1968-01-01 | Gemeente Utrechtse Heuvelrug |  |  |  | Gemeente Utrechtse Heuvelrug | In bedrijf | [5 empty] | Nacht | Bemeterd | [38 empty] | 826 - MAST 5,7 M ST TYPE II | 1 | 1968-01-01 |  | LM ST 6,0 CV EU1250/20/5 T60 ET Z N6005 | 6.00 | CILINDRISCH | STAAL | 6005 MOSGROEN | GESCHILDERD | NVT |  | 350400
27896 | 177063 | https://lms.nederlandslicht.nl/qr/report/177063 | 52.0514 | 5.2768 | 1474299460 | 4514564568 | ENGELENBURG |  |  | Wildbaan | DRIEBERGEN RYSENB | 1968-01-01 | Gemeente Utrechtse Heuvelrug |  |  |  | Gemeente Utrechtse Heuvelrug | In bedrijf | [5 empty] | Nacht | Bemeterd | [38 empty] | 826 - MAST 5,7 M ST TYPE II | 1 | 1968-01-01 |  | LM ST 6,0 CV EU1250/20/5 T60 ET Z N6005 | 6.00 | CILINDRISCH | STAAL | 6005 MOSGROEN | GESCHILDERD | NVT |  | 350400 |  | SCHR PIANO | 1 | 2021-10-19
27897 | 177064 | https://lms.nederlandslicht.nl/qr/report/177064 | 52.0515 | 5.2772 | 1474543060 | 4514672375 | ENGELENBURG |  |  | Wildbaan | DRIEBERGEN RYSENB | 1968-01-01 | Gemeente Utrechtse Heuvelrug |  |  |  | Gemeente Utrechtse Heuvelrug | In bedrijf | [5 empty] | Nacht | Bemeterd | [38 empty] | 826 - MAST 5,7 M ST TYPE II | 1 | 1968-01-01 |  | LM ST 6,0 CV EU1250/20/5 T60 ET Z N6005 | 6.00 | CILINDRISCH | STAAL | 6005 MOSGROEN | GESCHILDERD | NVT |  | 350400 |  | 253212 - XGS 201 SOX 35W NV | 1 | 1986-01-09 | [11 empty] | 175200 |  |  | SOX 35W | 1 | 2014-01-01 | [5 empty] | 8000 | SOX
27898 | 177065 | https://lms.nederlandslicht.nl/qr/report/177065 | 52.0518 | 5.2776 | 1474827260 | 4515023067 | ENGELENBURG |  |  | Wildbaan | DRIEBERGEN RYSENB | 1968-01-01 | Gemeente Utrechtse Heuvelrug |  |  |  | Gemeente Utrechtse Heuvelrug | In bedrijf | [5 empty] | Nacht | Bemeterd | [38 empty] | 826 - MAST 5,7 M ST TYPE II | 1 | 1968-01-01 |  | LM ST 6,0 CV EU1250/20/5 T60 ET Z N6005 | 6.00 | CILINDRISCH | STAAL | 6005 MOSGROEN | GESCHILDERD | NVT |  | 350400 |  | SCHR PIANO | 1 | 2021-11-16
27899 | 177066 | https://lms.nederlandslicht.nl/qr/report/177066 | 52.052 | 5.278 | 1475068060 | 4515254067 | ENGELENBURG |  |  | Wildbaan | DRIEBERGEN RYSENB | 1968-01-01 | Gemeente Utrechtse Heuvelrug |  |  |  | Gemeente Utrechtse Heuvelrug | In bedrijf | [5 empty] | Nacht | Bemeterd | [38 empty] | 826 - MAST 5,7 M ST TYPE II | 1 | 1968-01-01 |  | LM ST 6,0 CV EU1250/20/5 T60 ET Z N6005 | 6.00 | CILINDRISCH | STAAL | 6005 MOSGROEN | GESCHILDERD | NVT |  | 350400 |  | IRIS 2551 1XPLL 36W R7035 EVSA | 1 | 2022-01-11 |  | SGS151 7035 | INDAL |  |  |  |  | 7035 LICHTGRIJS |  |  |  | 175200
28554 | 177067 | https://lms.nederlandslicht.nl/qr/report/177067 | 52.0512 | 5.284 | 1479176660 | 4514325572 | ENGH,DE |  |  | Akkerkwartier | DRIEBERGEN RYSENB | 2003-01-05 | Gemeente Utrechtse Heuvelrug |  |  |  | Gemeente Utrechtse Heuvelrug | In bedrijf | [5 empty] | Nacht | Bemeterd | [38 empty] | 230 - MAST 6 M ST - EL UITL 5 GR | 1 | 2003-01-05 |  | LM ST 6,0 CV EU125020/5 T60 ET Z N6005 | 6.00 | CILINDRISCH | STAAL | 6005 MOSGROEN | GESCHILDERD | NVT |  | 350400 |  | 323212 - 2551 PLL 36W HF NV | 1 | 2003-02-05 | [11 empty] | 175200 |  |  | PLL 36W 830 (HF) | 1 | 2022-02-21 |  | 36W PLL 830 |  |  | 36.00 | 16000 | PLL
28643 | 177068 | https://lms.nederlandslicht.nl/qr/report/177068 | 52.0503 | 5.2833 | 1478725760 | 4513365475 | ENGH,DE |  |  | Akkerkwartier | DRIEBERGEN RYSENB | 2003-01-05 | Gemeente Utrechtse Heuvelrug |  |  |  | Gemeente Utrechtse Heuvelrug | In bedrijf | [5 empty] | Nacht | Bemeterd | [38 empty] | 230 - MAST 6 M ST - EL UITL 5 GR | 1 | 2003-01-05 |  | LM ST 6,0 CV EU125020/5 T60 ET Z N6005 | 6.00 | CILINDRISCH | STAAL | 6005 MOSGROEN | GESCHILDERD | NVT |  | 350400 |  | 323212 - 2551 PLL 36W HF NV | 1 | 2003-02-05 | [11 empty] | 175200 |  |  | PLL 36W 830 (HF) | 1 | 2014-01-01 |  | 36W PLL 830 |  |  | 36.00 | 16000 | PLL
28645 | 177069 | https://lms.nederlandslicht.nl/qr/report/177069 | 52.0509 | 5.2836 | 1478952560 | 4514035473 | ENGH,DE |  |  | Akkerkwartier | DRIEBERGEN RYSENB | 1987-01-01 | Gemeente Utrechtse Heuvelrug |  |  |  | Gemeente Utrechtse Heuvelrug | In bedrijf | [5 empty] | Nacht | Bemeterd | [38 empty] | 30 - MAST 6,0 M ST - EL TYPE 0 | 1 | 1987-01-01 |  | LM ST 6,0 CV EU1250/20/5 T60 ET Z N6005 | 6.00 | CILINDRISCH | STAAL | 6005 MOSGROEN | GESCHILDERD | NVT |  | 350400 |  | 323212 - 2551 PLL 36W HF NV | 1 | 2003-02-05 | [11 empty] | 175200 |  |  | PLL 36W 830 (HF) | 1 | 2014-01-01 |  | 36W PLL 830 |  |  | 36.00 | 16000 | PLL
28646 | 177070 | https://lms.nederlandslicht.nl/qr/report/177070 | 52.0506 | 5.2832 | 1478682560 | 4513720974 | ENGH,DE |  |  | Akkerkwartier | DRIEBERGEN RYSENB | 1986-01-01 | Gemeente Utrechtse Heuvelrug |  |  |  | Gemeente Utrechtse Heuvelrug | In bedrijf | [5 empty] | Nacht | Bemeterd | [38 empty] | 30 - MAST 6,0 M ST - EL TYPE 0 | 1 | 1986-01-01 |  | LM ST 6,0 CV EU1250/20/5 T60 ET Z N6005 | 6.00 | CILINDRISCH | STAAL | 6005 MOSGROEN | GESCHILDERD | NVT |  | 350400 |  | 323212 - 2551 PLL 36W HF NV | 1 | 2003-02-05 | [11 empty] | 175200 |  |  | PLL 36W 830 (HF) | 1 | 2014-01-01 |  | 36W PLL 830 |  |  | 36.00 | 16000 | PLL
28647 | 177071 | https://lms.nederlandslicht.nl/qr/report/177071 | 52.0503 | 5.2828 | 1478417960 | 4513384974 | ENGH,DE |  |  | Akkerkwartier | DRIEBERGEN RYSENB | 1975-01-01 | Gemeente Utrechtse Heuvelrug |  |  |  | Gemeente Utrechtse Heuvelrug | In bedrijf | [5 empty] | Nacht | Bemeterd | [38 empty] | 30 - MAST 6,0 M ST - EL TYPE 0 | 1 | 1975-01-01 |  | LM ST 6,0 CV EU1250/20/5 T60 ET Z N6005 | 6.00 | CILINDRISCH | STAAL | 6005 MOSGROEN | GESCHILDERD | NVT |  | 350400 |  | 323212 - 2551 PLL 36W HF NV | 1 | 2003-02-05 | [11 empty] | 175200 |  |  | PLL 36W 830 (HF) | 1 | 2021-04-02 |  | 36W PLL 830 |  |  | 36.00 | 16000 | PLL |  | EVSA PH 1 x PL-T/C/L/TL5C 22-42W VIERK | 1 | 2021-04-02 |  | HFP22-42 |  |  | 3.00 | 175200 | [5 empty] | Zekering | 1 | 2021-05-25 |  | Zekering | Zekering | NVT
112896 | 177072 | https://lms.nederlandslicht.nl/qr/report/177072 | 52.0508 | 5.284 | 1479176659 | 4513889472 | ENGH,DE |  |  | Akkerkwartier | DRIEBERGEN RYSENB | 1994-11-05 | Gemeente Utrechtse Heuvelrug |  |  |  | Gemeente Utrechtse Heuvelrug | In bedrijf | [5 empty] | Nacht | Bemeterd | [38 empty] | 30 - MAST 6,0 M ST - EL TYPE 0 | 1 | 1994-11-05 |  | LM ST 6,0 CV EU1250/20/5 T60 ET Z N6005 | 6.00 | CILINDRISCH | STAAL | 6005 MOSGROEN | GESCHILDERD | NVT |  | 350400 |  | 323212 - 2551 PLL 36W HF NV | 1 | 2003-02-05 | [11 empty] | 175200 |  |  | PLL 36W 830 (HF) | 1 | 2014-01-01 |  | 36W PLL 830 |  |  | 36.00 | 16000 | PLL
177394 | 177073 | https://lms.nederlandslicht.nl/qr/report/177073 | 52.0436 | 5.3775 | 1543347128 | 4505907047 | ENGH,DE |  |  | Akkerkwartier | DRIEBERGEN RYSENB | 2003-02-04 | Gemeente Utrechtse Heuvelrug |  |  |  | Gemeente Utrechtse Heuvelrug | In bedrijf | [5 empty] | Nacht | Bemeterd | [38 empty] | 230 - MAST 6 M ST - EL UITL 5 GR | 1 | 2003-02-04 |  | LM ST 6,0 CV EU125020/5 T60 ET Z N6005 | 6.00 | CILINDRISCH | STAAL | 6005 MOSGROEN | GESCHILDERD | NVT |  | 350400 |  | 323212 - 2551 PLL 36W HF NV | 1 | 2003-02-04 | [11 empty] | 175200 |  |  | PLL 36W 830 (HF) | 1 | 2014-01-01 |  | 36W PLL 830 |  |  | 36.00 | 16000 | PLL
177395 | 177074 | https://lms.nederlandslicht.nl/qr/report/177074 | 52.0436 | 5.3775 | 1543347169 | 4505907081 | ENGH,DE |  |  | Akkerkwartier | DRIEBERGEN RYSENB | 2003-02-04 | Gemeente Utrechtse Heuvelrug |  |  |  | Gemeente Utrechtse Heuvelrug | In bedrijf | [5 empty] | Nacht | Bemeterd | [38 empty] | 230 - MAST 6 M ST - EL UITL 5 GR | 1 | 2003-02-04 |  | LM ST 6,0 CV EU125020/5 T60 ET Z N6005 | 6.00 | CILINDRISCH | STAAL | 6005 MOSGROEN | GESCHILDERD | NVT |  | 350400 |  | 323212 - 2551 PLL 36W HF NV | 1 | 2003-02-04 | [11 empty] | 175200 |  |  | PLL 36W 830 (HF) | 1 | 2014-01-01 |  | 36W PLL 830 |  |  | 36.00 | 16000 | PLL
177396 | 177075 | https://lms.nederlandslicht.nl/qr/report/177075 | 52.0436 | 5.3775 | 1543347209 | 4505907125 | ENGH,DE |  |  | Akkerkwartier | DRIEBERGEN RYSENB | 2003-02-04 | Gemeente Utrechtse Heuvelrug |  |  |  | Gemeente Utrechtse Heuvelrug | In bedrijf | [5 empty] | Nacht | Bemeterd | [38 empty] | 230 - MAST 6 M ST - EL UITL 5 GR | 1 | 2003-02-04 |  | LM ST 6,0 CV EU125020/5 T60 ET Z N6005 | 6.00 | CILINDRISCH | STAAL | 6005 MOSGROEN | GESCHILDERD | NVT |  | 350400 |  | 323212 - 2551 PLL 36W HF NV | 1 | 2003-02-04 | [11 empty] | 175200 |  |  | PLL 36W 830 (HF) | 1 | 2014-01-01 |  | 36W PLL 830 |  |  | 36.00 | 16000 | PLL
177397 | 177076 | https://lms.nederlandslicht.nl/qr/report/177076 | 52.0436 | 5.3775 | 1543347248 | 4505907158 | ENGH,DE |  |  | Akkerkwartier | DRIEBERGEN RYSENB | 2003-02-04 | Gemeente Utrechtse Heuvelrug |  |  |  | Gemeente Utrechtse Heuvelrug | In bedrijf | [5 empty] | Nacht | Bemeterd | [38 empty] | 230 - MAST 6 M ST - EL UITL 5 GR | 1 | 2003-02-04 |  | LM ST 6,0 CV EU125020/5 T60 ET Z N6005 | 6.00 | CILINDRISCH | STAAL | 6005 MOSGROEN | GESCHILDERD | NVT |  | 350400 |  | 323212 - 2551 PLL 36W HF NV | 1 | 2003-02-04 | [11 empty] | 175200 |  |  | PLL 36W 830 (HF) | 1 | 2014-01-01 |  | 36W PLL 830 |  |  | 36.00 | 16000 | PLL
177398 | 177077 | https://lms.nederlandslicht.nl/qr/report/177077 | 52.0436 | 5.3775 | 1543347289 | 4505907203 | ENGH,DE |  |  | Akkerkwartier | DRIEBERGEN RYSENB | 2003-02-04 | Gemeente Utrechtse Heuvelrug |  |  |  | Gemeente Utrechtse Heuvelrug | In bedrijf | [5 empty] | Nacht | Bemeterd | [38 empty] | 230 - MAST 6 M ST - EL UITL 5 GR | 1 | 2003-02-04 |  | LM ST 6,0 CV EU125020/5 T60 ET Z N6005 | 6.00 | CILINDRISCH | STAAL | 6005 MOSGROEN | GESCHILDERD | NVT |  | 350400 |  | 323212 - 2551 PLL 36W HF NV | 1 | 2003-02-04 | [11 empty] | 175200 |  |  | PLL 36W 830 (HF) | 1 | 2014-01-01 |  | 36W PLL 830 |  |  | 36.00 | 16000 | PLL
28317 | 177086 | https://lms.nederlandslicht.nl/qr/report/177086 | 52.0436 | 5.3775 | 1543347329 | 4505907247 | ENGWG |  |  | Akkerkwartier | DRIEBERGEN RYSENB | 1970-01-01 | Gemeente Utrechtse Heuvelrug |  |  |  | Gemeente Utrechtse Heuvelrug | In bedrijf | [5 empty] | Nacht | Bemeterd | [38 empty] | 828 - MAST 4,7 M ST TYPE I | 1 | 1970-01-01 |  | LM ST 6,0 CV EU1250/20/5 T60 ET N6005 | 6.00 | CILINDRISCH | STAAL | 6005 MOSGROEN | GESCHILDERD | NVT |  | 350400 |  | 250612 - XGS 201 SOXE 18W NV | 1 | 1986-01-09 | [11 empty] | 175200 |  |  | SOXE 18W | 1 | 2014-01-01 |  | 18W SOX-E |  |  |  | 8000 | SOX
28348 | 177091 | https://lms.nederlandslicht.nl/qr/report/177091 | 52.0452 | 5.2811 | 1477187860 | 4507646169 | ENGWG |  |  | Akkerkwartier | DRIEBERGEN RYSENB | 1975-01-01 | Gemeente Utrechtse Heuvelrug |  |  |  | Gemeente Utrechtse Heuvelrug | In bedrijf | [5 empty] | Nacht | Bemeterd | [38 empty] | 20 - MAST 4,0 M ST CON | 1 | 1975-01-01 |  | PM ST 4,0 CO T60 FR M N6005 | 4.00 | CONISCH | STAAL | 6005 MOSGROEN | GESCHILDERD | NVT |  | 350400 |  | INDUSTRIA 200012 SDN 1PLL 24 (kegel) | 1 | 2021-11-01 |  | CDS711 9005 | Philips | [8 empty] | 175200
28349 | 177092 | https://lms.nederlandslicht.nl/qr/report/177092 | 52.0455 | 5.2817 | 1477644160 | 4508052377 | ENGWG |  |  | Akkerkwartier | DRIEBERGEN RYSENB | 1975-01-01 | Gemeente Utrechtse Heuvelrug |  |  |  | Gemeente Utrechtse Heuvelrug | In bedrijf | [5 empty] | Nacht | Bemeterd | [38 empty] | 20 - MAST 4,0 M ST CON | 1 | 1975-01-01 |  | PM ST 4,0 CO T60 FR M N6005 | 4.00 | CONISCH | STAAL | 6005 MOSGROEN | GESCHILDERD | NVT |  | 350400 |  | 250412 - GFK 5145 SOXE 18W NV | 1 | 1980-01-01 | [11 empty] | 175200 |  |  | SOXE 18W | 1 | 2014-01-01 |  | 18W SOX-E |  |  |  | 8000 | SOX
28640 | 177094 | https://lms.nederlandslicht.nl/qr/report/177094 | 52.0414 | 5.2811 | 1477181259 | 4503483676 | ENGWG |  |  | Akkerkwartier | DRIEBERGEN RYSENB | 2011-01-01 | Gemeente Utrechtse Heuvelrug |  |  |  | Gemeente Utrechtse Heuvelrug | In bedrijf | [5 empty] | Nacht | Bemeterd | [38 empty] | 230 - MAST 6 M ST - EL UITL 5 GR | 1 | 2011-01-01 |  | LM ST 6,0 CV EU125020/5 T60 ET Z N6005 | 6.00 | CILINDRISCH | STAAL | 6005 MOSGROEN | GESCHILDERD | NVT |  | 350400 |  | 344112 - 2552 PLL 55W HF NV | 1 | 2011-01-01 | [11 empty] | 175200 |  |  | PLL 55W 840 (HF) | 1 | 2014-01-01 |  | 55W PLL 840 |  |  |  | 16000 | PLL
28641 | 177095 | https://lms.nederlandslicht.nl/qr/report/177095 | 52.0417 | 5.2814 | 1477386460 | 4503751476 | ENGWG |  |  | Akkerkwartier | DRIEBERGEN RYSENB | 1975-01-01 | Gemeente Utrechtse Heuvelrug |  |  |  | Gemeente Utrechtse Heuvelrug | In bedrijf | [5 empty] | Nacht | Bemeterd | [38 empty] | 830 - MAST 6,0 M ST - EL TYPE 0 | 1 | 1975-01-01 |  | LM ST 6,0 CV EU1250/20/5 T60 ET Z N6005 | 6.00 | CILINDRISCH | STAAL | 6005 MOSGROEN | GESCHILDERD | NVT |  | 350400 |  | 250612 - XGS 201 SOXE 18W NV | 1 | 1986-01-09 | [11 empty] | 175200 |  |  | SOXE 18W | 1 | 2014-01-01 |  | 18W SOX-E |  |  |  | 8000 | SOX
28642 | 177096 | https://lms.nederlandslicht.nl/qr/report/177096 | 52.0419 | 5.2817 | 1477617940 | 4504015593 | ENGWG |  |  | Akkerkwartier | DRIEBERGEN RYSENB | 1970-01-01 | Gemeente Utrechtse Heuvelrug |  |  |  | Gemeente Utrechtse Heuvelrug | In bedrijf | [5 empty] | Nacht | Bemeterd | [38 empty] | 230 - MAST 6 M ST - EL UITL 5 GR | 1 | 1970-01-01 |  | LM ST 6,0 CV EU125020/5 T60 ET Z N6005 | 6.00 | CILINDRISCH | STAAL | 6005 MOSGROEN | GESCHILDERD | NVT |  | 350400 |  | 250612 - XGS 201 SOXE 18W NV | 1 | 1986-01-09 | [11 empty] | 175200 |  |  | SOXE 18W | 1 | 2014-01-01 |  | 18W SOX-E |  |  |  | 8000 | SOX
182628 | 177101 | https://lms.nederlandslicht.nl/qr/report/177101 | 52.0525 | 5.2811 | 1477223270 | 4515871712 | ENGWG |  |  | Rysenburg Zuid-West | DRIEBERGEN RYSENB | 2004-01-01 | Gemeente Utrechtse Heuvelrug |  |  |  | Gemeente Utrechtse Heuvelrug | In bedrijf | [5 empty] | Nacht | Bemeterd | [38 empty] | 253 - MAST 6,7 M ST VERL (8,0 M) | 1 | 2004-01-01 |  | LM ST 8,0 CV EU1250/20/5 T60 ET Z N6005 | 8.00 | CILINDRISCH | STAAL | 6005 MOSGROEN | GESCHILDERD | NVT |  | 350400 |  | 366512 - SGS 253 GB SONT 100W NV | 1 | 2004-01-01 | [11 empty] | 175200 |  |  | SON-T PIA PLUS 100W E E40 | 1 | 2020-11-20 |  | 100W SON-T PLUS |  |  |  | 16000 | SON
192272 | 177102 | https://lms.nederlandslicht.nl/qr/report/177102 | 52.0436 | 5.3775 | 1543347368 | 4505907281 | ENGWG |  |  | Akkerkwartier | DRIEBERGEN RYSENB | 2006-01-01 | Gemeente Utrechtse Heuvelrug |  |  |  | Gemeente Utrechtse Heuvelrug | In bedrijf | [5 empty] | Nacht | Bemeterd | [38 empty] | 230 - MAST 6 M ST - EL UITL 5 GR | 1 | 2006-01-01 |  | LM ST 6,0 CV EU125020/5 T60 ET Z N6005 | 6.00 | CILINDRISCH | STAAL | 6005 MOSGROEN | GESCHILDERD | NVT |  | 350400 |  | 323212 - 2551 PLL 36W HF NV | 1 | 2006-01-01 | [11 empty] | 175200 |  |  | PLL 36W 830 (HF) | 1 | 2014-01-01 |  | 36W PLL 830 |  |  | 36.00 | 16000 | PLL
30894 | 177103 | https://lms.nederlandslicht.nl/qr/report/177103 | 52.0624 | 5.2753 | 1473278790 | 4526881312 | ESDOORNLN |  |  | Rysenburg Noord-West | DRIEBERGEN RYSENB | 1982-01-01 | Gemeente Utrechtse Heuvelrug |  |  |  | Gemeente Utrechtse Heuvelrug | In bedrijf | [5 empty] | Nacht | Bemeterd | [38 empty] | 20 - MAST 4,0 M ST CON | 1 | 1982-01-01 |  | PM ST 4,0 CO T60 FR M N6005 | 4.00 | CONISCH | STAAL | 6005 MOSGROEN | GESCHILDERD | NVT |  | 350400 |  | 250412 - GFK 5145 SOXE 18W NV | 1 | 1989-03-08 | [11 empty] | 175200 |  |  | SOXE 18W | 1 | 2014-01-01 |  | 18W SOX-E |  |  |  | 8000 | SOX
30895 | 177104 | https://lms.nederlandslicht.nl/qr/report/177104 | 52.0626 | 5.2751 | 1473156850 | 4527008552 | ESDOORNLN |  |  | Rysenburg Noord-West | DRIEBERGEN RYSENB | 1982-01-01 | Gemeente Utrechtse Heuvelrug |  |  |  | Gemeente Utrechtse Heuvelrug | In bedrijf | [5 empty] | Nacht | Bemeterd | [38 empty] | 20 - MAST 4,0 M ST CON | 1 | 1982-01-01 |  | PM ST 4,0 CO T60 FR M N6005 | 4.00 | CONISCH | STAAL | 6005 MOSGROEN | GESCHILDERD | NVT |  | 350400 |  | 250412 - GFK 5145 SOXE 18W NV | 1 | 1989-03-08 | [11 empty] | 175200 |  |  | SOXE 18W | 1 | 2014-01-01 |  | 18W SOX-E |  |  |  | 8000 | SOX
30896 | 177105 | https://lms.nederlandslicht.nl/qr/report/177105 | 52.0627 | 5.275 | 1473073600 | 4527134572 | ESDOORNLN |  |  | Rysenburg Noord-West | DRIEBERGEN RYSENB | 1982-01-01 | Gemeente Utrechtse Heuvelrug |  |  |  | Gemeente Utrechtse Heuvelrug | In bedrijf | [5 empty] | Nacht | Bemeterd | [38 empty] | 20 - MAST 4,0 M ST CON | 1 | 1982-01-01 |  | PM ST 4,0 CO T60 FR M N6005 | 4.00 | CONISCH | STAAL | 6005 MOSGROEN | GESCHILDERD | NVT |  | 350400 |  | 250412 - GFK 5145 SOXE 18W NV | 1 | 1989-03-08 | [11 empty] | 175200 |  |  | SOXE 18W | 1 | 2014-01-01 |  | 18W SOX-E |  |  |  | 8000 | SOX
30897 | 177106 | https://lms.nederlandslicht.nl/qr/report/177106 | 52.0628 | 5.2749 | 1472964120 | 4527251082 | ESDOORNLN |  |  | Rysenburg Noord-West | DRIEBERGEN RYSENB | 1982-01-01 | Gemeente Utrechtse Heuvelrug |  |  |  | Gemeente Utrechtse Heuvelrug | In bedrijf | [5 empty] | Nacht | Bemeterd | [38 empty] | 20 - MAST 4,0 M ST CON | 1 | 1982-01-01 |  | PM ST 4,0 CO T60 FR M N6005 | 4.00 | CONISCH | STAAL | 6005 MOSGROEN | GESCHILDERD | NVT |  | 350400 |  | 250412 - GFK 5145 SOXE 18W NV | 1 | 1989-03-08 | [11 empty] | 175200 |  |  | SOXE 18W | 1 | 2014-01-01 |  | 18W SOX-E |  |  |  | 8000 | SOX
30898 | 177107 | https://lms.nederlandslicht.nl/qr/report/177107 | 52.0628 | 5.2751 | 1473090180 | 4527280622 | ESDOORNLN |  |  | Rysenburg Noord-West | DRIEBERGEN RYSENB | 1982-01-01 | Gemeente Utrechtse Heuvelrug |  |  |  | Gemeente Utrechtse Heuvelrug | In bedrijf | [5 empty] | Nacht | Bemeterd | [38 empty] | 20 - MAST 4,0 M ST CON | 1 | 1982-01-01 |  | PM ST 4,0 CO T60 FR M N6005 | 4.00 | CONISCH | STAAL | 6005 MOSGROEN | GESCHILDERD | NVT |  | 350400 |  | 250412 - GFK 5145 SOXE 18W NV | 1 | 1989-03-08 | [11 empty] | 175200 |  |  | SOXE 18W | 1 | 2014-01-01 |  | 18W SOX-E |  |  |  | 8000 | SOX
30899 | 177108 | https://lms.nederlandslicht.nl/qr/report/177108 | 52.0629 | 5.2746 | 1472798970 | 4527392792 | ESDOORNLN |  |  | Rysenburg Noord-West | DRIEBERGEN RYSENB | 1982-01-01 | Gemeente Utrechtse Heuvelrug |  |  |  | Gemeente Utrechtse Heuvelrug | In bedrijf | [5 empty] | Nacht | Bemeterd | [38 empty] | 20 - MAST 4,0 M ST CON | 1 | 1982-01-01 |  | PM ST 4,0 CO T60 FR M N6005 | 4.00 | CONISCH | STAAL | 6005 MOSGROEN | GESCHILDERD | NVT |  | 350400 |  | 250412 - GFK 5145 SOXE 18W NV | 1 | 1989-03-08 | [11 empty] | 175200 |  |  | SOXE 18W | 1 | 2014-01-01 |  | 18W SOX-E |  |  |  | 8000 | SOX
31050 | 177109 | https://lms.nederlandslicht.nl/qr/report/177109 | 52.063 | 5.2745 | 1472730160 | 4527556272 | ESDOORNLN |  |  | Rysenburg Noord-West | DRIEBERGEN RYSENB | 1982-01-01 | Gemeente Utrechtse Heuvelrug |  |  |  | Gemeente Utrechtse Heuvelrug | In bedrijf | [5 empty] | Nacht | Bemeterd | [38 empty] | 20 - MAST 4,0 M ST CON | 1 | 1982-01-01 |  | PM ST 4,0 CO T60 FR M N6005 | 4.00 | CONISCH | STAAL | 6005 MOSGROEN | GESCHILDERD | NVT |  | 350400 |  | 250412 - GFK 5145 SOXE 18W NV | 1 | 1989-03-08 | [11 empty] | 175200 |  |  | SOXE 18W | 1 | 2014-01-01 |  | 18W SOX-E |  |  |  | 8000 | SOX
28401 | 177110 | https://lms.nederlandslicht.nl/qr/report/177110 | 52.0473 | 5.291 | 1483973160 | 4510017368 | ESMEYERLN |  |  | Akkerkwartier | DRIEBERGEN RYSENB | 1970-01-01 | Gemeente Utrechtse Heuvelrug |  |  |  | Gemeente Utrechtse Heuvelrug | In bedrijf | [5 empty] | Nacht | Bemeterd | [38 empty] | 881 - MAST 6,0 M ST - EL TYPE 0 | 1 | 1970-01-01 |  | LM ST 6,0 CV EU1250/20/5 T60 ET Z N6005 | 6.00 | CILINDRISCH | STAAL | 6005 MOSGROEN | GESCHILDERD | NVT |  | 350400 |  | 250612 - XGS 201 SOXE 18W NV | 1 | 1986-01-09 | [11 empty] | 175200 |  |  | SOXE 18W | 1 | 2014-01-01 |  | 18W SOX-E |  |  |  | 8000 | SOX
28402 | 177111 | https://lms.nederlandslicht.nl/qr/report/177111 | 52.0472 | 5.2912 | 1484140659 | 4509858870 | ESMEYERLN |  |  | Akkerkwartier | DRIEBERGEN RYSENB | 1970-01-01 | Gemeente Utrechtse Heuvelrug |  |  |  | Gemeente Utrechtse Heuvelrug | In bedrijf | [5 empty] | Nacht | Bemeterd | [38 empty] | 828 - MAST 4,7 M ST TYPE I | 1 | 1970-01-01 |  | LM ST 6,0 CV EU1250/20/5 T60 ET N6005 | 6.00 | CILINDRISCH | STAAL | 6005 MOSGROEN | GESCHILDERD | NVT |  | 350400 |  | 250612 - XGS 201 SOXE 18W NV | 1 | 1986-01-09 | [11 empty] | 175200 |  |  | SOXE 18W | 1 | 2014-01-01 |  | 18W SOX-E |  |  |  | 8000 | SOX
28404 | 177112 | https://lms.nederlandslicht.nl/qr/report/177112 | 52.0469 | 5.2917 | 1484515859 | 4509596574 | ESMEYERLN |  |  | Akkerkwartier | DRIEBERGEN RYSENB | 1970-01-01 | Gemeente Utrechtse Heuvelrug |  |  |  | Gemeente Utrechtse Heuvelrug | In bedrijf | [5 empty] | Nacht | Bemeterd | [38 empty] | 881 - MAST 6,0 M ST - EL TYPE 0 | 1 | 1970-01-01 |  | LM ST 6,0 CV EU1250/20/5 T60 ET Z N6005 | 6.00 | CILINDRISCH | STAAL | 6005 MOSGROEN | GESCHILDERD | NVT |  | 350400 |  | 250612 - XGS 201 SOXE 18W NV | 1 | 1986-01-09 | [11 empty] | 175200 |  |  | SOXE 18W | 1 | 2014-01-01 |  | 18W SOX-E |  |  |  | 8000 | SOX
28405 | 177113 | https://lms.nederlandslicht.nl/qr/report/177113 | 52.0467 | 5.2921 | 1484726460 | 4509391371 | ESMEYERLN |  |  | Akkerkwartier | DRIEBERGEN RYSENB | 1970-01-01 | Gemeente Utrechtse Heuvelrug |  |  |  | Gemeente Utrechtse Heuvelrug | In bedrijf | [5 empty] | Nacht | Bemeterd | [38 empty] | 881 - MAST 6,0 M ST - EL TYPE 0 | 1 | 1970-01-01 |  | LM ST 6,0 CV EU1250/20/5 T60 ET Z N6005 | 6.00 | CILINDRISCH | STAAL | 6005 MOSGROEN | GESCHILDERD | NVT |  | 350400 |  | 250612 - XGS 201 SOXE 18W NV | 1 | 1986-01-09 | [11 empty] | 175200 |  |  | SOXE 18W | 1 | 2014-01-01 |  | 18W SOX-E |  |  |  | 8000 | SOX
90249 | 177114 | https://lms.nederlandslicht.nl/qr/report/177114 | 52.047 | 5.2916 | 1484383560 | 4509712668 | ESMEYERLN |  |  | Akkerkwartier | DRIEBERGEN RYSENB | 1990-01-01 | Gemeente Utrechtse Heuvelrug |  |  |  | Gemeente Utrechtse Heuvelrug | In bedrijf | [5 empty] | Nacht | Bemeterd | [38 empty] | 30 - MAST 6,0 M ST - EL TYPE 0 | 1 | 1990-01-01 |  | LM ST 6,0 CV EU1250/20/5 T60 ET Z N6005 | 6.00 | CILINDRISCH | STAAL | 6005 MOSGROEN | GESCHILDERD | NVT |  | 350400 |  | 250612 - XGS 201 SOXE 18W NV | 1 | 1986-01-09 | [11 empty] | 175200 |  |  | SOXE 18W | 1 | 2014-01-01 |  | 18W SOX-E |  |  |  | 8000 | SOX
28432 | 177115 | https://lms.nederlandslicht.nl/qr/report/177115 | 52.0477 | 5.2911 | 1484094659 | 4510485673 | EYBENLN,N V |  |  | Akkerkwartier | DRIEBERGEN RYSENB | 1965-01-01 | Gemeente Utrechtse Heuvelrug |  |  |  | Gemeente Utrechtse Heuvelrug | In bedrijf | [5 empty] | Nacht | Bemeterd | [38 empty] | 881 - MAST 6,0 M ST - EL TYPE 0 | 1 | 1965-01-01 |  | LM ST 6,0 CV EU1250/20/5 T60 ET Z N6005 | 6.00 | CILINDRISCH | STAAL | 6005 MOSGROEN | GESCHILDERD | NVT |  | 350400 |  | 250612 - XGS 201 SOXE 18W NV | 1 | 1986-01-09 | [11 empty] | 175200 |  |  | SOXE 18W | 1 | 2014-01-01 |  | 18W SOX-E |  |  |  | 8000 | SOX
28433 | 177116 | https://lms.nederlandslicht.nl/qr/report/177116 | 52.0478 | 5.2908 | 1483892159 | 4510626071 | EYBENLN,N V |  |  | Akkerkwartier | DRIEBERGEN RYSENB | 1965-01-01 | Gemeente Utrechtse Heuvelrug |  |  |  | Gemeente Utrechtse Heuvelrug | In bedrijf | [5 empty] | Nacht | Bemeterd | [38 empty] | 828 - MAST 4,7 M ST TYPE I | 1 | 1965-01-01 |  | LM ST 6,0 CV EU1250/20/5 T60 ET N6005 | 6.00 | CILINDRISCH | STAAL | 6005 MOSGROEN | GESCHILDERD | NVT |  | 350400 |  | 250612 - XGS 201 SOXE 18W NV | 1 | 1986-01-09 | [11 empty] | 175200 |  |  | SOXE 18W | 1 | 2014-01-01 |  | 18W SOX-E |  |  |  | 8000 | SOX
28434 | 177117 | https://lms.nederlandslicht.nl/qr/report/177117 | 52.0481 | 5.2906 | 1483716659 | 4510924577 | EYBENLN,N V |  |  | Akkerkwartier | DRIEBERGEN RYSENB | 1965-01-01 | Gemeente Utrechtse Heuvelrug |  |  |  | Gemeente Utrechtse Heuvelrug | In bedrijf | [5 empty] | Nacht | Bemeterd | [38 empty] | 881 - MAST 6,0 M ST - EL TYPE 0 | 1 | 1965-01-01 |  | LM ST 6,0 CV EU1250/20/5 T60 ET Z N6005 | 6.00 | CILINDRISCH | STAAL | 6005 MOSGROEN | GESCHILDERD | NVT |  | 350400 |  | 250612 - XGS 201 SOXE 18W NV | 1 | 1986-01-09 | [11 empty] | 175200 |  |  | SOXE 18W | 1 | 2014-01-01 |  | 18W SOX-E |  |  |  | 8000 | SOX
28435 | 177118 | https://lms.nederlandslicht.nl/qr/report/177118 | 52.0482 | 5.2903 | 1483522259 | 4511049968 | EYBENLN,N V |  |  | Akkerkwartier | DRIEBERGEN RYSENB | 1965-01-01 | Gemeente Utrechtse Heuvelrug |  |  |  | Gemeente Utrechtse Heuvelrug | In bedrijf | [5 empty] | Nacht | Bemeterd | [38 empty] | 881 - MAST 6,0 M ST - EL TYPE 0 | 1 | 1965-01-01 |  | LM ST 6,0 CV EU1250/20/5 T60 ET Z N6005 | 6.00 | CILINDRISCH | STAAL | 6005 MOSGROEN | GESCHILDERD | NVT |  | 350400 |  | 250612 - XGS 201 SOXE 18W NV | 1 | 1986-01-09 | [11 empty] | 175200 |  |  | SOXE 18W | 1 | 2014-01-01 |  | 18W SOX-E |  |  |  | 8000 | SOX
28436 | 177119 | https://lms.nederlandslicht.nl/qr/report/177119 | 52.0484 | 5.29 | 1483341359 | 4511266674 | EYBENLN,N V |  |  | Akkerkwartier | DRIEBERGEN RYSENB | 1965-01-01 | Gemeente Utrechtse Heuvelrug |  |  |  | Gemeente Utrechtse Heuvelrug | In bedrijf | [5 empty] | Nacht | Bemeterd | [38 empty] | 828 - MAST 4,7 M ST TYPE I | 1 | 1965-01-01 |  | LM ST 6,0 CV EU1250/20/5 T60 ET N6005 | 6.00 | CILINDRISCH | STAAL | 6005 MOSGROEN | GESCHILDERD | NVT |  | 350400 |  | 250612 - XGS 201 SOXE 18W NV | 1 | 1986-01-09 | [11 empty] | 175200 |  |  | SOXE 18W | 1 | 2014-01-01 |  | 18W SOX-E |  |  |  | 8000 | SOX
27480 | 177120 | https://lms.nederlandslicht.nl/qr/report/177120 | 52.0548 | 5.2714 | 1470605260 | 4518391971 | EYKMANLN,J |  |  | Rysenburg Zuid-West | DRIEBERGEN RYSENB | 1986-01-01 | Gemeente Utrechtse Heuvelrug |  |  |  | Gemeente Utrechtse Heuvelrug | In bedrijf | [5 empty] | Nacht | Bemeterd | [38 empty] | 4 - MAST 3,5 M ST CON | 1 | 1986-01-01 |  | PM ST 3,5 CO T60 ET M N6005 | 3.50 | CONISCH | STAAL | 6005 MOSGROEN | GESCHILDERD | NVT |  | 350400 |  | 250412 - GFK 5145 SOXE 18W NV | 1 | 1986-01-01 | [11 empty] | 175200 |  |  | 13W Saled | 1 | 2021-12-13 | [6 empty] | LED
27481 | 177121 | https://lms.nederlandslicht.nl/qr/report/177121 | 52.0546 | 5.2712 | 1470459460 | 4518117773 | EYKMANLN,J |  |  | Rysenburg Zuid-West | DRIEBERGEN RYSENB | 1986-01-01 | Gemeente Utrechtse Heuvelrug |  |  |  | Gemeente Utrechtse Heuvelrug | In bedrijf | [5 empty] | Nacht | Bemeterd | [38 empty] | 4 - MAST 3,5 M ST CON | 1 | 1986-01-01 |  | PM ST 3,5 CO T60 ET M N6005 | 3.50 | CONISCH | STAAL | 6005 MOSGROEN | GESCHILDERD | NVT |  | 350400 |  | 250412 - GFK 5145 SOXE 18W NV | 1 | 1986-01-01 | [11 empty] | 175200 |  |  | SOXE 18W | 1 | 2014-01-01 |  | 18W SOX-E |  |  |  | 8000 | SOX
27482 | 177122 | https://lms.nederlandslicht.nl/qr/report/177122 | 52.0545 | 5.2709 | 1470213760 | 4518015173 | EYKMANLN,J |  |  | Rysenburg Zuid-West | DRIEBERGEN RYSENB | 1986-01-01 | Gemeente Utrechtse Heuvelrug |  |  |  | Gemeente Utrechtse Heuvelrug | In bedrijf | [5 empty] | Nacht | Bemeterd | [38 empty] | 4 - MAST 3,5 M ST CON | 1 | 1986-01-01 |  | PM ST 3,5 CO T60 ET M N6005 | 3.50 | CONISCH | STAAL | 6005 MOSGROEN | GESCHILDERD | NVT |  | 350400 |  | 250412 - GFK 5145 SOXE 18W NV | 1 | 1986-01-01 | [11 empty] | 175200 |  |  | SOXE 18W | 1 | 2014-01-01 |  | 18W SOX-E |  |  |  | 8000 | SOX
27483 | 177123 | https://lms.nederlandslicht.nl/qr/report/177123 | 52.0543 | 5.2707 | 1470121960 | 4517813975 | EYKMANLN,J |  |  | Rysenburg Zuid-West | DRIEBERGEN RYSENB | 1986-01-01 | Gemeente Utrechtse Heuvelrug |  |  |  | Gemeente Utrechtse Heuvelrug | In bedrijf | [5 empty] | Nacht | Bemeterd | [38 empty] | 4 - MAST 3,5 M ST CON | 1 | 1986-01-01 |  | PM ST 3,5 CO T60 ET M N6005 | 3.50 | CONISCH | STAAL | 6005 MOSGROEN | GESCHILDERD | NVT |  | 350400 |  | 250412 - GFK 5145 SOXE 18W NV | 1 | 1986-01-01 | [11 empty] | 175200 |  |  | 18W PS-L HP Saled | 1 | 2019-09-09 |  | 18W PS-L HP Saled | Saled | 3000K |  |  | LED
27483 | 177123 | https://lms.nederlandslicht.nl/qr/report/177123 | 52.0543 | 5.2707 | 1470121960 | 4517813975 | EYKMANLN,J |  |  | Rysenburg Zuid-West | DRIEBERGEN RYSENB | 1986-01-01 | Gemeente Utrechtse Heuvelrug |  |  |  | Gemeente Utrechtse Heuvelrug | In bedrijf | [5 empty] | Nacht | Bemeterd | [69 empty] | 13W Saled 3000K | 2 | 2019-09-09 | [6 empty] | LED
27484 | 177124 | https://lms.nederlandslicht.nl/qr/report/177124 | 52.0542 | 5.2704 | 1469884360 | 4517705968 | EYKMANLN,J |  |  | Rysenburg Zuid-West | DRIEBERGEN RYSENB | 1986-01-01 | Gemeente Utrechtse Heuvelrug |  |  |  | Gemeente Utrechtse Heuvelrug | In bedrijf | [5 empty] | Nacht | Bemeterd | [38 empty] | 4 - MAST 3,5 M ST CON | 1 | 1986-01-01 |  | PM ST 3,5 CO T60 ET M N6005 | 3.50 | CONISCH | STAAL | 6005 MOSGROEN | GESCHILDERD | NVT |  | 350400 |  | 250412 - GFK 5145 SOXE 18W NV | 1 | 1986-01-01 | [11 empty] | 175200 |  |  | 13W Saled | 1 | 2021-02-01 | [6 empty] | LED
12330 | 177125 | https://lms.nederlandslicht.nl/qr/report/177125 | 52.0553 | 5.2662 | 1466980860 | 4519004269 | FAUNALN |  |  | Rysenburg Zuid-West | DRIEBERGEN RYSENB | 1988-01-01 | Gemeente Utrechtse Heuvelrug |  |  |  | Gemeente Utrechtse Heuvelrug | In bedrijf | [5 empty] | Nacht | Bemeterd | [38 empty] | 26 - MAST 5,7 M ST VERL TYPE II (7,0 M) | 1 | 1988-01-01 |  | LM ST 7,0 CV EU1250/20/5 T60 ET Z N6005 | 7.00 | CILINDRISCH | STAAL | 6005 MOSGROEN | GESCHILDERD | NVT |  | 350400 |  | 323212 - 2551 PLL 36W HF NV | 1 | 1997-11-12 | [11 empty] | 175200 |  |  | PLL 36W 830 (HF) | 1 | 2014-01-01 |  | 36W PLL 830 |  |  | 36.00 | 16000 | PLL
26243 | 177126 | https://lms.nederlandslicht.nl/qr/report/177126 | 52.051 | 5.2632 | 1464908060 | 4514143577 | FAUNALN |  |  | Rysenburg Zuid-West | DRIEBERGEN RYSENB | 1983-01-01 | Gemeente Utrechtse Heuvelrug |  |  |  | Gemeente Utrechtse Heuvelrug | In bedrijf | [5 empty] | Nacht | Bemeterd | [38 empty] | 30 - MAST 6,0 M ST - EL TYPE 0 | 1 | 1983-01-01 |  | LM ST 6,0 CV EU1250/20/5 T60 ET Z N6005 | 6.00 | CILINDRISCH | STAAL | 6005 MOSGROEN | GESCHILDERD | NVT |  | 350400 |  | 250612 - XGS 201 SOXE 18W NV | 1 | 1986-01-09 | [11 empty] | 175200 |  |  | SOXE 18W | 1 | 2014-01-01 |  | 18W SOX-E |  |  |  | 8000 | SOX
26244 | 177127 | https://lms.nederlandslicht.nl/qr/report/177127 | 52.0508 | 5.2634 | 1465107860 | 4513961373 | FAUNALN |  |  | Rysenburg Zuid-West | DRIEBERGEN RYSENB | 1983-01-01 | Gemeente Utrechtse Heuvelrug |  |  |  | Gemeente Utrechtse Heuvelrug | In bedrijf | [5 empty] | Nacht | Bemeterd | [38 empty] | 30 - MAST 6,0 M ST - EL TYPE 0 | 1 | 1983-01-01 |  | LM ST 6,0 CV EU1250/20/5 T60 ET Z N6005 | 6.00 | CILINDRISCH | STAAL | 6005 MOSGROEN | GESCHILDERD | NVT |  | 350400 |  | 250612 - XGS 201 SOXE 18W NV | 1 | 1986-01-09 | [11 empty] | 175200 |  |  | 13W Saled | 1 | 2021-12-28 | [6 empty] | LED
26245 | 177128 | https://lms.nederlandslicht.nl/qr/report/177128 | 52.0506 | 5.2637 | 1465304960 | 4513768472 | FAUNALN |  |  | Rysenburg Zuid-West | DRIEBERGEN RYSENB | 1983-01-01 | Gemeente Utrechtse Heuvelrug |  |  |  | Gemeente Utrechtse Heuvelrug | In bedrijf | [5 empty] | Nacht | Bemeterd | [38 empty] | 30 - MAST 6,0 M ST - EL TYPE 0 | 1 | 1983-01-01 |  | LM ST 6,0 CV EU1250/20/5 T60 ET Z N6005 | 6.00 | CILINDRISCH | STAAL | 6005 MOSGROEN | GESCHILDERD | NVT |  | 350400 |  | 250612 - XGS 201 SOXE 18W NV | 1 | 1986-01-09 | [11 empty] | 175200 |  |  | SOXE 18W | 1 | 2014-01-01 |  | 18W SOX-E |  |  |  | 8000 | SOX
26246 | 177129 | https://lms.nederlandslicht.nl/qr/report/177129 | 52.0505 | 5.264 | 1465502060 | 4513557869 | FAUNALN |  |  | Rysenburg Zuid-West | DRIEBERGEN RYSENB | 1983-01-01 | Gemeente Utrechtse Heuvelrug |  |  |  | Gemeente Utrechtse Heuvelrug | In bedrijf | [5 empty] | Nacht | Bemeterd | [38 empty] | 30 - MAST 6,0 M ST - EL TYPE 0 | 1 | 1983-01-01 |  | LM ST 6,0 CV EU1250/20/5 T60 ET Z N6005 | 6.00 | CILINDRISCH | STAAL | 6005 MOSGROEN | GESCHILDERD | NVT |  | 350400 |  | 250612 - XGS 201 SOXE 18W NV | 1 | 1986-01-09 | [11 empty] | 175200 |  |  | SOXE 18W | 1 | 2014-01-01 |  | 18W SOX-E |  |  |  | 8000 | SOX |  | EVSA PH 1 x PL-T/C/L/TL5C 22-42W VIERK | 1 | 2019-05-27 |  | HFP22-42 |  |  | 3.00 | 175200
26247 | 177130 | https://lms.nederlandslicht.nl/qr/report/177130 | 52.0504 | 5.2643 | 1465677560 | 4513553867 | FAUNALN |  |  | Rysenburg Zuid-West | DRIEBERGEN RYSENB | 1983-01-01 | Gemeente Utrechtse Heuvelrug |  |  |  | Gemeente Utrechtse Heuvelrug | In bedrijf | [5 empty] | Nacht | Bemeterd | [38 empty] | 30 - MAST 6,0 M ST - EL TYPE 0 | 1 | 1983-01-01 |  | LM ST 6,0 CV EU1250/20/5 T60 ET Z N6005 | 6.00 | CILINDRISCH | STAAL | 6005 MOSGROEN | GESCHILDERD | NVT |  | 350400 |  | 250612 - XGS 201 SOXE 18W NV | 1 | 1986-01-09 | [11 empty] | 175200 |  |  | SOXE 18W | 1 | 2014-01-01 |  | 18W SOX-E |  |  |  | 8000 | SOX
26248 | 177131 | https://lms.nederlandslicht.nl/qr/report/177131 | 52.0504 | 5.2646 | 1465907060 | 4513526878 | FAUNALN |  |  | Rysenburg Zuid-West | DRIEBERGEN RYSENB | 1983-01-01 | Gemeente Utrechtse Heuvelrug |  |  |  | Gemeente Utrechtse Heuvelrug | In bedrijf | [5 empty] | Nacht | Bemeterd | [38 empty] | 30 - MAST 6,0 M ST - EL TYPE 0 | 1 | 1983-01-01 |  | LM ST 6,0 CV EU1250/20/5 T60 ET Z N6005 | 6.00 | CILINDRISCH | STAAL | 6005 MOSGROEN | GESCHILDERD | NVT |  | 350400 |  | 250612 - XGS 201 SOXE 18W NV | 1 | 1986-01-09 | [11 empty] | 175200 |  |  | SOXE 18W | 1 | 2014-01-01 |  | 18W SOX-E |  |  |  | 8000 | SOX
26249 | 177132 | https://lms.nederlandslicht.nl/qr/report/177132 | 52.0504 | 5.265 | 1466158160 | 4513510667 | FAUNALN |  |  | Rysenburg Zuid-West | DRIEBERGEN RYSENB | 1983-01-01 | Gemeente Utrechtse Heuvelrug |  |  |  | Gemeente Utrechtse Heuvelrug | In bedrijf | [5 empty] | Nacht | Bemeterd | [38 empty] | 30 - MAST 6,0 M ST - EL TYPE 0 | 1 | 1983-01-01 |  | LM ST 6,0 CV EU1250/20/5 T60 ET Z N6005 | 6.00 | CILINDRISCH | STAAL | 6005 MOSGROEN | GESCHILDERD | NVT |  | 350400 |  | 250612 - XGS 201 SOXE 18W NV | 1 | 1986-01-09 | [11 empty] | 175200 |  |  | 13W Saled | 1 | 2022-02-21 | [6 empty] | LED
27250 | 177133 | https://lms.nederlandslicht.nl/qr/report/177133 | 52.0504 | 5.2654 | 1466425460 | 4513504077 | FAUNALN |  |  | Rysenburg Zuid-West | DRIEBERGEN RYSENB | 1983-01-01 | Gemeente Utrechtse Heuvelrug |  |  |  | Gemeente Utrechtse Heuvelrug | In bedrijf | [5 empty] | Nacht | Bemeterd | [38 empty] | 30 - MAST 6,0 M ST - EL TYPE 0 | 1 | 1983-01-01 |  | LM ST 6,0 CV EU1250/20/5 T60 ET Z N6005 | 6.00 | CILINDRISCH | STAAL | 6005 MOSGROEN | GESCHILDERD | NVT |  | 350400 |  | 250612 - XGS 201 SOXE 18W NV | 1 | 1986-01-09 | [11 empty] | 175200 |  |  | 13W Saled | 1 | 2021-08-25 | [6 empty] | LED
27251 | 177134 | https://lms.nederlandslicht.nl/qr/report/177134 | 52.0503 | 5.2655 | 1466511860 | 4513374472 | FAUNALN |  |  | Rysenburg Zuid-West | DRIEBERGEN RYSENB | 1983-01-01 | Gemeente Utrechtse Heuvelrug |  |  |  | Gemeente Utrechtse Heuvelrug | In bedrijf | [5 empty] | Nacht | Bemeterd | [38 empty] | 30 - MAST 6,0 M ST - EL TYPE 0 | 1 | 1983-01-01 |  | LM ST 6,0 CV EU1250/20/5 T60 ET Z N6005 | 6.00 | CILINDRISCH | STAAL | 6005 MOSGROEN | GESCHILDERD | NVT |  | 350400 |  | 250612 - XGS 201 SOXE 18W NV | 1 | 1986-01-09 | [11 empty] | 175200 |  |  | SOXE 18W | 1 | 2014-01-01 |  | 18W SOX-E |  |  |  | 8000 | SOX
27252 | 177135 | https://lms.nederlandslicht.nl/qr/report/177135 | 52.0501 | 5.2657 | 1466687360 | 4513211173 | FAUNALN |  |  | Rysenburg Zuid-West | DRIEBERGEN RYSENB | 1983-01-01 | Gemeente Utrechtse Heuvelrug |  |  |  | Gemeente Utrechtse Heuvelrug | In bedrijf | [5 empty] | Nacht | Bemeterd | [38 empty] | 30 - MAST 6,0 M ST - EL TYPE 0 | 1 | 1983-01-01 |  | LM ST 6,0 CV EU1250/20/5 T60 ET Z N6005 | 6.00 | CILINDRISCH | STAAL | 6005 MOSGROEN | GESCHILDERD | NVT |  | 350400 |  | 250612 - XGS 201 SOXE 18W NV | 1 | 1986-01-09 | [11 empty] | 175200 |  |  | SOXE 18W | 1 | 2014-01-01 |  | 18W SOX-E |  |  |  | 8000 | SOX
27253 | 177136 | https://lms.nederlandslicht.nl/qr/report/177136 | 52.05 | 5.266 | 1466857460 | 4513016776 | FAUNALN |  |  | Rysenburg Zuid-West | DRIEBERGEN RYSENB | 1983-01-01 | Gemeente Utrechtse Heuvelrug |  |  |  | Gemeente Utrechtse Heuvelrug | In bedrijf | [5 empty] | Nacht | Bemeterd | [38 empty] | 30 - MAST 6,0 M ST - EL TYPE 0 | 1 | 1983-01-01 |  | LM ST 6,0 CV EU1250/20/5 T60 ET Z N6005 | 6.00 | CILINDRISCH | STAAL | 6005 MOSGROEN | GESCHILDERD | NVT |  | 350400 |  | 250612 - XGS 201 SOXE 18W NV | 1 | 1986-01-09 | [11 empty] | 175200 |  |  | SOXE 18W | 1 | 2014-01-01 |  | 18W SOX-E |  |  |  | 8000 | SOX
27329 | 177137 | https://lms.nederlandslicht.nl/qr/report/177137 | 52.055 | 5.2655 | 1466543460 | 4518573771 | FAUNALN |  |  | Rysenburg Zuid-West | DRIEBERGEN RYSENB | 1983-01-01 | Gemeente Utrechtse Heuvelrug |  |  |  | Gemeente Utrechtse Heuvelrug | In bedrijf | [5 empty] | Nacht | Bemeterd | [38 empty] | 26 - MAST 5,7 M ST VERL TYPE II (7,0 M) | 1 | 1983-01-01 |  | LM ST 7,0 CV EU1250/20/5 T60 ET Z N6005 | 7.00 | CILINDRISCH | STAAL | 6005 MOSGROEN | GESCHILDERD | NVT |  | 350400 |  | 323212 - 2551 PLL 36W HF NV | 1 | 1997-11-12 | [11 empty] | 175200 |  |  | PLL 36W 830 (HF) | 1 | 2014-01-01 |  | 36W PLL 830 |  |  | 36.00 | 16000 | PLL |  | EVSA PH 1 x PL-T/C/L/TL5C 22-42W VIERK | 1 | 2019-01-14 |  | HFP22-42 |  |  | 3.00 | 175200
27330 | 177138 | https://lms.nederlandslicht.nl/qr/report/177138 | 52.0551 | 5.2658 | 1466748660 | 4518770868 | FAUNALN |  |  | Rysenburg Zuid-West | DRIEBERGEN RYSENB | 1983-01-01 | Gemeente Utrechtse Heuvelrug |  |  |  | Gemeente Utrechtse Heuvelrug | In bedrijf | [5 empty] | Nacht | Bemeterd | [38 empty] | 26 - MAST 5,7 M ST VERL TYPE II (7,0 M) | 1 | 1983-01-01 |  | LM ST 7,0 CV EU1250/20/5 T60 ET Z N6005 | 7.00 | CILINDRISCH | STAAL | 6005 MOSGROEN | GESCHILDERD | NVT |  | 350400 |  | 323212 - 2551 PLL 36W HF NV | 1 | 1997-11-12 | [11 empty] | 175200 |  |  | PLL 36W 830 (HF) | 1 | 2014-01-01 |  | 36W PLL 830 |  |  | 36.00 | 16000 | PLL
40510 | 177139 | https://lms.nederlandslicht.nl/qr/report/177139 | 52.0523 | 5.2623 | 1464356560 | 4515654870 | FAUNALN |  |  | Rysenburg Zuid-West | DRIEBERGEN RYSENB | 1991-11-01 | Gemeente Utrechtse Heuvelrug |  |  |  | Gemeente Utrechtse Heuvelrug | In bedrijf | [5 empty] | Nacht | Bemeterd | [38 empty] | 30 - MAST 6,0 M ST - EL TYPE 0 | 1 | 1991-11-01 |  | LM ST 6,0 CV EU1250/20/5 T60 ET Z N6005 | 6.00 | CILINDRISCH | STAAL | 6005 MOSGROEN | GESCHILDERD | NVT |  | 350400 |  | 250612 - XGS 201 SOXE 18W NV | 1 | 1991-11-01 | [11 empty] | 175200 |  |  | 13W Saled | 1 | 2022-01-25 | [6 empty] | LED | [15 empty] | Zekering | 1 | 2022-02-04 |  | Zekering | Zekering | NVT
40511 | 177140 | https://lms.nederlandslicht.nl/qr/report/177140 | 52.0526 | 5.2627 | 1464594160 | 4515896672 | FAUNALN |  |  | Rysenburg Zuid-West | DRIEBERGEN RYSENB | 1991-01-01 | Gemeente Utrechtse Heuvelrug |  |  |  | Gemeente Utrechtse Heuvelrug | In bedrijf | [5 empty] | Nacht | Bemeterd | [38 empty] | 30 - MAST 6,0 M ST - EL TYPE 0 | 1 | 1991-01-01 |  | LM ST 6,0 CV EU1250/20/5 T60 ET Z N6005 | 6.00 | CILINDRISCH | STAAL | 6005 MOSGROEN | GESCHILDERD | NVT |  | 350400 |  | 250612 - XGS 201 SOXE 18W NV | 1 | 1991-01-01 | [11 empty] | 175200 |  |  | LAMP LED SALED PLL 18W | 1 | 2019-03-05 | [6 empty] | LED
40512 | 177141 | https://lms.nederlandslicht.nl/qr/report/177141 | 52.0527 | 5.2629 | 1464750760 | 4516066775 | FAUNALN |  |  | Rysenburg Zuid-West | DRIEBERGEN RYSENB | 1991-01-01 | Gemeente Utrechtse Heuvelrug |  |  |  | Gemeente Utrechtse Heuvelrug | In bedrijf | [5 empty] | Nacht | Bemeterd | [38 empty] | 30 - MAST 6,0 M ST - EL TYPE 0 | 1 | 1991-01-01 |  | LM ST 6,0 CV EU1250/20/5 T60 ET Z N6005 | 6.00 | CILINDRISCH | STAAL | 6005 MOSGROEN | GESCHILDERD | NVT |  | 350400 |  | 250612 - XGS 201 SOXE 18W NV | 1 | 1991-01-01 | [11 empty] | 175200 |  |  | SOXE 18W | 1 | 2014-01-01 |  | 18W SOX-E |  |  |  | 8000 | SOX
57174 | 177142 | https://lms.nederlandslicht.nl/qr/report/177142 | 52.0512 | 5.2628 | 1464697460 | 4514399877 | FAUNALN |  |  | Rysenburg Zuid-West | DRIEBERGEN RYSENB | 1990-01-01 | Gemeente Utrechtse Heuvelrug |  |  |  | Gemeente Utrechtse Heuvelrug | In bedrijf | [5 empty] | Nacht | Bemeterd | [38 empty] | 30 - MAST 6,0 M ST - EL TYPE 0 | 1 | 1990-01-01 |  | LM ST 6,0 CV EU1250/20/5 T60 ET Z N6005 | 6.00 | CILINDRISCH | STAAL | 6005 MOSGROEN | GESCHILDERD | NVT |  | 350400 |  | 250612 - XGS 201 SOXE 18W NV | 1 | 1990-01-01 | [11 empty] | 175200 |  |  | SOXE 18W | 1 | 2014-01-01 |  | 18W SOX-E |  |  |  | 8000 | SOX
57175 | 177143 | https://lms.nederlandslicht.nl/qr/report/177143 | 52.0514 | 5.2625 | 1464476060 | 4514627869 | FAUNALN |  |  | Rysenburg Zuid-West | DRIEBERGEN RYSENB | 1990-01-01 | Gemeente Utrechtse Heuvelrug |  |  |  | Gemeente Utrechtse Heuvelrug | In bedrijf | [5 empty] | Nacht | Bemeterd | [38 empty] | 30 - MAST 6,0 M ST - EL TYPE 0 | 1 | 1990-01-01 |  | LM ST 6,0 CV EU1250/20/5 T60 ET Z N6005 | 6.00 | CILINDRISCH | STAAL | 6005 MOSGROEN | GESCHILDERD | NVT |  | 350400 |  | 250612 - XGS 201 SOXE 18W NV | 1 | 1990-01-01 | [11 empty] | 175200 |  |  | SOXE 18W | 1 | 2014-01-01 |  | 18W SOX-E |  |  |  | 8000 | SOX
57176 | 177144 | https://lms.nederlandslicht.nl/qr/report/177144 | 52.0517 | 5.2622 | 1464270860 | 4514897868 | FAUNALN |  |  | Rysenburg Zuid-West | DRIEBERGEN RYSENB | 1990-01-01 | Gemeente Utrechtse Heuvelrug |  |  |  | Gemeente Utrechtse Heuvelrug | In bedrijf | [5 empty] | Nacht | Bemeterd | [38 empty] | 30 - MAST 6,0 M ST - EL TYPE 0 | 1 | 1990-01-01 |  | LM ST 6,0 CV EU1250/20/5 T60 ET Z N6005 | 6.00 | CILINDRISCH | STAAL | 6005 MOSGROEN | GESCHILDERD | NVT |  | 350400 |  | 250612 - XGS 201 SOXE 18W NV | 1 | 1990-01-01 | [11 empty] | 175200 |  |  | 13W Saled | 1 | 2021-12-28 | [6 empty] | LED
57177 | 177145 | https://lms.nederlandslicht.nl/qr/report/177145 | 52.0519 | 5.2622 | 1464260060 | 4515151467 | FAUNALN |  |  | Rysenburg Zuid-West | DRIEBERGEN RYSENB | 1990-01-01 | Gemeente Utrechtse Heuvelrug |  |  |  | Gemeente Utrechtse Heuvelrug | In bedrijf | [5 empty] | Nacht | Bemeterd | [38 empty] | 30 - MAST 6,0 M ST - EL TYPE 0 | 1 | 1990-01-01 |  | LM ST 6,0 CV EU1250/20/5 T60 ET Z N6005 | 6.00 | CILINDRISCH | STAAL | 6005 MOSGROEN | GESCHILDERD | NVT |  | 350400 |  | 250612 - XGS 201 SOXE 18W NV | 1 | 1990-01-01 | [11 empty] | 175200 |  |  | SOXE 18W | 1 | 2014-01-01 |  | 18W SOX-E |  |  |  | 8000 | SOX
57178 | 177146 | https://lms.nederlandslicht.nl/qr/report/177146 | 52.0522 | 5.2622 | 1464268160 | 4515472769 | FAUNALN |  |  | Rysenburg Zuid-West | DRIEBERGEN RYSENB | 1990-01-01 | Gemeente Utrechtse Heuvelrug |  |  |  | Gemeente Utrechtse Heuvelrug | In bedrijf | [5 empty] | Nacht | Bemeterd | [38 empty] | 30 - MAST 6,0 M ST - EL TYPE 0 | 1 | 1990-01-01 |  | LM ST 6,0 CV EU1250/20/5 T60 ET Z N6005 | 6.00 | CILINDRISCH | STAAL | 6005 MOSGROEN | GESCHILDERD | NVT |  | 350400 |  | 250612 - XGS 201 SOXE 18W NV | 1 | 1990-01-01 | [11 empty] | 175200 |  |  | SOXE 18W | 1 | 2014-01-01 |  | 18W SOX-E |  |  |  | 8000 | SOX
87160 | 177147 | https://lms.nederlandslicht.nl/qr/report/177147 | 52.0517 | 5.2616 | 1463817460 | 4514954368 | FAUNALN |  |  | Rysenburg Zuid-West | DRIEBERGEN RYSENB | 1991-01-01 | Gemeente Utrechtse Heuvelrug |  |  |  | Gemeente Utrechtse Heuvelrug | In bedrijf | [5 empty] | Nacht | Bemeterd | [38 empty] | 19 - MAST 4,0 M ST CONISCH | 1 | 1991-01-01 |  | PM ST 4,0 CO T60 ET M N6005 | 4.00 | CONISCH | STAAL | 6005 MOSGROEN | GESCHILDERD | NVT |  | 350400 |  | 250412 - GFK 5145 SOXE 18W NV | 1 | 1991-01-01 | [11 empty] | 175200 |  |  | TLD Xtra 18W 830 | 1 | 2020-12-18 |  | 18W TLD 830 XTRA |  |  |  | 16000 | TL |  | Starter S10 | 1 | 2020-12-18 |  | Starter S10 | NVT | Starter
87162 | 177148 | https://lms.nederlandslicht.nl/qr/report/177148 | 52.0522 | 5.2614 | 1463739160 | 4515486075 | FAUNALN |  |  | Rysenburg Zuid-West | DRIEBERGEN RYSENB | 1991-01-01 | Gemeente Utrechtse Heuvelrug |  |  |  | Gemeente Utrechtse Heuvelrug | In bedrijf | [5 empty] | Nacht | Bemeterd | [38 empty] | 19 - MAST 4,0 M ST CONISCH | 1 | 1991-01-01 |  | PM ST 4,0 CO T60 ET M N6005 | 4.00 | CONISCH | STAAL | 6005 MOSGROEN | GESCHILDERD | NVT |  | 350400 |  | 250412 - GFK 5145 SOXE 18W NV | 1 | 1991-01-01 | [11 empty] | 175200 |  |  | SOXE 18W | 1 | 2014-01-01 |  | 18W SOX-E |  |  |  | 8000 | SOX
89225 | 177149 | https://lms.nederlandslicht.nl/qr/report/177149 | 52.0528 | 5.2633 | 1465009960 | 4516213972 | FAUNALN |  |  | Rysenburg Zuid-West | DRIEBERGEN RYSENB | 1991-05-06 | Gemeente Utrechtse Heuvelrug |  |  |  | Gemeente Utrechtse Heuvelrug | In bedrijf | [5 empty] | Nacht | Bemeterd | [38 empty] | 30 - MAST 6,0 M ST - EL TYPE 0 | 1 | 1991-05-06 |  | LM ST 6,0 CV EU1250/20/5 T60 ET Z N6005 | 6.00 | CILINDRISCH | STAAL | 6005 MOSGROEN | GESCHILDERD | NVT |  | 350400 |  | 250612 - XGS 201 SOXE 18W NV | 1 | 1991-05-06 | [11 empty] | 175200 |  |  | SOXE 18W | 1 | 2014-01-01 |  | 18W SOX-E |  |  |  | 8000 | SOX
107827 | 177150 | https://lms.nederlandslicht.nl/qr/report/177150 | 52.0511 | 5.2631 | 1464899960 | 4514312170 | FAUNALN |  |  | Rysenburg Zuid-West | DRIEBERGEN RYSENB | 1991-01-01 | Gemeente Utrechtse Heuvelrug |  |  |  | Gemeente Utrechtse Heuvelrug | In bedrijf | [5 empty] | Nacht | Bemeterd | [38 empty] | 19 - MAST 4,0 M ST CONISCH | 1 | 1991-01-01 |  | PM ST 4,0 CO T60 ET M N6005 | 4.00 | CONISCH | STAAL | 6005 MOSGROEN | GESCHILDERD | NVT |  | 350400 |  | 250412 - GFK 5145 SOXE 18W NV | 1 | 1991-01-01 | [11 empty] | 175200 |  |  | SOXE 18W | 1 | 2014-01-01 |  | 18W SOX-E |  |  |  | 8000 | SOX
110708 | 177151 | https://lms.nederlandslicht.nl/qr/report/177151 | 52.0524 | 5.2599 | 1462690660 | 4515687677 | FAUNALN |  |  | Rysenburg Zuid-West | DRIEBERGEN RYSENB | 1992-02-07 | Gemeente Utrechtse Heuvelrug |  |  |  | Gemeente Utrechtse Heuvelrug | In bedrijf | [5 empty] | Nacht | Bemeterd | [38 empty] | 30 - MAST 6,0 M ST - EL TYPE 0 | 1 | 1992-02-07 |  | LM ST 6,0 CV EU1250/20/5 T60 ET Z N6005 | 6.00 | CILINDRISCH | STAAL | 6005 MOSGROEN | GESCHILDERD | NVT |  | 350400 |  | 250612 - XGS 201 SOXE 18W NV | 1 | 1992-02-07 | [11 empty] | 175200 |  |  | SOXE 18W | 1 | 2014-01-01 |  | 18W SOX-E |  |  |  | 8000 | SOX
111852 | 177152 | https://lms.nederlandslicht.nl/qr/report/177152 | 52.0531 | 5.2635 | 1465142160 | 4516470877 | FAUNALN |  |  | Rysenburg Zuid-West | DRIEBERGEN RYSENB | 1992-01-01 | Gemeente Utrechtse Heuvelrug |  |  |  | Gemeente Utrechtse Heuvelrug | In bedrijf | [5 empty] | Nacht | Bemeterd | [38 empty] | 30 - MAST 6,0 M ST - EL TYPE 0 | 1 | 1992-01-01 |  | LM ST 6,0 CV EU1250/20/5 T60 ET Z N6005 | 6.00 | CILINDRISCH | STAAL | 6005 MOSGROEN | GESCHILDERD | NVT |  | 350400 |  | 253212 - XGS 201 SOX 35W NV | 1 | 1992-01-01 | [11 empty] | 175200 |  |  | SALED 18W 3000K | 1 | 2021-04-02 |  | SALED PS-L 18 | Saled |  | 18.00 | 50000 | LED
140328 | 177153 | https://lms.nederlandslicht.nl/qr/report/177153 | 52.0547 | 5.2656 | 1466565360 | 4518336275 | FAUNALN |  |  | Rysenburg Zuid-West | DRIEBERGEN RYSENB | 1997-01-01 | Gemeente Utrechtse Heuvelrug |  |  |  | Gemeente Utrechtse Heuvelrug | In bedrijf | [5 empty] | Nacht | Bemeterd | [38 empty] | 230 - MAST 6 M ST - EL UITL 5 GR | 1 | 1997-01-01 |  | LM ST 6,0 CV EU125020/5 T60 ET Z N6005 | 6.00 | CILINDRISCH | STAAL | 6005 MOSGROEN | GESCHILDERD | NVT |  | 350400 |  | 320512 - 2552 PLL 55W HF NV | 1 | 1997-01-01 |  | SGS152 7035 | [9 empty] | 175200 |  |  | PLL 55W 830 (HF) | 1 | 2014-01-01 |  | 55W PLL 830 |  |  |  | 16000 | PLL
140329 | 177154 | https://lms.nederlandslicht.nl/qr/report/177154 | 52.0546 | 5.2653 | 1466408760 | 4518190477 | FAUNALN |  |  | Rysenburg Zuid-West | DRIEBERGEN RYSENB | 1997-01-01 | Gemeente Utrechtse Heuvelrug |  |  |  | Gemeente Utrechtse Heuvelrug | In bedrijf | [5 empty] | Nacht | Bemeterd | [38 empty] | 230 - MAST 6 M ST - EL UITL 5 GR | 1 | 1997-01-01 |  | LM ST 6,0 CV EU125020/5 T60 ET Z N6005 | 6.00 | CILINDRISCH | STAAL | 6005 MOSGROEN | GESCHILDERD | NVT |  | 350400 |  | 320512 - 2552 PLL 55W HF NV | 1 | 1997-01-01 |  | SGS152 7035 | [9 empty] | 175200 |  |  | PLL 55W 830 (HF) | 1 | 2021-11-01 |  | 55W PLL 830 |  |  |  | 16000 | PLL
140330 | 177155 | https://lms.nederlandslicht.nl/qr/report/177155 | 52.0548 | 5.265 | 1466214360 | 4518344374 | FAUNALN |  |  | Rysenburg Zuid-West | DRIEBERGEN RYSENB | 1997-01-01 | Gemeente Utrechtse Heuvelrug |  |  |  | Gemeente Utrechtse Heuvelrug | In bedrijf | [5 empty] | Nacht | Bemeterd | [38 empty] | 230 - MAST 6 M ST - EL UITL 5 GR | 1 | 1997-01-01 |  | LM ST 6,0 CV EU125020/5 T60 ET Z N6005 | 6.00 | CILINDRISCH | STAAL | 6005 MOSGROEN | GESCHILDERD | NVT |  | 350400 |  | 320512 - 2552 PLL 55W HF NV | 1 | 1997-01-01 |  | SGS152 7035 | [9 empty] | 175200 |  |  | PLL 55W 830 (HF) | 1 | 2014-01-01 |  | 55W PLL 830 |  |  |  | 16000 | PLL |  | EVSA PH 1 x PLL 55W LANGW | 1 | 2018-11-08 |  | HFP155 |  |  | 7.00 | 175200
140331 | 177156 | https://lms.nederlandslicht.nl/qr/report/177156 | 52.055 | 5.2652 | 1466333160 | 4518563076 | FAUNALN |  |  | Rysenburg Zuid-West | DRIEBERGEN RYSENB | 1997-01-01 | Gemeente Utrechtse Heuvelrug |  |  |  | Gemeente Utrechtse Heuvelrug | In bedrijf | [5 empty] | Nacht | Bemeterd | [38 empty] | 230 - MAST 6 M ST - EL UITL 5 GR | 1 | 1997-01-01 |  | LM ST 6,0 CV EU125020/5 T60 ET Z N6005 | 6.00 | CILINDRISCH | STAAL | 6005 MOSGROEN | GESCHILDERD | NVT |  | 350400 |  | 320512 - 2552 PLL 55W HF NV | 1 | 1997-01-01 |  | SGS152 7035 | [9 empty] | 175200 |  |  | PLL 55W 830 (HF) | 1 | 2020-01-27 |  | 55W PLL 830 |  |  |  | 16000 | PLL |  | EVSA PH 1 x PLL 55W LANGW | 1 | 2020-01-27 |  | HFP155 |  |  | 7.00 | 175200
143001 | 177157 | https://lms.nederlandslicht.nl/qr/report/177157 | 52.0546 | 5.265 | 1466178960 | 4518203669 | FAUNALN |  |  | Rysenburg Zuid-West | DRIEBERGEN RYSENB | 1997-10-12 | Gemeente Utrechtse Heuvelrug |  |  |  | Gemeente Utrechtse Heuvelrug | In bedrijf | [5 empty] | Nacht | Bemeterd | [38 empty] | 230 - MAST 6 M ST - EL UITL 5 GR | 1 | 1997-10-12 |  | LM ST 6,0 CV EU125020/5 T60 ET Z N6005 | 6.00 | CILINDRISCH | STAAL | 6005 MOSGROEN | GESCHILDERD | NVT |  | 350400 |  | 323212 - 2551 PLL 36W HF NV | 1 | 1997-10-12 | [11 empty] | 175200 |  |  | PLL 36W 830 (HF) | 1 | 2014-01-01 |  | 36W PLL 830 |  |  | 36.00 | 16000 | PLL |  | EVSA PH 1 x PL-T/C/L/TL5C 22-42W VIERK | 1 | 2018-11-08 |  | HFP22-42 |  |  | 3.00 | 175200
150893 | 177158 | https://lms.nederlandslicht.nl/qr/report/177158 | 52.0512 | 5.2634 | 1465047360 | 4514354676 | FAUNALN |  |  | Rysenburg Zuid-West | DRIEBERGEN RYSENB | 1999-01-01 | Gemeente Utrechtse Heuvelrug |  |  |  | Gemeente Utrechtse Heuvelrug | In bedrijf | [5 empty] | Nacht | Bemeterd | [38 empty] | 19 - MAST 4,0 M ST CONISCH | 1 | 1999-01-01 |  | PM ST 4,0 CO T60 ET M N6005 | 4.00 | CONISCH | STAAL | 6005 MOSGROEN | GESCHILDERD | NVT |  | 350400 |  | 250412 - GFK 5145 SOXE 18W NV | 1 | 1999-01-01 | [11 empty] | 175200 |  |  | SOXE 18W | 1 | 2014-01-01 |  | 18W SOX-E |  |  |  | 8000 | SOX
152881 | 177159 | https://lms.nederlandslicht.nl/qr/report/177159 | 52.0534 | 5.2638 | 1465339260 | 4516785271 | FAUNALN |  |  | Rysenburg Zuid-West | DRIEBERGEN RYSENB | 1999-01-01 | Gemeente Utrechtse Heuvelrug |  |  |  | Gemeente Utrechtse Heuvelrug | In bedrijf | [5 empty] | Nacht | Bemeterd | [38 empty] | 230 - MAST 6 M ST - EL UITL 5 GR | 1 | 1999-01-01 |  | LM ST 6,0 CV EU125020/5 T60 ET Z N6005 | 6.00 | CILINDRISCH | STAAL | 6005 MOSGROEN | GESCHILDERD | NVT |  | 350400 |  | 323212 - 2551 PLL 36W HF NV | 1 | 1999-01-01 | [11 empty] | 175200 |  |  | PLL 36W 830 (HF) | 1 | 2014-01-01 |  | 36W PLL 830 |  |  | 36.00 | 16000 | PLL
152882 | 177160 | https://lms.nederlandslicht.nl/qr/report/177160 | 52.0536 | 5.2642 | 1465606560 | 4517088976 | FAUNALN |  |  | Rysenburg Zuid-West | DRIEBERGEN RYSENB | 1999-01-01 | Gemeente Utrechtse Heuvelrug |  |  |  | Gemeente Utrechtse Heuvelrug | In bedrijf | [5 empty] | Nacht | Bemeterd | [38 empty] | 230 - MAST 6 M ST - EL UITL 5 GR | 1 | 1999-01-01 |  | LM ST 6,0 CV EU125020/5 T60 ET Z N6005 | 6.00 | CILINDRISCH | STAAL | 6005 MOSGROEN | GESCHILDERD | NVT |  | 350400 |  | 323212 - 2551 PLL 36W HF NV | 1 | 1999-01-01 | [11 empty] | 175200 |  |  | PLL 36W 830 (HF) | 1 | 2014-01-01 |  | 36W PLL 830 |  |  | 36.00 | 16000 | PLL
152883 | 177161 | https://lms.nederlandslicht.nl/qr/report/177161 | 52.0539 | 5.2642 | 1465617360 | 4517447868 | FAUNALN |  |  | Rysenburg Zuid-West | DRIEBERGEN RYSENB | 2008-10-07 | Gemeente Utrechtse Heuvelrug |  |  |  | Gemeente Utrechtse Heuvelrug | In bedrijf | [5 empty] | Nacht | Bemeterd | [38 empty] | 230 - MAST 6 M ST - EL UITL 5 GR | 1 | 2008-10-07 |  | LM ST 6,0 CV EU125020/5 T60 ET Z N6005 | 6.00 | CILINDRISCH | STAAL | 6005 MOSGROEN | GESCHILDERD | NVT |  | 350400 |  | 323212 - 2551 PLL 36W HF NV | 1 | 2008-10-07 | [11 empty] | 175200 |  |  | PLL 36W 830 (HF) | 1 | 2014-01-01 |  | 36W PLL 830 |  |  | 36.00 | 16000 | PLL
152884 | 177162 | https://lms.nederlandslicht.nl/qr/report/177162 | 52.0542 | 5.2643 | 1465701060 | 4517719075 | FAUNALN |  |  | Rysenburg Zuid-West | DRIEBERGEN RYSENB | 1999-01-01 | Gemeente Utrechtse Heuvelrug |  |  |  | Gemeente Utrechtse Heuvelrug | In bedrijf | [5 empty] | Nacht | Bemeterd | [38 empty] | 230 - MAST 6 M ST - EL UITL 5 GR | 1 | 1999-01-01 |  | LM ST 6,0 CV EU125020/5 T60 ET Z N6005 | 6.00 | CILINDRISCH | STAAL | 6005 MOSGROEN | GESCHILDERD | NVT |  | 350400 |  | IRIS 2551 1XPLL 36W R7035 EVSA | 1 | 2020-06-17 |  | SGS151 7035 | INDAL |  |  |  |  | 7035 LICHTGRIJS |  |  |  | 175200 |  |  | PLL 36W 827 (HF) | 1 | 2014-01-01 |  | 36W PLL 827 |  |  | 36.00 | 16000 | PLL
152885 | 177163 | https://lms.nederlandslicht.nl/qr/report/177163 | 52.0544 | 5.2646 | 1465925160 | 4517944474 | FAUNALN |  |  | Rysenburg Zuid-West | DRIEBERGEN RYSENB | 1999-01-01 | Gemeente Utrechtse Heuvelrug |  |  |  | Gemeente Utrechtse Heuvelrug | In bedrijf | [5 empty] | Nacht | Bemeterd | [38 empty] | 230 - MAST 6 M ST - EL UITL 5 GR | 1 | 2019-11-15 |  | LM ST 6,0 CV EU125020/5 T60 ET Z N6005 | 6.00 | CILINDRISCH | STAAL | 6005 MOSGROEN | GESCHILDERD | NVT |  | 350400 |  | ARM IRIS 2551 1XPLL 36W R7035 EVSA | 1 | 2019-05-15 |  | ARM IRIS 2551 1XPLL 36W R7035 EVSA | Philips |  |  |  |  | - | [6 empty] | PLL 36W 830 (HF) | 1 | 2021-03-19 |  | 36W PLL 830 |  |  | 36.00 | 16000 | PLL
27510 | 177164 | https://lms.nederlandslicht.nl/qr/report/177164 | 52.0542 | 5.2737 | 1472182060 | 4517711975 | FLORASTR |  |  | Rysenburg Zuid-West | DRIEBERGEN RYSENB | 2002-09-10 | Gemeente Utrechtse Heuvelrug |  |  |  | Gemeente Utrechtse Heuvelrug | In bedrijf | [5 empty] | Nacht | Bemeterd | [38 empty] | 230 - MAST 6 M ST - EL UITL 5 GR | 1 | 2002-09-10 |  | LM ST 6,0 CV EU125020/5 T60 ET Z N6005 | 6.00 | CILINDRISCH | STAAL | 6005 MOSGROEN | GESCHILDERD | NVT |  | 350400 |  | 250612 - XGS 201 SOXE 18W NV | 1 | 1986-01-09 | [11 empty] | 175200 |  |  | SOXE 18W | 1 | 2014-01-01 |  | 18W SOX-E |  |  |  | 8000 | SOX
27637 | 177165 | https://lms.nederlandslicht.nl/qr/report/177165 | 52.0548 | 5.273 | 1471650660 | 4518344167 | FLORASTR |  |  | Rysenburg Zuid-West | DRIEBERGEN RYSENB | 1965-01-01 | Gemeente Utrechtse Heuvelrug |  |  |  | Gemeente Utrechtse Heuvelrug | In bedrijf | [5 empty] | Nacht | Bemeterd | [38 empty] | 881 - MAST 6,0 M ST - EL TYPE 0 | 1 | 1965-01-01 |  | LM ST 6,0 CV EU1250/20/5 T60 ET Z N6005 | 6.00 | CILINDRISCH | STAAL | 6005 MOSGROEN | GESCHILDERD | NVT |  | 350400 |  | 250612 - XGS 201 SOXE 18W NV | 1 | 1986-01-09 | [11 empty] | 175200 |  |  | SOXE 18W | 1 | 2014-01-01 |  | 18W SOX-E |  |  |  | 8000 | SOX
27638 | 177166 | https://lms.nederlandslicht.nl/qr/report/177166 | 52.0545 | 5.2732 | 1471801360 | 4518072571 | FLORASTR |  |  | Rysenburg Zuid-West | DRIEBERGEN RYSENB | 1965-01-01 | Gemeente Utrechtse Heuvelrug |  |  |  | Gemeente Utrechtse Heuvelrug | In bedrijf | [5 empty] | Nacht | Bemeterd | [38 empty] | 881 - MAST 6,0 M ST - EL TYPE 0 | 1 | 1965-01-01 |  | LM ST 6,0 CV EU1250/20/5 T60 ET Z N6005 | 6.00 | CILINDRISCH | STAAL | 6005 MOSGROEN | GESCHILDERD | NVT |  | 350400 |  | 250612 - XGS 201 SOXE 18W NV | 1 | 1986-01-09 | [11 empty] | 175200 |  |  | SOXE 18W | 1 | 2014-01-01 |  | 18W SOX-E |  |  |  | 8000 | SOX
27639 | 177167 | https://lms.nederlandslicht.nl/qr/report/177167 | 52.0543 | 5.2734 | 1471976860 | 4517865877 | FLORASTR |  |  | Rysenburg Zuid-West | DRIEBERGEN RYSENB | 2011-01-01 | Gemeente Utrechtse Heuvelrug |  |  |  | Gemeente Utrechtse Heuvelrug | In bedrijf | [5 empty] | Nacht | Bemeterd | [38 empty] | 230 - MAST 6 M ST - EL UITL 5 GR | 1 | 2011-01-01 |  | LM ST 6,0 CV EU125020/5 T60 ET Z N6005 | 6.00 | CILINDRISCH | STAAL | 6005 MOSGROEN | GESCHILDERD | NVT |  | 350400 |  | 250612 - XGS 201 SOXE 18W NV | 1 | 1986-01-09 | [11 empty] | 175200 |  |  | SOXE 18W | 1 | 2014-01-01 |  | 18W SOX-E |  |  |  | 8000 | SOX
109848 | 177168 | https://lms.nederlandslicht.nl/qr/report/177168 | 52.0529 | 5.2649 | 1466143760 | 4516292570 | FUUT |  |  | Rysenburg Zuid-West | DRIEBERGEN RYSENB | 1992-01-01 | Gemeente Utrechtse Heuvelrug |  |  |  | Gemeente Utrechtse Heuvelrug | In bedrijf | [5 empty] | Nacht | Bemeterd | [38 empty] | 19 - MAST 4,0 M ST CONISCH | 1 | 1992-01-01 |  | PM ST 4,0 CO T60 ET M N6005 | 4.00 | CONISCH | STAAL | 6005 MOSGROEN | GESCHILDERD | NVT |  | 350400 |  | 250412 - GFK 5145 SOXE 18W NV | 1 | 1992-01-01 | [11 empty] | 175200 |  |  | SOXE 18W | 1 | 2014-01-01 |  | 18W SOX-E |  |  |  | 8000 | SOX
109849 | 177169 | https://lms.nederlandslicht.nl/qr/report/177169 | 52.0527 | 5.2648 | 1466043960 | 4516024271 | FUUT |  |  | Rysenburg Zuid-West | DRIEBERGEN RYSENB | 1992-01-01 | Gemeente Utrechtse Heuvelrug |  |  |  | Gemeente Utrechtse Heuvelrug | In bedrijf | [5 empty] | Nacht | Bemeterd | [38 empty] | 19 - MAST 4,0 M ST CONISCH | 1 | 1992-01-01 |  | PM ST 4,0 CO T60 ET M N6005 | 4.00 | CONISCH | STAAL | 6005 MOSGROEN | GESCHILDERD | NVT |  | 350400 |  | 250412 - GFK 5145 SOXE 18W NV | 1 | 1992-01-01 | [11 empty] | 175200 |  |  | SOXE 18W | 1 | 2014-01-01 |  | 18W SOX-E |  |  |  | 8000 | SOX
119066 | 177170 | https://lms.nederlandslicht.nl/qr/report/177170 | 52.0524 | 5.2646 | 1465903560 | 4515770471 | FUUT |  |  | Rysenburg Zuid-West | DRIEBERGEN RYSENB | 1992-01-01 | Gemeente Utrechtse Heuvelrug |  |  |  | Gemeente Utrechtse Heuvelrug | In bedrijf | [5 empty] | Nacht | Bemeterd | [38 empty] | 19 - MAST 4,0 M ST CONISCH | 1 | 1992-01-01 |  | PM ST 4,0 CO T60 ET M N6005 | 4.00 | CONISCH | STAAL | 6005 MOSGROEN | GESCHILDERD | NVT |  | 350400 |  | 250412 - GFK 5145 SOXE 18W NV | 1 | 1992-01-01 | [11 empty] | 175200 |  |  | SOXE 18W | 1 | 2014-01-01 |  | 18W SOX-E |  |  |  | 8000 | SOX
119069 | 177171 | https://lms.nederlandslicht.nl/qr/report/177171 | 52.0531 | 5.2648 | 1466046560 | 4516524775 | FUUT |  |  | Rysenburg Zuid-West | DRIEBERGEN RYSENB | 1992-01-01 | Gemeente Utrechtse Heuvelrug |  |  |  | Gemeente Utrechtse Heuvelrug | In bedrijf | [5 empty] | Nacht | Bemeterd | [38 empty] | 19 - MAST 4,0 M ST CONISCH | 1 | 1992-01-01 |  | PM ST 4,0 CO T60 ET M N6005 | 4.00 | CONISCH | STAAL | 6005 MOSGROEN | GESCHILDERD | NVT |  | 350400 |  | 250412 - GFK 5145 SOXE 18W NV | 1 | 1992-01-01 | [11 empty] | 175200 |  |  | SOXE 18W | 1 | 2014-01-01 |  | 18W SOX-E |  |  |  | 8000 | SOX
128361 | 177172 | https://lms.nederlandslicht.nl/qr/report/177172 | 52.053 | 5.2641 | 1465574060 | 4516338469 | FUUT |  |  | Rysenburg Zuid-West | DRIEBERGEN RYSENB | 1996-01-01 | Gemeente Utrechtse Heuvelrug |  |  |  | Gemeente Utrechtse Heuvelrug | In bedrijf | [5 empty] | Nacht | Bemeterd | [38 empty] | 19 - MAST 4,0 M ST CONISCH | 1 | 1996-01-01 |  | PM ST 4,0 CO T60 ET M N6005 | 4.00 | CONISCH | STAAL | 6005 MOSGROEN | GESCHILDERD | NVT |  | 350400 |  | 341812 - 2000 PLL 24W HF NV RAL7032 | 1 | 2021-02-01 | [11 empty] | 175200 |  |  | PLL 24W 830 (HF) | 1 | 2021-02-01 |  | 24W PLL 830 |  |  | 24.00 | 16000 | PLL
128362 | 177173 | https://lms.nederlandslicht.nl/qr/report/177173 | 52.0528 | 5.2644 | 1465768460 | 4516165667 | FUUT |  |  | Rysenburg Zuid-West | DRIEBERGEN RYSENB | 1996-01-01 | Gemeente Utrechtse Heuvelrug |  |  |  | Gemeente Utrechtse Heuvelrug | In bedrijf | [5 empty] | Nacht | Bemeterd | [38 empty] | 19 - MAST 4,0 M ST CONISCH | 1 | 1996-01-01 |  | PM ST 4,0 CO T60 ET M N6005 | 4.00 | CONISCH | STAAL | 6005 MOSGROEN | GESCHILDERD | NVT |  | 350400 |  | 341812 - 2000 PLL 24W HF NV RAL7032 | 1 | 1996-01-01 | [11 empty] | 175200 |  |  | PLL 24W 830 (HF) | 1 | 2020-01-27 |  | 24W PLL 830 |  |  | 24.00 | 16000 | PLL |  | HF-P 1 22-42 PL-T/C/L/TL5C | 1 | 2020-01-27 |  | HFP22-42 |  |  | 3.00 | 175200
128363 | 177174 | https://lms.nederlandslicht.nl/qr/report/177174 | 52.0529 | 5.2647 | 1465946660 | 4516319571 | FUUT |  |  | Rysenburg Zuid-West | DRIEBERGEN RYSENB | 1996-01-01 | Gemeente Utrechtse Heuvelrug |  |  |  | Gemeente Utrechtse Heuvelrug | In bedrijf | [5 empty] | Nacht | Bemeterd | [38 empty] | 19 - MAST 4,0 M ST CONISCH | 1 | 1996-01-01 |  | PM ST 4,0 CO T60 ET M N6005 | 4.00 | CONISCH | STAAL | 6005 MOSGROEN | GESCHILDERD | NVT |  | 350400 |  | 341812 - 2000 PLL 24W HF NV RAL7032 | 1 | 1996-01-01 | [11 empty] | 175200 |  |  | PLL 24W 830 (HF) | 1 | 2014-01-01 |  | 24W PLL 830 |  |  | 24.00 | 16000 | PLL
128364 | 177175 | https://lms.nederlandslicht.nl/qr/report/177175 | 52.0531 | 5.2645 | 1465811660 | 4516527474 | FUUT |  |  | Rysenburg Zuid-West | DRIEBERGEN RYSENB | 2010-03-09 | Gemeente Utrechtse Heuvelrug |  |  |  | Gemeente Utrechtse Heuvelrug | In bedrijf | [5 empty] | Nacht | Bemeterd | [38 empty] | 19 - MAST 4,0 M ST CONISCH | 1 | 2010-03-09 |  | PM ST 4,0 CO T60 ET M N6005 | 4.00 | CONISCH | STAAL | 6005 MOSGROEN | GESCHILDERD | NVT |  | 350400 |  | 341812 - 2000 PLL 24W HF NV RAL7032 | 1 | 1996-01-01 | [11 empty] | 175200 |  |  | PLL 24W 830 (HF) | 1 | 2014-01-01 |  | 24W PLL 830 |  |  | 24.00 | 16000 | PLL
128365 | 177176 | https://lms.nederlandslicht.nl/qr/report/177176 | 52.0533 | 5.2646 | 1465930460 | 4516712475 | FUUT |  |  | Rysenburg Zuid-West | DRIEBERGEN RYSENB | 1996-01-01 | Gemeente Utrechtse Heuvelrug |  |  |  | Gemeente Utrechtse Heuvelrug | In bedrijf | [5 empty] | Nacht | Bemeterd | [38 empty] | 19 - MAST 4,0 M ST CONISCH | 1 | 1996-01-01 |  | PM ST 4,0 CO T60 ET M N6005 | 4.00 | CONISCH | STAAL | 6005 MOSGROEN | GESCHILDERD | NVT |  | 350400 |  | 341812 - 2000 PLL 24W HF NV RAL7032 | 1 | 1996-01-01 | [11 empty] | 175200 |  |  | PLL 24W 830 (HF) | 1 | 2014-01-01 |  | 24W PLL 830 |  |  | 24.00 | 16000 | PLL
128573 | 177177 | https://lms.nederlandslicht.nl/qr/report/177177 | 52.0528 | 5.2653 | 1466362560 | 4516179676 | FUUT |  |  | Rysenburg Zuid-West | DRIEBERGEN RYSENB | 1995-01-01 | Gemeente Utrechtse Heuvelrug |  |  |  | Gemeente Utrechtse Heuvelrug | In bedrijf | [5 empty] | Nacht | Bemeterd | [38 empty] | 19 - MAST 4,0 M ST CONISCH | 1 | 1995-01-01 |  | PM ST 4,0 CO T60 ET M N6005 | 4.00 | CONISCH | STAAL | 6005 MOSGROEN | GESCHILDERD | NVT |  | 350400 |  | 250412 - GFK 5145 SOXE 18W NV | 1 | 1994-01-01 | [11 empty] | 175200 |  |  | SOXE 18W | 1 | 2014-01-01 |  | 18W SOX-E |  |  |  | 8000 | SOX
135514 | 177178 | https://lms.nederlandslicht.nl/qr/report/177178 | 52.0604 | 5.2931 | 1485467859 | 4524542174 | GAESBEEKLN,J V |  |  | Driebergen Noord | DRIEBERGEN RYSENB | 1997-01-01 | Gemeente Utrechtse Heuvelrug |  |  |  | Gemeente Utrechtse Heuvelrug | In bedrijf | [5 empty] | Nacht | Bemeterd | [38 empty] | 230 - MAST 6 M ST - EL UITL 5 GR | 1 | 1997-01-01 |  | LM ST 6,0 CV EU125020/5 T60 ET Z N6005 | 6.00 | CILINDRISCH | STAAL | 6005 MOSGROEN | GESCHILDERD | NVT |  | 350400 |  | 323112 - 2550 PLL 24W HF NV | 1 | 1997-01-01 | [11 empty] | 175200 |  |  | PLL 24W 830 (HF) | 1 | 2014-01-01 |  | 24W PLL 830 |  |  | 24.00 | 16000 | PLL
135515 | 177179 | https://lms.nederlandslicht.nl/qr/report/177179 | 52.0607 | 5.2918 | 1484596660 | 4524981068 | GAESBEEKLN,J V |  |  | Driebergen Noord | DRIEBERGEN RYSENB | 1997-01-01 | Gemeente Utrechtse Heuvelrug |  |  |  | Gemeente Utrechtse Heuvelrug | In bedrijf | [5 empty] | Nacht | Bemeterd | [38 empty] | 230 - MAST 6 M ST - EL UITL 5 GR | 1 | 1997-01-01 |  | LM ST 6,0 CV EU125020/5 T60 ET Z N6005 | 6.00 | CILINDRISCH | STAAL | 6005 MOSGROEN | GESCHILDERD | NVT |  | 350400 |  | 323112 - 2550 PLL 24W HF NV | 1 | 1997-01-01 | [11 empty] | 175200 |  |  | PLL 24W 830 (HF) | 1 | 2021-10-19 |  | 24W PLL 830 |  |  | 24.00 | 16000 | PLL |  | EVSA PH 1 x PL-T/C/L/TL5C 22-42W VIERK | 1 | 2021-10-19 |  | HFP22-42 |  |  | 3.00 | 175200
135516 | 177180 | https://lms.nederlandslicht.nl/qr/report/177180 | 52.0606 | 5.2925 | 1485043259 | 4524819370 | GAESBEEKLN,J V |  |  | Driebergen Noord | DRIEBERGEN RYSENB | 1997-01-01 | Gemeente Utrechtse Heuvelrug |  |  |  | Gemeente Utrechtse Heuvelrug | In bedrijf | [5 empty] | Nacht | Bemeterd | [38 empty] | 230 - MAST 6 M ST - EL UITL 5 GR | 1 | 1997-01-01 |  | LM ST 6,0 CV EU125020/5 T60 ET Z N6005 | 6.00 | CILINDRISCH | STAAL | 6005 MOSGROEN | GESCHILDERD | NVT |  | 350400 |  | 323112 - 2550 PLL 24W HF NV | 1 | 1997-01-01 | [11 empty] | 175200 |  |  | PLL 24W 830 (HF) | 1 | 2014-01-01 |  | 24W PLL 830 |  |  | 24.00 | 16000 | PLL
135517 | 177181 | https://lms.nederlandslicht.nl/qr/report/177181 | 52.0607 | 5.2922 | 1484840860 | 4524976676 | GAESBEEKLN,J V |  |  | Driebergen Noord | DRIEBERGEN RYSENB | 1997-01-01 | Gemeente Utrechtse Heuvelrug |  |  |  | Gemeente Utrechtse Heuvelrug | In bedrijf | [5 empty] | Nacht | Bemeterd | [38 empty] | 230 - MAST 6 M ST - EL UITL 5 GR | 1 | 1997-01-01 |  | LM ST 6,0 CV EU125020/5 T60 ET Z N6005 | 6.00 | CILINDRISCH | STAAL | 6005 MOSGROEN | GESCHILDERD | NVT |  | 350400 |  | 323112 - 2550 PLL 24W HF NV | 1 | 1997-01-01 | [11 empty] | 175200 |  |  | PLL 24W 830 (HF) | 1 | 2014-01-01 |  | 24W PLL 830 |  |  | 24.00 | 16000 | PLL
135518 | 177182 | https://lms.nederlandslicht.nl/qr/report/177182 | 52.0609 | 5.2914 | 1484328260 | 4525122975 | GAESBEEKLN,J V |  |  | Driebergen Noord | DRIEBERGEN RYSENB | 1997-01-01 | Gemeente Utrechtse Heuvelrug |  |  |  | Gemeente Utrechtse Heuvelrug | In bedrijf | [5 empty] | Nacht | Bemeterd | [38 empty] | 230 - MAST 6 M ST - EL UITL 5 GR | 1 | 1997-01-01 |  | LM ST 6,0 CV EU125020/5 T60 ET Z N6005 | 6.00 | CILINDRISCH | STAAL | 6005 MOSGROEN | GESCHILDERD | NVT |  | 350400 |  | 323112 - 2550 PLL 24W HF NV | 1 | 1997-01-01 | [11 empty] | 175200 |  |  | PLL 24W 830 (HF) | 1 | 2014-01-01 |  | 24W PLL 830 |  |  | 24.00 | 16000 | PLL
135519 | 177183 | https://lms.nederlandslicht.nl/qr/report/177183 | 52.0603 | 5.2934 | 1485648259 | 4524462969 | GAESBEEKLN,J V |  |  | Driebergen Noord | DRIEBERGEN RYSENB | 1997-01-01 | Gemeente Utrechtse Heuvelrug |  |  |  | Gemeente Utrechtse Heuvelrug | In bedrijf | [5 empty] | Nacht | Bemeterd | [38 empty] | 230 - MAST 6 M ST - EL UITL 5 GR | 1 | 1997-01-01 |  | LM ST 6,0 CV EU125020/5 T60 ET Z N6005 | 6.00 | CILINDRISCH | STAAL | 6005 MOSGROEN | GESCHILDERD | NVT |  | 350400 |  | 323112 - 2550 PLL 24W HF NV | 1 | 1997-01-01 | [11 empty] | 175200 |  |  | PLL 24W 830 (HF) | 1 | 2014-01-01 |  | 24W PLL 830 |  |  | 24.00 | 16000 | PLL
135520 | 177184 | https://lms.nederlandslicht.nl/qr/report/177184 | 52.0605 | 5.2929 | 1485320460 | 4524662068 | GAESBEEKLN,J V |  |  | Driebergen Noord | DRIEBERGEN RYSENB | 1997-01-01 | Gemeente Utrechtse Heuvelrug |  |  |  | Gemeente Utrechtse Heuvelrug | In bedrijf | [5 empty] | Nacht | Bemeterd | [38 empty] | 230 - MAST 6 M ST - EL UITL 5 GR | 1 | 1997-01-01 |  | LM ST 6,0 CV EU125020/5 T60 ET Z N6005 | 6.00 | CILINDRISCH | STAAL | 6005 MOSGROEN | GESCHILDERD | NVT |  | 350400 |  | 323112 - 2550 PLL 24W HF NV | 1 | 1997-01-01 | [11 empty] | 175200 |  |  | PLL 24W 830 (HF) | 1 | 2014-01-01 |  | 24W PLL 830 |  |  | 24.00 | 16000 | PLL |  | HF-P 1 22-42 PL-T/C/L/TL5C | 1 | 2019-11-04 |  | HFP22-42 |  |  | 3.00 | 175200
135529 | 177185 | https://lms.nederlandslicht.nl/qr/report/177185 | 52.0616 | 5.2903 | 1483571260 | 4525893177 | GAESBEEKLN,J V |  |  | Driebergen Noord | DRIEBERGEN RYSENB | 1997-05-03 | Gemeente Utrechtse Heuvelrug |  |  |  | Gemeente Utrechtse Heuvelrug | In bedrijf | [5 empty] | Nacht | Bemeterd | [38 empty] | 230 - MAST 6 M ST - EL UITL 5 GR | 1 | 1997-05-03 |  | LM ST 6,0 CV EU125020/5 T60 ET Z N6005 | 6.00 | CILINDRISCH | STAAL | 6005 MOSGROEN | GESCHILDERD | NVT |  | 350400 |  | 323112 - 2550 PLL 24W HF NV | 1 | 1997-05-03 | [11 empty] | 175200 |  |  | PLL 24W 830 (HF) | 1 | 2014-01-01 |  | 24W PLL 830 |  |  | 24.00 | 16000 | PLL
135530 | 177186 | https://lms.nederlandslicht.nl/qr/report/177186 | 52.0614 | 5.2906 | 1483765859 | 4525711877 | GAESBEEKLN,J V |  |  | Driebergen Noord | DRIEBERGEN RYSENB | 1997-05-03 | Gemeente Utrechtse Heuvelrug |  |  |  | Gemeente Utrechtse Heuvelrug | In bedrijf | [5 empty] | Nacht | Bemeterd | [38 empty] | 230 - MAST 6 M ST - EL UITL 5 GR | 1 | 1997-05-03 |  | LM ST 6,0 CV EU125020/5 T60 ET Z N6005 | 6.00 | CILINDRISCH | STAAL | 6005 MOSGROEN | GESCHILDERD | NVT |  | 350400 |  | 323112 - 2550 PLL 24W HF NV | 1 | 1997-05-03 | [11 empty] | 175200 |  |  | PLL 24W 830 (HF) | 1 | 2020-09-14 |  | 24W PLL 830 |  |  | 24.00 | 16000 | PLL |  | EVSA PH 1 x PL-T/C/L/TL5C 22-42W VIERK | 1 | 2021-11-01 |  | HFP22-42 |  |  | 3.00 | 175200
135531 | 177187 | https://lms.nederlandslicht.nl/qr/report/177187 | 52.0613 | 5.2909 | 1483977259 | 4525576774 | GAESBEEKLN,J V |  |  | Driebergen Noord | DRIEBERGEN RYSENB | 1997-05-03 | Gemeente Utrechtse Heuvelrug |  |  |  | Gemeente Utrechtse Heuvelrug | In bedrijf | [5 empty] | Nacht | Bemeterd | [38 empty] | 230 - MAST 6 M ST - EL UITL 5 GR | 1 | 1997-05-03 |  | LM ST 6,0 CV EU125020/5 T60 ET Z N6005 | 6.00 | CILINDRISCH | STAAL | 6005 MOSGROEN | GESCHILDERD | NVT |  | 350400 |  | 323112 - 2550 PLL 24W HF NV | 1 | 1997-05-03 | [11 empty] | 175200 |  |  | PLL 24W 830 (HF) | 1 | 2014-01-01 |  | 24W PLL 830 |  |  | 24.00 | 16000 | PLL
135532 | 177188 | https://lms.nederlandslicht.nl/qr/report/177188 | 52.061 | 5.2911 | 1484107460 | 4525302371 | GAESBEEKLN,J V |  |  | Driebergen Noord | DRIEBERGEN RYSENB | 1997-05-03 | Gemeente Utrechtse Heuvelrug |  |  |  | Gemeente Utrechtse Heuvelrug | In bedrijf | [5 empty] | Nacht | Bemeterd | [38 empty] | 230 - MAST 6 M ST - EL UITL 5 GR | 1 | 1997-05-03 |  | LM ST 6,0 CV EU125020/5 T60 ET Z N6005 | 6.00 | CILINDRISCH | STAAL | 6005 MOSGROEN | GESCHILDERD | NVT |  | 350400 |  | 323112 - 2550 PLL 24W HF NV | 1 | 1997-05-03 | [11 empty] | 175200 |  |  | PLL 24W 830 (HF) | 1 | 2014-01-01 |  | 24W PLL 830 |  |  | 24.00 | 16000 | PLL
140061 | 177189 | https://lms.nederlandslicht.nl/qr/report/177189 | 52.0601 | 5.2907 | 1483823659 | 4524267072 | GEZICHTSLN |  |  | Driebergen Noord | DRIEBERGEN RYSENB | 1997-10-10 | Gemeente Utrechtse Heuvelrug |  |  |  | Gemeente Utrechtse Heuvelrug | In bedrijf | [5 empty] | Nacht | Bemeterd | [38 empty] | 230 - MAST 6 M ST - EL UITL 5 GR | 1 | 1997-10-10 |  | LM ST 6,0 CV EU125020/5 T60 ET Z N6005 | 6.00 | CILINDRISCH | STAAL | 6005 MOSGROEN | GESCHILDERD | NVT |  | 350400 |  | 323212 - 2551 PLL 36W HF NV | 1 | 1997-10-10 | [11 empty] | 175200 |  |  | PLL 36W 827 (HF) | 1 | 2014-01-01 |  | 36W PLL 827 |  |  | 36.00 | 16000 | PLL
140062 | 177190 | https://lms.nederlandslicht.nl/qr/report/177190 | 52.0594 | 5.2895 | 1482966860 | 4523503369 | GEZICHTSLN |  |  | Driebergen Noord | DRIEBERGEN RYSENB | 1997-10-10 | Gemeente Utrechtse Heuvelrug |  |  |  | Gemeente Utrechtse Heuvelrug | In bedrijf | [5 empty] | Nacht | Bemeterd | [38 empty] | 230 - MAST 6 M ST - EL UITL 5 GR | 1 | 1997-10-10 |  | LM ST 6,0 CV EU125020/5 T60 ET Z N6005 | 6.00 | CILINDRISCH | STAAL | 6005 MOSGROEN | GESCHILDERD | NVT |  | 350400 |  | 323212 - 2551 PLL 36W HF NV | 1 | 1997-10-10 | [11 empty] | 175200 |  |  | PLL 36W 827 (HF) | 1 | 2021-11-01 |  | 36W PLL 827 |  |  | 36.00 | 16000 | PLL
140063 | 177191 | https://lms.nederlandslicht.nl/qr/report/177191 | 52.0598 | 5.2901 | 1483413260 | 4523901177 | GEZICHTSLN |  |  | Driebergen Noord | DRIEBERGEN RYSENB | 1997-10-10 | Gemeente Utrechtse Heuvelrug |  |  |  | Gemeente Utrechtse Heuvelrug | In bedrijf | [5 empty] | Nacht | Bemeterd | [38 empty] | 230 - MAST 6 M ST - EL UITL 5 GR | 1 | 1997-10-10 |  | LM ST 6,0 CV EU125020/5 T60 ET Z N6005 | 6.00 | CILINDRISCH | STAAL | 6005 MOSGROEN | GESCHILDERD | NVT |  | 350400 |  | 323212 - 2551 PLL 36W HF NV | 1 | 1997-10-10 | [11 empty] | 175200 |  |  | PLL 36W 827 (HF) | 1 | 2014-01-01 |  | 36W PLL 827 |  |  | 36.00 | 16000 | PLL
140064 | 177192 | https://lms.nederlandslicht.nl/qr/report/177192 | 52.0596 | 5.2899 | 1483262060 | 4523675568 | GEZICHTSLN |  |  | Driebergen Noord | DRIEBERGEN RYSENB | 1997-01-01 | Gemeente Utrechtse Heuvelrug |  |  |  | Gemeente Utrechtse Heuvelrug | In bedrijf | [5 empty] | Nacht | Bemeterd | [38 empty] | 230 - MAST 6 M ST - EL UITL 5 GR | 1 | 1997-01-01 |  | LM ST 6,0 CV EU125020/5 T60 ET Z N6005 | 6.00 | CILINDRISCH | STAAL | 6005 MOSGROEN | GESCHILDERD | NVT |  | 350400 |  | 323212 - 2551 PLL 36W HF NV | 1 | 1997-01-01 | [11 empty] | 175200 |  |  | PLL 36W 827 (HF) | 1 | 2014-01-01 |  | 36W PLL 827 |  |  | 36.00 | 16000 | PLL |  | EVSA PH 1 x PL-T/C/L/TL5C 22-42W VIERK | 1 | 2018-10-25 |  | HFP22-42 |  |  | 3.00 | 175200
140065 | 177193 | https://lms.nederlandslicht.nl/qr/report/177193 | 52.0599 | 5.2905 | 1483704860 | 4524060467 | GEZICHTSLN |  |  | Driebergen Noord | DRIEBERGEN RYSENB | 1997-10-10 | Gemeente Utrechtse Heuvelrug |  |  |  | Gemeente Utrechtse Heuvelrug | In bedrijf | [5 empty] | Nacht | Bemeterd | [38 empty] | 230 - MAST 6 M ST - EL UITL 5 GR | 1 | 1997-10-10 |  | LM ST 6,0 CV EU125020/5 T60 ET Z N6005 | 6.00 | CILINDRISCH | STAAL | 6005 MOSGROEN | GESCHILDERD | NVT |  | 350400 |  | 323212 - 2551 PLL 36W HF NV | 1 | 1997-10-10 | [11 empty] | 175200 |  |  | PLL 36W 827 (HF) | 1 | 2021-11-01 |  | 36W PLL 827 |  |  | 36.00 | 16000 | PLL
27532 | 177194 | https://lms.nederlandslicht.nl/qr/report/177194 | 52.0566 | 5.2728 | 1471512460 | 4520432077 | GLAUDEMANSLN,J |  |  | Rysenburg Zuid-West | DRIEBERGEN RYSENB | 1975-01-01 | Gemeente Utrechtse Heuvelrug |  |  |  | Gemeente Utrechtse Heuvelrug | In bedrijf | [5 empty] | Nacht | Bemeterd | [38 empty] | 881 - MAST 6,0 M ST - EL TYPE 0 | 1 | 1975-01-01 |  | LM ST 6,0 CV EU1250/20/5 T60 ET Z N6005 | 6.00 | CILINDRISCH | STAAL | 6005 MOSGROEN | GESCHILDERD | NVT |  | 350400 |  | 250612 - XGS 201 SOXE 18W NV | 1 | 1986-01-09 | [11 empty] | 175200 |  |  | SOXE 18W | 1 | 2014-01-01 |  | 18W SOX-E |  |  |  | 8000 | SOX
27533 | 177195 | https://lms.nederlandslicht.nl/qr/report/177195 | 52.0565 | 5.2731 | 1471752760 | 4520310572 | GLAUDEMANSLN,J |  |  | Rysenburg Zuid-West | DRIEBERGEN RYSENB | 1975-01-01 | Gemeente Utrechtse Heuvelrug |  |  |  | Gemeente Utrechtse Heuvelrug | In bedrijf | [5 empty] | Nacht | Bemeterd | [38 empty] | 881 - MAST 6,0 M ST - EL TYPE 0 | 1 | 1975-01-01 |  | LM ST 6,0 CV EU1250/20/5 T60 ET Z N6005 | 6.00 | CILINDRISCH | STAAL | 6005 MOSGROEN | GESCHILDERD | NVT |  | 350400 |  | 250612 - XGS 201 SOXE 18W NV | 1 | 1986-01-09 | [11 empty] | 175200 |  |  | SOXE 18W | 1 | 2014-01-01 |  | 18W SOX-E |  |  |  | 8000 | SOX
30981 | 177196 | https://lms.nederlandslicht.nl/qr/report/177196 | 52.0403 | 5.2824 | 1478093960 | 4502259377 | GOOYERDK |  |  | Buitengebied | DRIEBERGEN RYSENB | 2006-01-01 | Gemeente Utrechtse Heuvelrug |  |  |  | Gemeente Utrechtse Heuvelrug | In bedrijf | [5 empty] | Nacht | Bemeterd | [38 empty] | 230 - MAST 6 M ST - EL UITL 5 GR | 1 | 2006-01-01 |  | LM ST 6,0 CV EU125020/5 T60 ET Z N6005 | 6.00 | CILINDRISCH | STAAL | 6005 MOSGROEN | GESCHILDERD | NVT |  | 350400 |  | 250612 - XGS 201 SOXE 18W NV | 1 | 1986-01-01 | [11 empty] | 175200 |  |  | SOXE 18W | 1 | 2014-01-01 |  | 18W SOX-E |  |  |  | 8000 | SOX
30982 | 177197 | https://lms.nederlandslicht.nl/qr/report/177197 | 52.0385 | 5.2845 | 1479526160 | 4500225576 | GOOYERDK |  |  | Buitengebied | DRIEBERGEN RYSENB | 1979-01-01 | Gemeente Utrechtse Heuvelrug |  |  |  | Gemeente Utrechtse Heuvelrug | In bedrijf | [5 empty] | Nacht | Bemeterd | [38 empty] | 30 - MAST 6,0 M ST - EL TYPE 0 | 1 | 1979-01-01 |  | LM ST 6,0 CV EU1250/20/5 T60 ET Z N6005 | 6.00 | CILINDRISCH | STAAL | 6005 MOSGROEN | GESCHILDERD | NVT |  | 350400 |  | 250612 - XGS 201 SOXE 18W NV | 1 | 1986-01-01 | [11 empty] | 175200 |  |  | SOXE 18W | 1 | 2014-01-01 |  | 18W SOX-E |  |  |  | 8000 | SOX
30983 | 177198 | https://lms.nederlandslicht.nl/qr/report/177198 | 52.0374 | 5.2858 | 1480405360 | 4498965576 | GOOYERDK |  |  | Buitengebied | DRIEBERGEN RYSENB | 1979-01-01 | Gemeente Utrechtse Heuvelrug |  |  |  | Gemeente Utrechtse Heuvelrug | In bedrijf | [5 empty] | Nacht | Bemeterd | [38 empty] | 30 - MAST 6,0 M ST - EL TYPE 0 | 1 | 1979-01-01 |  | LM ST 6,0 CV EU1250/20/5 T60 ET Z N6005 | 6.00 | CILINDRISCH | STAAL | 6005 MOSGROEN | GESCHILDERD | NVT |  | 350400 |  | 250612 - XGS 201 SOXE 18W NV | 1 | 1986-01-01 | [11 empty] | 175200 |  |  | SOXE 18W | 1 | 2014-01-01 |  | 18W SOX-E |  |  |  | 8000 | SOX
30984 | 177199 | https://lms.nederlandslicht.nl/qr/report/177199 | 52.0361 | 5.2872 | 1481403560 | 4497520772 | GOOYERDK |  |  | Buitengebied | DRIEBERGEN RYSENB | 1979-01-01 | Gemeente Utrechtse Heuvelrug |  |  |  | Gemeente Utrechtse Heuvelrug | In bedrijf | [5 empty] | Nacht | Bemeterd | [38 empty] | 30 - MAST 6,0 M ST - EL TYPE 0 | 1 | 1979-01-01 |  | LM ST 6,0 CV EU1250/20/5 T60 ET Z N6005 | 6.00 | CILINDRISCH | STAAL | 6005 MOSGROEN | GESCHILDERD | NVT |  | 350400 |  | 250612 - XGS 201 SOXE 18W NV | 1 | 1986-01-01 | [11 empty] | 175200 |  |  | SOXE 18W | 1 | 2014-01-01 |  | 18W SOX-E |  |  |  | 8000 | SOX
30985 | 177200 | https://lms.nederlandslicht.nl/qr/report/177200 | 52.0353 | 5.288 | 1481924360 | 4496649974 | GOOYERDK |  |  | Buitengebied | DRIEBERGEN RYSENB | 1979-01-01 | Gemeente Utrechtse Heuvelrug |  |  |  | Gemeente Utrechtse Heuvelrug | In bedrijf | [5 empty] | Nacht | Bemeterd | [38 empty] | 30 - MAST 6,0 M ST - EL TYPE 0 | 1 | 1979-01-01 |  | LM ST 6,0 CV EU1250/20/5 T60 ET Z N6005 | 6.00 | CILINDRISCH | STAAL | 6005 MOSGROEN | GESCHILDERD | NVT |  | 350400 |  | 250612 - XGS 201 SOXE 18W NV | 1 | 1986-01-01 | [11 empty] | 175200 |  |  | 13W Saled | 1 | 2022-01-14 | [6 empty] | LED
30986 | 177201 | https://lms.nederlandslicht.nl/qr/report/177201 | 52.0344 | 5.2882 | 1482040560 | 4495690969 | GOOYERDK |  |  | Buitengebied | DRIEBERGEN RYSENB | 1979-01-01 | Gemeente Utrechtse Heuvelrug |  |  |  | Gemeente Utrechtse Heuvelrug | In bedrijf | [5 empty] | Nacht | Bemeterd | [38 empty] | 30 - MAST 6,0 M ST - EL TYPE 0 | 1 | 1979-01-01 |  | LM ST 6,0 CV EU1250/20/5 T60 ET Z N6005 | 6.00 | CILINDRISCH | STAAL | 6005 MOSGROEN | GESCHILDERD | NVT |  | 350400 |  | 250612 - XGS 201 SOXE 18W NV | 1 | 1986-01-01 | [11 empty] | 175200 |  |  | SOXE 18W | 1 | 2014-01-01 |  | 18W SOX-E |  |  |  | 8000 | SOX
30987 | 177202 | https://lms.nederlandslicht.nl/qr/report/177202 | 52.0336 | 5.2879 | 1481859960 | 4494818772 | GOOYERDK |  |  | Buitengebied | DRIEBERGEN RYSENB | 1979-01-01 | Gemeente Utrechtse Heuvelrug |  |  |  | Gemeente Utrechtse Heuvelrug | In bedrijf | [5 empty] | Nacht | Bemeterd | [38 empty] | 30 - MAST 6,0 M ST - EL TYPE 0 | 1 | 1979-01-01 |  | LM ST 6,0 CV EU1250/20/5 T60 ET Z N6005 | 6.00 | CILINDRISCH | STAAL | 6005 MOSGROEN | GESCHILDERD | NVT |  | 350400 |  | 250612 - XGS 201 SOXE 18W NV | 1 | 1986-01-01 | [11 empty] | 175200 |  |  | SOXE 18W | 1 | 2014-01-01 |  | 18W SOX-E |  |  |  | 8000 | SOX
30988 | 177203 | https://lms.nederlandslicht.nl/qr/report/177203 | 52.0325 | 5.2877 | 1481705960 | 4493603575 | GOOYERDK |  |  | Buitengebied | DRIEBERGEN RYSENB | 1979-01-01 | Gemeente Utrechtse Heuvelrug |  |  |  | Gemeente Utrechtse Heuvelrug | In bedrijf | [5 empty] | Nacht | Bemeterd | [38 empty] | 30 - MAST 6,0 M ST - EL TYPE 0 | 1 | 1979-01-01 |  | LM ST 6,0 CV EU1250/20/5 T60 ET Z N6005 | 6.00 | CILINDRISCH | STAAL | 6005 MOSGROEN | GESCHILDERD | NVT |  | 350400 |  | 250612 - XGS 201 SOXE 18W NV | 1 | 1986-01-01 | [11 empty] | 175200 |  |  | SOXE 18W | 1 | 2014-01-01 |  | 18W SOX-E |  |  |  | 8000 | SOX
30989 | 177204 | https://lms.nederlandslicht.nl/qr/report/177204 | 52.0309 | 5.2893 | 1482844160 | 4491818571 | GOOYERDK |  |  | Buitengebied | DRIEBERGEN RYSENB | 1975-01-01 | Gemeente Utrechtse Heuvelrug |  |  |  | Gemeente Utrechtse Heuvelrug | In bedrijf | [5 empty] | Nacht | Bemeterd | [38 empty] | 30 - MAST 6,0 M ST - EL TYPE 0 | 1 | 1975-01-01 |  | LM ST 6,0 CV EU1250/20/5 T60 ET Z N6005 | 6.00 | CILINDRISCH | STAAL | 6005 MOSGROEN | GESCHILDERD | NVT |  | 350400 |  | 250612 - XGS 201 SOXE 18W NV | 1 | 1986-01-01 | [11 empty] | 175200 |  |  | SOXE 18W | 1 | 2014-01-01 |  | 18W SOX-E |  |  |  | 8000 | SOX
30990 | 177205 | https://lms.nederlandslicht.nl/qr/report/177205 | 52.0305 | 5.2882 | 1482085359 | 4491367778 | GOOYERDK |  |  | Buitengebied | DRIEBERGEN RYSENB | 1975-01-01 | Gemeente Utrechtse Heuvelrug |  |  |  | Gemeente Utrechtse Heuvelrug | In bedrijf | [5 empty] | Nacht | Bemeterd | [38 empty] | 30 - MAST 6,0 M ST - EL TYPE 0 | 1 | 1975-01-01 |  | LM ST 6,0 CV EU1250/20/5 T60 ET Z N6005 | 6.00 | CILINDRISCH | STAAL | 6005 MOSGROEN | GESCHILDERD | NVT |  | 350400 |  | 250612 - XGS 201 SOXE 18W NV | 1 | 1986-01-01 | [11 empty] | 175200 |  |  | SOXE 18W | 1 | 2014-01-01 |  | 18W SOX-E |  |  |  | 8000 | SOX
135435 | 177206 | https://lms.nederlandslicht.nl/qr/report/177206 | 52.0325 | 5.2972 | 1488263559 | 4493567572 | GOOYERDK |  |  | Buitengebied | DRIEBERGEN RYSENB | 1997-01-01 | Gemeente Utrechtse Heuvelrug |  |  |  | Gemeente Utrechtse Heuvelrug | In bedrijf | [5 empty] | Nacht | Bemeterd | [38 empty] | 30 - MAST 6,0 M ST - EL TYPE 0 | 1 | 1997-01-01 |  | LM ST 6,0 CV EU1250/20/5 T60 ET Z N6005 | 6.00 | CILINDRISCH | STAAL | 6005 MOSGROEN | GESCHILDERD | NVT |  | 350400 |  | 250612 - XGS 201 SOXE 18W NV | 1 | 1997-01-01 | [11 empty] | 175200 |  |  | SOXE 18W | 1 | 2014-01-01 |  | 18W SOX-E |  |  |  | 8000 | SOX
28039 | 177207 | https://lms.nederlandslicht.nl/qr/report/177207 | 52.0527 | 5.2835 | 1478858160 | 4516012673 | GRIFFEL,DE |  |  | Centrum en Oost | DRIEBERGEN RYSENB | 1965-01-01 | Gemeente Utrechtse Heuvelrug |  |  |  | Gemeente Utrechtse Heuvelrug | In bedrijf | [5 empty] | Nacht | Bemeterd | [38 empty] | 16 -MAST 4,0 M ST CON | 1 | 1965-01-01 |  | PM ST 4,0 CO T60 ET M N6005 | 4.00 | CONISCH | STAAL | 6005 MOSGROEN | GESCHILDERD | NVT |  | 350400 |  | 250412 - GFK 5145 SOXE 18W NV | 1 | 1980-01-01 | [11 empty] | 175200 |  |  | SOXE 18W | 1 | 2014-01-01 |  | 18W SOX-E |  |  |  | 8000 | SOX
28040 | 177208 | https://lms.nederlandslicht.nl/qr/report/177208 | 52.0529 | 5.2834 | 1478798760 | 4516285275 | GRIFFEL,DE |  |  | Centrum en Oost | DRIEBERGEN RYSENB | 1965-01-01 | Gemeente Utrechtse Heuvelrug |  |  |  | Gemeente Utrechtse Heuvelrug | In bedrijf | [5 empty] | Nacht | Bemeterd | [38 empty] | 16 -MAST 4,0 M ST CON | 1 | 1965-01-01 |  | PM ST 4,0 CO T60 ET M N6005 | 4.00 | CONISCH | STAAL | 6005 MOSGROEN | GESCHILDERD | NVT |  | 350400 |  | 250412 - GFK 5145 SOXE 18W NV | 1 | 1980-01-01 | [11 empty] | 175200 |  |  | SOXE 18W | 1 | 2014-01-01 |  | 18W SOX-E |  |  |  | 8000 | SOX
28041 | 177209 | https://lms.nederlandslicht.nl/qr/report/177209 | 52.0527 | 5.2838 | 1479045160 | 4516021474 | GRIFFEL,DE |  |  | Centrum en Oost | DRIEBERGEN RYSENB | 1965-01-01 | Gemeente Utrechtse Heuvelrug |  |  |  | Gemeente Utrechtse Heuvelrug | In bedrijf | [5 empty] | Nacht | Bemeterd | [38 empty] | 16 -MAST 4,0 M ST CON | 1 | 1965-01-01 |  | PM ST 4,0 CO T60 ET M N6005 | 4.00 | CONISCH | STAAL | 6005 MOSGROEN | GESCHILDERD | NVT |  | 350400 |  | 250412 - GFK 5145 SOXE 18W NV | 1 | 1980-01-01 | [11 empty] | 175200 |  |  | SOXE 18W | 1 | 2014-01-01 |  | 18W SOX-E |  |  |  | 8000 | SOX
28042 | 177210 | https://lms.nederlandslicht.nl/qr/report/177210 | 52.0527 | 5.2841 | 1479247560 | 4516092971 | GRIFFEL,DE |  |  | Centrum en Oost | DRIEBERGEN RYSENB | 1965-01-01 | Gemeente Utrechtse Heuvelrug |  |  |  | Gemeente Utrechtse Heuvelrug | In bedrijf | [5 empty] | Nacht | Bemeterd | [38 empty] | 16 -MAST 4,0 M ST CON | 1 | 1965-01-01 |  | PM ST 4,0 CO T60 ET M N6005 | 4.00 | CONISCH | STAAL | 6005 MOSGROEN | GESCHILDERD | NVT |  | 350400 |  | 250412 - GFK 5145 SOXE 18W NV | 1 | 1980-01-01 | [11 empty] | 175200 |  |  | SOXE 18W | 1 | 2014-01-01 |  | 18W SOX-E |  |  |  | 8000 | SOX
28043 | 177211 | https://lms.nederlandslicht.nl/qr/report/177211 | 52.0529 | 5.2838 | 1479053960 | 4516251378 | GRIFFEL,DE |  |  | Centrum en Oost | DRIEBERGEN RYSENB | 1965-01-01 | Gemeente Utrechtse Heuvelrug |  |  |  | Gemeente Utrechtse Heuvelrug | In bedrijf | [5 empty] | Nacht | Bemeterd | [38 empty] | 16 -MAST 4,0 M ST CON | 1 | 1965-01-01 |  | PM ST 4,0 CO T60 ET M N6005 | 4.00 | CONISCH | STAAL | 6005 MOSGROEN | GESCHILDERD | NVT |  | 350400 |  | 250412 - GFK 5145 SOXE 18W NV | 1 | 1980-01-01 | [11 empty] | 175200 |  |  | SOXE 18W | 1 | 2014-01-01 |  | 18W SOX-E |  |  |  | 8000 | SOX
28044 | 177212 | https://lms.nederlandslicht.nl/qr/report/177212 | 52.0531 | 5.2837 | 1478996760 | 4516534067 | GRIFFEL,DE |  |  | Centrum en Oost | DRIEBERGEN RYSENB | 1965-01-01 | Gemeente Utrechtse Heuvelrug |  |  |  | Gemeente Utrechtse Heuvelrug | In bedrijf | [5 empty] | Nacht | Bemeterd | [38 empty] | 16 -MAST 4,0 M ST CON | 1 | 1965-01-01 |  | PM ST 4,0 CO T60 ET M N6005 | 4.00 | CONISCH | STAAL | 6005 MOSGROEN | GESCHILDERD | NVT |  | 350400 |  | 250412 - GFK 5145 SOXE 18W NV | 1 | 1980-01-01 | [11 empty] | 175200 |  |  | SOXE 18W | 1 | 2014-01-01 |  | 18W SOX-E |  |  |  | 8000 | SOX
28045 | 177213 | https://lms.nederlandslicht.nl/qr/report/177213 | 52.053 | 5.284 | 1479196960 | 4516397669 | GRIFFEL,DE |  |  | Centrum en Oost | DRIEBERGEN RYSENB | 1965-01-01 | Gemeente Utrechtse Heuvelrug |  |  |  | Gemeente Utrechtse Heuvelrug | In bedrijf | [5 empty] | Nacht | Bemeterd | [38 empty] | 16 -MAST 4,0 M ST CON | 1 | 1965-01-01 |  | PM ST 4,0 CO T60 ET M N6005 | 4.00 | CONISCH | STAAL | 6005 MOSGROEN | GESCHILDERD | NVT |  | 350400 |  | 250412 - GFK 5145 SOXE 18W NV | 1 | 1980-01-01 | [11 empty] | 175200 |  |  | SOXE 18W | 1 | 2014-01-01 |  | 18W SOX-E |  |  |  | 8000 | SOX
28046 | 177214 | https://lms.nederlandslicht.nl/qr/report/177214 | 52.0529 | 5.284 | 1479238760 | 4516220575 | GRIFFEL,DE |  |  | Centrum en Oost | DRIEBERGEN RYSENB | 2012-03-04 | Gemeente Utrechtse Heuvelrug |  |  |  | Gemeente Utrechtse Heuvelrug | In bedrijf | [5 empty] | Nacht | Bemeterd | [38 empty] | 19 - MAST 4,0 M ST CONISCH | 1 | 2012-03-04 |  | PM ST 4,0 CO T60 ET M N6005 | 4.00 | CONISCH | STAAL | 6005 MOSGROEN | GESCHILDERD | NVT |  | 350400 |  | 250412 - GFK 5145 SOXE 18W NV | 1 | 1980-01-01 | [11 empty] | 175200 |  |  | SOXE 18W | 1 | 2014-01-01 |  | 18W SOX-E |  |  |  | 8000 | SOX
28047 | 177215 | https://lms.nederlandslicht.nl/qr/report/177215 | 52.053 | 5.2842 | 1479368660 | 4516411678 | GRIFFEL,DE |  |  | Centrum en Oost | DRIEBERGEN RYSENB | 1965-01-01 | Gemeente Utrechtse Heuvelrug |  |  |  | Gemeente Utrechtse Heuvelrug | In bedrijf | [5 empty] | Nacht | Bemeterd | [38 empty] | 16 -MAST 4,0 M ST CON | 1 | 1965-01-01 |  | PM ST 4,0 CO T60 ET M N6005 | 4.00 | CONISCH | STAAL | 6005 MOSGROEN | GESCHILDERD | NVT |  | 350400 |  | 250412 - GFK 5145 SOXE 18W NV | 1 | 1980-01-01 | [11 empty] | 175200 |  |  | SOXE 18W | 1 | 2014-01-01 |  | 18W SOX-E |  |  |  | 8000 | SOX
41706 | 177216 | https://lms.nederlandslicht.nl/qr/report/177216 | 52.0534 | 5.2837 | 1478978760 | 4516862273 | GRIFFEL,DE |  |  | Centrum en Oost | DRIEBERGEN RYSENB | 1989-09-01 | Gemeente Utrechtse Heuvelrug |  |  |  | Gemeente Utrechtse Heuvelrug | In bedrijf | [5 empty] | Nacht | Bemeterd | [38 empty] | 19 - MAST 4,0 M ST CONISCH | 1 | 1989-09-01 |  | PM ST 4,0 CO T60 ET M N6005 | 4.00 | CONISCH | STAAL | 6005 MOSGROEN | GESCHILDERD | NVT |  | 350400 |  | 250412 - GFK 5145 SOXE 18W NV | 1 | 1989-09-01 | [11 empty] | 175200 |  |  | SOXE 18W | 1 | 2014-01-01 |  | 18W SOX-E |  |  |  | 8000 | SOX
41707 | 177217 | https://lms.nederlandslicht.nl/qr/report/177217 | 52.0533 | 5.2834 | 1478794760 | 4516685278 | GRIFFEL,DE |  |  | Centrum en Oost | DRIEBERGEN RYSENB | 1989-09-01 | Gemeente Utrechtse Heuvelrug |  |  |  | Gemeente Utrechtse Heuvelrug | In bedrijf | [5 empty] | Nacht | Bemeterd | [38 empty] | 19 - MAST 4,0 M ST CONISCH | 1 | 1989-09-01 |  | PM ST 4,0 CO T60 ET M N6005 | 4.00 | CONISCH | STAAL | 6005 MOSGROEN | GESCHILDERD | NVT |  | 350400 |  | 250412 - GFK 5145 SOXE 18W NV | 1 | 1989-09-01 | [11 empty] | 175200 |  |  | 13W Saled | 1 | 2021-10-22 | [6 empty] | LED
41708 | 177218 | https://lms.nederlandslicht.nl/qr/report/177218 | 52.0532 | 5.2832 | 1478676760 | 4516567267 | GRIFFEL,DE |  |  | Centrum en Oost | DRIEBERGEN RYSENB | 1989-09-01 | Gemeente Utrechtse Heuvelrug |  |  |  | Gemeente Utrechtse Heuvelrug | In bedrijf | [5 empty] | Nacht | Bemeterd | [38 empty] | 19 - MAST 4,0 M ST CONISCH | 1 | 1989-09-01 |  | PM ST 4,0 CO T60 ET M N6005 | 4.00 | CONISCH | STAAL | 6005 MOSGROEN | GESCHILDERD | NVT |  | 350400 |  | 250412 - GFK 5145 SOXE 18W NV | 1 | 1989-09-01 | [11 empty] | 175200 |  |  | SOXE 18W | 1 | 2014-01-01 |  | 18W SOX-E |  |  |  | 8000 | SOX
41709 | 177219 | https://lms.nederlandslicht.nl/qr/report/177219 | 52.053 | 5.2833 | 1478726760 | 4516389271 | GRIFFEL,DE |  |  | Centrum en Oost | DRIEBERGEN RYSENB | 1989-09-01 | Gemeente Utrechtse Heuvelrug |  |  |  | Gemeente Utrechtse Heuvelrug | In bedrijf | [5 empty] | Nacht | Bemeterd | [38 empty] | 19 - MAST 4,0 M ST CONISCH | 1 | 1989-09-01 |  | PM ST 4,0 CO T60 ET M N6005 | 4.00 | CONISCH | STAAL | 6005 MOSGROEN | GESCHILDERD | NVT |  | 350400 |  | 250412 - GFK 5145 SOXE 18W NV | 1 | 1989-09-01 | [11 empty] | 175200 |  |  | SOXE 18W | 1 | 2014-01-01 |  | 18W SOX-E |  |  |  | 8000 | SOX
41710 | 177220 | https://lms.nederlandslicht.nl/qr/report/177220 | 52.053 | 5.283 | 1478514760 | 4516378271 | GRIFFEL,DE |  |  | Centrum en Oost | DRIEBERGEN RYSENB | 1989-10-01 | Gemeente Utrechtse Heuvelrug |  |  |  | Gemeente Utrechtse Heuvelrug | In bedrijf | [5 empty] | Nacht | Bemeterd | [38 empty] | 19 - MAST 4,0 M ST CONISCH | 1 | 1989-10-01 |  | PM ST 4,0 CO T60 ET M N6005 | 4.00 | CONISCH | STAAL | 6005 MOSGROEN | GESCHILDERD | NVT |  | 350400 |  | 250412 - GFK 5145 SOXE 18W NV | 1 | 1989-10-01 | [11 empty] | 175200 |  |  | SOXE 18W | 1 | 2014-01-01 |  | 18W SOX-E |  |  |  | 8000 | SOX
41711 | 177221 | https://lms.nederlandslicht.nl/qr/report/177221 | 52.0528 | 5.2832 | 1478686760 | 4516183277 | GRIFFEL,DE |  |  | Centrum en Oost | DRIEBERGEN RYSENB | 1989-10-01 | Gemeente Utrechtse Heuvelrug |  |  |  | Gemeente Utrechtse Heuvelrug | In bedrijf | [5 empty] | Nacht | Bemeterd | [38 empty] | 19 - MAST 4,0 M ST CONISCH | 1 | 1989-10-01 |  | PM ST 4,0 CO T60 ET M N6005 | 4.00 | CONISCH | STAAL | 6005 MOSGROEN | GESCHILDERD | NVT |  | 350400 |  | 250412 - GFK 5145 SOXE 18W NV | 1 | 1989-10-01 | [11 empty] | 175200 |  |  | SOXE 18W | 1 | 2014-01-01 |  | 18W SOX-E |  |  |  | 8000 | SOX
13443 | 177222 | https://lms.nederlandslicht.nl/qr/report/177222 | 52.0531 | 5.2673 | 1467747660 | 4516555973 | GRUTTO,DE |  |  | Rysenburg Zuid-West | DRIEBERGEN RYSENB | 1983-01-01 | Gemeente Utrechtse Heuvelrug |  |  |  | Gemeente Utrechtse Heuvelrug | In bedrijf | [5 empty] | Nacht | Bemeterd | [38 empty] | 13 - MAST 3,5 M ST CON | 1 | 1983-01-01 |  | PM ST 3,5 CO T60 ET M N6005 | 3.50 | CONISCH | STAAL | 6005 MOSGROEN | GESCHILDERD | NVT |  | 350400 |  | 250412 - GFK 5145 SOXE 18W NV | 1 | 1991-01-01 | [11 empty] | 175200 |  |  | SOXE 18W | 1 | 2014-01-01 |  | 18W SOX-E |  |  |  | 8000 | SOX
13449 | 177223 | https://lms.nederlandslicht.nl/qr/report/177223 | 52.0529 | 5.2665 | 1467221160 | 4516257470 | GRUTTO,DE |  |  | Rysenburg Zuid-West | DRIEBERGEN RYSENB | 1983-01-01 | Gemeente Utrechtse Heuvelrug |  |  |  | Gemeente Utrechtse Heuvelrug | In bedrijf | [5 empty] | Nacht | Bemeterd | [38 empty] | 13 - MAST 3,5 M ST CON | 1 | 1983-01-01 |  | PM ST 3,5 CO T60 ET M N6005 | 3.50 | CONISCH | STAAL | 6005 MOSGROEN | GESCHILDERD | NVT |  | 350400 |  | 250412 - GFK 5145 SOXE 18W NV | 1 | 1991-01-01 | [11 empty] | 175200 |  |  | SOXE 18W | 1 | 2014-01-01 |  | 18W SOX-E |  |  |  | 8000 | SOX
27255 | 177224 | https://lms.nederlandslicht.nl/qr/report/177224 | 52.0513 | 5.2674 | 1467802360 | 4514486071 | GRUTTO,DE |  |  | Rysenburg Zuid-West | DRIEBERGEN RYSENB | 1983-01-01 | Gemeente Utrechtse Heuvelrug |  |  |  | Gemeente Utrechtse Heuvelrug | In bedrijf | [5 empty] | Nacht | Bemeterd | [38 empty] | 20 - MAST 4,0 M ST CON | 1 | 1983-01-01 |  | PM ST 4,0 CO T60 FR M N6005 | 4.00 | CONISCH | STAAL | 6005 MOSGROEN | GESCHILDERD | NVT |  | 350400 |  | 250412 - GFK 5145 SOXE 18W NV | 1 | 1992-01-01 | [11 empty] | 175200 |  |  | SOXE 18W | 1 | 2014-01-01 |  | 18W SOX-E |  |  |  | 8000 | SOX
27256 | 177225 | https://lms.nederlandslicht.nl/qr/report/177225 | 52.0515 | 5.2677 | 1468026460 | 4514681673 | GRUTTO,DE |  |  | Rysenburg Zuid-West | DRIEBERGEN RYSENB | 1983-01-01 | Gemeente Utrechtse Heuvelrug |  |  |  | Gemeente Utrechtse Heuvelrug | In bedrijf | [5 empty] | Nacht | Bemeterd | [38 empty] | 20 - MAST 4,0 M ST CON | 1 | 1983-01-01 |  | PM ST 4,0 CO T60 FR M N6005 | 4.00 | CONISCH | STAAL | 6005 MOSGROEN | GESCHILDERD | NVT |  | 350400 |  | 250412 - GFK 5145 SOXE 18W NV | 1 | 1992-01-01 | [11 empty] | 175200 |  |  | SOXE 18W | 1 | 2020-09-14 |  | 18W SOX-E |  |  |  | 8000 | SOX
27257 | 177226 | https://lms.nederlandslicht.nl/qr/report/177226 | 52.0515 | 5.2673 | 1467772660 | 4514700571 | GRUTTO,DE |  |  | Rysenburg Zuid-West | DRIEBERGEN RYSENB | 1983-01-01 | Gemeente Utrechtse Heuvelrug |  |  |  | Gemeente Utrechtse Heuvelrug | In bedrijf | [5 empty] | Nacht | Bemeterd | [38 empty] | 20 - MAST 4,0 M ST CON | 1 | 1983-01-01 |  | PM ST 4,0 CO T60 FR M N6005 | 4.00 | CONISCH | STAAL | 6005 MOSGROEN | GESCHILDERD | NVT |  | 350400 |  | 250412 - GFK 5145 SOXE 18W NV | 1 | 1992-01-01 | [11 empty] | 175200 |  |  | 13W Saled | 1 | 2020-09-28 | [6 empty] | LED
27266 | 177227 | https://lms.nederlandslicht.nl/qr/report/177227 | 52.0521 | 5.2691 | 1469022760 | 4515377470 | GRUTTO,DE |  |  | Rysenburg Zuid-West | DRIEBERGEN RYSENB | 1984-01-01 | Gemeente Utrechtse Heuvelrug |  |  |  | Gemeente Utrechtse Heuvelrug | In bedrijf | [5 empty] | Nacht | Bemeterd | [38 empty] | 13 - MAST 3,5 M ST CON | 1 | 1984-01-01 |  | PM ST 3,5 CO T60 ET M N6005 | 3.50 | CONISCH | STAAL | 6005 MOSGROEN | GESCHILDERD | NVT |  | 350400 |  | 250412 - GFK 5145 SOXE 18W NV | 1 | 1992-01-01 | [11 empty] | 175200 |  |  | SOXE 18W | 1 | 2014-01-01 |  | 18W SOX-E |  |  |  | 8000 | SOX
27268 | 177228 | https://lms.nederlandslicht.nl/qr/report/177228 | 52.0518 | 5.2687 | 1468706860 | 4515088567 | GRUTTO,DE |  |  | Rysenburg Zuid-West | DRIEBERGEN RYSENB | 1984-01-01 | Gemeente Utrechtse Heuvelrug |  |  |  | Gemeente Utrechtse Heuvelrug | In bedrijf | [5 empty] | Nacht | Bemeterd | [38 empty] | 13 - MAST 3,5 M ST CON | 1 | 1984-01-01 |  | PM ST 3,5 CO T60 ET M N6005 | 3.50 | CONISCH | STAAL | 6005 MOSGROEN | GESCHILDERD | NVT |  | 350400 |  | 250412 - GFK 5145 SOXE 18W NV | 1 | 1992-01-01 | [11 empty] | 175200 |  |  | SOXE 18W | 1 | 2014-01-01 |  | 18W SOX-E |  |  |  | 8000 | SOX
27269 | 177229 | https://lms.nederlandslicht.nl/qr/report/177229 | 52.0521 | 5.2688 | 1468763560 | 4515404471 | GRUTTO,DE |  |  | Rysenburg Zuid-West | DRIEBERGEN RYSENB | 1984-01-01 | Gemeente Utrechtse Heuvelrug |  |  |  | Gemeente Utrechtse Heuvelrug | In bedrijf | [5 empty] | Nacht | Bemeterd | [38 empty] | 13 - MAST 3,5 M ST CON | 1 | 1984-01-01 |  | PM ST 3,5 CO T60 ET M N6005 | 3.50 | CONISCH | STAAL | 6005 MOSGROEN | GESCHILDERD | NVT |  | 350400 |  | 250412 - GFK 5145 SOXE 18W NV | 1 | 1992-01-01 | [11 empty] | 175200 |  |  | 13W Saled | 1 | 2021-12-13 | [6 empty] | LED
27275 | 177230 | https://lms.nederlandslicht.nl/qr/report/177230 | 52.0527 | 5.2675 | 1467896860 | 4516029874 | GRUTTO,DE |  |  | Rysenburg Zuid-West | DRIEBERGEN RYSENB | 2011-01-01 | Gemeente Utrechtse Heuvelrug |  |  |  | Gemeente Utrechtse Heuvelrug | In bedrijf | [5 empty] | Nacht | Bemeterd | [38 empty] | 19 - MAST 4,0 M ST CONISCH | 1 | 2011-01-01 |  | PM ST 4,0 CO T60 ET M N6005 | 4.00 | CONISCH | STAAL | 6005 MOSGROEN | GESCHILDERD | NVT |  | 350400 |  | 341812 - 2000 PLL 24W HF NV RAL7032 | 1 | 2011-01-01 | [11 empty] | 175200 |  |  | PLL 24W 830 (HF) | 1 | 2014-01-01 |  | 24W PLL 830 |  |  | 24.00 | 16000 | PLL
27281 | 177231 | https://lms.nederlandslicht.nl/qr/report/177231 | 52.0523 | 5.2667 | 1467316360 | 4515579168 | GRUTTO,DE |  |  | Rysenburg Zuid-West | DRIEBERGEN RYSENB | 1984-01-01 | Gemeente Utrechtse Heuvelrug |  |  |  | Gemeente Utrechtse Heuvelrug | In bedrijf | [5 empty] | Nacht | Bemeterd | [38 empty] | 13 - MAST 3,5 M ST CON | 1 | 1984-01-01 |  | PM ST 3,5 CO T60 ET M N6005 | 3.50 | CONISCH | STAAL | 6005 MOSGROEN | GESCHILDERD | NVT |  | 350400 |  | 250412 - GFK 5145 SOXE 18W NV | 1 | 1992-01-01 | [11 empty] | 175200 |  |  | SOXE 18W | 1 | 2014-01-01 |  | 18W SOX-E |  |  |  | 8000 | SOX
27282 | 177232 | https://lms.nederlandslicht.nl/qr/report/177232 | 52.0523 | 5.2671 | 1467594460 | 4515588476 | GRUTTO,DE |  |  | Rysenburg Zuid-West | DRIEBERGEN RYSENB | 1984-01-01 | Gemeente Utrechtse Heuvelrug |  |  |  | Gemeente Utrechtse Heuvelrug | In bedrijf | [5 empty] | Nacht | Bemeterd | [38 empty] | 13 - MAST 3,5 M ST CON | 1 | 1984-01-01 |  | PM ST 3,5 CO T60 ET M N6005 | 3.50 | CONISCH | STAAL | 6005 MOSGROEN | GESCHILDERD | NVT |  | 350400 |  | 250412 - GFK 5145 SOXE 18W NV | 1 | 1992-01-01 | [11 empty] | 175200 |  |  | SOXE 18W | 1 | 2014-01-01 |  | 18W SOX-E |  |  |  | 8000 | SOX
27283 | 177233 | https://lms.nederlandslicht.nl/qr/report/177233 | 52.0521 | 5.2673 | 1467742960 | 4515371276 | GRUTTO,DE |  |  | Rysenburg Zuid-West | DRIEBERGEN RYSENB | 1984-01-01 | Gemeente Utrechtse Heuvelrug |  |  |  | Gemeente Utrechtse Heuvelrug | In bedrijf | [5 empty] | Nacht | Bemeterd | [38 empty] | 13 - MAST 3,5 M ST CON | 1 | 1984-01-01 |  | PM ST 3,5 CO T60 ET M N6005 | 3.50 | CONISCH | STAAL | 6005 MOSGROEN | GESCHILDERD | NVT |  | 350400 |  | 250412 - GFK 5145 SOXE 18W NV | 1 | 1992-01-01 | [11 empty] | 175200 |  |  | SOXE 18W | 1 | 2014-01-01 |  | 18W SOX-E |  |  |  | 8000 | SOX
27284 | 177234 | https://lms.nederlandslicht.nl/qr/report/177234 | 52.0523 | 5.2676 | 1467994060 | 4515595372 | GRUTTO,DE |  |  | Rysenburg Zuid-West | DRIEBERGEN RYSENB | 1984-01-01 | Gemeente Utrechtse Heuvelrug |  |  |  | Gemeente Utrechtse Heuvelrug | In bedrijf | [5 empty] | Nacht | Bemeterd | [38 empty] | 13 - MAST 3,5 M ST CON | 1 | 1984-01-01 |  | PM ST 3,5 CO T60 ET M N6005 | 3.50 | CONISCH | STAAL | 6005 MOSGROEN | GESCHILDERD | NVT |  | 350400 |  | 250412 - GFK 5145 SOXE 18W NV | 1 | 1992-01-01 | [11 empty] | 175200 |  |  | SOXE 18W | 1 | 2014-01-01 |  | 18W SOX-E |  |  |  | 8000 | SOX
27289 | 177235 | https://lms.nederlandslicht.nl/qr/report/177235 | 52.0526 | 5.266 | 1466862060 | 4515891570 | GRUTTO,DE |  |  | Rysenburg Zuid-West | DRIEBERGEN RYSENB | 1983-01-01 | Gemeente Utrechtse Heuvelrug |  |  |  | Gemeente Utrechtse Heuvelrug | In bedrijf | [5 empty] | Nacht | Bemeterd | [38 empty] | 13 - MAST 3,5 M ST CON | 1 | 1983-01-01 |  | PM ST 3,5 CO T60 ET M N6005 | 3.50 | CONISCH | STAAL | 6005 MOSGROEN | GESCHILDERD | NVT |  | 350400 |  | 250412 - GFK 5145 SOXE 18W NV | 1 | 1991-01-01 | [11 empty] | 175200 |  |  | SOXE 18W | 1 | 2014-01-01 |  | 18W SOX-E |  |  |  | 8000 | SOX
112992 | 177236 | https://lms.nederlandslicht.nl/qr/report/177236 | 52.0524 | 5.2657 | 1466661860 | 4515720377 | GRUTTO,DE |  |  | Rysenburg Zuid-West | DRIEBERGEN RYSENB | 2011-01-01 | Gemeente Utrechtse Heuvelrug |  |  |  | Gemeente Utrechtse Heuvelrug | In bedrijf | [5 empty] | Nacht | Bemeterd | [38 empty] | 19 - MAST 4,0 M ST CONISCH | 1 | 2011-01-01 |  | PM ST 4,0 CO T60 ET M N6005 | 4.00 | CONISCH | STAAL | 6005 MOSGROEN | GESCHILDERD | NVT |  | 350400 |  | 250412 - GFK 5145 SOXE 18W NV | 1 | 2008-11-01 | [11 empty] | 175200 |  |  | SOXE 18W | 1 | 2014-01-01 |  | 18W SOX-E |  |  |  | 8000 | SOX
128153 | 177238 | https://lms.nederlandslicht.nl/qr/report/177238 | 52.0524 | 5.2674 | 1467813160 | 4515738470 | GRUTTO,DE |  |  | Rysenburg Zuid-West | DRIEBERGEN RYSENB | 2011-01-01 | Gemeente Utrechtse Heuvelrug |  |  |  | Gemeente Utrechtse Heuvelrug | In bedrijf | [5 empty] | Nacht | Bemeterd | [38 empty] | 19 - MAST 4,0 M ST CONISCH | 1 | 2011-01-01 |  | PM ST 4,0 CO T60 ET M N6005 | 4.00 | CONISCH | STAAL | 6005 MOSGROEN | GESCHILDERD | NVT |  | 350400 |  | 250512 - XGC 001 SOXE 18W NV | 1 | 1994-01-01 | [11 empty] | 175200 |  |  | 13W Saled | 1 | 2021-12-13 | [6 empty] | LED
140060 | 177239 | https://lms.nederlandslicht.nl/qr/report/177239 | 52.0523 | 5.2672 | 1467688560 | 4515631578 | GRUTTO,DE |  |  | Rysenburg Zuid-West | DRIEBERGEN RYSENB | 1997-08-10 | Gemeente Utrechtse Heuvelrug |  |  |  | Gemeente Utrechtse Heuvelrug | In bedrijf | [5 empty] | Nacht | Bemeterd | [38 empty] | 19 - MAST 4,0 M ST CONISCH | 1 | 1997-08-10 |  | PM ST 4,0 CO T60 ET M N6005 | 4.00 | CONISCH | STAAL | 6005 MOSGROEN | GESCHILDERD | NVT |  | 350400 |  | 341812 - 2000 PLL 24W HF NV RAL7032 | 1 | 1997-08-10 | [11 empty] | 175200 |  |  | PLL 24W 830 (HF) | 1 | 2014-01-01 |  | 24W PLL 830 |  |  | 24.00 | 16000 | PLL
152590 | 177240 | https://lms.nederlandslicht.nl/qr/report/177240 | 52.0532 | 5.2676 | 1467960960 | 4516612675 | GRUTTO,DE |  |  | Rysenburg Zuid-West | DRIEBERGEN RYSENB | 1999-02-09 | Gemeente Utrechtse Heuvelrug |  |  |  | Gemeente Utrechtse Heuvelrug | In bedrijf | [5 empty] | Nacht | Bemeterd | [38 empty] | 19 - MAST 4,0 M ST CONISCH | 1 | 1999-02-09 |  | PM ST 4,0 CO T60 ET M N6005 | 4.00 | CONISCH | STAAL | 6005 MOSGROEN | GESCHILDERD | NVT |  | 350400 |  | 250412 - GFK 5145 SOXE 18W NV | 1 | 1999-02-09 | [11 empty] | 175200 |  |  | SOXE 18W | 1 | 2014-01-01 |  | 18W SOX-E |  |  |  | 8000 | SOX
152591 | 177241 | https://lms.nederlandslicht.nl/qr/report/177241 | 52.0531 | 5.2669 | 1467464160 | 4516472275 | GRUTTO,DE |  |  | Rysenburg Zuid-West | DRIEBERGEN RYSENB | 1999-02-09 | Gemeente Utrechtse Heuvelrug |  |  |  | Gemeente Utrechtse Heuvelrug | In bedrijf | [5 empty] | Nacht | Bemeterd | [38 empty] | 19 - MAST 4,0 M ST CONISCH | 1 | 1999-02-09 |  | PM ST 4,0 CO T60 ET M N6005 | 4.00 | CONISCH | STAAL | 6005 MOSGROEN | GESCHILDERD | NVT |  | 350400 |  | 250412 - GFK 5145 SOXE 18W NV | 1 | 1999-02-09 | [11 empty] | 175200 |  |  | SOXE 18W | 1 | 2014-01-01 |  | 18W SOX-E |  |  |  | 8000 | SOX
152592 | 177242 | https://lms.nederlandslicht.nl/qr/report/177242 | 52.0527 | 5.2662 | 1467005160 | 4516072472 | GRUTTO,DE |  |  | Rysenburg Zuid-West | DRIEBERGEN RYSENB | 1999-02-09 | Gemeente Utrechtse Heuvelrug |  |  |  | Gemeente Utrechtse Heuvelrug | In bedrijf | [5 empty] | Nacht | Bemeterd | [38 empty] | 19 - MAST 4,0 M ST CONISCH | 1 | 1999-02-09 |  | PM ST 4,0 CO T60 ET M N6005 | 4.00 | CONISCH | STAAL | 6005 MOSGROEN | GESCHILDERD | NVT |  | 350400 |  | 250412 - GFK 5145 SOXE 18W NV | 1 | 1999-02-09 | [11 empty] | 175200 |  |  | SOXE 18W | 1 | 2014-01-01 |  | 18W SOX-E |  |  |  | 8000 | SOX
164328 | 177243 | https://lms.nederlandslicht.nl/qr/report/177243 | 52.052 | 5.2689 | 1468876960 | 4515223569 | GRUTTO,DE |  |  | Rysenburg Zuid-West | DRIEBERGEN RYSENB | 2001-01-01 | Gemeente Utrechtse Heuvelrug |  |  |  | Gemeente Utrechtse Heuvelrug | In bedrijf | [5 empty] | Nacht | Bemeterd | [38 empty] | 19 - MAST 4,0 M ST CONISCH | 1 | 2020-12-09 |  | PM ST 4,0 CO T60 ET M N6005 | 4.00 | CONISCH | STAAL | 6005 MOSGROEN | GESCHILDERD | NVT |  | 350400 |  | 250412 - GFK 5145 SOXE 18W NV | 1 | 1992-01-01 | [11 empty] | 175200 |  |  | SOXE 18W | 1 | 2014-01-01 |  | 18W SOX-E |  |  |  | 8000 | SOX
31799 | 177244 | https://lms.nederlandslicht.nl/qr/report/177244 | 52.066 | 5.2735 | 1472005360 | 4530886373 | HAAGJE,T |  |  | Driebergen Noord | DRIEBERGEN RYSENB | 1986-01-01 | Gemeente Utrechtse Heuvelrug |  |  |  | Gemeente Utrechtse Heuvelrug | In bedrijf | [5 empty] | Nacht | Bemeterd | [38 empty] | 30 - MAST 6,0 M ST - EL TYPE 0 | 1 | 1986-01-01 |  | LM ST 6,0 CV EU1250/20/5 T60 ET Z N6005 | 6.00 | CILINDRISCH | STAAL | 6005 MOSGROEN | GESCHILDERD | NVT |  | 350400 |  | 250612 - XGS 201 SOXE 18W NV | 1 | 1986-01-01 | [11 empty] | 175200 |  |  | 13W Saled | 1 | 2021-12-28 | [6 empty] | LED
28186 | 177245 | https://lms.nederlandslicht.nl/qr/report/177245 | 52.0597 | 5.292 | 1484675160 | 4523801967 | HARDENBROEKPLN,V |  |  | Driebergen Noord | DRIEBERGEN RYSENB | 1973-01-01 | Gemeente Utrechtse Heuvelrug |  |  |  | Gemeente Utrechtse Heuvelrug | In bedrijf | [5 empty] | Nacht | Bemeterd | [38 empty] | 827 - MAST 4,7 M ST TYPE I | 1 | 1973-01-01 |  | PM ST 4,7 CO T60 ET M N6005 | 4.70 | CONISCH | STAAL | 6005 MOSGROEN | GESCHILDERD | NVT |  | 350400 |  | 250412 - GFK 5145 SOXE 18W NV | 1 | 1980-01-01 | [11 empty] | 175200 |  |  | SOXE 18W | 1 | 2014-01-01 |  | 18W SOX-E |  |  |  | 8000 | SOX
28187 | 177246 | https://lms.nederlandslicht.nl/qr/report/177246 | 52.0595 | 5.2918 | 1484549760 | 4523556672 | HARDENBROEKPLN,V |  |  | Driebergen Noord | DRIEBERGEN RYSENB | 1973-01-01 | Gemeente Utrechtse Heuvelrug |  |  |  | Gemeente Utrechtse Heuvelrug | In bedrijf | [5 empty] | Nacht | Bemeterd | [38 empty] | 827 - MAST 4,7 M ST TYPE I | 1 | 1973-01-01 |  | PM ST 4,7 CO T60 ET M N6005 | 4.70 | CONISCH | STAAL | 6005 MOSGROEN | GESCHILDERD | NVT |  | 350400 |  | 250412 - GFK 5145 SOXE 18W NV | 1 | 1980-01-01 | [11 empty] | 175200 |  |  | SOXE 18W | 1 | 2014-01-01 |  | 18W SOX-E |  |  |  | 8000 | SOX
28188 | 177247 | https://lms.nederlandslicht.nl/qr/report/177247 | 52.0594 | 5.2915 | 1484371560 | 4523447773 | HARDENBROEKPLN,V |  |  | Driebergen Noord | DRIEBERGEN RYSENB | 1973-01-01 | Gemeente Utrechtse Heuvelrug |  |  |  | Gemeente Utrechtse Heuvelrug | In bedrijf | [5 empty] | Nacht | Bemeterd | [38 empty] | 827 - MAST 4,7 M ST TYPE I | 1 | 1973-01-01 |  | PM ST 4,7 CO T60 ET M N6005 | 4.70 | CONISCH | STAAL | 6005 MOSGROEN | GESCHILDERD | NVT |  | 350400 |  | 250412 - GFK 5145 SOXE 18W NV | 1 | 1980-01-01 | [11 empty] | 175200 |  |  | SOXE 18W | 1 | 2014-01-01 |  | 18W SOX-E |  |  |  | 8000 | SOX
28189 | 177248 | https://lms.nederlandslicht.nl/qr/report/177248 | 52.0592 | 5.2914 | 1484272559 | 4523265172 | HARDENBROEKPLN,V |  |  | Driebergen Noord | DRIEBERGEN RYSENB | 1973-01-01 | Gemeente Utrechtse Heuvelrug |  |  |  | Gemeente Utrechtse Heuvelrug | In bedrijf | [5 empty] | Nacht | Bemeterd | [38 empty] | 827 - MAST 4,7 M ST TYPE I | 1 | 1973-01-01 |  | PM ST 4,7 CO T60 ET M N6005 | 4.70 | CONISCH | STAAL | 6005 MOSGROEN | GESCHILDERD | NVT |  | 350400 |  | 250412 - GFK 5145 SOXE 18W NV | 1 | 2019-02-04 | [11 empty] | 175200 |  |  | 18W Saled T8 Led-Tube | 1 | 2019-02-04 | [6 empty] | LED | [15 empty] | Snoer | 1 | 2019-02-19 |  | Snoer | Snoer | NVT
28189 | 177248 | https://lms.nederlandslicht.nl/qr/report/177248 | 52.0592 | 5.2914 | 1484272559 | 4523265172 | HARDENBROEKPLN,V |  |  | Driebergen Noord | DRIEBERGEN RYSENB | 1973-01-01 | Gemeente Utrechtse Heuvelrug |  |  |  | Gemeente Utrechtse Heuvelrug | In bedrijf | [5 empty] | Nacht | Bemeterd | [94 empty] | Zekering | 2 | 2019-04-15 |  | Zekering | Zekering | NVT
28190 | 177249 | https://lms.nederlandslicht.nl/qr/report/177249 | 52.0591 | 5.2914 | 1484307760 | 4523101275 | HARDENBROEKPLN,V |  |  | Driebergen Noord | DRIEBERGEN RYSENB | 1973-01-01 | Gemeente Utrechtse Heuvelrug |  |  |  | Gemeente Utrechtse Heuvelrug | In bedrijf | [5 empty] | Nacht | Bemeterd | [38 empty] | 827 - MAST 4,7 M ST TYPE I | 1 | 1973-01-01 |  | PM ST 4,7 CO T60 ET M N6005 | 4.70 | CONISCH | STAAL | 6005 MOSGROEN | GESCHILDERD | NVT |  | 350400 |  | 250412 - GFK 5145 SOXE 18W NV | 1 | 1980-01-01 | [11 empty] | 175200 |  |  | SOXE 18W | 1 | 2014-01-01 |  | 18W SOX-E |  |  |  | 8000 | SOX
28191 | 177250 | https://lms.nederlandslicht.nl/qr/report/177250 | 52.0589 | 5.2918 | 1484556359 | 4522981367 | HARDENBROEKPLN,V |  |  | Driebergen Noord | DRIEBERGEN RYSENB | 1973-01-01 | Gemeente Utrechtse Heuvelrug |  |  |  | Gemeente Utrechtse Heuvelrug | In bedrijf | [5 empty] | Nacht | Bemeterd | [38 empty] | 827 - MAST 4,7 M ST TYPE I | 1 | 1973-01-01 |  | PM ST 4,7 CO T60 ET M N6005 | 4.70 | CONISCH | STAAL | 6005 MOSGROEN | GESCHILDERD | NVT |  | 350400 |  | 250412 - GFK 5145 SOXE 18W NV | 1 | 1980-01-01 | [11 empty] | 175200 |  |  | SOXE 18W | 1 | 2014-01-01 |  | 18W SOX-E |  |  |  | 8000 | SOX
28192 | 177251 | https://lms.nederlandslicht.nl/qr/report/177251 | 52.0588 | 5.2917 | 1484516760 | 4522862573 | HARDENBROEKPLN,V |  |  | Driebergen Noord | DRIEBERGEN RYSENB | 1973-01-01 | Gemeente Utrechtse Heuvelrug |  |  |  | Gemeente Utrechtse Heuvelrug | In bedrijf | [5 empty] | Nacht | Bemeterd | [38 empty] | 827 - MAST 4,7 M ST TYPE I | 1 | 1973-01-01 |  | PM ST 4,7 CO T60 ET M N6005 | 4.70 | CONISCH | STAAL | 6005 MOSGROEN | GESCHILDERD | NVT |  | 350400 |  | 250412 - GFK 5145 SOXE 18W NV | 1 | 1980-01-01 | [11 empty] | 175200 |  |  | SOXE 18W | 1 | 2014-01-01 |  | 18W SOX-E |  |  |  | 8000 | SOX
28193 | 177252 | https://lms.nederlandslicht.nl/qr/report/177252 | 52.0587 | 5.2917 | 1484490360 | 4522738276 | HARDENBROEKPLN,V |  |  | Driebergen Noord | DRIEBERGEN RYSENB | 1973-01-01 | Gemeente Utrechtse Heuvelrug |  |  |  | Gemeente Utrechtse Heuvelrug | In bedrijf | [5 empty] | Nacht | Bemeterd | [38 empty] | 823 - MAST 4,0 M ST (TYPE I INGEKORT) | 1 | 1973-01-01 |  | PM ST 4,0 CO T60 ET M N6005 | 4.00 | CONISCH | STAAL | 6005 MOSGROEN | GESCHILDERD | NVT |  | 350400 |  | 250412 - GFK 5145 SOXE 18W NV | 1 | 1980-01-01 | [11 empty] | 175200 |  |  | SOXE 18W | 1 | 2014-01-01 |  | 18W SOX-E |  |  |  | 8000 | SOX
28194 | 177253 | https://lms.nederlandslicht.nl/qr/report/177253 | 52.0592 | 5.2917 | 1484512360 | 4523222278 | HARDENBROEKPLN,V |  |  | Driebergen Noord | DRIEBERGEN RYSENB | 1973-01-01 | Gemeente Utrechtse Heuvelrug |  |  |  | Gemeente Utrechtse Heuvelrug | In bedrijf | [5 empty] | Nacht | Bemeterd | [38 empty] | 828 - MAST 4,7 M ST TYPE I | 1 | 1973-01-01 |  | LM ST 6,0 CV EU1250/20/5 T60 ET N6005 | 6.00 | CILINDRISCH | STAAL | 6005 MOSGROEN | GESCHILDERD | NVT |  | 350400 |  | 250412 - GFK 5145 SOXE 18W NV | 1 | 1980-01-01 | [11 empty] | 175200 |  |  | SOXE 18W | 1 | 2014-01-01 |  | 18W SOX-E |  |  |  | 8000 | SOX
26397 | 177254 | https://lms.nederlandslicht.nl/qr/report/177254 | 52.0485 | 5.2654 | 1466422460 | 4511426271 | HAVIK,DE |  |  | Wildbaan | DRIEBERGEN RYSENB | 1979-01-01 | Gemeente Utrechtse Heuvelrug |  |  |  | Gemeente Utrechtse Heuvelrug | In bedrijf | [5 empty] | Nacht | Bemeterd | [38 empty] | 20 - MAST 4,0 M ST CON | 1 | 1979-01-01 |  | PM ST 4,0 CO T60 FR M N6005 | 4.00 | CONISCH | STAAL | 6005 MOSGROEN | GESCHILDERD | NVT |  | 350400 |  | 250412 - GFK 5145 SOXE 18W NV | 1 | 1989-03-08 | [11 empty] | 175200 |  |  | 13W Saled | 1 | 2020-11-20 | [6 empty] | LED
26398 | 177255 | https://lms.nederlandslicht.nl/qr/report/177255 | 52.0486 | 5.2655 | 1466548460 | 4511543171 | HAVIK,DE |  |  | Wildbaan | DRIEBERGEN RYSENB | 1979-01-01 | Gemeente Utrechtse Heuvelrug |  |  |  | Gemeente Utrechtse Heuvelrug | In bedrijf | [5 empty] | Nacht | Bemeterd | [38 empty] | 20 - MAST 4,0 M ST CON | 1 | 1979-01-01 |  | PM ST 4,0 CO T60 FR M N6005 | 4.00 | CONISCH | STAAL | 6005 MOSGROEN | GESCHILDERD | NVT |  | 350400 |  | 250412 - GFK 5145 SOXE 18W NV | 1 | 1989-03-08 | [11 empty] | 175200 |  |  | 13W Saled | 1 | 2020-11-20 | [6 empty] | LED
26399 | 177256 | https://lms.nederlandslicht.nl/qr/report/177256 | 52.0488 | 5.2658 | 1466705260 | 4511667774 | HAVIK,DE |  |  | Wildbaan | DRIEBERGEN RYSENB | 1979-01-01 | Gemeente Utrechtse Heuvelrug |  |  |  | Gemeente Utrechtse Heuvelrug | In bedrijf | [5 empty] | Nacht | Bemeterd | [38 empty] | 20 - MAST 4,0 M ST CON | 1 | 1979-01-01 |  | PM ST 4,0 CO T60 FR M N6005 | 4.00 | CONISCH | STAAL | 6005 MOSGROEN | GESCHILDERD | NVT |  | 350400 |  | 250412 - GFK 5145 SOXE 18W NV | 1 | 1989-03-08 | [11 empty] | 175200 |  |  | SOXE 18W | 1 | 2014-01-01 |  | 18W SOX-E |  |  |  | 8000 | SOX
27450 | 177257 | https://lms.nederlandslicht.nl/qr/report/177257 | 52.049 | 5.2651 | 1466258660 | 4511994677 | HAVIK,DE |  |  | Wildbaan | DRIEBERGEN RYSENB | 1979-01-01 | Gemeente Utrechtse Heuvelrug |  |  |  | Gemeente Utrechtse Heuvelrug | In bedrijf | [5 empty] | Nacht | Bemeterd | [38 empty] | 20 - MAST 4,0 M ST CON | 1 | 1979-01-01 |  | PM ST 4,0 CO T60 FR M N6005 | 4.00 | CONISCH | STAAL | 6005 MOSGROEN | GESCHILDERD | NVT |  | 350400 |  | 250412 - GFK 5145 SOXE 18W NV | 1 | 1989-03-08 | [11 empty] | 175200 |  |  | SOXE 18W | 1 | 2014-01-01 |  | 18W SOX-E |  |  |  | 8000 | SOX
27451 | 177258 | https://lms.nederlandslicht.nl/qr/report/177258 | 52.049 | 5.2655 | 1466521860 | 4511975077 | HAVIK,DE |  |  | Wildbaan | DRIEBERGEN RYSENB | 1979-01-01 | Gemeente Utrechtse Heuvelrug |  |  |  | Gemeente Utrechtse Heuvelrug | In bedrijf | [5 empty] | Nacht | Bemeterd | [38 empty] | 20 - MAST 4,0 M ST CON | 1 | 1979-01-01 |  | PM ST 4,0 CO T60 FR M N6005 | 4.00 | CONISCH | STAAL | 6005 MOSGROEN | GESCHILDERD | NVT |  | 350400 |  | 250412 - GFK 5145 SOXE 18W NV | 1 | 1989-03-08 | [11 empty] | 175200 |  |  | SOXE 18W | 1 | 2014-01-01 |  | 18W SOX-E |  |  |  | 8000 | SOX
27452 | 177259 | https://lms.nederlandslicht.nl/qr/report/177259 | 52.0488 | 5.2655 | 1466507860 | 4511714677 | HAVIK,DE |  |  | Wildbaan | DRIEBERGEN RYSENB | 1979-01-01 | Gemeente Utrechtse Heuvelrug |  |  |  | Gemeente Utrechtse Heuvelrug | In bedrijf | [5 empty] | Nacht | Bemeterd | [38 empty] | 20 - MAST 4,0 M ST CON | 1 | 1979-01-01 |  | PM ST 4,0 CO T60 FR M N6005 | 4.00 | CONISCH | STAAL | 6005 MOSGROEN | GESCHILDERD | NVT |  | 350400 |  | 250412 - GFK 5145 SOXE 18W NV | 1 | 1989-03-08 | [11 empty] | 175200 |  |  | SOXE 18W | 1 | 2014-01-01 |  | 18W SOX-E |  |  |  | 8000 | SOX
32252 | 177260 | https://lms.nederlandslicht.nl/qr/report/177260 | 52.0597 | 5.2993 | 1489702260 | 4523843676 | HEECKERENLN,V |  |  | Driebergen Noord | DRIEBERGEN RYSENB | 2003-01-01 | Gemeente Utrechtse Heuvelrug |  |  |  | Gemeente Utrechtse Heuvelrug | In bedrijf | [5 empty] | Nacht | Bemeterd | [38 empty] | 230 - MAST 6 M ST - EL UITL 5 GR | 1 | 2003-01-01 |  | LM ST 6,0 CV EU125020/5 T60 ET Z N6005 | 6.00 | CILINDRISCH | STAAL | 6005 MOSGROEN | GESCHILDERD | NVT |  | 350400 |  | 323212 - 2551 PLL 36W HF NV | 1 | 2003-01-01 | [11 empty] | 175200 |  |  | PLL 36W 830 (HF) | 1 | 2020-02-11 |  | 36W PLL 830 |  |  | 36.00 | 16000 | PLL |  | EVSA PH 1 x PLL 36W LANGW | 1 | 2020-02-11 |  | HFP136 |  |  | 5.00 | 175200
32253 | 177261 | https://lms.nederlandslicht.nl/qr/report/177261 | 52.0592 | 5.3 | 1490180159 | 4523290367 | HEECKERENLN,V |  |  | Driebergen Noord | DRIEBERGEN RYSENB | 2003-01-01 | Gemeente Utrechtse Heuvelrug |  |  |  | Gemeente Utrechtse Heuvelrug | In bedrijf | [5 empty] | Nacht | Bemeterd | [38 empty] | 230 - MAST 6 M ST - EL UITL 5 GR | 1 | 2003-01-01 |  | LM ST 6,0 CV EU125020/5 T60 ET Z N6005 | 6.00 | CILINDRISCH | STAAL | 6005 MOSGROEN | GESCHILDERD | NVT |  | 350400 |  | 323212 - 2551 PLL 36W HF NV | 1 | 2003-01-01 | [11 empty] | 175200 |  |  | PLL 36W 830 (HF) | 1 | 2021-11-01 |  | 36W PLL 830 |  |  | 36.00 | 16000 | PLL
112998 | 177262 | https://lms.nederlandslicht.nl/qr/report/177262 | 52.0595 | 5.2997 | 1489961459 | 4523599373 | HEECKERENLN,V |  |  | Driebergen Noord | DRIEBERGEN RYSENB | 1994-01-01 | Gemeente Utrechtse Heuvelrug |  |  |  | Gemeente Utrechtse Heuvelrug | In bedrijf | [5 empty] | Nacht | Bemeterd | [38 empty] | 30 - MAST 6,0 M ST - EL TYPE 0 | 1 | 1994-01-01 |  | LM ST 6,0 CV EU1250/20/5 T60 ET Z N6005 | 6.00 | CILINDRISCH | STAAL | 6005 MOSGROEN | GESCHILDERD | NVT |  | 350400 |  | 323212 - 2551 PLL 36W HF NV | 1 | 2003-01-01 | [11 empty] | 175200 |  |  | PLL 36W 830 (HF) | 1 | 2021-12-13 |  | 36W PLL 830 |  |  | 36.00 | 16000 | PLL
28891 | 177263 | https://lms.nederlandslicht.nl/qr/report/177263 | 52.056 | 5.2935 | 1485753860 | 4519702473 | HEEMSTRASTR,V |  |  | Centrum en Oost | DRIEBERGEN RYSENB | 1971-01-01 | Gemeente Utrechtse Heuvelrug |  |  |  | Gemeente Utrechtse Heuvelrug | In bedrijf | [5 empty] | Nacht | Bemeterd | [38 empty] | 879 - MAST 6,0 M ST - EL TYPE 0 | 1 | 1971-01-01 |  | LM ST 6,0 CV EU1250/20/5 T60 ET Z N6005 | 6.00 | CILINDRISCH | STAAL | 6005 MOSGROEN | GESCHILDERD | NVT |  | 350400 |  | 250612 - XGS 201 SOXE 18W NV | 1 | 1986-01-09 | [11 empty] | 175200 |  |  | SOXE 18W | 1 | 2014-01-01 |  | 18W SOX-E |  |  |  | 8000 | SOX
28892 | 177264 | https://lms.nederlandslicht.nl/qr/report/177264 | 52.0559 | 5.2939 | 1485986260 | 4519568775 | HEEMSTRASTR,V |  |  | Centrum en Oost | DRIEBERGEN RYSENB | 1971-01-01 | Gemeente Utrechtse Heuvelrug |  |  |  | Gemeente Utrechtse Heuvelrug | In bedrijf | [5 empty] | Nacht | Bemeterd | [38 empty] | 881 - MAST 6,0 M ST - EL TYPE 0 | 1 | 1971-01-01 |  | LM ST 6,0 CV EU1250/20/5 T60 ET Z N6005 | 6.00 | CILINDRISCH | STAAL | 6005 MOSGROEN | GESCHILDERD | NVT |  | 350400 |  | 250612 - XGS 201 SOXE 18W NV | 1 | 1986-01-09 | [11 empty] | 175200 |  |  | SOXE 18W | 1 | 2014-01-01 |  | 18W SOX-E |  |  |  | 8000 | SOX
28893 | 177265 | https://lms.nederlandslicht.nl/qr/report/177265 | 52.0557 | 5.294 | 1486066060 | 4519326574 | HEEMSTRASTR,V |  |  | Centrum en Oost | DRIEBERGEN RYSENB | 1975-01-01 | Gemeente Utrechtse Heuvelrug |  |  |  | Gemeente Utrechtse Heuvelrug | In bedrijf | [5 empty] | Nacht | Bemeterd | [38 empty] | 879 - MAST 6,0 M ST - EL TYPE 0 | 1 | 1975-01-01 |  | LM ST 6,0 CV EU1250/20/5 T60 ET Z N6005 | 6.00 | CILINDRISCH | STAAL | 6005 MOSGROEN | GESCHILDERD | NVT |  | 350400 |  | 250612 - XGS 201 SOXE 18W NV | 1 | 1986-01-09 | [11 empty] | 175200 |  |  | SOXE 18W | 1 | 2014-01-01 |  | 18W SOX-E |  |  |  | 8000 | SOX
28894 | 177266 | https://lms.nederlandslicht.nl/qr/report/177266 | 52.0555 | 5.2943 | 1486309659 | 4519183073 | HEEMSTRASTR,V |  |  | Centrum en Oost | DRIEBERGEN RYSENB | 1971-01-01 | Gemeente Utrechtse Heuvelrug |  |  |  | Gemeente Utrechtse Heuvelrug | In bedrijf | [5 empty] | Nacht | Bemeterd | [38 empty] | 879 - MAST 6,0 M ST - EL TYPE 0 | 1 | 1971-01-01 |  | LM ST 6,0 CV EU1250/20/5 T60 ET Z N6005 | 6.00 | CILINDRISCH | STAAL | 6005 MOSGROEN | GESCHILDERD | NVT |  | 350400 |  | 250612 - XGS 201 SOXE 18W NV | 1 | 1986-01-09 | [11 empty] | 175200 |  |  | SOXE 18W | 1 | 2014-01-01 |  | 18W SOX-E |  |  |  | 8000 | SOX
28895 | 177267 | https://lms.nederlandslicht.nl/qr/report/177267 | 52.0553 | 5.2945 | 1486388060 | 4518939472 | HEEMSTRASTR,V |  |  | Centrum en Oost | DRIEBERGEN RYSENB | 1971-01-01 | Gemeente Utrechtse Heuvelrug |  |  |  | Gemeente Utrechtse Heuvelrug | In bedrijf | [5 empty] | Nacht | Bemeterd | [38 empty] | 879 - MAST 6,0 M ST - EL TYPE 0 | 1 | 1971-01-01 |  | LM ST 6,0 CV EU1250/20/5 T60 ET Z N6005 | 6.00 | CILINDRISCH | STAAL | 6005 MOSGROEN | GESCHILDERD | NVT |  | 350400 |  | 250612 - XGS 201 SOXE 18W NV | 1 | 1986-01-09 | [11 empty] | 175200 |  |  | SOXE 18W | 1 | 2014-01-01 |  | 18W SOX-E |  |  |  | 8000 | SOX
28896 | 177268 | https://lms.nederlandslicht.nl/qr/report/177268 | 52.0552 | 5.2948 | 1486626059 | 4518803667 | HEEMSTRASTR,V |  |  | Centrum en Oost | DRIEBERGEN RYSENB | 1971-01-01 | Gemeente Utrechtse Heuvelrug |  |  |  | Gemeente Utrechtse Heuvelrug | In bedrijf | [5 empty] | Nacht | Bemeterd | [38 empty] | 879 - MAST 6,0 M ST - EL TYPE 0 | 1 | 1971-01-01 |  | LM ST 6,0 CV EU1250/20/5 T60 ET Z N6005 | 6.00 | CILINDRISCH | STAAL | 6005 MOSGROEN | GESCHILDERD | NVT |  | 350400 |  | 250612 - XGS 201 SOXE 18W NV | 1 | 1986-01-09 | [11 empty] | 175200 |  |  | SOXE 18W | 1 | 2014-01-01 |  | 18W SOX-E |  |  |  | 8000 | SOX
158298 | 177269 | https://lms.nederlandslicht.nl/qr/report/177269 | 52.0562 | 5.2933 | 1485620860 | 4519884475 | HEEMSTRASTR,V |  |  | Centrum en Oost | DRIEBERGEN RYSENB | 2002-01-01 | Gemeente Utrechtse Heuvelrug |  |  |  | Gemeente Utrechtse Heuvelrug | In bedrijf | [5 empty] | Nacht | Bemeterd | [38 empty] | 230 - MAST 6 M ST - EL UITL 5 GR | 1 | 2002-01-01 |  | LM ST 6,0 CV EU125020/5 T60 ET Z N6005 | 6.00 | CILINDRISCH | STAAL | 6005 MOSGROEN | GESCHILDERD | NVT |  | 350400 |  | 250612 - XGS 201 SOXE 18W NV | 1 | 2000-10-03 | [11 empty] | 175200 |  |  | SOXE 18W | 1 | 2014-01-01 |  | 18W SOX-E |  |  |  | 8000 | SOX
30534 | 177270 | https://lms.nederlandslicht.nl/qr/report/177270 | 52.0537 | 5.2849 | 1479826160 | 4517118169 | HEETVELD |  |  | Centrum en Oost | DRIEBERGEN RYSENB | 1975-01-01 | Gemeente Utrechtse Heuvelrug |  |  |  | Gemeente Utrechtse Heuvelrug | In bedrijf | [5 empty] | Nacht | Bemeterd | [38 empty] | 20 - MAST 4,0 M ST CON | 1 | 1975-01-01 |  | PM ST 4,0 CO T60 FR M N6005 | 4.00 | CONISCH | STAAL | 6005 MOSGROEN | GESCHILDERD | NVT |  | 350400 |  | 322512 - 2000 PLL 24W HF NV RAL9005 | 1 | 1997-12-11 | [11 empty] | 175200 |  |  | PLL 24W 827 (HF) | 1 | 2014-01-01 |  |  |  |  | 24.00 | 16000 | PLL
30544 | 177271 | https://lms.nederlandslicht.nl/qr/report/177271 | 52.0531 | 5.2845 | 1479566559 | 4516450472 | HEETVELD |  |  | Centrum en Oost | DRIEBERGEN RYSENB | 1965-01-01 | Gemeente Utrechtse Heuvelrug |  |  |  | Gemeente Utrechtse Heuvelrug | In bedrijf | [5 empty] | Nacht | Bemeterd | [38 empty] | 828 - MAST 4,7 M ST TYPE I | 1 | 1965-01-01 |  | LM ST 6,0 CV EU1250/20/5 T60 ET N6005 | 6.00 | CILINDRISCH | STAAL | 6005 MOSGROEN | GESCHILDERD | NVT |  | 350400 |  | 250612 - XGS 201 SOXE 18W NV | 1 | 1980-01-01 | [11 empty] | 175200 |  |  | SOXE 18W | 1 | 2014-01-01 |  | 18W SOX-E |  |  |  | 8000 | SOX
30545 | 177272 | https://lms.nederlandslicht.nl/qr/report/177272 | 52.0533 | 5.2848 | 1479764560 | 4516675970 | HEETVELD |  |  | Centrum en Oost | DRIEBERGEN RYSENB | 1965-01-01 | Gemeente Utrechtse Heuvelrug |  |  |  | Gemeente Utrechtse Heuvelrug | In bedrijf | [5 empty] | Nacht | Bemeterd | [38 empty] | 879 - MAST 6,0 M ST - EL TYPE 0 | 1 | 1965-01-01 |  | LM ST 6,0 CV EU1250/20/5 T60 ET Z N6005 | 6.00 | CILINDRISCH | STAAL | 6005 MOSGROEN | GESCHILDERD | NVT |  | 350400 |  | 250612 - XGS 201 SOXE 18W NV | 1 | 1980-01-01 | [11 empty] | 175200 |  |  | SOXE 18W | 1 | 2014-01-01 |  | 18W SOX-E |  |  |  | 8000 | SOX
30546 | 177273 | https://lms.nederlandslicht.nl/qr/report/177273 | 52.0533 | 5.2851 | 1479999960 | 4516748569 | HEETVELD |  |  | Centrum en Oost | DRIEBERGEN RYSENB | 1965-01-01 | Gemeente Utrechtse Heuvelrug |  |  |  | Gemeente Utrechtse Heuvelrug | In bedrijf | [5 empty] | Nacht | Bemeterd | [38 empty] | 828 - MAST 4,7 M ST TYPE I | 1 | 1965-01-01 |  | LM ST 6,0 CV EU1250/20/5 T60 ET N6005 | 6.00 | CILINDRISCH | STAAL | 6005 MOSGROEN | GESCHILDERD | NVT |  | 350400 |  | 250612 - XGS 201 SOXE 18W NV | 1 | 1980-01-01 | [11 empty] | 175200 |  |  | SOXE 18W | 1 | 2014-01-01 |  | 18W SOX-E |  |  |  | 8000 | SOX
30549 | 177274 | https://lms.nederlandslicht.nl/qr/report/177274 | 52.0539 | 5.2861 | 1480673159 | 4517319475 | HEETVELD |  |  | Centrum en Oost | DRIEBERGEN RYSENB | 2011-01-01 | Gemeente Utrechtse Heuvelrug |  |  |  | Gemeente Utrechtse Heuvelrug | In bedrijf | [5 empty] | Nacht | Bemeterd | [38 empty] | 230 - MAST 6 M ST - EL UITL 5 GR | 1 | 2011-01-01 |  | LM ST 6,0 CV EU125020/5 T60 ET Z N6005 | 6.00 | CILINDRISCH | STAAL | 6005 MOSGROEN | GESCHILDERD | NVT |  | 350400 |  | 250612 - XGS 201 SOXE 18W NV | 1 | 1980-01-01 | [11 empty] | 175200 |  |  | SOXE 18W | 1 | 2014-01-01 |  | 18W SOX-E |  |  |  | 8000 | SOX
63640 | 177275 | https://lms.nederlandslicht.nl/qr/report/177275 | 52.0536 | 5.2858 | 1480446560 | 4517076368 | HEETVELD |  |  | Centrum en Oost | DRIEBERGEN RYSENB | 1991-10-01 | Gemeente Utrechtse Heuvelrug |  |  |  | Gemeente Utrechtse Heuvelrug | In bedrijf | [5 empty] | Nacht | Bemeterd | [38 empty] | 30 - MAST 6,0 M ST - EL TYPE 0 | 1 | 1991-10-01 |  | LM ST 6,0 CV EU1250/20/5 T60 ET Z N6005 | 6.00 | CILINDRISCH | STAAL | 6005 MOSGROEN | GESCHILDERD | NVT |  | 350400 |  | 250612 - XGS 201 SOXE 18W NV | 1 | 1980-01-01 | [11 empty] | 175200 |  |  | SOXE 18W | 1 | 2014-01-01 |  | 18W SOX-E |  |  |  | 8000 | SOX
88504 | 177276 | https://lms.nederlandslicht.nl/qr/report/177276 | 52.0535 | 5.2851 | 1479953760 | 4516937773 | HEETVELD |  |  | Centrum en Oost | DRIEBERGEN RYSENB | 1991-01-01 | Gemeente Utrechtse Heuvelrug |  |  |  | Gemeente Utrechtse Heuvelrug | In bedrijf | [5 empty] | Nacht | Bemeterd | [38 empty] | 19 - MAST 4,0 M ST CONISCH | 1 | 1991-01-01 |  | PM ST 4,0 CO T60 ET M N6005 | 4.00 | CONISCH | STAAL | 6005 MOSGROEN | GESCHILDERD | NVT |  | 350400 |  | 322512 - 2000 PLL 24W HF NV RAL9005 | 1 | 1997-01-01 | [11 empty] | 175200 |  |  | PLL 24W 830 (HF) | 1 | 2014-01-01 |  | 24W PLL 830 |  |  | 24.00 | 16000 | PLL
112972 | 177277 | https://lms.nederlandslicht.nl/qr/report/177277 | 52.0536 | 5.2855 | 1480257359 | 4517027968 | HEETVELD |  |  | Centrum en Oost | DRIEBERGEN RYSENB | 1994-01-01 | Gemeente Utrechtse Heuvelrug |  |  |  | Gemeente Utrechtse Heuvelrug | In bedrijf | [5 empty] | Nacht | Bemeterd | [38 empty] | 30 - MAST 6,0 M ST - EL TYPE 0 | 1 | 1994-01-01 |  | LM ST 6,0 CV EU1250/20/5 T60 ET Z N6005 | 6.00 | CILINDRISCH | STAAL | 6005 MOSGROEN | GESCHILDERD | NVT |  | 350400 |  | 250612 - XGS 201 SOXE 18W NV | 1 | 1980-01-01 | [11 empty] | 175200 |  |  | SOXE 18W | 1 | 2014-01-01 |  | 18W SOX-E |  |  |  | 8000 | SOX
140887 | 177278 | https://lms.nederlandslicht.nl/qr/report/177278 | 52.0538 | 5.2853 | 1480072560 | 4517295270 | HEETVELD |  |  | Centrum en Oost | DRIEBERGEN RYSENB | 1997-01-01 | Gemeente Utrechtse Heuvelrug |  |  |  | Gemeente Utrechtse Heuvelrug | In bedrijf | [5 empty] | Nacht | Bemeterd | [38 empty] | 19 - MAST 4,0 M ST CONISCH | 1 | 1997-01-01 |  | PM ST 4,0 CO T60 ET M N6005 | 4.00 | CONISCH | STAAL | 6005 MOSGROEN | GESCHILDERD | NVT |  | 350400 |  | 322512 - 2000 PLL 24W HF NV RAL9005 | 1 | 1997-01-01 | [11 empty] | 175200 |  |  | PLL 24W 830 (HF) | 1 | 2014-01-01 |  | 24W PLL 830 |  |  | 24.00 | 16000 | PLL
140888 | 177279 | https://lms.nederlandslicht.nl/qr/report/177279 | 52.0537 | 5.2854 | 1480178160 | 4517132473 | HEETVELD |  |  | Centrum en Oost | DRIEBERGEN RYSENB | 1997-01-01 | Gemeente Utrechtse Heuvelrug |  |  |  | Gemeente Utrechtse Heuvelrug | In bedrijf | [5 empty] | Nacht | Bemeterd | [38 empty] | 19 - MAST 4,0 M ST CONISCH | 1 | 1997-01-01 |  | PM ST 4,0 CO T60 ET M N6005 | 4.00 | CONISCH | STAAL | 6005 MOSGROEN | GESCHILDERD | NVT |  | 350400 |  | 322512 - 2000 PLL 24W HF NV RAL9005 | 1 | 1997-01-01 | [11 empty] | 175200 |  |  | PLL 24W 830 (HF) | 1 | 2014-01-01 |  | 24W PLL 830 |  |  | 24.00 | 16000 | PLL
140889 | 177280 | https://lms.nederlandslicht.nl/qr/report/177280 | 52.054 | 5.2856 | 1480318960 | 4517467976 | HEETVELD |  |  | Centrum en Oost | DRIEBERGEN RYSENB | 1997-01-01 | Gemeente Utrechtse Heuvelrug |  |  |  | Gemeente Utrechtse Heuvelrug | In bedrijf | [5 empty] | Nacht | Bemeterd | [38 empty] | 19 - MAST 4,0 M ST CONISCH | 1 | 1997-01-01 |  | PM ST 4,0 CO T60 ET M N6005 | 4.00 | CONISCH | STAAL | 6005 MOSGROEN | GESCHILDERD | NVT |  | 350400 |  | 322512 - 2000 PLL 24W HF NV RAL9005 | 1 | 1997-01-01 | [11 empty] | 175200 |  |  | PLL 24W 830 (HF) | 1 | 2014-01-01 |  | 24W PLL 830 |  |  | 24.00 | 16000 | PLL
140890 | 177281 | https://lms.nederlandslicht.nl/qr/report/177281 | 52.0539 | 5.2858 | 1480417960 | 4517320576 | HEETVELD |  |  | Centrum en Oost | DRIEBERGEN RYSENB | 1997-01-01 | Gemeente Utrechtse Heuvelrug |  |  |  | Gemeente Utrechtse Heuvelrug | In bedrijf | [5 empty] | Nacht | Bemeterd | [38 empty] | 19 - MAST 4,0 M ST CONISCH | 1 | 1997-01-01 |  | PM ST 4,0 CO T60 ET M N6005 | 4.00 | CONISCH | STAAL | 6005 MOSGROEN | GESCHILDERD | NVT |  | 350400 |  | 322512 - 2000 PLL 24W HF NV RAL9005 | 1 | 1997-01-01 | [11 empty] | 175200 |  |  | PLL 24W 830 (HF) | 1 | 2014-01-01 |  | 24W PLL 830 |  |  | 24.00 | 16000 | PLL
27534 | 177282 | https://lms.nederlandslicht.nl/qr/report/177282 | 52.0557 | 5.2724 | 1471234360 | 4519366167 | HENDRIKLN,PR |  |  | Rysenburg Zuid-West | DRIEBERGEN RYSENB | 1975-01-01 | Gemeente Utrechtse Heuvelrug |  |  |  | Gemeente Utrechtse Heuvelrug | In bedrijf | [5 empty] | Nacht | Bemeterd | [38 empty] | 828 - MAST 4,7 M ST TYPE I | 1 | 1975-01-01 |  | LM ST 6,0 CV EU1250/20/5 T60 ET N6005 | 6.00 | CILINDRISCH | STAAL | 6005 MOSGROEN | GESCHILDERD | NVT |  | 350400 |  | 250612 - XGS 201 SOXE 18W NV | 1 | 1986-01-09 | [11 empty] | 175200 |  |  | SOXE 18W | 1 | 2014-01-01 |  | 18W SOX-E |  |  |  | 8000 | SOX
27535 | 177283 | https://lms.nederlandslicht.nl/qr/report/177283 | 52.0559 | 5.2727 | 1471434160 | 4519556471 | HENDRIKLN,PR |  |  | Rysenburg Zuid-West | DRIEBERGEN RYSENB | 1975-01-01 | Gemeente Utrechtse Heuvelrug |  |  |  | Gemeente Utrechtse Heuvelrug | In bedrijf | [5 empty] | Nacht | Bemeterd | [38 empty] | 828 - MAST 4,7 M ST TYPE I | 1 | 1975-01-01 |  | LM ST 6,0 CV EU1250/20/5 T60 ET N6005 | 6.00 | CILINDRISCH | STAAL | 6005 MOSGROEN | GESCHILDERD | NVT |  | 350400 |  | 250612 - XGS 201 SOXE 18W NV | 1 | 1986-01-09 | [11 empty] | 175200 |  |  | SOXE 18W | 1 | 2014-01-01 |  | 18W SOX-E |  |  |  | 8000 | SOX
27536 | 177284 | https://lms.nederlandslicht.nl/qr/report/177284 | 52.0561 | 5.2728 | 1471558360 | 4519799476 | HENDRIKLN,PR |  |  | Rysenburg Zuid-West | DRIEBERGEN RYSENB | 1975-01-01 | Gemeente Utrechtse Heuvelrug |  |  |  | Gemeente Utrechtse Heuvelrug | In bedrijf | [5 empty] | Nacht | Bemeterd | [38 empty] | 881 - MAST 6,0 M ST - EL TYPE 0 | 1 | 1975-01-01 |  | LM ST 6,0 CV EU1250/20/5 T60 ET Z N6005 | 6.00 | CILINDRISCH | STAAL | 6005 MOSGROEN | GESCHILDERD | NVT |  | 350400 |  | 250612 - XGS 201 SOXE 18W NV | 1 | 1986-01-09 | [11 empty] | 175200 |  |  | SOXE 18W | 1 | 2014-01-01 |  | 18W SOX-E |  |  |  | 8000 | SOX
27537 | 177285 | https://lms.nederlandslicht.nl/qr/report/177285 | 52.0562 | 5.2731 | 1471771660 | 4519916775 | HENDRIKLN,PR |  |  | Rysenburg Zuid-West | DRIEBERGEN RYSENB | 1975-01-01 | Gemeente Utrechtse Heuvelrug |  |  |  | Gemeente Utrechtse Heuvelrug | In bedrijf | [5 empty] | Nacht | Bemeterd | [38 empty] | 881 - MAST 6,0 M ST - EL TYPE 0 | 1 | 1975-01-01 |  | LM ST 6,0 CV EU1250/20/5 T60 ET Z N6005 | 6.00 | CILINDRISCH | STAAL | 6005 MOSGROEN | GESCHILDERD | NVT |  | 350400 |  | 250612 - XGS 201 SOXE 18W NV | 1 | 1986-01-09 | [11 empty] | 175200 |  |  | SOXE 18W | 1 | 2014-01-01 |  | 18W SOX-E |  |  |  | 8000 | SOX
27538 | 177286 | https://lms.nederlandslicht.nl/qr/report/177286 | 52.0563 | 5.2734 | 1471925560 | 4520093569 | HENDRIKLN,PR |  |  | Rysenburg Zuid-West | DRIEBERGEN RYSENB | 1975-01-01 | Gemeente Utrechtse Heuvelrug |  |  |  | Gemeente Utrechtse Heuvelrug | In bedrijf | [5 empty] | Nacht | Bemeterd | [38 empty] | 881 - MAST 6,0 M ST - EL TYPE 0 | 1 | 1975-01-01 |  | LM ST 6,0 CV EU1250/20/5 T60 ET Z N6005 | 6.00 | CILINDRISCH | STAAL | 6005 MOSGROEN | GESCHILDERD | NVT |  | 350400 |  | 250612 - XGS 201 SOXE 18W NV | 1 | 1986-01-09 | [11 empty] | 175200 |  |  | SOXE 18W | 1 | 2014-01-01 |  | 18W SOX-E |  |  |  | 8000 | SOX
27539 | 177287 | https://lms.nederlandslicht.nl/qr/report/177287 | 52.0566 | 5.2735 | 1472038960 | 4520335067 | HENDRIKLN,PR |  |  | Rysenburg Zuid-West | DRIEBERGEN RYSENB | 1975-01-01 | Gemeente Utrechtse Heuvelrug |  |  |  | Gemeente Utrechtse Heuvelrug | In bedrijf | [5 empty] | Nacht | Bemeterd | [38 empty] | 881 - MAST 6,0 M ST - EL TYPE 0 | 1 | 1975-01-01 |  | LM ST 6,0 CV EU1250/20/5 T60 ET Z N6005 | 6.00 | CILINDRISCH | STAAL | 6005 MOSGROEN | GESCHILDERD | NVT |  | 350400 |  | 250612 - XGS 201 SOXE 18W NV | 1 | 1986-01-09 | [11 empty] | 175200 |  |  | SOXE 18W | 1 | 2014-01-01 |  | 18W SOX-E |  |  |  | 8000 | SOX
27652 | 177288 | https://lms.nederlandslicht.nl/qr/report/177288 | 52.0567 | 5.2739 | 1472300860 | 4520480875 | HENDRIKLN,PR |  |  | Rysenburg Zuid-West | DRIEBERGEN RYSENB | 2004-01-01 | Gemeente Utrechtse Heuvelrug |  |  |  | Gemeente Utrechtse Heuvelrug | In bedrijf | [5 empty] | Nacht | Bemeterd | [38 empty] | 230 - MAST 6 M ST - EL UITL 5 GR | 1 | 2004-01-01 |  | LM ST 6,0 CV EU125020/5 T60 ET Z N6005 | 6.00 | CILINDRISCH | STAAL | 6005 MOSGROEN | GESCHILDERD | NVT |  | 350400 |  | 250612 - XGS 201 SOXE 18W NV | 1 | 1986-01-09 | [11 empty] | 175200 |  |  | SOXE 18W | 1 | 2014-01-01 |  | 18W SOX-E |  |  |  | 8000 | SOX
27653 | 177289 | https://lms.nederlandslicht.nl/qr/report/177289 | 52.0569 | 5.2741 | 1472425060 | 4520710375 | HENDRIKLN,PR |  |  | Rysenburg Zuid-West | DRIEBERGEN RYSENB | 1975-01-01 | Gemeente Utrechtse Heuvelrug |  |  |  | Gemeente Utrechtse Heuvelrug | In bedrijf | [5 empty] | Nacht | Bemeterd | [38 empty] | 828 - MAST 4,7 M ST TYPE I | 1 | 1975-01-01 |  | LM ST 6,0 CV EU1250/20/5 T60 ET N6005 | 6.00 | CILINDRISCH | STAAL | 6005 MOSGROEN | GESCHILDERD | NVT |  | 350400 |  | 250612 - XGS 201 SOXE 18W NV | 1 | 1986-01-09 | [11 empty] | 175200 |  |  | SOXE 18W | 1 | 2014-01-01 |  | 18W SOX-E |  |  |  | 8000 | SOX
39182 | 177290 | https://lms.nederlandslicht.nl/qr/report/177290 | 52.0556 | 5.272 | 1470991360 | 4519229970 | HENDRIKLN,PR |  |  | Rysenburg Zuid-West | DRIEBERGEN RYSENB | 1988-07-12 | Gemeente Utrechtse Heuvelrug |  |  |  | Gemeente Utrechtse Heuvelrug | In bedrijf | [5 empty] | Nacht | Bemeterd | [38 empty] | 881 - MAST 6,0 M ST - EL TYPE 0 | 1 | 1988-07-12 |  | LM ST 6,0 CV EU1250/20/5 T60 ET Z N6005 | 6.00 | CILINDRISCH | STAAL | 6005 MOSGROEN | GESCHILDERD | NVT |  | 350400 |  | 250612 - XGS 201 SOXE 18W NV | 1 | 1988-07-12 | [11 empty] | 175200 |  |  | SOXE 18W | 1 | 2014-01-01 |  | 18W SOX-E |  |  |  | 8000 | SOX
30473 | 177291 | https://lms.nederlandslicht.nl/qr/report/177291 | 52.0547 | 5.2885 | 1482282760 | 4518296273 | HERMANSSTR,DR |  |  | Centrum en Oost | DRIEBERGEN RYSENB | 1970-01-01 | Gemeente Utrechtse Heuvelrug |  |  |  | Gemeente Utrechtse Heuvelrug | In bedrijf | [5 empty] | Nacht | Bemeterd | [38 empty] | 879 - MAST 6,0 M ST - EL TYPE 0 | 1 | 1970-01-01 |  | LM ST 6,0 CV EU1250/20/5 T60 ET Z N6005 | 6.00 | CILINDRISCH | STAAL | 6005 MOSGROEN | GESCHILDERD | NVT |  | 350400 |  | 250612 - XGS 201 SOXE 18W NV | 1 | 1986-01-09 | [11 empty] | 175200 |  |  | SOXE 18W | 1 | 2014-01-01 |  | 18W SOX-E |  |  |  | 8000 | SOX
30474 | 177292 | https://lms.nederlandslicht.nl/qr/report/177292 | 52.0549 | 5.2881 | 1482032759 | 4518506269 | HERMANSSTR,DR |  |  | Centrum en Oost | DRIEBERGEN RYSENB | 1970-01-01 | Gemeente Utrechtse Heuvelrug |  |  |  | Gemeente Utrechtse Heuvelrug | In bedrijf | [5 empty] | Nacht | Bemeterd | [38 empty] | 881 - MAST 6,0 M ST - EL TYPE 0 | 1 | 1970-01-01 |  | LM ST 6,0 CV EU1250/20/5 T60 ET Z N6005 | 6.00 | CILINDRISCH | STAAL | 6005 MOSGROEN | GESCHILDERD | NVT |  | 350400 |  | 250612 - XGS 201 SOXE 18W NV | 1 | 1986-01-09 | [11 empty] | 175200 |  |  | SOXE 18W | 1 | 2014-01-01 |  | 18W SOX-E |  |  |  | 8000 | SOX
30476 | 177293 | https://lms.nederlandslicht.nl/qr/report/177293 | 52.0552 | 5.2876 | 1481704759 | 4518867273 | HERMANSSTR,DR |  |  | Centrum en Oost | DRIEBERGEN RYSENB | 1970-01-01 | Gemeente Utrechtse Heuvelrug |  |  |  | Gemeente Utrechtse Heuvelrug | In bedrijf | [5 empty] | Nacht | Bemeterd | [38 empty] | 879 - MAST 6,0 M ST - EL TYPE 0 | 1 | 1970-01-01 |  | LM ST 6,0 CV EU1250/20/5 T60 ET Z N6005 | 6.00 | CILINDRISCH | STAAL | 6005 MOSGROEN | GESCHILDERD | NVT |  | 350400 |  | 250612 - XGS 201 SOXE 18W NV | 1 | 1986-01-09 | [11 empty] | 175200 |  |  | SOXE 18W | 1 | 2014-01-01 |  | 18W SOX-E |  |  |  | 8000 | SOX
30478 | 177294 | https://lms.nederlandslicht.nl/qr/report/177294 | 52.0555 | 5.2872 | 1481380760 | 4519140268 | HERMANSSTR,DR |  |  | Centrum en Oost | DRIEBERGEN RYSENB | 1970-01-01 | Gemeente Utrechtse Heuvelrug |  |  |  | Gemeente Utrechtse Heuvelrug | In bedrijf | [5 empty] | Nacht | Bemeterd | [38 empty] | 879 - MAST 6,0 M ST - EL TYPE 0 | 1 | 1970-01-01 |  | LM ST 6,0 CV EU1250/20/5 T60 ET Z N6005 | 6.00 | CILINDRISCH | STAAL | 6005 MOSGROEN | GESCHILDERD | NVT |  | 350400 |  | 250612 - XGS 201 SOXE 18W NV | 1 | 1986-01-09 | [11 empty] | 175200 |  |  | SOXE 18W | 1 | 2014-01-01 |  | 18W SOX-E |  |  |  | 8000 | SOX
30479 | 177295 | https://lms.nederlandslicht.nl/qr/report/177295 | 52.0556 | 5.2868 | 1481162760 | 4519220274 | HERMANSSTR,DR |  |  | Centrum en Oost | DRIEBERGEN RYSENB | 1970-01-01 | Gemeente Utrechtse Heuvelrug |  |  |  | Gemeente Utrechtse Heuvelrug | In bedrijf | [5 empty] | Nacht | Bemeterd | [38 empty] | 828 - MAST 4,7 M ST TYPE I | 1 | 1970-01-01 |  | LM ST 6,0 CV EU1250/20/5 T60 ET N6005 | 6.00 | CILINDRISCH | STAAL | 6005 MOSGROEN | GESCHILDERD | NVT |  | 350400 |  | 250612 - XGS 201 SOXE 18W NV | 1 | 1986-01-09 | [11 empty] | 175200 |  |  | SOXE 18W | 1 | 2014-01-01 |  | 18W SOX-E |  |  |  | 8000 | SOX
30480 | 177296 | https://lms.nederlandslicht.nl/qr/report/177296 | 52.0558 | 5.2866 | 1481006760 | 4519460275 | HERMANSSTR,DR |  |  | Centrum en Oost | DRIEBERGEN RYSENB | 1970-01-01 | Gemeente Utrechtse Heuvelrug |  |  |  | Gemeente Utrechtse Heuvelrug | In bedrijf | [5 empty] | Nacht | Bemeterd | [38 empty] | 879 - MAST 6,0 M ST - EL TYPE 0 | 1 | 1970-01-01 |  | LM ST 6,0 CV EU1250/20/5 T60 ET Z N6005 | 6.00 | CILINDRISCH | STAAL | 6005 MOSGROEN | GESCHILDERD | NVT |  | 350400 |  | 250612 - XGS 201 SOXE 18W NV | 1 | 1986-01-09 | [11 empty] | 175200 |  |  | SOXE 18W | 1 | 2014-01-01 |  | 18W SOX-E |  |  |  | 8000 | SOX
30481 | 177297 | https://lms.nederlandslicht.nl/qr/report/177297 | 52.0559 | 5.2862 | 1480758760 | 4519564267 | HERMANSSTR,DR |  |  | Centrum en Oost | DRIEBERGEN RYSENB | 2007-01-01 | Gemeente Utrechtse Heuvelrug |  |  |  | Gemeente Utrechtse Heuvelrug | In bedrijf | [5 empty] | Nacht | Bemeterd | [38 empty] | 230 - MAST 6 M ST - EL UITL 5 GR | 1 | 2007-01-01 |  | LM ST 6,0 CV EU125020/5 T60 ET Z N6005 | 6.00 | CILINDRISCH | STAAL | 6005 MOSGROEN | GESCHILDERD | NVT |  | 350400 |  | 250612 - XGS 201 SOXE 18W NV | 1 | 1986-01-09 | [11 empty] | 175200 |  |  | SOXE 18W | 1 | 2014-01-01 |  | 18W SOX-E |  |  |  | 8000 | SOX
57544 | 177298 | https://lms.nederlandslicht.nl/qr/report/177298 | 52.0551 | 5.2879 | 1481884760 | 4518722268 | HERMANSSTR,DR |  |  | Centrum en Oost | DRIEBERGEN RYSENB | 1989-01-01 | Gemeente Utrechtse Heuvelrug |  |  |  | Gemeente Utrechtse Heuvelrug | In bedrijf | [5 empty] | Nacht | Bemeterd | [38 empty] | 30 - MAST 6,0 M ST - EL TYPE 0 | 1 | 1989-01-01 |  | LM ST 6,0 CV EU1250/20/5 T60 ET Z N6005 | 6.00 | CILINDRISCH | STAAL | 6005 MOSGROEN | GESCHILDERD | NVT |  | 350400 |  | 250612 - XGS 201 SOXE 18W NV | 1 | 1986-01-09 | [11 empty] | 175200 |  |  | SOXE 18W | 1 | 2014-01-01 |  | 18W SOX-E |  |  |  | 8000 | SOX
144314 | 177299 | https://lms.nederlandslicht.nl/qr/report/177299 | 52.0553 | 5.2874 | 1481528759 | 4518929274 | HERMANSSTR,DR |  |  | Centrum en Oost | DRIEBERGEN RYSENB | 1998-01-01 | Gemeente Utrechtse Heuvelrug |  |  |  | Gemeente Utrechtse Heuvelrug | In bedrijf | [5 empty] | Nacht | Bemeterd | [38 empty] | 230 - MAST 6 M ST - EL UITL 5 GR | 1 | 1998-01-01 |  | LM ST 6,0 CV EU125020/5 T60 ET Z N6005 | 6.00 | CILINDRISCH | STAAL | 6005 MOSGROEN | GESCHILDERD | NVT |  | 350400 |  | 250612 - XGS 201 SOXE 18W NV | 1 | 1986-01-09 | [11 empty] | 175200 |  |  | SOXE 18W | 1 | 2014-01-01 |  | 18W SOX-E |  |  |  | 8000 | SOX
196923 | 177300 | https://lms.nederlandslicht.nl/qr/report/177300 | 52.0436 | 5.3775 | 1543348098 | 4505908015 | HERMANSSTR,DR |  |  | Centrum en Oost | DRIEBERGEN RYSENB | 2007-04-10 | Gemeente Utrechtse Heuvelrug |  |  |  | Gemeente Utrechtse Heuvelrug | In bedrijf | [5 empty] | Nacht | Bemeterd | [38 empty] | 230 - MAST 6 M ST - EL UITL 5 GR | 1 | 2007-04-10 |  | LM ST 6,0 CV EU125020/5 T60 ET Z N6005 | 6.00 | CILINDRISCH | STAAL | 6005 MOSGROEN | GESCHILDERD | NVT |  | 350400 |  | 323212 - 2551 PLL 36W HF NV | 1 | 2007-04-10 | [11 empty] | 175200 |  |  | PLL 36W 830 (HF) | 1 | 2014-01-01 |  | 36W PLL 830 |  |  | 36.00 | 16000 | PLL
27717 | 177301 | https://lms.nederlandslicht.nl/qr/report/177301 | 52.0453 | 5.2701 | 1469678460 | 4507849274 | HERMELYN,DE |  |  | Wildbaan | DRIEBERGEN RYSENB | 1980-01-01 | Gemeente Utrechtse Heuvelrug |  |  |  | Gemeente Utrechtse Heuvelrug | In bedrijf | [5 empty] | Nacht | Bemeterd | [38 empty] | 20 - MAST 4,0 M ST CON | 1 | 1980-01-01 |  | PM ST 4,0 CO T60 FR M N6005 | 4.00 | CONISCH | STAAL | 6005 MOSGROEN | GESCHILDERD | NVT |  | 350400 |  | 250412 - GFK 5145 SOXE 18W NV | 1 | 1989-03-08 | [11 empty] | 175200 |  |  | 13W Saled | 1 | 2021-10-05 | [6 empty] | LED
27718 | 177302 | https://lms.nederlandslicht.nl/qr/report/177302 | 52.0455 | 5.2703 | 1469787060 | 4508005574 | HERMELYN,DE |  |  | Wildbaan | DRIEBERGEN RYSENB | 1980-01-01 | Gemeente Utrechtse Heuvelrug |  |  |  | Gemeente Utrechtse Heuvelrug | In bedrijf | [5 empty] | Nacht | Bemeterd | [38 empty] | 20 - MAST 4,0 M ST CON | 1 | 1980-01-01 |  | PM ST 4,0 CO T60 FR M N6005 | 4.00 | CONISCH | STAAL | 6005 MOSGROEN | GESCHILDERD | NVT |  | 350400 |  | 250412 - GFK 5145 SOXE 18W NV | 1 | 1989-03-08 | [11 empty] | 175200 |  |  | SOXE 18W | 1 | 2014-01-01 |  | 18W SOX-E |  |  |  | 8000 | SOX
27719 | 177303 | https://lms.nederlandslicht.nl/qr/report/177303 | 52.0454 | 5.2705 | 1469915860 | 4507879578 | HERMELYN,DE |  |  | Wildbaan | DRIEBERGEN RYSENB | 1980-01-01 | Gemeente Utrechtse Heuvelrug |  |  |  | Gemeente Utrechtse Heuvelrug | In bedrijf | [5 empty] | Nacht | Bemeterd | [38 empty] | 20 - MAST 4,0 M ST CON | 1 | 1980-01-01 |  | PM ST 4,0 CO T60 FR M N6005 | 4.00 | CONISCH | STAAL | 6005 MOSGROEN | GESCHILDERD | NVT |  | 350400 |  | 250412 - GFK 5145 SOXE 18W NV | 1 | 1989-03-08 | [11 empty] | 175200 |  |  | SOXE 18W | 1 | 2014-01-01 |  | 18W SOX-E |  |  |  | 8000 | SOX
27720 | 177304 | https://lms.nederlandslicht.nl/qr/report/177304 | 52.0452 | 5.2707 | 1470050260 | 4507729074 | HERMELYN,DE |  |  | Wildbaan | DRIEBERGEN RYSENB | 1980-01-01 | Gemeente Utrechtse Heuvelrug |  |  |  | Gemeente Utrechtse Heuvelrug | In bedrijf | [5 empty] | Nacht | Bemeterd | [38 empty] | 20 - MAST 4,0 M ST CON | 1 | 1980-01-01 |  | PM ST 4,0 CO T60 FR M N6005 | 4.00 | CONISCH | STAAL | 6005 MOSGROEN | GESCHILDERD | NVT |  | 350400 |  | 250412 - GFK 5145 SOXE 18W NV | 1 | 1989-03-08 | [11 empty] | 175200 |  |  | SOXE 18W | 1 | 2014-01-01 |  | 18W SOX-E |  |  |  | 8000 | SOX
27721 | 177305 | https://lms.nederlandslicht.nl/qr/report/177305 | 52.0451 | 5.2709 | 1470207060 | 4507612168 | HERMELYN,DE |  |  | Wildbaan | DRIEBERGEN RYSENB | 1980-01-01 | Gemeente Utrechtse Heuvelrug |  |  |  | Gemeente Utrechtse Heuvelrug | In bedrijf | [5 empty] | Nacht | Bemeterd | [38 empty] | 20 - MAST 4,0 M ST CON | 1 | 1980-01-01 |  | PM ST 4,0 CO T60 FR M N6005 | 4.00 | CONISCH | STAAL | 6005 MOSGROEN | GESCHILDERD | NVT |  | 350400 |  | 250412 - GFK 5145 SOXE 18W NV | 1 | 1989-03-08 | [11 empty] | 175200 |  |  | SOXE 18W | 1 | 2014-01-01 |  | 18W SOX-E |  |  |  | 8000 | SOX
27722 | 177306 | https://lms.nederlandslicht.nl/qr/report/177306 | 52.0454 | 5.2707 | 1470047460 | 4507915971 | HERMELYN,DE |  |  | Wildbaan | DRIEBERGEN RYSENB | 1980-01-01 | Gemeente Utrechtse Heuvelrug |  |  |  | Gemeente Utrechtse Heuvelrug | In bedrijf | [5 empty] | Nacht | Bemeterd | [38 empty] | 20 - MAST 4,0 M ST CON | 1 | 1980-01-01 |  | PM ST 4,0 CO T60 FR M N6005 | 4.00 | CONISCH | STAAL | 6005 MOSGROEN | GESCHILDERD | NVT |  | 350400 |  | 250412 - GFK 5145 SOXE 18W NV | 1 | 1989-03-08 | [11 empty] | 175200 |  |  | SOXE 18W | 1 | 2014-01-01 |  | 18W SOX-E |  |  |  | 8000 | SOX
27723 | 177307 | https://lms.nederlandslicht.nl/qr/report/177307 | 52.0455 | 5.2708 | 1470130060 | 4508002075 | HERMELYN,DE |  |  | Wildbaan | DRIEBERGEN RYSENB | 1980-01-01 | Gemeente Utrechtse Heuvelrug |  |  |  | Gemeente Utrechtse Heuvelrug | In bedrijf | [5 empty] | Nacht | Bemeterd | [38 empty] | 20 - MAST 4,0 M ST CON | 1 | 1980-01-01 |  | PM ST 4,0 CO T60 FR M N6005 | 4.00 | CONISCH | STAAL | 6005 MOSGROEN | GESCHILDERD | NVT |  | 350400 |  | 250412 - GFK 5145 SOXE 18W NV | 1 | 1989-03-08 | [11 empty] | 175200 |  |  | SOXE 18W | 1 | 2014-01-01 |  | 18W SOX-E |  |  |  | 8000 | SOX
27724 | 177308 | https://lms.nederlandslicht.nl/qr/report/177308 | 52.0455 | 5.271 | 1470303660 | 4508072769 | HERMELYN,DE |  |  | Wildbaan | DRIEBERGEN RYSENB | 1980-01-01 | Gemeente Utrechtse Heuvelrug |  |  |  | Gemeente Utrechtse Heuvelrug | In bedrijf | [5 empty] | Nacht | Bemeterd | [38 empty] | 20 - MAST 4,0 M ST CON | 1 | 1980-01-01 |  | PM ST 4,0 CO T60 FR M N6005 | 4.00 | CONISCH | STAAL | 6005 MOSGROEN | GESCHILDERD | NVT |  | 350400 |  | 250412 - GFK 5145 SOXE 18W NV | 1 | 1989-03-08 | [11 empty] | 175200 |  |  | SOXE 18W | 1 | 2014-01-01 |  | 18W SOX-E |  |  |  | 8000 | SOX
27725 | 177309 | https://lms.nederlandslicht.nl/qr/report/177309 | 52.0457 | 5.2713 | 1470456260 | 4508209974 | HERMELYN,DE |  |  | Wildbaan | DRIEBERGEN RYSENB | 1980-01-01 | Gemeente Utrechtse Heuvelrug |  |  |  | Gemeente Utrechtse Heuvelrug | In bedrijf | [5 empty] | Nacht | Bemeterd | [38 empty] | 20 - MAST 4,0 M ST CON | 1 | 1980-01-01 |  | PM ST 4,0 CO T60 FR M N6005 | 4.00 | CONISCH | STAAL | 6005 MOSGROEN | GESCHILDERD | NVT |  | 350400 |  | 250412 - GFK 5145 SOXE 18W NV | 1 | 1989-03-08 | [11 empty] | 175200 |  |  | SOXE 18W | 1 | 2014-01-01 |  | 18W SOX-E |  |  |  | 8000 | SOX
27726 | 177311 | https://lms.nederlandslicht.nl/qr/report/177311 | 52.0459 | 5.2711 | 1470377860 | 4508506069 | HERMELYN,DE |  |  | Wildbaan | DRIEBERGEN RYSENB | 2010-01-01 | Gemeente Utrechtse Heuvelrug |  |  |  | Gemeente Utrechtse Heuvelrug | In bedrijf | [5 empty] | Nacht | Bemeterd | [38 empty] | 19 - MAST 4,0 M ST CONISCH | 1 | 2010-01-01 |  | PM ST 4,0 CO T60 ET M N6005 | 4.00 | CONISCH | STAAL | 6005 MOSGROEN | GESCHILDERD | NVT |  | 350400 |  | 341912 - 2000 PLL 36W HF NV RAL7032 | 1 | 2008-01-01 | [11 empty] | 175200 |  |  | PLL 36W 830 (HF) | 1 | 2021-12-13 |  | 36W PLL 830 |  |  | 36.00 | 16000 | PLL
27727 | 177312 | https://lms.nederlandslicht.nl/qr/report/177312 | 52.0458 | 5.2713 | 1470498260 | 4508368172 | HERMELYN,DE |  |  | Wildbaan | DRIEBERGEN RYSENB | 1980-01-01 | Gemeente Utrechtse Heuvelrug |  |  |  | Gemeente Utrechtse Heuvelrug | In bedrijf | [5 empty] | Nacht | Bemeterd | [38 empty] | 16 -MAST 4,0 M ST CON | 1 | 1980-01-01 |  | PM ST 4,0 CO T60 ET M N6005 | 4.00 | CONISCH | STAAL | 6005 MOSGROEN | GESCHILDERD | NVT |  | 350400 |  | 250412 - GFK 5145 SOXE 18W NV | 1 | 1989-03-08 | [11 empty] | 175200 |  |  | SOXE 18W | 1 | 2014-01-01 |  | 18W SOX-E |  |  |  | 8000 | SOX
27728 | 177313 | https://lms.nederlandslicht.nl/qr/report/177313 | 52.0459 | 5.2716 | 1470704060 | 4508445169 | HERMELYN,DE |  |  | Wildbaan | DRIEBERGEN RYSENB | 1980-01-01 | Gemeente Utrechtse Heuvelrug |  |  |  | Gemeente Utrechtse Heuvelrug | In bedrijf | [5 empty] | Nacht | Bemeterd | [38 empty] | 20 - MAST 4,0 M ST CON | 1 | 1980-01-01 |  | PM ST 4,0 CO T60 FR M N6005 | 4.00 | CONISCH | STAAL | 6005 MOSGROEN | GESCHILDERD | NVT |  | 350400 |  | 250412 - GFK 5145 SOXE 18W NV | 1 | 1989-03-08 | [11 empty] | 175200 |  |  | SOXE 18W | 1 | 2014-01-01 |  | 18W SOX-E |  |  |  | 8000 | SOX
27729 | 177314 | https://lms.nederlandslicht.nl/qr/report/177314 | 52.0461 | 5.2719 | 1470867860 | 4508667070 | HERMELYN,DE |  |  | Wildbaan | DRIEBERGEN RYSENB | 1980-01-01 | Gemeente Utrechtse Heuvelrug |  |  |  | Gemeente Utrechtse Heuvelrug | In bedrijf | [5 empty] | Nacht | Bemeterd | [38 empty] | 20 - MAST 4,0 M ST CON | 1 | 2021-12-14 |  | PM ST 4,0 CO T60 FR M N6005 | 4.00 | CONISCH | STAAL | 6005 MOSGROEN | GESCHILDERD | NVT |  | 350400 |  | 250412 - GFK 5145 SOXE 18W NV | 1 | 1989-03-08 | [11 empty] | 175200 |  |  | SOXE 18W | 1 | 2014-01-01 |  | 18W SOX-E |  |  |  | 8000 | SOX
27730 | 177315 | https://lms.nederlandslicht.nl/qr/report/177315 | 52.0461 | 5.272 | 1470960260 | 4508759469 | HERMELYN,DE |  |  | Wildbaan | DRIEBERGEN RYSENB | 1980-01-01 | Gemeente Utrechtse Heuvelrug |  |  |  | Gemeente Utrechtse Heuvelrug | In bedrijf | [5 empty] | Nacht | Bemeterd | [38 empty] | 20 - MAST 4,0 M ST CON | 1 | 1980-01-01 |  | PM ST 4,0 CO T60 FR M N6005 | 4.00 | CONISCH | STAAL | 6005 MOSGROEN | GESCHILDERD | NVT |  | 350400 |  | 250412 - GFK 5145 SOXE 18W NV | 1 | 1989-03-08 | [11 empty] | 175200 |  |  | SOXE 18W | 1 | 2014-01-01 |  | 18W SOX-E |  |  |  | 8000 | SOX
27900 | 177316 | https://lms.nederlandslicht.nl/qr/report/177316 | 52.046 | 5.2725 | 1471282260 | 4508559272 | HERMELYN,DE |  |  | Wildbaan | DRIEBERGEN RYSENB | 1980-01-01 | Gemeente Utrechtse Heuvelrug |  |  |  | Gemeente Utrechtse Heuvelrug | In bedrijf | [5 empty] | Nacht | Bemeterd | [38 empty] | 20 - MAST 4,0 M ST CON | 1 | 1980-01-01 |  | PM ST 4,0 CO T60 FR M N6005 | 4.00 | CONISCH | STAAL | 6005 MOSGROEN | GESCHILDERD | NVT |  | 350400 |  | 250412 - GFK 5145 SOXE 18W NV | 1 | 2019-10-18 | [11 empty] | 175200 |  |  | 13W Saled 3000K | 1 | 2021-12-13 | [6 empty] | LED
27901 | 177317 | https://lms.nederlandslicht.nl/qr/report/177317 | 52.0461 | 5.2722 | 1471136660 | 4508720972 | HERMELYN,DE |  |  | Wildbaan | DRIEBERGEN RYSENB | 2010-07-07 | Gemeente Utrechtse Heuvelrug |  |  |  | Gemeente Utrechtse Heuvelrug | In bedrijf | [5 empty] | Nacht | Bemeterd | [38 empty] | 19 - MAST 4,0 M ST CONISCH | 1 | 2010-07-07 |  | PM ST 4,0 CO T60 ET M N6005 | 4.00 | CONISCH | STAAL | 6005 MOSGROEN | GESCHILDERD | NVT |  | 350400 |  | 250412 - GFK 5145 SOXE 18W NV | 1 | 1989-03-08 | [11 empty] | 175200 |  |  | 13W Saled | 1 | 2021-12-13 | [6 empty] | LED
27902 | 177318 | https://lms.nederlandslicht.nl/qr/report/177318 | 52.0463 | 5.2719 | 1470925260 | 4508951968 | HERMELYN,DE |  |  | Wildbaan | DRIEBERGEN RYSENB | 1980-01-01 | Gemeente Utrechtse Heuvelrug |  |  |  | Gemeente Utrechtse Heuvelrug | In bedrijf | [5 empty] | Nacht | Bemeterd | [38 empty] | 20 - MAST 4,0 M ST CON | 1 | 1980-01-01 |  | PM ST 4,0 CO T60 FR M N6005 | 4.00 | CONISCH | STAAL | 6005 MOSGROEN | GESCHILDERD | NVT |  | 350400 |  | 341912 - 2000 PLL 36W HF NV RAL7032 | 1 | 1989-03-08 | [11 empty] | 175200 |  |  | PLL 36W 830 (HF) | 1 | 2021-12-13 |  | 36W PLL 830 |  |  | 36.00 | 16000 | PLL |  | EVSA PH 1 x PL-T/C/L/TL5C 22-42W VIERK | 1 | 2020-06-05 |  | HFP22-42 |  |  | 3.00 | 175200
27903 | 177319 | https://lms.nederlandslicht.nl/qr/report/177319 | 52.0466 | 5.2721 | 1471040060 | 4509241070 | HERMELYN,DE |  |  | Wildbaan | DRIEBERGEN RYSENB | 1980-01-01 | Gemeente Utrechtse Heuvelrug |  |  |  | Gemeente Utrechtse Heuvelrug | In bedrijf | [5 empty] | Nacht | Bemeterd | [38 empty] | 20 - MAST 4,0 M ST CON | 1 | 1980-01-01 |  | PM ST 4,0 CO T60 FR M N6005 | 4.00 | CONISCH | STAAL | 6005 MOSGROEN | GESCHILDERD | NVT |  | 350400 |  | 341912 - 2000 PLL 36W HF NV RAL7032 | 1 | 1989-03-08 | [11 empty] | 175200 |  |  | PLL 36W 830 (HF) | 1 | 2021-12-13 |  | 36W PLL 830 |  |  | 36.00 | 16000 | PLL
22270 | 177320 | https://lms.nederlandslicht.nl/qr/report/177320 | 52.0554 | 5.2675 | 1467894560 | 4519078868 | HEYDENLN,A VD |  |  | Rysenburg Zuid-West | DRIEBERGEN RYSENB | 1988-01-01 | Gemeente Utrechtse Heuvelrug |  |  |  | Gemeente Utrechtse Heuvelrug | In bedrijf | [5 empty] | Nacht | Bemeterd | [38 empty] | 19 - MAST 4,0 M ST CONISCH | 1 | 1988-01-01 |  | PM ST 4,0 CO T60 ET M N6005 | 4.00 | CONISCH | STAAL | 6005 MOSGROEN | GESCHILDERD | NVT |  | 350400 |  | 250412 - GFK 5145 SOXE 18W NV | 1 | 1988-01-01 | [11 empty] | 175200 |  |  | 13W Saled | 1 | 2022-01-11 | [6 empty] | LED
22271 | 177321 | https://lms.nederlandslicht.nl/qr/report/177321 | 52.0556 | 5.2677 | 1468064660 | 4519243573 | HEYDENLN,A VD |  |  | Rysenburg Zuid-West | DRIEBERGEN RYSENB | 1988-01-01 | Gemeente Utrechtse Heuvelrug |  |  |  | Gemeente Utrechtse Heuvelrug | In bedrijf | [5 empty] | Nacht | Bemeterd | [38 empty] | 19 - MAST 4,0 M ST CONISCH | 1 | 1988-01-01 |  | PM ST 4,0 CO T60 ET M N6005 | 4.00 | CONISCH | STAAL | 6005 MOSGROEN | GESCHILDERD | NVT |  | 350400 |  | 250412 - GFK 5145 SOXE 18W NV | 1 | 1988-01-01 | [11 empty] | 175200 |  |  | SOXE 18W | 1 | 2014-01-01 |  | 18W SOX-E |  |  |  | 8000 | SOX
22272 | 177322 | https://lms.nederlandslicht.nl/qr/report/177322 | 52.0557 | 5.268 | 1468213160 | 4519383972 | HEYDENLN,A VD |  |  | Rysenburg Zuid-West | DRIEBERGEN RYSENB | 1988-01-01 | Gemeente Utrechtse Heuvelrug |  |  |  | Gemeente Utrechtse Heuvelrug | In bedrijf | [5 empty] | Nacht | Bemeterd | [38 empty] | 19 - MAST 4,0 M ST CONISCH | 1 | 1988-01-01 |  | PM ST 4,0 CO T60 ET M N6005 | 4.00 | CONISCH | STAAL | 6005 MOSGROEN | GESCHILDERD | NVT |  | 350400 |  | 250412 - GFK 5145 SOXE 18W NV | 1 | 1988-01-01 | [11 empty] | 175200 |  |  | SOXE 18W | 1 | 2014-01-01 |  | 18W SOX-E |  |  |  | 8000 | SOX
10378 | 177323 | https://lms.nederlandslicht.nl/qr/report/177323 | 52.0522 | 5.2695 | 1469270460 | 4515527868 | HOENDERSTG |  |  | Rysenburg Zuid-West | DRIEBERGEN RYSENB | 1983-01-01 | Gemeente Utrechtse Heuvelrug |  |  |  | Gemeente Utrechtse Heuvelrug | In bedrijf | [5 empty] | Nacht | Bemeterd | [38 empty] | 20 - MAST 4,0 M ST CON | 1 | 1983-01-01 |  | PM ST 4,0 CO T60 FR M N6005 | 4.00 | CONISCH | STAAL | 6005 MOSGROEN | GESCHILDERD | NVT |  | 350400 |  | 250412 - GFK 5145 SOXE 18W NV | 1 | 1984-01-01 | [11 empty] | 175200 |  |  | SOXE 18W | 1 | 2014-01-01 |  | 18W SOX-E |  |  |  | 8000 | SOX
10388 | 177324 | https://lms.nederlandslicht.nl/qr/report/177324 | 52.052 | 5.2698 | 1469448660 | 4515319971 | HOENDERSTG |  |  | Rysenburg Zuid-West | DRIEBERGEN RYSENB | 1983-01-01 | Gemeente Utrechtse Heuvelrug |  |  |  | Gemeente Utrechtse Heuvelrug | In bedrijf | [5 empty] | Nacht | Bemeterd | [38 empty] | 20 - MAST 4,0 M ST CON | 1 | 1983-01-01 |  | PM ST 4,0 CO T60 FR M N6005 | 4.00 | CONISCH | STAAL | 6005 MOSGROEN | GESCHILDERD | NVT |  | 350400 |  | 250412 - GFK 5145 SOXE 18W NV | 1 | 1984-01-01 | [11 empty] | 175200 |  |  | SOXE 18W | 1 | 2014-01-01 |  | 18W SOX-E |  |  |  | 8000 | SOX
10491 | 177325 | https://lms.nederlandslicht.nl/qr/report/177325 | 52.0524 | 5.2691 | 1469013960 | 4515764175 | HOENDERSTG |  |  | Rysenburg Zuid-West | DRIEBERGEN RYSENB | 1983-01-01 | Gemeente Utrechtse Heuvelrug |  |  |  | Gemeente Utrechtse Heuvelrug | In bedrijf | [5 empty] | Nacht | Bemeterd | [38 empty] | 20 - MAST 4,0 M ST CON | 1 | 1983-01-01 |  | PM ST 4,0 CO T60 FR M N6005 | 4.00 | CONISCH | STAAL | 6005 MOSGROEN | GESCHILDERD | NVT |  | 350400 |  | 250412 - GFK 5145 SOXE 18W NV | 1 | 1984-01-01 | [11 empty] | 175200 |  |  | SOXE 18W | 1 | 2014-01-01 |  | 18W SOX-E |  |  |  | 8000 | SOX
10492 | 177326 | https://lms.nederlandslicht.nl/qr/report/177326 | 52.0526 | 5.2688 | 1468797960 | 4515976274 | HOENDERSTG |  |  | Rysenburg Zuid-West | DRIEBERGEN RYSENB | 2011-04-04 | Gemeente Utrechtse Heuvelrug |  |  |  | Gemeente Utrechtse Heuvelrug | In bedrijf | [5 empty] | Nacht | Bemeterd | [38 empty] | 19 - MAST 4,0 M ST CONISCH | 1 | 2011-04-04 |  | PM ST 4,0 CO T60 ET M N6005 | 4.00 | CONISCH | STAAL | 6005 MOSGROEN | GESCHILDERD | NVT |  | 350400 |  | 250412 - GFK 5145 SOXE 18W NV | 1 | 1984-01-01 | [11 empty] | 175200 |  |  | SOXE 18W | 1 | 2014-01-01 |  | 18W SOX-E |  |  |  | 8000 | SOX
10493 | 177327 | https://lms.nederlandslicht.nl/qr/report/177327 | 52.0528 | 5.2685 | 1468611660 | 4516172070 | HOENDERSTG |  |  | Rysenburg Zuid-West | DRIEBERGEN RYSENB | 1983-01-01 | Gemeente Utrechtse Heuvelrug |  |  |  | Gemeente Utrechtse Heuvelrug | In bedrijf | [5 empty] | Nacht | Bemeterd | [38 empty] | 20 - MAST 4,0 M ST CON | 1 | 1983-01-01 |  | PM ST 4,0 CO T60 FR M N6005 | 4.00 | CONISCH | STAAL | 6005 MOSGROEN | GESCHILDERD | NVT |  | 350400 |  | 250412 - GFK 5145 SOXE 18W NV | 1 | 1984-01-01 | [11 empty] | 175200 |  |  | SOXE 18W | 1 | 2014-01-01 |  | 18W SOX-E |  |  |  | 8000 | SOX
10494 | 177328 | https://lms.nederlandslicht.nl/qr/report/177328 | 52.053 | 5.2682 | 1468382160 | 4516401572 | HOENDERSTG |  |  | Rysenburg Zuid-West | DRIEBERGEN RYSENB | 1983-01-01 | Gemeente Utrechtse Heuvelrug |  |  |  | Gemeente Utrechtse Heuvelrug | In bedrijf | [5 empty] | Nacht | Bemeterd | [38 empty] | 20 - MAST 4,0 M ST CON | 1 | 1983-01-01 |  | PM ST 4,0 CO T60 FR M N6005 | 4.00 | CONISCH | STAAL | 6005 MOSGROEN | GESCHILDERD | NVT |  | 350400 |  | 250412 - GFK 5145 SOXE 18W NV | 1 | 1984-01-01 | [11 empty] | 175200 |  |  | SOXE 18W | 1 | 2014-01-01 |  | 18W SOX-E |  |  |  | 8000 | SOX
10495 | 177329 | https://lms.nederlandslicht.nl/qr/report/177329 | 52.0532 | 5.2679 | 1468156660 | 4516630378 | HOENDERSTG |  |  | Rysenburg Zuid-West | DRIEBERGEN RYSENB | 1983-01-01 | Gemeente Utrechtse Heuvelrug |  |  |  | Gemeente Utrechtse Heuvelrug | In bedrijf | [5 empty] | Nacht | Bemeterd | [38 empty] | 20 - MAST 4,0 M ST CON | 1 | 1983-01-01 |  | PM ST 4,0 CO T60 FR M N6005 | 4.00 | CONISCH | STAAL | 6005 MOSGROEN | GESCHILDERD | NVT |  | 350400 |  | 250412 - GFK 5145 SOXE 18W NV | 1 | 1984-01-01 | [11 empty] | 175200 |  |  | SOXE 18W | 1 | 2014-01-01 |  | 18W SOX-E |  |  |  | 8000 | SOX
10496 | 177330 | https://lms.nederlandslicht.nl/qr/report/177330 | 52.0534 | 5.2676 | 1467963660 | 4516833775 | HOENDERSTG |  |  | Rysenburg Zuid-West | DRIEBERGEN RYSENB | 1983-01-01 | Gemeente Utrechtse Heuvelrug |  |  |  | Gemeente Utrechtse Heuvelrug | In bedrijf | [5 empty] | Nacht | Bemeterd | [38 empty] | 20 - MAST 4,0 M ST CON | 1 | 1983-01-01 |  | PM ST 4,0 CO T60 FR M N6005 | 4.00 | CONISCH | STAAL | 6005 MOSGROEN | GESCHILDERD | NVT |  | 350400 |  | 250412 - GFK 5145 SOXE 18W NV | 1 | 1984-01-01 | [11 empty] | 175200 |  |  | SOXE 18W | 1 | 2014-01-01 |  | 18W SOX-E |  |  |  | 8000 | SOX
27300 | 177331 | https://lms.nederlandslicht.nl/qr/report/177331 | 52.0535 | 5.2674 | 1467815160 | 4516914771 | HOENDERSTG |  |  | Rysenburg Zuid-West | DRIEBERGEN RYSENB | 2006-01-01 | Gemeente Utrechtse Heuvelrug |  |  |  | Gemeente Utrechtse Heuvelrug | In bedrijf | [5 empty] | Nacht | Bemeterd | [38 empty] | 19 - MAST 4,0 M ST CONISCH | 1 | 2006-01-01 |  | PM ST 4,0 CO T60 ET M N6005 | 4.00 | CONISCH | STAAL | 6005 MOSGROEN | GESCHILDERD | NVT |  | 350400 |  | 250612 - XGS 201 SOXE 18W NV | 1 | 2006-01-01 | [11 empty] | 175200 |  |  | 13W Saled | 1 | 2021-10-04 | [6 empty] | LED
27301 | 177332 | https://lms.nederlandslicht.nl/qr/report/177332 | 52.0536 | 5.2673 | 1467761160 | 4517032372 | HOENDERSTG |  |  | Rysenburg Zuid-West | DRIEBERGEN RYSENB | 1983-01-01 | Gemeente Utrechtse Heuvelrug |  |  |  | Gemeente Utrechtse Heuvelrug | In bedrijf | [5 empty] | Nacht | Bemeterd | [38 empty] | 20 - MAST 4,0 M ST CON | 1 | 1983-01-01 |  | PM ST 4,0 CO T60 FR M N6005 | 4.00 | CONISCH | STAAL | 6005 MOSGROEN | GESCHILDERD | NVT |  | 350400 |  | 250412 - GFK 5145 SOXE 18W NV | 1 | 1984-01-01 | [11 empty] | 175200 |  |  | SOXE 18W | 1 | 2014-01-01 |  | 18W SOX-E |  |  |  | 8000 | SOX
27302 | 177333 | https://lms.nederlandslicht.nl/qr/report/177333 | 52.0538 | 5.267 | 1467528960 | 4517271372 | HOENDERSTG |  |  | Rysenburg Zuid-West | DRIEBERGEN RYSENB | 1983-01-01 | Gemeente Utrechtse Heuvelrug |  |  |  | Gemeente Utrechtse Heuvelrug | In bedrijf | [5 empty] | Nacht | Bemeterd | [38 empty] | 20 - MAST 4,0 M ST CON | 1 | 1983-01-01 |  | PM ST 4,0 CO T60 FR M N6005 | 4.00 | CONISCH | STAAL | 6005 MOSGROEN | GESCHILDERD | NVT |  | 350400 |  | 250412 - GFK 5145 SOXE 18W NV | 1 | 1984-01-01 | [11 empty] | 175200 |  |  | SOXE 18W | 1 | 2014-01-01 |  | 18W SOX-E |  |  |  | 8000 | SOX
27303 | 177334 | https://lms.nederlandslicht.nl/qr/report/177334 | 52.054 | 5.2666 | 1467299460 | 4517503571 | HOENDERSTG |  |  | Rysenburg Zuid-West | DRIEBERGEN RYSENB | 1983-01-01 | Gemeente Utrechtse Heuvelrug |  |  |  | Gemeente Utrechtse Heuvelrug | In bedrijf | [5 empty] | Nacht | Bemeterd | [38 empty] | 20 - MAST 4,0 M ST CON | 1 | 1983-01-01 |  | PM ST 4,0 CO T60 FR M N6005 | 4.00 | CONISCH | STAAL | 6005 MOSGROEN | GESCHILDERD | NVT |  | 350400 |  | 250412 - GFK 5145 SOXE 18W NV | 1 | 1984-01-01 | [11 empty] | 175200 |  |  | SOXE 18W | 1 | 2014-01-01 |  | 18W SOX-E |  |  |  | 8000 | SOX
27304 | 177335 | https://lms.nederlandslicht.nl/qr/report/177335 | 52.0542 | 5.2663 | 1467064560 | 4517742678 | HOENDERSTG |  |  | Rysenburg Zuid-West | DRIEBERGEN RYSENB | 1983-01-01 | Gemeente Utrechtse Heuvelrug |  |  |  | Gemeente Utrechtse Heuvelrug | In bedrijf | [5 empty] | Nacht | Bemeterd | [38 empty] | 20 - MAST 4,0 M ST CON | 1 | 1983-01-01 |  | PM ST 4,0 CO T60 FR M N6005 | 4.00 | CONISCH | STAAL | 6005 MOSGROEN | GESCHILDERD | NVT |  | 350400 |  | 250412 - GFK 5145 SOXE 18W NV | 1 | 1984-01-01 | [11 empty] | 175200 |  |  | SOXE 18W | 1 | 2014-01-01 |  | 18W SOX-E |  |  |  | 8000 | SOX
27305 | 177336 | https://lms.nederlandslicht.nl/qr/report/177336 | 52.0544 | 5.266 | 1466840460 | 4517965669 | HOENDERSTG |  |  | Rysenburg Zuid-West | DRIEBERGEN RYSENB | 1983-01-01 | Gemeente Utrechtse Heuvelrug |  |  |  | Gemeente Utrechtse Heuvelrug | In bedrijf | [5 empty] | Nacht | Bemeterd | [38 empty] | 20 - MAST 4,0 M ST CON | 1 | 1983-01-01 |  | PM ST 4,0 CO T60 FR M N6005 | 4.00 | CONISCH | STAAL | 6005 MOSGROEN | GESCHILDERD | NVT |  | 350400 |  | 250412 - GFK 5145 SOXE 18W NV | 1 | 1984-01-01 | [11 empty] | 175200 |  |  | 13W Saled | 1 | 2022-01-11 | [6 empty] | LED
27306 | 177337 | https://lms.nederlandslicht.nl/qr/report/177337 | 52.0546 | 5.2657 | 1466632560 | 4518182971 | HOENDERSTG |  |  | Rysenburg Zuid-West | DRIEBERGEN RYSENB | 1983-01-01 | Gemeente Utrechtse Heuvelrug |  |  |  | Gemeente Utrechtse Heuvelrug | In bedrijf | [5 empty] | Nacht | Bemeterd | [38 empty] | 20 - MAST 4,0 M ST CON | 1 | 1983-01-01 |  | PM ST 4,0 CO T60 FR M N6005 | 4.00 | CONISCH | STAAL | 6005 MOSGROEN | GESCHILDERD | NVT |  | 350400 |  | 250412 - GFK 5145 SOXE 18W NV | 1 | 1984-01-01 | [11 empty] | 175200 |  |  | 13W Saled | 1 | 2022-02-04 | [6 empty] | LED
27311 | 177338 | https://lms.nederlandslicht.nl/qr/report/177338 | 52.0562 | 5.2614 | 1463740460 | 4519996769 | HOENDERSTG |  |  | Rysenburg Zuid-West | DRIEBERGEN RYSENB | 1983-01-01 | Gemeente Utrechtse Heuvelrug |  |  |  | Gemeente Utrechtse Heuvelrug | In bedrijf | [5 empty] | Nacht | Bemeterd | [38 empty] | 20 - MAST 4,0 M ST CON | 1 | 2020-10-13 |  | PM ST 4,0 CO T60 FR M N6005 | 4.00 | CONISCH | STAAL | 6005 MOSGROEN | GESCHILDERD | NVT |  | 350400 |  | CPS 200 1XPLL 24W EVSA | 1 | 2020-10-13 |  | CPS200 9010 | Philips | [8 empty] | 175200
27317 | 177339 | https://lms.nederlandslicht.nl/qr/report/177339 | 52.056 | 5.2611 | 1463513660 | 4519767268 | HOENDERSTG |  |  | Rysenburg Zuid-West | DRIEBERGEN RYSENB | 2006-01-01 | Gemeente Utrechtse Heuvelrug |  |  |  | Gemeente Utrechtse Heuvelrug | In bedrijf | [5 empty] | Nacht | Bemeterd | [38 empty] | 19 - MAST 4,0 M ST CONISCH | 1 | 2006-01-01 |  | PM ST 4,0 CO T60 ET M N6005 | 4.00 | CONISCH | STAAL | 6005 MOSGROEN | GESCHILDERD | NVT |  | 350400 |  | 250412 - GFK 5145 SOXE 18W NV | 1 | 1995-01-01 | [11 empty] | 175200 |  |  | SOXE 18W | 1 | 2014-01-01 |  | 18W SOX-E |  |  |  | 8000 | SOX
27318 | 177340 | https://lms.nederlandslicht.nl/qr/report/177340 | 52.0564 | 5.2618 | 1463987960 | 4520199767 | HOENDERSTG |  |  | Rysenburg Zuid-West | DRIEBERGEN RYSENB | 1983-01-01 | Gemeente Utrechtse Heuvelrug |  |  |  | Gemeente Utrechtse Heuvelrug | In bedrijf | [5 empty] | Nacht | Bemeterd | [38 empty] | 20 - MAST 4,0 M ST CON | 1 | 1983-01-01 |  | PM ST 4,0 CO T60 FR M N6005 | 4.00 | CONISCH | STAAL | 6005 MOSGROEN | GESCHILDERD | NVT |  | 350400 |  | 250412 - GFK 5145 SOXE 18W NV | 1 | 1999-01-01 | [11 empty] | 175200 |  |  | SOXE 18W | 1 | 2014-01-01 |  | 18W SOX-E |  |  |  | 8000 | SOX
27319 | 177341 | https://lms.nederlandslicht.nl/qr/report/177341 | 52.0558 | 5.2611 | 1463494760 | 4519544672 | HOENDERSTG |  |  | Rysenburg Zuid-West | DRIEBERGEN RYSENB | 1987-01-01 | Gemeente Utrechtse Heuvelrug |  |  |  | Gemeente Utrechtse Heuvelrug | In bedrijf | [5 empty] | Nacht | Bemeterd | [38 empty] | 13 - MAST 3,5 M ST CON | 1 | 1987-01-01 |  | PM ST 3,5 CO T60 ET M N6005 | 3.50 | CONISCH | STAAL | 6005 MOSGROEN | GESCHILDERD | NVT |  | 350400 |  | 322312 - 2000 PLL 36W HF NV RAL9005 | 1 | 2011-01-01 | [11 empty] | 175200 |  |  | PLL 36W 827 (HF) | 1 | 2014-01-01 |  | 36W PLL 827 |  |  | 36.00 | 16000 | PLL
27321 | 177342 | https://lms.nederlandslicht.nl/qr/report/177342 | 52.0563 | 5.2617 | 1463940260 | 4520014270 | HOENDERSTG |  |  | Rysenburg Zuid-West | DRIEBERGEN RYSENB | 1987-01-01 | Gemeente Utrechtse Heuvelrug |  |  |  | Gemeente Utrechtse Heuvelrug | In bedrijf | [5 empty] | Nacht | Bemeterd | [38 empty] | 13 - MAST 3,5 M ST CON | 1 | 1987-01-01 |  | PM ST 3,5 CO T60 ET M N6005 | 3.50 | CONISCH | STAAL | 6005 MOSGROEN | GESCHILDERD | NVT |  | 350400 |  | 250412 - GFK 5145 SOXE 18W NV | 1 | 1984-01-01 | [11 empty] | 175200 |  |  | SOXE 18W | 1 | 2014-01-01 |  | 18W SOX-E |  |  |  | 8000 | SOX
27322 | 177343 | https://lms.nederlandslicht.nl/qr/report/177343 | 52.0565 | 5.2621 | 1464168160 | 4520242169 | HOENDERSTG |  |  | Rysenburg Zuid-West | DRIEBERGEN RYSENB | 1987-01-01 | Gemeente Utrechtse Heuvelrug |  |  |  | Gemeente Utrechtse Heuvelrug | In bedrijf | [5 empty] | Nacht | Bemeterd | [38 empty] | 13 - MAST 3,5 M ST CON | 1 | 1987-01-01 |  | PM ST 3,5 CO T60 ET M N6005 | 3.50 | CONISCH | STAAL | 6005 MOSGROEN | GESCHILDERD | NVT |  | 350400 |  | 322312 - 2000 PLL 36W HF NV RAL9005 | 1 | 2005-06-07 | [11 empty] | 175200 |  |  | PLL 36W 827 (HF) | 1 | 2014-01-01 |  | 36W PLL 827 |  |  | 36.00 | 16000 | PLL
57009 | 177344 | https://lms.nederlandslicht.nl/qr/report/177344 | 52.0567 | 5.2622 | 1464242360 | 4520487667 | HOENDERSTG |  |  | Rysenburg Zuid-West | DRIEBERGEN RYSENB | 1996-01-01 | Gemeente Utrechtse Heuvelrug |  |  |  | Gemeente Utrechtse Heuvelrug | In bedrijf | [5 empty] | Nacht | Bemeterd | [38 empty] | 30 - MAST 6,0 M ST - EL TYPE 0 | 1 | 1996-01-01 |  | LM ST 6,0 CV EU1250/20/5 T60 ET Z N6005 | 6.00 | CILINDRISCH | STAAL | 6005 MOSGROEN | GESCHILDERD | NVT |  | 350400 |  | 323212 - 2551 PLL 36W HF NV | 1 | 1996-01-01 | [11 empty] | 175200 |  |  | PLL 36W 830 (HF) | 1 | 2021-11-01 |  | 36W PLL 830 |  |  | 36.00 | 16000 | PLL
57019 | 177345 | https://lms.nederlandslicht.nl/qr/report/177345 | 52.0562 | 5.263 | 1464787760 | 4519924575 | HOENDERSTG |  |  | Rysenburg Zuid-West | DRIEBERGEN RYSENB | 1996-01-01 | Gemeente Utrechtse Heuvelrug |  |  |  | Gemeente Utrechtse Heuvelrug | In bedrijf | [5 empty] | Nacht | Bemeterd | [38 empty] | 30 - MAST 6,0 M ST - EL TYPE 0 | 1 | 1996-01-01 |  | LM ST 6,0 CV EU1250/20/5 T60 ET Z N6005 | 6.00 | CILINDRISCH | STAAL | 6005 MOSGROEN | GESCHILDERD | NVT |  | 350400 |  | 323212 - 2551 PLL 36W HF NV | 1 | 1996-01-01 | [11 empty] | 175200 |  |  | PLL 36W 827 (HF) | 1 | 2014-01-01 |  | 36W PLL 827 |  |  | 36.00 | 16000 | PLL |  | EVSA PH 1 x PL-T/C/L/TL5C 22-42W VIERK | 1 | 2021-02-19 |  | HFP22-42 |  |  | 3.00 | 175200
57024 | 177346 | https://lms.nederlandslicht.nl/qr/report/177346 | 52.0563 | 5.2627 | 1464606860 | 4520113568 | HOENDERSTG |  |  | Rysenburg Zuid-West | DRIEBERGEN RYSENB | 1996-01-01 | Gemeente Utrechtse Heuvelrug |  |  |  | Gemeente Utrechtse Heuvelrug | In bedrijf | [5 empty] | Nacht | Bemeterd | [38 empty] | 30 - MAST 6,0 M ST - EL TYPE 0 | 1 | 1996-01-01 |  | LM ST 6,0 CV EU1250/20/5 T60 ET Z N6005 | 6.00 | CILINDRISCH | STAAL | 6005 MOSGROEN | GESCHILDERD | NVT |  | 350400 |  | 323212 - 2551 PLL 36W HF NV | 1 | 2008-01-01 | [11 empty] | 175200 |  |  | PLL 36W 830 (HF) | 1 | 2014-01-01 |  | 36W PLL 830 |  |  | 36.00 | 16000 | PLL |  | EVSA PH 1 x PL-T/C/L/TL5C 22-42W VIERK | 1 | 2019-01-14 |  | HFP22-42 |  |  | 3.00 | 175200
57024 | 177346 | https://lms.nederlandslicht.nl/qr/report/177346 | 52.0563 | 5.2627 | 1464606860 | 4520113568 | HOENDERSTG |  |  | Rysenburg Zuid-West | DRIEBERGEN RYSENB | 1996-01-01 | Gemeente Utrechtse Heuvelrug |  |  |  | Gemeente Utrechtse Heuvelrug | In bedrijf | [5 empty] | Nacht | Bemeterd | [80 empty] | EVSA OSR 1 x PLL 36W - LANGW | 2 | 2019-01-21 |  | HFP136 |  |  | 5.00 | 175200
128366 | 177347 | https://lms.nederlandslicht.nl/qr/report/177347 | 52.0566 | 5.2623 | 1464366560 | 4520363467 | HOENDERSTG |  |  | Rysenburg Zuid-West | DRIEBERGEN RYSENB | 1996-01-01 | Gemeente Utrechtse Heuvelrug |  |  |  | Gemeente Utrechtse Heuvelrug | In bedrijf | [5 empty] | Nacht | Bemeterd | [38 empty] | 30 - MAST 6,0 M ST - EL TYPE 0 | 1 | 1996-01-01 |  | LM ST 6,0 CV EU1250/20/5 T60 ET Z N6005 | 6.00 | CILINDRISCH | STAAL | 6005 MOSGROEN | GESCHILDERD | NVT |  | 350400 |  | 323212 - 2551 PLL 36W HF NV | 1 | 1996-01-01 | [11 empty] | 175200 |  |  | PLL 36W 830 (HF) | 1 | 2021-11-01 |  | 36W PLL 830 |  |  | 36.00 | 16000 | PLL |  | EVSA PH 1 x PL-T/C/L/TL5C 22-42W VIERK | 1 | 2021-11-01 |  | HFP22-42 |  |  | 3.00 | 175200
128367 | 177348 | https://lms.nederlandslicht.nl/qr/report/177348 | 52.0549 | 5.2651 | 1466229560 | 4518502569 | HOENDERSTG |  |  | Rysenburg Zuid-West | DRIEBERGEN RYSENB | 1996-01-01 | Gemeente Utrechtse Heuvelrug |  |  |  | Gemeente Utrechtse Heuvelrug | In bedrijf | [5 empty] | Nacht | Bemeterd | [38 empty] | 30 - MAST 6,0 M ST - EL TYPE 0 | 1 | 1996-01-01 |  | LM ST 6,0 CV EU1250/20/5 T60 ET Z N6005 | 6.00 | CILINDRISCH | STAAL | 6005 MOSGROEN | GESCHILDERD | NVT |  | 350400 |  | 323212 - 2551 PLL 36W HF NV | 1 | 1996-01-01 | [11 empty] | 175200 |  |  | PLL 36W 830 (HF) | 1 | 2014-01-01 |  | 36W PLL 830 |  |  | 36.00 | 16000 | PLL
128368 | 177349 | https://lms.nederlandslicht.nl/qr/report/177349 | 52.055 | 5.2648 | 1466051360 | 4518640274 | HOENDERSTG |  |  | Rysenburg Zuid-West | DRIEBERGEN RYSENB | 1996-01-01 | Gemeente Utrechtse Heuvelrug |  |  |  | Gemeente Utrechtse Heuvelrug | In bedrijf | [5 empty] | Nacht | Bemeterd | [38 empty] | 30 - MAST 6,0 M ST - EL TYPE 0 | 1 | 1996-01-01 |  | LM ST 6,0 CV EU1250/20/5 T60 ET Z N6005 | 6.00 | CILINDRISCH | STAAL | 6005 MOSGROEN | GESCHILDERD | NVT |  | 350400 |  | 323212 - 2551 PLL 36W HF NV | 1 | 1996-01-01 | [11 empty] | 175200 |  |  | PLL 36W 830 (HF) | 1 | 2014-01-01 |  | 36W PLL 830 |  |  | 36.00 | 16000 | PLL
128369 | 177350 | https://lms.nederlandslicht.nl/qr/report/177350 | 52.0552 | 5.2646 | 1465913660 | 4518788769 | HOENDERSTG |  |  | Rysenburg Zuid-West | DRIEBERGEN RYSENB | 1996-01-01 | Gemeente Utrechtse Heuvelrug |  |  |  | Gemeente Utrechtse Heuvelrug | In bedrijf | [5 empty] | Nacht | Bemeterd | [38 empty] | 30 - MAST 6,0 M ST - EL TYPE 0 | 1 | 1996-01-01 |  | LM ST 6,0 CV EU1250/20/5 T60 ET Z N6005 | 6.00 | CILINDRISCH | STAAL | 6005 MOSGROEN | GESCHILDERD | NVT |  | 350400 |  | 323212 - 2551 PLL 36W HF NV | 1 | 1996-01-01 | [11 empty] | 175200 |  |  | PLL 36W 827 (HF) | 1 | 2014-01-01 |  | 36W PLL 827 |  |  | 36.00 | 16000 | PLL
128370 | 177351 | https://lms.nederlandslicht.nl/qr/report/177351 | 52.0553 | 5.2644 | 1465757060 | 4518976471 | HOENDERSTG |  |  | Rysenburg Zuid-West | DRIEBERGEN RYSENB | 1996-01-01 | Gemeente Utrechtse Heuvelrug |  |  |  | Gemeente Utrechtse Heuvelrug | In bedrijf | [5 empty] | Nacht | Bemeterd | [38 empty] | 30 - MAST 6,0 M ST - EL TYPE 0 | 1 | 1996-01-01 |  | LM ST 6,0 CV EU1250/20/5 T60 ET Z N6005 | 6.00 | CILINDRISCH | STAAL | 6005 MOSGROEN | GESCHILDERD | NVT |  | 350400 |  | 323212 - 2551 PLL 36W HF NV | 1 | 1996-01-01 | [11 empty] | 175200 |  |  | PLL 36W 830 (HF) | 1 | 2014-01-01 |  | 36W PLL 830 |  |  | 36.00 | 16000 | PLL
128371 | 177352 | https://lms.nederlandslicht.nl/qr/report/177352 | 52.0555 | 5.2641 | 1465565360 | 4519149269 | HOENDERSTG |  |  | Rysenburg Zuid-West | DRIEBERGEN RYSENB | 1996-01-01 | Gemeente Utrechtse Heuvelrug |  |  |  | Gemeente Utrechtse Heuvelrug | In bedrijf | [5 empty] | Nacht | Bemeterd | [38 empty] | 30 - MAST 6,0 M ST - EL TYPE 0 | 1 | 1996-01-01 |  | LM ST 6,0 CV EU1250/20/5 T60 ET Z N6005 | 6.00 | CILINDRISCH | STAAL | 6005 MOSGROEN | GESCHILDERD | NVT |  | 350400 |  | 323212 - 2551 PLL 36W HF NV | 1 | 1996-01-01 | [11 empty] | 175200 |  |  | PLL 36W 830 (HF) | 1 | 2021-12-13 |  | 36W PLL 830 |  |  | 36.00 | 16000 | PLL |  | EVSA OSR 1 x PLL 36W - LANGW | 1 | 2020-01-13 |  | HFP136 |  |  | 5.00 | 175200
128372 | 177353 | https://lms.nederlandslicht.nl/qr/report/177353 | 52.0556 | 5.2638 | 1465381760 | 4519334370 | HOENDERSTG |  |  | Rysenburg Zuid-West | DRIEBERGEN RYSENB | 1996-01-01 | Gemeente Utrechtse Heuvelrug |  |  |  | Gemeente Utrechtse Heuvelrug | In bedrijf | [5 empty] | Nacht | Bemeterd | [38 empty] | 30 - MAST 6,0 M ST - EL TYPE 0 | 1 | 1996-01-01 |  | LM ST 6,0 CV EU1250/20/5 T60 ET Z N6005 | 6.00 | CILINDRISCH | STAAL | 6005 MOSGROEN | GESCHILDERD | NVT |  | 350400 |  | 323212 - 2551 PLL 36W HF NV | 1 | 1996-01-01 | [11 empty] | 175200 |  |  | PLL 36W 830 (HF) | 1 | 2021-01-18 |  | 36W PLL 830 |  |  | 36.00 | 16000 | PLL
128373 | 177354 | https://lms.nederlandslicht.nl/qr/report/177354 | 52.0558 | 5.2635 | 1465181960 | 4519538268 | HOENDERSTG |  |  | Rysenburg Zuid-West | DRIEBERGEN RYSENB | 1996-01-01 | Gemeente Utrechtse Heuvelrug |  |  |  | Gemeente Utrechtse Heuvelrug | In bedrijf | [5 empty] | Nacht | Bemeterd | [38 empty] | 30 - MAST 6,0 M ST - EL TYPE 0 | 1 | 1996-01-01 |  | LM ST 6,0 CV EU1250/20/5 T60 ET Z N6005 | 6.00 | CILINDRISCH | STAAL | 6005 MOSGROEN | GESCHILDERD | NVT |  | 350400 |  | 323212 - 2551 PLL 36W HF NV | 1 | 1996-01-01 | [11 empty] | 175200 |  |  | PLL 36W 830 (HF) | 1 | 2021-01-18 |  | 36W PLL 830 |  |  | 36.00 | 16000 | PLL |  | HF-P 1 22-42 PL-T/C/L/TL5C | 1 | 2021-02-01 |  | HFP22-42 |  |  | 3.00 | 175200
128374 | 177355 | https://lms.nederlandslicht.nl/qr/report/177355 | 52.056 | 5.2632 | 1464941660 | 4519780076 | HOENDERSTG |  |  | Rysenburg Zuid-West | DRIEBERGEN RYSENB | 1996-01-01 | Gemeente Utrechtse Heuvelrug |  |  |  | Gemeente Utrechtse Heuvelrug | In bedrijf | [5 empty] | Nacht | Bemeterd | [38 empty] | 30 - MAST 6,0 M ST - EL TYPE 0 | 1 | 1996-01-01 |  | LM ST 6,0 CV EU1250/20/5 T60 ET Z N6005 | 6.00 | CILINDRISCH | STAAL | 6005 MOSGROEN | GESCHILDERD | NVT |  | 350400 |  | 323212 - 2551 PLL 36W HF NV | 1 | 1996-01-01 | [11 empty] | 175200 |  |  | PLL 36W 830 (HF) | 1 | 2021-11-01 |  | 36W PLL 830 |  |  | 36.00 | 16000 | PLL |  | EVSA PH 1 x PL-T/C/L/TL5C 22-42W VIERK | 1 | 2019-01-14 |  | HFP22-42 |  |  | 3.00 | 175200
129847 | 177356 | https://lms.nederlandslicht.nl/qr/report/177356 | 52.0561 | 5.2615 | 1463751260 | 4519818570 | HOENDERSTG |  |  | Rysenburg Zuid-West | DRIEBERGEN RYSENB | 1996-01-01 | Gemeente Utrechtse Heuvelrug |  |  |  | Gemeente Utrechtse Heuvelrug | In bedrijf | [5 empty] | Nacht | Bemeterd | [38 empty] | 19 - MAST 4,0 M ST CONISCH | 1 | 1996-01-01 |  | PM ST 4,0 CO T60 ET M N6005 | 4.00 | CONISCH | STAAL | 6005 MOSGROEN | GESCHILDERD | NVT |  | 350400 |  | 250412 - GFK 5145 SOXE 18W NV | 1 | 1996-01-01 | [11 empty] | 175200 |  |  | SOXE 18W | 1 | 2014-01-01 |  | 18W SOX-E |  |  |  | 8000 | SOX
188678 | 177357 | https://lms.nederlandslicht.nl/qr/report/177357 | 52.0436 | 5.3775 | 1543341096 | 4505901007 | HOENDERSTG |  |  | Rysenburg Zuid-West | DRIEBERGEN RYSENB | 2005-01-01 | Gemeente Utrechtse Heuvelrug |  |  |  | Gemeente Utrechtse Heuvelrug | In bedrijf | [5 empty] | Nacht | Bemeterd | [38 empty] | 230 - MAST 6 M ST - EL UITL 5 GR | 1 | 2005-01-01 |  | LM ST 6,0 CV EU125020/5 T60 ET Z N6005 | 6.00 | CILINDRISCH | STAAL | 6005 MOSGROEN | GESCHILDERD | NVT |  | 350400 |  | 323212 - 2551 PLL 36W HF NV | 1 | 2005-01-01 | [11 empty] | 175200 |  |  | PLL 36W 830 (HF) | 1 | 2014-01-01 |  | 36W PLL 830 |  |  | 36.00 | 16000 | PLL
188679 | 177358 | https://lms.nederlandslicht.nl/qr/report/177358 | 52.0436 | 5.3775 | 1543341096 | 4505901007 | HOENDERSTG |  |  | Rysenburg Zuid-West | DRIEBERGEN RYSENB | 2005-01-01 | Gemeente Utrechtse Heuvelrug |  |  |  | Gemeente Utrechtse Heuvelrug | In bedrijf | [5 empty] | Nacht | Bemeterd | [38 empty] | 230 - MAST 6 M ST - EL UITL 5 GR | 1 | 2005-01-01 |  | LM ST 6,0 CV EU125020/5 T60 ET Z N6005 | 6.00 | CILINDRISCH | STAAL | 6005 MOSGROEN | GESCHILDERD | NVT |  | 350400 |  | 323212 - 2551 PLL 36W HF NV | 1 | 2005-01-01 | [11 empty] | 175200 |  |  | PLL 36W 830 (HF) | 1 | 2014-01-01 |  | 36W PLL 830 |  |  | 36.00 | 16000 | PLL
188680 | 177359 | https://lms.nederlandslicht.nl/qr/report/177359 | 52.0436 | 5.3775 | 1543341100 | 4505901018 | HOENDERSTG |  |  | Rysenburg Zuid-West | DRIEBERGEN RYSENB | 2005-01-01 | Gemeente Utrechtse Heuvelrug |  |  |  | Gemeente Utrechtse Heuvelrug | In bedrijf | [5 empty] | Nacht | Bemeterd | [38 empty] | 230 - MAST 6 M ST - EL UITL 5 GR | 1 | 2005-01-01 |  | LM ST 6,0 CV EU125020/5 T60 ET Z N6005 | 6.00 | CILINDRISCH | STAAL | 6005 MOSGROEN | GESCHILDERD | NVT |  | 350400 |  | 323212 - 2551 PLL 36W HF NV | 1 | 2005-01-01 | [11 empty] | 175200 |  |  | PLL 36W 830 (HF) | 1 | 2014-01-01 |  | 36W PLL 830 |  |  | 36.00 | 16000 | PLL
188681 | 177360 | https://lms.nederlandslicht.nl/qr/report/177360 | 52.0436 | 5.3775 | 1543341105 | 4505901018 | HOENDERSTG |  |  | Rysenburg Zuid-West | DRIEBERGEN RYSENB | 2005-01-01 | Gemeente Utrechtse Heuvelrug |  |  |  | Gemeente Utrechtse Heuvelrug | In bedrijf | [5 empty] | Nacht | Bemeterd | [38 empty] | 230 - MAST 6 M ST - EL UITL 5 GR | 1 | 2005-01-01 |  | LM ST 6,0 CV EU125020/5 T60 ET Z N6005 | 6.00 | CILINDRISCH | STAAL | 6005 MOSGROEN | GESCHILDERD | NVT |  | 350400 |  | 323212 - 2551 PLL 36W HF NV | 1 | 2005-01-01 | [11 empty] | 175200 |  |  | PLL 36W 830 (HF) | 1 | 2014-01-01 |  | 36W PLL 830 |  |  | 36.00 | 16000 | PLL
188682 | 177361 | https://lms.nederlandslicht.nl/qr/report/177361 | 52.0436 | 5.3775 | 1543341109 | 4505901018 | HOENDERSTG |  |  | Rysenburg Zuid-West | DRIEBERGEN RYSENB | 2005-01-01 | Gemeente Utrechtse Heuvelrug |  |  |  | Gemeente Utrechtse Heuvelrug | In bedrijf | [5 empty] | Nacht | Bemeterd | [38 empty] | 230 - MAST 6 M ST - EL UITL 5 GR | 1 | 2005-01-01 |  | LM ST 6,0 CV EU125020/5 T60 ET Z N6005 | 6.00 | CILINDRISCH | STAAL | 6005 MOSGROEN | GESCHILDERD | NVT |  | 350400 |  | 323212 - 2551 PLL 36W HF NV | 1 | 2005-01-01 | [11 empty] | 175200 |  |  | PLL 36W 830 (HF) | 1 | 2014-01-01 |  | 36W PLL 830 |  |  | 36.00 | 16000 | PLL
190305 | 177364 | https://lms.nederlandslicht.nl/qr/report/177364 | 52.0436 | 5.3775 | 1543341113 | 4505901029 | HOENDERSTG |  |  | Rysenburg Zuid-West | DRIEBERGEN RYSENB | 2011-01-01 | Gemeente Utrechtse Heuvelrug |  |  |  | Gemeente Utrechtse Heuvelrug | In bedrijf | [5 empty] | Nacht | Bemeterd | [38 empty] | 1999 - TUNNEL/GEVEL-BEVESTIGING | 1 | 2011-01-01 |  | TUNNELARMATUUR | 4.00 | NVT | THERMISCH VERZINKT | NVT | NVT | NVT |  | 350400 |  | 314012 - F2 TUNNEL TLD 58W NV | 1 | 2011-01-01 | [11 empty] | 175200 |  |  | TLD 58W 840 (HF) | 1 | 2014-01-01 |  | 58W TLD |  |  |  | 16000 | TL
28623 | 177365 | https://lms.nederlandslicht.nl/qr/report/177365 | 52.048 | 5.2832 | 1478681160 | 4510773669 | HOGESTG |  |  | Akkerkwartier | DRIEBERGEN RYSENB | 1970-01-01 | Gemeente Utrechtse Heuvelrug |  |  |  | Gemeente Utrechtse Heuvelrug | In bedrijf | [5 empty] | Nacht | Bemeterd | [38 empty] | 881 - MAST 6,0 M ST - EL TYPE 0 | 1 | 1970-01-01 |  | LM ST 6,0 CV EU1250/20/5 T60 ET Z N6005 | 6.00 | CILINDRISCH | STAAL | 6005 MOSGROEN | GESCHILDERD | NVT |  | 350400 |  | 250612 - XGS 201 SOXE 18W NV | 1 | 1986-01-09 | [11 empty] | 175200 |  |  | SOXE 18W | 1 | 2014-01-01 |  | 18W SOX-E |  |  |  | 8000 | SOX
28624 | 177366 | https://lms.nederlandslicht.nl/qr/report/177366 | 52.048 | 5.2836 | 1478924159 | 4510861473 | HOGESTG |  |  | Akkerkwartier | DRIEBERGEN RYSENB | 1970-01-01 | Gemeente Utrechtse Heuvelrug |  |  |  | Gemeente Utrechtse Heuvelrug | In bedrijf | [5 empty] | Nacht | Bemeterd | [38 empty] | 881 - MAST 6,0 M ST - EL TYPE 0 | 1 | 1970-01-01 |  | LM ST 6,0 CV EU1250/20/5 T60 ET Z N6005 | 6.00 | CILINDRISCH | STAAL | 6005 MOSGROEN | GESCHILDERD | NVT |  | 350400 |  | 250612 - XGS 201 SOXE 18W NV | 1 | 1986-01-09 | [11 empty] | 175200 |  |  | SOXE 18W | 1 | 2014-01-01 |  | 18W SOX-E |  |  |  | 8000 | SOX
28625 | 177367 | https://lms.nederlandslicht.nl/qr/report/177367 | 52.0483 | 5.2838 | 1479072660 | 4511107176 | HOGESTG |  |  | Akkerkwartier | DRIEBERGEN RYSENB | 1986-01-01 | Gemeente Utrechtse Heuvelrug |  |  |  | Gemeente Utrechtse Heuvelrug | In bedrijf | [5 empty] | Nacht | Bemeterd | [38 empty] | 30 - MAST 6,0 M ST - EL TYPE 0 | 1 | 1986-01-01 |  | LM ST 6,0 CV EU1250/20/5 T60 ET Z N6005 | 6.00 | CILINDRISCH | STAAL | 6005 MOSGROEN | GESCHILDERD | NVT |  | 350400 |  | 250612 - XGS 201 SOXE 18W NV | 1 | 1986-01-09 | [11 empty] | 175200 |  |  | SOXE 18W | 1 | 2014-01-01 |  | 18W SOX-E |  |  |  | 8000 | SOX
28626 | 177368 | https://lms.nederlandslicht.nl/qr/report/177368 | 52.0483 | 5.2842 | 1479312960 | 4511197778 | HOGESTG |  |  | Akkerkwartier | DRIEBERGEN RYSENB | 1970-01-01 | Gemeente Utrechtse Heuvelrug |  |  |  | Gemeente Utrechtse Heuvelrug | In bedrijf | [5 empty] | Nacht | Bemeterd | [38 empty] | 881 - MAST 6,0 M ST - EL TYPE 0 | 1 | 1970-01-01 |  | LM ST 6,0 CV EU1250/20/5 T60 ET Z N6005 | 6.00 | CILINDRISCH | STAAL | 6005 MOSGROEN | GESCHILDERD | NVT |  | 350400 |  | 250612 - XGS 201 SOXE 18W NV | 1 | 1986-01-09 | [11 empty] | 175200 |  |  | 13W Saled | 1 | 2022-02-21 | [6 empty] | LED
28627 | 177369 | https://lms.nederlandslicht.nl/qr/report/177369 | 52.0485 | 5.2843 | 1479418260 | 4511405671 | HOGESTG |  |  | Akkerkwartier | DRIEBERGEN RYSENB | 1986-01-01 | Gemeente Utrechtse Heuvelrug |  |  |  | Gemeente Utrechtse Heuvelrug | In bedrijf | [5 empty] | Nacht | Bemeterd | [38 empty] | 30 - MAST 6,0 M ST - EL TYPE 0 | 1 | 1986-01-01 |  | LM ST 6,0 CV EU1250/20/5 T60 ET Z N6005 | 6.00 | CILINDRISCH | STAAL | 6005 MOSGROEN | GESCHILDERD | NVT |  | 350400 |  | 250612 - XGS 201 SOXE 18W NV | 1 | 1986-01-09 | [11 empty] | 175200 |  |  | SOXE 18W | 1 | 2014-01-01 |  | 18W SOX-E |  |  |  | 8000 | SOX
28628 | 177370 | https://lms.nederlandslicht.nl/qr/report/177370 | 52.0486 | 5.2846 | 1479618060 | 4511459972 | HOGESTG |  |  | Akkerkwartier | DRIEBERGEN RYSENB | 1970-01-01 | Gemeente Utrechtse Heuvelrug |  |  |  | Gemeente Utrechtse Heuvelrug | In bedrijf | [5 empty] | Nacht | Bemeterd | [38 empty] | 827 - MAST 4,7 M ST TYPE I | 1 | 1970-01-01 |  | PM ST 4,7 CO T60 ET M N6005 | 4.70 | CONISCH | STAAL | 6005 MOSGROEN | GESCHILDERD | NVT |  | 350400 |  | 250612 - XGS 201 SOXE 18W NV | 1 | 1980-01-01 | [11 empty] | 175200 |  |  | SOXE 18W | 1 | 2014-01-01 |  | 18W SOX-E |  |  |  | 8000 | SOX
28629 | 177371 | https://lms.nederlandslicht.nl/qr/report/177371 | 52.0488 | 5.2848 | 1479753059 | 4511690777 | HOGESTG |  |  | Akkerkwartier | DRIEBERGEN RYSENB | 1986-01-01 | Gemeente Utrechtse Heuvelrug |  |  |  | Gemeente Utrechtse Heuvelrug | In bedrijf | [5 empty] | Nacht | Bemeterd | [38 empty] | 30 - MAST 6,0 M ST - EL TYPE 0 | 1 | 1986-01-01 |  | LM ST 6,0 CV EU1250/20/5 T60 ET Z N6005 | 6.00 | CILINDRISCH | STAAL | 6005 MOSGROEN | GESCHILDERD | NVT |  | 350400 |  | 250612 - XGS 201 SOXE 18W NV | 1 | 1986-01-01 | [11 empty] | 175200 |  |  | SOXE 18W | 1 | 2014-01-01 |  | 18W SOX-E |  |  |  | 8000 | SOX
28630 | 177372 | https://lms.nederlandslicht.nl/qr/report/177372 | 52.0489 | 5.285 | 1479882660 | 4511804167 | HOGESTG |  |  | Akkerkwartier | DRIEBERGEN RYSENB | 1970-01-01 | Gemeente Utrechtse Heuvelrug |  |  |  | Gemeente Utrechtse Heuvelrug | In bedrijf | [5 empty] | Nacht | Bemeterd | [38 empty] | 881 - MAST 6,0 M ST - EL TYPE 0 | 1 | 1970-01-01 |  | LM ST 6,0 CV EU1250/20/5 T60 ET Z N6005 | 6.00 | CILINDRISCH | STAAL | 6005 MOSGROEN | GESCHILDERD | NVT |  | 350400 |  | 250612 - XGS 201 SOXE 18W NV | 1 | 1980-01-01 | [11 empty] | 175200 |  |  | SALED 18W 3000K | 1 | 2019-05-27 |  | SALED PS-L 18 | Saled |  | 18.00 | 50000 | LED
28631 | 177373 | https://lms.nederlandslicht.nl/qr/report/177373 | 52.049 | 5.2854 | 1480144560 | 4511913367 | HOGESTG |  |  | Akkerkwartier | DRIEBERGEN RYSENB | 1970-01-01 | Gemeente Utrechtse Heuvelrug |  |  |  | Gemeente Utrechtse Heuvelrug | In bedrijf | [5 empty] | Nacht | Bemeterd | [38 empty] | 881 - MAST 6,0 M ST - EL TYPE 0 | 1 | 1970-01-01 |  | LM ST 6,0 CV EU1250/20/5 T60 ET Z N6005 | 6.00 | CILINDRISCH | STAAL | 6005 MOSGROEN | GESCHILDERD | NVT |  | 350400 |  | 250612 - XGS 201 SOXE 18W NV | 1 | 1980-01-01 | [11 empty] | 175200 |  |  | SOXE 18W | 1 | 2014-01-01 |  | 18W SOX-E |  |  |  | 8000 | SOX
28632 | 177374 | https://lms.nederlandslicht.nl/qr/report/177374 | 52.0492 | 5.2856 | 1480282260 | 4512145571 | HOGESTG |  |  | Akkerkwartier | DRIEBERGEN RYSENB | 1986-01-01 | Gemeente Utrechtse Heuvelrug |  |  |  | Gemeente Utrechtse Heuvelrug | In bedrijf | [5 empty] | Nacht | Bemeterd | [38 empty] | 30 - MAST 6,0 M ST - EL TYPE 0 | 1 | 1986-01-01 |  | LM ST 6,0 CV EU1250/20/5 T60 ET Z N6005 | 6.00 | CILINDRISCH | STAAL | 6005 MOSGROEN | GESCHILDERD | NVT |  | 350400 |  | 250612 - XGS 201 SOXE 18W NV | 1 | 1986-01-01 | [11 empty] | 175200 |  |  | SOXE 18W | 1 | 2014-01-01 |  | 18W SOX-E |  |  |  | 8000 | SOX
28633 | 177375 | https://lms.nederlandslicht.nl/qr/report/177375 | 52.0493 | 5.2858 | 1480455060 | 4512287274 | HOGESTG |  |  | Akkerkwartier | DRIEBERGEN RYSENB | 1970-01-01 | Gemeente Utrechtse Heuvelrug |  |  |  | Gemeente Utrechtse Heuvelrug | In bedrijf | [5 empty] | Nacht | Bemeterd | [38 empty] | 881 - MAST 6,0 M ST - EL TYPE 0 | 1 | 1970-01-01 |  | LM ST 6,0 CV EU1250/20/5 T60 ET Z N6005 | 6.00 | CILINDRISCH | STAAL | 6005 MOSGROEN | GESCHILDERD | NVT |  | 350400 |  | 250612 - XGS 201 SOXE 18W NV | 1 | 1980-01-01 | [11 empty] | 175200 |  |  | SOXE 18W | 1 | 2014-01-01 |  | 18W SOX-E |  |  |  | 8000 | SOX
28634 | 177376 | https://lms.nederlandslicht.nl/qr/report/177376 | 52.0494 | 5.2862 | 1480706160 | 4512399173 | HOGESTG |  |  | Akkerkwartier | DRIEBERGEN RYSENB | 1970-01-01 | Gemeente Utrechtse Heuvelrug |  |  |  | Gemeente Utrechtse Heuvelrug | In bedrijf | [5 empty] | Nacht | Bemeterd | [38 empty] | 881 - MAST 6,0 M ST - EL TYPE 0 | 1 | 1970-01-01 |  | LM ST 6,0 CV EU1250/20/5 T60 ET Z N6005 | 6.00 | CILINDRISCH | STAAL | 6005 MOSGROEN | GESCHILDERD | NVT |  | 350400 |  | 250612 - XGS 201 SOXE 18W NV | 1 | 1980-01-01 | [11 empty] | 175200 |  |  | SOXE 18W | 1 | 2014-01-01 |  | 18W SOX-E |  |  |  | 8000 | SOX
28635 | 177377 | https://lms.nederlandslicht.nl/qr/report/177377 | 52.0497 | 5.2864 | 1480881660 | 4512658373 | HOGESTG |  |  | Akkerkwartier | DRIEBERGEN RYSENB | 1986-01-01 | Gemeente Utrechtse Heuvelrug |  |  |  | Gemeente Utrechtse Heuvelrug | In bedrijf | [5 empty] | Nacht | Bemeterd | [38 empty] | 30 - MAST 6,0 M ST - EL TYPE 0 | 1 | 1986-01-01 |  | LM ST 6,0 CV EU1250/20/5 T60 ET Z N6005 | 6.00 | CILINDRISCH | STAAL | 6005 MOSGROEN | GESCHILDERD | NVT |  | 350400 |  | 250612 - XGS 201 SOXE 18W NV | 1 | 1986-01-01 | [11 empty] | 175200 |  |  | SOXE 18W | 1 | 2014-01-01 |  | 18W SOX-E |  |  |  | 8000 | SOX
28636 | 177378 | https://lms.nederlandslicht.nl/qr/report/177378 | 52.0497 | 5.2867 | 1481067960 | 4512708271 | HOGESTG |  |  | Akkerkwartier | DRIEBERGEN RYSENB | 1986-01-01 | Gemeente Utrechtse Heuvelrug |  |  |  | Gemeente Utrechtse Heuvelrug | In bedrijf | [5 empty] | Nacht | Bemeterd | [38 empty] | 30 - MAST 6,0 M ST - EL TYPE 0 | 1 | 1986-01-01 |  | LM ST 6,0 CV EU1250/20/5 T60 ET Z N6005 | 6.00 | CILINDRISCH | STAAL | 6005 MOSGROEN | GESCHILDERD | NVT |  | 350400 |  | 250612 - XGS 201 SOXE 18W NV | 1 | 1986-01-01 | [11 empty] | 175200 |  |  | SOXE 18W | 1 | 2014-01-01 |  | 18W SOX-E |  |  |  | 8000 | SOX
28637 | 177379 | https://lms.nederlandslicht.nl/qr/report/177379 | 52.0499 | 5.2869 | 1481178660 | 4512916171 | HOGESTG |  |  | Akkerkwartier | DRIEBERGEN RYSENB | 1970-01-01 | Gemeente Utrechtse Heuvelrug |  |  |  | Gemeente Utrechtse Heuvelrug | In bedrijf | [5 empty] | Nacht | Bemeterd | [38 empty] | 881 - MAST 6,0 M ST - EL TYPE 0 | 1 | 1970-01-01 |  | LM ST 6,0 CV EU1250/20/5 T60 ET Z N6005 | 6.00 | CILINDRISCH | STAAL | 6005 MOSGROEN | GESCHILDERD | NVT |  | 350400 |  | 250612 - XGS 201 SOXE 18W NV | 1 | 1980-01-01 | [11 empty] | 175200 |  |  | SOXE 18W | 1 | 2014-01-01 |  | 18W SOX-E |  |  |  | 8000 | SOX
28638 | 177380 | https://lms.nederlandslicht.nl/qr/report/177380 | 52.05 | 5.2872 | 1481427060 | 4513017275 | HOGESTG |  |  | Akkerkwartier | DRIEBERGEN RYSENB | 1986-01-01 | Gemeente Utrechtse Heuvelrug |  |  |  | Gemeente Utrechtse Heuvelrug | In bedrijf | [5 empty] | Nacht | Bemeterd | [38 empty] | 30 - MAST 6,0 M ST - EL TYPE 0 | 1 | 1986-01-01 |  | LM ST 6,0 CV EU1250/20/5 T60 ET Z N6005 | 6.00 | CILINDRISCH | STAAL | 6005 MOSGROEN | GESCHILDERD | NVT |  | 350400 |  | 250612 - XGS 201 SOXE 18W NV | 1 | 1986-01-01 | [11 empty] | 175200 |  |  | SOXE 18W | 1 | 2014-01-01 |  | 18W SOX-E |  |  |  | 8000 | SOX
28639 | 177381 | https://lms.nederlandslicht.nl/qr/report/177381 | 52.0502 | 5.2873 | 1481475660 | 4513222469 | HOGESTG |  |  | Akkerkwartier | DRIEBERGEN RYSENB | 1970-01-01 | Gemeente Utrechtse Heuvelrug |  |  |  | Gemeente Utrechtse Heuvelrug | In bedrijf | [5 empty] | Nacht | Bemeterd | [38 empty] | 881 - MAST 6,0 M ST - EL TYPE 0 | 1 | 1970-01-01 |  | LM ST 6,0 CV EU1250/20/5 T60 ET Z N6005 | 6.00 | CILINDRISCH | STAAL | 6005 MOSGROEN | GESCHILDERD | NVT |  | 350400 |  | 250612 - XGS 201 SOXE 18W NV | 1 | 1980-01-01 | [11 empty] | 175200 |  |  | SOXE 18W | 1 | 2014-01-01 |  | 18W SOX-E |  |  |  | 8000 | SOX
155632 | 177382 | https://lms.nederlandslicht.nl/qr/report/177382 | 52.0478 | 5.283 | 1478535360 | 4510571176 | HOGESTG |  |  | Akkerkwartier | DRIEBERGEN RYSENB | 2000-01-01 | Gemeente Utrechtse Heuvelrug |  |  |  | Gemeente Utrechtse Heuvelrug | In bedrijf | [5 empty] | Nacht | Bemeterd | [38 empty] | 230 - MAST 6 M ST - EL UITL 5 GR | 1 | 2000-01-01 |  | LM ST 6,0 CV EU125020/5 T60 ET Z N6005 | 6.00 | CILINDRISCH | STAAL | 6005 MOSGROEN | GESCHILDERD | NVT |  | 350400 |  | 250612 - XGS 201 SOXE 18W NV | 1 | 2000-01-01 | [11 empty] | 175200 |  |  | SOXE 18W | 1 | 2014-01-01 |  | 18W SOX-E |  |  |  | 8000 | SOX
25741 | 177383 | https://lms.nederlandslicht.nl/qr/report/177383 | 52.0481 | 5.2942 | 1486225460 | 4510871573 | HOOFDSTR |  |  | Rysenburg Zuid-West | DRIEBERGEN RYSENB | 2003-09-10 | Gemeente Utrechtse Heuvelrug |  |  |  | Gemeente Utrechtse Heuvelrug | In bedrijf | [5 empty] | Nacht | Bemeterd | [38 empty] | 36 - MAST 8,6 M ST VERL (10,0 M) | 1 | 2003-09-10 |  | LM ST 10,0 CV EU1250/20/5 T60 ET Z N6005 | 10.00 | CILINDRISCH | STAAL | dennegroen | GESCHILDERD | NVT |  | 350400 |  | 330912 - SGS 203 SONT 100W NV | 1 | 1992-09-11 | [11 empty] | 175200 |  |  | SON-T PIA PLUS 100W E E40 | 1 | 2019-03-15 |  | 100W SON-T PLUS |  |  |  | 16000 | SON
28015 | 177384 | https://lms.nederlandslicht.nl/qr/report/177384 | 52.0595 | 5.2716 | 1470729560 | 4523657573 | HOOFDSTR |  |  | Rysenburg Zuid-West | DRIEBERGEN RYSENB | 1988-01-01 | Gemeente Utrechtse Heuvelrug |  |  |  | Gemeente Utrechtse Heuvelrug | In bedrijf | [5 empty] | Nacht | Bemeterd | [38 empty] | 880 - MAST 4,0 M ST | 1 | 2021-03-25 |  | PM ST 4,0 CO T60 ET M N6005 | 4.00 | CONISCH | STAAL | 6005 MOSGROEN | GESCHILDERD | NVT |  | 350400 |  | 250412 - GFK 5145 SOXE 18W NV | 1 | 1988-01-01 | [11 empty] | 175200 |  |  | 13W Saled | 1 | 2021-09-20 | [6 empty] | LED | [15 empty] | Zekering | 1 | 2021-10-19 |  | Zekering | Zekering | NVT
28447 | 177385 | https://lms.nederlandslicht.nl/qr/report/177385 | 52.0493 | 5.2915 | 1484341059 | 4512279369 | HOOFDSTR |  |  | Rysenburg Zuid-West | DRIEBERGEN RYSENB | 1965-01-01 | Gemeente Utrechtse Heuvelrug |  |  |  | Gemeente Utrechtse Heuvelrug | In bedrijf | [5 empty] | Nacht | Bemeterd | [38 empty] | 881 - MAST 6,0 M ST - EL TYPE 0 | 1 | 1965-01-01 |  | LM ST 6,0 CV EU1250/20/5 T60 ET Z N6005 | 6.00 | CILINDRISCH | STAAL | 6005 MOSGROEN | GESCHILDERD | NVT |  | 350400 |  | 250612 - XGS 201 SOXE 18W NV | 1 | 1986-01-09 | [11 empty] | 175200 |  |  | 13W Saled | 1 | 2022-01-11 | [6 empty] | LED
28448 | 177386 | https://lms.nederlandslicht.nl/qr/report/177386 | 52.0491 | 5.2917 | 1484504860 | 4512073470 | HOOFDSTR |  |  | Rysenburg Zuid-West | DRIEBERGEN RYSENB | 2009-11-03 | Gemeente Utrechtse Heuvelrug |  |  |  | Gemeente Utrechtse Heuvelrug | In bedrijf | [5 empty] | Nacht | Bemeterd | [38 empty] | 230 - MAST 6 M ST - EL UITL 5 GR | 1 | 2009-11-03 |  | LM ST 6,0 CV EU125020/5 T60 ET Z N6005 | 6.00 | CILINDRISCH | STAAL | 6005 MOSGROEN | GESCHILDERD | NVT |  | 350400 |  | 250612 - XGS 201 SOXE 18W NV | 1 | 1986-01-09 | [11 empty] | 175200 |  |  | 13W Saled | 1 | 2022-01-11 | [6 empty] | LED
28449 | 177387 | https://lms.nederlandslicht.nl/qr/report/177387 | 52.049 | 5.2921 | 1484756859 | 4511941276 | HOOFDSTR |  |  | Rysenburg Zuid-West | DRIEBERGEN RYSENB | 1965-01-01 | Gemeente Utrechtse Heuvelrug |  |  |  | Gemeente Utrechtse Heuvelrug | In bedrijf | [5 empty] | Nacht | Bemeterd | [38 empty] | 881 - MAST 6,0 M ST - EL TYPE 0 | 1 | 1965-01-01 |  | LM ST 6,0 CV EU1250/20/5 T60 ET Z N6005 | 6.00 | CILINDRISCH | STAAL | 6005 MOSGROEN | GESCHILDERD | NVT |  | 350400 |  | 250612 - XGS 201 SOXE 18W NV | 1 | 1986-01-09 | [11 empty] | 175200 |  |  | 13W Saled | 1 | 2021-11-01 | [6 empty] | LED
28450 | 177388 | https://lms.nederlandslicht.nl/qr/report/177388 | 52.0488 | 5.2923 | 1484916459 | 4511736875 | HOOFDSTR |  |  | Rysenburg Zuid-West | DRIEBERGEN RYSENB | 1965-01-01 | Gemeente Utrechtse Heuvelrug |  |  |  | Gemeente Utrechtse Heuvelrug | In bedrijf | [5 empty] | Nacht | Bemeterd | [38 empty] | 828 - MAST 4,7 M ST TYPE I | 1 | 1965-01-01 |  | LM ST 6,0 CV EU1250/20/5 T60 ET N6005 | 6.00 | CILINDRISCH | STAAL | 6005 MOSGROEN | GESCHILDERD | NVT |  | 350400 |  | 250612 - XGS 201 SOXE 18W NV | 1 | 1986-01-09 | [11 empty] | 175200 |  |  | 13W Saled | 1 | 2020-02-18 | [6 empty] | LED
28451 | 177389 | https://lms.nederlandslicht.nl/qr/report/177389 | 52.0487 | 5.2927 | 1485154459 | 4511618475 | HOOFDSTR |  |  | Rysenburg Zuid-West | DRIEBERGEN RYSENB | 1965-01-01 | Gemeente Utrechtse Heuvelrug |  |  |  | Gemeente Utrechtse Heuvelrug | In bedrijf | [5 empty] | Nacht | Bemeterd | [38 empty] | 881 - MAST 6,0 M ST - EL TYPE 0 | 1 | 1965-01-01 |  | LM ST 6,0 CV EU1250/20/5 T60 ET Z N6005 | 6.00 | CILINDRISCH | STAAL | 6005 MOSGROEN | GESCHILDERD | NVT |  | 350400 |  | 250612 - XGS 201 SOXE 18W NV | 1 | 1986-01-09 | [11 empty] | 175200 |  |  | SOXE 18W | 1 | 2014-01-01 |  | 18W SOX-E |  |  |  | 8000 | SOX
28453 | 177390 | https://lms.nederlandslicht.nl/qr/report/177390 | 52.0485 | 5.2929 | 1485337860 | 4511392471 | HOOFDSTR |  |  | Rysenburg Zuid-West | DRIEBERGEN RYSENB | 1965-01-01 | Gemeente Utrechtse Heuvelrug |  |  |  | Gemeente Utrechtse Heuvelrug | In bedrijf | [5 empty] | Nacht | Bemeterd | [38 empty] | 881 - MAST 6,0 M ST - EL TYPE 0 | 1 | 1965-01-01 |  | LM ST 6,0 CV EU1250/20/5 T60 ET Z N6005 | 6.00 | CILINDRISCH | STAAL | 6005 MOSGROEN | GESCHILDERD | NVT |  | 350400 |  | 250612 - XGS 201 SOXE 18W NV | 1 | 1986-01-09 | [11 empty] | 175200 |  |  | SOXE 18W | 1 | 2014-01-01 |  | 18W SOX-E |  |  |  | 8000 | SOX
28454 | 177391 | https://lms.nederlandslicht.nl/qr/report/177391 | 52.0484 | 5.2933 | 1485582859 | 4511275578 | HOOFDSTR |  |  | Rysenburg Zuid-West | DRIEBERGEN RYSENB | 1965-01-01 | Gemeente Utrechtse Heuvelrug |  |  |  | Gemeente Utrechtse Heuvelrug | In bedrijf | [5 empty] | Nacht | Bemeterd | [38 empty] | 828 - MAST 4,7 M ST TYPE I | 1 | 1965-01-01 |  | LM ST 6,0 CV EU1250/20/5 T60 ET N6005 | 6.00 | CILINDRISCH | STAAL | 6005 MOSGROEN | GESCHILDERD | NVT |  | 350400 |  | 250612 - XGS 201 SOXE 18W NV | 1 | 1986-01-09 | [11 empty] | 175200 |  |  | SOXE 18W | 1 | 2014-01-01 |  | 18W SOX-E |  |  |  | 8000 | SOX
28455 | 177392 | https://lms.nederlandslicht.nl/qr/report/177392 | 52.0482 | 5.2935 | 1485743860 | 4511062076 | HOOFDSTR |  |  | Rysenburg Zuid-West | DRIEBERGEN RYSENB | 1965-01-01 | Gemeente Utrechtse Heuvelrug |  |  |  | Gemeente Utrechtse Heuvelrug | In bedrijf | [5 empty] | Nacht | Bemeterd | [38 empty] | 881 - MAST 6,0 M ST - EL TYPE 0 | 1 | 1965-01-01 |  | LM ST 6,0 CV EU1250/20/5 T60 ET Z N6005 | 6.00 | CILINDRISCH | STAAL | 6005 MOSGROEN | GESCHILDERD | NVT |  | 350400 |  | 250612 - XGS 201 SOXE 18W NV | 1 | 1986-01-09 | [11 empty] | 175200 |  |  | SOXE 18W | 1 | 2014-01-01 |  | 18W SOX-E |  |  |  | 8000 | SOX
28456 | 177393 | https://lms.nederlandslicht.nl/qr/report/177393 | 52.0481 | 5.2939 | 1485963659 | 4510948677 | HOOFDSTR |  |  | Rysenburg Zuid-West | DRIEBERGEN RYSENB | 2009-11-03 | Gemeente Utrechtse Heuvelrug |  |  |  | Gemeente Utrechtse Heuvelrug | In bedrijf | [5 empty] | Nacht | Bemeterd | [38 empty] | 230 - MAST 6 M ST - EL UITL 5 GR | 1 | 2009-11-03 |  | LM ST 6,0 CV EU125020/5 T60 ET Z N6005 | 6.00 | CILINDRISCH | STAAL | 6005 MOSGROEN | GESCHILDERD | NVT |  | 350400 |  | 250612 - XGS 201 SOXE 18W NV | 1 | 1986-01-09 | [11 empty] | 175200 |  |  | SOXE 18W | 1 | 2014-01-01 |  | 18W SOX-E |  |  |  | 8000 | SOX
33663 | 177395 | https://lms.nederlandslicht.nl/qr/report/177395 | 52.0591 | 5.2703 | 1469856660 | 4523131568 | HOOFDSTR |  |  | Rysenburg Zuid-West | DRIEBERGEN RYSENB | 1965-01-01 | Gemeente Utrechtse Heuvelrug |  |  |  | Gemeente Utrechtse Heuvelrug | In bedrijf | [5 empty] | Nacht | Bemeterd | [38 empty] | 832 - MAST 9,0 M ST - EL | 1 | 1965-01-01 |  | LM ST 9,0 CV EU1250/20/5 T60 ET Z N6005 | 9.00 | CILINDRISCH | STAAL | 6005 MOSGROEN | GESCHILDERD | NVT |  | 350400 |  | 257112 - SRS 201 SOX 55W NV | 1 | 1992-01-01 | [11 empty] | 175200 |  |  | SOX 55W | 1 | 2020-11-09 | [5 empty] | 8000 | SOX
33664 | 177396 | https://lms.nederlandslicht.nl/qr/report/177396 | 52.0587 | 5.2711 | 1470383060 | 4522672372 | HOOFDSTR |  |  | Rysenburg Zuid-West | DRIEBERGEN RYSENB | 1965-01-01 | Gemeente Utrechtse Heuvelrug |  |  |  | Gemeente Utrechtse Heuvelrug | In bedrijf | [5 empty] | Nacht | Bemeterd | [38 empty] | 832 - MAST 9,0 M ST - EL | 1 | 1965-01-01 |  | LM ST 9,0 CV EU1250/20/5 T60 ET Z N6005 | 9.00 | CILINDRISCH | STAAL | 6005 MOSGROEN | GESCHILDERD | NVT |  | 350400 |  | 257112 - SRS 201 SOX 55W NV | 1 | 1992-01-01 | [11 empty] | 175200 |  |  | SOX 55W | 1 | 2020-11-09 | [5 empty] | 8000 | SOX
33665 | 177397 | https://lms.nederlandslicht.nl/qr/report/177397 | 52.0583 | 5.2718 | 1470871660 | 4522300668 | HOOFDSTR |  |  | Rysenburg Zuid-West | DRIEBERGEN RYSENB | 1965-01-01 | Gemeente Utrechtse Heuvelrug |  |  |  | Gemeente Utrechtse Heuvelrug | In bedrijf | [5 empty] | Nacht | Bemeterd | [38 empty] | 832 - MAST 9,0 M ST - EL | 1 | 1965-01-01 |  | LM ST 9,0 CV EU1250/20/5 T60 ET Z N6005 | 9.00 | CILINDRISCH | STAAL | 6005 MOSGROEN | GESCHILDERD | NVT |  | 350400 |  | 257112 - SRS 201 SOX 55W NV | 1 | 1992-01-01 | [11 empty] | 175200 |  |  | SOX 55W | 1 | 2020-02-04 | [5 empty] | 8000 | SOX
33668 | 177398 | https://lms.nederlandslicht.nl/qr/report/177398 | 52.0572 | 5.2739 | 1472298260 | 4521023377 | HOOFDSTR |  |  | Rysenburg Zuid-West | DRIEBERGEN RYSENB | 1988-01-01 | Gemeente Utrechtse Heuvelrug |  |  |  | Gemeente Utrechtse Heuvelrug | In bedrijf | [5 empty] | Nacht | Bemeterd | [38 empty] | 33 - MAST 9,0 M ST VERL - EL | 1 | 1988-01-01 |  | LM ST 9,0 CV EU1250/20/5 T60 ET Z N6005 | 9.00 | CILINDRISCH | STAAL | 6005 MOSGROEN | GESCHILDERD | NVT |  | 350400 |  | 255912 - SRS 201 SOXE 36W NV | 1 | 1988-01-01 | [11 empty] | 175200 |  |  | SOXE 36W | 1 | 2014-01-01 |  | 36W SOX-E |  |  |  | 8000 | SOX |  | BSX 36 | 1 | 2018-12-19 |  | BSX36 |  |  | 5.00 | 175200
33674 | 177402 | https://lms.nederlandslicht.nl/qr/report/177402 | 52.0547 | 5.2778 | 1474958260 | 4518243074 | HOOFDSTR |  |  | Rysenburg Zuid-West | DRIEBERGEN RYSENB | 1965-01-01 | Gemeente Utrechtse Heuvelrug |  |  |  | Gemeente Utrechtse Heuvelrug | In bedrijf | [5 empty] | Nacht | Bemeterd | [38 empty] | 832 - MAST 9,0 M ST - EL | 1 | 1965-01-01 |  | LM ST 9,0 CV EU1250/20/5 T60 ET Z N6005 | 9.00 | CILINDRISCH | STAAL | 6005 MOSGROEN | GESCHILDERD | NVT |  | 350400 |  | 257112 - SRS 201 SOX 55W NV | 1 | 1992-01-01 | [11 empty] | 175200 |  |  | SOX 55W | 1 | 2014-01-01 | [5 empty] | 8000 | SOX
33675 | 177403 | https://lms.nederlandslicht.nl/qr/report/177403 | 52.0546 | 5.2782 | 1475239660 | 4518107872 | HOOFDSTR |  |  | Rysenburg Zuid-West | DRIEBERGEN RYSENB | 1965-01-01 | Gemeente Utrechtse Heuvelrug |  |  |  | Gemeente Utrechtse Heuvelrug | In bedrijf | [5 empty] | Nacht | Bemeterd | [38 empty] | 832 - MAST 9,0 M ST - EL | 1 | 1965-01-01 |  | LM ST 9,0 CV EU1250/20/5 T60 ET Z N6005 | 9.00 | CILINDRISCH | STAAL | 6005 MOSGROEN | GESCHILDERD | NVT |  | 350400 |  | SCHR PIANO | 1 | 2021-01-18
33676 | 177404 | https://lms.nederlandslicht.nl/qr/report/177404 | 52.055 | 5.2776 | 1474816860 | 4518591571 | HOOFDSTR |  |  | Rysenburg Zuid-West | DRIEBERGEN RYSENB | 1965-01-01 | Gemeente Utrechtse Heuvelrug |  |  |  | Gemeente Utrechtse Heuvelrug | In bedrijf | [5 empty] | Nacht | Bemeterd | [38 empty] | 832 - MAST 9,0 M ST - EL | 1 | 1965-01-01 |  | LM ST 9,0 CV EU1250/20/5 T60 ET Z N6005 | 9.00 | CILINDRISCH | STAAL | 6005 MOSGROEN | GESCHILDERD | NVT |  | 350400 |  | SCHR PIANO | 1 | 2020-06-11
33681 | 177408 | https://lms.nederlandslicht.nl/qr/report/177408 | 52.057 | 5.2743 | 1472565660 | 4520879270 | HOOFDSTR |  |  | Rysenburg Zuid-West | DRIEBERGEN RYSENB | 1988-01-01 | Gemeente Utrechtse Heuvelrug |  |  |  | Gemeente Utrechtse Heuvelrug | In bedrijf | [5 empty] | Nacht | Bemeterd | [38 empty] | 33 - MAST 9,0 M ST VERL - EL | 1 | 1988-01-01 |  | LM ST 9,0 CV EU1250/20/5 T60 ET Z N6005 | 9.00 | CILINDRISCH | STAAL | 6005 MOSGROEN | GESCHILDERD | NVT |  | 350400 |  | 257112 - SRS 201 SOX 55W NV | 1 | 1988-01-01 | [11 empty] | 175200 |  |  | SOX 55W | 1 | 2014-01-01 | [5 empty] | 8000 | SOX
33682 | 177409 | https://lms.nederlandslicht.nl/qr/report/177409 | 52.0574 | 5.2737 | 1472134460 | 4521291577 | HOOFDSTR |  |  | Rysenburg Zuid-West | DRIEBERGEN RYSENB | 1965-01-01 | Gemeente Utrechtse Heuvelrug |  |  |  | Gemeente Utrechtse Heuvelrug | In bedrijf | [5 empty] | Nacht | Bemeterd | [38 empty] | 832 - MAST 9,0 M ST - EL | 1 | 1965-01-01 |  | LM ST 9,0 CV EU1250/20/5 T60 ET Z N6005 | 9.00 | CILINDRISCH | STAAL | 6005 MOSGROEN | GESCHILDERD | NVT |  | 350400 |  | Industria 2000-PL-L 24 | 1 | 2022-03-07 | [14 empty] | SOX 55W | 1 | 2014-01-01 | [5 empty] | 8000 | SOX
33683 | 177410 | https://lms.nederlandslicht.nl/qr/report/177410 | 52.0578 | 5.2729 | 1471626260 | 4521766168 | HOOFDSTR |  |  | Rysenburg Zuid-West | DRIEBERGEN RYSENB | 1965-01-01 | Gemeente Utrechtse Heuvelrug |  |  |  | Gemeente Utrechtse Heuvelrug | In bedrijf | [5 empty] | Nacht | Bemeterd | [38 empty] | 832 - MAST 9,0 M ST - EL | 1 | 1965-01-01 |  | LM ST 9,0 CV EU1250/20/5 T60 ET Z N6005 | 9.00 | CILINDRISCH | STAAL | 6005 MOSGROEN | GESCHILDERD | NVT |  | 350400 |  | 257112 - SRS 201 SOX 55W NV | 1 | 1992-01-01 | [11 empty] | 175200 |  |  | SOX 55W | 1 | 2020-11-09 | [5 empty] | 8000 | SOX | [15 empty] | Zekering | 1 | 2021-05-25 |  | Zekering | Zekering | NVT
33684 | 177411 | https://lms.nederlandslicht.nl/qr/report/177411 | 52.0582 | 5.2722 | 1471144660 | 4522207568 | HOOFDSTR |  |  | Rysenburg Zuid-West | DRIEBERGEN RYSENB | 1965-01-01 | Gemeente Utrechtse Heuvelrug |  |  |  | Gemeente Utrechtse Heuvelrug | In bedrijf | [5 empty] | Nacht | Bemeterd | [38 empty] | 832 - MAST 9,0 M ST - EL | 1 | 1965-01-01 |  | LM ST 9,0 CV EU1250/20/5 T60 ET Z N6005 | 9.00 | CILINDRISCH | STAAL | 6005 MOSGROEN | GESCHILDERD | NVT |  | 350400 |  | 257112 - SRS 201 SOX 55W NV | 1 | 1992-01-01 | [11 empty] | 175200 |  |  | SOX 55W | 1 | 2018-11-08 | [5 empty] | 8000 | SOX
33685 | 177412 | https://lms.nederlandslicht.nl/qr/report/177412 | 52.0586 | 5.2716 | 1470734460 | 4522569476 | HOOFDSTR |  |  | Rysenburg Zuid-West | DRIEBERGEN RYSENB | 1965-01-01 | Gemeente Utrechtse Heuvelrug |  |  |  | Gemeente Utrechtse Heuvelrug | In bedrijf | [5 empty] | Nacht | Bemeterd | [38 empty] | 832 - MAST 9,0 M ST - EL | 1 | 1965-01-01 |  | LM ST 9,0 CV EU1250/20/5 T60 ET Z N6005 | 9.00 | CILINDRISCH | STAAL | 6005 MOSGROEN | GESCHILDERD | NVT |  | 350400 |  | 257112 - SRS 201 SOX 55W NV | 1 | 1992-01-01 | [11 empty] | 175200 |  |  | SOX 55W | 1 | 2020-11-09 | [5 empty] | 8000 | SOX |  | BSX55 | 1 | 2018-12-19 |  | BSX55 |  |  | 5.00 | 175200
33686 | 177413 | https://lms.nederlandslicht.nl/qr/report/177413 | 52.059 | 5.2709 | 1470237460 | 4523049672 | HOOFDSTR |  |  | Rysenburg Zuid-West | DRIEBERGEN RYSENB | 1965-01-01 | Gemeente Utrechtse Heuvelrug |  |  |  | Gemeente Utrechtse Heuvelrug | In bedrijf | [5 empty] | Nacht | Bemeterd | [38 empty] | 832 - MAST 9,0 M ST - EL | 1 | 1965-01-01 |  | LM ST 9,0 CV EU1250/20/5 T60 ET Z N6005 | 9.00 | CILINDRISCH | STAAL | 6005 MOSGROEN | GESCHILDERD | NVT |  | 350400 |  | SCHR PIANO | 1 | 2020-02-23 | [39 empty] | Zekering | 1 | 2021-09-20 |  | Zekering | Zekering | NVT
33687 | 177414 | https://lms.nederlandslicht.nl/qr/report/177414 | 52.0594 | 5.2701 | 1469715260 | 4523520768 | HOOFDSTR |  |  | Rysenburg Zuid-West | DRIEBERGEN RYSENB | 1965-01-01 | Gemeente Utrechtse Heuvelrug |  |  |  | Gemeente Utrechtse Heuvelrug | In bedrijf | [5 empty] | Nacht | Bemeterd | [38 empty] | 832 - MAST 9,0 M ST - EL | 1 | 1965-01-01 |  | LM ST 9,0 CV EU1250/20/5 T60 ET Z N6005 | 9.00 | CILINDRISCH | STAAL | 6005 MOSGROEN | GESCHILDERD | NVT |  | 350400 |  | SCHR PIANO | 1 | 2020-02-23 | [14 empty] | SOX 55W | 1 | 2020-11-09 | [5 empty] | 8000 | SOX
33693 | 177419 | https://lms.nederlandslicht.nl/qr/report/177419 | 52.0436 | 5.3775 | 1543341114 | 4505901029 | HOOFDSTR |  |  | Rysenburg Zuid-West | DRIEBERGEN RYSENB | 1965-01-01 | Gemeente Utrechtse Heuvelrug |  |  |  | Gemeente Utrechtse Heuvelrug | In bedrijf | [5 empty] | Nacht | Bemeterd | [38 empty] | 832 - MAST 9,0 M ST - EL | 1 | 1965-01-01 |  | LM ST 9,0 CV EU1250/20/5 T60 ET Z N6005 | 9.00 | CILINDRISCH | STAAL | 6005 MOSGROEN | GESCHILDERD | NVT |  | 350400 |  | 332312 - SGS 203 SONT 150W NV | 1 | 2011-03-01 | [11 empty] | 175200 |  |  | SON-T PIA PLUS 150W E E40 | 1 | 2014-01-01 |  | 150W SON-T PLUS |  |  |  | 16000 | SON
33694 | 177420 | https://lms.nederlandslicht.nl/qr/report/177420 | 52.0643 | 5.2626 | 1464527060 | 4528986074 | HOOFDSTR |  |  | Rysenburg Zuid-West | DRIEBERGEN RYSENB | 2004-12-11 | Gemeente Utrechtse Heuvelrug |  |  |  | Gemeente Utrechtse Heuvelrug | In bedrijf | [5 empty] | Nacht | Bemeterd | [38 empty] | 234 - MAST 7,8 M ST VERL ( 9 ,0M) | 1 | 2004-12-11 |  | LM ST 9,0 CV EU1250/20/5 T60 ET Z N6005 | 9.00 | CILINDRISCH | STAAL | 6005 MOSGROEN | GESCHILDERD | NVT |  | 350400 |  | 257112 - SRS 201 SOX 55W NV | 1 | 1992-01-01 | [11 empty] | 175200 |  |  | SOX 55W | 1 | 2014-01-01 | [5 empty] | 8000 | SOX
33695 | 177421 | https://lms.nederlandslicht.nl/qr/report/177421 | 52.0645 | 5.2623 | 1464362360 | 4529204769 | HOOFDSTR |  |  | Rysenburg Zuid-West | DRIEBERGEN RYSENB | 1965-01-01 | Gemeente Utrechtse Heuvelrug |  |  |  | Gemeente Utrechtse Heuvelrug | In bedrijf | [5 empty] | Nacht | Bemeterd | [38 empty] | 832 - MAST 9,0 M ST - EL | 1 | 1965-01-01 |  | LM ST 9,0 CV EU1250/20/5 T60 ET Z N6005 | 9.00 | CILINDRISCH | STAAL | 6005 MOSGROEN | GESCHILDERD | NVT |  | 350400 |  | 257112 - SRS 201 SOX 55W NV | 1 | 1992-01-01 | [11 empty] | 175200 |  |  | SOX 55W | 1 | 2014-01-01 | [5 empty] | 8000 | SOX
33696 | 177422 | https://lms.nederlandslicht.nl/qr/report/177422 | 52.0648 | 5.2621 | 1464235460 | 4529520674 | HOOFDSTR |  |  | Rysenburg Zuid-West | DRIEBERGEN RYSENB | 1965-01-01 | Gemeente Utrechtse Heuvelrug |  |  |  | Gemeente Utrechtse Heuvelrug | In bedrijf | [5 empty] | Nacht | Bemeterd | [38 empty] | 832 - MAST 9,0 M ST - EL | 1 | 1965-01-01 |  | LM ST 9,0 CV EU1250/20/5 T60 ET Z N6005 | 9.00 | CILINDRISCH | STAAL | 6005 MOSGROEN | GESCHILDERD | NVT |  | 350400 |  | 261612 - SRS 201 SOX 90W NV | 1 | 1991-01-01 | [11 empty] | 175200 |  |  | SOX 90W | 1 | 2014-01-01 |  | 90W SOX | Philips | 3000K | 90.00 | 12000 | SOX
33698 | 177423 | https://lms.nederlandslicht.nl/qr/report/177423 | 52.066 | 5.2605 | 1463116260 | 4530827669 | HOOFDSTR |  |  | Rysenburg Zuid-West | DRIEBERGEN RYSENB | 2011-01-01 | Gemeente Utrechtse Heuvelrug |  |  |  | Gemeente Utrechtse Heuvelrug | In bedrijf | [5 empty] | Nacht | Bemeterd | [38 empty] | 832 - MAST 9,0 M ST - EL | 1 | 2011-01-01 |  | LM ST 9,0 CV EU1250/20/5 T60 ET Z N6005 | 9.00 | CILINDRISCH | STAAL | 6005 MOSGROEN | GESCHILDERD | NVT |  | 350400 |  | 257112 - SRS 201 SOX 55W NV | 1 | 2011-01-01 | [11 empty] | 175200 |  |  | SOX 55W | 1 | 2014-01-01 | [5 empty] | 8000 | SOX
33699 | 177424 | https://lms.nederlandslicht.nl/qr/report/177424 | 52.0662 | 5.2602 | 1462936760 | 4531065075 | HOOFDSTR |  |  | Rysenburg Zuid-West | DRIEBERGEN RYSENB | 1965-01-01 | Gemeente Utrechtse Heuvelrug |  |  |  | Gemeente Utrechtse Heuvelrug | In bedrijf | [5 empty] | Nacht | Bemeterd | [38 empty] | 832 - MAST 9,0 M ST - EL | 1 | 1965-01-01 |  | LM ST 9,0 CV EU1250/20/5 T60 ET Z N6005 | 9.00 | CILINDRISCH | STAAL | 6005 MOSGROEN | GESCHILDERD | NVT |  | 350400 |  | 257112 - SRS 201 SOX 55W NV | 1 | 1992-01-01 | [11 empty] | 175200 |  |  | SOX 55W | 1 | 2014-01-01 | [5 empty] | 8000 | SOX
39101 | 177425 | https://lms.nederlandslicht.nl/qr/report/177425 | 52.0436 | 5.3775 | 1543341118 | 4505901029 | HOOFDSTR |  |  | Rysenburg Zuid-West | DRIEBERGEN RYSENB | 1965-01-01 | Gemeente Utrechtse Heuvelrug |  |  |  | Gemeente Utrechtse Heuvelrug | In bedrijf | [5 empty] | Nacht | Bemeterd | [38 empty] | 832 - MAST 9,0 M ST - EL | 1 | 1965-01-01 |  | LM ST 9,0 CV EU1250/20/5 T60 ET Z N6005 | 9.00 | CILINDRISCH | STAAL | 6005 MOSGROEN | GESCHILDERD | NVT |  | 350400 |  | 257112 - SRS 201 SOX 55W NV | 1 | 1992-01-01 | [11 empty] | 175200 |  |  | SOX 55W | 1 | 2014-01-01 | [5 empty] | 8000 | SOX
39103 | 177426 | https://lms.nederlandslicht.nl/qr/report/177426 | 52.0646 | 5.2619 | 1464107860 | 4529339375 | HOOFDSTR |  |  | Rysenburg Zuid-West | DRIEBERGEN RYSENB | 1965-01-01 | Gemeente Utrechtse Heuvelrug |  |  |  | Gemeente Utrechtse Heuvelrug | In bedrijf | [5 empty] | Nacht | Bemeterd | [38 empty] | 832 - MAST 9,0 M ST - EL | 1 | 1965-01-01 |  | LM ST 9,0 CV EU1250/20/5 T60 ET Z N6005 | 9.00 | CILINDRISCH | STAAL | 6005 MOSGROEN | GESCHILDERD | NVT |  | 350400 |  | 257112 - SRS 201 SOX 55W NV | 1 | 1992-01-01 | [11 empty] | 175200 |  |  | SOX 55W | 1 | 2014-01-01 | [5 empty] | 8000 | SOX
39107 | 177427 | https://lms.nederlandslicht.nl/qr/report/177427 | 52.0542 | 5.2784 | 1475376860 | 4517765669 | HOOFDSTR |  |  | Rysenburg Zuid-West | DRIEBERGEN RYSENB | 1965-01-01 | Gemeente Utrechtse Heuvelrug |  |  |  | Gemeente Utrechtse Heuvelrug | In bedrijf | [5 empty] | Nacht | Bemeterd | [38 empty] | 832 - MAST 9,0 M ST - EL | 1 | 1965-01-01 |  | LM ST 9,0 CV EU1250/20/5 T60 ET Z N6005 | 9.00 | CILINDRISCH | STAAL | 6005 MOSGROEN | GESCHILDERD | NVT |  | 350400 |  | 257112 - SRS 201 SOX 55W NV | 1 | 1965-01-01 | [11 empty] | 175200 |  |  | SOX 55W | 1 | 2022-01-14 | [5 empty] | 8000 | SOX
39108 | 177428 | https://lms.nederlandslicht.nl/qr/report/177428 | 52.0539 | 5.279 | 1475761859 | 4517328170 | HOOFDSTR |  |  | Rysenburg Zuid-West | DRIEBERGEN RYSENB | 1965-01-01 | Gemeente Utrechtse Heuvelrug |  |  |  | Gemeente Utrechtse Heuvelrug | In bedrijf | [5 empty] | Nacht | Bemeterd | [38 empty] | 832 - MAST 9,0 M ST - EL | 1 | 1965-01-01 |  | LM ST 9,0 CV EU1250/20/5 T60 ET Z N6005 | 9.00 | CILINDRISCH | STAAL | 6005 MOSGROEN | GESCHILDERD | NVT |  | 350400 |  | 257112 - SRS 201 SOX 55W NV | 1 | 1992-01-01 | [11 empty] | 175200 |  |  | SOX 55W | 1 | 2020-10-12 | [5 empty] | 8000 | SOX | [15 empty] | Zekering | 1 | 2020-11-20 |  | Zekering | Zekering | NVT
39109 | 177429 | https://lms.nederlandslicht.nl/qr/report/177429 | 52.0534 | 5.2796 | 1476198660 | 4516853471 | HOOFDSTR |  |  | Rysenburg Zuid-West | DRIEBERGEN RYSENB | 1965-01-01 | Gemeente Utrechtse Heuvelrug |  |  |  | Gemeente Utrechtse Heuvelrug | In bedrijf | [5 empty] | Nacht | Bemeterd | [38 empty] | 832 - MAST 9,0 M ST - EL | 1 | 1965-01-01 |  | LM ST 9,0 CV EU1250/20/5 T60 ET Z N6005 | 9.00 | CILINDRISCH | STAAL | 6005 MOSGROEN | GESCHILDERD | NVT |  | 350400 |  | 257112 - SRS 201 SOX 55W NV | 1 | 1992-01-01 | [11 empty] | 175200 |  |  | SON-T PIA PLUS 100W E E40 | 1 | 2021-12-13 |  | 100W SON-T PLUS |  |  |  | 16000 | SON
39110 | 177430 | https://lms.nederlandslicht.nl/qr/report/177430 | 52.053 | 5.2802 | 1476596260 | 4516432170 | HOOFDSTR |  |  | Rysenburg Zuid-West | DRIEBERGEN RYSENB | 2004-03-05 | Gemeente Utrechtse Heuvelrug |  |  |  | Gemeente Utrechtse Heuvelrug | In bedrijf | [5 empty] | Nacht | Bemeterd | [38 empty] | 253 - MAST 6,7 M ST VERL (8,0 M) | 1 | 2004-03-05 |  | LM ST 8,0 CV EU1250/20/5 T60 ET Z N6005 | 8.00 | CILINDRISCH | STAAL | 6005 MOSGROEN | GESCHILDERD | NVT |  | 350400 |  | 366512 - SGS 253 GB SONT 100W NV | 1 | 2004-03-05 | [11 empty] | 175200 |  |  | SON-T PIA PLUS 100W E E40 | 1 | 2021-01-18 |  | 100W SON-T PLUS |  |  |  | 16000 | SON
39123 | 177442 | https://lms.nederlandslicht.nl/qr/report/177442 | 52.0493 | 5.2916 | 1484429260 | 4512261174 | HOOFDSTR |  |  | Rysenburg Zuid-West | DRIEBERGEN RYSENB | 2009-03-02 | Gemeente Utrechtse Heuvelrug |  |  |  | Gemeente Utrechtse Heuvelrug | In bedrijf | [5 empty] | Nacht | Bemeterd | [38 empty] | 833 - MAST 9,0 M ST - EL | 1 | 2009-03-02 |  | LM ST 9,0 CV EU1250/20/5 T60 ET Z N6005 | 9.00 | CILINDRISCH | STAAL | 6005 MOSGROEN | GESCHILDERD | NVT |  | 350400 |  | 260412 - SRS 201 SOXE 66W NV | 1 | 2008-01-01 | [11 empty] | 175200 |  |  | SALED LS-S 54 HP | 1 | 2021-11-01 |  | SALED LS-S 54 HP | RADEMACHTER | 3000K | 54.00 | 50000 | LED |  | LEDDRIVER | 1 | 2021-05-25 |  | LEDDRIVER |  |  | 1.00 | 175200
39125 | 177443 | https://lms.nederlandslicht.nl/qr/report/177443 | 52.0486 | 5.2929 | 1485329459 | 4511511473 | HOOFDSTR |  |  | Rysenburg Zuid-West | DRIEBERGEN RYSENB | 1965-01-01 | Gemeente Utrechtse Heuvelrug |  |  |  | Gemeente Utrechtse Heuvelrug | In bedrijf | [5 empty] | Nacht | Bemeterd | [38 empty] | 832 - MAST 9,0 M ST - EL | 1 | 1965-01-01 |  | LM ST 9,0 CV EU1250/20/5 T60 ET Z N6005 | 9.00 | CILINDRISCH | STAAL | 6005 MOSGROEN | GESCHILDERD | NVT |  | 350400 |  | 257112 - SRS 201 SOX 55W NV | 1 | 1992-01-01 | [11 empty] | 175200 |  |  | SOX 55W | 1 | 2014-01-01 | [5 empty] | 8000 | SOX
39126 | 177444 | https://lms.nederlandslicht.nl/qr/report/177444 | 52.0483 | 5.2936 | 1485794260 | 4511149572 | HOOFDSTR |  |  | Rysenburg Zuid-West | DRIEBERGEN RYSENB | 1965-01-01 | Gemeente Utrechtse Heuvelrug |  |  |  | Gemeente Utrechtse Heuvelrug | In bedrijf | [5 empty] | Nacht | Bemeterd | [38 empty] | 832 - MAST 9,0 M ST - EL | 1 | 1965-01-01 |  | LM ST 9,0 CV EU1250/20/5 T60 ET Z N6005 | 9.00 | CILINDRISCH | STAAL | 6005 MOSGROEN | GESCHILDERD | NVT |  | 350400 |  | 267212 - SRL SOX 135W NV | 1 | 1965-01-01 | [11 empty] | 175200 |  |  | SOX 135W | 1 | 2014-01-01 |  | 135W SOX |  |  |  | 8000 | SOX
39130 | 177445 | https://lms.nederlandslicht.nl/qr/report/177445 | 52.0472 | 5.2959 | 1487391660 | 4509944069 | HOOFDSTR |  |  | Rysenburg Zuid-West | DRIEBERGEN RYSENB | 1965-01-01 | Gemeente Utrechtse Heuvelrug |  |  |  | Gemeente Utrechtse Heuvelrug | In bedrijf | [5 empty] | Nacht | Bemeterd | [38 empty] | 832 - MAST 9,0 M ST - EL | 1 | 1965-01-01 |  | LM ST 9,0 CV EU1250/20/5 T60 ET Z N6005 | 9.00 | CILINDRISCH | STAAL | 6005 MOSGROEN | GESCHILDERD | NVT |  | 350400 |  | 257112 - SRS 201 SOX 55W NV | 1 | 1992-01-01 | [11 empty] | 175200 |  |  | SOX 55W | 1 | 2020-01-27 | [5 empty] | 8000 | SOX
39131 | 177446 | https://lms.nederlandslicht.nl/qr/report/177446 | 52.0469 | 5.2968 | 1487960060 | 4509522668 | HOOFDSTR |  |  | Rysenburg Zuid-West | DRIEBERGEN RYSENB | 1965-01-01 | Gemeente Utrechtse Heuvelrug |  |  |  | Gemeente Utrechtse Heuvelrug | In bedrijf | [5 empty] | Nacht | Bemeterd | [38 empty] | 832 - MAST 9,0 M ST - EL | 1 | 1965-01-01 |  | LM ST 9,0 CV EU1250/20/5 T60 ET Z N6005 | 9.00 | CILINDRISCH | STAAL | 6005 MOSGROEN | GESCHILDERD | NVT |  | 350400 |  | 257112 - SRS 201 SOX 55W NV | 1 | 1992-01-01 | [11 empty] | 175200 |  |  | SOX 55W | 1 | 2014-01-01 | [5 empty] | 8000 | SOX
39132 | 177447 | https://lms.nederlandslicht.nl/qr/report/177447 | 52.0461 | 5.2982 | 1488937059 | 4508734175 | HOOFDSTR |  |  | Rysenburg Zuid-West | DRIEBERGEN RYSENB | 1965-01-01 | Gemeente Utrechtse Heuvelrug |  |  |  | Gemeente Utrechtse Heuvelrug | In bedrijf | [5 empty] | Nacht | Bemeterd | [38 empty] | 832 - MAST 9,0 M ST - EL | 1 | 1965-01-01 |  | LM ST 9,0 CV EU1250/20/5 T60 ET Z N6005 | 9.00 | CILINDRISCH | STAAL | 6005 MOSGROEN | GESCHILDERD | NVT |  | 350400 |  | 257112 - SRS 201 SOX 55W NV | 1 | 1992-01-01 | [11 empty] | 175200 |  |  | SOX 55W | 1 | 2014-01-01 | [5 empty] | 8000 | SOX
39133 | 177448 | https://lms.nederlandslicht.nl/qr/report/177448 | 52.0458 | 5.299 | 1489505660 | 4508333375 | HOOFDSTR |  |  | Rysenburg Zuid-West | DRIEBERGEN RYSENB | 1965-01-01 | Gemeente Utrechtse Heuvelrug |  |  |  | Gemeente Utrechtse Heuvelrug | In bedrijf | [5 empty] | Nacht | Bemeterd | [38 empty] | 832 - MAST 9,0 M ST - EL | 1 | 1965-01-01 |  | LM ST 9,0 CV EU1250/20/5 T60 ET Z N6005 | 9.00 | CILINDRISCH | STAAL | 6005 MOSGROEN | GESCHILDERD | NVT |  | 350400 |  | 257112 - SRS 201 SOX 55W NV | 1 | 1992-01-01 | [11 empty] | 175200 |  |  | SOX 55W | 1 | 2014-01-01 | [5 empty] | 8000 | SOX
39134 | 177449 | https://lms.nederlandslicht.nl/qr/report/177449 | 52.0454 | 5.2997 | 1489969460 | 4507897571 | HOOFDSTR |  |  | Rysenburg Zuid-West | DRIEBERGEN RYSENB | 1965-01-01 | Gemeente Utrechtse Heuvelrug |  |  |  | Gemeente Utrechtse Heuvelrug | In bedrijf | [5 empty] | Nacht | Bemeterd | [38 empty] | 832 - MAST 9,0 M ST - EL | 1 | 1965-01-01 |  | LM ST 9,0 CV EU1250/20/5 T60 ET Z N6005 | 9.00 | CILINDRISCH | STAAL | 6005 MOSGROEN | GESCHILDERD | NVT |  | 350400 |  | 257112 - SRS 201 SOX 55W NV | 1 | 1992-01-01 | [11 empty] | 175200 |  |  | SOX 55W | 1 | 2014-01-01 | [5 empty] | 8000 | SOX
39136 | 177450 | https://lms.nederlandslicht.nl/qr/report/177450 | 52.0449 | 5.3008 | 1490701559 | 4507303977 | HOOFDSTR |  |  | Rysenburg Zuid-West | DRIEBERGEN RYSENB | 1965-01-01 | Gemeente Utrechtse Heuvelrug |  |  |  | Gemeente Utrechtse Heuvelrug | In bedrijf | [5 empty] | Nacht | Bemeterd | [38 empty] | 832 - MAST 9,0 M ST - EL | 1 | 1965-01-01 |  | LM ST 9,0 CV EU1250/20/5 T60 ET Z N6005 | 9.00 | CILINDRISCH | STAAL | 6005 MOSGROEN | GESCHILDERD | NVT |  | 350400 |  | 257112 - SRS 201 SOX 55W NV | 1 | 1992-01-01 | [11 empty] | 175200 |  |  | SOX 55W | 1 | 2014-01-01 | [5 empty] | 8000 | SOX
39138 | 177451 | https://lms.nederlandslicht.nl/qr/report/177451 | 52.0453 | 5.3002 | 1490294159 | 4507812569 | HOOFDSTR |  |  | Rysenburg Zuid-West | DRIEBERGEN RYSENB | 2006-02-08 | Gemeente Utrechtse Heuvelrug |  |  |  | Gemeente Utrechtse Heuvelrug | In bedrijf | [5 empty] | Nacht | Bemeterd | [38 empty] | 234 - MAST 7,8 M ST VERL ( 9 ,0M) | 1 | 2006-02-08 |  | LM ST 9,0 CV EU1250/20/5 T60 ET Z N6005 | 9.00 | CILINDRISCH | STAAL | 6005 MOSGROEN | GESCHILDERD | NVT |  | 350400 |  | 257112 - SRS 201 SOX 55W NV | 1 | 2006-02-08 | [11 empty] | 175200 |  |  | SOX 55W | 1 | 2014-01-01 | [5 empty] | 8000 | SOX
39139 | 177452 | https://lms.nederlandslicht.nl/qr/report/177452 | 52.0457 | 5.2995 | 1489803860 | 4508214368 | HOOFDSTR |  |  | Rysenburg Zuid-West | DRIEBERGEN RYSENB | 1975-01-01 | Gemeente Utrechtse Heuvelrug |  |  |  | Gemeente Utrechtse Heuvelrug | In bedrijf | [5 empty] | Nacht | Bemeterd | [38 empty] | 833 - MAST 9,0 M ST - EL | 1 | 1975-01-01 |  | LM ST 9,0 CV EU1250/20/5 T60 ET Z N6005 | 9.00 | CILINDRISCH | STAAL | 6005 MOSGROEN | GESCHILDERD | NVT |  | 350400 |  | 257112 - SRS 201 SOX 55W NV | 1 | 1987-01-01 | [11 empty] | 175200 |  |  | SOX 55W | 1 | 2014-01-01 | [5 empty] | 8000 | SOX
39141 | 177453 | https://lms.nederlandslicht.nl/qr/report/177453 | 52.0464 | 5.298 | 1488772360 | 4509015572 | HOOFDSTR |  |  | Rysenburg Zuid-West | DRIEBERGEN RYSENB | 2009-01-01 | Gemeente Utrechtse Heuvelrug |  |  |  | Gemeente Utrechtse Heuvelrug | In bedrijf | [5 empty] | Nacht | Bemeterd | [38 empty] | 234 - MAST 7,8 M ST VERL ( 9 ,0M) | 1 | 2009-01-01 |  | LM ST 9,0 CV EU1250/20/5 T60 ET Z N6005 | 9.00 | CILINDRISCH | STAAL | 6005 MOSGROEN | GESCHILDERD | NVT |  | 350400 |  | 257112 - SRS 201 SOX 55W NV | 1 | 2009-01-01 | [11 empty] | 175200 |  |  | SOX 55W | 1 | 2014-01-01 | [5 empty] | 8000 | SOX
39142 | 177454 | https://lms.nederlandslicht.nl/qr/report/177454 | 52.0466 | 5.2976 | 1488524459 | 4509208977 | HOOFDSTR |  |  | Rysenburg Zuid-West | DRIEBERGEN RYSENB | 1965-01-01 | Gemeente Utrechtse Heuvelrug |  |  |  | Gemeente Utrechtse Heuvelrug | In bedrijf | [5 empty] | Nacht | Bemeterd | [38 empty] | 832 - MAST 9,0 M ST - EL | 1 | 1965-01-01 |  | LM ST 9,0 CV EU1250/20/5 T60 ET Z N6005 | 9.00 | CILINDRISCH | STAAL | 6005 MOSGROEN | GESCHILDERD | NVT |  | 350400 |  | 257112 - SRS 201 SOX 55W NV | 1 | 1992-01-01 | [11 empty] | 175200 |  |  | SOX 55W | 1 | 2014-01-01 | [5 empty] | 8000 | SOX
39144 | 177455 | https://lms.nederlandslicht.nl/qr/report/177455 | 52.0471 | 5.2964 | 1487733659 | 4509805569 | HOOFDSTR |  |  | Rysenburg Zuid-West | DRIEBERGEN RYSENB | 1965-01-01 | Gemeente Utrechtse Heuvelrug |  |  |  | Gemeente Utrechtse Heuvelrug | In bedrijf | [5 empty] | Nacht | Bemeterd | [38 empty] | 832 - MAST 9,0 M ST - EL | 1 | 1965-01-01 |  | LM ST 9,0 CV EU1250/20/5 T60 ET Z N6005 | 9.00 | CILINDRISCH | STAAL | 6005 MOSGROEN | GESCHILDERD | NVT |  | 350400 |  | 257112 - SRS 201 SOX 55W NV | 1 | 1989-01-01 | [11 empty] | 175200 |  |  | SOX 55W | 1 | 2014-01-01 | [5 empty] | 8000 | SOX
39149 | 177457 | https://lms.nederlandslicht.nl/qr/report/177457 | 52.0482 | 5.2941 | 1486137259 | 4511011571 | HOOFDSTR |  |  | Rysenburg Zuid-West | DRIEBERGEN RYSENB | 1965-01-01 | Gemeente Utrechtse Heuvelrug |  |  |  | Gemeente Utrechtse Heuvelrug | In bedrijf | [5 empty] | Nacht | Bemeterd | [38 empty] | 836 - MAST 8,6 M ST TBV 10 M | 1 | 1965-01-01 |  | LM ST 10,0 CV EU1250/20/5 T60 ET Z N6005 | 10.00 | CILINDRISCH | STAAL | 6005 MOSGROEN | GESCHILDERD | NVT |  | 350400 |  | 260312 - SRS 201 SOXE 66WHF NV | 1 | 2009-01-01 | [11 empty] | 175200 |  |  | SOXE 66W (HF) | 1 | 2014-01-01 |  | 66W SOX-E |  |  |  | 8000 | SOX
39150 | 177458 | https://lms.nederlandslicht.nl/qr/report/177458 | 52.0486 | 5.2932 | 1485535259 | 4511479977 | HOOFDSTR |  |  | Rysenburg Zuid-West | DRIEBERGEN RYSENB | 1965-01-01 | Gemeente Utrechtse Heuvelrug |  |  |  | Gemeente Utrechtse Heuvelrug | In bedrijf | [5 empty] | Nacht | Bemeterd | [38 empty] | 832 - MAST 9,0 M ST - EL | 1 | 1965-01-01 |  | LM ST 9,0 CV EU1250/20/5 T60 ET Z N6005 | 9.00 | CILINDRISCH | STAAL | 6005 MOSGROEN | GESCHILDERD | NVT |  | 350400 |  | 257112 - SRS 201 SOX 55W NV | 1 | 1992-01-01 | [11 empty] | 175200 |  |  | SOX 55W | 1 | 2014-01-01 | [5 empty] | 8000 | SOX
39151 | 177459 | https://lms.nederlandslicht.nl/qr/report/177459 | 52.0489 | 5.2927 | 1485148860 | 4511805375 | HOOFDSTR |  |  | Rysenburg Zuid-West | DRIEBERGEN RYSENB | 1965-01-01 | Gemeente Utrechtse Heuvelrug |  |  |  | Gemeente Utrechtse Heuvelrug | In bedrijf | [5 empty] | Nacht | Bemeterd | [38 empty] | 832 - MAST 9,0 M ST - EL | 1 | 1965-01-01 |  | LM ST 9,0 CV EU1250/20/5 T60 ET Z N6005 | 9.00 | CILINDRISCH | STAAL | 6005 MOSGROEN | GESCHILDERD | NVT |  | 350400 |  | 257112 - SRS 201 SOX 55W NV | 1 | 1965-01-01 | [11 empty] | 175200 |  |  | SOX 55W | 1 | 2014-01-01 | [5 empty] | 8000 | SOX
39153 | 177460 | https://lms.nederlandslicht.nl/qr/report/177460 | 52.0496 | 5.2913 | 1484240259 | 4512562177 | HOOFDSTR |  |  | Rysenburg Zuid-West | DRIEBERGEN RYSENB | 1965-01-01 | Gemeente Utrechtse Heuvelrug |  |  |  | Gemeente Utrechtse Heuvelrug | In bedrijf | [5 empty] | Nacht | Bemeterd | [38 empty] | 832 - MAST 9,0 M ST - EL | 1 | 1965-01-01 |  | LM ST 9,0 CV EU1250/20/5 T60 ET Z N6005 | 9.00 | CILINDRISCH | STAAL | 6005 MOSGROEN | GESCHILDERD | NVT |  | 350400 |  | 257112 - SRS 201 SOX 55W NV | 1 | 1992-01-01 | [11 empty] | 175200 |  |  | SOX 55W | 1 | 2014-01-01 | [5 empty] | 8000 | SOX
39154 | 177461 | https://lms.nederlandslicht.nl/qr/report/177461 | 52.0498 | 5.2909 | 1483928060 | 4512809973 | HOOFDSTR |  |  | Rysenburg Zuid-West | DRIEBERGEN RYSENB | 2002-01-01 | Gemeente Utrechtse Heuvelrug |  |  |  | Gemeente Utrechtse Heuvelrug | In bedrijf | [5 empty] | Nacht | Bemeterd | [38 empty] | 234 - MAST 7,8 M ST VERL ( 9 ,0M) | 1 | 2002-01-01 |  | LM ST 9,0 CV EU1250/20/5 T60 ET Z N6005 | 9.00 | CILINDRISCH | STAAL | 6005 MOSGROEN | GESCHILDERD | NVT |  | 350400 |  | 257112 - SRS 201 SOX 55W NV | 1 | 1965-01-01 | [11 empty] | 175200 |  |  | SOX 55W | 1 | 2014-01-01 | [5 empty] | 8000 | SOX
39156 | 177462 | https://lms.nederlandslicht.nl/qr/report/177462 | 52.0501 | 5.2901 | 1483366660 | 4513103274 | HOOFDSTR |  |  | Rysenburg Zuid-West | DRIEBERGEN RYSENB | 1965-01-01 | Gemeente Utrechtse Heuvelrug |  |  |  | Gemeente Utrechtse Heuvelrug | In bedrijf | [5 empty] | Nacht | Bemeterd | [38 empty] | 832 - MAST 9,0 M ST - EL | 1 | 1965-01-01 |  | LM ST 9,0 CV EU1250/20/5 T60 ET Z N6005 | 9.00 | CILINDRISCH | STAAL | 6005 MOSGROEN | GESCHILDERD | NVT |  | 350400 |  | 257112 - SRS 201 SOX 55W NV | 1 | 1992-01-01 | [11 empty] | 175200 |  |  | SOX 55W | 1 | 2014-01-01 | [5 empty] | 8000 | SOX
39157 | 177463 | https://lms.nederlandslicht.nl/qr/report/177463 | 52.0501 | 5.2896 | 1483032059 | 4513189369 | HOOFDSTR |  |  | Rysenburg Zuid-West | DRIEBERGEN RYSENB | 1965-01-01 | Gemeente Utrechtse Heuvelrug |  |  |  | Gemeente Utrechtse Heuvelrug | In bedrijf | [5 empty] | Nacht | Bemeterd | [38 empty] | 832 - MAST 9,0 M ST - EL | 1 | 1965-01-01 |  | LM ST 9,0 CV EU1250/20/5 T60 ET Z N6005 | 9.00 | CILINDRISCH | STAAL | 6005 MOSGROEN | GESCHILDERD | NVT |  | 350400 |  | SCHR PIANO | 1 | 2021-05-25
39158 | 177464 | https://lms.nederlandslicht.nl/qr/report/177464 | 52.0502 | 5.2891 | 1482710059 | 4513248870 | HOOFDSTR |  |  | Rysenburg Zuid-West | DRIEBERGEN RYSENB | 1975-01-01 | Gemeente Utrechtse Heuvelrug |  |  |  | Gemeente Utrechtse Heuvelrug | In bedrijf | [5 empty] | Nacht | Bemeterd | [38 empty] | 32 - MAST 9,0 M ST STVERL ST - EL | 1 | 1975-01-01 |  | LM ST 9,0 CV EU1250/20/5 T60 ET Z N6005 | 9.00 | CILINDRISCH | STAAL | 6005 MOSGROEN | GESCHILDERD | NVT |  | 350400 |  | 257112 - SRS 201 SOX 55W NV | 1 | 2006-01-01 | [11 empty] | 175200 |  |  | SOX 55W | 1 | 2014-01-01 | [5 empty] | 8000 | SOX
39168 | 177469 | https://lms.nederlandslicht.nl/qr/report/177469 | 52.0532 | 5.2801 | 1476517860 | 4516651977 | HOOFDSTR |  |  | Rysenburg Zuid-West | DRIEBERGEN RYSENB | 2004-03-05 | Gemeente Utrechtse Heuvelrug |  |  |  | Gemeente Utrechtse Heuvelrug | In bedrijf | [5 empty] | Nacht | Bemeterd | [38 empty] | 253 - MAST 6,7 M ST VERL (8,0 M) | 1 | 2004-03-05 |  | LM ST 8,0 CV EU1250/20/5 T60 ET Z N6005 | 8.00 | CILINDRISCH | STAAL | 6005 MOSGROEN | GESCHILDERD | NVT |  | 350400 |  | 366512 - SGS 253 GB SONT 100W NV | 1 | 2004-03-05 | [11 empty] | 175200 |  |  | 100W CDO-TT 828 | 1 | 2021-03-01 | [6 empty] | SON
39169 | 177470 | https://lms.nederlandslicht.nl/qr/report/177470 | 52.0537 | 5.2793 | 1476016660 | 4517209067 | HOOFDSTR |  |  | Rysenburg Zuid-West | DRIEBERGEN RYSENB | 1965-01-01 | Gemeente Utrechtse Heuvelrug |  |  |  | Gemeente Utrechtse Heuvelrug | In bedrijf | [5 empty] | Nacht | Bemeterd | [38 empty] | 832 - MAST 9,0 M ST - EL | 1 | 1965-01-01 |  | LM ST 9,0 CV EU1250/20/5 T60 ET Z N6005 | 9.00 | CILINDRISCH | STAAL | 6005 MOSGROEN | GESCHILDERD | NVT |  | 350400 |  | 257112 - SRS 201 SOX 55W NV | 1 | 1965-01-01 | [11 empty] | 175200 |  |  | SOX 55W | 1 | 2014-01-01 | [5 empty] | 8000 | SOX
39170 | 177471 | https://lms.nederlandslicht.nl/qr/report/177471 | 52.0542 | 5.2788 | 1475666660 | 4517665570 | HOOFDSTR |  |  | Rysenburg Zuid-West | DRIEBERGEN RYSENB | 1965-01-01 | Gemeente Utrechtse Heuvelrug |  |  |  | Gemeente Utrechtse Heuvelrug | In bedrijf | [5 empty] | Nacht | Bemeterd | [38 empty] | 832 - MAST 9,0 M ST - EL | 1 | 1965-01-01 |  | LM ST 9,0 CV EU1250/20/5 T60 ET Z N6005 | 9.00 | CILINDRISCH | STAAL | 6005 MOSGROEN | GESCHILDERD | NVT |  | 350400 |  | 257112 - SRS 201 SOX 55W NV | 1 | 1992-01-01 | [11 empty] | 175200 |  |  | SOX 55W | 1 | 2020-11-09 | [5 empty] | 8000 | SOX
39174 | 177472 | https://lms.nederlandslicht.nl/qr/report/177472 | 52.0657 | 5.2605 | 1463140360 | 4530524769 | HOOFDSTR |  |  | Rysenburg Zuid-West | DRIEBERGEN RYSENB | 1979-01-01 | Gemeente Utrechtse Heuvelrug |  |  |  | Gemeente Utrechtse Heuvelrug | In bedrijf | [5 empty] | Nacht | Bemeterd | [38 empty] | 1303 - MAST 9,0 M AL - EL | 1 | 1979-01-01 |  | LM AL 9,0 CV EU1250/5 T60 TP | 9.00 | CILINDRISCH | ALUMINIUM | NVT | NVT | NVT |  | 350400 |  | 264812 - SRS 201 SOXE 91W NV | 1 | 1992-01-01 | [11 empty] | 175200 |  |  | SOXE 91W | 1 | 2014-01-01 |  |  |  |  | 91.00 | 8000 | SOX
39175 | 177473 | https://lms.nederlandslicht.nl/qr/report/177473 | 52.0655 | 5.2608 | 1463341760 | 4530271271 | HOOFDSTR |  |  | Rysenburg Zuid-West | DRIEBERGEN RYSENB | 1979-01-01 | Gemeente Utrechtse Heuvelrug |  |  |  | Gemeente Utrechtse Heuvelrug | In bedrijf | [5 empty] | Nacht | Bemeterd | [38 empty] | 1303 - MAST 9,0 M AL - EL | 1 | 1979-01-01 |  | LM AL 9,0 CV EU1250/5 T60 TP | 9.00 | CILINDRISCH | ALUMINIUM | NVT | NVT | NVT |  | 350400 |  | 264812 - SRS 201 SOXE 91W NV | 1 | 1992-01-01 | [11 empty] | 175200 |  |  | SOXE 91W | 1 | 2014-01-01 |  |  |  |  | 91.00 | 8000 | SOX
39176 | 177474 | https://lms.nederlandslicht.nl/qr/report/177474 | 52.0652 | 5.2612 | 1463600960 | 4529982371 | HOOFDSTR |  |  | Rysenburg Zuid-West | DRIEBERGEN RYSENB | 1979-01-01 | Gemeente Utrechtse Heuvelrug |  |  |  | Gemeente Utrechtse Heuvelrug | In bedrijf | [5 empty] | Nacht | Bemeterd | [38 empty] | 1303 - MAST 9,0 M AL - EL | 1 | 1979-01-01 |  | LM AL 9,0 CV EU1250/5 T60 TP | 9.00 | CILINDRISCH | ALUMINIUM | NVT | NVT | NVT |  | 350400 |  | 264812 - SRS 201 SOXE 91W NV | 1 | 1992-01-01 | [11 empty] | 175200 |  |  | SOXE 91W | 1 | 2014-01-01 |  |  |  |  | 91.00 | 8000 | SOX
39177 | 177475 | https://lms.nederlandslicht.nl/qr/report/177475 | 52.065 | 5.2615 | 1463771060 | 4529752871 | HOOFDSTR |  |  | Rysenburg Zuid-West | DRIEBERGEN RYSENB | 1979-01-01 | Gemeente Utrechtse Heuvelrug |  |  |  | Gemeente Utrechtse Heuvelrug | In bedrijf | [5 empty] | Nacht | Bemeterd | [38 empty] | 1303 - MAST 9,0 M AL - EL | 1 | 1979-01-01 |  | LM AL 9,0 CV EU1250/5 T60 TP | 9.00 | CILINDRISCH | ALUMINIUM | NVT | NVT | NVT |  | 350400 |  | 267012 - SRS 201 WG SOX 135W NV | 1 | 1965-01-01 |  | SRS201 9010 | [9 empty] | 175200 |  |  | SOX 135W | 1 | 2014-01-01 |  | 135W SOX |  |  |  | 8000 | SOX
39178 | 177476 | https://lms.nederlandslicht.nl/qr/report/177476 | 52.0648 | 5.2617 | 1463960060 | 4529517978 | HOOFDSTR |  |  | Rysenburg Zuid-West | DRIEBERGEN RYSENB | 1979-01-01 | Gemeente Utrechtse Heuvelrug |  |  |  | Gemeente Utrechtse Heuvelrug | In bedrijf | [5 empty] | Nacht | Bemeterd | [38 empty] | 1303 - MAST 9,0 M AL - EL | 1 | 1979-01-01 |  | LM AL 9,0 CV EU1250/5 T60 TP | 9.00 | CILINDRISCH | ALUMINIUM | NVT | NVT | NVT |  | 350400 |  | 264812 - SRS 201 SOXE 91W NV | 1 | 1992-01-01 | [11 empty] | 175200 |  |  | SOXE 91W | 1 | 2014-01-01 |  |  |  |  | 91.00 | 8000 | SOX
39179 | 177477 | https://lms.nederlandslicht.nl/qr/report/177477 | 52.065 | 5.2618 | 1464000560 | 4529733972 | HOOFDSTR |  |  | Rysenburg Zuid-West | DRIEBERGEN RYSENB | 1979-01-01 | Gemeente Utrechtse Heuvelrug |  |  |  | Gemeente Utrechtse Heuvelrug | In bedrijf | [5 empty] | Nacht | Bemeterd | [38 empty] | 1303 - MAST 9,0 M AL - EL | 1 | 1979-01-01 |  | LM AL 9,0 CV EU1250/5 T60 TP | 9.00 | CILINDRISCH | ALUMINIUM | NVT | NVT | NVT |  | 350400 |  | 264812 - SRS 201 SOXE 91W NV | 1 | 1992-01-01 | [11 empty] | 175200 |  |  | SOXE 91W | 1 | 2014-01-01 |  |  |  |  | 91.00 | 8000 | SOX
39180 | 177478 | https://lms.nederlandslicht.nl/qr/report/177478 | 52.0652 | 5.2615 | 1463830460 | 4529917577 | HOOFDSTR |  |  | Rysenburg Zuid-West | DRIEBERGEN RYSENB | 1979-01-01 | Gemeente Utrechtse Heuvelrug |  |  |  | Gemeente Utrechtse Heuvelrug | In bedrijf | [5 empty] | Nacht | Bemeterd | [38 empty] | 1303 - MAST 9,0 M AL - EL | 1 | 1979-01-01 |  | LM AL 9,0 CV EU1250/5 T60 TP | 9.00 | CILINDRISCH | ALUMINIUM | NVT | NVT | NVT |  | 350400 |  | 264812 - SRS 201 SOXE 91W NV | 1 | 1992-01-01 | [11 empty] | 175200 |  |  | SOXE 91W | 1 | 2014-01-01 |  |  |  |  | 91.00 | 8000 | SOX
39181 | 177479 | https://lms.nederlandslicht.nl/qr/report/177479 | 52.0654 | 5.2612 | 1463595560 | 4530222677 | HOOFDSTR |  |  | Rysenburg Zuid-West | DRIEBERGEN RYSENB | 1979-01-01 | Gemeente Utrechtse Heuvelrug |  |  |  | Gemeente Utrechtse Heuvelrug | In bedrijf | [5 empty] | Nacht | Bemeterd | [38 empty] | 1303 - MAST 9,0 M AL - EL | 1 | 1979-01-01 |  | LM AL 9,0 CV EU1250/5 T60 TP | 9.00 | CILINDRISCH | ALUMINIUM | NVT | NVT | NVT |  | 350400 |  | 264812 - SRS 201 SOXE 91W NV | 1 | 1992-01-01 | [11 empty] | 175200 |  |  | SOXE 91W | 1 | 2014-01-01 |  |  |  |  | 91.00 | 8000 | SOX
41970 | 177481 | https://lms.nederlandslicht.nl/qr/report/177481 | 52.0663 | 5.26 | 1462796360 | 4531251367 | HOOFDSTR |  |  | Rysenburg Zuid-West | DRIEBERGEN RYSENB | 1988-01-01 | Gemeente Utrechtse Heuvelrug |  |  |  | Gemeente Utrechtse Heuvelrug | In bedrijf | [5 empty] | Nacht | Bemeterd | [38 empty] | 33 - MAST 9,0 M ST VERL - EL | 1 | 1988-01-01 |  | LM ST 9,0 CV EU1250/20/5 T60 ET Z N6005 | 9.00 | CILINDRISCH | STAAL | 6005 MOSGROEN | GESCHILDERD | NVT |  | 350400 |  | 257112 - SRS 201 SOX 55W NV | 1 | 1988-01-01 | [11 empty] | 175200 |  |  | SOX 55W | 1 | 2014-01-01 | [5 empty] | 8000 | SOX
41983 | 177482 | https://lms.nederlandslicht.nl/qr/report/177482 | 52.05 | 5.2905 | 1483659260 | 4512994674 | HOOFDSTR |  |  | Rysenburg Zuid-West | DRIEBERGEN RYSENB | 1989-01-01 | Gemeente Utrechtse Heuvelrug |  |  |  | Gemeente Utrechtse Heuvelrug | In bedrijf | [5 empty] | Nacht | Bemeterd | [38 empty] | 33 - MAST 9,0 M ST VERL - EL | 1 | 1989-01-01 |  | LM ST 9,0 CV EU1250/20/5 T60 ET Z N6005 | 9.00 | CILINDRISCH | STAAL | 6005 MOSGROEN | GESCHILDERD | NVT |  | 350400 |  | 255912 - SRS 201 SOXE 36W NV | 1 | 1989-01-01 | [11 empty] | 175200 |  |  | SOXE 36W | 1 | 2018-09-13 |  | 36W SOX-E |  |  |  | 8000 | SOX
57574 | 177483 | https://lms.nederlandslicht.nl/qr/report/177483 | 52.0486 | 5.2929 | 1485309859 | 4511489069 | HOOFDSTR |  |  | Rysenburg Zuid-West | DRIEBERGEN RYSENB | 1989-08-11 | Gemeente Utrechtse Heuvelrug |  |  |  | Gemeente Utrechtse Heuvelrug | In bedrijf | [5 empty] | Nacht | Bemeterd | [38 empty] | 30 - MAST 6,0 M ST - EL TYPE 0 | 1 | 1989-08-11 |  | LM ST 6,0 CV EU1250/20/5 T60 ET Z N6005 | 6.00 | CILINDRISCH | STAAL | 6005 MOSGROEN | GESCHILDERD | NVT |  | 350400 |  | 250612 - XGS 201 SOXE 18W NV | 1 | 1986-01-09 | [11 empty] | 175200 |  |  | SOXE 18W | 1 | 2014-01-01 |  | 18W SOX-E |  |  |  | 8000 | SOX
75417 | 177484 | https://lms.nederlandslicht.nl/qr/report/177484 | 52.0436 | 5.3775 | 1543341122 | 4505901040 | HOOFDSTR |  |  | Rysenburg Zuid-West | DRIEBERGEN RYSENB | 1993-01-01 | Gemeente Utrechtse Heuvelrug |  |  |  | Gemeente Utrechtse Heuvelrug | In bedrijf | [5 empty] | Nacht | Bemeterd | [38 empty] | 33 - MAST 9,0 M ST VERL - EL | 1 | 1993-01-01 |  | LM ST 9,0 CV EU1250/20/5 T60 ET Z N6005 | 9.00 | CILINDRISCH | STAAL | 6005 MOSGROEN | GESCHILDERD | NVT |  | 350400 |  | 330912 - SGS 203 SONT 100W NV | 1 | 1993-01-01 | [11 empty] | 175200 |  |  | SON-T PIA PLUS 100W E E40 | 1 | 2014-01-01 |  | 100W SON-T PLUS |  |  |  | 16000 | SON
88500 | 177486 | https://lms.nederlandslicht.nl/qr/report/177486 | 52.066 | 5.2602 | 1462885360 | 4530821975 | HOOFDSTR |  |  | Rysenburg Zuid-West | DRIEBERGEN RYSENB | 1991-01-01 | Gemeente Utrechtse Heuvelrug |  |  |  | Gemeente Utrechtse Heuvelrug | In bedrijf | [5 empty] | Nacht | Bemeterd | [38 empty] | 831 - MAST 9,0 M ST- EL 15 GR | 1 | 1991-01-01 |  | LM ST 9,0 CV EU1250/15 T60 ET N6005 | 9.00 | CILINDRISCH | STAAL | 6005 MOSGROEN | GESCHILDERD | NVT |  | 350400 |  | 257112 - SRS 201 SOX 55W NV | 1 | 1991-01-01 | [11 empty] | 175200 |  |  | SOX 55W | 1 | 2014-01-01 | [5 empty] | 8000 | SOX
88536 | 177487 | https://lms.nederlandslicht.nl/qr/report/177487 | 52.0568 | 5.2746 | 1472744860 | 4520592178 | HOOFDSTR |  |  | Rysenburg Zuid-West | DRIEBERGEN RYSENB | 1992-01-01 | Gemeente Utrechtse Heuvelrug |  |  |  | Gemeente Utrechtse Heuvelrug | In bedrijf | [5 empty] | Nacht | Bemeterd | [38 empty] | 33 - MAST 9,0 M ST VERL - EL | 1 | 1992-01-01 |  | LM ST 9,0 CV EU1250/20/5 T60 ET Z N6005 | 9.00 | CILINDRISCH | STAAL | 6005 MOSGROEN | GESCHILDERD | NVT |  | 350400 |  | 257112 - SRS 201 SOX 55W NV | 1 | 1992-01-01 | [11 empty] | 175200 |  |  | SOX 55W | 1 | 2014-01-01 | [5 empty] | 8000 | SOX | [15 empty] | Zekering | 1 | 2019-09-10 |  | Zekering | Zekering | NVT
88538 | 177488 | https://lms.nederlandslicht.nl/qr/report/177488 | 52.0479 | 5.2946 | 1486495660 | 4510655276 | HOOFDSTR |  |  | Rysenburg Zuid-West | DRIEBERGEN RYSENB | 1992-01-01 | Gemeente Utrechtse Heuvelrug |  |  |  | Gemeente Utrechtse Heuvelrug | In bedrijf | [5 empty] | Nacht | Bemeterd | [38 empty] | 36 - MAST 8,6 M ST VERL (10,0 M) | 1 | 1992-01-01 |  | LM ST 10,0 CV EU1250/20/5 T60 ET Z N6005 | 10.00 | CILINDRISCH | STAAL | dennegroen | GESCHILDERD | NVT |  | 350400 |  | 330912 - SGS 203 SONT 100W NV | 1 | 1992-01-01 | [11 empty] | 175200 |  |  | SON-T PIA PLUS 100W E E40 | 1 | 2021-04-06 |  | 100W SON-T PLUS |  |  |  | 16000 | SON
90695 | 177489 | https://lms.nederlandslicht.nl/qr/report/177489 | 52.0436 | 5.3775 | 1543341125 | 4505901040 | HOOFDSTR |  |  | Rysenburg Zuid-West | DRIEBERGEN RYSENB | 2006-01-01 | Gemeente Utrechtse Heuvelrug |  |  |  | Gemeente Utrechtse Heuvelrug | In bedrijf | [5 empty] | Nacht | Bemeterd | [38 empty] | 234 - MAST 7,8 M ST VERL ( 9 ,0M) | 1 | 2006-01-01 |  | LM ST 9,0 CV EU1250/20/5 T60 ET Z N6005 | 9.00 | CILINDRISCH | STAAL | 6005 MOSGROEN | GESCHILDERD | NVT |  | 350400 |  | 257112 - SRS 201 SOX 55W NV | 1 | 2006-01-01 | [11 empty] | 175200 |  |  | SOX 55W | 1 | 2014-01-01 | [5 empty] | 8000 | SOX
107832 | 177490 | https://lms.nederlandslicht.nl/qr/report/177490 | 52.0521 | 5.2847 | 1479694460 | 4515391176 | HOOFDSTR |  |  | Rysenburg Zuid-West | DRIEBERGEN RYSENB | 1991-01-01 | Gemeente Utrechtse Heuvelrug |  |  |  | Gemeente Utrechtse Heuvelrug | In bedrijf | [5 empty] | Nacht | Bemeterd | [38 empty] | 19 - MAST 4,0 M ST CONISCH | 1 | 1991-01-01 |  | PM ST 4,0 CO T60 ET M N6005 | 4.00 | CONISCH | STAAL | 6005 MOSGROEN | GESCHILDERD | NVT |  | 350400 |  | 322312 - 2000 PLL 36W HF NV RAL9005 | 1 | 1999-01-01 | [11 empty] | 175200 |  |  | PLL 36W 827 (HF) | 1 | 2014-01-01 |  | 36W PLL 827 |  |  | 36.00 | 16000 | PLL
107833 | 177491 | https://lms.nederlandslicht.nl/qr/report/177491 | 52.052 | 5.2849 | 1479802260 | 4515270075 | HOOFDSTR |  |  | Rysenburg Zuid-West | DRIEBERGEN RYSENB | 1991-01-01 | Gemeente Utrechtse Heuvelrug |  |  |  | Gemeente Utrechtse Heuvelrug | In bedrijf | [5 empty] | Nacht | Bemeterd | [38 empty] | 19 - MAST 4,0 M ST CONISCH | 1 | 1991-01-01 |  | PM ST 4,0 CO T60 ET M N6005 | 4.00 | CONISCH | STAAL | 6005 MOSGROEN | GESCHILDERD | NVT |  | 350400 |  | 322312 - 2000 PLL 36W HF NV RAL9005 | 1 | 1999-01-01 | [11 empty] | 175200 |  |  | PLL 36W 827 (HF) | 1 | 2014-01-01 |  | 36W PLL 827 |  |  | 36.00 | 16000 | PLL
107835 | 177492 | https://lms.nederlandslicht.nl/qr/report/177492 | 52.0519 | 5.2851 | 1479933860 | 4515173373 | HOOFDSTR |  |  | Rysenburg Zuid-West | DRIEBERGEN RYSENB | 1991-01-01 | Gemeente Utrechtse Heuvelrug |  |  |  | Gemeente Utrechtse Heuvelrug | In bedrijf | [5 empty] | Nacht | Bemeterd | [38 empty] | 19 - MAST 4,0 M ST CONISCH | 1 | 1991-01-01 |  | PM ST 4,0 CO T60 ET M N6005 | 4.00 | CONISCH | STAAL | 6005 MOSGROEN | GESCHILDERD | NVT |  | 350400 |  | 322312 - 2000 PLL 36W HF NV RAL9005 | 1 | 1999-01-01 | [11 empty] | 175200 |  |  | PLL 36W 827 (HF) | 1 | 2014-01-01 |  | 36W PLL 827 |  |  | 36.00 | 16000 | PLL
107836 | 177493 | https://lms.nederlandslicht.nl/qr/report/177493 | 52.0518 | 5.2852 | 1480043060 | 4515089475 | HOOFDSTR |  |  | Rysenburg Zuid-West | DRIEBERGEN RYSENB | 1991-01-01 | Gemeente Utrechtse Heuvelrug |  |  |  | Gemeente Utrechtse Heuvelrug | In bedrijf | [5 empty] | Nacht | Bemeterd | [38 empty] | 19 - MAST 4,0 M ST CONISCH | 1 | 1991-01-01 |  | PM ST 4,0 CO T60 ET M N6005 | 4.00 | CONISCH | STAAL | 6005 MOSGROEN | GESCHILDERD | NVT |  | 350400 |  | 322312 - 2000 PLL 36W HF NV RAL9005 | 1 | 1999-01-01 | [11 empty] | 175200 |  |  | PLL 36W 827 (HF) | 1 | 2014-01-01 |  | 36W PLL 827 |  |  | 36.00 | 16000 | PLL
107839 | 177494 | https://lms.nederlandslicht.nl/qr/report/177494 | 52.0517 | 5.2857 | 1480383259 | 4514870276 | HOOFDSTR |  |  | Rysenburg Zuid-West | DRIEBERGEN RYSENB | 1991-01-01 | Gemeente Utrechtse Heuvelrug |  |  |  | Gemeente Utrechtse Heuvelrug | In bedrijf | [5 empty] | Nacht | Bemeterd | [38 empty] | 19 - MAST 4,0 M ST CONISCH | 1 | 1991-01-01 |  | PM ST 4,0 CO T60 ET M N6005 | 4.00 | CONISCH | STAAL | 6005 MOSGROEN | GESCHILDERD | NVT |  | 350400 |  | 322312 - 2000 PLL 36W HF NV RAL9005 | 1 | 1999-01-01 | [11 empty] | 175200 |  |  | PLL 36W 827 (HF) | 1 | 2014-01-01 |  | 36W PLL 827 |  |  | 36.00 | 16000 | PLL
107840 | 177495 | https://lms.nederlandslicht.nl/qr/report/177495 | 52.052 | 5.2838 | 1479088260 | 4515214677 | HOOFDSTR |  |  | Rysenburg Zuid-West | DRIEBERGEN RYSENB | 1991-01-01 | Gemeente Utrechtse Heuvelrug |  |  |  | Gemeente Utrechtse Heuvelrug | In bedrijf | [5 empty] | Nacht | Bemeterd | [38 empty] | 19 - MAST 4,0 M ST CONISCH | 1 | 1991-01-01 |  | PM ST 4,0 CO T60 ET M N6005 | 4.00 | CONISCH | STAAL | 6005 MOSGROEN | GESCHILDERD | NVT |  | 350400 |  | 322312 - 2000 PLL 36W HF NV RAL9005 | 1 | 2003-01-01 | [11 empty] | 175200 |  |  | PLL 36W 827 (HF) | 1 | 2014-01-01 |  | 36W PLL 827 |  |  | 36.00 | 16000 | PLL
107842 | 177496 | https://lms.nederlandslicht.nl/qr/report/177496 | 52.052 | 5.2841 | 1479259060 | 4515240669 | HOOFDSTR |  |  | Rysenburg Zuid-West | DRIEBERGEN RYSENB | 2007-08-08 | Gemeente Utrechtse Heuvelrug |  |  |  | Gemeente Utrechtse Heuvelrug | In bedrijf | [5 empty] | Nacht | Bemeterd | [38 empty] | 19 - MAST 4,0 M ST CONISCH | 1 | 2007-08-08 |  | PM ST 4,0 CO T60 ET M N6005 | 4.00 | CONISCH | STAAL | 6005 MOSGROEN | GESCHILDERD | NVT |  | 350400 |  | 322312 - 2000 PLL 36W HF NV RAL9005 | 1 | 2004-01-01 | [11 empty] | 175200 |  |  | PLL 36W 827 (HF) | 1 | 2022-02-21 |  | 36W PLL 827 |  |  | 36.00 | 16000 | PLL
107843 | 177497 | https://lms.nederlandslicht.nl/qr/report/177497 | 52.0521 | 5.2843 | 1479408860 | 4515363876 | HOOFDSTR |  |  | Rysenburg Zuid-West | DRIEBERGEN RYSENB | 1991-01-01 | Gemeente Utrechtse Heuvelrug |  |  |  | Gemeente Utrechtse Heuvelrug | In bedrijf | [5 empty] | Nacht | Bemeterd | [38 empty] | 19 - MAST 4,0 M ST CONISCH | 1 | 1991-01-01 |  | PM ST 4,0 CO T60 ET M N6005 | 4.00 | CONISCH | STAAL | 6005 MOSGROEN | GESCHILDERD | NVT |  | 350400 |  | 322312 - 2000 PLL 36W HF NV RAL9005 | 1 | 1999-01-01 | [11 empty] | 175200 |  |  | PLL 36W 827 (HF) | 1 | 2014-01-01 |  | 36W PLL 827 |  |  | 36.00 | 16000 | PLL
109709 | 177499 | https://lms.nederlandslicht.nl/qr/report/177499 | 52.0579 | 5.2725 | 1471304260 | 4521855371 | HOOFDSTR |  |  | Rysenburg Zuid-West | DRIEBERGEN RYSENB | 1992-01-01 | Gemeente Utrechtse Heuvelrug |  |  |  | Gemeente Utrechtse Heuvelrug | In bedrijf | [5 empty] | Nacht | Bemeterd | [38 empty] | 33 - MAST 9,0 M ST VERL - EL | 1 | 1992-01-01 |  | LM ST 9,0 CV EU1250/20/5 T60 ET Z N6005 | 9.00 | CILINDRISCH | STAAL | 6005 MOSGROEN | GESCHILDERD | NVT |  | 350400 |  | SCHR PIANO | 1 | 2020-02-23
111354 | 177500 | https://lms.nederlandslicht.nl/qr/report/177500 | 52.049 | 5.2923 | 1484870260 | 4511900675 | HOOFDSTR |  |  | Rysenburg Zuid-West | DRIEBERGEN RYSENB | 1993-01-01 | Gemeente Utrechtse Heuvelrug |  |  |  | Gemeente Utrechtse Heuvelrug | In bedrijf | [5 empty] | Nacht | Bemeterd | [38 empty] | 33 - MAST 9,0 M ST VERL - EL | 1 | 1993-01-01 |  | LM ST 9,0 CV EU1250/20/5 T60 ET Z N6005 | 9.00 | CILINDRISCH | STAAL | 6005 MOSGROEN | GESCHILDERD | NVT |  | 350400 |  | 257112 - SRS 201 SOX 55W NV | 1 | 1993-01-01 | [11 empty] | 175200 |  |  | SALED LS-S 54 HP | 1 | 2021-11-01 |  | SALED LS-S 54 HP | RADEMACHTER | 3000K | 54.00 | 50000 | LED |  | LEDDRIVER | 1 | 2021-11-01 |  | LEDDRIVER |  |  | 1.00 | 175200
112471 | 177521 | https://lms.nederlandslicht.nl/qr/report/177521 | 52.0436 | 5.3775 | 1543341133 | 4505901051 | HOOFDSTR |  |  | Rysenburg Zuid-West | DRIEBERGEN RYSENB | 1993-01-07 | Gemeente Utrechtse Heuvelrug |  |  |  | Gemeente Utrechtse Heuvelrug | In bedrijf | [5 empty] | Nacht | Bemeterd | [38 empty] | 858 - MAST 8,8 M ST ANWB TBV 10M | 1 | 1993-01-07 |  | SM ST 10,0 CV EU1250/20/5 T60 ET Z NANWB | 10.00 | CILINDRISCH | STAAL | ANWB | GESCHILDERD | NVT |  | 350400 |  | 267212 - SRL SOX 135W NV | 1 | 1993-01-07 | [11 empty] | 175200 |  |  | SOX 135W | 1 | 2014-01-01 |  | 135W SOX |  |  |  | 8000 | SOX
124159 | 177529 | https://lms.nederlandslicht.nl/qr/report/177529 | 52.0468 | 5.2972 | 1488240360 | 4509424568 | HOOFDSTR |  |  | Rysenburg Zuid-West | DRIEBERGEN RYSENB | 2011-12-05 | Gemeente Utrechtse Heuvelrug |  |  |  | Gemeente Utrechtse Heuvelrug | In bedrijf | [5 empty] | Nacht | Bemeterd | [38 empty] | 33 - MAST 9,0 M ST VERL - EL | 1 | 2011-12-05 |  | LM ST 9,0 CV EU1250/20/5 T60 ET Z N6005 | 9.00 | CILINDRISCH | STAAL | 6005 MOSGROEN | GESCHILDERD | NVT |  | 350400 |  | 257112 - SRS 201 SOX 55W NV | 1 | 2011-12-05 | [11 empty] | 175200 |  |  | SOX 55W | 1 | 2014-01-01 | [5 empty] | 8000 | SOX
124638 | 177530 | https://lms.nederlandslicht.nl/qr/report/177530 | 52.0436 | 5.3775 | 1543341138 | 4505901051 | HOOFDSTR |  |  | Rysenburg Zuid-West | DRIEBERGEN RYSENB | 1995-01-01 | Gemeente Utrechtse Heuvelrug |  |  |  | Gemeente Utrechtse Heuvelrug | In bedrijf | [5 empty] | Nacht | Bemeterd | [38 empty] | 1403 - MAST 10,0 M AL CON - EL | 1 | 1995-01-01 |  | LM AL 10,0 CO EU1250/5 T60 TP | 10.00 | CONISCH | ALUMINIUM | NVT | NVT | NVT |  | 350400 |  | 267112 - SRS 201 SOX 135W NV | 1 | 1995-01-01 | [11 empty] | 175200 |  |  | SOX 135W | 1 | 2014-01-01 |  | 135W SOX |  |  |  | 8000 | SOX
140050 | 177531 | https://lms.nederlandslicht.nl/qr/report/177531 | 52.0578 | 5.2732 | 1471790060 | 4521736772 | HOOFDSTR |  |  | Rysenburg Zuid-West | DRIEBERGEN RYSENB | 1997-01-01 | Gemeente Utrechtse Heuvelrug |  |  |  | Gemeente Utrechtse Heuvelrug | In bedrijf | [5 empty] | Nacht | Bemeterd | [38 empty] | 19 - MAST 4,0 M ST CONISCH | 1 | 1997-01-01 |  | PM ST 4,0 CO T60 ET M N6005 | 4.00 | CONISCH | STAAL | 6005 MOSGROEN | GESCHILDERD | NVT |  | 350400 |  | 341812 - 2000 PLL 24W HF NV RAL7032 | 1 | 1997-01-01 | [11 empty] | 175200 |  |  | PLL 24W 827 (HF) | 1 | 2014-01-01 |  |  |  |  | 24.00 | 16000 | PLL |  | EVSA PH 1 x PL-T/C/L/TL5C 22-42W VIERK | 1 | 2018-10-29 |  | HFP22-42 |  |  | 3.00 | 175200
140051 | 177532 | https://lms.nederlandslicht.nl/qr/report/177532 | 52.0577 | 5.2733 | 1471910460 | 4521651371 | HOOFDSTR |  |  | Rysenburg Zuid-West | DRIEBERGEN RYSENB | 1997-01-01 | Gemeente Utrechtse Heuvelrug |  |  |  | Gemeente Utrechtse Heuvelrug | In bedrijf | [5 empty] | Nacht | Bemeterd | [38 empty] | 19 - MAST 4,0 M ST CONISCH | 1 | 1997-01-01 |  | PM ST 4,0 CO T60 ET M N6005 | 4.00 | CONISCH | STAAL | 6005 MOSGROEN | GESCHILDERD | NVT |  | 350400 |  | 341812 - 2000 PLL 24W HF NV RAL7032 | 1 | 1997-01-01 | [11 empty] | 175200 |  |  | PLL 24W 827 (HF) | 1 | 2022-03-07 |  |  |  |  | 24.00 | 16000 | PLL
140052 | 177533 | https://lms.nederlandslicht.nl/qr/report/177533 | 52.0576 | 5.2735 | 1471997260 | 4521512072 | HOOFDSTR |  |  | Rysenburg Zuid-West | DRIEBERGEN RYSENB | 1997-01-01 | Gemeente Utrechtse Heuvelrug |  |  |  | Gemeente Utrechtse Heuvelrug | In bedrijf | [5 empty] | Nacht | Bemeterd | [38 empty] | 19 - MAST 4,0 M ST CONISCH | 1 | 1997-01-01 |  | PM ST 4,0 CO T60 ET M N6005 | 4.00 | CONISCH | STAAL | 6005 MOSGROEN | GESCHILDERD | NVT |  | 350400 |  | 341812 - 2000 PLL 24W HF NV RAL7032 | 1 | 1997-01-01 | [11 empty] | 175200 |  |  | PLL 24W 827 (HF) | 1 | 2014-01-01 |  |  |  |  | 24.00 | 16000 | PLL
142451 | 177534 | https://lms.nederlandslicht.nl/qr/report/177534 | 52.0461 | 5.2987 | 1489254860 | 4508683776 | HOOFDSTR |  |  | Rysenburg Zuid-West | DRIEBERGEN RYSENB | 2000-02-01 | Gemeente Utrechtse Heuvelrug |  |  |  | Gemeente Utrechtse Heuvelrug | In bedrijf | [5 empty] | Nacht | Bemeterd | [38 empty] | 234 - MAST 7,8 M ST VERL ( 9 ,0M) | 1 | 2000-02-01 |  | LM ST 9,0 CV EU1250/20/5 T60 ET Z N6005 | 9.00 | CILINDRISCH | STAAL | 6005 MOSGROEN | GESCHILDERD | NVT |  | 350400 |  | 261612 - SRS 201 SOX 90W NV | 1 | 2000-02-01 | [11 empty] | 175200 |  |  | SOX 90W | 1 | 2014-01-01 |  | 90W SOX | Philips | 3000K | 90.00 | 12000 | SOX
142590 | 177535 | https://lms.nederlandslicht.nl/qr/report/177535 | 52.0477 | 5.2948 | 1486603460 | 4510492167 | HOOFDSTR |  |  | Rysenburg Zuid-West | DRIEBERGEN RYSENB | 1998-01-01 | Gemeente Utrechtse Heuvelrug |  |  |  | Gemeente Utrechtse Heuvelrug | In bedrijf | [5 empty] | Nacht | Bemeterd | [38 empty] | 836 - MAST 8,6 M ST TBV 10 M | 1 | 1998-01-01 |  | LM ST 10,0 CV EU1250/20/5 T60 ET Z N6005 | 10.00 | CILINDRISCH | STAAL | 6005 MOSGROEN | GESCHILDERD | NVT |  | 350400 |  | 267112 - SRS 201 SOX 135W NV | 1 | 1998-01-01 | [11 empty] | 175200 |  |  | SOX 135W | 1 | 2014-01-01 |  | 135W SOX |  |  |  | 8000 | SOX
142595 | 177536 | https://lms.nederlandslicht.nl/qr/report/177536 | 52.0476 | 5.2954 | 1486991259 | 4510359868 | HOOFDSTR |  |  | Rysenburg Zuid-West | DRIEBERGEN RYSENB | 1998-01-01 | Gemeente Utrechtse Heuvelrug |  |  |  | Gemeente Utrechtse Heuvelrug | In bedrijf | [5 empty] | Nacht | Bemeterd | [38 empty] | 234 - MAST 7,8 M ST VERL ( 9 ,0M) | 1 | 1998-01-01 |  | LM ST 9,0 CV EU1250/20/5 T60 ET Z N6005 | 9.00 | CILINDRISCH | STAAL | 6005 MOSGROEN | GESCHILDERD | NVT |  | 350400 |  | SCHR PIANO | 1 | 2020-02-23
142596 | 177537 | https://lms.nederlandslicht.nl/qr/report/177537 | 52.0576 | 5.2732 | 1471798460 | 4521448377 | HOOFDSTR |  |  | Rysenburg Zuid-West | DRIEBERGEN RYSENB | 1998-06-02 | Gemeente Utrechtse Heuvelrug |  |  |  | Gemeente Utrechtse Heuvelrug | In bedrijf | [5 empty] | Nacht | Bemeterd | [38 empty] | 832 - MAST 9,0 M ST - EL | 1 | 1998-06-02 |  | LM ST 9,0 CV EU1250/20/5 T60 ET Z N6005 | 9.00 | CILINDRISCH | STAAL | 6005 MOSGROEN | GESCHILDERD | NVT |  | 350400 |  | 257112 - SRS 201 SOX 55W NV | 1 | 1998-06-02 | [11 empty] | 175200 |  |  | SOX 55W | 1 | 2014-01-01 | [5 empty] | 8000 | SOX
145404 | 177538 | https://lms.nederlandslicht.nl/qr/report/177538 | 52.0493 | 5.292 | 1484677060 | 4512198177 | HOOFDSTR |  |  | Rysenburg Zuid-West | DRIEBERGEN RYSENB | 1998-01-01 | Gemeente Utrechtse Heuvelrug |  |  |  | Gemeente Utrechtse Heuvelrug | In bedrijf | [5 empty] | Nacht | Bemeterd | [38 empty] | 33 - MAST 9,0 M ST VERL - EL | 1 | 1998-01-01 |  | LM ST 9,0 CV EU1250/20/5 T60 ET Z N6005 | 9.00 | CILINDRISCH | STAAL | 6005 MOSGROEN | GESCHILDERD | NVT |  | 350400 |  | SCHR PIANO | 1 | 2021-11-15
153545 | 177542 | https://lms.nederlandslicht.nl/qr/report/177542 | 52.0436 | 5.3775 | 1543341142 | 4505901051 | HOOFDSTR |  |  | Rysenburg Zuid-West | DRIEBERGEN RYSENB | 2000-01-01 | Gemeente Utrechtse Heuvelrug |  |  |  | Gemeente Utrechtse Heuvelrug | In bedrijf | [5 empty] | Nacht | Bemeterd | [38 empty] | 832 - MAST 9,0 M ST - EL | 1 | 2000-01-01 |  | LM ST 9,0 CV EU1250/20/5 T60 ET Z N6005 | 9.00 | CILINDRISCH | STAAL | 6005 MOSGROEN | GESCHILDERD | NVT |  | 350400 |  | 257112 - SRS 201 SOX 55W NV | 1 | 2000-01-01 | [11 empty] | 175200 |  |  | SOX 55W | 1 | 2014-01-01 | [5 empty] | 8000 | SOX
168136 | 177544 | https://lms.nederlandslicht.nl/qr/report/177544 | 52.0436 | 5.3775 | 1543341142 | 4505901051 | HOOFDSTR |  |  | Rysenburg Zuid-West | DRIEBERGEN RYSENB | 2003-08-09 | Gemeente Utrechtse Heuvelrug |  |  |  | Gemeente Utrechtse Heuvelrug | In bedrijf | [5 empty] | Avond | Bemeterd | [38 empty] | 1999 - TUNNEL/GEVEL-BEVESTIGING | 1 | 2003-08-09 |  | TUNNELARMATUUR | 4.00 | NVT | THERMISCH VERZINKT | NVT | NVT | NVT |  | 350400 |  | 351212 - TERRA GRONDSP SONT 70W NV | 1 | 2003-08-09 | [11 empty] | 175200 |  |  | SON-T PIA PLUS 70W E E27 | 1 | 2014-01-01 |  | 70W SON-T PLUS |  |  |  | 12000 | SON
168733 | 177546 | https://lms.nederlandslicht.nl/qr/report/177546 | 52.0436 | 5.3775 | 1543341144 | 4505901062 | HOOFDSTR |  |  | Rysenburg Zuid-West | DRIEBERGEN RYSENB | 2004-01-01 | Gemeente Utrechtse Heuvelrug |  |  |  | Gemeente Utrechtse Heuvelrug | In bedrijf | [5 empty] | Nacht | Bemeterd | [38 empty] | 849 - MAST 8,8 M ST ANWB TBV 10M | 1 | 2004-01-01 |  | LM ST 10,0 CV EU1250/20/5 T60 ET NANWB | 10.00 | CILINDRISCH | STAAL | ANWB | GESCHILDERD | NVT |  | 350400 |  | 397112 - ANWB VLAG TLD 58W NV | 1 | 2004-01-01 | [11 empty] | 175200 |  |  | TLD Xtra 58W 830 | 1 | 2014-01-01 |  |  | Philips | 3000K |  | 55000 | TL
169480 | 177547 | https://lms.nederlandslicht.nl/qr/report/177547 | 52.0642 | 5.2628 | 1464664760 | 4528818672 | HOOFDSTR |  |  | Rysenburg Zuid-West | DRIEBERGEN RYSENB | 2002-01-01 | Gemeente Utrechtse Heuvelrug |  |  |  | Gemeente Utrechtse Heuvelrug | In bedrijf | [5 empty] | Nacht | Bemeterd | [38 empty] | 236 - MAST 8,8 M ST VERL (10,0 M) | 1 | 2002-01-01 |  | LM ST 10,0 CV EU1250/20/5 T60 Z ET NANWB | 10.00 | CILINDRISCH | STAAL | ANWB | GESCHILDERD | NVT |  | 350400 |  | 332312 - SGS 203 SONT 150W NV | 1 | 2002-01-01 | [11 empty] | 175200 |  |  | SON-T PIA PLUS 150W E E40 | 1 | 2014-01-01 |  | 150W SON-T PLUS |  |  |  | 16000 | SON
169481 | 177548 | https://lms.nederlandslicht.nl/qr/report/177548 | 52.0639 | 5.2629 | 1464767360 | 4528481170 | HOOFDSTR |  |  | Rysenburg Zuid-West | DRIEBERGEN RYSENB | 2002-01-01 | Gemeente Utrechtse Heuvelrug |  |  |  | Gemeente Utrechtse Heuvelrug | In bedrijf | [5 empty] | Nacht | Bemeterd | [38 empty] | 236 - MAST 8,8 M ST VERL (10,0 M) | 1 | 2002-01-01 |  | LM ST 10,0 CV EU1250/20/5 T60 Z ET NANWB | 10.00 | CILINDRISCH | STAAL | ANWB | GESCHILDERD | NVT |  | 350400 |  | 332312 - SGS 203 SONT 150W NV | 1 | 2002-01-01 | [11 empty] | 175200 |  |  | SON-T PIA PLUS 150W E E40 | 1 | 2014-01-01 |  | 150W SON-T PLUS |  |  |  | 16000 | SON
169482 | 177549 | https://lms.nederlandslicht.nl/qr/report/177549 | 52.0637 | 5.2634 | 1465094060 | 4528343475 | HOOFDSTR |  |  | Rysenburg Zuid-West | DRIEBERGEN RYSENB | 2002-01-01 | Gemeente Utrechtse Heuvelrug |  |  |  | Gemeente Utrechtse Heuvelrug | In bedrijf | [5 empty] | Nacht | Bemeterd | [38 empty] | 236 - MAST 8,8 M ST VERL (10,0 M) | 1 | 2002-01-01 |  | LM ST 10,0 CV EU1250/20/5 T60 Z ET NANWB | 10.00 | CILINDRISCH | STAAL | ANWB | GESCHILDERD | NVT |  | 350400 |  | 332312 - SGS 203 SONT 150W NV | 1 | 2002-01-01 | [11 empty] | 175200 |  |  | SON-T PIA PLUS 150W E E40 | 1 | 2014-01-01 |  | 150W SON-T PLUS |  |  |  | 16000 | SON
169483 | 177550 | https://lms.nederlandslicht.nl/qr/report/177550 | 52.0634 | 5.2635 | 1465177760 | 4527946572 | HOOFDSTR |  |  | Rysenburg Zuid-West | DRIEBERGEN RYSENB | 2002-01-01 | Gemeente Utrechtse Heuvelrug |  |  |  | Gemeente Utrechtse Heuvelrug | In bedrijf | [5 empty] | Nacht | Bemeterd | [38 empty] | 236 - MAST 8,8 M ST VERL (10,0 M) | 1 | 2002-01-01 |  | LM ST 10,0 CV EU1250/20/5 T60 Z ET NANWB | 10.00 | CILINDRISCH | STAAL | ANWB | GESCHILDERD | NVT |  | 350400 |  | 332312 - SGS 203 SONT 150W NV | 1 | 2002-01-01 | [11 empty] | 175200 |  |  | SON-T PIA PLUS 150W E E40 | 1 | 2014-01-01 |  | 150W SON-T PLUS |  |  |  | 16000 | SON
171324 | 177552 | https://lms.nederlandslicht.nl/qr/report/177552 | 52.0436 | 5.3775 | 1543341151 | 4505901062 | HOOFDSTR |  |  | Rysenburg Zuid-West | DRIEBERGEN RYSENB | 2003-01-02 | Gemeente Utrechtse Heuvelrug |  |  |  | Gemeente Utrechtse Heuvelrug | In bedrijf | [5 empty] | Nacht | Bemeterd | [38 empty] | 16 -MAST 4,0 M ST CON | 1 | 2003-01-02 |  | PM ST 4,0 CO T60 ET M N6005 | 4.00 | CONISCH | STAAL | 6005 MOSGROEN | GESCHILDERD | NVT |  | 350400 |  | 397112 - ANWB VLAG TLD 58W NV | 1 | 2003-01-02 | [11 empty] | 175200 |  |  | TLD Xtra 58W 830 | 1 | 2014-01-01 |  |  | Philips | 3000K |  | 55000 | TL
171327 | 177553 | https://lms.nederlandslicht.nl/qr/report/177553 | 52.0595 | 5.2697 | 1469389060 | 4523650977 | HOOFDSTR |  |  | Rysenburg Zuid-West | DRIEBERGEN RYSENB | 2003-01-02 | Gemeente Utrechtse Heuvelrug |  |  |  | Gemeente Utrechtse Heuvelrug | In bedrijf | [5 empty] | Nacht | Bemeterd | [38 empty] | 849 - MAST 8,8 M ST ANWB TBV 10M | 1 | 2003-01-02 |  | LM ST 10,0 CV EU1250/20/5 T60 ET NANWB | 10.00 | CILINDRISCH | STAAL | ANWB | GESCHILDERD | NVT |  | 350400 |  | 397112 - ANWB VLAG TLD 58W NV | 1 | 2003-01-02 | [11 empty] | 175200 |  |  | TLD Xtra 58W 830 | 1 | 2014-01-01 |  |  | Philips | 3000K |  | 55000 | TL
179905 | 177554 | https://lms.nederlandslicht.nl/qr/report/177554 | 52.0436 | 5.3775 | 1543341162 | 4505901073 | HOOFDSTR |  |  | Rysenburg Zuid-West | DRIEBERGEN RYSENB | 2004-01-01 | Gemeente Utrechtse Heuvelrug |  |  |  | Gemeente Utrechtse Heuvelrug | In bedrijf | [5 empty] | Nacht | Bemeterd | [38 empty] | 33 - MAST 9,0 M ST VERL - EL | 1 | 2004-01-01 |  | LM ST 9,0 CV EU1250/20/5 T60 ET Z N6005 | 9.00 | CILINDRISCH | STAAL | 6005 MOSGROEN | GESCHILDERD | NVT |  | 350400 |  | 257112 - SRS 201 SOX 55W NV | 1 | 2004-01-01 | [11 empty] | 175200 |  |  | SOX 55W | 1 | 2014-01-01 | [5 empty] | 8000 | SOX
182624 | 177555 | https://lms.nederlandslicht.nl/qr/report/177555 | 52.0436 | 5.3775 | 1543341166 | 4505901084 | HOOFDSTR |  |  | Rysenburg Zuid-West | DRIEBERGEN RYSENB | 2004-01-01 | Gemeente Utrechtse Heuvelrug |  |  |  | Gemeente Utrechtse Heuvelrug | In bedrijf | [5 empty] | Nacht | Bemeterd | [38 empty] | 253 - MAST 6,7 M ST VERL (8,0 M) | 1 | 2004-01-01 |  | LM ST 8,0 CV EU1250/20/5 T60 ET Z N6005 | 8.00 | CILINDRISCH | STAAL | 6005 MOSGROEN | GESCHILDERD | NVT |  | 350400 |  | 366512 - SGS 253 GB SONT 100W NV | 1 | 2004-01-01 | [11 empty] | 175200 |  |  | SON-T PIA PLUS 100W E E40 | 1 | 2014-01-01 |  | 100W SON-T PLUS |  |  |  | 16000 | SON
182625 | 177556 | https://lms.nederlandslicht.nl/qr/report/177556 | 52.0436 | 5.3775 | 1543341170 | 4505901084 | HOOFDSTR |  |  | Rysenburg Zuid-West | DRIEBERGEN RYSENB | 2004-01-01 | Gemeente Utrechtse Heuvelrug |  |  |  | Gemeente Utrechtse Heuvelrug | In bedrijf | [5 empty] | Nacht | Bemeterd | [38 empty] | 253 - MAST 6,7 M ST VERL (8,0 M) | 1 | 2004-01-01 |  | LM ST 8,0 CV EU1250/20/5 T60 ET Z N6005 | 8.00 | CILINDRISCH | STAAL | 6005 MOSGROEN | GESCHILDERD | NVT |  | 350400 |  | 366512 - SGS 253 GB SONT 100W NV | 1 | 2004-01-01 | [11 empty] | 175200 |  |  | SON-T PIA PLUS 100W E E40 | 1 | 2014-01-01 |  | 100W SON-T PLUS |  |  |  | 16000 | SON
182626 | 177557 | https://lms.nederlandslicht.nl/qr/report/177557 | 52.0436 | 5.3775 | 1543341173 | 4505901084 | HOOFDSTR |  |  | Rysenburg Zuid-West | DRIEBERGEN RYSENB | 2004-01-01 | Gemeente Utrechtse Heuvelrug |  |  |  | Gemeente Utrechtse Heuvelrug | In bedrijf | [5 empty] | Nacht | Bemeterd | [38 empty] | 253 - MAST 6,7 M ST VERL (8,0 M) | 1 | 2004-01-01 |  | LM ST 8,0 CV EU1250/20/5 T60 ET Z N6005 | 8.00 | CILINDRISCH | STAAL | 6005 MOSGROEN | GESCHILDERD | NVT |  | 350400 |  | 366512 - SGS 253 GB SONT 100W NV | 1 | 2004-01-01 | [11 empty] | 175200 |  |  | SON-T PIA PLUS 100W E E40 | 1 | 2014-01-01 |  | 100W SON-T PLUS |  |  |  | 16000 | SON
182627 | 177558 | https://lms.nederlandslicht.nl/qr/report/177558 | 52.0436 | 5.3775 | 1543341177 | 4505901096 | HOOFDSTR |  |  | Rysenburg Zuid-West | DRIEBERGEN RYSENB | 2004-06-03 | Gemeente Utrechtse Heuvelrug |  |  |  | Gemeente Utrechtse Heuvelrug | In bedrijf | [5 empty] | Nacht | Bemeterd | [38 empty] | 253 - MAST 6,7 M ST VERL (8,0 M) | 1 | 2004-06-03 |  | LM ST 8,0 CV EU1250/20/5 T60 ET Z N6005 | 8.00 | CILINDRISCH | STAAL | 6005 MOSGROEN | GESCHILDERD | NVT |  | 350400 |  | 366512 - SGS 253 GB SONT 100W NV | 1 | 2004-01-01 | [11 empty] | 175200 |  |  | SON-T PIA PLUS 100W E E40 | 1 | 2014-01-01 |  | 100W SON-T PLUS |  |  |  | 16000 | SON
182629 | 177559 | https://lms.nederlandslicht.nl/qr/report/177559 | 52.0526 | 5.2812 | 1477319940 | 4515952502 | HOOFDSTR |  |  | Rysenburg Zuid-West | DRIEBERGEN RYSENB | 2004-01-01 | Gemeente Utrechtse Heuvelrug |  |  |  | Gemeente Utrechtse Heuvelrug | In bedrijf | [5 empty] | Nacht | Bemeterd | [38 empty] | LM ST 8,0 CV DU1250/20/5 T60 ET Z N6005 | 1 | 2016-01-07 |  | LM ST 8,0 CV EU1250/20/5 T60 ET Z N6005 | 8.00 | CILINDRISCH | STAAL | 6005 MOSGROEN | NVT | NVT |  | 350400 | [18 empty] | SON-T PIA PLUS 100W E E40 | 1 | 2021-11-15 |  | 100W SON-T PLUS |  |  |  | 16000 | SON
182630 | 177560 | https://lms.nederlandslicht.nl/qr/report/177560 | 52.0436 | 5.3775 | 1543341190 | 4505901107 | HOOFDSTR |  |  | Rysenburg Zuid-West | DRIEBERGEN RYSENB | 2006-01-01 | Gemeente Utrechtse Heuvelrug |  |  |  | Gemeente Utrechtse Heuvelrug | In bedrijf | [5 empty] | Nacht | Bemeterd | [38 empty] | 253 - MAST 6,7 M ST VERL (8,0 M) | 1 | 2006-01-01 |  | LM ST 8,0 CV EU1250/20/5 T60 ET Z N6005 | 8.00 | CILINDRISCH | STAAL | 6005 MOSGROEN | GESCHILDERD | NVT |  | 350400 |  | 366512 - SGS 253 GB SONT 100W NV | 1 | 2006-01-01 | [11 empty] | 175200 |  |  | SON-T PIA PLUS 100W E E40 | 1 | 2014-01-01 |  | 100W SON-T PLUS |  |  |  | 16000 | SON
182631 | 177561 | https://lms.nederlandslicht.nl/qr/report/177561 | 52.0436 | 5.3775 | 1543341192 | 4505901107 | HOOFDSTR |  |  | Rysenburg Zuid-West | DRIEBERGEN RYSENB | 2004-01-01 | Gemeente Utrechtse Heuvelrug |  |  |  | Gemeente Utrechtse Heuvelrug | In bedrijf | [5 empty] | Nacht | Bemeterd | [38 empty] | 253 - MAST 6,7 M ST VERL (8,0 M) | 1 | 2004-01-01 |  | LM ST 8,0 CV EU1250/20/5 T60 ET Z N6005 | 8.00 | CILINDRISCH | STAAL | 6005 MOSGROEN | GESCHILDERD | NVT |  | 350400 |  | 366512 - SGS 253 GB SONT 100W NV | 1 | 2004-01-01 | [11 empty] | 175200 |  |  | SON-T PIA PLUS 100W E E40 | 1 | 2014-01-01 |  | 100W SON-T PLUS |  |  |  | 16000 | SON
182632 | 177562 | https://lms.nederlandslicht.nl/qr/report/177562 | 52.0436 | 5.3775 | 1543341197 | 4505901107 | HOOFDSTR |  |  | Rysenburg Zuid-West | DRIEBERGEN RYSENB | 2004-01-01 | Gemeente Utrechtse Heuvelrug |  |  |  | Gemeente Utrechtse Heuvelrug | In bedrijf | [5 empty] | Nacht | Bemeterd | [38 empty] | 253 - MAST 6,7 M ST VERL (8,0 M) | 1 | 2004-01-01 |  | LM ST 8,0 CV EU1250/20/5 T60 ET Z N6005 | 8.00 | CILINDRISCH | STAAL | 6005 MOSGROEN | GESCHILDERD | NVT |  | 350400 |  | 366512 - SGS 253 GB SONT 100W NV | 1 | 2004-01-01 | [11 empty] | 175200 |  |  | SON-T PIA PLUS 100W E E40 | 1 | 2014-01-01 |  | 100W SON-T PLUS |  |  |  | 16000 | SON
182633 | 177563 | https://lms.nederlandslicht.nl/qr/report/177563 | 52.0436 | 5.3775 | 1543341201 | 4505901118 | HOOFDSTR |  |  | Rysenburg Zuid-West | DRIEBERGEN RYSENB | 2004-01-01 | Gemeente Utrechtse Heuvelrug |  |  |  | Gemeente Utrechtse Heuvelrug | In bedrijf | [5 empty] | Nacht | Bemeterd | [38 empty] | 253 - MAST 6,7 M ST VERL (8,0 M) | 1 | 2004-01-01 |  | LM ST 8,0 CV EU1250/20/5 T60 ET Z N6005 | 8.00 | CILINDRISCH | STAAL | 6005 MOSGROEN | GESCHILDERD | NVT |  | 350400 |  | 366512 - SGS 253 GB SONT 100W NV | 1 | 2004-01-01 | [11 empty] | 175200 |  |  | SON-T PIA PLUS 100W E E40 | 1 | 2014-01-01 |  | 100W SON-T PLUS |  |  |  | 16000 | SON
182634 | 177564 | https://lms.nederlandslicht.nl/qr/report/177564 | 52.0436 | 5.3775 | 1543341205 | 4505901118 | HOOFDSTR |  |  | Rysenburg Zuid-West | DRIEBERGEN RYSENB | 2004-01-01 | Gemeente Utrechtse Heuvelrug |  |  |  | Gemeente Utrechtse Heuvelrug | In bedrijf | [5 empty] | Nacht | Bemeterd | [38 empty] | 253 - MAST 6,7 M ST VERL (8,0 M) | 1 | 2004-01-01 |  | LM ST 8,0 CV EU1250/20/5 T60 ET Z N6005 | 8.00 | CILINDRISCH | STAAL | 6005 MOSGROEN | GESCHILDERD | NVT |  | 350400 |  | 366512 - SGS 253 GB SONT 100W NV | 1 | 2004-01-01 | [11 empty] | 175200 |  |  | SON-T PIA PLUS 100W E E40 | 1 | 2014-01-01 |  | 100W SON-T PLUS |  |  |  | 16000 | SON
182635 | 177565 | https://lms.nederlandslicht.nl/qr/report/177565 | 52.0436 | 5.3775 | 1543341208 | 4505901118 | HOOFDSTR |  |  | Rysenburg Zuid-West | DRIEBERGEN RYSENB | 2004-01-01 | Gemeente Utrechtse Heuvelrug |  |  |  | Gemeente Utrechtse Heuvelrug | In bedrijf | [5 empty] | Nacht | Bemeterd | [38 empty] | 253 - MAST 6,7 M ST VERL (8,0 M) | 1 | 2004-01-01 |  | LM ST 8,0 CV EU1250/20/5 T60 ET Z N6005 | 8.00 | CILINDRISCH | STAAL | 6005 MOSGROEN | GESCHILDERD | NVT |  | 350400 |  | 366512 - SGS 253 GB SONT 100W NV | 1 | 2004-01-01 | [11 empty] | 175200 |  |  | SON-T PIA PLUS 100W E E40 | 1 | 2014-01-01 |  | 100W SON-T PLUS |  |  |  | 16000 | SON
182636 | 177566 | https://lms.nederlandslicht.nl/qr/report/177566 | 52.0436 | 5.3775 | 1543341212 | 4505901129 | HOOFDSTR |  |  | Rysenburg Zuid-West | DRIEBERGEN RYSENB | 2004-03-05 | Gemeente Utrechtse Heuvelrug |  |  |  | Gemeente Utrechtse Heuvelrug | In bedrijf | [5 empty] | Nacht | Bemeterd | [38 empty] | 253 - MAST 6,7 M ST VERL (8,0 M) | 1 | 2004-03-05 |  | LM ST 8,0 CV EU1250/20/5 T60 ET Z N6005 | 8.00 | CILINDRISCH | STAAL | 6005 MOSGROEN | GESCHILDERD | NVT |  | 350400 |  | 366512 - SGS 253 GB SONT 100W NV | 1 | 2004-03-05 | [11 empty] | 175200 |  |  | SON-T PIA PLUS 100W E E40 | 1 | 2014-01-01 |  | 100W SON-T PLUS |  |  |  | 16000 | SON
182637 | 177567 | https://lms.nederlandslicht.nl/qr/report/177567 | 52.0436 | 5.3775 | 1543341216 | 4505901129 | HOOFDSTR |  |  | Rysenburg Zuid-West | DRIEBERGEN RYSENB | 2004-03-05 | Gemeente Utrechtse Heuvelrug |  |  |  | Gemeente Utrechtse Heuvelrug | In bedrijf | [5 empty] | Nacht | Bemeterd | [38 empty] | 253 - MAST 6,7 M ST VERL (8,0 M) | 1 | 2004-03-05 |  | LM ST 8,0 CV EU1250/20/5 T60 ET Z N6005 | 8.00 | CILINDRISCH | STAAL | 6005 MOSGROEN | GESCHILDERD | NVT |  | 350400 |  | 366512 - SGS 253 GB SONT 100W NV | 1 | 2004-03-05 | [11 empty] | 175200 |  |  | SON-T PIA PLUS 100W E E40 | 1 | 2014-01-01 |  | 100W SON-T PLUS |  |  |  | 16000 | SON
52739 | 177569 | https://lms.nederlandslicht.nl/qr/report/177569 | 52.0556 | 5.2682 | 1468345460 | 4519310368 | HOOFTLN,W A V T |  |  | Rysenburg Zuid-West | DRIEBERGEN RYSENB | 1989-07-07 | Gemeente Utrechtse Heuvelrug |  |  |  | Gemeente Utrechtse Heuvelrug | In bedrijf | [5 empty] | Nacht | Bemeterd | [38 empty] | 19 - MAST 4,0 M ST CONISCH | 1 | 1989-07-07 |  | PM ST 4,0 CO T60 ET M N6005 | 4.00 | CONISCH | STAAL | 6005 MOSGROEN | GESCHILDERD | NVT |  | 350400 |  | 250412 - GFK 5145 SOXE 18W NV | 1 | 1989-01-01 | [11 empty] | 175200 |  |  | SOXE 18W | 1 | 2014-01-01 |  | 18W SOX-E |  |  |  | 8000 | SOX
52740 | 177570 | https://lms.nederlandslicht.nl/qr/report/177570 | 52.0552 | 5.269 | 1468907060 | 4518836469 | HOOFTLN,W A V T |  |  | Rysenburg Zuid-West | DRIEBERGEN RYSENB | 1989-07-07 | Gemeente Utrechtse Heuvelrug |  |  |  | Gemeente Utrechtse Heuvelrug | In bedrijf | [5 empty] | Nacht | Bemeterd | [38 empty] | 19 - MAST 4,0 M ST CONISCH | 1 | 1989-07-07 |  | PM ST 4,0 CO T60 ET M N6005 | 4.00 | CONISCH | STAAL | 6005 MOSGROEN | GESCHILDERD | NVT |  | 350400 |  | 250412 - GFK 5145 SOXE 18W NV | 1 | 1989-01-01 | [11 empty] | 175200 |  |  | SOXE 18W | 1 | 2014-01-01 |  | 18W SOX-E |  |  |  | 8000 | SOX
52742 | 177571 | https://lms.nederlandslicht.nl/qr/report/177571 | 52.0554 | 5.2689 | 1468834160 | 4519064668 | HOOFTLN,W A V T |  |  | Rysenburg Zuid-West | DRIEBERGEN RYSENB | 1989-10-07 | Gemeente Utrechtse Heuvelrug |  |  |  | Gemeente Utrechtse Heuvelrug | In bedrijf | [5 empty] | Nacht | Bemeterd | [38 empty] | 19 - MAST 4,0 M ST CONISCH | 1 | 1989-10-07 |  | PM ST 4,0 CO T60 ET M N6005 | 4.00 | CONISCH | STAAL | 6005 MOSGROEN | GESCHILDERD | NVT |  | 350400 |  | 250412 - GFK 5145 SOXE 18W NV | 1 | 1989-01-01 | [11 empty] | 175200 |  |  | 13W Saled | 1 | 2021-05-25 | [6 empty] | LED
52743 | 177572 | https://lms.nederlandslicht.nl/qr/report/177572 | 52.0556 | 5.2692 | 1469031260 | 4519261776 | HOOFTLN,W A V T |  |  | Rysenburg Zuid-West | DRIEBERGEN RYSENB | 1989-10-07 | Gemeente Utrechtse Heuvelrug |  |  |  | Gemeente Utrechtse Heuvelrug | In bedrijf | [5 empty] | Nacht | Bemeterd | [38 empty] | 19 - MAST 4,0 M ST CONISCH | 1 | 1989-10-07 |  | PM ST 4,0 CO T60 ET M N6005 | 4.00 | CONISCH | STAAL | 6005 MOSGROEN | GESCHILDERD | NVT |  | 350400 |  | 250412 - GFK 5145 SOXE 18W NV | 1 | 1989-01-01 | [11 empty] | 175200 |  |  | SOXE 18W | 1 | 2014-01-01 |  | 18W SOX-E |  |  |  | 8000 | SOX
52744 | 177573 | https://lms.nederlandslicht.nl/qr/report/177573 | 52.0556 | 5.2695 | 1469249960 | 4519237467 | HOOFTLN,W A V T |  |  | Rysenburg Zuid-West | DRIEBERGEN RYSENB | 1989-10-07 | Gemeente Utrechtse Heuvelrug |  |  |  | Gemeente Utrechtse Heuvelrug | In bedrijf | [5 empty] | Nacht | Bemeterd | [38 empty] | 19 - MAST 4,0 M ST CONISCH | 1 | 1989-10-07 |  | PM ST 4,0 CO T60 ET M N6005 | 4.00 | CONISCH | STAAL | 6005 MOSGROEN | GESCHILDERD | NVT |  | 350400 |  | 250412 - GFK 5145 SOXE 18W NV | 1 | 1989-01-01 | [11 empty] | 175200 |  |  | SOXE 18W | 1 | 2014-01-01 |  | 18W SOX-E |  |  |  | 8000 | SOX
52745 | 177574 | https://lms.nederlandslicht.nl/qr/report/177574 | 52.0554 | 5.2697 | 1469409260 | 4519075472 | HOOFTLN,W A V T |  |  | Rysenburg Zuid-West | DRIEBERGEN RYSENB | 1989-10-07 | Gemeente Utrechtse Heuvelrug |  |  |  | Gemeente Utrechtse Heuvelrug | In bedrijf | [5 empty] | Nacht | Bemeterd | [38 empty] | 19 - MAST 4,0 M ST CONISCH | 1 | 1989-10-07 |  | PM ST 4,0 CO T60 ET M N6005 | 4.00 | CONISCH | STAAL | 6005 MOSGROEN | GESCHILDERD | NVT |  | 350400 |  | 250412 - GFK 5145 SOXE 18W NV | 1 | 1989-01-01 | [11 empty] | 175200 |  |  | SOXE 18W | 1 | 2014-01-01 |  | 18W SOX-E |  |  |  | 8000 | SOX
105182 | 177575 | https://lms.nederlandslicht.nl/qr/report/177575 | 52.0553 | 5.2686 | 1468674860 | 4518968777 | HOOFTLN,W A V T |  |  | Rysenburg Zuid-West | DRIEBERGEN RYSENB | 1989-01-01 | Gemeente Utrechtse Heuvelrug |  |  |  | Gemeente Utrechtse Heuvelrug | In bedrijf | [5 empty] | Nacht | Bemeterd | [38 empty] | 19 - MAST 4,0 M ST CONISCH | 1 | 1989-01-01 |  | PM ST 4,0 CO T60 ET M N6005 | 4.00 | CONISCH | STAAL | 6005 MOSGROEN | GESCHILDERD | NVT |  | 350400 |  | 250412 - GFK 5145 SOXE 18W NV | 1 | 1989-01-01 | [11 empty] | 175200 |  |  | SOXE 18W | 1 | 2014-01-01 |  | 18W SOX-E |  |  |  | 8000 | SOX
105183 | 177576 | https://lms.nederlandslicht.nl/qr/report/177576 | 52.0555 | 5.2684 | 1468512860 | 4519142973 | HOOFTLN,W A V T |  |  | Rysenburg Zuid-West | DRIEBERGEN RYSENB | 1989-01-01 | Gemeente Utrechtse Heuvelrug |  |  |  | Gemeente Utrechtse Heuvelrug | In bedrijf | [5 empty] | Nacht | Bemeterd | [38 empty] | 19 - MAST 4,0 M ST CONISCH | 1 | 1989-01-01 |  | PM ST 4,0 CO T60 ET M N6005 | 4.00 | CONISCH | STAAL | 6005 MOSGROEN | GESCHILDERD | NVT |  | 350400 |  | 250412 - GFK 5145 SOXE 18W NV | 1 | 1989-01-01 | [11 empty] | 175200 |  |  | SOXE 18W | 1 | 2014-01-01 |  | 18W SOX-E |  |  |  | 8000 | SOX
25500 | 177577 | https://lms.nederlandslicht.nl/qr/report/177577 | 52.0528 | 5.2996 | 1489899260 | 4516161272 | HORSTLN |  |  | Centrum en Oost | DRIEBERGEN RYSENB | 1970-01-01 | Gemeente Utrechtse Heuvelrug |  |  |  | Gemeente Utrechtse Heuvelrug | In bedrijf | [5 empty] | Nacht | Bemeterd | [38 empty] | 881 - MAST 6,0 M ST - EL TYPE 0 | 1 | 1970-01-01 |  | LM ST 6,0 CV EU1250/20/5 T60 ET Z N6005 | 6.00 | CILINDRISCH | STAAL | 6005 MOSGROEN | GESCHILDERD | NVT |  | 350400 |  | 250612 - XGS 201 SOXE 18W NV | 1 | 1986-01-01 | [11 empty] | 175200 |  |  | SOXE 18W | 1 | 2014-01-01 |  | 18W SOX-E |  |  |  | 8000 | SOX
25501 | 177578 | https://lms.nederlandslicht.nl/qr/report/177578 | 52.0526 | 5.2993 | 1489694659 | 4515883473 | HORSTLN |  |  | Centrum en Oost | DRIEBERGEN RYSENB | 1970-01-01 | Gemeente Utrechtse Heuvelrug |  |  |  | Gemeente Utrechtse Heuvelrug | In bedrijf | [5 empty] | Nacht | Bemeterd | [38 empty] | 881 - MAST 6,0 M ST - EL TYPE 0 | 1 | 1970-01-01 |  | LM ST 6,0 CV EU1250/20/5 T60 ET Z N6005 | 6.00 | CILINDRISCH | STAAL | 6005 MOSGROEN | GESCHILDERD | NVT |  | 350400 |  | 250612 - XGS 201 SOXE 18W NV | 1 | 1986-01-01 | [11 empty] | 175200 |  |  | SOXE 18W | 1 | 2014-01-01 |  | 18W SOX-E |  |  |  | 8000 | SOX
25502 | 177579 | https://lms.nederlandslicht.nl/qr/report/177579 | 52.0525 | 5.299 | 1489473460 | 4515799474 | HORSTLN |  |  | Centrum en Oost | DRIEBERGEN RYSENB | 1970-01-01 | Gemeente Utrechtse Heuvelrug |  |  |  | Gemeente Utrechtse Heuvelrug | In bedrijf | [5 empty] | Nacht | Bemeterd | [38 empty] | 881 - MAST 6,0 M ST - EL TYPE 0 | 1 | 1970-01-01 |  | LM ST 6,0 CV EU1250/20/5 T60 ET Z N6005 | 6.00 | CILINDRISCH | STAAL | 6005 MOSGROEN | GESCHILDERD | NVT |  | 350400 |  | 250612 - XGS 201 SOXE 18W NV | 1 | 1986-01-01 | [11 empty] | 175200 |  |  | SOXE 18W | 1 | 2014-01-01 |  | 18W SOX-E |  |  |  | 8000 | SOX
25503 | 177580 | https://lms.nederlandslicht.nl/qr/report/177580 | 52.0522 | 5.2986 | 1489193460 | 4515427076 | HORSTLN |  |  | Centrum en Oost | DRIEBERGEN RYSENB | 1970-01-01 | Gemeente Utrechtse Heuvelrug |  |  |  | Gemeente Utrechtse Heuvelrug | In bedrijf | [5 empty] | Nacht | Bemeterd | [38 empty] | 881 - MAST 6,0 M ST - EL TYPE 0 | 1 | 1970-01-01 |  | LM ST 6,0 CV EU1250/20/5 T60 ET Z N6005 | 6.00 | CILINDRISCH | STAAL | 6005 MOSGROEN | GESCHILDERD | NVT |  | 350400 |  | 250612 - XGS 201 SOXE 18W NV | 1 | 1988-01-01 | [11 empty] | 175200 |  |  | SOXE 18W | 1 | 2014-01-01 |  | 18W SOX-E |  |  |  | 8000 | SOX
25505 | 177581 | https://lms.nederlandslicht.nl/qr/report/177581 | 52.0517 | 5.2979 | 1488758459 | 4514862870 | HORSTLN |  |  | Centrum en Oost | DRIEBERGEN RYSENB | 1970-01-01 | Gemeente Utrechtse Heuvelrug |  |  |  | Gemeente Utrechtse Heuvelrug | In bedrijf | [5 empty] | Nacht | Bemeterd | [38 empty] | 881 - MAST 6,0 M ST - EL TYPE 0 | 1 | 1970-01-01 |  | LM ST 6,0 CV EU1250/20/5 T60 ET Z N6005 | 6.00 | CILINDRISCH | STAAL | 6005 MOSGROEN | GESCHILDERD | NVT |  | 350400 |  | 250612 - XGS 201 SOXE 18W NV | 1 | 1986-01-01 | [11 empty] | 175200 |  |  | SOXE 18W | 1 | 2014-01-01 |  | 18W SOX-E |  |  |  | 8000 | SOX
25506 | 177582 | https://lms.nederlandslicht.nl/qr/report/177582 | 52.0513 | 5.2978 | 1488660460 | 4514519168 | HORSTLN |  |  | Centrum en Oost | DRIEBERGEN RYSENB | 1970-01-01 | Gemeente Utrechtse Heuvelrug |  |  |  | Gemeente Utrechtse Heuvelrug | In bedrijf | [5 empty] | Nacht | Bemeterd | [38 empty] | 881 - MAST 6,0 M ST - EL TYPE 0 | 1 | 1970-01-01 |  | LM ST 6,0 CV EU1250/20/5 T60 ET Z N6005 | 6.00 | CILINDRISCH | STAAL | 6005 MOSGROEN | GESCHILDERD | NVT |  | 350400 |  | 250612 - XGS 201 SOXE 18W NV | 1 | 1986-01-01 | [11 empty] | 175200 |  |  | SOXE 18W | 1 | 2014-01-01 |  | 18W SOX-E |  |  |  | 8000 | SOX
25507 | 177583 | https://lms.nederlandslicht.nl/qr/report/177583 | 52.0509 | 5.2978 | 1488684260 | 4514059975 | HORSTLN |  |  | Centrum en Oost | DRIEBERGEN RYSENB | 1970-01-01 | Gemeente Utrechtse Heuvelrug |  |  |  | Gemeente Utrechtse Heuvelrug | In bedrijf | [5 empty] | Nacht | Bemeterd | [38 empty] | 881 - MAST 6,0 M ST - EL TYPE 0 | 1 | 1970-01-01 |  | LM ST 6,0 CV EU1250/20/5 T60 ET Z N6005 | 6.00 | CILINDRISCH | STAAL | 6005 MOSGROEN | GESCHILDERD | NVT |  | 350400 |  | 250612 - XGS 201 SOXE 18W NV | 1 | 1986-01-01 | [11 empty] | 175200 |  |  | SOXE 18W | 1 | 2014-01-01 |  | 18W SOX-E |  |  |  | 8000 | SOX
25509 | 177584 | https://lms.nederlandslicht.nl/qr/report/177584 | 52.0502 | 5.2977 | 1488628260 | 4513261975 | HORSTLN |  |  | Centrum en Oost | DRIEBERGEN RYSENB | 1975-01-01 | Gemeente Utrechtse Heuvelrug |  |  |  | Gemeente Utrechtse Heuvelrug | In bedrijf | [5 empty] | Nacht | Bemeterd | [38 empty] | 30 - MAST 6,0 M ST - EL TYPE 0 | 1 | 1975-01-01 |  | LM ST 6,0 CV EU1250/20/5 T60 ET Z N6005 | 6.00 | CILINDRISCH | STAAL | 6005 MOSGROEN | GESCHILDERD | NVT |  | 350400 |  | 250612 - XGS 201 SOXE 18W NV | 1 | 1986-01-01 | [11 empty] | 175200 |  |  | SOXE 18W | 1 | 2014-01-01 |  | 18W SOX-E |  |  |  | 8000 | SOX
25510 | 177585 | https://lms.nederlandslicht.nl/qr/report/177585 | 52.0501 | 5.2976 | 1488507860 | 4513107975 | HORSTLN |  |  | Centrum en Oost | DRIEBERGEN RYSENB | 1970-01-01 | Gemeente Utrechtse Heuvelrug |  |  |  | Gemeente Utrechtse Heuvelrug | In bedrijf | [5 empty] | Nacht | Bemeterd | [38 empty] | 881 - MAST 6,0 M ST - EL TYPE 0 | 1 | 1970-01-01 |  | LM ST 6,0 CV EU1250/20/5 T60 ET Z N6005 | 6.00 | CILINDRISCH | STAAL | 6005 MOSGROEN | GESCHILDERD | NVT |  | 350400 |  | 250612 - XGS 201 SOXE 18W NV | 1 | 1986-01-01 | [11 empty] | 175200 |  |  | SOXE 18W | 1 | 2014-01-01 |  | 18W SOX-E |  |  |  | 8000 | SOX
25511 | 177586 | https://lms.nederlandslicht.nl/qr/report/177586 | 52.0498 | 5.2975 | 1488493859 | 4512853176 | HORSTLN |  |  | Centrum en Oost | DRIEBERGEN RYSENB | 1975-01-01 | Gemeente Utrechtse Heuvelrug |  |  |  | Gemeente Utrechtse Heuvelrug | In bedrijf | [5 empty] | Nacht | Bemeterd | [38 empty] | 830 - MAST 6,0 M ST - EL TYPE 0 | 1 | 1975-01-01 |  | LM ST 6,0 CV EU1250/20/5 T60 ET Z N6005 | 6.00 | CILINDRISCH | STAAL | 6005 MOSGROEN | GESCHILDERD | NVT |  | 350400 |  | 250612 - XGS 201 SOXE 18W NV | 1 | 1986-01-01 | [11 empty] | 175200 |  |  | SOXE 18W | 1 | 2014-01-01 |  | 18W SOX-E |  |  |  | 8000 | SOX
25512 | 177587 | https://lms.nederlandslicht.nl/qr/report/177587 | 52.0495 | 5.2971 | 1488171859 | 4512519977 | HORSTLN |  |  | Centrum en Oost | DRIEBERGEN RYSENB | 1970-01-01 | Gemeente Utrechtse Heuvelrug |  |  |  | Gemeente Utrechtse Heuvelrug | In bedrijf | [5 empty] | Nacht | Bemeterd | [38 empty] | 881 - MAST 6,0 M ST - EL TYPE 0 | 1 | 1970-01-01 |  | LM ST 6,0 CV EU1250/20/5 T60 ET Z N6005 | 6.00 | CILINDRISCH | STAAL | 6005 MOSGROEN | GESCHILDERD | NVT |  | 350400 |  | 250612 - XGS 201 SOXE 18W NV | 1 | 1986-01-01 | [11 empty] | 175200 |  |  | SOXE 18W | 1 | 2014-01-01 |  | 18W SOX-E |  |  |  | 8000 | SOX
25513 | 177588 | https://lms.nederlandslicht.nl/qr/report/177588 | 52.0493 | 5.2966 | 1487824660 | 4512291772 | HORSTLN |  |  | Centrum en Oost | DRIEBERGEN RYSENB | 1970-01-01 | Gemeente Utrechtse Heuvelrug |  |  |  | Gemeente Utrechtse Heuvelrug | In bedrijf | [5 empty] | Nacht | Bemeterd | [38 empty] | 881 - MAST 6,0 M ST - EL TYPE 0 | 1 | 1970-01-01 |  | LM ST 6,0 CV EU1250/20/5 T60 ET Z N6005 | 6.00 | CILINDRISCH | STAAL | 6005 MOSGROEN | GESCHILDERD | NVT |  | 350400 |  | 250612 - XGS 201 SOXE 18W NV | 1 | 1986-01-09 | [11 empty] | 175200 |  |  | SOXE 18W | 1 | 2014-01-01 |  | 18W SOX-E |  |  |  | 8000 | SOX
25514 | 177589 | https://lms.nederlandslicht.nl/qr/report/177589 | 52.0491 | 5.2963 | 1487620260 | 4511968376 | HORSTLN |  |  | Centrum en Oost | DRIEBERGEN RYSENB | 1970-01-01 | Gemeente Utrechtse Heuvelrug |  |  |  | Gemeente Utrechtse Heuvelrug | In bedrijf | [5 empty] | Nacht | Bemeterd | [38 empty] | 881 - MAST 6,0 M ST - EL TYPE 0 | 1 | 1970-01-01 |  | LM ST 6,0 CV EU1250/20/5 T60 ET Z N6005 | 6.00 | CILINDRISCH | STAAL | 6005 MOSGROEN | GESCHILDERD | NVT |  | 350400 |  | 250612 - XGS 201 SOXE 18W NV | 1 | 1980-01-01 | [11 empty] | 175200 |  |  | SOXE 18W | 1 | 2014-01-01 |  | 18W SOX-E |  |  |  | 8000 | SOX
25515 | 177590 | https://lms.nederlandslicht.nl/qr/report/177590 | 52.0488 | 5.2957 | 1487234060 | 4511703476 | HORSTLN |  |  | Centrum en Oost | DRIEBERGEN RYSENB | 1970-01-01 | Gemeente Utrechtse Heuvelrug |  |  |  | Gemeente Utrechtse Heuvelrug | In bedrijf | [5 empty] | Nacht | Bemeterd | [38 empty] | 881 - MAST 6,0 M ST - EL TYPE 0 | 1 | 1970-01-01 |  | LM ST 6,0 CV EU1250/20/5 T60 ET Z N6005 | 6.00 | CILINDRISCH | STAAL | 6005 MOSGROEN | GESCHILDERD | NVT |  | 350400 |  | 250612 - XGS 201 SOXE 18W NV | 1 | 1980-01-01 | [11 empty] | 175200 |  |  | SOXE 18W | 1 | 2014-01-01 |  | 18W SOX-E |  |  |  | 8000 | SOX
25516 | 177591 | https://lms.nederlandslicht.nl/qr/report/177591 | 52.0485 | 5.2954 | 1487026859 | 4511370974 | HORSTLN |  |  | Centrum en Oost | DRIEBERGEN RYSENB | 1970-01-01 | Gemeente Utrechtse Heuvelrug |  |  |  | Gemeente Utrechtse Heuvelrug | In bedrijf | [5 empty] | Nacht | Bemeterd | [38 empty] | 881 - MAST 6,0 M ST - EL TYPE 0 | 1 | 1970-01-01 |  | LM ST 6,0 CV EU1250/20/5 T60 ET Z N6005 | 6.00 | CILINDRISCH | STAAL | 6005 MOSGROEN | GESCHILDERD | NVT |  | 350400 |  | 250612 - XGS 201 SOXE 18W NV | 1 | 1980-01-01 | [11 empty] | 175200 |  |  | SOXE 18W | 1 | 2014-01-01 |  | 18W SOX-E |  |  |  | 8000 | SOX
25518 | 177592 | https://lms.nederlandslicht.nl/qr/report/177592 | 52.0482 | 5.2949 | 1486676860 | 4510986674 | HORSTLN |  |  | Centrum en Oost | DRIEBERGEN RYSENB | 1970-01-01 | Gemeente Utrechtse Heuvelrug |  |  |  | Gemeente Utrechtse Heuvelrug | In bedrijf | [5 empty] | Nacht | Bemeterd | [38 empty] | 881 - MAST 6,0 M ST - EL TYPE 0 | 1 | 1970-01-01 |  | LM ST 6,0 CV EU1250/20/5 T60 ET Z N6005 | 6.00 | CILINDRISCH | STAAL | 6005 MOSGROEN | GESCHILDERD | NVT |  | 350400 |  | 250612 - XGS 201 SOXE 18W NV | 1 | 1980-01-01 | [11 empty] | 175200 |  |  | SOXE 18W | 1 | 2014-01-01 |  | 18W SOX-E |  |  |  | 8000 | SOX
28693 | 177593 | https://lms.nederlandslicht.nl/qr/report/177593 | 52.0547 | 5.3025 | 1491876659 | 4518229374 | HORSTLN |  |  | Centrum en Oost | DRIEBERGEN RYSENB | 1970-01-01 | Gemeente Utrechtse Heuvelrug |  |  |  | Gemeente Utrechtse Heuvelrug | In bedrijf | [5 empty] | Nacht | Bemeterd | [38 empty] | 881 - MAST 6,0 M ST - EL TYPE 0 | 1 | 1970-01-01 |  | LM ST 6,0 CV EU1250/20/5 T60 ET Z N6005 | 6.00 | CILINDRISCH | STAAL | 6005 MOSGROEN | GESCHILDERD | NVT |  | 350400 |  | 250612 - XGS 201 SOXE 18W NV | 1 | 1986-01-01 | [11 empty] | 175200 |  |  | SOXE 18W | 1 | 2014-01-01 |  | 18W SOX-E |  |  |  | 8000 | SOX
28695 | 177594 | https://lms.nederlandslicht.nl/qr/report/177594 | 52.0542 | 5.3017 | 1491364260 | 4517676773 | HORSTLN |  |  | Centrum en Oost | DRIEBERGEN RYSENB | 1970-01-01 | Gemeente Utrechtse Heuvelrug |  |  |  | Gemeente Utrechtse Heuvelrug | In bedrijf | [5 empty] | Nacht | Bemeterd | [38 empty] | 881 - MAST 6,0 M ST - EL TYPE 0 | 1 | 1970-01-01 |  | LM ST 6,0 CV EU1250/20/5 T60 ET Z N6005 | 6.00 | CILINDRISCH | STAAL | 6005 MOSGROEN | GESCHILDERD | NVT |  | 350400 |  | 250612 - XGS 201 SOXE 18W NV | 1 | 1986-01-01 | [11 empty] | 175200 |  |  | SOXE 18W | 1 | 2014-01-01 |  | 18W SOX-E |  |  |  | 8000 | SOX
28696 | 177595 | https://lms.nederlandslicht.nl/qr/report/177595 | 52.0539 | 5.3015 | 1491187860 | 4517367371 | HORSTLN |  |  | Centrum en Oost | DRIEBERGEN RYSENB | 1970-01-01 | Gemeente Utrechtse Heuvelrug |  |  |  | Gemeente Utrechtse Heuvelrug | In bedrijf | [5 empty] | Nacht | Bemeterd | [38 empty] | 881 - MAST 6,0 M ST - EL TYPE 0 | 1 | 1970-01-01 |  | LM ST 6,0 CV EU1250/20/5 T60 ET Z N6005 | 6.00 | CILINDRISCH | STAAL | 6005 MOSGROEN | GESCHILDERD | NVT |  | 350400 |  | IRIS 2551 1XPLL 36W R7035 EVSA | 1 | 2021-10-19 |  | SGS151 7035 | INDAL |  |  |  |  | 7035 LICHTGRIJS |  |  |  | 175200
28698 | 177596 | https://lms.nederlandslicht.nl/qr/report/177596 | 52.0533 | 5.3006 | 1490599859 | 4516727574 | HORSTLN |  |  | Centrum en Oost | DRIEBERGEN RYSENB | 1970-01-01 | Gemeente Utrechtse Heuvelrug |  |  |  | Gemeente Utrechtse Heuvelrug | In bedrijf | [5 empty] | Nacht | Bemeterd | [38 empty] | 881 - MAST 6,0 M ST - EL TYPE 0 | 1 | 1970-01-01 |  | LM ST 6,0 CV EU1250/20/5 T60 ET Z N6005 | 6.00 | CILINDRISCH | STAAL | 6005 MOSGROEN | GESCHILDERD | NVT |  | 350400 |  | 250612 - XGS 201 SOXE 18W NV | 1 | 1998-01-01 | [11 empty] | 175200 |  |  | SOXE 18W | 1 | 2014-01-01 |  | 18W SOX-E |  |  |  | 8000 | SOX
28699 | 177597 | https://lms.nederlandslicht.nl/qr/report/177597 | 52.0531 | 5.3002 | 1490347859 | 4516457772 | HORSTLN |  |  | Centrum en Oost | DRIEBERGEN RYSENB | 1970-01-01 | Gemeente Utrechtse Heuvelrug |  |  |  | Gemeente Utrechtse Heuvelrug | In bedrijf | [5 empty] | Nacht | Bemeterd | [38 empty] | 881 - MAST 6,0 M ST - EL TYPE 0 | 1 | 1970-01-01 |  | LM ST 6,0 CV EU1250/20/5 T60 ET Z N6005 | 6.00 | CILINDRISCH | STAAL | 6005 MOSGROEN | GESCHILDERD | NVT |  | 350400 |  | 250612 - XGS 201 SOXE 18W NV | 1 | 1986-01-01 | [11 empty] | 175200 |  |  | SOXE 18W | 1 | 2014-01-01 |  | 18W SOX-E |  |  |  | 8000 | SOX
88549 | 177598 | https://lms.nederlandslicht.nl/qr/report/177598 | 52.0481 | 5.2946 | 1486466859 | 4510870475 | HORSTLN |  |  | Centrum en Oost | DRIEBERGEN RYSENB | 1992-01-01 | Gemeente Utrechtse Heuvelrug |  |  |  | Gemeente Utrechtse Heuvelrug | In bedrijf | [5 empty] | Nacht | Bemeterd | [38 empty] | 36 - MAST 8,6 M ST VERL (10,0 M) | 1 | 1992-01-01 |  | LM ST 10,0 CV EU1250/20/5 T60 ET Z N6005 | 10.00 | CILINDRISCH | STAAL | dennegroen | GESCHILDERD | NVT |  | 350400 |  | 330912 - SGS 203 SONT 100W NV | 1 | 1992-01-01 | [11 empty] | 175200 |  |  | SON-T PIA PLUS 100W E E40 | 1 | 2014-01-01 |  | 100W SON-T PLUS |  |  |  | 16000 | SON
97278 | 177599 | https://lms.nederlandslicht.nl/qr/report/177599 | 52.0484 | 5.295 | 1486745460 | 4511215568 | HORSTLN |  |  | Centrum en Oost | DRIEBERGEN RYSENB | 1992-01-01 | Gemeente Utrechtse Heuvelrug |  |  |  | Gemeente Utrechtse Heuvelrug | In bedrijf | [5 empty] | Nacht | Bemeterd | [38 empty] | 30 - MAST 6,0 M ST - EL TYPE 0 | 1 | 1992-01-01 |  | LM ST 6,0 CV EU1250/20/5 T60 ET Z N6005 | 6.00 | CILINDRISCH | STAAL | 6005 MOSGROEN | GESCHILDERD | NVT |  | 350400 |  | 250612 - XGS 201 SOXE 18W NV | 1 | 1980-01-01 | [11 empty] | 175200 |  |  | SOXE 18W | 1 | 2014-01-01 |  | 18W SOX-E |  |  |  | 8000 | SOX
97369 | 177600 | https://lms.nederlandslicht.nl/qr/report/177600 | 52.0544 | 5.3022 | 1491731059 | 4517945178 | HORSTLN |  |  | Centrum en Oost | DRIEBERGEN RYSENB | 2009-01-01 | Gemeente Utrechtse Heuvelrug |  |  |  | Gemeente Utrechtse Heuvelrug | In bedrijf | [5 empty] | Nacht | Bemeterd | [38 empty] | 230 - MAST 6 M ST - EL UITL 5 GR | 1 | 2009-01-01 |  | LM ST 6,0 CV EU125020/5 T60 ET Z N6005 | 6.00 | CILINDRISCH | STAAL | 6005 MOSGROEN | GESCHILDERD | NVT |  | 350400 |  | 250612 - XGS 201 SOXE 18W NV | 1 | 1993-01-01 | [11 empty] | 175200 |  |  | SOXE 18W | 1 | 2014-01-01 |  | 18W SOX-E |  |  |  | 8000 | SOX
129997 | 177601 | https://lms.nederlandslicht.nl/qr/report/177601 | 52.0506 | 5.2977 | 1488577860 | 4513712768 | HORSTLN |  |  | Centrum en Oost | DRIEBERGEN RYSENB | 1996-11-06 | Gemeente Utrechtse Heuvelrug |  |  |  | Gemeente Utrechtse Heuvelrug | In bedrijf | [5 empty] | Nacht | Bemeterd | [38 empty] | 30 - MAST 6,0 M ST - EL TYPE 0 | 1 | 1996-11-06 |  | LM ST 6,0 CV EU1250/20/5 T60 ET Z N6005 | 6.00 | CILINDRISCH | STAAL | 6005 MOSGROEN | GESCHILDERD | NVT |  | 350400 |  | 250612 - XGS 201 SOXE 18W NV | 1 | 1986-01-01 | [11 empty] | 175200 |  |  | SOXE 18W | 1 | 2014-01-01 |  | 18W SOX-E |  |  |  | 8000 | SOX
129998 | 177602 | https://lms.nederlandslicht.nl/qr/report/177602 | 52.052 | 5.2982 | 1488921860 | 4515203077 | HORSTLN |  |  | Centrum en Oost | DRIEBERGEN RYSENB | 1996-11-06 | Gemeente Utrechtse Heuvelrug |  |  |  | Gemeente Utrechtse Heuvelrug | In bedrijf | [5 empty] | Nacht | Bemeterd | [38 empty] | 30 - MAST 6,0 M ST - EL TYPE 0 | 1 | 1996-11-06 |  | LM ST 6,0 CV EU1250/20/5 T60 ET Z N6005 | 6.00 | CILINDRISCH | STAAL | 6005 MOSGROEN | GESCHILDERD | NVT |  | 350400 |  | 253212 - XGS 201 SOX 35W NV | 1 | 1999-01-01 | [11 empty] | 175200 |  |  | SOX 35W | 1 | 2014-01-01 | [5 empty] | 8000 | SOX
140194 | 177603 | https://lms.nederlandslicht.nl/qr/report/177603 | 52.0536 | 5.3009 | 1490807060 | 4517071973 | HORSTLN |  |  | Centrum en Oost | DRIEBERGEN RYSENB | 1997-06-10 | Gemeente Utrechtse Heuvelrug |  |  |  | Gemeente Utrechtse Heuvelrug | In bedrijf | [5 empty] | Nacht | Bemeterd | [38 empty] | 230 - MAST 6 M ST - EL UITL 5 GR | 1 | 1997-06-10 |  | LM ST 6,0 CV EU125020/5 T60 ET Z N6005 | 6.00 | CILINDRISCH | STAAL | 6005 MOSGROEN | GESCHILDERD | NVT |  | 350400 |  | 250612 - XGS 201 SOXE 18W NV | 1 | 1986-01-01 | [11 empty] | 175200 |  |  | SOXE 18W | 1 | 2014-01-01 |  | 18W SOX-E |  |  |  | 8000 | SOX
16497 | 177604 | https://lms.nederlandslicht.nl/qr/report/177604 | 52.0553 | 5.3034 | 1492548360 | 4518953668 | HORSTLN,VERL |  |  | Driebergen Noord | DRIEBERGEN RYSENB | 1970-01-01 | Gemeente Utrechtse Heuvelrug |  |  |  | Gemeente Utrechtse Heuvelrug | In bedrijf | [5 empty] | Nacht | Bemeterd | [38 empty] | 828 - MAST 4,7 M ST TYPE I | 1 | 1970-01-01 |  | LM ST 6,0 CV EU1250/20/5 T60 ET N6005 | 6.00 | CILINDRISCH | STAAL | 6005 MOSGROEN | GESCHILDERD | NVT |  | 350400 |  | 250412 - GFK 5145 SOXE 18W NV | 1 | 1986-01-01 | [11 empty] | 175200 |  |  | SOXE 18W | 1 | 2014-01-01 |  | 18W SOX-E |  |  |  | 8000 | SOX
30964 | 177605 | https://lms.nederlandslicht.nl/qr/report/177605 | 52.0549 | 5.3028 | 1492128359 | 4518452477 | HORSTLN,VERL |  |  | Driebergen Noord | DRIEBERGEN RYSENB | 1970-01-01 | Gemeente Utrechtse Heuvelrug |  |  |  | Gemeente Utrechtse Heuvelrug | In bedrijf | [5 empty] | Nacht | Bemeterd | [38 empty] | 828 - MAST 4,7 M ST TYPE I | 1 | 1970-01-01 |  | LM ST 6,0 CV EU1250/20/5 T60 ET N6005 | 6.00 | CILINDRISCH | STAAL | 6005 MOSGROEN | GESCHILDERD | NVT |  | 350400 |  | 250412 - GFK 5145 SOXE 18W NV | 1 | 1980-01-01 | [11 empty] | 175200 |  |  | SOXE 18W | 1 | 2014-01-01 |  | 18W SOX-E |  |  |  | 8000 | SOX
33653 | 177606 | https://lms.nederlandslicht.nl/qr/report/177606 | 52.0556 | 5.3038 | 1492825559 | 4519237871 | HORSTLN,VERL |  |  | Driebergen Noord | DRIEBERGEN RYSENB | 1965-01-01 | Gemeente Utrechtse Heuvelrug |  |  |  | Gemeente Utrechtse Heuvelrug | In bedrijf | [5 empty] | Nacht | Bemeterd | [38 empty] | 828 - MAST 4,7 M ST TYPE I | 1 | 1965-01-01 |  | LM ST 6,0 CV EU1250/20/5 T60 ET N6005 | 6.00 | CILINDRISCH | STAAL | 6005 MOSGROEN | GESCHILDERD | NVT |  | 350400 |  | 250412 - GFK 5145 SOXE 18W NV | 1 | 1986-01-01 | [11 empty] | 175200 |  |  | SOXE 18W | 1 | 2014-01-01 |  | 18W SOX-E |  |  |  | 8000 | SOX
39173 | 177607 | https://lms.nederlandslicht.nl/qr/report/177607 | 52.0551 | 5.3031 | 1492313159 | 4518685573 | HORSTLN,VERL |  |  | Driebergen Noord | DRIEBERGEN RYSENB | 1970-01-01 | Gemeente Utrechtse Heuvelrug |  |  |  | Gemeente Utrechtse Heuvelrug | In bedrijf | [5 empty] | Nacht | Bemeterd | [38 empty] | 828 - MAST 4,7 M ST TYPE I | 1 | 1970-01-01 |  | LM ST 6,0 CV EU1250/20/5 T60 ET N6005 | 6.00 | CILINDRISCH | STAAL | 6005 MOSGROEN | GESCHILDERD | NVT |  | 350400 |  | 250412 - GFK 5145 SOXE 18W NV | 1 | 1980-01-01 | [11 empty] | 175200 |  |  | 13W Saled | 1 | 2021-10-19 | [6 empty] | LED
27850 | 177608 | https://lms.nederlandslicht.nl/qr/report/177608 | 52.0477 | 5.2716 | 1470697060 | 4510502774 | HUBERTUSLN,ST |  |  | Wildbaan | DRIEBERGEN RYSENB | 1972-01-01 | Gemeente Utrechtse Heuvelrug |  |  |  | Gemeente Utrechtse Heuvelrug | In bedrijf | [5 empty] | Nacht | Bemeterd | [38 empty] | 828 - MAST 4,7 M ST TYPE I | 1 | 1972-01-01 |  | LM ST 6,0 CV EU1250/20/5 T60 ET N6005 | 6.00 | CILINDRISCH | STAAL | 6005 MOSGROEN | GESCHILDERD | NVT |  | 350400 |  | 250412 - GFK 5145 SOXE 18W NV | 1 | 1984-01-01 | [11 empty] | 175200 |  |  | SOXE 18W | 1 | 2014-01-01 |  | 18W SOX-E |  |  |  | 8000 | SOX
27851 | 177609 | https://lms.nederlandslicht.nl/qr/report/177609 | 52.0478 | 5.2721 | 1471006460 | 4510549668 | HUBERTUSLN,ST |  |  | Wildbaan | DRIEBERGEN RYSENB | 1972-01-01 | Gemeente Utrechtse Heuvelrug |  |  |  | Gemeente Utrechtse Heuvelrug | In bedrijf | [5 empty] | Nacht | Bemeterd | [38 empty] | 828 - MAST 4,7 M ST TYPE I | 1 | 1972-01-01 |  | LM ST 6,0 CV EU1250/20/5 T60 ET N6005 | 6.00 | CILINDRISCH | STAAL | 6005 MOSGROEN | GESCHILDERD | NVT |  | 350400 |  | 250412 - GFK 5145 SOXE 18W NV | 1 | 1984-01-01 | [11 empty] | 175200 |  |  | SOXE 18W | 1 | 2014-01-01 |  | 18W SOX-E |  |  |  | 8000 | SOX
27852 | 177610 | https://lms.nederlandslicht.nl/qr/report/177610 | 52.0475 | 5.2718 | 1470839860 | 4510251470 | HUBERTUSLN,ST |  |  | Wildbaan | DRIEBERGEN RYSENB | 1975-01-01 | Gemeente Utrechtse Heuvelrug |  |  |  | Gemeente Utrechtse Heuvelrug | In bedrijf | [5 empty] | Nacht | Bemeterd | [38 empty] | 828 - MAST 4,7 M ST TYPE I | 1 | 1975-01-01 |  | LM ST 6,0 CV EU1250/20/5 T60 ET N6005 | 6.00 | CILINDRISCH | STAAL | 6005 MOSGROEN | GESCHILDERD | NVT |  | 350400 |  | 250412 - GFK 5145 SOXE 18W NV | 1 | 1984-01-01 | [11 empty] | 175200 |  |  | 13W Saled | 1 | 2021-12-13 | [6 empty] | LED
27853 | 177611 | https://lms.nederlandslicht.nl/qr/report/177611 | 52.0473 | 5.2721 | 1471030660 | 4510032077 | HUBERTUSLN,ST |  |  | Wildbaan | DRIEBERGEN RYSENB | 1975-01-01 | Gemeente Utrechtse Heuvelrug |  |  |  | Gemeente Utrechtse Heuvelrug | In bedrijf | [5 empty] | Nacht | Bemeterd | [38 empty] | 828 - MAST 4,7 M ST TYPE I | 1 | 1975-01-01 |  | LM ST 6,0 CV EU1250/20/5 T60 ET N6005 | 6.00 | CILINDRISCH | STAAL | 6005 MOSGROEN | GESCHILDERD | NVT |  | 350400 |  | 250412 - GFK 5145 SOXE 18W NV | 1 | 1984-01-01 | [11 empty] | 175200 |  |  | 13W Saled | 1 | 2021-12-13 | [6 empty] | LED
27854 | 177612 | https://lms.nederlandslicht.nl/qr/report/177612 | 52.047 | 5.2725 | 1471296660 | 4509731770 | HUBERTUSLN,ST |  |  | Wildbaan | DRIEBERGEN RYSENB | 1975-01-01 | Gemeente Utrechtse Heuvelrug |  |  |  | Gemeente Utrechtse Heuvelrug | In bedrijf | [5 empty] | Nacht | Bemeterd | [38 empty] | 828 - MAST 4,7 M ST TYPE I | 1 | 1975-01-01 |  | LM ST 6,0 CV EU1250/20/5 T60 ET N6005 | 6.00 | CILINDRISCH | STAAL | 6005 MOSGROEN | GESCHILDERD | NVT |  | 350400 |  | 250412 - GFK 5145 SOXE 18W NV | 1 | 1984-01-01 | [11 empty] | 175200 |  |  | 13W Saled | 1 | 2021-12-13 | [6 empty] | LED
27855 | 177613 | https://lms.nederlandslicht.nl/qr/report/177613 | 52.0469 | 5.2726 | 1471400260 | 4509589674 | HUBERTUSLN,ST |  |  | Wildbaan | DRIEBERGEN RYSENB | 1972-01-01 | Gemeente Utrechtse Heuvelrug |  |  |  | Gemeente Utrechtse Heuvelrug | In bedrijf | [5 empty] | Nacht | Bemeterd | [38 empty] | 19 - MAST 4,0 M ST CONISCH | 1 | 2020-05-08 |  | PM ST 4,0 CO T60 ET M N6005 | 4.00 | CONISCH | STAAL | 6005 MOSGROEN | GESCHILDERD | NVT |  | 350400 |  | 20077387 IND 2550 IRIS PL-L 24 W | 1 | 2020-05-08 | [14 empty] | PLL 24W 830 (HF) | 1 | 2020-05-08 |  | 24W PLL 830 |  |  | 24.00 | 16000 | PLL
27856 | 177614 | https://lms.nederlandslicht.nl/qr/report/177614 | 52.0467 | 5.2726 | 1471396060 | 4509393677 | HUBERTUSLN,ST |  |  | Wildbaan | DRIEBERGEN RYSENB | 1972-01-01 | Gemeente Utrechtse Heuvelrug |  |  |  | Gemeente Utrechtse Heuvelrug | In bedrijf | [5 empty] | Nacht | Bemeterd | [38 empty] | 828 - MAST 4,7 M ST TYPE I | 1 | 1972-01-01 |  | LM ST 6,0 CV EU1250/20/5 T60 ET N6005 | 6.00 | CILINDRISCH | STAAL | 6005 MOSGROEN | GESCHILDERD | NVT |  | 350400 |  | 250412 - GFK 5145 SOXE 18W NV | 1 | 1984-01-01 | [11 empty] | 175200 |  |  | 13W Saled | 1 | 2021-12-13 | [6 empty] | LED
27857 | 177615 | https://lms.nederlandslicht.nl/qr/report/177615 | 52.0469 | 5.2729 | 1471594860 | 4509631669 | HUBERTUSLN,ST |  |  | Wildbaan | DRIEBERGEN RYSENB | 1972-01-01 | Gemeente Utrechtse Heuvelrug |  |  |  | Gemeente Utrechtse Heuvelrug | In bedrijf | [5 empty] | Nacht | Bemeterd | [38 empty] | 828 - MAST 4,7 M ST TYPE I | 1 | 1972-01-01 |  | LM ST 6,0 CV EU1250/20/5 T60 ET N6005 | 6.00 | CILINDRISCH | STAAL | 6005 MOSGROEN | GESCHILDERD | NVT |  | 350400 |  | 250412 - GFK 5145 SOXE 18W NV | 1 | 1984-01-01 | [11 empty] | 175200 |  |  | SOXE 18W | 1 | 2014-01-01 |  | 18W SOX-E |  |  |  | 8000 | SOX
27858 | 177616 | https://lms.nederlandslicht.nl/qr/report/177616 | 52.0471 | 5.2729 | 1471600460 | 4509824170 | HUBERTUSLN,ST |  |  | Wildbaan | DRIEBERGEN RYSENB | 1972-01-01 | Gemeente Utrechtse Heuvelrug |  |  |  | Gemeente Utrechtse Heuvelrug | In bedrijf | [5 empty] | Nacht | Bemeterd | [38 empty] | 828 - MAST 4,7 M ST TYPE I | 1 | 1972-01-01 |  | LM ST 6,0 CV EU1250/20/5 T60 ET N6005 | 6.00 | CILINDRISCH | STAAL | 6005 MOSGROEN | GESCHILDERD | NVT |  | 350400 |  | 250412 - GFK 5145 SOXE 18W NV | 1 | 1984-01-01 | [11 empty] | 175200 |  |  | SOXE 18W | 1 | 2014-01-01 |  | 18W SOX-E |  |  |  | 8000 | SOX
27859 | 177617 | https://lms.nederlandslicht.nl/qr/report/177617 | 52.0468 | 5.2734 | 1471925260 | 4509449676 | HUBERTUSLN,ST |  |  | Wildbaan | DRIEBERGEN RYSENB | 1972-01-01 | Gemeente Utrechtse Heuvelrug |  |  |  | Gemeente Utrechtse Heuvelrug | In bedrijf | [5 empty] | Nacht | Bemeterd | [38 empty] | 879 - MAST 6,0 M ST - EL TYPE 0 | 1 | 1972-01-01 |  | LM ST 6,0 CV EU1250/20/5 T60 ET Z N6005 | 6.00 | CILINDRISCH | STAAL | 6005 MOSGROEN | GESCHILDERD | NVT |  | 350400 |  | 250612 - XGS 201 SOXE 18W NV | 1 | 1984-01-01 | [11 empty] | 175200 |  |  | SOXE 18W | 1 | 2014-01-01 |  | 18W SOX-E |  |  |  | 8000 | SOX
27860 | 177618 | https://lms.nederlandslicht.nl/qr/report/177618 | 52.0466 | 5.2735 | 1471998060 | 4509266976 | HUBERTUSLN,ST |  |  | Wildbaan | DRIEBERGEN RYSENB | 1972-01-01 | Gemeente Utrechtse Heuvelrug |  |  |  | Gemeente Utrechtse Heuvelrug | In bedrijf | [5 empty] | Nacht | Bemeterd | [38 empty] | 879 - MAST 6,0 M ST - EL TYPE 0 | 1 | 1972-01-01 |  | LM ST 6,0 CV EU1250/20/5 T60 ET Z N6005 | 6.00 | CILINDRISCH | STAAL | 6005 MOSGROEN | GESCHILDERD | NVT |  | 350400 |  | 250612 - XGS 201 SOXE 18W NV | 1 | 1984-01-01 | [11 empty] | 175200 |  |  | SOXE 18W | 1 | 2014-01-01 |  | 18W SOX-E |  |  |  | 8000 | SOX
27904 | 177619 | https://lms.nederlandslicht.nl/qr/report/177619 | 52.0501 | 5.2673 | 1467735060 | 4513206173 | HUBERTUSLN,ST |  |  | Wildbaan | DRIEBERGEN RYSENB | 1972-01-01 | Gemeente Utrechtse Heuvelrug |  |  |  | Gemeente Utrechtse Heuvelrug | In bedrijf | [5 empty] | Nacht | Bemeterd | [38 empty] | 826 - MAST 5,7 M ST TYPE II | 1 | 1972-01-01 |  | LM ST 6,0 CV EU1250/20/5 T60 ET Z N6005 | 6.00 | CILINDRISCH | STAAL | 6005 MOSGROEN | GESCHILDERD | NVT |  | 350400 |  | 253212 - XGS 201 SOX 35W NV | 1 | 1986-01-09 | [11 empty] | 175200 |  |  | SOX 35W | 1 | 2014-01-01 | [5 empty] | 8000 | SOX
27905 | 177620 | https://lms.nederlandslicht.nl/qr/report/177620 | 52.0499 | 5.2676 | 1467945060 | 4512964674 | HUBERTUSLN,ST |  |  | Wildbaan | DRIEBERGEN RYSENB | 1972-01-01 | Gemeente Utrechtse Heuvelrug |  |  |  | Gemeente Utrechtse Heuvelrug | In bedrijf | [5 empty] | Nacht | Bemeterd | [38 empty] | 826 - MAST 5,7 M ST TYPE II | 1 | 1972-01-01 |  | LM ST 6,0 CV EU1250/20/5 T60 ET Z N6005 | 6.00 | CILINDRISCH | STAAL | 6005 MOSGROEN | GESCHILDERD | NVT |  | 350400 |  | 253212 - XGS 201 SOX 35W NV | 1 | 1986-01-09 | [11 empty] | 175200 |  |  | SOX 35W | 1 | 2014-01-01 | [5 empty] | 8000 | SOX
27906 | 177621 | https://lms.nederlandslicht.nl/qr/report/177621 | 52.0497 | 5.2681 | 1468332860 | 4512681875 | HUBERTUSLN,ST |  |  | Wildbaan | DRIEBERGEN RYSENB | 1972-01-01 | Gemeente Utrechtse Heuvelrug |  |  |  | Gemeente Utrechtse Heuvelrug | In bedrijf | [5 empty] | Nacht | Bemeterd | [38 empty] | 826 - MAST 5,7 M ST TYPE II | 1 | 1972-01-01 |  | LM ST 6,0 CV EU1250/20/5 T60 ET Z N6005 | 6.00 | CILINDRISCH | STAAL | 6005 MOSGROEN | GESCHILDERD | NVT |  | 350400 |  | 253212 - XGS 201 SOX 35W NV | 1 | 1986-01-09 | [11 empty] | 175200 |  |  | SOX 35W | 1 | 2014-01-01 | [5 empty] | 8000 | SOX
27907 | 177622 | https://lms.nederlandslicht.nl/qr/report/177622 | 52.0494 | 5.2683 | 1468409860 | 4512433375 | HUBERTUSLN,ST |  |  | Wildbaan | DRIEBERGEN RYSENB | 1975-01-01 | Gemeente Utrechtse Heuvelrug |  |  |  | Gemeente Utrechtse Heuvelrug | In bedrijf | [5 empty] | Nacht | Bemeterd | [38 empty] | 26 - MAST 5,7 M ST VERL TYPE II (7,0 M) | 1 | 1975-01-01 |  | LM ST 7,0 CV EU1250/20/5 T60 ET Z N6005 | 7.00 | CILINDRISCH | STAAL | 6005 MOSGROEN | GESCHILDERD | NVT |  | 350400 |  | SCHR PIANO | 1 | 2020-07-31
27908 | 177623 | https://lms.nederlandslicht.nl/qr/report/177623 | 52.0493 | 5.2687 | 1468730460 | 4512233175 | HUBERTUSLN,ST |  |  | Wildbaan | DRIEBERGEN RYSENB | 1972-01-01 | Gemeente Utrechtse Heuvelrug |  |  |  | Gemeente Utrechtse Heuvelrug | In bedrijf | [5 empty] | Nacht | Bemeterd | [38 empty] | 826 - MAST 5,7 M ST TYPE II | 1 | 1972-01-01 |  | LM ST 6,0 CV EU1250/20/5 T60 ET Z N6005 | 6.00 | CILINDRISCH | STAAL | 6005 MOSGROEN | GESCHILDERD | NVT |  | 350400 |  | SCHR PIANO | 1 | 2021-02-01
27909 | 177624 | https://lms.nederlandslicht.nl/qr/report/177624 | 52.049 | 5.2689 | 1468870460 | 4511905569 | HUBERTUSLN,ST |  |  | Wildbaan | DRIEBERGEN RYSENB | 1975-01-01 | Gemeente Utrechtse Heuvelrug |  |  |  | Gemeente Utrechtse Heuvelrug | In bedrijf | [5 empty] | Nacht | Bemeterd | [38 empty] | 26 - MAST 5,7 M ST VERL TYPE II (7,0 M) | 1 | 1975-01-01 |  | LM ST 7,0 CV EU1250/20/5 T60 ET Z N6005 | 7.00 | CILINDRISCH | STAAL | 6005 MOSGROEN | GESCHILDERD | NVT |  | 350400 |  | 253212 - XGS 201 SOX 35W NV | 1 | 1986-01-09 | [11 empty] | 175200 |  |  | SOX 35W | 1 | 2014-01-01 | [5 empty] | 8000 | SOX
27910 | 177625 | https://lms.nederlandslicht.nl/qr/report/177625 | 52.0488 | 5.2693 | 1469132260 | 4511741070 | HUBERTUSLN,ST |  |  | Wildbaan | DRIEBERGEN RYSENB | 1972-01-01 | Gemeente Utrechtse Heuvelrug |  |  |  | Gemeente Utrechtse Heuvelrug | In bedrijf | [5 empty] | Nacht | Bemeterd | [38 empty] | 826 - MAST 5,7 M ST TYPE II | 1 | 1972-01-01 |  | LM ST 6,0 CV EU1250/20/5 T60 ET Z N6005 | 6.00 | CILINDRISCH | STAAL | 6005 MOSGROEN | GESCHILDERD | NVT |  | 350400 |  | SCHR PIANO | 1 | 2020-06-11
27911 | 177626 | https://lms.nederlandslicht.nl/qr/report/177626 | 52.0486 | 5.2695 | 1469261060 | 4511460768 | HUBERTUSLN,ST |  |  | Wildbaan | DRIEBERGEN RYSENB | 1972-01-01 | Gemeente Utrechtse Heuvelrug |  |  |  | Gemeente Utrechtse Heuvelrug | In bedrijf | [5 empty] | Nacht | Bemeterd | [38 empty] | 825 - MAST 5,7 M ST TYPE II | 1 | 1972-01-01 |  | LM ST 6,0 CV EU1250/20/5 T60 ET Z N6005 | 6.00 | CILINDRISCH | STAAL | 6005 MOSGROEN | GESCHILDERD | NVT |  | 350400 |  | 253212 - XGS 201 SOX 35W NV | 1 | 1986-01-09 | [11 empty] | 175200 |  |  | SOX 35W | 1 | 2014-01-01 | [5 empty] | 8000 | SOX
27912 | 177627 | https://lms.nederlandslicht.nl/qr/report/177627 | 52.0485 | 5.2698 | 1469461260 | 4511394268 | HUBERTUSLN,ST |  |  | Wildbaan | DRIEBERGEN RYSENB | 1972-01-01 | Gemeente Utrechtse Heuvelrug |  |  |  | Gemeente Utrechtse Heuvelrug | In bedrijf | [5 empty] | Nacht | Bemeterd | [38 empty] | 826 - MAST 5,7 M ST TYPE II | 1 | 1972-01-01 |  | LM ST 6,0 CV EU1250/20/5 T60 ET Z N6005 | 6.00 | CILINDRISCH | STAAL | 6005 MOSGROEN | GESCHILDERD | NVT |  | 350400 |  | 253212 - XGS 201 SOX 35W NV | 1 | 1986-01-09 | [11 empty] | 175200 |  |  | SOX 35W | 1 | 2014-01-01 | [5 empty] | 8000 | SOX
27913 | 177628 | https://lms.nederlandslicht.nl/qr/report/177628 | 52.0483 | 5.2699 | 1469520060 | 4511171678 | HUBERTUSLN,ST |  |  | Wildbaan | DRIEBERGEN RYSENB | 1975-01-01 | Gemeente Utrechtse Heuvelrug |  |  |  | Gemeente Utrechtse Heuvelrug | In bedrijf | [5 empty] | Nacht | Bemeterd | [38 empty] | 26 - MAST 5,7 M ST VERL TYPE II (7,0 M) | 1 | 1975-01-01 |  | LM ST 7,0 CV EU1250/20/5 T60 ET Z N6005 | 7.00 | CILINDRISCH | STAAL | 6005 MOSGROEN | GESCHILDERD | NVT |  | 350400 |  | 253212 - XGS 201 SOX 35W NV | 1 | 1986-01-09 | [11 empty] | 175200 |  |  | SOX 35W | 1 | 2014-01-01 | [5 empty] | 8000 | SOX
27915 | 177629 | https://lms.nederlandslicht.nl/qr/report/177629 | 52.0479 | 5.2705 | 1469916260 | 4510713867 | HUBERTUSLN,ST |  |  | Wildbaan | DRIEBERGEN RYSENB | 1975-01-01 | Gemeente Utrechtse Heuvelrug |  |  |  | Gemeente Utrechtse Heuvelrug | In bedrijf | [5 empty] | Nacht | Bemeterd | [38 empty] | 26 - MAST 5,7 M ST VERL TYPE II (7,0 M) | 1 | 1975-01-01 |  | LM ST 7,0 CV EU1250/20/5 T60 ET Z N6005 | 7.00 | CILINDRISCH | STAAL | 6005 MOSGROEN | GESCHILDERD | NVT |  | 350400 |  | 253212 - XGS 201 SOX 35W NV | 1 | 1986-01-09 | [11 empty] | 175200 |  |  | SOX 35W | 1 | 2014-01-01 | [5 empty] | 8000 | SOX
27916 | 177630 | https://lms.nederlandslicht.nl/qr/report/177630 | 52.0477 | 5.2707 | 1470106260 | 4510499267 | HUBERTUSLN,ST |  |  | Wildbaan | DRIEBERGEN RYSENB | 1972-01-01 | Gemeente Utrechtse Heuvelrug |  |  |  | Gemeente Utrechtse Heuvelrug | In bedrijf | [5 empty] | Nacht | Bemeterd | [38 empty] | 826 - MAST 5,7 M ST TYPE II | 1 | 1972-01-01 |  | LM ST 6,0 CV EU1250/20/5 T60 ET Z N6005 | 6.00 | CILINDRISCH | STAAL | 6005 MOSGROEN | GESCHILDERD | NVT |  | 350400 |  | 253212 - XGS 201 SOX 35W NV | 1 | 1986-01-09 | [11 empty] | 175200 |  |  | SOX 35W | 1 | 2014-01-01 | [5 empty] | 8000 | SOX
27918 | 177631 | https://lms.nederlandslicht.nl/qr/report/177631 | 52.0473 | 5.2713 | 1470487060 | 4510065974 | HUBERTUSLN,ST |  |  | Wildbaan | DRIEBERGEN RYSENB | 1972-01-01 | Gemeente Utrechtse Heuvelrug |  |  |  | Gemeente Utrechtse Heuvelrug | In bedrijf | [5 empty] | Nacht | Bemeterd | [38 empty] | 825 - MAST 5,7 M ST TYPE II | 1 | 1972-01-01 |  | LM ST 6,0 CV EU1250/20/5 T60 ET Z N6005 | 6.00 | CILINDRISCH | STAAL | 6005 MOSGROEN | GESCHILDERD | NVT |  | 350400 |  | 253212 - XGS 201 SOX 35W NV | 1 | 1986-01-09 | [11 empty] | 175200 |  |  | SOX 35W | 1 | 2014-01-01 | [5 empty] | 8000 | SOX
27919 | 177632 | https://lms.nederlandslicht.nl/qr/report/177632 | 52.0472 | 5.2717 | 1470747860 | 4509922169 | HUBERTUSLN,ST |  |  | Wildbaan | DRIEBERGEN RYSENB | 1972-01-01 | Gemeente Utrechtse Heuvelrug |  |  |  | Gemeente Utrechtse Heuvelrug | In bedrijf | [5 empty] | Nacht | Bemeterd | [38 empty] | 825 - MAST 5,7 M ST TYPE II | 1 | 1972-01-01 |  | LM ST 6,0 CV EU1250/20/5 T60 ET Z N6005 | 6.00 | CILINDRISCH | STAAL | 6005 MOSGROEN | GESCHILDERD | NVT |  | 350400 |  | 253212 - XGS 201 SOX 35W NV | 1 | 1986-01-09 | [11 empty] | 175200 |  |  | SOX 35W | 1 | 2014-01-01 | [5 empty] | 8000 | SOX
27920 | 177633 | https://lms.nederlandslicht.nl/qr/report/177633 | 52.047 | 5.2718 | 1470844460 | 4509661770 | HUBERTUSLN,ST |  |  | Wildbaan | DRIEBERGEN RYSENB | 1972-01-01 | Gemeente Utrechtse Heuvelrug |  |  |  | Gemeente Utrechtse Heuvelrug | In bedrijf | [5 empty] | Nacht | Bemeterd | [38 empty] | 825 - MAST 5,7 M ST TYPE II | 1 | 1972-01-01 |  | LM ST 6,0 CV EU1250/20/5 T60 ET Z N6005 | 6.00 | CILINDRISCH | STAAL | 6005 MOSGROEN | GESCHILDERD | NVT |  | 350400 |  | 253212 - XGS 201 SOX 35W NV | 1 | 1986-01-09 | [11 empty] | 175200 |  |  | SOX 35W | 1 | 2018-12-19 | [5 empty] | 8000 | SOX
27921 | 177634 | https://lms.nederlandslicht.nl/qr/report/177634 | 52.0469 | 5.2722 | 1471076860 | 4509544870 | HUBERTUSLN,ST |  |  | Wildbaan | DRIEBERGEN RYSENB | 1972-01-01 | Gemeente Utrechtse Heuvelrug |  |  |  | Gemeente Utrechtse Heuvelrug | In bedrijf | [5 empty] | Nacht | Bemeterd | [38 empty] | LM AL 6,0 CO EU750/5 T60 ET | 1 | 2020-05-16 |  | LM AL 6,0 CO EU750/5 T60 ET | 6.00 | CONISCH | ALUMINIUM |  |  |  |  | 350400 |  | ARM IRIS 2551 1XPLL 36W R7035 EVSA | 1 | 2020-05-16 |  | ARM IRIS 2551 1XPLL 36W R7035 EVSA | Philips |  |  |  |  | - | [6 empty] | PLL 36W 830 (HF) | 1 | 2020-05-16 |  | 36W PLL 830 |  |  | 36.00 | 16000 | PLL
27923 | 177635 | https://lms.nederlandslicht.nl/qr/report/177635 | 52.0464 | 5.2726 | 1471384860 | 4509042974 | HUBERTUSLN,ST |  |  | Wildbaan | DRIEBERGEN RYSENB | 2004-01-01 | Gemeente Utrechtse Heuvelrug |  |  |  | Gemeente Utrechtse Heuvelrug | In bedrijf | [5 empty] | Nacht | Bemeterd | [38 empty] | 26 - MAST 5,7 M ST VERL TYPE II (7,0 M) | 1 | 2004-01-01 |  | LM ST 7,0 CV EU1250/20/5 T60 ET Z N6005 | 7.00 | CILINDRISCH | STAAL | 6005 MOSGROEN | GESCHILDERD | NVT |  | 350400 |  | SCHR PIANO | 1 | 2021-10-19
27924 | 177636 | https://lms.nederlandslicht.nl/qr/report/177636 | 52.0463 | 5.2729 | 1471594860 | 4508931674 | HUBERTUSLN,ST |  |  | Wildbaan | DRIEBERGEN RYSENB | 1972-01-01 | Gemeente Utrechtse Heuvelrug |  |  |  | Gemeente Utrechtse Heuvelrug | In bedrijf | [5 empty] | Nacht | Bemeterd | [38 empty] | 826 - MAST 5,7 M ST TYPE II | 1 | 1972-01-01 |  | LM ST 6,0 CV EU1250/20/5 T60 ET Z N6005 | 6.00 | CILINDRISCH | STAAL | 6005 MOSGROEN | GESCHILDERD | NVT |  | 350400 |  | SCHR PIANO | 1 | 2021-10-19
27941 | 177637 | https://lms.nederlandslicht.nl/qr/report/177637 | 52.05 | 5.2679 | 1468153660 | 4513022776 | HUBERTUSLN,ST |  |  | Wildbaan | DRIEBERGEN RYSENB | 1975-01-01 | Gemeente Utrechtse Heuvelrug |  |  |  | Gemeente Utrechtse Heuvelrug | In bedrijf | [5 empty] | Nacht | Bemeterd | [38 empty] | 28 - MAST 4,7 M ST VERL TYPE I (6,0 M) | 1 | 1975-01-01 |  | LM ST 6,0 CV EU1250/20/5 T60 ET Z N6005 | 6.00 | CILINDRISCH | STAAL | 6005 MOSGROEN | GESCHILDERD | NVT |  | 350400 |  | 250412 - GFK 5145 SOXE 18W NV | 1 | 1984-01-01 | [11 empty] | 175200 |  |  | SOXE 18W | 1 | 2014-01-01 |  | 18W SOX-E |  |  |  | 8000 | SOX
27942 | 177638 | https://lms.nederlandslicht.nl/qr/report/177638 | 52.05 | 5.2682 | 1468393060 | 4513052868 | HUBERTUSLN,ST |  |  | Wildbaan | DRIEBERGEN RYSENB | 1975-01-01 | Gemeente Utrechtse Heuvelrug |  |  |  | Gemeente Utrechtse Heuvelrug | In bedrijf | [5 empty] | Nacht | Bemeterd | [38 empty] | 28 - MAST 4,7 M ST VERL TYPE I (6,0 M) | 1 | 1975-01-01 |  | LM ST 6,0 CV EU1250/20/5 T60 ET Z N6005 | 6.00 | CILINDRISCH | STAAL | 6005 MOSGROEN | GESCHILDERD | NVT |  | 350400 |  | 250412 - GFK 5145 SOXE 18W NV | 1 | 1984-01-01 | [11 empty] | 175200 |  |  | SOXE 18W | 1 | 2014-01-01 |  | 18W SOX-E |  |  |  | 8000 | SOX
27943 | 177639 | https://lms.nederlandslicht.nl/qr/report/177639 | 52.0501 | 5.2682 | 1468365060 | 4513206874 | HUBERTUSLN,ST |  |  | Wildbaan | DRIEBERGEN RYSENB | 1975-01-01 | Gemeente Utrechtse Heuvelrug |  |  |  | Gemeente Utrechtse Heuvelrug | In bedrijf | [5 empty] | Nacht | Bemeterd | [38 empty] | 828 - MAST 4,7 M ST TYPE I | 1 | 1975-01-01 |  | LM ST 6,0 CV EU1250/20/5 T60 ET N6005 | 6.00 | CILINDRISCH | STAAL | 6005 MOSGROEN | GESCHILDERD | NVT |  | 350400 |  | 250412 - GFK 5145 SOXE 18W NV | 1 | 1984-01-01 | [11 empty] | 175200 |  |  | SOXE 18W | 1 | 2014-01-01 |  | 18W SOX-E |  |  |  | 8000 | SOX
27944 | 177640 | https://lms.nederlandslicht.nl/qr/report/177640 | 52.0502 | 5.2686 | 1468622660 | 4513250277 | HUBERTUSLN,ST |  |  | Wildbaan | DRIEBERGEN RYSENB | 1972-01-01 | Gemeente Utrechtse Heuvelrug |  |  |  | Gemeente Utrechtse Heuvelrug | In bedrijf | [5 empty] | Nacht | Bemeterd | [38 empty] | 828 - MAST 4,7 M ST TYPE I | 1 | 1972-01-01 |  | LM ST 6,0 CV EU1250/20/5 T60 ET N6005 | 6.00 | CILINDRISCH | STAAL | 6005 MOSGROEN | GESCHILDERD | NVT |  | 350400 |  | 250412 - GFK 5145 SOXE 18W NV | 1 | 1984-01-01 | [11 empty] | 175200 |  |  | SOXE 18W | 1 | 2014-01-01 |  | 18W SOX-E |  |  |  | 8000 | SOX
27945 | 177641 | https://lms.nederlandslicht.nl/qr/report/177641 | 52.0506 | 5.2681 | 1468278260 | 4513674469 | HUBERTUSLN,ST |  |  | Wildbaan | DRIEBERGEN RYSENB | 1972-01-01 | Gemeente Utrechtse Heuvelrug |  |  |  | Gemeente Utrechtse Heuvelrug | In bedrijf | [5 empty] | Nacht | Bemeterd | [38 empty] | 879 - MAST 6,0 M ST - EL TYPE 0 | 1 | 1972-01-01 |  | LM ST 6,0 CV EU1250/20/5 T60 ET Z N6005 | 6.00 | CILINDRISCH | STAAL | 6005 MOSGROEN | GESCHILDERD | NVT |  | 350400 |  | 250612 - XGS 201 SOXE 18W NV | 1 | 1984-01-01 | [11 empty] | 175200 |  |  | SOXE 18W | 1 | 2014-01-01 |  | 18W SOX-E |  |  |  | 8000 | SOX
27946 | 177642 | https://lms.nederlandslicht.nl/qr/report/177642 | 52.0497 | 5.2687 | 1468722060 | 4512701477 | HUBERTUSLN,ST |  |  | Wildbaan | DRIEBERGEN RYSENB | 1972-01-01 | Gemeente Utrechtse Heuvelrug |  |  |  | Gemeente Utrechtse Heuvelrug | In bedrijf | [5 empty] | Nacht | Bemeterd | [38 empty] | 828 - MAST 4,7 M ST TYPE I | 1 | 1972-01-01 |  | LM ST 6,0 CV EU1250/20/5 T60 ET N6005 | 6.00 | CILINDRISCH | STAAL | 6005 MOSGROEN | GESCHILDERD | NVT |  | 350400 |  | 250412 - GFK 5145 SOXE 18W NV | 1 | 1984-01-01 | [11 empty] | 175200 |  |  | SOXE 18W | 1 | 2014-01-01 |  | 18W SOX-E |  |  |  | 8000 | SOX
27947 | 177643 | https://lms.nederlandslicht.nl/qr/report/177643 | 52.0494 | 5.2691 | 1469003460 | 4512379470 | HUBERTUSLN,ST |  |  | Wildbaan | DRIEBERGEN RYSENB | 1972-01-01 | Gemeente Utrechtse Heuvelrug |  |  |  | Gemeente Utrechtse Heuvelrug | In bedrijf | [5 empty] | Nacht | Bemeterd | [38 empty] | 828 - MAST 4,7 M ST TYPE I | 1 | 1972-01-01 |  | LM ST 6,0 CV EU1250/20/5 T60 ET N6005 | 6.00 | CILINDRISCH | STAAL | 6005 MOSGROEN | GESCHILDERD | NVT |  | 350400 |  | 250412 - GFK 5145 SOXE 18W NV | 1 | 1984-01-01 | [11 empty] | 175200 |  |  | SOXE 18W | 1 | 2014-01-01 |  | 18W SOX-E |  |  |  | 8000 | SOX
27948 | 177644 | https://lms.nederlandslicht.nl/qr/report/177644 | 52.0495 | 5.2697 | 1469394060 | 4512440374 | HUBERTUSLN,ST |  |  | Wildbaan | DRIEBERGEN RYSENB | 1972-01-01 | Gemeente Utrechtse Heuvelrug |  |  |  | Gemeente Utrechtse Heuvelrug | In bedrijf | [5 empty] | Nacht | Bemeterd | [38 empty] | 828 - MAST 4,7 M ST TYPE I | 1 | 1972-01-01 |  | LM ST 6,0 CV EU1250/20/5 T60 ET N6005 | 6.00 | CILINDRISCH | STAAL | 6005 MOSGROEN | GESCHILDERD | NVT |  | 350400 |  | 250412 - GFK 5145 SOXE 18W NV | 1 | 1984-01-01 | [11 empty] | 175200 |  |  | SOXE 18W | 1 | 2014-01-01 |  | 18W SOX-E |  |  |  | 8000 | SOX
27949 | 177645 | https://lms.nederlandslicht.nl/qr/report/177645 | 52.0492 | 5.2696 | 1469311460 | 4512128872 | HUBERTUSLN,ST |  |  | Wildbaan | DRIEBERGEN RYSENB | 1972-01-01 | Gemeente Utrechtse Heuvelrug |  |  |  | Gemeente Utrechtse Heuvelrug | In bedrijf | [5 empty] | Nacht | Bemeterd | [38 empty] | 828 - MAST 4,7 M ST TYPE I | 1 | 1972-01-01 |  | LM ST 6,0 CV EU1250/20/5 T60 ET N6005 | 6.00 | CILINDRISCH | STAAL | 6005 MOSGROEN | GESCHILDERD | NVT |  | 350400 |  | 250412 - GFK 5145 SOXE 18W NV | 1 | 1984-01-01 | [11 empty] | 175200 |  |  | SOXE 18W | 1 | 2014-01-01 |  | 18W SOX-E |  |  |  | 8000 | SOX
140893 | 177646 | https://lms.nederlandslicht.nl/qr/report/177646 | 52.0503 | 5.2684 | 1468499460 | 4513435769 | HUBERTUSLN,ST |  |  | Wildbaan | DRIEBERGEN RYSENB | 1997-01-01 | Gemeente Utrechtse Heuvelrug |  |  |  | Gemeente Utrechtse Heuvelrug | In bedrijf | [5 empty] | Nacht | Bemeterd | [38 empty] | 230 - MAST 6 M ST - EL UITL 5 GR | 1 | 1997-01-01 |  | LM ST 6,0 CV EU125020/5 T60 ET Z N6005 | 6.00 | CILINDRISCH | STAAL | 6005 MOSGROEN | GESCHILDERD | NVT |  | 350400 |  | 250612 - XGS 201 SOXE 18W NV | 1 | 1997-01-01 | [11 empty] | 175200 |  |  | SOXE 18W | 1 | 2014-01-01 |  | 18W SOX-E |  |  |  | 8000 | SOX
143305 | 177647 | https://lms.nederlandslicht.nl/qr/report/177647 | 52.0466 | 5.2724 | 1471218260 | 4509232677 | HUBERTUSLN,ST |  |  | Wildbaan | DRIEBERGEN RYSENB | 1998-01-01 | Gemeente Utrechtse Heuvelrug |  |  |  | Gemeente Utrechtse Heuvelrug | In bedrijf | [5 empty] | Nacht | Bemeterd | [38 empty] | 226 - MAST 5,7 M ST VERL (7,0 M) | 1 | 1998-01-01 |  | LM ST 7,0 CV EU1250/20/5 T60 ET Z V | 7.00 | CILINDRISCH | THERMISCH VERZINKT | NVT | NVT | NVT |  | 350400 |  | 253212 - XGS 201 SOX 35W NV | 1 | 1986-01-09 | [11 empty] | 175200 |  |  | SOX 35W | 1 | 2014-01-01 | [5 empty] | 8000 | SOX
158414 | 177648 | https://lms.nederlandslicht.nl/qr/report/177648 | 52.0482 | 5.2703 | 1469807060 | 4510993168 | HUBERTUSLN,ST |  |  | Wildbaan | DRIEBERGEN RYSENB | 2000-01-01 | Gemeente Utrechtse Heuvelrug |  |  |  | Gemeente Utrechtse Heuvelrug | In bedrijf | [5 empty] | Nacht | Bemeterd | [38 empty] | 26 - MAST 5,7 M ST VERL TYPE II (7,0 M) | 1 | 2020-06-26 |  | LM ST 7,0 CV EU1250/20/5 T60 ET Z N6005 | 7.00 | CILINDRISCH | STAAL | 6005 MOSGROEN | GESCHILDERD | NVT |  | 350400 |  | SCHR PIANO | 1 | 2020-03-02
162421 | 177649 | https://lms.nederlandslicht.nl/qr/report/177649 | 52.0476 | 5.2711 | 1470363860 | 4510338976 | HUBERTUSLN,ST |  |  | Wildbaan | DRIEBERGEN RYSENB | 2001-01-01 | Gemeente Utrechtse Heuvelrug |  |  |  | Gemeente Utrechtse Heuvelrug | In bedrijf | [5 empty] | Nacht | Bemeterd | [38 empty] | 226 - MAST 5,7 M ST VERL (7,0 M) | 1 | 2001-01-01 |  | LM ST 7,0 CV EU1250/20/5 T60 ET Z V | 7.00 | CILINDRISCH | THERMISCH VERZINKT | NVT | NVT | NVT |  | 350400 |  | 253212 - XGS 201 SOX 35W NV | 1 | 2001-01-01 | [11 empty] | 175200 |  |  | SOX 35W | 1 | 2014-01-01 | [5 empty] | 8000 | SOX
28667 | 177650 | https://lms.nederlandslicht.nl/qr/report/177650 | 52.0458 | 5.2862 | 1480733859 | 4508367169 | IRENELN,PR |  |  | Akkerkwartier | DRIEBERGEN RYSENB | 1965-01-01 | Gemeente Utrechtse Heuvelrug |  |  |  | Gemeente Utrechtse Heuvelrug | In bedrijf | [5 empty] | Nacht | Bemeterd | [38 empty] | 881 - MAST 6,0 M ST - EL TYPE 0 | 1 | 1965-01-01 |  | LM ST 6,0 CV EU1250/20/5 T60 ET Z N6005 | 6.00 | CILINDRISCH | STAAL | 6005 MOSGROEN | GESCHILDERD | NVT |  | 350400 |  | 250612 - XGS 201 SOXE 18W NV | 1 | 1986-01-09 | [11 empty] | 175200 |  |  | SOXE 18W | 1 | 2014-01-01 |  | 18W SOX-E |  |  |  | 8000 | SOX
28668 | 177651 | https://lms.nederlandslicht.nl/qr/report/177651 | 52.0459 | 5.286 | 1480598860 | 4508438774 | IRENELN,PR |  |  | Akkerkwartier | DRIEBERGEN RYSENB | 1965-01-01 | Gemeente Utrechtse Heuvelrug |  |  |  | Gemeente Utrechtse Heuvelrug | In bedrijf | [5 empty] | Nacht | Bemeterd | [38 empty] | 881 - MAST 6,0 M ST - EL TYPE 0 | 1 | 1965-01-01 |  | LM ST 6,0 CV EU1250/20/5 T60 ET Z N6005 | 6.00 | CILINDRISCH | STAAL | 6005 MOSGROEN | GESCHILDERD | NVT |  | 350400 |  | 250612 - XGS 201 SOXE 18W NV | 1 | 1986-01-09 | [11 empty] | 175200 |  |  | SOXE 18W | 1 | 2014-01-01 |  | 18W SOX-E |  |  |  | 8000 | SOX
28670 | 177652 | https://lms.nederlandslicht.nl/qr/report/177652 | 52.0463 | 5.2855 | 1480242459 | 4508945174 | IRENELN,PR |  |  | Akkerkwartier | DRIEBERGEN RYSENB | 1965-01-01 | Gemeente Utrechtse Heuvelrug |  |  |  | Gemeente Utrechtse Heuvelrug | In bedrijf | [5 empty] | Nacht | Bemeterd | [38 empty] | 881 - MAST 6,0 M ST - EL TYPE 0 | 1 | 1965-01-01 |  | LM ST 6,0 CV EU1250/20/5 T60 ET Z N6005 | 6.00 | CILINDRISCH | STAAL | 6005 MOSGROEN | GESCHILDERD | NVT |  | 350400 |  | 250612 - XGS 201 SOXE 18W NV | 1 | 1986-01-09 | [11 empty] | 175200 |  |  | SOXE 18W | 1 | 2014-01-01 |  | 18W SOX-E |  |  |  | 8000 | SOX
64399 | 177653 | https://lms.nederlandslicht.nl/qr/report/177653 | 52.0462 | 5.2858 | 1480442260 | 4508778976 | IRENELN,PR |  |  | Akkerkwartier | DRIEBERGEN RYSENB | 1990-01-01 | Gemeente Utrechtse Heuvelrug |  |  |  | Gemeente Utrechtse Heuvelrug | In bedrijf | [5 empty] | Nacht | Bemeterd | [38 empty] | 30 - MAST 6,0 M ST - EL TYPE 0 | 1 | 1990-01-01 |  | LM ST 6,0 CV EU1250/20/5 T60 ET Z N6005 | 6.00 | CILINDRISCH | STAAL | 6005 MOSGROEN | GESCHILDERD | NVT |  | 350400 |  | 250612 - XGS 201 SOXE 18W NV | 1 | 1986-01-09 | [11 empty] | 175200 |  |  | SOXE 18W | 1 | 2014-01-01 |  | 18W SOX-E |  |  |  | 8000 | SOX
12251 | 177654 | https://lms.nederlandslicht.nl/qr/report/177654 | 52.0449 | 5.2703 | 1469805860 | 4507420869 | JACHTLN |  |  | Wildbaan | DRIEBERGEN RYSENB | 1988-10-05 | Gemeente Utrechtse Heuvelrug |  |  |  | Gemeente Utrechtse Heuvelrug | In bedrijf | [5 empty] | Nacht | Bemeterd | [38 empty] | 19 - MAST 4,0 M ST CONISCH | 1 | 1988-10-05 |  | PM ST 4,0 CO T60 ET M N6005 | 4.00 | CONISCH | STAAL | 6005 MOSGROEN | GESCHILDERD | NVT |  | 350400 |  | 250412 - GFK 5145 SOXE 18W NV | 1 | 1988-10-05 | [11 empty] | 175200 |  |  | SOXE 18W | 1 | 2014-01-01 |  | 18W SOX-E |  |  |  | 8000 | SOX
27677 | 177655 | https://lms.nederlandslicht.nl/qr/report/177655 | 52.0487 | 5.2647 | 1465995460 | 4511661477 | JACHTLN |  |  | Wildbaan | DRIEBERGEN RYSENB | 1980-01-01 | Gemeente Utrechtse Heuvelrug |  |  |  | Gemeente Utrechtse Heuvelrug | In bedrijf | [5 empty] | Nacht | Bemeterd | [38 empty] | 26 - MAST 5,7 M ST VERL TYPE II (7,0 M) | 1 | 1980-01-01 |  | LM ST 7,0 CV EU1250/20/5 T60 ET Z N6005 | 7.00 | CILINDRISCH | STAAL | 6005 MOSGROEN | GESCHILDERD | NVT |  | 350400 |  | 253212 - XGS 201 SOX 35W NV | 1 | 1986-01-09 | [11 empty] | 175200 |  |  | SOX 35W | 1 | 2014-01-01 | [5 empty] | 8000 | SOX
27678 | 177656 | https://lms.nederlandslicht.nl/qr/report/177656 | 52.0486 | 5.265 | 1466167660 | 4511468276 | JACHTLN |  |  | Wildbaan | DRIEBERGEN RYSENB | 1980-01-01 | Gemeente Utrechtse Heuvelrug |  |  |  | Gemeente Utrechtse Heuvelrug | In bedrijf | [5 empty] | Nacht | Bemeterd | [38 empty] | 26 - MAST 5,7 M ST VERL TYPE II (7,0 M) | 1 | 1980-01-01 |  | LM ST 7,0 CV EU1250/20/5 T60 ET Z N6005 | 7.00 | CILINDRISCH | STAAL | 6005 MOSGROEN | GESCHILDERD | NVT |  | 350400 |  | 253212 - XGS 201 SOX 35W NV | 1 | 1986-01-09 | [11 empty] | 175200 |  |  | SOX 35W | 1 | 2019-03-18 | [5 empty] | 8000 | SOX
27679 | 177657 | https://lms.nederlandslicht.nl/qr/report/177657 | 52.0484 | 5.2652 | 1466337060 | 4511270174 | JACHTLN |  |  | Wildbaan | DRIEBERGEN RYSENB | 1980-01-01 | Gemeente Utrechtse Heuvelrug |  |  |  | Gemeente Utrechtse Heuvelrug | In bedrijf | [5 empty] | Nacht | Bemeterd | [38 empty] | 26 - MAST 5,7 M ST VERL TYPE II (7,0 M) | 1 | 1980-01-01 |  | LM ST 7,0 CV EU1250/20/5 T60 ET Z N6005 | 7.00 | CILINDRISCH | STAAL | 6005 MOSGROEN | GESCHILDERD | NVT |  | 350400 |  | 253212 - XGS 201 SOX 35W NV | 1 | 1986-01-09 | [11 empty] | 175200 |  |  | SOX 35W | 1 | 2014-01-01 | [5 empty] | 8000 | SOX
27680 | 177658 | https://lms.nederlandslicht.nl/qr/report/177658 | 52.0482 | 5.2655 | 1466498060 | 4511064376 | JACHTLN |  |  | Wildbaan | DRIEBERGEN RYSENB | 1980-01-01 | Gemeente Utrechtse Heuvelrug |  |  |  | Gemeente Utrechtse Heuvelrug | In bedrijf | [5 empty] | Nacht | Bemeterd | [38 empty] | 26 - MAST 5,7 M ST VERL TYPE II (7,0 M) | 1 | 1980-01-01 |  | LM ST 7,0 CV EU1250/20/5 T60 ET Z N6005 | 7.00 | CILINDRISCH | STAAL | 6005 MOSGROEN | GESCHILDERD | NVT |  | 350400 |  | 253212 - XGS 201 SOX 35W NV | 1 | 1986-01-09 | [11 empty] | 175200 |  |  | SOX 35W | 1 | 2014-01-01 | [5 empty] | 8000 | SOX
27681 | 177659 | https://lms.nederlandslicht.nl/qr/report/177659 | 52.048 | 5.2657 | 1466659060 | 4510851569 | JACHTLN |  |  | Wildbaan | DRIEBERGEN RYSENB | 1980-01-01 | Gemeente Utrechtse Heuvelrug |  |  |  | Gemeente Utrechtse Heuvelrug | In bedrijf | [5 empty] | Nacht | Bemeterd | [38 empty] | 26 - MAST 5,7 M ST VERL TYPE II (7,0 M) | 1 | 1980-01-01 |  | LM ST 7,0 CV EU1250/20/5 T60 ET Z N6005 | 7.00 | CILINDRISCH | STAAL | 6005 MOSGROEN | GESCHILDERD | NVT |  | 350400 |  | 253212 - XGS 201 SOX 35W NV | 1 | 1986-01-09 | [11 empty] | 175200 |  |  | SOX 35W | 1 | 2014-01-01 | [5 empty] | 8000 | SOX
27682 | 177660 | https://lms.nederlandslicht.nl/qr/report/177660 | 52.0478 | 5.2659 | 1466815860 | 4510648572 | JACHTLN |  |  | Wildbaan | DRIEBERGEN RYSENB | 1980-01-01 | Gemeente Utrechtse Heuvelrug |  |  |  | Gemeente Utrechtse Heuvelrug | In bedrijf | [5 empty] | Nacht | Bemeterd | [38 empty] | 26 - MAST 5,7 M ST VERL TYPE II (7,0 M) | 1 | 1980-01-01 |  | LM ST 7,0 CV EU1250/20/5 T60 ET Z N6005 | 7.00 | CILINDRISCH | STAAL | 6005 MOSGROEN | GESCHILDERD | NVT |  | 350400 |  | 253212 - XGS 201 SOX 35W NV | 1 | 1986-01-09 | [11 empty] | 175200 |  |  | SOX 35W | 1 | 2014-01-01 | [5 empty] | 8000 | SOX
27683 | 177661 | https://lms.nederlandslicht.nl/qr/report/177661 | 52.0477 | 5.2662 | 1466974060 | 4510440677 | JACHTLN |  |  | Wildbaan | DRIEBERGEN RYSENB | 1980-01-01 | Gemeente Utrechtse Heuvelrug |  |  |  | Gemeente Utrechtse Heuvelrug | In bedrijf | [5 empty] | Nacht | Bemeterd | [38 empty] | 26 - MAST 5,7 M ST VERL TYPE II (7,0 M) | 1 | 1980-01-01 |  | LM ST 7,0 CV EU1250/20/5 T60 ET Z N6005 | 7.00 | CILINDRISCH | STAAL | 6005 MOSGROEN | GESCHILDERD | NVT |  | 350400 |  | 253212 - XGS 201 SOX 35W NV | 1 | 1986-01-09 | [11 empty] | 175200 |  |  | SOX 35W | 1 | 2014-01-01 | [5 empty] | 8000 | SOX
27684 | 177662 | https://lms.nederlandslicht.nl/qr/report/177662 | 52.0475 | 5.2664 | 1467133660 | 4510239067 | JACHTLN |  |  | Wildbaan | DRIEBERGEN RYSENB | 1980-01-01 | Gemeente Utrechtse Heuvelrug |  |  |  | Gemeente Utrechtse Heuvelrug | In bedrijf | [5 empty] | Nacht | Bemeterd | [38 empty] | 26 - MAST 5,7 M ST VERL TYPE II (7,0 M) | 1 | 1980-01-01 |  | LM ST 7,0 CV EU1250/20/5 T60 ET Z N6005 | 7.00 | CILINDRISCH | STAAL | 6005 MOSGROEN | GESCHILDERD | NVT |  | 350400 |  | 253212 - XGS 201 SOX 35W NV | 1 | 1986-01-09 | [11 empty] | 175200 |  |  | SOX 35W | 1 | 2014-01-01 | [5 empty] | 8000 | SOX
27685 | 177663 | https://lms.nederlandslicht.nl/qr/report/177663 | 52.0473 | 5.2667 | 1467318460 | 4510054972 | JACHTLN |  |  | Wildbaan | DRIEBERGEN RYSENB | 2006-01-01 | Gemeente Utrechtse Heuvelrug |  |  |  | Gemeente Utrechtse Heuvelrug | In bedrijf | [5 empty] | Nacht | Bemeterd | [38 empty] | 226 - MAST 5,7 M ST VERL (7,0 M) | 1 | 2006-01-01 |  | LM ST 7,0 CV EU1250/20/5 T60 ET Z V | 7.00 | CILINDRISCH | THERMISCH VERZINKT | NVT | NVT | NVT |  | 350400 |  | 323212 - 2551 PLL 36W HF NV | 1 | 2006-01-01 | [11 empty] | 175200 |  |  | PLL 36W 827 (HF) | 1 | 2014-01-01 |  | 36W PLL 827 |  |  | 36.00 | 16000 | PLL
27686 | 177664 | https://lms.nederlandslicht.nl/qr/report/177664 | 52.0472 | 5.2667 | 1467347860 | 4509910777 | JACHTLN |  |  | Wildbaan | DRIEBERGEN RYSENB | 1980-01-01 | Gemeente Utrechtse Heuvelrug |  |  |  | Gemeente Utrechtse Heuvelrug | In bedrijf | [5 empty] | Nacht | Bemeterd | [38 empty] | 30 - MAST 6,0 M ST - EL TYPE 0 | 1 | 1980-01-01 |  | LM ST 6,0 CV EU1250/20/5 T60 ET Z N6005 | 6.00 | CILINDRISCH | STAAL | 6005 MOSGROEN | GESCHILDERD | NVT |  | 350400 |  | 250612 - XGS 201 SOXE 18W NV | 1 | 1986-01-09 | [11 empty] | 175200 |  |  | 13W Saled | 1 | 2021-04-02 | [6 empty] | LED
27687 | 177665 | https://lms.nederlandslicht.nl/qr/report/177665 | 52.047 | 5.2669 | 1467438860 | 4509770073 | JACHTLN |  |  | Wildbaan | DRIEBERGEN RYSENB | 1980-01-01 | Gemeente Utrechtse Heuvelrug |  |  |  | Gemeente Utrechtse Heuvelrug | In bedrijf | [5 empty] | Nacht | Bemeterd | [38 empty] | 30 - MAST 6,0 M ST - EL TYPE 0 | 1 | 1980-01-01 |  | LM ST 6,0 CV EU1250/20/5 T60 ET Z N6005 | 6.00 | CILINDRISCH | STAAL | 6005 MOSGROEN | GESCHILDERD | NVT |  | 350400 |  | 250612 - XGS 201 SOXE 18W NV | 1 | 1986-01-09 | [11 empty] | 175200 |  |  | SOXE 18W | 1 | 2014-01-01 |  | 18W SOX-E |  |  |  | 8000 | SOX
27688 | 177666 | https://lms.nederlandslicht.nl/qr/report/177666 | 52.0469 | 5.267 | 1467574260 | 4509641268 | JACHTLN |  |  | Wildbaan | DRIEBERGEN RYSENB | 1980-01-01 | Gemeente Utrechtse Heuvelrug |  |  |  | Gemeente Utrechtse Heuvelrug | In bedrijf | [5 empty] | Nacht | Bemeterd | [38 empty] | 30 - MAST 6,0 M ST - EL TYPE 0 | 1 | 1980-01-01 |  | LM ST 6,0 CV EU1250/20/5 T60 ET Z N6005 | 6.00 | CILINDRISCH | STAAL | 6005 MOSGROEN | GESCHILDERD | NVT |  | 350400 |  | 250612 - XGS 201 SOXE 18W NV | 1 | 1986-01-09 | [11 empty] | 175200 |  |  | SOXE 18W | 1 | 2014-01-01 |  | 18W SOX-E |  |  |  | 8000 | SOX
27689 | 177667 | https://lms.nederlandslicht.nl/qr/report/177667 | 52.0468 | 5.2673 | 1467759060 | 4509459277 | JACHTLN |  |  | Wildbaan | DRIEBERGEN RYSENB | 1980-01-01 | Gemeente Utrechtse Heuvelrug |  |  |  | Gemeente Utrechtse Heuvelrug | In bedrijf | [5 empty] | Nacht | Bemeterd | [38 empty] | 30 - MAST 6,0 M ST - EL TYPE 0 | 1 | 1980-01-01 |  | LM ST 6,0 CV EU1250/20/5 T60 ET Z N6005 | 6.00 | CILINDRISCH | STAAL | 6005 MOSGROEN | GESCHILDERD | NVT |  | 350400 |  | 250612 - XGS 201 SOXE 18W NV | 1 | 1986-01-09 | [11 empty] | 175200 |  |  | 13W Saled | 1 | 2021-10-19 | [6 empty] | LED
27700 | 177668 | https://lms.nederlandslicht.nl/qr/report/177668 | 52.0466 | 5.2676 | 1467939660 | 4509279375 | JACHTLN |  |  | Wildbaan | DRIEBERGEN RYSENB | 1980-01-01 | Gemeente Utrechtse Heuvelrug |  |  |  | Gemeente Utrechtse Heuvelrug | In bedrijf | [5 empty] | Nacht | Bemeterd | [38 empty] | 30 - MAST 6,0 M ST - EL TYPE 0 | 1 | 1980-01-01 |  | LM ST 6,0 CV EU1250/20/5 T60 ET Z N6005 | 6.00 | CILINDRISCH | STAAL | 6005 MOSGROEN | GESCHILDERD | NVT |  | 350400 |  | 250612 - XGS 201 SOXE 18W NV | 1 | 1986-01-09 | [11 empty] | 175200 |  |  | SOXE 18W | 1 | 2014-01-01 |  | 18W SOX-E |  |  |  | 8000 | SOX
27702 | 177669 | https://lms.nederlandslicht.nl/qr/report/177669 | 52.0462 | 5.2682 | 1468369460 | 4508871274 | JACHTLN |  |  | Wildbaan | DRIEBERGEN RYSENB | 1980-01-01 | Gemeente Utrechtse Heuvelrug |  |  |  | Gemeente Utrechtse Heuvelrug | In bedrijf | [5 empty] | Nacht | Bemeterd | [38 empty] | 30 - MAST 6,0 M ST - EL TYPE 0 | 1 | 1980-01-01 |  | LM ST 6,0 CV EU1250/20/5 T60 ET Z N6005 | 6.00 | CILINDRISCH | STAAL | 6005 MOSGROEN | GESCHILDERD | NVT |  | 350400 |  | 250612 - XGS 201 SOXE 18W NV | 1 | 1986-01-09 | [11 empty] | 175200 |  |  | SOXE 18W | 1 | 2014-01-01 |  | 18W SOX-E |  |  |  | 8000 | SOX
27703 | 177670 | https://lms.nederlandslicht.nl/qr/report/177670 | 52.0461 | 5.2685 | 1468565460 | 4508692072 | JACHTLN |  |  | Wildbaan | DRIEBERGEN RYSENB | 1980-01-01 | Gemeente Utrechtse Heuvelrug |  |  |  | Gemeente Utrechtse Heuvelrug | In bedrijf | [5 empty] | Nacht | Bemeterd | [38 empty] | 30 - MAST 6,0 M ST - EL TYPE 0 | 1 | 1980-01-01 |  | LM ST 6,0 CV EU1250/20/5 T60 ET Z N6005 | 6.00 | CILINDRISCH | STAAL | 6005 MOSGROEN | GESCHILDERD | NVT |  | 350400 |  | 250612 - XGS 201 SOXE 18W NV | 1 | 1986-01-09 | [11 empty] | 175200 |  |  | 13W Saled | 1 | 2021-02-01 | [6 empty] | LED
27704 | 177671 | https://lms.nederlandslicht.nl/qr/report/177671 | 52.0459 | 5.2688 | 1468761460 | 4508514974 | JACHTLN |  |  | Wildbaan | DRIEBERGEN RYSENB | 1980-01-01 | Gemeente Utrechtse Heuvelrug |  |  |  | Gemeente Utrechtse Heuvelrug | In bedrijf | [5 empty] | Nacht | Bemeterd | [38 empty] | 30 - MAST 6,0 M ST - EL TYPE 0 | 1 | 1980-01-01 |  | LM ST 6,0 CV EU1250/20/5 T60 ET Z N6005 | 6.00 | CILINDRISCH | STAAL | 6005 MOSGROEN | GESCHILDERD | NVT |  | 350400 |  | 250612 - XGS 201 SOXE 18W NV | 1 | 1986-01-09 | [11 empty] | 175200 |  |  | SOXE 18W | 1 | 2014-01-01 |  | 18W SOX-E |  |  |  | 8000 | SOX
27705 | 177672 | https://lms.nederlandslicht.nl/qr/report/177672 | 52.0458 | 5.2691 | 1468951860 | 4508344171 | JACHTLN |  |  | Wildbaan | DRIEBERGEN RYSENB | 1980-01-01 | Gemeente Utrechtse Heuvelrug |  |  |  | Gemeente Utrechtse Heuvelrug | In bedrijf | [5 empty] | Nacht | Bemeterd | [38 empty] | 30 - MAST 6,0 M ST - EL TYPE 0 | 1 | 1980-01-01 |  | LM ST 6,0 CV EU1250/20/5 T60 ET Z N6005 | 6.00 | CILINDRISCH | STAAL | 6005 MOSGROEN | GESCHILDERD | NVT |  | 350400 |  | 250612 - XGS 201 SOXE 18W NV | 1 | 1986-01-09 | [11 empty] | 175200 |  |  | SOXE 18W | 1 | 2014-01-01 |  | 18W SOX-E |  |  |  | 8000 | SOX
27706 | 177673 | https://lms.nederlandslicht.nl/qr/report/177673 | 52.0456 | 5.2693 | 1469136660 | 4508175470 | JACHTLN |  |  | Wildbaan | DRIEBERGEN RYSENB | 1980-01-01 | Gemeente Utrechtse Heuvelrug |  |  |  | Gemeente Utrechtse Heuvelrug | In bedrijf | [5 empty] | Nacht | Bemeterd | [38 empty] | 30 - MAST 6,0 M ST - EL TYPE 0 | 1 | 1980-01-01 |  | LM ST 6,0 CV EU1250/20/5 T60 ET Z N6005 | 6.00 | CILINDRISCH | STAAL | 6005 MOSGROEN | GESCHILDERD | NVT |  | 350400 |  | 250612 - XGS 201 SOXE 18W NV | 1 | 1986-01-09 | [11 empty] | 175200 |  |  | SOXE 18W | 1 | 2014-01-01 |  | 18W SOX-E |  |  |  | 8000 | SOX
27716 | 177674 | https://lms.nederlandslicht.nl/qr/report/177674 | 52.0454 | 5.2698 | 1469448860 | 4507887773 | JACHTLN |  |  | Wildbaan | DRIEBERGEN RYSENB | 1980-01-01 | Gemeente Utrechtse Heuvelrug |  |  |  | Gemeente Utrechtse Heuvelrug | In bedrijf | [5 empty] | Nacht | Bemeterd | [38 empty] | 20 - MAST 4,0 M ST CON | 1 | 1980-01-01 |  | PM ST 4,0 CO T60 FR M N6005 | 4.00 | CONISCH | STAAL | 6005 MOSGROEN | GESCHILDERD | NVT |  | 350400 |  | 250412 - GFK 5145 SOXE 18W NV | 1 | 1989-03-08 | [11 empty] | 175200 |  |  | SOXE 18W | 1 | 2014-01-01 |  | 18W SOX-E |  |  |  | 8000 | SOX
61253 | 177675 | https://lms.nederlandslicht.nl/qr/report/177675 | 52.0455 | 5.2696 | 1469339660 | 4507987871 | JACHTLN |  |  | Wildbaan | DRIEBERGEN RYSENB | 1989-01-01 | Gemeente Utrechtse Heuvelrug |  |  |  | Gemeente Utrechtse Heuvelrug | In bedrijf | [5 empty] | Nacht | Bemeterd | [38 empty] | 30 - MAST 6,0 M ST - EL TYPE 0 | 1 | 1989-01-01 |  | LM ST 6,0 CV EU1250/20/5 T60 ET Z N6005 | 6.00 | CILINDRISCH | STAAL | 6005 MOSGROEN | GESCHILDERD | NVT |  | 350400 |  | 250612 - XGS 201 SOXE 18W NV | 1 | 1989-01-01 | [11 empty] | 175200 |  |  | 13W Saled | 1 | 2022-02-07 | [6 empty] | LED
111111 | 177676 | https://lms.nederlandslicht.nl/qr/report/177676 | 52.0436 | 5.3775 | 1543341310 | 4505901218 | JACHTLN |  |  | Wildbaan | DRIEBERGEN RYSENB | 1992-01-01 | Gemeente Utrechtse Heuvelrug |  |  |  | Gemeente Utrechtse Heuvelrug | In bedrijf | [5 empty] | Nacht | Bemeterd | [38 empty] | 30 - MAST 6,0 M ST - EL TYPE 0 | 1 | 1992-01-01 |  | LM ST 6,0 CV EU1250/20/5 T60 ET Z N6005 | 6.00 | CILINDRISCH | STAAL | 6005 MOSGROEN | GESCHILDERD | NVT |  | 350400 |  | 250612 - XGS 201 SOXE 18W NV | 1 | 1992-01-01 | [11 empty] | 175200 |  |  | SOXE 18W | 1 | 2014-01-01 |  | 18W SOX-E |  |  |  | 8000 | SOX
111539 | 177677 | https://lms.nederlandslicht.nl/qr/report/177677 | 52.0451 | 5.27 | 1469580460 | 4507618270 | JACHTLN |  |  | Wildbaan | DRIEBERGEN RYSENB | 1993-01-01 | Gemeente Utrechtse Heuvelrug |  |  |  | Gemeente Utrechtse Heuvelrug | In bedrijf | [5 empty] | Nacht | Bemeterd | [38 empty] | 19 - MAST 4,0 M ST CONISCH | 1 | 2020-05-08 |  | PM ST 4,0 CO T60 ET M N6005 | 4.00 | CONISCH | STAAL | 6005 MOSGROEN | GESCHILDERD | NVT |  | 350400 |  | INDUSTRIA 200012 SDN 1PLL 24 (kegel) | 1 | 2020-05-08 |  | CDS711 9005 | Philips | [8 empty] | 175200 |  |  | PLL 24W 830 (HF) | 1 | 2022-02-07 |  | 24W PLL 830 |  |  | 24.00 | 16000 | PLL
27460 | 177678 | https://lms.nederlandslicht.nl/qr/report/177678 | 52.0476 | 5.2672 | 1467664260 | 4510437174 | JAGERSDREEF |  |  | Wildbaan | DRIEBERGEN RYSENB | 1975-01-01 | Gemeente Utrechtse Heuvelrug |  |  |  | Gemeente Utrechtse Heuvelrug | In bedrijf | [5 empty] | Nacht | Bemeterd | [38 empty] | 20 - MAST 4,0 M ST CON | 1 | 1975-01-01 |  | PM ST 4,0 CO T60 FR M N6005 | 4.00 | CONISCH | STAAL | 6005 MOSGROEN | GESCHILDERD | NVT |  | 350400 |  | 250412 - GFK 5145 SOXE 18W NV | 1 | 1989-03-08 | [11 empty] | 175200 |  |  | 13W Saled | 1 | 2021-01-04 | [6 empty] | LED | [15 empty] | Zekering | 1 | 2021-01-18 |  | Zekering | Zekering | NVT
27708 | 177679 | https://lms.nederlandslicht.nl/qr/report/177679 | 52.0473 | 5.267 | 1467562060 | 4510094177 | JAGERSDREEF |  |  | Wildbaan | DRIEBERGEN RYSENB | 1975-01-01 | Gemeente Utrechtse Heuvelrug |  |  |  | Gemeente Utrechtse Heuvelrug | In bedrijf | [5 empty] | Nacht | Bemeterd | [38 empty] | 26 - MAST 5,7 M ST VERL TYPE II (7,0 M) | 1 | 1975-01-01 |  | LM ST 7,0 CV EU1250/20/5 T60 ET Z N6005 | 7.00 | CILINDRISCH | STAAL | 6005 MOSGROEN | GESCHILDERD | NVT |  | 350400 |  | SCHR PIANO | 1 | 2021-02-01 | [39 empty] | Zekering | 1 | 2021-05-21 |  | Zekering | Zekering | NVT
27709 | 177680 | https://lms.nederlandslicht.nl/qr/report/177680 | 52.0475 | 5.2673 | 1467772060 | 4510271277 | JAGERSDREEF |  |  | Wildbaan | DRIEBERGEN RYSENB | 1975-01-01 | Gemeente Utrechtse Heuvelrug |  |  |  | Gemeente Utrechtse Heuvelrug | In bedrijf | [5 empty] | Nacht | Bemeterd | [38 empty] | LM AL 6,0 CV EU125020/5 T60 TM | 1 | 2020-05-16 |  | LM ST 6,0 CV EU125020/5 T60 ET Z N6005 | 6.00 | CILINDRISCH | ALUMINIUM | NVT | NVT | NVT |  | 350400 |  | IRIS 2551 1XPLL 36W R7035 EVSA | 1 | 2020-05-16 |  | SGS151 7035 | INDAL |  |  |  |  | 7035 LICHTGRIJS |  |  |  | 175200 |  |  | PLL 36W 830 (HF) | 1 | 2020-11-06 |  | 36W PLL 830 |  |  | 36.00 | 16000 | PLL |  | EVSA PH 1 x PL-T/C 26- 42W DIMB VIERK | 1 | 2020-05-16 |  | HFP22-42 |  |  | 3.00 | 175200
27710 | 177681 | https://lms.nederlandslicht.nl/qr/report/177681 | 52.0477 | 5.2676 | 1467951260 | 4510540072 | JAGERSDREEF |  |  | Wildbaan | DRIEBERGEN RYSENB | 1975-01-01 | Gemeente Utrechtse Heuvelrug |  |  |  | Gemeente Utrechtse Heuvelrug | In bedrijf | [5 empty] | Nacht | Bemeterd | [38 empty] | 26 - MAST 5,7 M ST VERL TYPE II (7,0 M) | 1 | 1975-01-01 |  | LM ST 7,0 CV EU1250/20/5 T60 ET Z N6005 | 7.00 | CILINDRISCH | STAAL | 6005 MOSGROEN | GESCHILDERD | NVT |  | 350400 |  | SCHR PIANO | 1 | 2020-11-06
27711 | 177682 | https://lms.nederlandslicht.nl/qr/report/177682 | 52.0479 | 5.2679 | 1468183660 | 4510733970 | JAGERSDREEF |  |  | Wildbaan | DRIEBERGEN RYSENB | 1975-01-01 | Gemeente Utrechtse Heuvelrug |  |  |  | Gemeente Utrechtse Heuvelrug | In bedrijf | [5 empty] | Nacht | Bemeterd | [38 empty] | 26 - MAST 5,7 M ST VERL TYPE II (7,0 M) | 1 | 1975-01-01 |  | LM ST 7,0 CV EU1250/20/5 T60 ET Z N6005 | 7.00 | CILINDRISCH | STAAL | 6005 MOSGROEN | GESCHILDERD | NVT |  | 350400 |  | SCHR PIANO | 1 | 2020-06-11
27712 | 177683 | https://lms.nederlandslicht.nl/qr/report/177683 | 52.0481 | 5.2682 | 1468375460 | 4510899175 | JAGERSDREEF |  |  | Wildbaan | DRIEBERGEN RYSENB | 1975-01-01 | Gemeente Utrechtse Heuvelrug |  |  |  | Gemeente Utrechtse Heuvelrug | In bedrijf | [5 empty] | Nacht | Bemeterd | [38 empty] | 26 - MAST 5,7 M ST VERL TYPE II (7,0 M) | 1 | 1975-01-01 |  | LM ST 7,0 CV EU1250/20/5 T60 ET Z N6005 | 7.00 | CILINDRISCH | STAAL | 6005 MOSGROEN | GESCHILDERD | NVT |  | 350400 |  | SCHR PIANO | 1 | 2020-06-19
27713 | 177684 | https://lms.nederlandslicht.nl/qr/report/177684 | 52.0482 | 5.2685 | 1468589660 | 4511072076 | JAGERSDREEF |  |  | Wildbaan | DRIEBERGEN RYSENB | 1975-01-01 | Gemeente Utrechtse Heuvelrug |  |  |  | Gemeente Utrechtse Heuvelrug | In bedrijf | [5 empty] | Nacht | Bemeterd | [38 empty] | 26 - MAST 5,7 M ST VERL TYPE II (7,0 M) | 1 | 1975-01-01 |  | LM ST 7,0 CV EU1250/20/5 T60 ET Z N6005 | 7.00 | CILINDRISCH | STAAL | 6005 MOSGROEN | GESCHILDERD | NVT |  | 350400 |  | 253212 - XGS 201 SOX 35W NV | 1 | 1986-01-09 | [11 empty] | 175200 |  |  | SOX 35W | 1 | 2014-01-01 | [5 empty] | 8000 | SOX
27714 | 177685 | https://lms.nederlandslicht.nl/qr/report/177685 | 52.0484 | 5.2688 | 1468798260 | 4511244276 | JAGERSDREEF |  |  | Wildbaan | DRIEBERGEN RYSENB | 1975-01-01 | Gemeente Utrechtse Heuvelrug |  |  |  | Gemeente Utrechtse Heuvelrug | In bedrijf | [5 empty] | Nacht | Bemeterd | [38 empty] | 26 - MAST 5,7 M ST VERL TYPE II (7,0 M) | 1 | 1975-01-01 |  | LM ST 7,0 CV EU1250/20/5 T60 ET Z N6005 | 7.00 | CILINDRISCH | STAAL | 6005 MOSGROEN | GESCHILDERD | NVT |  | 350400 |  | 253212 - XGS 201 SOX 35W NV | 1 | 1986-01-09 | [11 empty] | 175200 |  |  | SOX 35W | 1 | 2014-01-01 | [5 empty] | 8000 | SOX
27715 | 177686 | https://lms.nederlandslicht.nl/qr/report/177686 | 52.0485 | 5.2691 | 1469002660 | 4511422770 | JAGERSDREEF |  |  | Wildbaan | DRIEBERGEN RYSENB | 1975-01-01 | Gemeente Utrechtse Heuvelrug |  |  |  | Gemeente Utrechtse Heuvelrug | In bedrijf | [5 empty] | Nacht | Bemeterd | [38 empty] | 26 - MAST 5,7 M ST VERL TYPE II (7,0 M) | 1 | 1975-01-01 |  | LM ST 7,0 CV EU1250/20/5 T60 ET Z N6005 | 7.00 | CILINDRISCH | STAAL | 6005 MOSGROEN | GESCHILDERD | NVT |  | 350400 |  | 253212 - XGS 201 SOX 35W NV | 1 | 1986-01-09 | [11 empty] | 175200 |  |  | SOX 35W | 1 | 2014-01-01 | [5 empty] | 8000 | SOX
27731 | 177687 | https://lms.nederlandslicht.nl/qr/report/177687 | 52.0487 | 5.2697 | 1469366060 | 4511629478 | JAGERSDREEF |  |  | Wildbaan | DRIEBERGEN RYSENB | 1986-01-09 | Gemeente Utrechtse Heuvelrug |  |  |  | Gemeente Utrechtse Heuvelrug | In bedrijf | [5 empty] | Nacht | Bemeterd | [38 empty] | 26 - MAST 5,7 M ST VERL TYPE II (7,0 M) | 1 | 1986-01-09 |  | LM ST 7,0 CV EU1250/20/5 T60 ET Z N6005 | 7.00 | CILINDRISCH | STAAL | 6005 MOSGROEN | GESCHILDERD | NVT |  | 350400 |  | 253212 - XGS 201 SOX 35W NV | 1 | 1986-01-09 | [11 empty] | 175200 |  |  | SOX 35W | 1 | 2014-01-01 | [5 empty] | 8000 | SOX
27732 | 177688 | https://lms.nederlandslicht.nl/qr/report/177688 | 52.0489 | 5.2698 | 1469479460 | 4511864673 | JAGERSDREEF |  |  | Wildbaan | DRIEBERGEN RYSENB | 1986-01-09 | Gemeente Utrechtse Heuvelrug |  |  |  | Gemeente Utrechtse Heuvelrug | In bedrijf | [5 empty] | Nacht | Bemeterd | [38 empty] | 26 - MAST 5,7 M ST VERL TYPE II (7,0 M) | 1 | 1986-01-09 |  | LM ST 7,0 CV EU1250/20/5 T60 ET Z N6005 | 7.00 | CILINDRISCH | STAAL | 6005 MOSGROEN | GESCHILDERD | NVT |  | 350400 |  | IRIS 2551 1XPLL 36W R7035 EVSA | 1 | 2020-03-24 |  | SGS151 7035 | INDAL |  |  |  |  | 7035 LICHTGRIJS |  |  |  | 175200
27733 | 177689 | https://lms.nederlandslicht.nl/qr/report/177689 | 52.049 | 5.2702 | 1469770660 | 4511985075 | JAGERSDREEF |  |  | Wildbaan | DRIEBERGEN RYSENB | 1975-01-01 | Gemeente Utrechtse Heuvelrug |  |  |  | Gemeente Utrechtse Heuvelrug | In bedrijf | [5 empty] | Nacht | Bemeterd | [38 empty] | 26 - MAST 5,7 M ST VERL TYPE II (7,0 M) | 1 | 1975-01-01 |  | LM ST 7,0 CV EU1250/20/5 T60 ET Z N6005 | 7.00 | CILINDRISCH | STAAL | 6005 MOSGROEN | GESCHILDERD | NVT |  | 350400 |  | SCHR PIANO | 1 | 2020-03-24
27734 | 177690 | https://lms.nederlandslicht.nl/qr/report/177690 | 52.0493 | 5.2705 | 1469954060 | 4512286770 | JAGERSDREEF |  |  | Wildbaan | DRIEBERGEN RYSENB | 1975-01-01 | Gemeente Utrechtse Heuvelrug |  |  |  | Gemeente Utrechtse Heuvelrug | In bedrijf | [5 empty] | Nacht | Bemeterd | [38 empty] | 26 - MAST 5,7 M ST VERL TYPE II (7,0 M) | 1 | 1975-01-01 |  | LM ST 7,0 CV EU1250/20/5 T60 ET Z N6005 | 7.00 | CILINDRISCH | STAAL | 6005 MOSGROEN | GESCHILDERD | NVT |  | 350400 |  | SCHR PIANO | 1 | 2021-08-25
27736 | 177691 | https://lms.nederlandslicht.nl/qr/report/177691 | 52.0497 | 5.2712 | 1470438460 | 4512707475 | JAGERSDREEF |  |  | Wildbaan | DRIEBERGEN RYSENB | 2011-05-07 | Gemeente Utrechtse Heuvelrug |  |  |  | Gemeente Utrechtse Heuvelrug | In bedrijf | [5 empty] | Nacht | Bemeterd | [38 empty] | 253 - MAST 6,7 M ST VERL (8,0 M) | 1 | 2011-05-07 |  | LM ST 8,0 CV EU1250/20/5 T60 ET Z N6005 | 8.00 | CILINDRISCH | STAAL | 6005 MOSGROEN | GESCHILDERD | NVT |  | 350400 |  | 253212 - XGS 201 SOX 35W NV | 1 | 2007-02-02 | [11 empty] | 175200 |  |  | SOX 35W | 1 | 2014-01-01 | [5 empty] | 8000 | SOX
27737 | 177692 | https://lms.nederlandslicht.nl/qr/report/177692 | 52.0498 | 5.2717 | 1470740860 | 4512835575 | JAGERSDREEF |  |  | Wildbaan | DRIEBERGEN RYSENB | 1975-01-01 | Gemeente Utrechtse Heuvelrug |  |  |  | Gemeente Utrechtse Heuvelrug | In bedrijf | [5 empty] | Nacht | Bemeterd | [38 empty] | 26 - MAST 5,7 M ST VERL TYPE II (7,0 M) | 1 | 1975-01-01 |  | LM ST 7,0 CV EU1250/20/5 T60 ET Z N6005 | 7.00 | CILINDRISCH | STAAL | 6005 MOSGROEN | GESCHILDERD | NVT |  | 350400 |  | SCHR PIANO | 1 | 2021-10-19
27738 | 177693 | https://lms.nederlandslicht.nl/qr/report/177693 | 52.0501 | 5.2719 | 1470904660 | 4513115576 | JAGERSDREEF |  |  | Wildbaan | DRIEBERGEN RYSENB | 1975-01-01 | Gemeente Utrechtse Heuvelrug |  |  |  | Gemeente Utrechtse Heuvelrug | In bedrijf | [5 empty] | Nacht | Bemeterd | [38 empty] | 26 - MAST 5,7 M ST VERL TYPE II (7,0 M) | 1 | 1975-01-01 |  | LM ST 7,0 CV EU1250/20/5 T60 ET Z N6005 | 7.00 | CILINDRISCH | STAAL | 6005 MOSGROEN | GESCHILDERD | NVT |  | 350400 |  | SCHR PIANO | 1 | 2020-03-02
27739 | 177694 | https://lms.nederlandslicht.nl/qr/report/177694 | 52.0501 | 5.2723 | 1471165060 | 4513204471 | JAGERSDREEF |  |  | Wildbaan | DRIEBERGEN RYSENB | 1975-01-01 | Gemeente Utrechtse Heuvelrug |  |  |  | Gemeente Utrechtse Heuvelrug | In bedrijf | [5 empty] | Nacht | Bemeterd | [38 empty] | 26 - MAST 5,7 M ST VERL TYPE II (7,0 M) | 1 | 1975-01-01 |  | LM ST 7,0 CV EU1250/20/5 T60 ET Z N6005 | 7.00 | CILINDRISCH | STAAL | 6005 MOSGROEN | GESCHILDERD | NVT |  | 350400 |  | SCHR PIANO | 1 | 2020-03-02
27809 | 177695 | https://lms.nederlandslicht.nl/qr/report/177695 | 52.0504 | 5.2727 | 1471426860 | 4513437567 | JAGERSDREEF |  |  | Wildbaan | DRIEBERGEN RYSENB | 1970-01-01 | Gemeente Utrechtse Heuvelrug |  |  |  | Gemeente Utrechtse Heuvelrug | In bedrijf | [5 empty] | Nacht | Bemeterd | [38 empty] | 826 - MAST 5,7 M ST TYPE II | 1 | 1970-01-01 |  | LM ST 6,0 CV EU1250/20/5 T60 ET Z N6005 | 6.00 | CILINDRISCH | STAAL | 6005 MOSGROEN | GESCHILDERD | NVT |  | 350400 |  | SCHR PIANO | 1 | 2021-05-21
27810 | 177696 | https://lms.nederlandslicht.nl/qr/report/177696 | 52.0506 | 5.2728 | 1471555660 | 4513683268 | JAGERSDREEF |  |  | Wildbaan | DRIEBERGEN RYSENB | 1970-01-01 | Gemeente Utrechtse Heuvelrug |  |  |  | Gemeente Utrechtse Heuvelrug | In bedrijf | [5 empty] | Nacht | Bemeterd | [38 empty] | 826 - MAST 5,7 M ST TYPE II | 1 | 1970-01-01 |  | LM ST 6,0 CV EU1250/20/5 T60 ET Z N6005 | 6.00 | CILINDRISCH | STAAL | 6005 MOSGROEN | GESCHILDERD | NVT |  | 350400 |  | 253212 - XGS 201 SOX 35W NV | 1 | 1986-01-09 | [11 empty] | 175200 |  |  | SOX 35W | 1 | 2019-11-01 | [5 empty] | 8000 | SOX
27811 | 177697 | https://lms.nederlandslicht.nl/qr/report/177697 | 52.0506 | 5.2732 | 1471823060 | 4513752574 | JAGERSDREEF |  |  | Wildbaan | DRIEBERGEN RYSENB | 1970-01-01 | Gemeente Utrechtse Heuvelrug |  |  |  | Gemeente Utrechtse Heuvelrug | In bedrijf | [5 empty] | Nacht | Bemeterd | [38 empty] | 826 - MAST 5,7 M ST TYPE II | 1 | 1970-01-01 |  | LM ST 6,0 CV EU1250/20/5 T60 ET Z N6005 | 6.00 | CILINDRISCH | STAAL | 6005 MOSGROEN | GESCHILDERD | NVT |  | 350400 |  | SCHR PIANO | 1 | 2021-05-21
27812 | 177698 | https://lms.nederlandslicht.nl/qr/report/177698 | 52.0509 | 5.2734 | 1471965860 | 4514043770 | JAGERSDREEF |  |  | Wildbaan | DRIEBERGEN RYSENB | 1970-01-01 | Gemeente Utrechtse Heuvelrug |  |  |  | Gemeente Utrechtse Heuvelrug | In bedrijf | [5 empty] | Nacht | Bemeterd | [38 empty] | 826 - MAST 5,7 M ST TYPE II | 1 | 1970-01-01 |  | LM ST 6,0 CV EU1250/20/5 T60 ET Z N6005 | 6.00 | CILINDRISCH | STAAL | 6005 MOSGROEN | GESCHILDERD | NVT |  | 350400 |  | 253212 - XGS 201 SOX 35W NV | 1 | 1986-01-09 | [11 empty] | 175200 |  |  | SOX 35W | 1 | 2014-01-01 | [5 empty] | 8000 | SOX
27950 | 177699 | https://lms.nederlandslicht.nl/qr/report/177699 | 52.0491 | 5.2707 | 1470109460 | 4512010276 | JAGERSDREEF |  |  | Wildbaan | DRIEBERGEN RYSENB | 1970-01-01 | Gemeente Utrechtse Heuvelrug |  |  |  | Gemeente Utrechtse Heuvelrug | In bedrijf | [5 empty] | Nacht | Bemeterd | [38 empty] | 828 - MAST 4,7 M ST TYPE I | 1 | 1970-01-01 |  | LM ST 6,0 CV EU1250/20/5 T60 ET N6005 | 6.00 | CILINDRISCH | STAAL | 6005 MOSGROEN | GESCHILDERD | NVT |  | 350400 |  | 250412 - GFK 5145 SOXE 18W NV | 1 | 1984-01-01 | [11 empty] | 175200 |  |  | SOXE 18W | 1 | 2014-01-01 |  | 18W SOX-E |  |  |  | 8000 | SOX
27951 | 177700 | https://lms.nederlandslicht.nl/qr/report/177700 | 52.0493 | 5.2712 | 1470434260 | 4512292376 | JAGERSDREEF |  |  | Wildbaan | DRIEBERGEN RYSENB | 1984-01-01 | Gemeente Utrechtse Heuvelrug |  |  |  | Gemeente Utrechtse Heuvelrug | In bedrijf | [5 empty] | Nacht | Bemeterd | [38 empty] | 20 - MAST 4,0 M ST CON | 1 | 1984-01-01 |  | PM ST 4,0 CO T60 FR M N6005 | 4.00 | CONISCH | STAAL | 6005 MOSGROEN | GESCHILDERD | NVT |  | 350400 |  | 250412 - GFK 5145 SOXE 18W NV | 1 | 1984-01-01 | [11 empty] | 175200 |  |  | SOXE 18W | 1 | 2018-09-24 |  | 18W SOX-E |  |  |  | 8000 | SOX
27952 | 177701 | https://lms.nederlandslicht.nl/qr/report/177701 | 52.0496 | 5.2716 | 1470732460 | 4512557676 | JAGERSDREEF |  |  | Wildbaan | DRIEBERGEN RYSENB | 1984-01-01 | Gemeente Utrechtse Heuvelrug |  |  |  | Gemeente Utrechtse Heuvelrug | In bedrijf | [5 empty] | Nacht | Bemeterd | [38 empty] | 20 - MAST 4,0 M ST CON | 1 | 1984-01-01 |  | PM ST 4,0 CO T60 FR M N6005 | 4.00 | CONISCH | STAAL | 6005 MOSGROEN | GESCHILDERD | NVT |  | 350400 |  | 250412 - GFK 5145 SOXE 18W NV | 1 | 1984-01-01 | [11 empty] | 175200 |  |  | 13W Saled | 1 | 2022-01-25 | [6 empty] | LED
27953 | 177702 | https://lms.nederlandslicht.nl/qr/report/177702 | 52.0498 | 5.2721 | 1471068460 | 4512854470 | JAGERSDREEF |  |  | Wildbaan | DRIEBERGEN RYSENB | 1975-01-01 | Gemeente Utrechtse Heuvelrug |  |  |  | Gemeente Utrechtse Heuvelrug | In bedrijf | [5 empty] | Nacht | Bemeterd | [38 empty] | 828 - MAST 4,7 M ST TYPE I | 1 | 1975-01-01 |  | LM ST 6,0 CV EU1250/20/5 T60 ET N6005 | 6.00 | CILINDRISCH | STAAL | 6005 MOSGROEN | GESCHILDERD | NVT |  | 350400 |  | 250412 - GFK 5145 SOXE 18W NV | 1 | 1984-01-01 | [11 empty] | 175200 |  |  | 13W Saled | 1 | 2022-02-04 | [6 empty] | LED
134016 | 177703 | https://lms.nederlandslicht.nl/qr/report/177703 | 52.0494 | 5.271 | 1470255060 | 4512403676 | JAGERSDREEF |  |  | Wildbaan | DRIEBERGEN RYSENB | 1996-04-06 | Gemeente Utrechtse Heuvelrug |  |  |  | Gemeente Utrechtse Heuvelrug | In bedrijf | [5 empty] | Nacht | Bemeterd | [38 empty] | 30 - MAST 6,0 M ST - EL TYPE 0 | 1 | 1996-04-06 |  | LM ST 6,0 CV EU1250/20/5 T60 ET Z N6005 | 6.00 | CILINDRISCH | STAAL | 6005 MOSGROEN | GESCHILDERD | NVT |  | 350400 |  | SCHR PIANO | 1 | 2020-03-17
201097 | 177704 | https://lms.nederlandslicht.nl/qr/report/177704 | 52.0436 | 5.3775 | 1543341313 | 4505901229 | JAGERSDREEF |  |  | Wildbaan | DRIEBERGEN RYSENB | 2007-01-08 | Gemeente Utrechtse Heuvelrug |  |  |  | Gemeente Utrechtse Heuvelrug | In bedrijf | [5 empty] | Nacht | Bemeterd | [38 empty] | 19 - MAST 4,0 M ST CONISCH | 1 | 2007-01-08 |  | PM ST 4,0 CO T60 ET M N6005 | 4.00 | CONISCH | STAAL | 6005 MOSGROEN | GESCHILDERD | NVT |  | 350400 |  | 322512 - 2000 PLL 24W HF NV RAL9005 | 1 | 2007-01-08 | [11 empty] | 175200 |  |  | PLL 24W 830 (HF) | 1 | 2014-01-01 |  | 24W PLL 830 |  |  | 24.00 | 16000 | PLL
143842 | 177706 | https://lms.nederlandslicht.nl/qr/report/177706 | 52.0533 | 5.2778 | 1474957460 | 4516657572 | JAGERSPAD |  |  | Wildbaan | DRIEBERGEN RYSENB | 1998-09-07 | Gemeente Utrechtse Heuvelrug |  |  |  | Gemeente Utrechtse Heuvelrug | In bedrijf | [5 empty] | Nacht | Bemeterd | [38 empty] | 19 - MAST 4,0 M ST CONISCH | 1 | 1998-09-07 |  | PM ST 4,0 CO T60 ET M N6005 | 4.00 | CONISCH | STAAL | 6005 MOSGROEN | GESCHILDERD | NVT |  | 350400 |  | 344312 - 2000 PLL 36W HF NV RAL9006 | 1 | 2009-01-01 | [11 empty] | 175200 |  |  | PLL 36W 830 (HF) | 1 | 2014-01-01 |  | 36W PLL 830 |  |  | 36.00 | 16000 | PLL
154953 | 177707 | https://lms.nederlandslicht.nl/qr/report/177707 | 52.0537 | 5.2782 | 1475219260 | 4517147574 | JAGERSPAD |  |  | Wildbaan | DRIEBERGEN RYSENB | 2000-01-01 | Gemeente Utrechtse Heuvelrug |  |  |  | Gemeente Utrechtse Heuvelrug | In bedrijf | [5 empty] | Nacht | Bemeterd | [38 empty] | 19 - MAST 4,0 M ST CONISCH | 1 | 2000-01-01 |  | PM ST 4,0 CO T60 ET M N6005 | 4.00 | CONISCH | STAAL | 6005 MOSGROEN | GESCHILDERD | NVT |  | 350400 |  | 323212 - 2551 PLL 36W HF NV | 1 | 2011-03-01 | [11 empty] | 175200 |  |  | PLL 36W 830 (HF) | 1 | 2014-01-01 |  | 36W PLL 830 |  |  | 36.00 | 16000 | PLL
154954 | 177708 | https://lms.nederlandslicht.nl/qr/report/177708 | 52.0535 | 5.2779 | 1475020459 | 4516894870 | JAGERSPAD |  |  | Wildbaan | DRIEBERGEN RYSENB | 2000-01-01 | Gemeente Utrechtse Heuvelrug |  |  |  | Gemeente Utrechtse Heuvelrug | In bedrijf | [5 empty] | Nacht | Bemeterd | [38 empty] | 19 - MAST 4,0 M ST CONISCH | 1 | 2000-01-01 |  | PM ST 4,0 CO T60 ET M N6005 | 4.00 | CONISCH | STAAL | 6005 MOSGROEN | GESCHILDERD | NVT |  | 350400 |  | 323212 - 2551 PLL 36W HF NV | 1 | 2000-01-01 | [11 empty] | 175200 |  |  | PLL 36W 830 (HF) | 1 | 2014-01-01 |  | 36W PLL 830 |  |  | 36.00 | 16000 | PLL
28532 | 177709 | https://lms.nederlandslicht.nl/qr/report/177709 | 52.0446 | 5.2859 | 1480531359 | 4507072068 | JULIANALN,KON |  |  | Akkerkwartier | DRIEBERGEN RYSENB | 1965-01-01 | Gemeente Utrechtse Heuvelrug |  |  |  | Gemeente Utrechtse Heuvelrug | In bedrijf | [5 empty] | Nacht | Bemeterd | [38 empty] | 828 - MAST 4,7 M ST TYPE I | 1 | 1965-01-01 |  | LM ST 6,0 CV EU1250/20/5 T60 ET N6005 | 6.00 | CILINDRISCH | STAAL | 6005 MOSGROEN | GESCHILDERD | NVT |  | 350400 |  | 250612 - XGS 201 SOXE 18W NV | 1 | 1986-01-09 | [11 empty] | 175200 |  |  | SOXE 18W | 1 | 2014-01-01 |  | 18W SOX-E |  |  |  | 8000 | SOX
28533 | 177710 | https://lms.nederlandslicht.nl/qr/report/177710 | 52.0448 | 5.2862 | 1480690660 | 4507290770 | JULIANALN,KON |  |  | Akkerkwartier | DRIEBERGEN RYSENB | 1965-01-01 | Gemeente Utrechtse Heuvelrug |  |  |  | Gemeente Utrechtse Heuvelrug | In bedrijf | [5 empty] | Nacht | Bemeterd | [38 empty] | 828 - MAST 4,7 M ST TYPE I | 1 | 1965-01-01 |  | LM ST 6,0 CV EU1250/20/5 T60 ET N6005 | 6.00 | CILINDRISCH | STAAL | 6005 MOSGROEN | GESCHILDERD | NVT |  | 350400 |  | 250612 - XGS 201 SOXE 18W NV | 1 | 1986-01-09 | [11 empty] | 175200 |  |  | SOXE 18W | 1 | 2014-01-01 |  | 18W SOX-E |  |  |  | 8000 | SOX
28534 | 177711 | https://lms.nederlandslicht.nl/qr/report/177711 | 52.0449 | 5.2865 | 1480895860 | 4507367676 | JULIANALN,KON |  |  | Akkerkwartier | DRIEBERGEN RYSENB | 1965-01-01 | Gemeente Utrechtse Heuvelrug |  |  |  | Gemeente Utrechtse Heuvelrug | In bedrijf | [5 empty] | Nacht | Bemeterd | [38 empty] | 881 - MAST 6,0 M ST - EL TYPE 0 | 1 | 1965-01-01 |  | LM ST 6,0 CV EU1250/20/5 T60 ET Z N6005 | 6.00 | CILINDRISCH | STAAL | 6005 MOSGROEN | GESCHILDERD | NVT |  | 350400 |  | 250612 - XGS 201 SOXE 18W NV | 1 | 1986-01-09 | [11 empty] | 175200 |  |  | SOXE 18W | 1 | 2014-01-01 |  | 18W SOX-E |  |  |  | 8000 | SOX
28535 | 177712 | https://lms.nederlandslicht.nl/qr/report/177712 | 52.0451 | 5.2867 | 1481055160 | 4507572872 | JULIANALN,KON |  |  | Akkerkwartier | DRIEBERGEN RYSENB | 1965-01-01 | Gemeente Utrechtse Heuvelrug |  |  |  | Gemeente Utrechtse Heuvelrug | In bedrijf | [5 empty] | Nacht | Bemeterd | [38 empty] | 828 - MAST 4,7 M ST TYPE I | 1 | 1965-01-01 |  | LM ST 6,0 CV EU1250/20/5 T60 ET N6005 | 6.00 | CILINDRISCH | STAAL | 6005 MOSGROEN | GESCHILDERD | NVT |  | 350400 |  | 250612 - XGS 201 SOXE 18W NV | 1 | 1986-01-09 | [11 empty] | 175200 |  |  | SOXE 18W | 1 | 2014-01-01 |  | 18W SOX-E |  |  |  | 8000 | SOX
28536 | 177713 | https://lms.nederlandslicht.nl/qr/report/177713 | 52.0452 | 5.287 | 1481263060 | 4507646973 | JULIANALN,KON |  |  | Akkerkwartier | DRIEBERGEN RYSENB | 1965-01-01 | Gemeente Utrechtse Heuvelrug |  |  |  | Gemeente Utrechtse Heuvelrug | In bedrijf | [5 empty] | Nacht | Bemeterd | [38 empty] | 881 - MAST 6,0 M ST - EL TYPE 0 | 1 | 1965-01-01 |  | LM ST 6,0 CV EU1250/20/5 T60 ET Z N6005 | 6.00 | CILINDRISCH | STAAL | 6005 MOSGROEN | GESCHILDERD | NVT |  | 350400 |  | 250612 - XGS 201 SOXE 18W NV | 1 | 1986-01-09 | [11 empty] | 175200 |  |  | SOXE 18W | 1 | 2014-01-01 |  | 18W SOX-E |  |  |  | 8000 | SOX
28537 | 177714 | https://lms.nederlandslicht.nl/qr/report/177714 | 52.0454 | 5.2872 | 1481416960 | 4507895368 | JULIANALN,KON |  |  | Akkerkwartier | DRIEBERGEN RYSENB | 1965-01-01 | Gemeente Utrechtse Heuvelrug |  |  |  | Gemeente Utrechtse Heuvelrug | In bedrijf | [5 empty] | Nacht | Bemeterd | [38 empty] | 828 - MAST 4,7 M ST TYPE I | 1 | 1965-01-01 |  | LM ST 6,0 CV EU1250/20/5 T60 ET N6005 | 6.00 | CILINDRISCH | STAAL | 6005 MOSGROEN | GESCHILDERD | NVT |  | 350400 |  | 250612 - XGS 201 SOXE 18W NV | 1 | 1986-01-09 | [11 empty] | 175200 |  |  | SOXE 18W | 1 | 2014-01-01 |  | 18W SOX-E |  |  |  | 8000 | SOX
27750 | 177715 | https://lms.nederlandslicht.nl/qr/report/177715 | 52.0552 | 5.2757 | 1473492560 | 4518803576 | KERKPLN |  |  | Rysenburg Zuid-West | DRIEBERGEN RYSENB | 1960-01-01 | Gemeente Utrechtse Heuvelrug |  |  |  | Gemeente Utrechtse Heuvelrug | In bedrijf | [5 empty] | Nacht | Bemeterd | [38 empty] | 880 - MAST 4,0 M ST | 1 | 1960-01-01 |  | PM ST 4,0 CO T60 ET M N6005 | 4.00 | CONISCH | STAAL | 6005 MOSGROEN | GESCHILDERD | NVT |  | 350400 |  | 250412 - GFK 5145 SOXE 18W NV | 1 | 1988-12-08 | [11 empty] | 175200
174295 | 177718 | https://lms.nederlandslicht.nl/qr/report/177718 | 52.0436 | 5.3775 | 1543341221 | 4505901129 | KERKPLN |  |  | Rysenburg Zuid-West | DRIEBERGEN RYSENB | 2003-01-01 | Gemeente Utrechtse Heuvelrug |  |  |  | Gemeente Utrechtse Heuvelrug | In bedrijf | [5 empty] | Nacht | Bemeterd | [8 empty] | De Nood | [29 empty] | 68 - MAST 2,9 M AL ANTIEK RAL 6009 | 1 | 2003-01-01 |  | SM GY 2,9 ANTIEK GG N6009 | 2.90 | ANTIEK | GIETIJZER | 6009 DENNENGROEN | GESCHILDERD | NVT |  | 350400 |  | 202712 - PAKO PLE 15W NV EIGENDOM DERDEN | 1 | 2003-01-01 | [11 empty] | 175200 |  |  | PLE 15W E27 | 1 | 2014-01-01 |  | 15W PLE | Philips | 3000K | 15.00 | 8000 | PLL
174296 | 177719 | https://lms.nederlandslicht.nl/qr/report/177719 | 52.0436 | 5.3775 | 1543341221 | 4505901140 | KERKPLN |  |  | Rysenburg Zuid-West | DRIEBERGEN RYSENB | 2003-01-01 | Gemeente Utrechtse Heuvelrug |  |  |  | Gemeente Utrechtse Heuvelrug | In bedrijf | [5 empty] | Nacht | Bemeterd | [8 empty] | De Nood | [29 empty] | 68 - MAST 2,9 M AL ANTIEK RAL 6009 | 1 | 2003-01-01 |  | SM GY 2,9 ANTIEK GG N6009 | 2.90 | ANTIEK | GIETIJZER | 6009 DENNENGROEN | GESCHILDERD | NVT |  | 350400 |  | 202712 - PAKO PLE 15W NV EIGENDOM DERDEN | 1 | 2003-01-01 | [11 empty] | 175200 |  |  | PLE 15W E27 | 1 | 2014-01-01 |  | 15W PLE | Philips | 3000K | 15.00 | 8000 | PLL
174297 | 177720 | https://lms.nederlandslicht.nl/qr/report/177720 | 52.0436 | 5.3775 | 1543341223 | 4505901140 | KERKPLN |  |  | Rysenburg Zuid-West | DRIEBERGEN RYSENB | 2003-01-01 | Gemeente Utrechtse Heuvelrug |  |  |  | Gemeente Utrechtse Heuvelrug | In bedrijf | [5 empty] | Nacht | Bemeterd | [8 empty] | De Nood | [29 empty] | 68 - MAST 2,9 M AL ANTIEK RAL 6009 | 1 | 2003-01-01 |  | SM GY 2,9 ANTIEK GG N6009 | 2.90 | ANTIEK | GIETIJZER | 6009 DENNENGROEN | GESCHILDERD | NVT |  | 350400 |  | 202712 - PAKO PLE 15W NV EIGENDOM DERDEN | 1 | 2003-01-01 | [11 empty] | 175200 |  |  | PLE 15W E27 | 1 | 2014-01-01 |  | 15W PLE | Philips | 3000K | 15.00 | 8000 | PLL
174298 | 177721 | https://lms.nederlandslicht.nl/qr/report/177721 | 52.0436 | 5.3775 | 1543341223 | 4505901140 | KERKPLN |  |  | Rysenburg Zuid-West | DRIEBERGEN RYSENB | 2003-01-01 | Gemeente Utrechtse Heuvelrug |  |  |  | Gemeente Utrechtse Heuvelrug | In bedrijf | [5 empty] | Nacht | Bemeterd | [8 empty] | De Nood | [29 empty] | 68 - MAST 2,9 M AL ANTIEK RAL 6009 | 1 | 2003-01-01 |  | SM GY 2,9 ANTIEK GG N6009 | 2.90 | ANTIEK | GIETIJZER | 6009 DENNENGROEN | GESCHILDERD | NVT |  | 350400 |  | 202712 - PAKO PLE 15W NV EIGENDOM DERDEN | 1 | 2003-01-01 | [11 empty] | 175200 |  |  | PLE 15W E27 | 1 | 2014-01-01 |  | 15W PLE | Philips | 3000K | 15.00 | 8000 | PLL
27667 | 177722 | https://lms.nederlandslicht.nl/qr/report/177722 | 52.0548 | 5.276 | 1473749060 | 4518331969 | KERKSTR |  |  | Wildbaan | DRIEBERGEN RYSENB | 1970-01-01 | Gemeente Utrechtse Heuvelrug |  |  |  | Gemeente Utrechtse Heuvelrug | In bedrijf | [5 empty] | Nacht | Bemeterd | [38 empty] | 881 - MAST 6,0 M ST - EL TYPE 0 | 1 | 1970-01-01 |  | LM ST 6,0 CV EU1250/20/5 T60 ET Z N6005 | 6.00 | CILINDRISCH | STAAL | 6005 MOSGROEN | GESCHILDERD | NVT |  | 350400 |  | 250612 - XGS 201 SOXE 18W NV | 1 | 1986-01-01 | [11 empty] | 175200 |  |  | SOXE 18W | 1 | 2014-01-01 |  | 18W SOX-E |  |  |  | 8000 | SOX
27668 | 177723 | https://lms.nederlandslicht.nl/qr/report/177723 | 52.0545 | 5.2762 | 1473881359 | 4518063377 | KERKSTR |  |  | Wildbaan | DRIEBERGEN RYSENB | 1970-01-01 | Gemeente Utrechtse Heuvelrug |  |  |  | Gemeente Utrechtse Heuvelrug | In bedrijf | [5 empty] | Nacht | Bemeterd | [38 empty] | 828 - MAST 4,7 M ST TYPE I | 1 | 1970-01-01 |  | LM ST 6,0 CV EU1250/20/5 T60 ET N6005 | 6.00 | CILINDRISCH | STAAL | 6005 MOSGROEN | GESCHILDERD | NVT |  | 350400 |  | 250612 - XGS 201 SOXE 18W NV | 1 | 1986-01-09 | [11 empty] | 175200 |  |  | SOXE 18W | 1 | 2014-01-01 |  | 18W SOX-E |  |  |  | 8000 | SOX
27669 | 177724 | https://lms.nederlandslicht.nl/qr/report/177724 | 52.0544 | 5.2766 | 1474116260 | 4517901371 | KERKSTR |  |  | Wildbaan | DRIEBERGEN RYSENB | 1970-01-01 | Gemeente Utrechtse Heuvelrug |  |  |  | Gemeente Utrechtse Heuvelrug | In bedrijf | [5 empty] | Nacht | Bemeterd | [38 empty] | 881 - MAST 6,0 M ST - EL TYPE 0 | 1 | 1970-01-01 |  | LM ST 6,0 CV EU1250/20/5 T60 ET Z N6005 | 6.00 | CILINDRISCH | STAAL | 6005 MOSGROEN | GESCHILDERD | NVT |  | 350400 |  | 250612 - XGS 201 SOXE 18W NV | 1 | 1986-01-09 | [11 empty] | 175200 |  |  | SOXE 18W | 1 | 2014-01-01 |  | 18W SOX-E |  |  |  | 8000 | SOX
27670 | 177725 | https://lms.nederlandslicht.nl/qr/report/177725 | 52.0546 | 5.2766 | 1474124360 | 4518184868 | KERKSTR |  |  | Wildbaan | DRIEBERGEN RYSENB | 1970-01-01 | Gemeente Utrechtse Heuvelrug |  |  |  | Gemeente Utrechtse Heuvelrug | In bedrijf | [5 empty] | Nacht | Bemeterd | [38 empty] | 881 - MAST 6,0 M ST - EL TYPE 0 | 1 | 1970-01-01 |  | LM ST 6,0 CV EU1250/20/5 T60 ET Z N6005 | 6.00 | CILINDRISCH | STAAL | 6005 MOSGROEN | GESCHILDERD | NVT |  | 350400 |  | 250612 - XGS 201 SOXE 18W NV | 1 | 1986-01-01 | [11 empty] | 175200 |  |  | SOXE 18W | 1 | 2014-01-01 |  | 18W SOX-E |  |  |  | 8000 | SOX
27671 | 177726 | https://lms.nederlandslicht.nl/qr/report/177726 | 52.055 | 5.2771 | 1474480760 | 4518575168 | KERKSTR |  |  | Wildbaan | DRIEBERGEN RYSENB | 1970-01-01 | Gemeente Utrechtse Heuvelrug |  |  |  | Gemeente Utrechtse Heuvelrug | In bedrijf | [5 empty] | Nacht | Bemeterd | [38 empty] | 828 - MAST 4,7 M ST TYPE I | 1 | 1970-01-01 |  | LM ST 6,0 CV EU1250/20/5 T60 ET N6005 | 6.00 | CILINDRISCH | STAAL | 6005 MOSGROEN | GESCHILDERD | NVT |  | 350400 |  | 250612 - XGS 201 SOXE 18W NV | 1 | 1986-01-09 | [11 empty] | 175200 |  |  | SOXE 18W | 1 | 2014-01-01 |  | 18W SOX-E |  |  |  | 8000 | SOX
135533 | 177727 | https://lms.nederlandslicht.nl/qr/report/177727 | 52.0548 | 5.2768 | 1474253960 | 4518381977 | KERKSTR |  |  | Wildbaan | DRIEBERGEN RYSENB | 1997-06-03 | Gemeente Utrechtse Heuvelrug |  |  |  | Gemeente Utrechtse Heuvelrug | In bedrijf | [5 empty] | Nacht | Bemeterd | [38 empty] | 30 - MAST 6,0 M ST - EL TYPE 0 | 1 | 1997-06-03 |  | LM ST 6,0 CV EU1250/20/5 T60 ET Z N6005 | 6.00 | CILINDRISCH | STAAL | 6005 MOSGROEN | GESCHILDERD | NVT |  | 350400 |  | 250612 - XGS 201 SOXE 18W NV | 1 | 1992-09-03 | [11 empty] | 175200 |  |  | SOXE 18W | 1 | 2014-01-01 |  | 18W SOX-E |  |  |  | 8000 | SOX
10497 | 177728 | https://lms.nederlandslicht.nl/qr/report/177728 | 52.0521 | 5.2657 | 1466659160 | 4515423176 | KIEVIT,DE |  |  | Rysenburg Zuid-West | DRIEBERGEN RYSENB | 2008-01-01 | Gemeente Utrechtse Heuvelrug |  |  |  | Gemeente Utrechtse Heuvelrug | In bedrijf | [5 empty] | Nacht | Bemeterd | [38 empty] | 19 - MAST 4,0 M ST CONISCH | 1 | 2008-01-01 |  | PM ST 4,0 CO T60 ET M N6005 | 4.00 | CONISCH | STAAL | 6005 MOSGROEN | GESCHILDERD | NVT |  | 350400 |  | 320112 - CPS 200 PLL 24W HF NV | 1 | 2008-01-01 | [11 empty] | 175200 |  |  | PLL 24W 830 (HF) | 1 | 2014-01-01 |  | 24W PLL 830 |  |  | 24.00 | 16000 | PLL
10498 | 177729 | https://lms.nederlandslicht.nl/qr/report/177729 | 52.052 | 5.266 | 1466840060 | 4515232777 | KIEVIT,DE |  |  | Rysenburg Zuid-West | DRIEBERGEN RYSENB | 1982-01-01 | Gemeente Utrechtse Heuvelrug |  |  |  | Gemeente Utrechtse Heuvelrug | In bedrijf | [5 empty] | Nacht | Bemeterd | [38 empty] | 20 - MAST 4,0 M ST CON | 1 | 1982-01-01 |  | PM ST 4,0 CO T60 FR M N6005 | 4.00 | CONISCH | STAAL | 6005 MOSGROEN | GESCHILDERD | NVT |  | 350400 |  | 250412 - GFK 5145 SOXE 18W NV | 1 | 1992-01-01 | [11 empty] | 175200 |  |  | SOXE 18W | 1 | 2014-01-01 |  | 18W SOX-E |  |  |  | 8000 | SOX
10499 | 177730 | https://lms.nederlandslicht.nl/qr/report/177730 | 52.0516 | 5.2664 | 1467150560 | 4514838572 | KIEVIT,DE |  |  | Rysenburg Zuid-West | DRIEBERGEN RYSENB | 1982-01-01 | Gemeente Utrechtse Heuvelrug |  |  |  | Gemeente Utrechtse Heuvelrug | In bedrijf | [5 empty] | Nacht | Bemeterd | [38 empty] | 20 - MAST 4,0 M ST CON | 1 | 1982-01-01 |  | PM ST 4,0 CO T60 FR M N6005 | 4.00 | CONISCH | STAAL | 6005 MOSGROEN | GESCHILDERD | NVT |  | 350400 |  | 250412 - GFK 5145 SOXE 18W NV | 1 | 1992-01-01 | [11 empty] | 175200 |  |  | SOXE 18W | 1 | 2014-01-01 |  | 18W SOX-E |  |  |  | 8000 | SOX
27217 | 177731 | https://lms.nederlandslicht.nl/qr/report/177731 | 52.0507 | 5.2666 | 1467306260 | 4513871175 | KIEVIT,DE |  |  | Rysenburg Zuid-West | DRIEBERGEN RYSENB | 1982-01-01 | Gemeente Utrechtse Heuvelrug |  |  |  | Gemeente Utrechtse Heuvelrug | In bedrijf | [5 empty] | Nacht | Bemeterd | [38 empty] | 20 - MAST 4,0 M ST CON | 1 | 1982-01-01 |  | PM ST 4,0 CO T60 FR M N6005 | 4.00 | CONISCH | STAAL | 6005 MOSGROEN | GESCHILDERD | NVT |  | 350400 |  | 250412 - GFK 5145 SOXE 18W NV | 1 | 1992-01-01 | [11 empty] | 175200 |  |  | SOXE 18W | 1 | 2014-01-01 |  | 18W SOX-E |  |  |  | 8000 | SOX
27218 | 177732 | https://lms.nederlandslicht.nl/qr/report/177732 | 52.0509 | 5.2669 | 1467481760 | 4514043969 | KIEVIT,DE |  |  | Rysenburg Zuid-West | DRIEBERGEN RYSENB | 1982-01-01 | Gemeente Utrechtse Heuvelrug |  |  |  | Gemeente Utrechtse Heuvelrug | In bedrijf | [5 empty] | Nacht | Bemeterd | [38 empty] | 20 - MAST 4,0 M ST CON | 1 | 1982-01-01 |  | PM ST 4,0 CO T60 FR M N6005 | 4.00 | CONISCH | STAAL | 6005 MOSGROEN | GESCHILDERD | NVT |  | 350400 |  | 250412 - GFK 5145 SOXE 18W NV | 1 | 1992-01-01 | [11 empty] | 175200 |  |  | SOXE 18W | 1 | 2014-01-01 |  | 18W SOX-E |  |  |  | 8000 | SOX
27219 | 177733 | https://lms.nederlandslicht.nl/qr/report/177733 | 52.051 | 5.2672 | 1467670760 | 4514219267 | KIEVIT,DE |  |  | Rysenburg Zuid-West | DRIEBERGEN RYSENB | 1982-01-01 | Gemeente Utrechtse Heuvelrug |  |  |  | Gemeente Utrechtse Heuvelrug | In bedrijf | [5 empty] | Nacht | Bemeterd | [38 empty] | 20 - MAST 4,0 M ST CON | 1 | 1982-01-01 |  | PM ST 4,0 CO T60 FR M N6005 | 4.00 | CONISCH | STAAL | 6005 MOSGROEN | GESCHILDERD | NVT |  | 350400 |  | 250412 - GFK 5145 SOXE 18W NV | 1 | 1992-01-01 | [11 empty] | 175200 |  |  | SOXE 18W | 1 | 2014-01-01 |  | 18W SOX-E |  |  |  | 8000 | SOX
27227 | 177734 | https://lms.nederlandslicht.nl/qr/report/177734 | 52.0516 | 5.2654 | 1466480060 | 4514808872 | KIEVIT,DE |  |  | Rysenburg Zuid-West | DRIEBERGEN RYSENB | 1982-01-01 | Gemeente Utrechtse Heuvelrug |  |  |  | Gemeente Utrechtse Heuvelrug | In bedrijf | [5 empty] | Nacht | Bemeterd | [38 empty] | 20 - MAST 4,0 M ST CON | 1 | 1982-01-01 |  | PM ST 4,0 CO T60 FR M N6005 | 4.00 | CONISCH | STAAL | 6005 MOSGROEN | GESCHILDERD | NVT |  | 350400 |  | 250412 - GFK 5145 SOXE 18W NV | 1 | 1992-03-03 | [11 empty] | 175200 |  |  | SOXE 18W | 1 | 2014-01-01 |  | 18W SOX-E |  |  |  | 8000 | SOX
27230 | 177735 | https://lms.nederlandslicht.nl/qr/report/177735 | 52.0511 | 5.2641 | 1465551260 | 4514282169 | KIEVIT,DE |  |  | Rysenburg Zuid-West | DRIEBERGEN RYSENB | 1982-01-01 | Gemeente Utrechtse Heuvelrug |  |  |  | Gemeente Utrechtse Heuvelrug | In bedrijf | [5 empty] | Nacht | Bemeterd | [38 empty] | 20 - MAST 4,0 M ST CON | 1 | 1982-01-01 |  | PM ST 4,0 CO T60 FR M N6005 | 4.00 | CONISCH | STAAL | 6005 MOSGROEN | GESCHILDERD | NVT |  | 350400 |  | 250412 - GFK 5145 SOXE 18W NV | 1 | 1992-03-03 | [11 empty] | 175200 |  |  | 13W Saled | 1 | 2019-11-01 | [6 empty] | LED
27231 | 177736 | https://lms.nederlandslicht.nl/qr/report/177736 | 52.0512 | 5.2643 | 1465715960 | 4514425269 | KIEVIT,DE |  |  | Rysenburg Zuid-West | DRIEBERGEN RYSENB | 1982-01-01 | Gemeente Utrechtse Heuvelrug |  |  |  | Gemeente Utrechtse Heuvelrug | In bedrijf | [5 empty] | Nacht | Bemeterd | [38 empty] | 20 - MAST 4,0 M ST CON | 1 | 1982-01-01 |  | PM ST 4,0 CO T60 FR M N6005 | 4.00 | CONISCH | STAAL | 6005 MOSGROEN | GESCHILDERD | NVT |  | 350400 |  | 250412 - GFK 5145 SOXE 18W NV | 1 | 1992-03-03 | [11 empty] | 175200 |  |  | SOXE 18W | 1 | 2014-01-01 |  | 18W SOX-E |  |  |  | 8000 | SOX
27237 | 177737 | https://lms.nederlandslicht.nl/qr/report/177737 | 52.0513 | 5.2636 | 1465247060 | 4514496469 | KIEVIT,DE |  |  | Rysenburg Zuid-West | DRIEBERGEN RYSENB | 2011-01-01 | Gemeente Utrechtse Heuvelrug |  |  |  | Gemeente Utrechtse Heuvelrug | In bedrijf | [5 empty] | Nacht | Bemeterd | [38 empty] | 19 - MAST 4,0 M ST CONISCH | 1 | 2011-01-01 |  | PM ST 4,0 CO T60 ET M N6005 | 4.00 | CONISCH | STAAL | 6005 MOSGROEN | GESCHILDERD | NVT |  | 350400 |  | 250412 - GFK 5145 SOXE 18W NV | 1 | 1991-01-01 | [11 empty] | 175200 |  |  | PLL24W | 2 | 2019-07-08 |  | 24W PLL | 1Onbekend | 3000 | 24.00 | 16000 | PLL |  | EVSA PH 1 x PL-T/C/L/TL5C 22-42W VIERK | 1 | 2019-10-23 |  | HFP22-42 |  |  | 3.00 | 175200
27238 | 177738 | https://lms.nederlandslicht.nl/qr/report/177738 | 52.0517 | 5.2645 | 1465811360 | 4514998469 | KIEVIT,DE |  |  | Rysenburg Zuid-West | DRIEBERGEN RYSENB | 1982-01-01 | Gemeente Utrechtse Heuvelrug |  |  |  | Gemeente Utrechtse Heuvelrug | In bedrijf | [5 empty] | Nacht | Bemeterd | [38 empty] | 20 - MAST 4,0 M ST CON | 1 | 1982-01-01 |  | PM ST 4,0 CO T60 FR M N6005 | 4.00 | CONISCH | STAAL | 6005 MOSGROEN | GESCHILDERD | NVT |  | 350400 |  | 250412 - GFK 5145 SOXE 18W NV | 1 | 1991-01-01 | [11 empty] | 175200 |  |  | SOXE 18W | 1 | 2014-01-01 |  | 18W SOX-E |  |  |  | 8000 | SOX
27239 | 177739 | https://lms.nederlandslicht.nl/qr/report/177739 | 52.0521 | 5.2653 | 1466356760 | 4515385777 | KIEVIT,DE |  |  | Rysenburg Zuid-West | DRIEBERGEN RYSENB | 1982-01-01 | Gemeente Utrechtse Heuvelrug |  |  |  | Gemeente Utrechtse Heuvelrug | In bedrijf | [5 empty] | Nacht | Bemeterd | [38 empty] | 19 - MAST 4,0 M ST CONISCH | 1 | 2020-05-08 |  | PM ST 4,0 CO T60 ET M N6005 | 4.00 | CONISCH | STAAL | 6005 MOSGROEN | GESCHILDERD | NVT |  | 350400 |  | 20077387 IND 2550 IRIS PL-L 24 W | 2 | 2020-05-08 | [14 empty] | PLL 24W 830 (HF) | 1 | 2020-05-08 |  | 24W PLL 830 |  |  | 24.00 | 16000 | PLL
27254 | 177740 | https://lms.nederlandslicht.nl/qr/report/177740 | 52.0512 | 5.267 | 1467539360 | 4514425269 | KIEVIT,DE |  |  | Rysenburg Zuid-West | DRIEBERGEN RYSENB | 1983-01-01 | Gemeente Utrechtse Heuvelrug |  |  |  | Gemeente Utrechtse Heuvelrug | In bedrijf | [5 empty] | Nacht | Bemeterd | [38 empty] | 13 - MAST 3,5 M ST CON | 1 | 1983-01-01 |  | PM ST 3,5 CO T60 ET M N6005 | 3.50 | CONISCH | STAAL | 6005 MOSGROEN | GESCHILDERD | NVT |  | 350400 |  | 250412 - GFK 5145 SOXE 18W NV | 1 | 1992-01-01 | [11 empty] | 175200 |  |  | SOXE 18W | 1 | 2014-01-01 |  | 18W SOX-E |  |  |  | 8000 | SOX
112991 | 177741 | https://lms.nederlandslicht.nl/qr/report/177741 | 52.052 | 5.2649 | 1466108360 | 4515256177 | KIEVIT,DE |  |  | Rysenburg Zuid-West | DRIEBERGEN RYSENB | 2011-01-01 | Gemeente Utrechtse Heuvelrug |  |  |  | Gemeente Utrechtse Heuvelrug | In bedrijf | [5 empty] | Nacht | Bemeterd | [38 empty] | 19 - MAST 4,0 M ST CONISCH | 1 | 2011-01-01 |  | PM ST 4,0 CO T60 ET M N6005 | 4.00 | CONISCH | STAAL | 6005 MOSGROEN | GESCHILDERD | NVT |  | 350400 |  | 250412 - GFK 5145 SOXE 18W NV | 1 | 1994-01-01 | [11 empty] | 175200 |  |  | SOXE 18W | 1 | 2014-01-01 |  | 18W SOX-E |  |  |  | 8000 | SOX
113100 | 177742 | https://lms.nederlandslicht.nl/qr/report/177742 | 52.0514 | 5.2667 | 1467358460 | 4514643969 | KIEVIT,DE |  |  | Rysenburg Zuid-West | DRIEBERGEN RYSENB | 1994-01-01 | Gemeente Utrechtse Heuvelrug |  |  |  | Gemeente Utrechtse Heuvelrug | In bedrijf | [5 empty] | Nacht | Bemeterd | [38 empty] | 19 - MAST 4,0 M ST CONISCH | 1 | 1994-01-01 |  | PM ST 4,0 CO T60 ET M N6005 | 4.00 | CONISCH | STAAL | 6005 MOSGROEN | GESCHILDERD | NVT |  | 350400 |  | 250412 - GFK 5145 SOXE 18W NV | 1 | 1994-01-01 | [11 empty] | 175200 |  |  | SOXE 18W | 1 | 2014-01-01 |  | 18W SOX-E |  |  |  | 8000 | SOX
135685 | 177743 | https://lms.nederlandslicht.nl/qr/report/177743 | 52.051 | 5.2643 | 1465661960 | 4514187668 | KIEVIT,DE |  |  | Rysenburg Zuid-West | DRIEBERGEN RYSENB | 1997-03-04 | Gemeente Utrechtse Heuvelrug |  |  |  | Gemeente Utrechtse Heuvelrug | In bedrijf | [5 empty] | Nacht | Bemeterd | [38 empty] | 19 - MAST 4,0 M ST CONISCH | 1 | 1997-03-04 |  | PM ST 4,0 CO T60 ET M N6005 | 4.00 | CONISCH | STAAL | 6005 MOSGROEN | GESCHILDERD | NVT |  | 350400 |  | 250412 - GFK 5145 SOXE 18W NV | 1 | 2000-01-11 | [11 empty] | 175200 |  |  | SOXE 18W | 1 | 2014-01-01 |  | 18W SOX-E |  |  |  | 8000 | SOX
147689 | 177744 | https://lms.nederlandslicht.nl/qr/report/177744 | 52.0518 | 5.2662 | 1466980460 | 4515003273 | KIEVIT,DE |  |  | Rysenburg Zuid-West | DRIEBERGEN RYSENB | 1999-01-01 | Gemeente Utrechtse Heuvelrug |  |  |  | Gemeente Utrechtse Heuvelrug | In bedrijf | [5 empty] | Nacht | Bemeterd | [38 empty] | 19 - MAST 4,0 M ST CONISCH | 1 | 1999-01-01 |  | PM ST 4,0 CO T60 ET M N6005 | 4.00 | CONISCH | STAAL | 6005 MOSGROEN | GESCHILDERD | NVT |  | 350400 |  | 250412 - GFK 5145 SOXE 18W NV | 1 | 1999-01-01 | [11 empty] | 175200 |  |  | SOXE 18W | 1 | 2014-01-01 |  | 18W SOX-E |  |  |  | 8000 | SOX
150894 | 177745 | https://lms.nederlandslicht.nl/qr/report/177745 | 52.0515 | 5.264 | 1465484660 | 4514681278 | KIEVIT,DE |  |  | Rysenburg Zuid-West | DRIEBERGEN RYSENB | 1999-01-01 | Gemeente Utrechtse Heuvelrug |  |  |  | Gemeente Utrechtse Heuvelrug | In bedrijf | [5 empty] | Nacht | Bemeterd | [38 empty] | 19 - MAST 4,0 M ST CONISCH | 1 | 1999-01-01 |  | PM ST 4,0 CO T60 ET M N6005 | 4.00 | CONISCH | STAAL | 6005 MOSGROEN | GESCHILDERD | NVT |  | 350400 |  | 250412 - GFK 5145 SOXE 18W NV | 1 | 1999-01-01 | [11 empty] | 175200 |  |  | SOXE 18W | 1 | 2014-01-01 |  | 18W SOX-E |  |  |  | 8000 | SOX
150895 | 177746 | https://lms.nederlandslicht.nl/qr/report/177746 | 52.0516 | 5.2642 | 1465649360 | 4514859469 | KIEVIT,DE |  |  | Rysenburg Zuid-West | DRIEBERGEN RYSENB | 2010-01-01 | Gemeente Utrechtse Heuvelrug |  |  |  | Gemeente Utrechtse Heuvelrug | In bedrijf | [5 empty] | Nacht | Bemeterd | [38 empty] | 19 - MAST 4,0 M ST CONISCH | 1 | 2010-01-01 |  | PM ST 4,0 CO T60 ET M N6005 | 4.00 | CONISCH | STAAL | 6005 MOSGROEN | GESCHILDERD | NVT |  | 350400 |  | 250412 - GFK 5145 SOXE 18W NV | 1 | 1999-01-01 | [11 empty] | 175200 |  |  | 13W Saled | 1 | 2020-11-06 | [6 empty] | LED
27436 | 177747 | https://lms.nederlandslicht.nl/qr/report/177747 | 52.0525 | 5.2705 | 1469937060 | 4515868769 | KLAPROOS |  |  | Rysenburg Zuid-West | DRIEBERGEN RYSENB | 1985-01-01 | Gemeente Utrechtse Heuvelrug |  |  |  | Gemeente Utrechtse Heuvelrug | In bedrijf | [5 empty] | Nacht | Bemeterd | [38 empty] | 20 - MAST 4,0 M ST CON | 1 | 1985-01-01 |  | PM ST 4,0 CO T60 FR M N6005 | 4.00 | CONISCH | STAAL | 6005 MOSGROEN | GESCHILDERD | NVT |  | 350400 |  | 250412 - GFK 5145 SOXE 18W NV | 1 | 1985-01-01 | [11 empty] | 175200 |  |  | SOXE 18W | 1 | 2014-01-01 |  | 18W SOX-E |  |  |  | 8000 | SOX
27438 | 177748 | https://lms.nederlandslicht.nl/qr/report/177748 | 52.0525 | 5.27 | 1469610360 | 4515860672 | KLAPROOS |  |  | Rysenburg Zuid-West | DRIEBERGEN RYSENB | 1985-01-01 | Gemeente Utrechtse Heuvelrug |  |  |  | Gemeente Utrechtse Heuvelrug | In bedrijf | [5 empty] | Nacht | Bemeterd | [38 empty] | 20 - MAST 4,0 M ST CON | 1 | 1985-01-01 |  | PM ST 4,0 CO T60 FR M N6005 | 4.00 | CONISCH | STAAL | 6005 MOSGROEN | GESCHILDERD | NVT |  | 350400 |  | 250412 - GFK 5145 SOXE 18W NV | 1 | 1985-01-01 | [11 empty] | 175200 |  |  | 13W Saled | 1 | 2022-01-11 | [6 empty] | LED
27439 | 177749 | https://lms.nederlandslicht.nl/qr/report/177749 | 52.0523 | 5.2698 | 1469442960 | 4515663570 | KLAPROOS |  |  | Rysenburg Zuid-West | DRIEBERGEN RYSENB | 1985-01-01 | Gemeente Utrechtse Heuvelrug |  |  |  | Gemeente Utrechtse Heuvelrug | In bedrijf | [5 empty] | Nacht | Bemeterd | [38 empty] | 20 - MAST 4,0 M ST CON | 1 | 1985-01-01 |  | PM ST 4,0 CO T60 FR M N6005 | 4.00 | CONISCH | STAAL | 6005 MOSGROEN | GESCHILDERD | NVT |  | 350400 |  | 250412 - GFK 5145 SOXE 18W NV | 1 | 1985-01-01 | [11 empty] | 175200 |  |  | 13W Saled | 1 | 2022-01-11 | [6 empty] | LED
27461 | 177750 | https://lms.nederlandslicht.nl/qr/report/177750 | 52.0527 | 5.2698 | 1469461860 | 4516006472 | KLAPROOS |  |  | Rysenburg Zuid-West | DRIEBERGEN RYSENB | 1985-01-01 | Gemeente Utrechtse Heuvelrug |  |  |  | Gemeente Utrechtse Heuvelrug | In bedrijf | [5 empty] | Nacht | Bemeterd | [38 empty] | 20 - MAST 4,0 M ST CON | 1 | 1985-01-01 |  | PM ST 4,0 CO T60 FR M N6005 | 4.00 | CONISCH | STAAL | 6005 MOSGROEN | GESCHILDERD | NVT |  | 350400 |  | 250412 - GFK 5145 SOXE 18W NV | 1 | 1985-01-01 | [11 empty] | 175200 |  |  | 13W Saled | 1 | 2021-11-29 | [6 empty] | LED
27462 | 177751 | https://lms.nederlandslicht.nl/qr/report/177751 | 52.0527 | 5.2695 | 1469259360 | 4516099767 | KLAPROOS |  |  | Rysenburg Zuid-West | DRIEBERGEN RYSENB | 1985-01-01 | Gemeente Utrechtse Heuvelrug |  |  |  | Gemeente Utrechtse Heuvelrug | In bedrijf | [5 empty] | Nacht | Bemeterd | [38 empty] | 20 - MAST 4,0 M ST CON | 1 | 1985-01-01 |  | PM ST 4,0 CO T60 FR M N6005 | 4.00 | CONISCH | STAAL | 6005 MOSGROEN | GESCHILDERD | NVT |  | 350400 |  | 250412 - GFK 5145 SOXE 18W NV | 1 | 1985-01-01 | [11 empty] | 175200 |  |  | SOXE 18W | 1 | 2014-01-01 |  | 18W SOX-E |  |  |  | 8000 | SOX
27463 | 177752 | https://lms.nederlandslicht.nl/qr/report/177752 | 52.0527 | 5.2693 | 1469110860 | 4516067376 | KLAPROOS |  |  | Rysenburg Zuid-West | DRIEBERGEN RYSENB | 1985-01-01 | Gemeente Utrechtse Heuvelrug |  |  |  | Gemeente Utrechtse Heuvelrug | In bedrijf | [5 empty] | Nacht | Bemeterd | [38 empty] | 20 - MAST 4,0 M ST CON | 1 | 1985-01-01 |  | PM ST 4,0 CO T60 FR M N6005 | 4.00 | CONISCH | STAAL | 6005 MOSGROEN | GESCHILDERD | NVT |  | 350400 |  | 250412 - GFK 5145 SOXE 18W NV | 1 | 1985-01-01 | [11 empty] | 175200 |  |  | SOXE 18W | 1 | 2014-01-01 |  | 18W SOX-E |  |  |  | 8000 | SOX
27464 | 177753 | https://lms.nederlandslicht.nl/qr/report/177753 | 52.0529 | 5.2697 | 1469397060 | 4516323875 | KLAPROOS |  |  | Rysenburg Zuid-West | DRIEBERGEN RYSENB | 1985-01-01 | Gemeente Utrechtse Heuvelrug |  |  |  | Gemeente Utrechtse Heuvelrug | In bedrijf | [5 empty] | Nacht | Bemeterd | [38 empty] | 20 - MAST 4,0 M ST CON | 1 | 1985-01-01 |  | PM ST 4,0 CO T60 FR M N6005 | 4.00 | CONISCH | STAAL | 6005 MOSGROEN | GESCHILDERD | NVT |  | 350400 |  | 250412 - GFK 5145 SOXE 18W NV | 1 | 1985-01-01 | [11 empty] | 175200 |  |  | SOXE 18W | 1 | 2014-01-01 |  | 18W SOX-E |  |  |  | 8000 | SOX
27465 | 177754 | https://lms.nederlandslicht.nl/qr/report/177754 | 52.0528 | 5.27 | 1469577960 | 4516175375 | KLAPROOS |  |  | Rysenburg Zuid-West | DRIEBERGEN RYSENB | 1985-01-01 | Gemeente Utrechtse Heuvelrug |  |  |  | Gemeente Utrechtse Heuvelrug | In bedrijf | [5 empty] | Nacht | Bemeterd | [38 empty] | 20 - MAST 4,0 M ST CON | 1 | 1985-01-01 |  | PM ST 4,0 CO T60 FR M N6005 | 4.00 | CONISCH | STAAL | 6005 MOSGROEN | GESCHILDERD | NVT |  | 350400 |  | 250412 - GFK 5145 SOXE 18W NV | 1 | 1985-01-01 | [11 empty] | 175200 |  |  | SOXE 18W | 1 | 2014-01-01 |  | 18W SOX-E |  |  |  | 8000 | SOX
128550 | 177755 | https://lms.nederlandslicht.nl/qr/report/177755 | 52.0527 | 5.2703 | 1469788560 | 4516028074 | KLAPROOS |  |  | Rysenburg Zuid-West | DRIEBERGEN RYSENB | 1995-01-01 | Gemeente Utrechtse Heuvelrug |  |  |  | Gemeente Utrechtse Heuvelrug | In bedrijf | [5 empty] | Nacht | Bemeterd | [38 empty] | 19 - MAST 4,0 M ST CONISCH | 1 | 1995-01-01 |  | PM ST 4,0 CO T60 ET M N6005 | 4.00 | CONISCH | STAAL | 6005 MOSGROEN | GESCHILDERD | NVT |  | 350400 |  | 250412 - GFK 5145 SOXE 18W NV | 1 | 1985-01-01 | [11 empty] | 175200 |  |  | SOXE 18W | 1 | 2014-01-01 |  | 18W SOX-E |  |  |  | 8000 | SOX
27417 | 177756 | https://lms.nederlandslicht.nl/qr/report/177756 | 52.0593 | 5.2692 | 1469039860 | 4523346372 | KLEINLOOLN |  |  | Rysenburg Zuid-West | DRIEBERGEN RYSENB | 1970-01-01 | Gemeente Utrechtse Heuvelrug |  |  |  | Gemeente Utrechtse Heuvelrug | In bedrijf | [5 empty] | Nacht | Bemeterd | [38 empty] | 881 - MAST 6,0 M ST - EL TYPE 0 | 1 | 1970-01-01 |  | LM ST 6,0 CV EU1250/20/5 T60 ET Z N6005 | 6.00 | CILINDRISCH | STAAL | 6005 MOSGROEN | GESCHILDERD | NVT |  | 350400 |  | 323212 - 2551 PLL 36W HF NV | 1 | 1999-07-12 | [11 empty] | 175200 |  |  | PLL 36W 830 (HF) | 1 | 2021-11-29 |  | 36W PLL 830 |  |  | 36.00 | 16000 | PLL |  | EVSA OSR 1 x PLL 36W - LANGW | 1 | 2021-11-29 |  | HFP136 |  |  | 5.00 | 175200
27418 | 177757 | https://lms.nederlandslicht.nl/qr/report/177757 | 52.0587 | 5.2683 | 1468435660 | 4522744968 | KLEINLOOLN |  |  | Rysenburg Zuid-West | DRIEBERGEN RYSENB | 1970-01-01 | Gemeente Utrechtse Heuvelrug |  |  |  | Gemeente Utrechtse Heuvelrug | In bedrijf | [5 empty] | Nacht | Bemeterd | [38 empty] | 881 - MAST 6,0 M ST - EL TYPE 0 | 1 | 1970-01-01 |  | LM ST 6,0 CV EU1250/20/5 T60 ET Z N6005 | 6.00 | CILINDRISCH | STAAL | 6005 MOSGROEN | GESCHILDERD | NVT |  | 350400 |  | 323212 - 2551 PLL 36W HF NV | 1 | 1999-07-12 | [11 empty] | 175200 |  |  | PLL 36W 830 (HF) | 1 | 2021-12-24 |  | 36W PLL 830 |  |  | 36.00 | 16000 | PLL
27420 | 177758 | https://lms.nederlandslicht.nl/qr/report/177758 | 52.0581 | 5.2673 | 1467767860 | 4522079870 | KLEINLOOLN |  |  | Rysenburg Zuid-West | DRIEBERGEN RYSENB | 1986-01-01 | Gemeente Utrechtse Heuvelrug |  |  |  | Gemeente Utrechtse Heuvelrug | In bedrijf | [5 empty] | Nacht | Bemeterd | [38 empty] | 20 - MAST 4,0 M ST CON | 1 | 1986-01-01 |  | PM ST 4,0 CO T60 FR M N6005 | 4.00 | CONISCH | STAAL | 6005 MOSGROEN | GESCHILDERD | NVT |  | 350400 |  | 323212 - 2551 PLL 36W HF NV | 1 | 1999-07-12 | [11 empty] | 175200 |  |  | PLL 36W 830 (HF) | 1 | 2022-01-11 |  | 36W PLL 830 |  |  | 36.00 | 16000 | PLL |  | EVSA PH 1 x PL-T/C/L/TL5C 22-42W VIERK | 1 | 2022-01-11 |  | HFP22-42 |  |  | 3.00 | 175200 | [5 empty] | Zekering | 1 | 2022-01-14 |  | Zekering | Zekering | NVT
31071 | 177759 | https://lms.nederlandslicht.nl/qr/report/177759 | 52.0596 | 5.2695 | 1469274960 | 4523683472 | KLEINLOOLN |  |  | Rysenburg Zuid-West | DRIEBERGEN RYSENB | 1975-01-01 | Gemeente Utrechtse Heuvelrug |  |  |  | Gemeente Utrechtse Heuvelrug | In bedrijf | [5 empty] | Nacht | Bemeterd | [38 empty] | 30 - MAST 6,0 M ST - EL TYPE 0 | 1 | 1975-01-01 |  | LM ST 6,0 CV EU1250/20/5 T60 ET Z N6005 | 6.00 | CILINDRISCH | STAAL | 6005 MOSGROEN | GESCHILDERD | NVT |  | 350400 |  | 323212 - 2551 PLL 36W HF NV | 1 | 1999-07-12 | [11 empty] | 175200 |  |  | PLL 36W 830 (HF) | 1 | 2014-01-01 |  | 36W PLL 830 |  |  | 36.00 | 16000 | PLL
112994 | 177760 | https://lms.nederlandslicht.nl/qr/report/177760 | 52.0584 | 5.2678 | 1468117660 | 4522426978 | KLEINLOOLN |  |  | Rysenburg Zuid-West | DRIEBERGEN RYSENB | 1994-01-01 | Gemeente Utrechtse Heuvelrug |  |  |  | Gemeente Utrechtse Heuvelrug | In bedrijf | [5 empty] | Nacht | Bemeterd | [38 empty] | 30 - MAST 6,0 M ST - EL TYPE 0 | 1 | 1994-01-01 |  | LM ST 6,0 CV EU1250/20/5 T60 ET Z N6005 | 6.00 | CILINDRISCH | STAAL | 6005 MOSGROEN | GESCHILDERD | NVT |  | 350400 |  | 323212 - 2551 PLL 36W HF NV | 1 | 1999-07-12 | [11 empty] | 175200 |  |  | PLL 36W 830 (HF) | 1 | 2014-01-01 |  | 36W PLL 830 |  |  | 36.00 | 16000 | PLL
152323 | 177761 | https://lms.nederlandslicht.nl/qr/report/177761 | 52.059 | 5.2687 | 1468732460 | 4523028371 | KLEINLOOLN |  |  | Rysenburg Zuid-West | DRIEBERGEN RYSENB | 1999-09-12 | Gemeente Utrechtse Heuvelrug |  |  |  | Gemeente Utrechtse Heuvelrug | In bedrijf | [5 empty] | Nacht | Bemeterd | [38 empty] | 230 - MAST 6 M ST - EL UITL 5 GR | 1 | 1999-09-12 |  | LM ST 6,0 CV EU125020/5 T60 ET Z N6005 | 6.00 | CILINDRISCH | STAAL | 6005 MOSGROEN | GESCHILDERD | NVT |  | 350400 |  | 323212 - 2551 PLL 36W HF NV | 1 | 1999-09-12 | [11 empty] | 175200 |  |  | PLL 36W 830 (HF) | 1 | 2014-01-01 |  | 36W PLL 830 |  |  | 36.00 | 16000 | PLL
170506 | 177762 | https://lms.nederlandslicht.nl/qr/report/177762 | 52.0574 | 5.2661 | 1466931360 | 4521286469 | KLEINLOOLN |  |  | Rysenburg Zuid-West | DRIEBERGEN RYSENB | 2002-05-12 | Gemeente Utrechtse Heuvelrug |  |  |  | Gemeente Utrechtse Heuvelrug | In bedrijf | [5 empty] | Nacht | Bemeterd | [38 empty] | 230 - MAST 6 M ST - EL UITL 5 GR | 1 | 2002-05-12 |  | LM ST 6,0 CV EU125020/5 T60 ET Z N6005 | 6.00 | CILINDRISCH | STAAL | 6005 MOSGROEN | GESCHILDERD | NVT |  | 350400 |  | 323112 - 2550 PLL 24W HF NV | 1 | 2002-05-11 | [11 empty] | 175200 |  |  | PLL 24W 830 (HF) | 1 | 2014-01-01 |  | 24W PLL 830 |  |  | 24.00 | 16000 | PLL
170523 | 177763 | https://lms.nederlandslicht.nl/qr/report/177763 | 52.0572 | 5.2657 | 1466667360 | 4521028477 | KLEINLOOLN |  |  | Rysenburg Zuid-West | DRIEBERGEN RYSENB | 2002-05-12 | Gemeente Utrechtse Heuvelrug |  |  |  | Gemeente Utrechtse Heuvelrug | In bedrijf | [5 empty] | Nacht | Bemeterd | [38 empty] | 230 - MAST 6 M ST - EL UITL 5 GR | 1 | 2002-05-12 |  | LM ST 6,0 CV EU125020/5 T60 ET Z N6005 | 6.00 | CILINDRISCH | STAAL | 6005 MOSGROEN | GESCHILDERD | NVT |  | 350400 |  | 323112 - 2550 PLL 24W HF NV | 1 | 2002-05-11 | [11 empty] | 175200 |  |  | PLL 24W 830 (HF) | 1 | 2021-12-13 |  | 24W PLL 830 |  |  | 24.00 | 16000 | PLL
170524 | 177764 | https://lms.nederlandslicht.nl/qr/report/177764 | 52.0576 | 5.2664 | 1467147360 | 4521516470 | KLEINLOOLN |  |  | Rysenburg Zuid-West | DRIEBERGEN RYSENB | 2002-05-12 | Gemeente Utrechtse Heuvelrug |  |  |  | Gemeente Utrechtse Heuvelrug | In bedrijf | [5 empty] | Nacht | Bemeterd | [38 empty] | 230 - MAST 6 M ST - EL UITL 5 GR | 1 | 2002-05-12 |  | LM ST 6,0 CV EU125020/5 T60 ET Z N6005 | 6.00 | CILINDRISCH | STAAL | 6005 MOSGROEN | GESCHILDERD | NVT |  | 350400 |  | 323112 - 2550 PLL 24W HF NV | 1 | 2002-05-11 | [11 empty] | 175200 |  |  | PLL 24W 830 (HF) | 1 | 2022-01-11 |  | 24W PLL 830 |  |  | 24.00 | 16000 | PLL |  | EVSA PH 1 x PL-T/C/L/TL5C 22-42W VIERK | 1 | 2022-01-11 |  | HFP22-42 |  |  | 3.00 | 175200
170525 | 177765 | https://lms.nederlandslicht.nl/qr/report/177765 | 52.0578 | 5.2667 | 1467347360 | 4521720476 | KLEINLOOLN |  |  | Rysenburg Zuid-West | DRIEBERGEN RYSENB | 2002-05-12 | Gemeente Utrechtse Heuvelrug |  |  |  | Gemeente Utrechtse Heuvelrug | In bedrijf | [5 empty] | Nacht | Bemeterd | [38 empty] | 230 - MAST 6 M ST - EL UITL 5 GR | 1 | 2002-05-12 |  | LM ST 6,0 CV EU125020/5 T60 ET Z N6005 | 6.00 | CILINDRISCH | STAAL | 6005 MOSGROEN | GESCHILDERD | NVT |  | 350400 |  | 323112 - 2550 PLL 24W HF NV | 1 | 2002-05-11 | [11 empty] | 175200 |  |  | PLL 24W 830 (HF) | 1 | 2014-01-01 |  | 24W PLL 830 |  |  | 24.00 | 16000 | PLL
28340 | 177766 | https://lms.nederlandslicht.nl/qr/report/177766 | 52.0436 | 5.3775 | 1543347379 | 4505907292 | KLOOSTERLAANTJE |  |  | Akkerkwartier | DRIEBERGEN RYSENB | 1975-01-01 | Gemeente Utrechtse Heuvelrug |  |  |  | Gemeente Utrechtse Heuvelrug | In bedrijf | [5 empty] | Nacht | Bemeterd | [38 empty] | 20 - MAST 4,0 M ST CON | 1 | 1975-01-01 |  | PM ST 4,0 CO T60 FR M N6005 | 4.00 | CONISCH | STAAL | 6005 MOSGROEN | GESCHILDERD | NVT |  | 350400 |  | 250412 - GFK 5145 SOXE 18W NV | 1 | 1980-01-01 | [11 empty] | 175200 |  |  | SOXE 18W | 1 | 2014-01-01 |  | 18W SOX-E |  |  |  | 8000 | SOX
28341 | 177767 | https://lms.nederlandslicht.nl/qr/report/177767 | 52.0426 | 5.2755 | 1473349260 | 4504832775 | KLOOSTERLAANTJE |  |  | Akkerkwartier | DRIEBERGEN RYSENB | 2006-09-02 | Gemeente Utrechtse Heuvelrug |  |  |  | Gemeente Utrechtse Heuvelrug | In bedrijf | [5 empty] | Nacht | Bemeterd | [38 empty] | 19 - MAST 4,0 M ST CONISCH | 1 | 2020-05-08 |  | PM ST 4,0 CO T60 ET M N6005 | 4.00 | CONISCH | STAAL | 6005 MOSGROEN | GESCHILDERD | NVT |  | 350400 |  | INDUSTRIA 200012 SDN 1PLL 24 (kegel) | 1 | 2020-05-08 |  | CDS711 9005 | Philips | [8 empty] | 175200 |  |  | PLL 24W 830 (HF) | 1 | 2020-05-08 |  | 24W PLL 830 |  |  | 24.00 | 16000 | PLL
28343 | 177768 | https://lms.nederlandslicht.nl/qr/report/177768 | 52.0431 | 5.2769 | 1474335060 | 4505317569 | KLOOSTERLAANTJE |  |  | Akkerkwartier | DRIEBERGEN RYSENB | 1975-01-01 | Gemeente Utrechtse Heuvelrug |  |  |  | Gemeente Utrechtse Heuvelrug | In bedrijf | [5 empty] | Nacht | Bemeterd | [38 empty] | 20 - MAST 4,0 M ST CON | 1 | 1975-01-01 |  | PM ST 4,0 CO T60 FR M N6005 | 4.00 | CONISCH | STAAL | 6005 MOSGROEN | GESCHILDERD | NVT |  | 350400 |  | 250412 - GFK 5145 SOXE 18W NV | 1 | 1980-01-01 | [11 empty] | 175200 |  |  | SOXE 18W | 1 | 2014-01-01 |  | 18W SOX-E |  |  |  | 8000 | SOX
28344 | 177769 | https://lms.nederlandslicht.nl/qr/report/177769 | 52.0436 | 5.278 | 1475092960 | 4505871372 | KLOOSTERLAANTJE |  |  | Akkerkwartier | DRIEBERGEN RYSENB | 1975-01-01 | Gemeente Utrechtse Heuvelrug |  |  |  | Gemeente Utrechtse Heuvelrug | In bedrijf | [5 empty] | Nacht | Bemeterd | [38 empty] | 20 - MAST 4,0 M ST CON | 1 | 1975-01-01 |  | PM ST 4,0 CO T60 FR M N6005 | 4.00 | CONISCH | STAAL | 6005 MOSGROEN | GESCHILDERD | NVT |  | 350400 |  | 250412 - GFK 5145 SOXE 18W NV | 1 | 1980-01-01 | [11 empty] | 175200 |  |  | SOXE 18W | 1 | 2014-01-01 |  | 18W SOX-E |  |  |  | 8000 | SOX
28345 | 177770 | https://lms.nederlandslicht.nl/qr/report/177770 | 52.0439 | 5.2786 | 1475522260 | 4506226077 | KLOOSTERLAANTJE |  |  | Akkerkwartier | DRIEBERGEN RYSENB | 1975-01-01 | Gemeente Utrechtse Heuvelrug |  |  |  | Gemeente Utrechtse Heuvelrug | In bedrijf | [5 empty] | Nacht | Bemeterd | [38 empty] | 20 - MAST 4,0 M ST CON | 1 | 1975-01-01 |  | PM ST 4,0 CO T60 FR M N6005 | 4.00 | CONISCH | STAAL | 6005 MOSGROEN | GESCHILDERD | NVT |  | 350400 |  | 250412 - GFK 5145 SOXE 18W NV | 1 | 1980-01-01 | [11 empty] | 175200 |  |  | SOXE 18W | 1 | 2014-01-01 |  | 18W SOX-E |  |  |  | 8000 | SOX
28346 | 177771 | https://lms.nederlandslicht.nl/qr/report/177771 | 52.0443 | 5.2795 | 1476121160 | 4506748168 | KLOOSTERLAANTJE |  |  | Akkerkwartier | DRIEBERGEN RYSENB | 1975-01-01 | Gemeente Utrechtse Heuvelrug |  |  |  | Gemeente Utrechtse Heuvelrug | In bedrijf | [5 empty] | Nacht | Bemeterd | [38 empty] | 20 - MAST 4,0 M ST CON | 1 | 1975-01-01 |  | PM ST 4,0 CO T60 FR M N6005 | 4.00 | CONISCH | STAAL | 6005 MOSGROEN | GESCHILDERD | NVT |  | 350400 |  | 322512 - 2000 PLL 24W HF NV RAL9005 | 1 | 2011-08-10 | [11 empty] | 175200 |  |  | PLL 24W 840 (HF) | 1 | 2014-01-01 |  | 24W PLL | Philips |  | 24.00 | 16000 | PLL
28347 | 177772 | https://lms.nederlandslicht.nl/qr/report/177772 | 52.0447 | 5.2802 | 1476603460 | 4507143169 | KLOOSTERLAANTJE |  |  | Akkerkwartier | DRIEBERGEN RYSENB | 1975-01-01 | Gemeente Utrechtse Heuvelrug |  |  |  | Gemeente Utrechtse Heuvelrug | In bedrijf | [5 empty] | Nacht | Bemeterd | [38 empty] | 20 - MAST 4,0 M ST CON | 1 | 1975-01-01 |  | PM ST 4,0 CO T60 FR M N6005 | 4.00 | CONISCH | STAAL | 6005 MOSGROEN | GESCHILDERD | NVT |  | 350400 |  | 250412 - GFK 5145 SOXE 18W NV | 1 | 1980-01-01 | [11 empty] | 175200 |  |  | SOXE 18W | 1 | 2014-01-01 |  | 18W SOX-E |  |  |  | 8000 | SOX
155970 | 177773 | https://lms.nederlandslicht.nl/qr/report/177773 | 52.0431 | 5.2761 | 1473778560 | 4505322867 | KLOOSTERLAANTJE |  |  | Akkerkwartier | DRIEBERGEN RYSENB | 2000-10-10 | Gemeente Utrechtse Heuvelrug |  |  |  | Gemeente Utrechtse Heuvelrug | In bedrijf | [5 empty] | Nacht | Bemeterd | [38 empty] | 19 - MAST 4,0 M ST CONISCH | 1 | 2000-10-10 |  | PM ST 4,0 CO T60 ET M N6005 | 4.00 | CONISCH | STAAL | 6005 MOSGROEN | GESCHILDERD | NVT |  | 350400 |  | 250412 - GFK 5145 SOXE 18W NV | 1 | 1980-01-01 | [11 empty] | 175200 |  |  | SOXE 18W | 1 | 2014-01-01 |  | 18W SOX-E |  |  |  | 8000 | SOX
192313 | 177774 | https://lms.nederlandslicht.nl/qr/report/177774 | 52.0436 | 5.3775 | 1543341017 | 4505900929 | KRAAYBEEKLN |  |  | Rysenburg Noord-West | DRIEBERGEN RYSENB | 2005-01-01 | Gemeente Utrechtse Heuvelrug |  |  |  | Gemeente Utrechtse Heuvelrug | In bedrijf | [5 empty] | Nacht | Bemeterd | [38 empty] | 230 - MAST 6 M ST - EL UITL 5 GR | 1 | 2005-01-01 |  | LM ST 6,0 CV EU125020/5 T60 ET Z N6005 | 6.00 | CILINDRISCH | STAAL | 6005 MOSGROEN | GESCHILDERD | NVT |  | 350400 |  | 323212 - 2551 PLL 36W HF NV | 1 | 2005-01-01 | [11 empty] | 175200 |  |  | PLL 36W 830 (HF) | 1 | 2014-01-01 |  | 36W PLL 830 |  |  | 36.00 | 16000 | PLL
192314 | 177775 | https://lms.nederlandslicht.nl/qr/report/177775 | 52.0436 | 5.3775 | 1543341022 | 4505900940 | KRAAYBEEKLN |  |  | Rysenburg Noord-West | DRIEBERGEN RYSENB | 2005-01-01 | Gemeente Utrechtse Heuvelrug |  |  |  | Gemeente Utrechtse Heuvelrug | In bedrijf | [5 empty] | Nacht | Bemeterd | [38 empty] | 230 - MAST 6 M ST - EL UITL 5 GR | 1 | 2005-01-01 |  | LM ST 6,0 CV EU125020/5 T60 ET Z N6005 | 6.00 | CILINDRISCH | STAAL | 6005 MOSGROEN | GESCHILDERD | NVT |  | 350400 |  | 323212 - 2551 PLL 36W HF NV | 1 | 2005-01-01 | [11 empty] | 175200 |  |  | PLL 36W 830 (HF) | 1 | 2014-01-01 |  | 36W PLL 830 |  |  | 36.00 | 16000 | PLL
192315 | 177776 | https://lms.nederlandslicht.nl/qr/report/177776 | 52.0436 | 5.3775 | 1543341026 | 4505900940 | KRAAYBEEKLN |  |  | Rysenburg Noord-West | DRIEBERGEN RYSENB | 2005-01-01 | Gemeente Utrechtse Heuvelrug |  |  |  | Gemeente Utrechtse Heuvelrug | In bedrijf | [5 empty] | Nacht | Bemeterd | [38 empty] | 230 - MAST 6 M ST - EL UITL 5 GR | 1 | 2005-01-01 |  | LM ST 6,0 CV EU125020/5 T60 ET Z N6005 | 6.00 | CILINDRISCH | STAAL | 6005 MOSGROEN | GESCHILDERD | NVT |  | 350400 |  | 323212 - 2551 PLL 36W HF NV | 1 | 2005-01-01 | [11 empty] | 175200 |  |  | PLL 36W 830 (HF) | 1 | 2014-01-01 |  | 36W PLL 830 |  |  | 36.00 | 16000 | PLL
192316 | 177777 | https://lms.nederlandslicht.nl/qr/report/177777 | 52.0436 | 5.3775 | 1543341030 | 4505900940 | KRAAYBEEKLN |  |  | Rysenburg Noord-West | DRIEBERGEN RYSENB | 2005-01-01 | Gemeente Utrechtse Heuvelrug |  |  |  | Gemeente Utrechtse Heuvelrug | In bedrijf | [5 empty] | Nacht | Bemeterd | [38 empty] | 230 - MAST 6 M ST - EL UITL 5 GR | 1 | 2005-01-01 |  | LM ST 6,0 CV EU125020/5 T60 ET Z N6005 | 6.00 | CILINDRISCH | STAAL | 6005 MOSGROEN | GESCHILDERD | NVT |  | 350400 |  | 323212 - 2551 PLL 36W HF NV | 1 | 2005-01-01 | [11 empty] | 175200 |  |  | PLL 36W 830 (HF) | 1 | 2014-01-01 |  | 36W PLL 830 |  |  | 36.00 | 16000 | PLL
10574 | 177778 | https://lms.nederlandslicht.nl/qr/report/177778 | 52.0559 | 5.2665 | 1467243860 | 4519595572 | KRAEMERLN,H |  |  | Rysenburg Zuid-West | DRIEBERGEN RYSENB | 1988-01-01 | Gemeente Utrechtse Heuvelrug |  |  |  | Gemeente Utrechtse Heuvelrug | In bedrijf | [5 empty] | Nacht | Bemeterd | [38 empty] | 19 - MAST 4,0 M ST CONISCH | 1 | 1988-01-01 |  | PM ST 4,0 CO T60 ET M N6005 | 4.00 | CONISCH | STAAL | 6005 MOSGROEN | GESCHILDERD | NVT |  | 350400 |  | 250412 - GFK 5145 SOXE 18W NV | 1 | 1988-01-01 | [11 empty] | 175200 |  |  | SOXE 18W | 1 | 2014-01-01 |  | 18W SOX-E |  |  |  | 8000 | SOX
10575 | 177779 | https://lms.nederlandslicht.nl/qr/report/177779 | 52.0561 | 5.2667 | 1467322160 | 4519837174 | KRAEMERLN,H |  |  | Rysenburg Zuid-West | DRIEBERGEN RYSENB | 1988-01-01 | Gemeente Utrechtse Heuvelrug |  |  |  | Gemeente Utrechtse Heuvelrug | In bedrijf | [5 empty] | Nacht | Bemeterd | [38 empty] | 19 - MAST 4,0 M ST CONISCH | 1 | 1988-01-01 |  | PM ST 4,0 CO T60 ET M N6005 | 4.00 | CONISCH | STAAL | 6005 MOSGROEN | GESCHILDERD | NVT |  | 350400 |  | 250412 - GFK 5145 SOXE 18W NV | 1 | 1988-01-01 | [11 empty] | 175200 |  |  | 13W Saled | 1 | 2021-03-26 | [6 empty] | LED
10576 | 177780 | https://lms.nederlandslicht.nl/qr/report/177780 | 52.0563 | 5.267 | 1467527360 | 4520051675 | KRAEMERLN,H |  |  | Rysenburg Zuid-West | DRIEBERGEN RYSENB | 1988-01-01 | Gemeente Utrechtse Heuvelrug |  |  |  | Gemeente Utrechtse Heuvelrug | In bedrijf | [5 empty] | Nacht | Bemeterd | [38 empty] | 19 - MAST 4,0 M ST CONISCH | 1 | 1988-01-01 |  | PM ST 4,0 CO T60 ET M N6005 | 4.00 | CONISCH | STAAL | 6005 MOSGROEN | GESCHILDERD | NVT |  | 350400 |  | 250412 - GFK 5145 SOXE 18W NV | 1 | 1988-01-01 | [11 empty] | 175200 |  |  | SOXE 18W | 1 | 2014-01-01 |  | 18W SOX-E |  |  |  | 8000 | SOX
10577 | 177781 | https://lms.nederlandslicht.nl/qr/report/177781 | 52.0565 | 5.2673 | 1467729860 | 4520258170 | KRAEMERLN,H |  |  | Rysenburg Zuid-West | DRIEBERGEN RYSENB | 1988-01-01 | Gemeente Utrechtse Heuvelrug |  |  |  | Gemeente Utrechtse Heuvelrug | In bedrijf | [5 empty] | Nacht | Bemeterd | [38 empty] | 19 - MAST 4,0 M ST CONISCH | 1 | 1988-01-01 |  | PM ST 4,0 CO T60 ET M N6005 | 4.00 | CONISCH | STAAL | 6005 MOSGROEN | GESCHILDERD | NVT |  | 350400 |  | 250412 - GFK 5145 SOXE 18W NV | 1 | 1988-01-01 | [11 empty] | 175200 |  |  | SOXE 18W | 1 | 2014-01-01 |  | 18W SOX-E |  |  |  | 8000 | SOX
11695 | 177782 | https://lms.nederlandslicht.nl/qr/report/177782 | 52.0557 | 5.2667 | 1467365360 | 4519421573 | KRAEMERLN,H |  |  | Rysenburg Zuid-West | DRIEBERGEN RYSENB | 1988-09-05 | Gemeente Utrechtse Heuvelrug |  |  |  | Gemeente Utrechtse Heuvelrug | In bedrijf | [5 empty] | Nacht | Bemeterd | [38 empty] | 19 - MAST 4,0 M ST CONISCH | 1 | 1988-09-05 |  | PM ST 4,0 CO T60 ET M N6005 | 4.00 | CONISCH | STAAL | 6005 MOSGROEN | GESCHILDERD | NVT |  | 350400 |  | 250412 - GFK 5145 SOXE 18W NV | 1 | 1988-09-05 | [11 empty] | 175200 |  |  | 13W Saled | 1 | 2022-01-14 | [6 empty] | LED
11696 | 177783 | https://lms.nederlandslicht.nl/qr/report/177783 | 52.0555 | 5.267 | 1467562460 | 4519212370 | KRAEMERLN,H |  |  | Rysenburg Zuid-West | DRIEBERGEN RYSENB | 1988-09-05 | Gemeente Utrechtse Heuvelrug |  |  |  | Gemeente Utrechtse Heuvelrug | In bedrijf | [5 empty] | Nacht | Bemeterd | [38 empty] | 19 - MAST 4,0 M ST CONISCH | 1 | 1988-09-05 |  | PM ST 4,0 CO T60 ET M N6005 | 4.00 | CONISCH | STAAL | 6005 MOSGROEN | GESCHILDERD | NVT |  | 350400 |  | 250412 - GFK 5145 SOXE 18W NV | 1 | 1988-09-05 | [11 empty] | 175200 |  |  | SOXE 18W | 1 | 2014-01-01 |  | 18W SOX-E |  |  |  | 8000 | SOX
11697 | 177784 | https://lms.nederlandslicht.nl/qr/report/177784 | 52.0553 | 5.2673 | 1467794660 | 4518973570 | KRAEMERLN,H |  |  | Rysenburg Zuid-West | DRIEBERGEN RYSENB | 1988-09-05 | Gemeente Utrechtse Heuvelrug |  |  |  | Gemeente Utrechtse Heuvelrug | In bedrijf | [5 empty] | Nacht | Bemeterd | [38 empty] | 19 - MAST 4,0 M ST CONISCH | 1 | 1988-09-05 |  | PM ST 4,0 CO T60 ET M N6005 | 4.00 | CONISCH | STAAL | 6005 MOSGROEN | GESCHILDERD | NVT |  | 350400 |  | 250412 - GFK 5145 SOXE 18W NV | 1 | 1988-09-05 | [11 empty] | 175200 |  |  | SOXE 18W | 1 | 2014-01-01 |  | 18W SOX-E |  |  |  | 8000 | SOX
11698 | 177785 | https://lms.nederlandslicht.nl/qr/report/177785 | 52.0552 | 5.2676 | 1467948560 | 4518812970 | KRAEMERLN,H |  |  | Rysenburg Zuid-West | DRIEBERGEN RYSENB | 1988-09-05 | Gemeente Utrechtse Heuvelrug |  |  |  | Gemeente Utrechtse Heuvelrug | In bedrijf | [5 empty] | Nacht | Bemeterd | [38 empty] | 19 - MAST 4,0 M ST CONISCH | 1 | 1988-09-05 |  | PM ST 4,0 CO T60 ET M N6005 | 4.00 | CONISCH | STAAL | 6005 MOSGROEN | GESCHILDERD | NVT |  | 350400 |  | 250412 - GFK 5145 SOXE 18W NV | 1 | 1988-09-05 | [11 empty] | 175200 |  |  | 13W Saled | 1 | 2021-07-08 | [6 empty] | LED
41207 | 177786 | https://lms.nederlandslicht.nl/qr/report/177786 | 52.056 | 5.267 | 1467535460 | 4519719777 | KRAEMERLN,H |  |  | Rysenburg Zuid-West | DRIEBERGEN RYSENB | 1989-07-03 | Gemeente Utrechtse Heuvelrug |  |  |  | Gemeente Utrechtse Heuvelrug | In bedrijf | [5 empty] | Nacht | Bemeterd | [38 empty] | 19 - MAST 4,0 M ST CONISCH | 1 | 1989-07-03 |  | PM ST 4,0 CO T60 ET M N6005 | 4.00 | CONISCH | STAAL | 6005 MOSGROEN | GESCHILDERD | NVT |  | 350400 |  | 250412 - GFK 5145 SOXE 18W NV | 1 | 1989-07-03 | [11 empty] | 175200 |  |  | SOXE 18W | 1 | 2014-01-01 |  | 18W SOX-E |  |  |  | 8000 | SOX
41208 | 177787 | https://lms.nederlandslicht.nl/qr/report/177787 | 52.0559 | 5.2668 | 1467430160 | 4519614478 | KRAEMERLN,H |  |  | Rysenburg Zuid-West | DRIEBERGEN RYSENB | 1989-07-03 | Gemeente Utrechtse Heuvelrug |  |  |  | Gemeente Utrechtse Heuvelrug | In bedrijf | [5 empty] | Nacht | Bemeterd | [38 empty] | 19 - MAST 4,0 M ST CONISCH | 1 | 1989-07-03 |  | PM ST 4,0 CO T60 ET M N6005 | 4.00 | CONISCH | STAAL | 6005 MOSGROEN | GESCHILDERD | NVT |  | 350400 |  | 250412 - GFK 5145 SOXE 18W NV | 1 | 1989-07-03 | [11 empty] | 175200 |  |  | SOXE 18W | 1 | 2014-01-01 |  | 18W SOX-E |  |  |  | 8000 | SOX
75831 | 177788 | https://lms.nederlandslicht.nl/qr/report/177788 | 52.0548 | 5.2683 | 1468415660 | 4518343571 | KRAEMERLN,H |  |  | Rysenburg Zuid-West | DRIEBERGEN RYSENB | 1990-01-01 | Gemeente Utrechtse Heuvelrug |  |  |  | Gemeente Utrechtse Heuvelrug | In bedrijf | [5 empty] | Nacht | Bemeterd | [38 empty] | 19 - MAST 4,0 M ST CONISCH | 1 | 1990-01-01 |  | PM ST 4,0 CO T60 ET M N6005 | 4.00 | CONISCH | STAAL | 6005 MOSGROEN | GESCHILDERD | NVT |  | 350400 |  | 250412 - GFK 5145 SOXE 18W NV | 1 | 1989-01-01 | [11 empty] | 175200 |  |  | SOXE 18W | 1 | 2014-01-01 |  | 18W SOX-E |  |  |  | 8000 | SOX
105177 | 177789 | https://lms.nederlandslicht.nl/qr/report/177789 | 52.055 | 5.2678 | 1468094360 | 4518660773 | KRAEMERLN,H |  |  | Rysenburg Zuid-West | DRIEBERGEN RYSENB | 1989-01-01 | Gemeente Utrechtse Heuvelrug |  |  |  | Gemeente Utrechtse Heuvelrug | In bedrijf | [5 empty] | Nacht | Bemeterd | [38 empty] | 19 - MAST 4,0 M ST CONISCH | 1 | 1989-01-01 |  | PM ST 4,0 CO T60 ET M N6005 | 4.00 | CONISCH | STAAL | 6005 MOSGROEN | GESCHILDERD | NVT |  | 350400 |  | 250412 - GFK 5145 SOXE 18W NV | 1 | 1989-01-01 | [11 empty] | 175200 |  |  | 13W Saled | 1 | 2021-09-20 | [6 empty] | LED
105178 | 177790 | https://lms.nederlandslicht.nl/qr/report/177790 | 52.0549 | 5.268 | 1468232060 | 4518517669 | KRAEMERLN,H |  |  | Rysenburg Zuid-West | DRIEBERGEN RYSENB | 1989-01-01 | Gemeente Utrechtse Heuvelrug |  |  |  | Gemeente Utrechtse Heuvelrug | In bedrijf | [5 empty] | Nacht | Bemeterd | [38 empty] | 19 - MAST 4,0 M ST CONISCH | 1 | 1989-01-01 |  | PM ST 4,0 CO T60 ET M N6005 | 4.00 | CONISCH | STAAL | 6005 MOSGROEN | GESCHILDERD | NVT |  | 350400 |  | 250412 - GFK 5145 SOXE 18W NV | 1 | 1989-01-01 | [11 empty] | 175200 |  |  | SOXE 18W | 1 | 2014-01-01 |  | 18W SOX-E |  |  |  | 8000 | SOX
105180 | 177791 | https://lms.nederlandslicht.nl/qr/report/177791 | 52.0549 | 5.2687 | 1468709960 | 4518508276 | KRAEMERLN,H |  |  | Rysenburg Zuid-West | DRIEBERGEN RYSENB | 1989-01-01 | Gemeente Utrechtse Heuvelrug |  |  |  | Gemeente Utrechtse Heuvelrug | In bedrijf | [5 empty] | Nacht | Bemeterd | [38 empty] | 19 - MAST 4,0 M ST CONISCH | 1 | 1989-01-01 |  | PM ST 4,0 CO T60 ET M N6005 | 4.00 | CONISCH | STAAL | 6005 MOSGROEN | GESCHILDERD | NVT |  | 350400 |  | 250412 - GFK 5145 SOXE 18W NV | 1 | 1989-01-01 | [11 empty] | 175200 |  |  | SOXE 18W | 1 | 2014-01-01 |  | 18W SOX-E |  |  |  | 8000 | SOX
105181 | 177792 | https://lms.nederlandslicht.nl/qr/report/177792 | 52.055 | 5.269 | 1468942160 | 4518643277 | KRAEMERLN,H |  |  | Rysenburg Zuid-West | DRIEBERGEN RYSENB | 1989-01-01 | Gemeente Utrechtse Heuvelrug |  |  |  | Gemeente Utrechtse Heuvelrug | In bedrijf | [5 empty] | Nacht | Bemeterd | [38 empty] | 19 - MAST 4,0 M ST CONISCH | 1 | 1989-01-01 |  | PM ST 4,0 CO T60 ET M N6005 | 4.00 | CONISCH | STAAL | 6005 MOSGROEN | GESCHILDERD | NVT |  | 350400 |  | 250412 - GFK 5145 SOXE 18W NV | 1 | 1989-01-01 | [11 empty] | 175200 |  |  | 13W Saled | 1 | 2021-12-28 | [6 empty] | LED
105184 | 177793 | https://lms.nederlandslicht.nl/qr/report/177793 | 52.0547 | 5.2686 | 1468623560 | 4518335476 | KRAEMERLN,H |  |  | Rysenburg Zuid-West | DRIEBERGEN RYSENB | 1989-01-01 | Gemeente Utrechtse Heuvelrug |  |  |  | Gemeente Utrechtse Heuvelrug | In bedrijf | [5 empty] | Nacht | Bemeterd | [38 empty] | 19 - MAST 4,0 M ST CONISCH | 1 | 1989-01-01 |  | PM ST 4,0 CO T60 ET M N6005 | 4.00 | CONISCH | STAAL | 6005 MOSGROEN | GESCHILDERD | NVT |  | 350400 |  | 250412 - GFK 5145 SOXE 18W NV | 1 | 1989-01-01 | [11 empty] | 175200 |  |  | SOXE 18W | 1 | 2014-01-01 |  | 18W SOX-E |  |  |  | 8000 | SOX
30973 | 177794 | https://lms.nederlandslicht.nl/qr/report/177794 | 52.0333 | 5.2659 | 1466732560 | 4494522271 | LANGBROEKERDK |  |  | Buitengebied | DRIEBERGEN RYSENB | 1975-01-01 | Gemeente Utrechtse Heuvelrug |  |  |  | Gemeente Utrechtse Heuvelrug | In bedrijf | [5 empty] | Nacht | Bemeterd | [38 empty] | 30 - MAST 6,0 M ST - EL TYPE 0 | 1 | 1975-01-01 |  | LM ST 6,0 CV EU1250/20/5 T60 ET Z N6005 | 6.00 | CILINDRISCH | STAAL | 6005 MOSGROEN | GESCHILDERD | NVT |  | 350400 |  | 250612 - XGS 201 SOXE 18W NV | 1 | 1980-01-01 | [11 empty] | 175200 |  |  | PLL 36W 830 (HF) | 1 | 2021-01-18 |  | 36W PLL 830 |  |  | 36.00 | 16000 | PLL
30974 | 177795 | https://lms.nederlandslicht.nl/qr/report/177795 | 52.0267 | 5.2781 | 1475109060 | 4487116770 | LANGBROEKERDK |  |  | Buitengebied | DRIEBERGEN RYSENB | 1975-01-01 | Gemeente Utrechtse Heuvelrug |  |  |  | Gemeente Utrechtse Heuvelrug | In bedrijf | [5 empty] | Nacht | Bemeterd | [38 empty] | 30 - MAST 6,0 M ST - EL TYPE 0 | 1 | 1975-01-01 |  | LM ST 6,0 CV EU1250/20/5 T60 ET Z N6005 | 6.00 | CILINDRISCH | STAAL | 6005 MOSGROEN | GESCHILDERD | NVT |  | 350400 |  | 250612 - XGS 201 SOXE 18W NV | 1 | 1980-01-01 | [11 empty] | 175200 |  |  | SOXE 18W | 1 | 2014-01-01 |  | 18W SOX-E |  |  |  | 8000 | SOX
30975 | 177796 | https://lms.nederlandslicht.nl/qr/report/177796 | 52.0229 | 5.2878 | 1481760159 | 4482894175 | LANGBROEKERDK |  |  | Buitengebied | DRIEBERGEN RYSENB | 2011-01-01 | Gemeente Utrechtse Heuvelrug |  |  |  | Gemeente Utrechtse Heuvelrug | In bedrijf | [5 empty] | Nacht | Bemeterd | [38 empty] | 230 - MAST 6 M ST - EL UITL 5 GR | 1 | 2011-01-01 |  | LM ST 6,0 CV EU125020/5 T60 ET Z N6005 | 6.00 | CILINDRISCH | STAAL | 6005 MOSGROEN | GESCHILDERD | NVT |  | 350400 |  | 323212 - 2551 PLL 36W HF NV | 1 | 2011-01-01 | [11 empty] | 175200 |  |  | PLL 36W 840 (HF) | 1 | 2014-01-01 |  | 36W PLL 830 |  |  | 36.00 | 16000 | PLL
30976 | 177797 | https://lms.nederlandslicht.nl/qr/report/177797 | 52.0202 | 5.2955 | 1487080760 | 4479879778 | LANGBROEKERDK |  |  | Buitengebied | DRIEBERGEN RYSENB | 1975-01-01 | Gemeente Utrechtse Heuvelrug |  |  |  | Gemeente Utrechtse Heuvelrug | In bedrijf | [5 empty] | Nacht | Bemeterd | [38 empty] | 81 - MAST 6,0 M ST - EL TYPE 0 | 1 | 1975-01-01 |  | LM ST 6,0 CV EU1250/20/5 T60 ET Z N6005 | 5.00 | CILINDRISCH | STAAL | 6005 MOSGROEN | GESCHILDERD | NVT |  | 350400 |  | 250612 - XGS 201 SOXE 18W NV | 1 | 1980-01-01 | [11 empty] | 175200 |  |  | 13W Saled | 1 | 2022-02-21 | [6 empty] | LED
135720 | 177798 | https://lms.nederlandslicht.nl/qr/report/177798 | 52.018 | 5.3017 | 1491335960 | 4477432171 | LANGBROEKERDK |  |  | Buitengebied | DRIEBERGEN RYSENB | 1997-01-01 | Gemeente Utrechtse Heuvelrug |  |  |  | Gemeente Utrechtse Heuvelrug | In bedrijf | [5 empty] | Nacht | Bemeterd | [38 empty] | 30 - MAST 6,0 M ST - EL TYPE 0 | 1 | 1997-01-01 |  | LM ST 6,0 CV EU1250/20/5 T60 ET Z N6005 | 6.00 | CILINDRISCH | STAAL | 6005 MOSGROEN | GESCHILDERD | NVT |  | 350400 |  | 250612 - XGS 201 SOXE 18W NV | 1 | 1997-01-01 | [11 empty] | 175200 |  |  | 13W Saled | 1 | 2020-01-02 | [6 empty] | LED | [15 empty] | Snoer | 1 | 2020-01-27 |  | Snoer | Snoer | NVT
152703 | 177799 | https://lms.nederlandslicht.nl/qr/report/177799 | 52.0435 | 5.2544 | 1458885560 | 4505846170 | LANGBROEKERDK |  |  | Buitengebied | DRIEBERGEN RYSENB | 1999-01-01 | Gemeente Utrechtse Heuvelrug |  |  |  | Gemeente Utrechtse Heuvelrug | In bedrijf | [5 empty] | Nacht | Bemeterd | [38 empty] | 6.0 uithoudermast enkel conisch Aluminium | 1 | 2020-02-23 |  |  | 6.00 | CONISCH | ALUMINIUM |  |  |  |  | 350400 |  | 20077387 IND 2550 IRIS PL-L 24 W | 1 | 2020-02-23
192175 | 177800 | https://lms.nederlandslicht.nl/qr/report/177800 | 52.0612 | 5.2751 | 1473087580 | 4525467172 | LARIXLN |  |  | Rysenburg Noord-West | DRIEBERGEN RYSENB | 2006-01-01 | Gemeente Utrechtse Heuvelrug |  |  |  | Gemeente Utrechtse Heuvelrug | In bedrijf | [5 empty] | Nacht | Bemeterd | [38 empty] | 230 - MAST 6 M ST - EL UITL 5 GR | 1 | 2006-01-01 |  | LM ST 6,0 CV EU125020/5 T60 ET Z N6005 | 6.00 | CILINDRISCH | STAAL | 6005 MOSGROEN | GESCHILDERD | NVT |  | 350400 |  | 323212 - 2551 PLL 36W HF NV | 1 | 2006-01-01 | [11 empty] | 175200 |  |  | PLL 36W 830 (HF) | 1 | 2014-01-01 |  | 36W PLL 830 |  |  | 36.00 | 16000 | PLL
192176 | 177801 | https://lms.nederlandslicht.nl/qr/report/177801 | 52.0613 | 5.2753 | 1473290040 | 4525637722 | LARIXLN |  |  | Rysenburg Noord-West | DRIEBERGEN RYSENB | 2006-01-01 | Gemeente Utrechtse Heuvelrug |  |  |  | Gemeente Utrechtse Heuvelrug | In bedrijf | [5 empty] | Nacht | Bemeterd | [38 empty] | 230 - MAST 6 M ST - EL UITL 5 GR | 1 | 2006-01-01 |  | LM ST 6,0 CV EU125020/5 T60 ET Z N6005 | 6.00 | CILINDRISCH | STAAL | 6005 MOSGROEN | GESCHILDERD | NVT |  | 350400 |  | 323212 - 2551 PLL 36W HF NV | 1 | 2006-01-01 | [11 empty] | 175200 |  |  | PLL 36W 830 (HF) | 1 | 2014-01-01 |  | 36W PLL 830 |  |  | 36.00 | 16000 | PLL
192177 | 177802 | https://lms.nederlandslicht.nl/qr/report/177802 | 52.0616 | 5.2756 | 1473453970 | 4525925982 | LARIXLN |  |  | Rysenburg Noord-West | DRIEBERGEN RYSENB | 2006-01-01 | Gemeente Utrechtse Heuvelrug |  |  |  | Gemeente Utrechtse Heuvelrug | In bedrijf | [5 empty] | Nacht | Bemeterd | [38 empty] | 230 - MAST 6 M ST - EL UITL 5 GR | 1 | 2006-01-01 |  | LM ST 6,0 CV EU125020/5 T60 ET Z N6005 | 6.00 | CILINDRISCH | STAAL | 6005 MOSGROEN | GESCHILDERD | NVT |  | 350400 |  | 323212 - 2551 PLL 36W HF NV | 1 | 2006-01-01 | [11 empty] | 175200 |  |  | PLL 36W 830 (HF) | 1 | 2021-05-25 |  | 36W PLL 830 |  |  | 36.00 | 16000 | PLL
192178 | 177803 | https://lms.nederlandslicht.nl/qr/report/177803 | 52.0617 | 5.276 | 1473728840 | 4526071902 | LARIXLN |  |  | Rysenburg Noord-West | DRIEBERGEN RYSENB | 2006-01-01 | Gemeente Utrechtse Heuvelrug |  |  |  | Gemeente Utrechtse Heuvelrug | In bedrijf | [5 empty] | Nacht | Bemeterd | [38 empty] | 230 - MAST 6 M ST - EL UITL 5 GR | 1 | 2006-01-01 |  | LM ST 6,0 CV EU125020/5 T60 ET Z N6005 | 6.00 | CILINDRISCH | STAAL | 6005 MOSGROEN | GESCHILDERD | NVT |  | 350400 |  | 323212 - 2551 PLL 36W HF NV | 1 | 2006-01-01 | [11 empty] | 175200 |  |  | PLL 36W 830 (HF) | 1 | 2014-01-01 |  | 36W PLL 830 |  |  | 36.00 | 16000 | PLL
192179 | 177804 | https://lms.nederlandslicht.nl/qr/report/177804 | 52.062 | 5.2763 | 1473930360 | 4526381542 | LARIXLN |  |  | Rysenburg Noord-West | DRIEBERGEN RYSENB | 2006-01-01 | Gemeente Utrechtse Heuvelrug |  |  |  | Gemeente Utrechtse Heuvelrug | In bedrijf | [5 empty] | Nacht | Bemeterd | [38 empty] | 230 - MAST 6 M ST - EL UITL 5 GR | 1 | 2006-01-01 |  | LM ST 6,0 CV EU125020/5 T60 ET Z N6005 | 6.00 | CILINDRISCH | STAAL | 6005 MOSGROEN | GESCHILDERD | NVT |  | 350400 |  | 323212 - 2551 PLL 36W HF NV | 1 | 2006-01-01 | [11 empty] | 175200 |  |  | PLL 36W 830 (HF) | 1 | 2014-01-01 |  | 36W PLL 830 |  |  | 36.00 | 16000 | PLL
29365 | 177805 | https://lms.nederlandslicht.nl/qr/report/177805 | 52.0531 | 5.2825 | 1478176760 | 4516525273 | LEI,DE |  |  | Centrum en Oost | DRIEBERGEN RYSENB | 1988-01-01 | Gemeente Utrechtse Heuvelrug |  |  |  | Gemeente Utrechtse Heuvelrug | In bedrijf | [5 empty] | Nacht | Bemeterd | [38 empty] | 19 - MAST 4,0 M ST CONISCH | 1 | 1988-01-01 |  | PM ST 4,0 CO T60 ET M N6005 | 4.00 | CONISCH | STAAL | 6005 MOSGROEN | GESCHILDERD | NVT |  | 350400 |  | 250412 - GFK 5145 SOXE 18W NV | 1 | 1989-06-03 | [11 empty] | 175200 |  |  | PLL 24W 830 (HF) | 2 | 2020-08-17 |  | 24W PLL 830 |  |  | 24.00 | 16000 | PLL |  | EVSA PH 1 x PL-T/C 26- 42W DIMB VIERK | 1 | 2020-08-17 |  | HFP22-42 |  |  | 3.00 | 175200
29366 | 177806 | https://lms.nederlandslicht.nl/qr/report/177806 | 52.0533 | 5.2823 | 1478012760 | 4516711267 | LEI,DE |  |  | Centrum en Oost | DRIEBERGEN RYSENB | 1988-01-01 | Gemeente Utrechtse Heuvelrug |  |  |  | Gemeente Utrechtse Heuvelrug | In bedrijf | [5 empty] | Nacht | Bemeterd | [38 empty] | 19 - MAST 4,0 M ST CONISCH | 1 | 1988-01-01 |  | PM ST 4,0 CO T60 ET M N6005 | 4.00 | CONISCH | STAAL | 6005 MOSGROEN | GESCHILDERD | NVT |  | 350400 |  | 250412 - GFK 5145 SOXE 18W NV | 1 | 1989-06-03 | [11 empty] | 175200 |  |  | SOXE 18W | 1 | 2014-01-01 |  | 18W SOX-E |  |  |  | 8000 | SOX
30970 | 177807 | https://lms.nederlandslicht.nl/qr/report/177807 | 52.0436 | 5.3775 | 1543348109 | 4505908026 | LEI,DE |  |  | Centrum en Oost | DRIEBERGEN RYSENB | 2007-09-05 | Gemeente Utrechtse Heuvelrug |  |  |  | Gemeente Utrechtse Heuvelrug | In bedrijf | [5 empty] | Nacht | Bemeterd | [38 empty] | 19 - MAST 4,0 M ST CONISCH | 1 | 2007-09-05 |  | PM ST 4,0 CO T60 ET M N6005 | 4.00 | CONISCH | STAAL | 6005 MOSGROEN | GESCHILDERD | NVT |  | 350400 |  | 303012 - GFK 5148 TLD 18W NV | 1 | 2007-09-05 | [11 empty] | 175200 |  |  | TLD Xtra 18W 830 | 1 | 2014-01-01 |  | 18W TLD 830 XTRA |  |  |  | 16000 | TL
30971 | 177808 | https://lms.nederlandslicht.nl/qr/report/177808 | 52.0436 | 5.3775 | 1543348129 | 4505908037 | LEI,DE |  |  | Centrum en Oost | DRIEBERGEN RYSENB | 1965-01-01 | Gemeente Utrechtse Heuvelrug |  |  |  | Gemeente Utrechtse Heuvelrug | In bedrijf | [5 empty] | Nacht | Bemeterd | [38 empty] | 16 -MAST 4,0 M ST CON | 1 | 1965-01-01 |  | PM ST 4,0 CO T60 ET M N6005 | 4.00 | CONISCH | STAAL | 6005 MOSGROEN | GESCHILDERD | NVT |  | 350400 |  | 250412 - GFK 5145 SOXE 18W NV | 1 | 1980-01-01 | [11 empty] | 175200 |  |  | SOXE 18W | 1 | 2014-01-01 |  | 18W SOX-E |  |  |  | 8000 | SOX
33652 | 177809 | https://lms.nederlandslicht.nl/qr/report/177809 | 52.0524 | 5.283 | 1478550160 | 4515701367 | LEI,DE |  |  | Centrum en Oost | DRIEBERGEN RYSENB | 1965-01-01 | Gemeente Utrechtse Heuvelrug |  |  |  | Gemeente Utrechtse Heuvelrug | In bedrijf | [5 empty] | Nacht | Bemeterd | [38 empty] | 16 -MAST 4,0 M ST CON | 1 | 1965-01-01 |  | PM ST 4,0 CO T60 ET M N6005 | 4.00 | CONISCH | STAAL | 6005 MOSGROEN | GESCHILDERD | NVT |  | 350400 |  | 250412 - GFK 5145 SOXE 18W NV | 1 | 1985-01-01 | [11 empty] | 175200 |  |  | SOXE 18W | 1 | 2014-01-01 |  | 18W SOX-E |  |  |  | 8000 | SOX
40895 | 177811 | https://lms.nederlandslicht.nl/qr/report/177811 | 52.0531 | 5.2824 | 1478117660 | 4516458469 | LEI,DE |  |  | Centrum en Oost | DRIEBERGEN RYSENB | 1989-06-04 | Gemeente Utrechtse Heuvelrug |  |  |  | Gemeente Utrechtse Heuvelrug | In bedrijf | [5 empty] | Nacht | Bemeterd | [38 empty] | 1999 - TUNNEL/GEVEL-BEVESTIGING | 1 | 1989-06-04 |  | TUNNELARMATUUR | 4.00 | NVT | THERMISCH VERZINKT | NVT | NVT | NVT |  | 350400 |  | 250112 - F3-NA SOXE 18W NV | 1 | 1989-06-04 |  | AGMI F3 | [9 empty] | 175200 |  |  | SOXE 18W | 1 | 2014-01-01 |  | 18W SOX-E |  |  |  | 8000 | SOX
41205 | 177812 | https://lms.nederlandslicht.nl/qr/report/177812 | 52.053 | 5.2828 | 1478384760 | 4516319268 | LEI,DE |  |  | Centrum en Oost | DRIEBERGEN RYSENB | 1989-06-03 | Gemeente Utrechtse Heuvelrug |  |  |  | Gemeente Utrechtse Heuvelrug | In bedrijf | [5 empty] | Nacht | Bemeterd | [38 empty] | 19 - MAST 4,0 M ST CONISCH | 1 | 1989-06-03 |  | PM ST 4,0 CO T60 ET M N6005 | 4.00 | CONISCH | STAAL | 6005 MOSGROEN | GESCHILDERD | NVT |  | 350400 |  | 322512 - 2000 PLL 24W HF NV RAL9005 | 1 | 2012-07-03 | [11 empty] | 175200 |  |  | PLL 24W 827 (HF) | 1 | 2014-01-01 |  |  |  |  | 24.00 | 16000 | PLL
41206 | 177813 | https://lms.nederlandslicht.nl/qr/report/177813 | 52.0535 | 5.282 | 1477828759 | 4516894275 | LEI,DE |  |  | Centrum en Oost | DRIEBERGEN RYSENB | 1989-06-03 | Gemeente Utrechtse Heuvelrug |  |  |  | Gemeente Utrechtse Heuvelrug | In bedrijf | [5 empty] | Nacht | Bemeterd | [38 empty] | 19 - MAST 4,0 M ST CONISCH | 1 | 1989-06-03 |  | PM ST 4,0 CO T60 ET M N6005 | 4.00 | CONISCH | STAAL | 6005 MOSGROEN | GESCHILDERD | NVT |  | 350400 |  | 250412 - GFK 5145 SOXE 18W NV | 1 | 1989-06-03 | [11 empty] | 175200 |  |  | SOXE 18W | 1 | 2014-01-01 |  | 18W SOX-E |  |  |  | 8000 | SOX
44741 | 177814 | https://lms.nederlandslicht.nl/qr/report/177814 | 52.053 | 5.2823 | 1478071460 | 4516416669 | LEI,DE |  |  | Centrum en Oost | DRIEBERGEN RYSENB | 1989-06-04 | Gemeente Utrechtse Heuvelrug |  |  |  | Gemeente Utrechtse Heuvelrug | In bedrijf | [5 empty] | Nacht | Bemeterd | [38 empty] | 1999 - TUNNEL/GEVEL-BEVESTIGING | 1 | 1989-06-04 |  | TUNNELARMATUUR | 4.00 | NVT | THERMISCH VERZINKT | NVT | NVT | NVT |  | 350400 |  | 250112 - F3-NA SOXE 18W NV | 1 | 1989-06-04 |  | AGMI F3 | [9 empty] | 175200 |  |  | SOXE 18W | 1 | 2014-01-01 |  | 18W SOX-E |  |  |  | 8000 | SOX
51942 | 177815 | https://lms.nederlandslicht.nl/qr/report/177815 | 52.0531 | 5.2829 | 1478473760 | 4516458569 | LEI,DE |  |  | Centrum en Oost | DRIEBERGEN RYSENB | 1989-04-07 | Gemeente Utrechtse Heuvelrug |  |  |  | Gemeente Utrechtse Heuvelrug | In bedrijf | [5 empty] | Nacht | Bemeterd | [38 empty] | 1999 - TUNNEL/GEVEL-BEVESTIGING | 1 | 1989-04-07 |  | TUNNELARMATUUR | 4.00 | NVT | THERMISCH VERZINKT | NVT | NVT | NVT |  | 350400 |  | 250112 - F3-NA SOXE 18W NV | 1 | 1989-04-07 |  | AGMI F3 | [9 empty] | 175200 |  |  | SOXE 18W | 1 | 2014-01-01 |  | 18W SOX-E |  |  |  | 8000 | SOX
51943 | 177816 | https://lms.nederlandslicht.nl/qr/report/177816 | 52.0531 | 5.2829 | 1478430559 | 4516520669 | LEI,DE |  |  | Centrum en Oost | DRIEBERGEN RYSENB | 1989-04-07 | Gemeente Utrechtse Heuvelrug |  |  |  | Gemeente Utrechtse Heuvelrug | In bedrijf | [5 empty] | Nacht | Bemeterd | [38 empty] | 1999 - TUNNEL/GEVEL-BEVESTIGING | 1 | 1989-04-07 |  | TUNNELARMATUUR | 4.00 | NVT | THERMISCH VERZINKT | NVT | NVT | NVT |  | 350400 |  | 250112 - F3-NA SOXE 18W NV | 1 | 1989-04-07 |  | AGMI F3 | [9 empty] | 175200 |  |  | SOXE 18W | 1 | 2014-01-01 |  | 18W SOX-E |  |  |  | 8000 | SOX
52518 | 177817 | https://lms.nederlandslicht.nl/qr/report/177817 | 52.053 | 5.2822 | 1477996760 | 4516338273 | LEI,DE |  |  | Centrum en Oost | DRIEBERGEN RYSENB | 1989-11-10 | Gemeente Utrechtse Heuvelrug |  |  |  | Gemeente Utrechtse Heuvelrug | In bedrijf | [5 empty] | Nacht | Bemeterd | [38 empty] | 19 - MAST 4,0 M ST CONISCH | 1 | 1989-11-10 |  | PM ST 4,0 CO T60 ET M N6005 | 4.00 | CONISCH | STAAL | 6005 MOSGROEN | GESCHILDERD | NVT |  | 350400 |  | 250412 - GFK 5145 SOXE 18W NV | 1 | 1989-11-10 | [11 empty] | 175200 |  |  | SOXE 18W | 1 | 2014-01-01 |  | 18W SOX-E |  |  |  | 8000 | SOX
52519 | 177818 | https://lms.nederlandslicht.nl/qr/report/177818 | 52.053 | 5.2819 | 1477782760 | 4516408275 | LEI,DE |  |  | Centrum en Oost | DRIEBERGEN RYSENB | 1989-11-10 | Gemeente Utrechtse Heuvelrug |  |  |  | Gemeente Utrechtse Heuvelrug | In bedrijf | [5 empty] | Nacht | Bemeterd | [38 empty] | 19 - MAST 4,0 M ST CONISCH | 1 | 1989-11-10 |  | PM ST 4,0 CO T60 ET M N6005 | 4.00 | CONISCH | STAAL | 6005 MOSGROEN | GESCHILDERD | NVT |  | 350400 |  | 250412 - GFK 5145 SOXE 18W NV | 1 | 1989-11-10 | [11 empty] | 175200 |  |  | SOXE 18W | 1 | 2014-01-01 |  | 18W SOX-E |  |  |  | 8000 | SOX
52521 | 177819 | https://lms.nederlandslicht.nl/qr/report/177819 | 52.0528 | 5.2819 | 1477766760 | 4516139275 | LEI,DE |  |  | Centrum en Oost | DRIEBERGEN RYSENB | 1989-11-10 | Gemeente Utrechtse Heuvelrug |  |  |  | Gemeente Utrechtse Heuvelrug | In bedrijf | [5 empty] | Nacht | Bemeterd | [38 empty] | 19 - MAST 4,0 M ST CONISCH | 1 | 1989-11-10 |  | PM ST 4,0 CO T60 ET M N6005 | 4.00 | CONISCH | STAAL | 6005 MOSGROEN | GESCHILDERD | NVT |  | 350400 |  | 250412 - GFK 5145 SOXE 18W NV | 1 | 1989-11-10 | [11 empty] | 175200 |  |  | 13W Saled | 1 | 2019-12-09 | [6 empty] | LED
52522 | 177820 | https://lms.nederlandslicht.nl/qr/report/177820 | 52.0528 | 5.2824 | 1478090760 | 4516141276 | LEI,DE |  |  | Centrum en Oost | DRIEBERGEN RYSENB | 1989-11-10 | Gemeente Utrechtse Heuvelrug |  |  |  | Gemeente Utrechtse Heuvelrug | In bedrijf | [5 empty] | Nacht | Bemeterd | [38 empty] | 19 - MAST 4,0 M ST CONISCH | 1 | 1989-11-10 |  | PM ST 4,0 CO T60 ET M N6005 | 4.00 | CONISCH | STAAL | 6005 MOSGROEN | GESCHILDERD | NVT |  | 350400 |  | 250412 - GFK 5145 SOXE 18W NV | 1 | 1989-11-10 | [11 empty] | 175200 |  |  | SOXE 18W | 1 | 2014-01-01 |  | 18W SOX-E |  |  |  | 8000 | SOX
52523 | 177821 | https://lms.nederlandslicht.nl/qr/report/177821 | 52.0526 | 5.2822 | 1478006760 | 4515934267 | LEI,DE |  |  | Centrum en Oost | DRIEBERGEN RYSENB | 1989-11-10 | Gemeente Utrechtse Heuvelrug |  |  |  | Gemeente Utrechtse Heuvelrug | In bedrijf | [5 empty] | Nacht | Bemeterd | [38 empty] | 19 - MAST 4,0 M ST CONISCH | 1 | 1989-11-10 |  | PM ST 4,0 CO T60 ET M N6005 | 4.00 | CONISCH | STAAL | 6005 MOSGROEN | GESCHILDERD | NVT |  | 350400 |  | 250412 - GFK 5145 SOXE 18W NV | 1 | 1989-11-10 | [11 empty] | 175200 |  |  | SOXE 18W | 1 | 2014-01-01 |  | 18W SOX-E |  |  |  | 8000 | SOX
69058 | 177822 | https://lms.nederlandslicht.nl/qr/report/177822 | 52.053 | 5.2817 | 1477634760 | 4516422275 | LEI,DE |  |  | Centrum en Oost | DRIEBERGEN RYSENB | 1990-01-01 | Gemeente Utrechtse Heuvelrug |  |  |  | Gemeente Utrechtse Heuvelrug | In bedrijf | [5 empty] | Nacht | Bemeterd | [38 empty] | 19 - MAST 4,0 M ST CONISCH | 1 | 1990-01-01 |  | PM ST 4,0 CO T60 ET M N6005 | 4.00 | CONISCH | STAAL | 6005 MOSGROEN | GESCHILDERD | NVT |  | 350400 |  | 250412 - GFK 5145 SOXE 18W NV | 1 | 1989-11-10 | [11 empty] | 175200 |  |  | SOXE 18W | 1 | 2014-01-01 |  | 18W SOX-E |  |  |  | 8000 | SOX
90402 | 177823 | https://lms.nederlandslicht.nl/qr/report/177823 | 52.0532 | 5.2828 | 1478379260 | 4516542271 | LEI,DE |  |  | Centrum en Oost | DRIEBERGEN RYSENB | 1994-01-04 | Gemeente Utrechtse Heuvelrug |  |  |  | Gemeente Utrechtse Heuvelrug | In bedrijf | [5 empty] | Nacht | Bemeterd | [69 empty] | SOXE 18W | 1 | 2022-02-21 |  | 18W SOX-E |  |  |  | 8000 | SOX
25531 | 177824 | https://lms.nederlandslicht.nl/qr/report/177824 | 52.0487 | 5.2932 | 1485536660 | 4511617268 | LEINWEBERLN,MEVR |  |  | Centrum en Oost | DRIEBERGEN RYSENB | 1969-01-01 | Gemeente Utrechtse Heuvelrug |  |  |  | Gemeente Utrechtse Heuvelrug | In bedrijf | [5 empty] | Nacht | Bemeterd | [38 empty] | 881 - MAST 6,0 M ST - EL TYPE 0 | 1 | 1969-01-01 |  | LM ST 6,0 CV EU1250/20/5 T60 ET Z N6005 | 6.00 | CILINDRISCH | STAAL | 6005 MOSGROEN | GESCHILDERD | NVT |  | 350400 |  | 250612 - XGS 201 SOXE 18W NV | 1 | 1986-01-09 | [11 empty] | 175200 |  |  | SOXE 18W | 1 | 2014-01-01 |  | 18W SOX-E |  |  |  | 8000 | SOX
25532 | 177825 | https://lms.nederlandslicht.nl/qr/report/177825 | 52.0489 | 5.2936 | 1485757860 | 4511810472 | LEINWEBERLN,MEVR |  |  | Centrum en Oost | DRIEBERGEN RYSENB | 1969-01-01 | Gemeente Utrechtse Heuvelrug |  |  |  | Gemeente Utrechtse Heuvelrug | In bedrijf | [5 empty] | Nacht | Bemeterd | [38 empty] | 881 - MAST 6,0 M ST - EL TYPE 0 | 1 | 1969-01-01 |  | LM ST 6,0 CV EU1250/20/5 T60 ET Z N6005 | 6.00 | CILINDRISCH | STAAL | 6005 MOSGROEN | GESCHILDERD | NVT |  | 350400 |  | 250612 - XGS 201 SOXE 18W NV | 1 | 1986-01-09 | [11 empty] | 175200 |  |  | SOXE 18W | 1 | 2014-01-01 |  | 18W SOX-E |  |  |  | 8000 | SOX
25533 | 177826 | https://lms.nederlandslicht.nl/qr/report/177826 | 52.0492 | 5.294 | 1486049059 | 4512099570 | LEINWEBERLN,MEVR |  |  | Centrum en Oost | DRIEBERGEN RYSENB | 1969-01-01 | Gemeente Utrechtse Heuvelrug |  |  |  | Gemeente Utrechtse Heuvelrug | In bedrijf | [5 empty] | Nacht | Bemeterd | [38 empty] | 881 - MAST 6,0 M ST - EL TYPE 0 | 1 | 1969-01-01 |  | LM ST 6,0 CV EU1250/20/5 T60 ET Z N6005 | 6.00 | CILINDRISCH | STAAL | 6005 MOSGROEN | GESCHILDERD | NVT |  | 350400 |  | 250612 - XGS 201 SOXE 18W NV | 1 | 1999-01-01 | [11 empty] | 175200 |  |  | SOXE 18W | 1 | 2014-01-01 |  | 18W SOX-E |  |  |  | 8000 | SOX
25534 | 177827 | https://lms.nederlandslicht.nl/qr/report/177827 | 52.0494 | 5.2942 | 1486196060 | 4512356467 | LEINWEBERLN,MEVR |  |  | Centrum en Oost | DRIEBERGEN RYSENB | 1969-01-01 | Gemeente Utrechtse Heuvelrug |  |  |  | Gemeente Utrechtse Heuvelrug | In bedrijf | [5 empty] | Nacht | Bemeterd | [38 empty] | 6.0 uithoudermast enkel conisch Aluminium | 1 | 2021-02-18 |  |  | 6.00 | CONISCH | ALUMINIUM |  |  |  |  | 350400 |  | IRIS 2550 1XPLL 24W R9005 EVSA | 1 | 2021-02-18 |  | IRIS 2550 1XPLL 24W R9005 EVSA | INDAL |  |  |  |  | 7035 LICHTGRIJS |  |  |  | 175200 |  |  | PLL 24W 830 (HF) | 1 | 2021-02-18 |  | 24W PLL 830 |  |  | 24.00 | 16000 | PLL |  | EVSA PH 1 x PL-T/C/L/TL5C 22-42W VIERK | 1 | 2021-02-18 |  | HFP22-42 |  |  | 3.00 | 175200
25535 | 177828 | https://lms.nederlandslicht.nl/qr/report/177828 | 52.0495 | 5.2945 | 1486435460 | 4512491574 | LEINWEBERLN,MEVR |  |  | Centrum en Oost | DRIEBERGEN RYSENB | 1969-01-01 | Gemeente Utrechtse Heuvelrug |  |  |  | Gemeente Utrechtse Heuvelrug | In bedrijf | [5 empty] | Nacht | Bemeterd | [38 empty] | 881 - MAST 6,0 M ST - EL TYPE 0 | 1 | 1969-01-01 |  | LM ST 6,0 CV EU1250/20/5 T60 ET Z N6005 | 6.00 | CILINDRISCH | STAAL | 6005 MOSGROEN | GESCHILDERD | NVT |  | 350400 |  | 250612 - XGS 201 SOXE 18W NV | 1 | 1986-01-09 | [11 empty] | 175200 |  |  | SOXE 18W | 1 | 2014-01-01 |  | 18W SOX-E |  |  |  | 8000 | SOX
25536 | 177829 | https://lms.nederlandslicht.nl/qr/report/177829 | 52.0497 | 5.2947 | 1486560060 | 4512716269 | LEINWEBERLN,MEVR |  |  | Centrum en Oost | DRIEBERGEN RYSENB | 1987-01-01 | Gemeente Utrechtse Heuvelrug |  |  |  | Gemeente Utrechtse Heuvelrug | In bedrijf | [5 empty] | Nacht | Bemeterd | [38 empty] | 30 - MAST 6,0 M ST - EL TYPE 0 | 1 | 1987-01-01 |  | LM ST 6,0 CV EU1250/20/5 T60 ET Z N6005 | 6.00 | CILINDRISCH | STAAL | 6005 MOSGROEN | GESCHILDERD | NVT |  | 350400 |  | 250612 - XGS 201 SOXE 18W NV | 1 | 1986-01-09 | [11 empty] | 175200 |  |  | 13W Saled | 1 | 2021-05-10 | [6 empty] | LED
25537 | 177830 | https://lms.nederlandslicht.nl/qr/report/177830 | 52.0498 | 5.2949 | 1486709860 | 4512768070 | LEINWEBERLN,MEVR |  |  | Centrum en Oost | DRIEBERGEN RYSENB | 1969-01-01 | Gemeente Utrechtse Heuvelrug |  |  |  | Gemeente Utrechtse Heuvelrug | In bedrijf | [5 empty] | Nacht | Bemeterd | [38 empty] | 881 - MAST 6,0 M ST - EL TYPE 0 | 1 | 1969-01-01 |  | LM ST 6,0 CV EU1250/20/5 T60 ET Z N6005 | 6.00 | CILINDRISCH | STAAL | 6005 MOSGROEN | GESCHILDERD | NVT |  | 350400 |  | 250612 - XGS 201 SOXE 18W NV | 1 | 1986-01-09 | [11 empty] | 175200 |  |  | SOXE 18W | 1 | 2014-01-01 |  | 18W SOX-E |  |  |  | 8000 | SOX
25538 | 177831 | https://lms.nederlandslicht.nl/qr/report/177831 | 52.05 | 5.2951 | 1486813460 | 4512969673 | LEINWEBERLN,MEVR |  |  | Centrum en Oost | DRIEBERGEN RYSENB | 1969-01-01 | Gemeente Utrechtse Heuvelrug |  |  |  | Gemeente Utrechtse Heuvelrug | In bedrijf | [5 empty] | Nacht | Bemeterd | [38 empty] | 881 - MAST 6,0 M ST - EL TYPE 0 | 1 | 1969-01-01 |  | LM ST 6,0 CV EU1250/20/5 T60 ET Z N6005 | 6.00 | CILINDRISCH | STAAL | 6005 MOSGROEN | GESCHILDERD | NVT |  | 350400 |  | 250612 - XGS 201 SOXE 18W NV | 1 | 1986-01-09 | [11 empty] | 175200 |  |  | SOXE 18W | 1 | 2014-01-01 |  | 18W SOX-E |  |  |  | 8000 | SOX
25540 | 177832 | https://lms.nederlandslicht.nl/qr/report/177832 | 52.0502 | 5.2956 | 1487139660 | 4513286069 | LEINWEBERLN,MEVR |  |  | Centrum en Oost | DRIEBERGEN RYSENB | 1969-01-01 | Gemeente Utrechtse Heuvelrug |  |  |  | Gemeente Utrechtse Heuvelrug | In bedrijf | [5 empty] | Nacht | Bemeterd | [38 empty] | 881 - MAST 6,0 M ST - EL TYPE 0 | 1 | 1969-01-01 |  | LM ST 6,0 CV EU1250/20/5 T60 ET Z N6005 | 6.00 | CILINDRISCH | STAAL | 6005 MOSGROEN | GESCHILDERD | NVT |  | 350400 |  | 250612 - XGS 201 SOXE 18W NV | 1 | 1986-01-09 | [11 empty] | 175200 |  |  | SOXE 18W | 1 | 2014-01-01 |  | 18W SOX-E |  |  |  | 8000 | SOX
25541 | 177833 | https://lms.nederlandslicht.nl/qr/report/177833 | 52.0503 | 5.2958 | 1487311860 | 4513392071 | LEINWEBERLN,MEVR |  |  | Centrum en Oost | DRIEBERGEN RYSENB | 2004-01-01 | Gemeente Utrechtse Heuvelrug |  |  |  | Gemeente Utrechtse Heuvelrug | In bedrijf | [5 empty] | Nacht | Bemeterd | [38 empty] | 230 - MAST 6 M ST - EL UITL 5 GR | 1 | 2004-01-01 |  | LM ST 6,0 CV EU125020/5 T60 ET Z N6005 | 6.00 | CILINDRISCH | STAAL | 6005 MOSGROEN | GESCHILDERD | NVT |  | 350400 |  | 250612 - XGS 201 SOXE 18W NV | 1 | 1986-01-09 | [11 empty] | 175200 |  |  | SOXE 18W | 1 | 2014-01-01 |  | 18W SOX-E |  |  |  | 8000 | SOX
25542 | 177834 | https://lms.nederlandslicht.nl/qr/report/177834 | 52.0503 | 5.2962 | 1487542860 | 4513410273 | LEINWEBERLN,MEVR |  |  | Centrum en Oost | DRIEBERGEN RYSENB | 1987-01-01 | Gemeente Utrechtse Heuvelrug |  |  |  | Gemeente Utrechtse Heuvelrug | In bedrijf | [5 empty] | Nacht | Bemeterd | [38 empty] | 30 - MAST 6,0 M ST - EL TYPE 0 | 1 | 1987-01-01 |  | LM ST 6,0 CV EU1250/20/5 T60 ET Z N6005 | 6.00 | CILINDRISCH | STAAL | 6005 MOSGROEN | GESCHILDERD | NVT |  | 350400 |  | 250612 - XGS 201 SOXE 18W NV | 1 | 1986-01-09 | [11 empty] | 175200 |  |  | SOXE 18W | 1 | 2014-01-01 |  | 18W SOX-E |  |  |  | 8000 | SOX
25543 | 177835 | https://lms.nederlandslicht.nl/qr/report/177835 | 52.0503 | 5.2966 | 1487843860 | 4513387867 | LEINWEBERLN,MEVR |  |  | Centrum en Oost | DRIEBERGEN RYSENB | 1969-01-01 | Gemeente Utrechtse Heuvelrug |  |  |  | Gemeente Utrechtse Heuvelrug | In bedrijf | [5 empty] | Nacht | Bemeterd | [38 empty] | 881 - MAST 6,0 M ST - EL TYPE 0 | 1 | 1969-01-01 |  | LM ST 6,0 CV EU1250/20/5 T60 ET Z N6005 | 6.00 | CILINDRISCH | STAAL | 6005 MOSGROEN | GESCHILDERD | NVT |  | 350400 |  | 250612 - XGS 201 SOXE 18W NV | 1 | 1986-01-09 | [11 empty] | 175200 |  |  | SOXE 18W | 1 | 2014-01-01 |  | 18W SOX-E |  |  |  | 8000 | SOX
25545 | 177836 | https://lms.nederlandslicht.nl/qr/report/177836 | 52.0503 | 5.2973 | 1488364659 | 4513347268 | LEINWEBERLN,MEVR |  |  | Centrum en Oost | DRIEBERGEN RYSENB | 2008-01-01 | Gemeente Utrechtse Heuvelrug |  |  |  | Gemeente Utrechtse Heuvelrug | In bedrijf | [5 empty] | Nacht | Bemeterd | [38 empty] | 230 - MAST 6 M ST - EL UITL 5 GR | 1 | 2008-01-01 |  | LM ST 6,0 CV EU125020/5 T60 ET Z N6005 | 6.00 | CILINDRISCH | STAAL | 6005 MOSGROEN | GESCHILDERD | NVT |  | 350400 |  | 250612 - XGS 201 SOXE 18W NV | 1 | 1986-01-09 | [11 empty] | 175200 |  |  | SOXE 18W | 1 | 2014-01-01 |  | 18W SOX-E |  |  |  | 8000 | SOX
63632 | 177837 | https://lms.nederlandslicht.nl/qr/report/177837 | 52.0501 | 5.2954 | 1487003859 | 4513167072 | LEINWEBERLN,MEVR |  |  | Centrum en Oost | DRIEBERGEN RYSENB | 1991-08-01 | Gemeente Utrechtse Heuvelrug |  |  |  | Gemeente Utrechtse Heuvelrug | In bedrijf | [5 empty] | Nacht | Bemeterd | [38 empty] | 30 - MAST 6,0 M ST - EL TYPE 0 | 1 | 1991-08-01 |  | LM ST 6,0 CV EU1250/20/5 T60 ET Z N6005 | 6.00 | CILINDRISCH | STAAL | 6005 MOSGROEN | GESCHILDERD | NVT |  | 350400 |  | 250612 - XGS 201 SOXE 18W NV | 1 | 1986-01-09 | [11 empty] | 175200 |  |  | SOXE 18W | 1 | 2014-01-01 |  | 18W SOX-E |  |  |  | 8000 | SOX
134871 | 177838 | https://lms.nederlandslicht.nl/qr/report/177838 | 52.0502 | 5.297 | 1488109860 | 4513296872 | LEINWEBERLN,MEVR |  |  | Centrum en Oost | DRIEBERGEN RYSENB | 1996-01-01 | Gemeente Utrechtse Heuvelrug |  |  |  | Gemeente Utrechtse Heuvelrug | In bedrijf | [5 empty] | Nacht | Bemeterd | [38 empty] | 30 - MAST 6,0 M ST - EL TYPE 0 | 1 | 1996-01-01 |  | LM ST 6,0 CV EU1250/20/5 T60 ET Z N6005 | 6.00 | CILINDRISCH | STAAL | 6005 MOSGROEN | GESCHILDERD | NVT |  | 350400 |  | 250612 - XGS 201 SOXE 18W NV | 1 | 1986-01-09 | [11 empty] | 175200 |  |  | SOXE 18W | 1 | 2014-01-01 |  | 18W SOX-E |  |  |  | 8000 | SOX
135507 | 177839 | https://lms.nederlandslicht.nl/qr/report/177839 | 52.0606 | 5.2944 | 1486369860 | 4524789667 | LIMBEECKLN,J V |  |  | Driebergen Noord | DRIEBERGEN RYSENB | 1997-01-01 | Gemeente Utrechtse Heuvelrug |  |  |  | Gemeente Utrechtse Heuvelrug | In bedrijf | [5 empty] | Nacht | Bemeterd | [38 empty] | 230 - MAST 6 M ST - EL UITL 5 GR | 1 | 1997-01-01 |  | LM ST 6,0 CV EU125020/5 T60 ET Z N6005 | 6.00 | CILINDRISCH | STAAL | 6005 MOSGROEN | GESCHILDERD | NVT |  | 350400 |  | 323112 - 2550 PLL 24W HF NV | 1 | 1997-01-01 | [11 empty] | 175200 |  |  | PLL 24W 830 (HF) | 1 | 2014-01-01 |  | 24W PLL 830 |  |  | 24.00 | 16000 | PLL
135508 | 177840 | https://lms.nederlandslicht.nl/qr/report/177840 | 52.0604 | 5.2941 | 1486156460 | 4524605973 | LIMBEECKLN,J V |  |  | Driebergen Noord | DRIEBERGEN RYSENB | 1997-01-01 | Gemeente Utrechtse Heuvelrug |  |  |  | Gemeente Utrechtse Heuvelrug | In bedrijf | [5 empty] | Nacht | Bemeterd | [38 empty] | 230 - MAST 6 M ST - EL UITL 5 GR | 1 | 1997-01-01 |  | LM ST 6,0 CV EU125020/5 T60 ET Z N6005 | 6.00 | CILINDRISCH | STAAL | 6005 MOSGROEN | GESCHILDERD | NVT |  | 350400 |  | 323112 - 2550 PLL 24W HF NV | 1 | 1997-01-01 | [11 empty] | 175200 |  |  | PLL 24W 830 (HF) | 1 | 2014-01-01 |  | 24W PLL 830 |  |  | 24.00 | 16000 | PLL
135509 | 177841 | https://lms.nederlandslicht.nl/qr/report/177841 | 52.0603 | 5.2938 | 1485954060 | 4524482769 | LIMBEECKLN,J V |  |  | Driebergen Noord | DRIEBERGEN RYSENB | 1997-01-01 | Gemeente Utrechtse Heuvelrug |  |  |  | Gemeente Utrechtse Heuvelrug | In bedrijf | [5 empty] | Nacht | Bemeterd | [38 empty] | 230 - MAST 6 M ST - EL UITL 5 GR | 1 | 1997-01-01 |  | LM ST 6,0 CV EU125020/5 T60 ET Z N6005 | 6.00 | CILINDRISCH | STAAL | 6005 MOSGROEN | GESCHILDERD | NVT |  | 350400 |  | 323112 - 2550 PLL 24W HF NV | 1 | 1997-01-01 | [11 empty] | 175200 |  |  | PLL 24W 830 (HF) | 1 | 2014-01-01 |  | 24W PLL 830 |  |  | 24.00 | 16000 | PLL
135510 | 177842 | https://lms.nederlandslicht.nl/qr/report/177842 | 52.06 | 5.2933 | 1485600460 | 4524206468 | LIMBEECKLN,J V |  |  | Driebergen Noord | DRIEBERGEN RYSENB | 1997-01-01 | Gemeente Utrechtse Heuvelrug |  |  |  | Gemeente Utrechtse Heuvelrug | In bedrijf | [5 empty] | Nacht | Bemeterd | [38 empty] | 230 - MAST 6 M ST - EL UITL 5 GR | 1 | 1997-01-01 |  | LM ST 6,0 CV EU125020/5 T60 ET Z N6005 | 6.00 | CILINDRISCH | STAAL | 6005 MOSGROEN | GESCHILDERD | NVT |  | 350400 |  | 323112 - 2550 PLL 24W HF NV | 1 | 1997-01-01 | [11 empty] | 175200 |  |  | PLL 24W 830 (HF) | 1 | 2014-01-01 |  | 24W PLL 830 |  |  | 24.00 | 16000 | PLL
135511 | 177843 | https://lms.nederlandslicht.nl/qr/report/177843 | 52.0597 | 5.2929 | 1485295359 | 4523773077 | LIMBEECKLN,J V |  |  | Driebergen Noord | DRIEBERGEN RYSENB | 1997-01-01 | Gemeente Utrechtse Heuvelrug |  |  |  | Gemeente Utrechtse Heuvelrug | In bedrijf | [5 empty] | Nacht | Bemeterd | [38 empty] | 230 - MAST 6 M ST - EL UITL 5 GR | 1 | 1997-01-01 |  | LM ST 6,0 CV EU125020/5 T60 ET Z N6005 | 6.00 | CILINDRISCH | STAAL | 6005 MOSGROEN | GESCHILDERD | NVT |  | 350400 |  | 323112 - 2550 PLL 24W HF NV | 1 | 1997-01-01 | [11 empty] | 175200 |  |  | PLL 24W 830 (HF) | 1 | 2021-11-01 |  | 24W PLL 830 |  |  | 24.00 | 16000 | PLL
135512 | 177844 | https://lms.nederlandslicht.nl/qr/report/177844 | 52.0599 | 5.2931 | 1485495160 | 4524078167 | LIMBEECKLN,J V |  |  | Driebergen Noord | DRIEBERGEN RYSENB | 1997-01-01 | Gemeente Utrechtse Heuvelrug |  |  |  | Gemeente Utrechtse Heuvelrug | In bedrijf | [5 empty] | Nacht | Bemeterd | [38 empty] | 230 - MAST 6 M ST - EL UITL 5 GR | 1 | 1997-01-01 |  | LM ST 6,0 CV EU125020/5 T60 ET Z N6005 | 6.00 | CILINDRISCH | STAAL | 6005 MOSGROEN | GESCHILDERD | NVT |  | 350400 |  | 323112 - 2550 PLL 24W HF NV | 1 | 1997-01-01 | [11 empty] | 175200 |  |  | PLL 24W 830 (HF) | 1 | 2021-11-01 |  | 24W PLL 830 |  |  | 24.00 | 16000 | PLL
135513 | 177845 | https://lms.nederlandslicht.nl/qr/report/177845 | 52.0602 | 5.2935 | 1485714260 | 4524333168 | LIMBEECKLN,J V |  |  | Driebergen Noord | DRIEBERGEN RYSENB | 1997-01-01 | Gemeente Utrechtse Heuvelrug |  |  |  | Gemeente Utrechtse Heuvelrug | In bedrijf | [5 empty] | Nacht | Bemeterd | [38 empty] | 230 - MAST 6 M ST - EL UITL 5 GR | 1 | 1997-01-01 |  | LM ST 6,0 CV EU125020/5 T60 ET Z N6005 | 6.00 | CILINDRISCH | STAAL | 6005 MOSGROEN | GESCHILDERD | NVT |  | 350400 |  | 323112 - 2550 PLL 24W HF NV | 1 | 1997-01-01 | [11 empty] | 175200 |  |  | PLL 24W 827 (HF) | 1 | 2021-10-19 |  |  |  |  | 24.00 | 16000 | PLL |  | EVSA PH 1 x PL-T/C/L/TL5C 22-42W VIERK | 1 | 2021-10-19 |  | HFP22-42 |  |  | 3.00 | 175200
28793 | 177846 | https://lms.nederlandslicht.nl/qr/report/177846 | 52.0509 | 5.2858 | 1480477459 | 4514088475 | LINDELN |  |  | Centrum en Oost | DRIEBERGEN RYSENB | 1960-01-01 | Gemeente Utrechtse Heuvelrug |  |  |  | Gemeente Utrechtse Heuvelrug | In bedrijf | [5 empty] | Nacht | Bemeterd | [38 empty] | 828 - MAST 4,7 M ST TYPE I | 1 | 1960-01-01 |  | LM ST 6,0 CV EU1250/20/5 T60 ET N6005 | 6.00 | CILINDRISCH | STAAL | 6005 MOSGROEN | GESCHILDERD | NVT |  | 350400 |  | 250612 - XGS 201 SOXE 18W NV | 1 | 1986-01-09 | [11 empty] | 175200 |  |  | 13W Saled | 1 | 2022-02-04 | [6 empty] | LED
28794 | 177847 | https://lms.nederlandslicht.nl/qr/report/177847 | 52.0513 | 5.2862 | 1480698660 | 4514518971 | LINDELN |  |  | Centrum en Oost | DRIEBERGEN RYSENB | 1960-01-01 | Gemeente Utrechtse Heuvelrug |  |  |  | Gemeente Utrechtse Heuvelrug | In bedrijf | [5 empty] | Nacht | Bemeterd | [38 empty] | 828 - MAST 4,7 M ST TYPE I | 1 | 1960-01-01 |  | LM ST 6,0 CV EU1250/20/5 T60 ET N6005 | 6.00 | CILINDRISCH | STAAL | 6005 MOSGROEN | GESCHILDERD | NVT |  | 350400 |  | 250612 - XGS 201 SOXE 18W NV | 1 | 1986-01-09 | [11 empty] | 175200 |  |  | SOXE 18W | 1 | 2014-01-01 |  | 18W SOX-E |  |  |  | 8000 | SOX
28795 | 177848 | https://lms.nederlandslicht.nl/qr/report/177848 | 52.0516 | 5.2868 | 1481101860 | 4514850074 | LINDELN |  |  | Centrum en Oost | DRIEBERGEN RYSENB | 1960-01-01 | Gemeente Utrechtse Heuvelrug |  |  |  | Gemeente Utrechtse Heuvelrug | In bedrijf | [5 empty] | Nacht | Bemeterd | [38 empty] | 828 - MAST 4,7 M ST TYPE I | 1 | 1960-01-01 |  | LM ST 6,0 CV EU1250/20/5 T60 ET N6005 | 6.00 | CILINDRISCH | STAAL | 6005 MOSGROEN | GESCHILDERD | NVT |  | 350400 |  | 250612 - XGS 201 SOXE 18W NV | 1 | 1986-01-09 | [11 empty] | 175200 |  |  | SOXE 18W | 1 | 2014-01-01 |  | 18W SOX-E |  |  |  | 8000 | SOX
28796 | 177849 | https://lms.nederlandslicht.nl/qr/report/177849 | 52.052 | 5.287 | 1481250260 | 4515247675 | LINDELN |  |  | Centrum en Oost | DRIEBERGEN RYSENB | 2009-11-03 | Gemeente Utrechtse Heuvelrug |  |  |  | Gemeente Utrechtse Heuvelrug | In bedrijf | [5 empty] | Nacht | Bemeterd | [38 empty] | 230 - MAST 6 M ST - EL UITL 5 GR | 1 | 2009-11-03 |  | LM ST 6,0 CV EU125020/5 T60 ET Z N6005 | 6.00 | CILINDRISCH | STAAL | 6005 MOSGROEN | GESCHILDERD | NVT |  | 350400 |  | 250612 - XGS 201 SOXE 18W NV | 1 | 1986-01-09 | [11 empty] | 175200 |  |  | SOXE 18W | 1 | 2014-01-01 |  | 18W SOX-E |  |  |  | 8000 | SOX
28797 | 177850 | https://lms.nederlandslicht.nl/qr/report/177850 | 52.0524 | 5.2872 | 1481404260 | 4515665573 | LINDELN |  |  | Centrum en Oost | DRIEBERGEN RYSENB | 1960-01-01 | Gemeente Utrechtse Heuvelrug |  |  |  | Gemeente Utrechtse Heuvelrug | In bedrijf | [5 empty] | Nacht | Bemeterd | [38 empty] | 828 - MAST 4,7 M ST TYPE I | 1 | 1960-01-01 |  | LM ST 6,0 CV EU1250/20/5 T60 ET N6005 | 6.00 | CILINDRISCH | STAAL | 6005 MOSGROEN | GESCHILDERD | NVT |  | 350400 |  | 250612 - XGS 201 SOXE 18W NV | 1 | 1986-01-09 | [11 empty] | 175200 |  |  | SOXE 18W | 1 | 2014-01-01 |  | 18W SOX-E |  |  |  | 8000 | SOX
28798 | 177851 | https://lms.nederlandslicht.nl/qr/report/177851 | 52.0526 | 5.2874 | 1481533060 | 4515974272 | LINDELN |  |  | Centrum en Oost | DRIEBERGEN RYSENB | 1960-01-01 | Gemeente Utrechtse Heuvelrug |  |  |  | Gemeente Utrechtse Heuvelrug | In bedrijf | [5 empty] | Nacht | Bemeterd | [38 empty] | 828 - MAST 4,7 M ST TYPE I | 1 | 1960-01-01 |  | LM ST 6,0 CV EU1250/20/5 T60 ET N6005 | 6.00 | CILINDRISCH | STAAL | 6005 MOSGROEN | GESCHILDERD | NVT |  | 350400 |  | 250612 - XGS 201 SOXE 18W NV | 1 | 1986-01-09 | [11 empty] | 175200 |  |  | SOXE 18W | 1 | 2014-01-01 |  | 18W SOX-E |  |  |  | 8000 | SOX
28799 | 177852 | https://lms.nederlandslicht.nl/qr/report/177852 | 52.0531 | 5.2873 | 1481506460 | 4516509073 | LINDELN |  |  | Centrum en Oost | DRIEBERGEN RYSENB | 1960-01-01 | Gemeente Utrechtse Heuvelrug |  |  |  | Gemeente Utrechtse Heuvelrug | In bedrijf | [5 empty] | Nacht | Bemeterd | [38 empty] | 828 - MAST 4,7 M ST TYPE I | 1 | 1960-01-01 |  | LM ST 6,0 CV EU1250/20/5 T60 ET N6005 | 6.00 | CILINDRISCH | STAAL | 6005 MOSGROEN | GESCHILDERD | NVT |  | 350400 |  | 250612 - XGS 201 SOXE 18W NV | 1 | 1986-01-09 | [11 empty] | 175200 |  |  | SOXE 18W | 1 | 2014-01-01 |  | 18W SOX-E |  |  |  | 8000 | SOX
28800 | 177853 | https://lms.nederlandslicht.nl/qr/report/177853 | 52.0535 | 5.2871 | 1481309059 | 4516918576 | LINDELN |  |  | Centrum en Oost | DRIEBERGEN RYSENB | 1960-01-01 | Gemeente Utrechtse Heuvelrug |  |  |  | Gemeente Utrechtse Heuvelrug | In bedrijf | [5 empty] | Nacht | Bemeterd | [38 empty] | 828 - MAST 4,7 M ST TYPE I | 1 | 1960-01-01 |  | LM ST 6,0 CV EU1250/20/5 T60 ET N6005 | 6.00 | CILINDRISCH | STAAL | 6005 MOSGROEN | GESCHILDERD | NVT |  | 350400 |  | 250612 - XGS 201 SOXE 18W NV | 1 | 1986-01-09 | [11 empty] | 175200 |  |  | SOXE 18W | 1 | 2014-01-01 |  | 18W SOX-E |  |  |  | 8000 | SOX
30827 | 177854 | https://lms.nederlandslicht.nl/qr/report/177854 | 52.0597 | 5.2699 | 1469532960 | 4523820070 | LOOLN |  |  | Rysenburg Noord-West | DRIEBERGEN RYSENB | 1970-01-01 | Gemeente Utrechtse Heuvelrug |  |  |  | Gemeente Utrechtse Heuvelrug | In bedrijf | [5 empty] | Nacht | Bemeterd | [38 empty] | 828 - MAST 4,7 M ST TYPE I | 1 | 1970-01-01 |  | LM ST 6,0 CV EU1250/20/5 T60 ET N6005 | 6.00 | CILINDRISCH | STAAL | 6005 MOSGROEN | GESCHILDERD | NVT |  | 350400 |  | 323212 - 2551 PLL 36W HF NV | 1 | 1996-01-01 | [11 empty] | 175200 |  |  | PLL 36W 830 (HF) | 1 | 2022-02-04 |  | 36W PLL 830 |  |  | 36.00 | 16000 | PLL |  | EVSA PH 1 x PL-T/C/L/TL5C 22-42W VIERK | 1 | 2022-02-04 |  | HFP22-42 |  |  | 3.00 | 175200
30828 | 177855 | https://lms.nederlandslicht.nl/qr/report/177855 | 52.0599 | 5.27 | 1469616960 | 4524098671 | LOOLN |  |  | Rysenburg Noord-West | DRIEBERGEN RYSENB | 1970-01-01 | Gemeente Utrechtse Heuvelrug |  |  |  | Gemeente Utrechtse Heuvelrug | In bedrijf | [5 empty] | Nacht | Bemeterd | [38 empty] | 881 - MAST 6,0 M ST - EL TYPE 0 | 1 | 1970-01-01 |  | LM ST 6,0 CV EU1250/20/5 T60 ET Z N6005 | 6.00 | CILINDRISCH | STAAL | 6005 MOSGROEN | GESCHILDERD | NVT |  | 350400 |  | 323212 - 2551 PLL 36W HF NV | 1 | 1996-01-01 | [11 empty] | 175200 |  |  | PLL 36W 830 (HF) | 1 | 2014-01-01 |  | 36W PLL 830 |  |  | 36.00 | 16000 | PLL
30829 | 177856 | https://lms.nederlandslicht.nl/qr/report/177856 | 52.0601 | 5.2704 | 1469878760 | 4524252677 | LOOLN |  |  | Rysenburg Noord-West | DRIEBERGEN RYSENB | 1970-01-01 | Gemeente Utrechtse Heuvelrug |  |  |  | Gemeente Utrechtse Heuvelrug | In bedrijf | [5 empty] | Nacht | Bemeterd | [38 empty] | 881 - MAST 6,0 M ST - EL TYPE 0 | 1 | 1970-01-01 |  | LM ST 6,0 CV EU1250/20/5 T60 ET Z N6005 | 6.00 | CILINDRISCH | STAAL | 6005 MOSGROEN | GESCHILDERD | NVT |  | 350400 |  | 323212 - 2551 PLL 36W HF NV | 1 | 2000-01-01 | [11 empty] | 175200 |  |  | PLL 36W 830 (HF) | 1 | 2014-01-01 |  | 36W PLL 830 |  |  | 36.00 | 16000 | PLL
30830 | 177857 | https://lms.nederlandslicht.nl/qr/report/177857 | 52.0603 | 5.2707 | 1470073360 | 4524489267 | LOOLN |  |  | Rysenburg Noord-West | DRIEBERGEN RYSENB | 1970-01-01 | Gemeente Utrechtse Heuvelrug |  |  |  | Gemeente Utrechtse Heuvelrug | In bedrijf | [5 empty] | Nacht | Bemeterd | [38 empty] | 881 - MAST 6,0 M ST - EL TYPE 0 | 1 | 1970-01-01 |  | LM ST 6,0 CV EU1250/20/5 T60 ET Z N6005 | 6.00 | CILINDRISCH | STAAL | 6005 MOSGROEN | GESCHILDERD | NVT |  | 350400 |  | 323212 - 2551 PLL 36W HF NV | 1 | 1996-01-01 | [11 empty] | 175200 |  |  | PLL 36W 830 (HF) | 1 | 2022-02-07 |  | 36W PLL 830 |  |  | 36.00 | 16000 | PLL
30831 | 177858 | https://lms.nederlandslicht.nl/qr/report/177858 | 52.0605 | 5.2709 | 1470263760 | 4524722372 | LOOLN |  |  | Rysenburg Noord-West | DRIEBERGEN RYSENB | 1970-01-01 | Gemeente Utrechtse Heuvelrug |  |  |  | Gemeente Utrechtse Heuvelrug | In bedrijf | [5 empty] | Nacht | Bemeterd | [38 empty] | 828 - MAST 4,7 M ST TYPE I | 1 | 1970-01-01 |  | LM ST 6,0 CV EU1250/20/5 T60 ET N6005 | 6.00 | CILINDRISCH | STAAL | 6005 MOSGROEN | GESCHILDERD | NVT |  | 350400 |  | 323212 - 2551 PLL 36W HF NV | 1 | 1996-01-01 | [11 empty] | 175200 |  |  | PLL 36W 830 (HF) | 1 | 2014-01-01 |  | 36W PLL 830 |  |  | 36.00 | 16000 | PLL
30833 | 177859 | https://lms.nederlandslicht.nl/qr/report/177859 | 52.061 | 5.2715 | 1470627760 | 4525283070 | LOOLN |  |  | Rysenburg Noord-West | DRIEBERGEN RYSENB | 1970-01-01 | Gemeente Utrechtse Heuvelrug |  |  |  | Gemeente Utrechtse Heuvelrug | In bedrijf | [5 empty] | Nacht | Bemeterd | [38 empty] | 881 - MAST 6,0 M ST - EL TYPE 0 | 1 | 1970-01-01 |  | LM ST 6,0 CV EU1250/20/5 T60 ET Z N6005 | 6.00 | CILINDRISCH | STAAL | 6005 MOSGROEN | GESCHILDERD | NVT |  | 350400 |  | 323212 - 2551 PLL 36W HF NV | 1 | 1996-01-01 | [11 empty] | 175200 |  |  | PLL 36W 830 (HF) | 1 | 2014-01-01 |  | 36W PLL 830 |  |  | 36.00 | 16000 | PLL
30834 | 177860 | https://lms.nederlandslicht.nl/qr/report/177860 | 52.0608 | 5.2713 | 1470503160 | 4525011474 | LOOLN |  |  | Rysenburg Noord-West | DRIEBERGEN RYSENB | 1970-01-01 | Gemeente Utrechtse Heuvelrug |  |  |  | Gemeente Utrechtse Heuvelrug | In bedrijf | [5 empty] | Nacht | Bemeterd | [38 empty] | 881 - MAST 6,0 M ST - EL TYPE 0 | 1 | 1970-01-01 |  | LM ST 6,0 CV EU1250/20/5 T60 ET Z N6005 | 6.00 | CILINDRISCH | STAAL | 6005 MOSGROEN | GESCHILDERD | NVT |  | 350400 |  | 323212 - 2551 PLL 36W HF NV | 1 | 1996-01-01 | [11 empty] | 175200 |  |  | PLL 36W 830 (HF) | 1 | 2014-01-01 |  | 36W PLL 830 |  |  | 36.00 | 16000 | PLL
30835 | 177861 | https://lms.nederlandslicht.nl/qr/report/177861 | 52.0613 | 5.2721 | 1471037960 | 4525674372 | LOOLN |  |  | Rysenburg Noord-West | DRIEBERGEN RYSENB | 1970-01-01 | Gemeente Utrechtse Heuvelrug |  |  |  | Gemeente Utrechtse Heuvelrug | In bedrijf | [5 empty] | Nacht | Bemeterd | [38 empty] | 881 - MAST 6,0 M ST - EL TYPE 0 | 1 | 1970-01-01 |  | LM ST 6,0 CV EU1250/20/5 T60 ET Z N6005 | 6.00 | CILINDRISCH | STAAL | 6005 MOSGROEN | GESCHILDERD | NVT |  | 350400 |  | 323212 - 2551 PLL 36W HF NV | 1 | 1996-01-01 | [11 empty] | 175200 |  |  | PLL 36W 830 (HF) | 1 | 2014-01-01 |  | 36W PLL 830 |  |  | 36.00 | 16000 | PLL
30837 | 177862 | https://lms.nederlandslicht.nl/qr/report/177862 | 52.0618 | 5.2727 | 1471469160 | 4526204273 | LOOLN |  |  | Rysenburg Noord-West | DRIEBERGEN RYSENB | 1970-01-01 | Gemeente Utrechtse Heuvelrug |  |  |  | Gemeente Utrechtse Heuvelrug | In bedrijf | [5 empty] | Nacht | Bemeterd | [38 empty] | 881 - MAST 6,0 M ST - EL TYPE 0 | 1 | 1970-01-01 |  | LM ST 6,0 CV EU1250/20/5 T60 ET Z N6005 | 6.00 | CILINDRISCH | STAAL | 6005 MOSGROEN | GESCHILDERD | NVT |  | 350400 |  | 323212 - 2551 PLL 36W HF NV | 1 | 1996-01-01 | [11 empty] | 175200 |  |  | PLL 36W 830 (HF) | 1 | 2020-08-07 |  | 36W PLL 830 |  |  | 36.00 | 16000 | PLL |  | EVSA OSR 1 x PLL 36W - LANGW | 1 | 2020-09-14 |  | HFP136 |  |  | 5.00 | 175200
30838 | 177863 | https://lms.nederlandslicht.nl/qr/report/177863 | 52.062 | 5.2727 | 1471485960 | 4526364571 | LOOLN |  |  | Rysenburg Noord-West | DRIEBERGEN RYSENB | 1970-01-01 | Gemeente Utrechtse Heuvelrug |  |  |  | Gemeente Utrechtse Heuvelrug | In bedrijf | [5 empty] | Nacht | Bemeterd | [38 empty] | 881 - MAST 6,0 M ST - EL TYPE 0 | 1 | 1970-01-01 |  | LM ST 6,0 CV EU1250/20/5 T60 ET Z N6005 | 6.00 | CILINDRISCH | STAAL | 6005 MOSGROEN | GESCHILDERD | NVT |  | 350400 |  | 323212 - 2551 PLL 36W HF NV | 1 | 1996-01-01 | [11 empty] | 175200 |  |  | PLL 36W 830 (HF) | 1 | 2014-01-01 |  | 36W PLL 830 |  |  | 36.00 | 16000 | PLL
30839 | 177864 | https://lms.nederlandslicht.nl/qr/report/177864 | 52.062 | 5.273 | 1471659560 | 4526439475 | LOOLN |  |  | Rysenburg Noord-West | DRIEBERGEN RYSENB | 1970-01-01 | Gemeente Utrechtse Heuvelrug |  |  |  | Gemeente Utrechtse Heuvelrug | In bedrijf | [5 empty] | Nacht | Bemeterd | [38 empty] | 881 - MAST 6,0 M ST - EL TYPE 0 | 1 | 1970-01-01 |  | LM ST 6,0 CV EU1250/20/5 T60 ET Z N6005 | 6.00 | CILINDRISCH | STAAL | 6005 MOSGROEN | GESCHILDERD | NVT |  | 350400 |  | 323212 - 2551 PLL 36W HF NV | 1 | 1996-01-01 | [11 empty] | 175200 |  |  | PLL 36W 830 (HF) | 1 | 2014-01-01 |  | 36W PLL 830 |  |  | 36.00 | 16000 | PLL
30840 | 177865 | https://lms.nederlandslicht.nl/qr/report/177865 | 52.0622 | 5.2731 | 1471774360 | 4526580171 | LOOLN |  |  | Rysenburg Noord-West | DRIEBERGEN RYSENB | 1970-01-01 | Gemeente Utrechtse Heuvelrug |  |  |  | Gemeente Utrechtse Heuvelrug | In bedrijf | [5 empty] | Nacht | Bemeterd | [38 empty] | 881 - MAST 6,0 M ST - EL TYPE 0 | 1 | 1970-01-01 |  | LM ST 6,0 CV EU1250/20/5 T60 ET Z N6005 | 6.00 | CILINDRISCH | STAAL | 6005 MOSGROEN | GESCHILDERD | NVT |  | 350400 |  | 323212 - 2551 PLL 36W HF NV | 1 | 1996-01-01 | [11 empty] | 175200 |  |  | PLL 36W 830 (HF) | 1 | 2014-01-01 |  | 36W PLL 830 |  |  | 36.00 | 16000 | PLL |  | EVSA PH 1 x PLL 36W LANGW | 1 | 2019-11-26 |  | HFP136 |  |  | 5.00 | 175200
30841 | 177866 | https://lms.nederlandslicht.nl/qr/report/177866 | 52.0623 | 5.2734 | 1471942360 | 4526785870 | LOOLN |  |  | Rysenburg Noord-West | DRIEBERGEN RYSENB | 1970-01-01 | Gemeente Utrechtse Heuvelrug |  |  |  | Gemeente Utrechtse Heuvelrug | In bedrijf | [5 empty] | Nacht | Bemeterd | [38 empty] | 881 - MAST 6,0 M ST - EL TYPE 0 | 1 | 2020-06-26 |  | LM ST 6,0 CV EU1250/20/5 T60 ET Z N6005 | 6.00 | CILINDRISCH | STAAL | 6005 MOSGROEN | GESCHILDERD | NVT |  | 350400 |  | IRIS 2551 1XPLL 36W R7035 EVSA | 1 | 2020-06-26 |  | SGS151 7035 | INDAL |  |  |  |  | 7035 LICHTGRIJS |  |  |  | 175200 |  |  | PLL 36W 830 (HF) | 1 | 2020-06-26 |  | 36W PLL 830 |  |  | 36.00 | 16000 | PLL
30842 | 177867 | https://lms.nederlandslicht.nl/qr/report/177867 | 52.0626 | 5.2736 | 1472125760 | 4527012773 | LOOLN |  |  | Rysenburg Noord-West | DRIEBERGEN RYSENB | 1970-01-01 | Gemeente Utrechtse Heuvelrug |  |  |  | Gemeente Utrechtse Heuvelrug | In bedrijf | [5 empty] | Nacht | Bemeterd | [38 empty] | 881 - MAST 6,0 M ST - EL TYPE 0 | 1 | 1970-01-01 |  | LM ST 6,0 CV EU1250/20/5 T60 ET Z N6005 | 6.00 | CILINDRISCH | STAAL | 6005 MOSGROEN | GESCHILDERD | NVT |  | 350400 |  | 323212 - 2551 PLL 36W HF NV | 1 | 1996-01-01 | [11 empty] | 175200 |  |  | PLL 36W 830 (HF) | 1 | 2021-11-01 |  | 36W PLL 830 |  |  | 36.00 | 16000 | PLL |  | EVSA PH 1 x PL-T/C/L/TL5C 22-42W VIERK | 1 | 2021-11-01 |  | HFP22-42 |  |  | 3.00 | 175200
30843 | 177868 | https://lms.nederlandslicht.nl/qr/report/177868 | 52.0628 | 5.2739 | 1472274160 | 4527287774 | LOOLN |  |  | Rysenburg Noord-West | DRIEBERGEN RYSENB | 1970-01-01 | Gemeente Utrechtse Heuvelrug |  |  |  | Gemeente Utrechtse Heuvelrug | In bedrijf | [5 empty] | Nacht | Bemeterd | [38 empty] | 881 - MAST 6,0 M ST - EL TYPE 0 | 1 | 1970-01-01 |  | LM ST 6,0 CV EU1250/20/5 T60 ET Z N6005 | 6.00 | CILINDRISCH | STAAL | 6005 MOSGROEN | GESCHILDERD | NVT |  | 350400 |  | 323212 - 2551 PLL 36W HF NV | 1 | 1996-01-01 | [11 empty] | 175200 |  |  | PLL 36W 830 (HF) | 1 | 2020-07-17 |  | 36W PLL 830 |  |  | 36.00 | 16000 | PLL |  | EVSA OSR 1 x PLL 36W - LANGW | 1 | 2020-08-31 |  | HFP136 |  |  | 5.00 | 175200
30844 | 177869 | https://lms.nederlandslicht.nl/qr/report/177869 | 52.063 | 5.2742 | 1472485560 | 4527496467 | LOOLN |  |  | Rysenburg Noord-West | DRIEBERGEN RYSENB | 1970-01-01 | Gemeente Utrechtse Heuvelrug |  |  |  | Gemeente Utrechtse Heuvelrug | In bedrijf | [5 empty] | Nacht | Bemeterd | [38 empty] | 881 - MAST 6,0 M ST - EL TYPE 0 | 1 | 1970-01-01 |  | LM ST 6,0 CV EU1250/20/5 T60 ET Z N6005 | 6.00 | CILINDRISCH | STAAL | 6005 MOSGROEN | GESCHILDERD | NVT |  | 350400 |  | 323212 - 2551 PLL 36W HF NV | 1 | 1996-01-01 | [11 empty] | 175200 |  |  | PLL 36W 830 (HF) | 1 | 2021-10-29 |  | 36W PLL 830 |  |  | 36.00 | 16000 | PLL |  | EVSA PH 1 x PL-T/C/L/TL5C 22-42W VIERK | 1 | 2021-10-29 |  | HFP22-42 |  |  | 3.00 | 175200
30845 | 177870 | https://lms.nederlandslicht.nl/qr/report/177870 | 52.0631 | 5.2744 | 1472618560 | 4527625877 | LOOLN |  |  | Rysenburg Noord-West | DRIEBERGEN RYSENB | 2010-10-09 | Gemeente Utrechtse Heuvelrug |  |  |  | Gemeente Utrechtse Heuvelrug | In bedrijf | [5 empty] | Nacht | Bemeterd | [38 empty] | 230 - MAST 6 M ST - EL UITL 5 GR | 1 | 2010-10-09 |  | LM ST 6,0 CV EU125020/5 T60 ET Z N6005 | 6.00 | CILINDRISCH | STAAL | 6005 MOSGROEN | GESCHILDERD | NVT |  | 350400 |  | 323212 - 2551 PLL 36W HF NV | 1 | 1996-01-01 | [11 empty] | 175200 |  |  | PLL 36W 830 (HF) | 1 | 2014-01-01 |  | 36W PLL 830 |  |  | 36.00 | 16000 | PLL
30846 | 177871 | https://lms.nederlandslicht.nl/qr/report/177871 | 52.0632 | 5.2746 | 1472813160 | 4527697370 | LOOLN |  |  | Rysenburg Noord-West | DRIEBERGEN RYSENB | 1970-01-01 | Gemeente Utrechtse Heuvelrug |  |  |  | Gemeente Utrechtse Heuvelrug | In bedrijf | [5 empty] | Nacht | Bemeterd | [38 empty] | 881 - MAST 6,0 M ST - EL TYPE 0 | 1 | 1970-01-01 |  | LM ST 6,0 CV EU1250/20/5 T60 ET Z N6005 | 6.00 | CILINDRISCH | STAAL | 6005 MOSGROEN | GESCHILDERD | NVT |  | 350400 |  | 323212 - 2551 PLL 36W HF NV | 1 | 1996-01-01 | [11 empty] | 175200 |  |  | PLL 36W 830 (HF) | 1 | 2014-01-01 |  | 36W PLL 830 |  |  | 36.00 | 16000 | PLL
30847 | 177872 | https://lms.nederlandslicht.nl/qr/report/177872 | 52.0634 | 5.2748 | 1472913960 | 4527919977 | LOOLN |  |  | Rysenburg Noord-West | DRIEBERGEN RYSENB | 1970-01-01 | Gemeente Utrechtse Heuvelrug |  |  |  | Gemeente Utrechtse Heuvelrug | In bedrijf | [5 empty] | Nacht | Bemeterd | [38 empty] | 881 - MAST 6,0 M ST - EL TYPE 0 | 1 | 1970-01-01 |  | LM ST 6,0 CV EU1250/20/5 T60 ET Z N6005 | 6.00 | CILINDRISCH | STAAL | 6005 MOSGROEN | GESCHILDERD | NVT |  | 350400 |  | 323212 - 2551 PLL 36W HF NV | 1 | 1996-01-01 | [11 empty] | 175200 |  |  | PLL 36W 830 (HF) | 1 | 2014-01-01 |  | 36W PLL 830 |  |  | 36.00 | 16000 | PLL
30848 | 177873 | https://lms.nederlandslicht.nl/qr/report/177873 | 52.0634 | 5.275 | 1473083360 | 4527975278 | LOOLN |  |  | Rysenburg Noord-West | DRIEBERGEN RYSENB | 1970-01-01 | Gemeente Utrechtse Heuvelrug |  |  |  | Gemeente Utrechtse Heuvelrug | In bedrijf | [5 empty] | Nacht | Bemeterd | [38 empty] | 881 - MAST 6,0 M ST - EL TYPE 0 | 1 | 1970-01-01 |  | LM ST 6,0 CV EU1250/20/5 T60 ET Z N6005 | 6.00 | CILINDRISCH | STAAL | 6005 MOSGROEN | GESCHILDERD | NVT |  | 350400 |  | 323212 - 2551 PLL 36W HF NV | 1 | 1996-01-01 | [11 empty] | 175200 |  |  | PLL 36W 830 (HF) | 1 | 2021-10-29 |  | 36W PLL 830 |  |  | 36.00 | 16000 | PLL
30849 | 177874 | https://lms.nederlandslicht.nl/qr/report/177874 | 52.0612 | 5.2717 | 1470780360 | 4525475572 | LOOLN |  |  | Rysenburg Noord-West | DRIEBERGEN RYSENB | 1970-01-01 | Gemeente Utrechtse Heuvelrug |  |  |  | Gemeente Utrechtse Heuvelrug | In bedrijf | [5 empty] | Nacht | Bemeterd | [38 empty] | 881 - MAST 6,0 M ST - EL TYPE 0 | 1 | 1970-01-01 |  | LM ST 6,0 CV EU1250/20/5 T60 ET Z N6005 | 6.00 | CILINDRISCH | STAAL | 6005 MOSGROEN | GESCHILDERD | NVT |  | 350400 |  | 323212 - 2551 PLL 36W HF NV | 1 | 1996-01-01 | [11 empty] | 175200 |  |  | PLL 36W 830 (HF) | 1 | 2014-01-01 |  | 36W PLL 830 |  |  | 36.00 | 16000 | PLL
30850 | 177875 | https://lms.nederlandslicht.nl/qr/report/177875 | 52.0637 | 5.2753 | 1473234560 | 4528241276 | LOOLN |  |  | Rysenburg Noord-West | DRIEBERGEN RYSENB | 1970-01-01 | Gemeente Utrechtse Heuvelrug |  |  |  | Gemeente Utrechtse Heuvelrug | In bedrijf | [5 empty] | Nacht | Bemeterd | [38 empty] | 828 - MAST 4,7 M ST TYPE I | 1 | 1970-01-01 |  | LM ST 6,0 CV EU1250/20/5 T60 ET N6005 | 6.00 | CILINDRISCH | STAAL | 6005 MOSGROEN | GESCHILDERD | NVT |  | 350400 |  | 323212 - 2551 PLL 36W HF NV | 1 | 2019-02-04 | [11 empty] | 175200 |  |  | PLL 36W 830 (HF) | 1 | 2018-12-11 |  | 36W PLL 830 |  |  | 36.00 | 16000 | PLL |  | EVSA PH 1 x PL-T/C/L/TL5C 22-42W VIERK | 1 | 2019-01-21 |  | HFP22-42 |  |  | 3.00 | 175200 | [5 empty] | Zekering | 1 | 2019-01-23 |  | Zekering | Zekering | NVT
40898 | 177876 | https://lms.nederlandslicht.nl/qr/report/177876 | 52.0615 | 5.2723 | 1471207360 | 4525880178 | LOOLN |  |  | Rysenburg Noord-West | DRIEBERGEN RYSENB | 1989-01-01 | Gemeente Utrechtse Heuvelrug |  |  |  | Gemeente Utrechtse Heuvelrug | In bedrijf | [5 empty] | Nacht | Bemeterd | [38 empty] | 30 - MAST 6,0 M ST - EL TYPE 0 | 1 | 1989-01-01 |  | LM ST 6,0 CV EU1250/20/5 T60 ET Z N6005 | 6.00 | CILINDRISCH | STAAL | 6005 MOSGROEN | GESCHILDERD | NVT |  | 350400 |  | 323212 - 2551 PLL 36W HF NV | 1 | 1996-01-01 | [11 empty] | 175200 |  |  | PLL 36W 830 (HF) | 1 | 2020-07-31 |  | 36W PLL 830 |  |  | 36.00 | 16000 | PLL
40899 | 177877 | https://lms.nederlandslicht.nl/qr/report/177877 | 52.0606 | 5.271 | 1470305760 | 4524890273 | LOOLN |  |  | Rysenburg Noord-West | DRIEBERGEN RYSENB | 1989-01-01 | Gemeente Utrechtse Heuvelrug |  |  |  | Gemeente Utrechtse Heuvelrug | In bedrijf | [5 empty] | Nacht | Bemeterd | [38 empty] | 30 - MAST 6,0 M ST - EL TYPE 0 | 1 | 1989-01-01 |  | LM ST 6,0 CV EU1250/20/5 T60 ET Z N6005 | 6.00 | CILINDRISCH | STAAL | 6005 MOSGROEN | GESCHILDERD | NVT |  | 350400 |  | 323212 - 2551 PLL 36W HF NV | 1 | 1996-01-01 | [11 empty] | 175200 |  |  | PLL 36W 830 (HF) | 1 | 2014-01-01 |  | 36W PLL 830 |  |  | 36.00 | 16000 | PLL
108772 | 177878 | https://lms.nederlandslicht.nl/qr/report/177878 | 52.0598 | 5.2698 | 1469457360 | 4523965674 | LOOLN |  |  | Rysenburg Noord-West | DRIEBERGEN RYSENB | 1996-01-01 | Gemeente Utrechtse Heuvelrug |  |  |  | Gemeente Utrechtse Heuvelrug | In bedrijf | [5 empty] | Nacht | Bemeterd | [38 empty] | 230 - MAST 6 M ST - EL UITL 5 GR | 1 | 1996-01-01 |  | LM ST 6,0 CV EU125020/5 T60 ET Z N6005 | 6.00 | CILINDRISCH | STAAL | 6005 MOSGROEN | GESCHILDERD | NVT |  | 350400 |  | 323212 - 2551 PLL 36W HF NV | 1 | 1996-01-01 | [11 empty] | 175200 |  |  | PLL 36W 830 (HF) | 1 | 2022-01-11 |  | 36W PLL 830 |  |  | 36.00 | 16000 | PLL |  | EVSA PH 1 x PL-T/C/L/TL5C 22-42W VIERK | 1 | 2022-01-11 |  | HFP22-42 |  |  | 3.00 | 175200
148037 | 177879 | https://lms.nederlandslicht.nl/qr/report/177879 | 52.0636 | 5.2755 | 1473387060 | 4528179471 | LOOLN |  |  | Rysenburg Noord-West | DRIEBERGEN RYSENB | 1999-01-01 | Gemeente Utrechtse Heuvelrug |  |  |  | Gemeente Utrechtse Heuvelrug | In bedrijf | [5 empty] | Nacht | Bemeterd | [38 empty] | 236 - MAST 8,8 M ST VERL (10,0 M) | 1 | 1999-01-01 |  | LM ST 10,0 CV EU1250/20/5 T60 Z ET NANWB | 10.00 | CILINDRISCH | STAAL | ANWB | GESCHILDERD | NVT |  | 350400 |  | 330912 - SGS 203 SONT 100W NV | 1 | 1999-01-01 | [11 empty] | 175200 |  |  | SON-T PIA PLUS 100W E E40 | 1 | 2020-12-18 |  | 100W SON-T PLUS |  |  |  | 16000 | SON
148037 | 177879 | https://lms.nederlandslicht.nl/qr/report/177879 | 52.0636 | 5.2755 | 1473387060 | 4528179471 | LOOLN |  |  | Rysenburg Noord-West | DRIEBERGEN RYSENB | 1999-01-01 | Gemeente Utrechtse Heuvelrug |  |  |  | Gemeente Utrechtse Heuvelrug | In bedrijf | [5 empty] | Nacht | Bemeterd | [69 empty] | LAMP MST SON-T PIA PLUS 100W E40 | 2 | 2020-12-18 | [6 empty] | SON
148037 | 177879 | https://lms.nederlandslicht.nl/qr/report/177879 | 52.0636 | 5.2755 | 1473387060 | 4528179471 | LOOLN |  |  | Rysenburg Noord-West | DRIEBERGEN RYSENB | 1999-01-01 | Gemeente Utrechtse Heuvelrug |  |  |  | Gemeente Utrechtse Heuvelrug | In bedrijf | [5 empty] | Nacht | Bemeterd | [69 empty] | TLD58 | 3 | 2020-12-18 |  | 58W TLD | Philips | 3000K | 58.00 | 14000 | TL
28543 | 177880 | https://lms.nederlandslicht.nl/qr/report/177880 | 52.045 | 5.2882 | 1482054160 | 4507480470 | MARGRIETLN,PR |  |  | Akkerkwartier | DRIEBERGEN RYSENB | 1960-01-01 | Gemeente Utrechtse Heuvelrug |  |  |  | Gemeente Utrechtse Heuvelrug | In bedrijf | [5 empty] | Nacht | Bemeterd | [38 empty] | 881 - MAST 6,0 M ST - EL TYPE 0 | 1 | 1960-01-01 |  | LM ST 6,0 CV EU1250/20/5 T60 ET Z N6005 | 6.00 | CILINDRISCH | STAAL | 6005 MOSGROEN | GESCHILDERD | NVT |  | 350400 |  | 250612 - XGS 201 SOXE 18W NV | 1 | 1986-01-09 | [11 empty] | 175200 |  |  | SOXE 18W | 1 | 2014-01-01 |  | 18W SOX-E |  |  |  | 8000 | SOX
28544 | 177881 | https://lms.nederlandslicht.nl/qr/report/177881 | 52.0451 | 5.2878 | 1481838160 | 4507626268 | MARGRIETLN,PR |  |  | Akkerkwartier | DRIEBERGEN RYSENB | 1960-01-01 | Gemeente Utrechtse Heuvelrug |  |  |  | Gemeente Utrechtse Heuvelrug | In bedrijf | [5 empty] | Nacht | Bemeterd | [38 empty] | 828 - MAST 4,7 M ST TYPE I | 1 | 1960-01-01 |  | LM ST 6,0 CV EU1250/20/5 T60 ET N6005 | 6.00 | CILINDRISCH | STAAL | 6005 MOSGROEN | GESCHILDERD | NVT |  | 350400 |  | 250612 - XGS 201 SOXE 18W NV | 1 | 1986-01-09 | [11 empty] | 175200 |  |  | SOXE 18W | 1 | 2014-01-01 |  | 18W SOX-E |  |  |  | 8000 | SOX
28545 | 177882 | https://lms.nederlandslicht.nl/qr/report/177882 | 52.0453 | 5.2876 | 1481689660 | 4507796374 | MARGRIETLN,PR |  |  | Akkerkwartier | DRIEBERGEN RYSENB | 1960-01-01 | Gemeente Utrechtse Heuvelrug |  |  |  | Gemeente Utrechtse Heuvelrug | In bedrijf | [5 empty] | Nacht | Bemeterd | [38 empty] | 879 - MAST 6,0 M ST - EL TYPE 0 | 1 | 1960-01-01 |  | LM ST 6,0 CV EU1250/20/5 T60 ET Z N6005 | 6.00 | CILINDRISCH | STAAL | 6005 MOSGROEN | GESCHILDERD | NVT |  | 350400 |  | 250612 - XGS 201 SOXE 18W NV | 1 | 1986-01-09 | [11 empty] | 175200 |  |  | SOXE 18W | 1 | 2014-01-01 |  | 18W SOX-E |  |  |  | 8000 | SOX
28546 | 177883 | https://lms.nederlandslicht.nl/qr/report/177883 | 52.0455 | 5.2875 | 1481600560 | 4507985769 | MARGRIETLN,PR |  |  | Akkerkwartier | DRIEBERGEN RYSENB | 1975-01-01 | Gemeente Utrechtse Heuvelrug |  |  |  | Gemeente Utrechtse Heuvelrug | In bedrijf | [5 empty] | Nacht | Bemeterd | [38 empty] | 30 - MAST 6,0 M ST - EL TYPE 0 | 1 | 1975-01-01 |  | LM ST 6,0 CV EU1250/20/5 T60 ET Z N6005 | 6.00 | CILINDRISCH | STAAL | 6005 MOSGROEN | GESCHILDERD | NVT |  | 350400 |  | 250612 - XGS 201 SOXE 18W NV | 1 | 1986-01-09 | [11 empty] | 175200 |  |  | SOXE 18W | 1 | 2014-01-01 |  | 18W SOX-E |  |  |  | 8000 | SOX
28547 | 177884 | https://lms.nederlandslicht.nl/qr/report/177884 | 52.0456 | 5.2872 | 1481395359 | 4508124668 | MARGRIETLN,PR |  |  | Akkerkwartier | DRIEBERGEN RYSENB | 1975-01-01 | Gemeente Utrechtse Heuvelrug |  |  |  | Gemeente Utrechtse Heuvelrug | In bedrijf | [5 empty] | Nacht | Bemeterd | [38 empty] | 30 - MAST 6,0 M ST - EL TYPE 0 | 1 | 1975-01-01 |  | LM ST 6,0 CV EU1250/20/5 T60 ET Z N6005 | 6.00 | CILINDRISCH | STAAL | 6005 MOSGROEN | GESCHILDERD | NVT |  | 350400 |  | 250612 - XGS 201 SOXE 18W NV | 1 | 1986-01-09 | [11 empty] | 175200 |  |  | SOXE 18W | 1 | 2014-01-01 |  | 18W SOX-E |  |  |  | 8000 | SOX
28548 | 177885 | https://lms.nederlandslicht.nl/qr/report/177885 | 52.0457 | 5.287 | 1481249559 | 4508286672 | MARGRIETLN,PR |  |  | Akkerkwartier | DRIEBERGEN RYSENB | 1960-01-01 | Gemeente Utrechtse Heuvelrug |  |  |  | Gemeente Utrechtse Heuvelrug | In bedrijf | [5 empty] | Nacht | Bemeterd | [38 empty] | 881 - MAST 6,0 M ST - EL TYPE 0 | 1 | 1960-01-01 |  | LM ST 6,0 CV EU1250/20/5 T60 ET Z N6005 | 6.00 | CILINDRISCH | STAAL | 6005 MOSGROEN | GESCHILDERD | NVT |  | 350400 |  | 250612 - XGS 201 SOXE 18W NV | 1 | 1986-01-09 | [11 empty] | 175200 |  |  | SOXE 18W | 1 | 2014-01-01 |  | 18W SOX-E |  |  |  | 8000 | SOX
28551 | 177886 | https://lms.nederlandslicht.nl/qr/report/177886 | 52.0452 | 5.2885 | 1482310660 | 4507693771 | MARGRIETLN,PR |  |  | Akkerkwartier | DRIEBERGEN RYSENB | 1960-01-01 | Gemeente Utrechtse Heuvelrug |  |  |  | Gemeente Utrechtse Heuvelrug | In bedrijf | [5 empty] | Nacht | Bemeterd | [38 empty] | 828 - MAST 4,7 M ST TYPE I | 1 | 1960-01-01 |  | LM ST 6,0 CV EU1250/20/5 T60 ET N6005 | 6.00 | CILINDRISCH | STAAL | 6005 MOSGROEN | GESCHILDERD | NVT |  | 350400 |  | 250412 - GFK 5145 SOXE 18W NV | 1 | 1980-01-01 | [11 empty] | 175200 |  |  | SOXE 18W | 1 | 2014-01-01 |  | 18W SOX-E |  |  |  | 8000 | SOX
28552 | 177887 | https://lms.nederlandslicht.nl/qr/report/177887 | 52.0456 | 5.288 | 1481935359 | 4508109776 | MARGRIETLN,PR |  |  | Akkerkwartier | DRIEBERGEN RYSENB | 1960-01-01 | Gemeente Utrechtse Heuvelrug |  |  |  | Gemeente Utrechtse Heuvelrug | In bedrijf | [5 empty] | Nacht | Bemeterd | [38 empty] | 828 - MAST 4,7 M ST TYPE I | 1 | 1960-01-01 |  | LM ST 6,0 CV EU1250/20/5 T60 ET N6005 | 6.00 | CILINDRISCH | STAAL | 6005 MOSGROEN | GESCHILDERD | NVT |  | 350400 |  | 250412 - GFK 5145 SOXE 18W NV | 1 | 1980-01-01 | [11 empty] | 175200 |  |  | SOXE 18W | 1 | 2014-01-01 |  | 18W SOX-E |  |  |  | 8000 | SOX
28553 | 177888 | https://lms.nederlandslicht.nl/qr/report/177888 | 52.0457 | 5.2878 | 1481803059 | 4508266375 | MARGRIETLN,PR |  |  | Akkerkwartier | DRIEBERGEN RYSENB | 2004-01-01 | Gemeente Utrechtse Heuvelrug |  |  |  | Gemeente Utrechtse Heuvelrug | In bedrijf | [5 empty] | Nacht | Bemeterd | [38 empty] | 19 - MAST 4,0 M ST CONISCH | 1 | 2004-01-01 |  | PM ST 4,0 CO T60 ET M N6005 | 4.00 | CONISCH | STAAL | 6005 MOSGROEN | GESCHILDERD | NVT |  | 350400 |  | 250412 - GFK 5145 SOXE 18W NV | 1 | 1980-01-01 | [11 empty] | 175200 |  |  | SOXE 18W | 1 | 2014-01-01 |  | 18W SOX-E |  |  |  | 8000 | SOX
28155 | 177889 | https://lms.nederlandslicht.nl/qr/report/177889 | 52.0474 | 5.2746 | 1472774660 | 4510161877 | MARTER,DE |  |  | Wildbaan | DRIEBERGEN RYSENB | 1972-01-01 | Gemeente Utrechtse Heuvelrug |  |  |  | Gemeente Utrechtse Heuvelrug | In bedrijf | [5 empty] | Nacht | Bemeterd | [38 empty] | 880 - MAST 4,0 M ST | 1 | 1972-01-01 |  | PM ST 4,0 CO T60 ET M N6005 | 4.00 | CONISCH | STAAL | 6005 MOSGROEN | GESCHILDERD | NVT |  | 350400 |  | 250412 - GFK 5145 SOXE 18W NV | 1 | 1980-01-01 | [11 empty] | 175200 |  |  | 13W Saled 3000K | 1 | 2020-02-18 | [6 empty] | LED | [15 empty] | Mastdeur | 1 | 2020-08-31 |  | Mastdeur | Mastdeur | NVT
28157 | 177890 | https://lms.nederlandslicht.nl/qr/report/177890 | 52.0471 | 5.2741 | 1472395260 | 4509869278 | MARTER,DE |  |  | Wildbaan | DRIEBERGEN RYSENB | 1972-01-01 | Gemeente Utrechtse Heuvelrug |  |  |  | Gemeente Utrechtse Heuvelrug | In bedrijf | [5 empty] | Nacht | Bemeterd | [38 empty] | 880 - MAST 4,0 M ST | 1 | 1972-01-01 |  | PM ST 4,0 CO T60 ET M N6005 | 4.00 | CONISCH | STAAL | 6005 MOSGROEN | GESCHILDERD | NVT |  | 350400 |  | 250412 - GFK 5145 SOXE 18W NV | 1 | 1980-01-01 | [11 empty] | 175200 |  |  | SOXE 18W | 1 | 2014-01-01 |  | 18W SOX-E |  |  |  | 8000 | SOX
28158 | 177891 | https://lms.nederlandslicht.nl/qr/report/177891 | 52.0472 | 5.2739 | 1472265060 | 4509982675 | MARTER,DE |  |  | Wildbaan | DRIEBERGEN RYSENB | 1975-01-01 | Gemeente Utrechtse Heuvelrug |  |  |  | Gemeente Utrechtse Heuvelrug | In bedrijf | [5 empty] | Nacht | Bemeterd | [38 empty] | 80 - MAST 4,0 M ST CON | 1 | 1975-01-01 |  | PM ST 4,0 CO T60 ET M N6005 | 4.00 | CONISCH | STAAL | 6005 MOSGROEN | GESCHILDERD | NVT |  | 350400 |  | 250412 - GFK 5145 SOXE 18W NV | 1 | 1980-01-01 | [11 empty] | 175200 |  |  | SOXE 18W | 1 | 2014-01-01 |  | 18W SOX-E |  |  |  | 8000 | SOX
158491 | 177892 | https://lms.nederlandslicht.nl/qr/report/177892 | 52.0473 | 5.2743 | 1472560460 | 4510051273 | MARTER,DE |  |  | Wildbaan | DRIEBERGEN RYSENB | 2000-01-01 | Gemeente Utrechtse Heuvelrug |  |  |  | Gemeente Utrechtse Heuvelrug | In bedrijf | [5 empty] | Nacht | Bemeterd | [38 empty] | 19 - MAST 4,0 M ST CONISCH | 1 | 2000-01-01 |  | PM ST 4,0 CO T60 ET M N6005 | 4.00 | CONISCH | STAAL | 6005 MOSGROEN | GESCHILDERD | NVT |  | 350400 |  | 250412 - GFK 5145 SOXE 18W NV | 1 | 1980-01-01 | [11 empty] | 175200 |  |  | SOXE 18W | 1 | 2014-01-01 |  | 18W SOX-E |  |  |  | 8000 | SOX
27882 | 177893 | https://lms.nederlandslicht.nl/qr/report/177893 | 52.0484 | 5.2724 | 1471266860 | 4511305670 | MARTERKAMP |  |  | Wildbaan | DRIEBERGEN RYSENB | 1975-01-01 | Gemeente Utrechtse Heuvelrug |  |  |  | Gemeente Utrechtse Heuvelrug | In bedrijf | [5 empty] | Nacht | Bemeterd | [38 empty] | 79 - MAST 6,O M ST - EL TYPE 0 | 1 | 1975-01-01 |  | LM ST 6,0 CV EU1250/20/5 T60 ET Z N6005 | 6.00 | CILINDRISCH | STAAL | 6005 MOSGROEN | GESCHILDERD | NVT |  | 350400 |  | 250612 - XGS 201 SOXE 18W NV | 1 | 1984-01-01 | [11 empty] | 175200 |  |  | SOXE 18W | 1 | 2014-01-01 |  | 18W SOX-E |  |  |  | 8000 | SOX
27883 | 177894 | https://lms.nederlandslicht.nl/qr/report/177894 | 52.0482 | 5.2726 | 1471359260 | 4511091474 | MARTERKAMP |  |  | Wildbaan | DRIEBERGEN RYSENB | 1975-01-01 | Gemeente Utrechtse Heuvelrug |  |  |  | Gemeente Utrechtse Heuvelrug | In bedrijf | [5 empty] | Nacht | Bemeterd | [38 empty] | 28 - MAST 4,7 M ST VERL TYPE I (6,0 M) | 1 | 1975-01-01 |  | LM ST 6,0 CV EU1250/20/5 T60 ET Z N6005 | 6.00 | CILINDRISCH | STAAL | 6005 MOSGROEN | GESCHILDERD | NVT |  | 350400 |  | 250412 - GFK 5145 SOXE 18W NV | 1 | 1984-01-01 | [11 empty] | 175200 |  |  | SOXE 18W | 1 | 2014-01-01 |  | 18W SOX-E |  |  |  | 8000 | SOX
27884 | 177895 | https://lms.nederlandslicht.nl/qr/report/177895 | 52.0481 | 5.2729 | 1471621060 | 4510934677 | MARTERKAMP |  |  | Wildbaan | DRIEBERGEN RYSENB | 1975-01-01 | Gemeente Utrechtse Heuvelrug |  |  |  | Gemeente Utrechtse Heuvelrug | In bedrijf | [5 empty] | Nacht | Bemeterd | [38 empty] | 28 - MAST 4,7 M ST VERL TYPE I (6,0 M) | 1 | 1975-01-01 |  | LM ST 6,0 CV EU1250/20/5 T60 ET Z N6005 | 6.00 | CILINDRISCH | STAAL | 6005 MOSGROEN | GESCHILDERD | NVT |  | 350400 |  | 250412 - GFK 5145 SOXE 18W NV | 1 | 1984-01-01 | [11 empty] | 175200 |  |  | SOXE 18W | 1 | 2014-01-01 |  | 18W SOX-E |  |  |  | 8000 | SOX
27885 | 177896 | https://lms.nederlandslicht.nl/qr/report/177896 | 52.0479 | 5.273 | 1471672860 | 4510704368 | MARTERKAMP |  |  | Wildbaan | DRIEBERGEN RYSENB | 1975-01-01 | Gemeente Utrechtse Heuvelrug |  |  |  | Gemeente Utrechtse Heuvelrug | In bedrijf | [5 empty] | Nacht | Bemeterd | [38 empty] | 28 - MAST 4,7 M ST VERL TYPE I (6,0 M) | 1 | 1975-01-01 |  | LM ST 6,0 CV EU1250/20/5 T60 ET Z N6005 | 6.00 | CILINDRISCH | STAAL | 6005 MOSGROEN | GESCHILDERD | NVT |  | 350400 |  | 250412 - GFK 5145 SOXE 18W NV | 1 | 1984-01-01 | [11 empty] | 175200 |  |  | SOXE 18W | 1 | 2014-01-01 |  | 18W SOX-E |  |  |  | 8000 | SOX
27886 | 177897 | https://lms.nederlandslicht.nl/qr/report/177897 | 52.0477 | 5.2732 | 1471819860 | 4510527970 | MARTERKAMP |  |  | Wildbaan | DRIEBERGEN RYSENB | 1975-01-01 | Gemeente Utrechtse Heuvelrug |  |  |  | Gemeente Utrechtse Heuvelrug | In bedrijf | [5 empty] | Nacht | Bemeterd | [38 empty] | 28 - MAST 4,7 M ST VERL TYPE I (6,0 M) | 1 | 1975-01-01 |  | LM ST 6,0 CV EU1250/20/5 T60 ET Z N6005 | 6.00 | CILINDRISCH | STAAL | 6005 MOSGROEN | GESCHILDERD | NVT |  | 350400 |  | 250412 - GFK 5145 SOXE 18W NV | 1 | 1984-01-01 | [11 empty] | 175200 |  |  | SOXE 18W | 1 | 2014-01-01 |  | 18W SOX-E |  |  |  | 8000 | SOX
27887 | 177898 | https://lms.nederlandslicht.nl/qr/report/177898 | 52.0476 | 5.2736 | 1472080260 | 4510408271 | MARTERKAMP |  |  | Wildbaan | DRIEBERGEN RYSENB | 1975-01-01 | Gemeente Utrechtse Heuvelrug |  |  |  | Gemeente Utrechtse Heuvelrug | In bedrijf | [5 empty] | Nacht | Bemeterd | [38 empty] | 28 - MAST 4,7 M ST VERL TYPE I (6,0 M) | 1 | 1975-01-01 |  | LM ST 6,0 CV EU1250/20/5 T60 ET Z N6005 | 6.00 | CILINDRISCH | STAAL | 6005 MOSGROEN | GESCHILDERD | NVT |  | 350400 |  | 250412 - GFK 5145 SOXE 18W NV | 1 | 1984-01-01 | [11 empty] | 175200 |  |  | SOXE 18W | 1 | 2014-01-01 |  | 18W SOX-E |  |  |  | 8000 | SOX
27888 | 177899 | https://lms.nederlandslicht.nl/qr/report/177899 | 52.0474 | 5.2737 | 1472158660 | 4510179368 | MARTERKAMP |  |  | Wildbaan | DRIEBERGEN RYSENB | 1975-01-01 | Gemeente Utrechtse Heuvelrug |  |  |  | Gemeente Utrechtse Heuvelrug | In bedrijf | [5 empty] | Nacht | Bemeterd | [38 empty] | 28 - MAST 4,7 M ST VERL TYPE I (6,0 M) | 1 | 1975-01-01 |  | LM ST 6,0 CV EU1250/20/5 T60 ET Z N6005 | 6.00 | CILINDRISCH | STAAL | 6005 MOSGROEN | GESCHILDERD | NVT |  | 350400 |  | 250412 - GFK 5145 SOXE 18W NV | 1 | 1984-01-01 | [11 empty] | 175200 |  |  | SOXE 18W | 1 | 2014-01-01 |  | 18W SOX-E |  |  |  | 8000 | SOX
27889 | 177900 | https://lms.nederlandslicht.nl/qr/report/177900 | 52.0475 | 5.2741 | 1472378460 | 4510253569 | MARTERKAMP |  |  | Wildbaan | DRIEBERGEN RYSENB | 1975-01-01 | Gemeente Utrechtse Heuvelrug |  |  |  | Gemeente Utrechtse Heuvelrug | In bedrijf | [5 empty] | Nacht | Bemeterd | [38 empty] | 28 - MAST 4,7 M ST VERL TYPE I (6,0 M) | 1 | 1975-01-01 |  | LM ST 6,0 CV EU1250/20/5 T60 ET Z N6005 | 6.00 | CILINDRISCH | STAAL | 6005 MOSGROEN | GESCHILDERD | NVT |  | 350400 |  | 250412 - GFK 5145 SOXE 18W NV | 1 | 1984-01-01 | [11 empty] | 175200 |  |  | SOXE 18W | 1 | 2014-01-01 |  | 18W SOX-E |  |  |  | 8000 | SOX
27890 | 177901 | https://lms.nederlandslicht.nl/qr/report/177901 | 52.0474 | 5.2734 | 1471934660 | 4510206676 | MARTERKAMP |  |  | Wildbaan | DRIEBERGEN RYSENB | 1975-01-01 | Gemeente Utrechtse Heuvelrug |  |  |  | Gemeente Utrechtse Heuvelrug | In bedrijf | [5 empty] | Nacht | Bemeterd | [38 empty] | 28 - MAST 4,7 M ST VERL TYPE I (6,0 M) | 1 | 1975-01-01 |  | LM ST 6,0 CV EU1250/20/5 T60 ET Z N6005 | 6.00 | CILINDRISCH | STAAL | 6005 MOSGROEN | GESCHILDERD | NVT |  | 350400 |  | 250412 - GFK 5145 SOXE 18W NV | 1 | 1980-01-01 | [11 empty] | 175200 |  |  | SOXE 18W | 1 | 2014-01-01 |  | 18W SOX-E |  |  |  | 8000 | SOX
28071 | 177902 | https://lms.nederlandslicht.nl/qr/report/177902 | 52.0474 | 5.2749 | 1472970660 | 4510118472 | MARTERKAMP |  |  | Wildbaan | DRIEBERGEN RYSENB | 1972-01-01 | Gemeente Utrechtse Heuvelrug |  |  |  | Gemeente Utrechtse Heuvelrug | In bedrijf | [5 empty] | Nacht | Bemeterd | [38 empty] | 879 - MAST 6,0 M ST - EL TYPE 0 | 1 | 1972-01-01 |  | LM ST 6,0 CV EU1250/20/5 T60 ET Z N6005 | 6.00 | CILINDRISCH | STAAL | 6005 MOSGROEN | GESCHILDERD | NVT |  | 350400 |  | 250612 - XGS 201 SOXE 18W NV | 1 | 1986-01-09 | [11 empty] | 175200 |  |  | SOXE 18W | 1 | 2014-01-01 |  | 18W SOX-E |  |  |  | 8000 | SOX
28072 | 177903 | https://lms.nederlandslicht.nl/qr/report/177903 | 52.0475 | 5.2748 | 1472907660 | 4510304672 | MARTERKAMP |  |  | Wildbaan | DRIEBERGEN RYSENB | 1972-01-01 | Gemeente Utrechtse Heuvelrug |  |  |  | Gemeente Utrechtse Heuvelrug | In bedrijf | [5 empty] | Nacht | Bemeterd | [38 empty] | 879 - MAST 6,0 M ST - EL TYPE 0 | 1 | 1972-01-01 |  | LM ST 6,0 CV EU1250/20/5 T60 ET Z N6005 | 6.00 | CILINDRISCH | STAAL | 6005 MOSGROEN | GESCHILDERD | NVT |  | 350400 |  | 250612 - XGS 201 SOXE 18W NV | 1 | 1986-01-09 | [11 empty] | 175200 |  |  | SOXE 18W | 1 | 2014-01-01 |  | 18W SOX-E |  |  |  | 8000 | SOX
28073 | 177904 | https://lms.nederlandslicht.nl/qr/report/177904 | 52.0479 | 5.2743 | 1472577260 | 4510686178 | MARTERKAMP |  |  | Wildbaan | DRIEBERGEN RYSENB | 1975-01-01 | Gemeente Utrechtse Heuvelrug |  |  |  | Gemeente Utrechtse Heuvelrug | In bedrijf | [5 empty] | Nacht | Bemeterd | [38 empty] | 28 - MAST 4,7 M ST VERL TYPE I (6,0 M) | 1 | 1975-01-01 |  | LM ST 6,0 CV EU1250/20/5 T60 ET Z N6005 | 6.00 | CILINDRISCH | STAAL | 6005 MOSGROEN | GESCHILDERD | NVT |  | 350400 |  | 250412 - GFK 5145 SOXE 18W NV | 1 | 1986-01-09 | [11 empty] | 175200 |  |  | SOXE 18W | 1 | 2014-01-01 |  | 18W SOX-E |  |  |  | 8000 | SOX
28074 | 177905 | https://lms.nederlandslicht.nl/qr/report/177905 | 52.0477 | 5.2743 | 1472578660 | 4510499272 | MARTERKAMP |  |  | Wildbaan | DRIEBERGEN RYSENB | 1975-01-01 | Gemeente Utrechtse Heuvelrug |  |  |  | Gemeente Utrechtse Heuvelrug | In bedrijf | [5 empty] | Nacht | Bemeterd | [38 empty] | 28 - MAST 4,7 M ST VERL TYPE I (6,0 M) | 1 | 1975-01-01 |  | LM ST 6,0 CV EU1250/20/5 T60 ET Z N6005 | 6.00 | CILINDRISCH | STAAL | 6005 MOSGROEN | GESCHILDERD | NVT |  | 350400 |  | 250412 - GFK 5145 SOXE 18W NV | 1 | 1986-01-09 | [11 empty] | 175200 |  |  | SOXE 18W | 1 | 2014-01-01 |  | 18W SOX-E |  |  |  | 8000 | SOX
28075 | 177906 | https://lms.nederlandslicht.nl/qr/report/177906 | 52.0477 | 5.274 | 1472367260 | 4510482467 | MARTERKAMP |  |  | Wildbaan | DRIEBERGEN RYSENB | 1975-01-01 | Gemeente Utrechtse Heuvelrug |  |  |  | Gemeente Utrechtse Heuvelrug | In bedrijf | [5 empty] | Nacht | Bemeterd | [38 empty] | 28 - MAST 4,7 M ST VERL TYPE I (6,0 M) | 1 | 1975-01-01 |  | LM ST 6,0 CV EU1250/20/5 T60 ET Z N6005 | 6.00 | CILINDRISCH | STAAL | 6005 MOSGROEN | GESCHILDERD | NVT |  | 350400 |  | 250412 - GFK 5145 SOXE 18W NV | 1 | 1986-01-09 | [11 empty] | 175200 |  |  | 13W Saled 3000K | 1 | 2020-06-19 | [6 empty] | LED
28076 | 177907 | https://lms.nederlandslicht.nl/qr/report/177907 | 52.0479 | 5.2738 | 1472193660 | 4510684772 | MARTERKAMP |  |  | Wildbaan | DRIEBERGEN RYSENB | 1975-01-01 | Gemeente Utrechtse Heuvelrug |  |  |  | Gemeente Utrechtse Heuvelrug | In bedrijf | [5 empty] | Nacht | Bemeterd | [38 empty] | 28 - MAST 4,7 M ST VERL TYPE I (6,0 M) | 1 | 1975-01-01 |  | LM ST 6,0 CV EU1250/20/5 T60 ET Z N6005 | 6.00 | CILINDRISCH | STAAL | 6005 MOSGROEN | GESCHILDERD | NVT |  | 350400 |  | 250412 - GFK 5145 SOXE 18W NV | 1 | 1986-01-09 | [11 empty] | 175200 |  |  | SOXE 18W | 1 | 2014-01-01 |  | 18W SOX-E |  |  |  | 8000 | SOX
28077 | 177908 | https://lms.nederlandslicht.nl/qr/report/177908 | 52.048 | 5.2735 | 1472031260 | 4510865376 | MARTERKAMP |  |  | Wildbaan | DRIEBERGEN RYSENB | 1975-01-01 | Gemeente Utrechtse Heuvelrug |  |  |  | Gemeente Utrechtse Heuvelrug | In bedrijf | [5 empty] | Nacht | Bemeterd | [38 empty] | 28 - MAST 4,7 M ST VERL TYPE I (6,0 M) | 1 | 1975-01-01 |  | LM ST 6,0 CV EU1250/20/5 T60 ET Z N6005 | 6.00 | CILINDRISCH | STAAL | 6005 MOSGROEN | GESCHILDERD | NVT |  | 350400 |  | 250412 - GFK 5145 SOXE 18W NV | 1 | 1986-01-09 | [11 empty] | 175200 |  |  | SOXE 18W | 1 | 2014-01-01 |  | 18W SOX-E |  |  |  | 8000 | SOX
28078 | 177909 | https://lms.nederlandslicht.nl/qr/report/177909 | 52.0483 | 5.2732 | 1471800260 | 4511127874 | MARTERKAMP |  |  | Wildbaan | DRIEBERGEN RYSENB | 1975-01-01 | Gemeente Utrechtse Heuvelrug |  |  |  | Gemeente Utrechtse Heuvelrug | In bedrijf | [5 empty] | Nacht | Bemeterd | [38 empty] | 28 - MAST 4,7 M ST VERL TYPE I (6,0 M) | 1 | 1975-01-01 |  | LM ST 6,0 CV EU1250/20/5 T60 ET Z N6005 | 6.00 | CILINDRISCH | STAAL | 6005 MOSGROEN | GESCHILDERD | NVT |  | 350400 |  | 250412 - GFK 5145 SOXE 18W NV | 1 | 1986-01-09 | [11 empty] | 175200 |  |  | SOXE 18W | 1 | 2014-01-01 |  | 18W SOX-E |  |  |  | 8000 | SOX
28079 | 177910 | https://lms.nederlandslicht.nl/qr/report/177910 | 52.0485 | 5.2735 | 1471994860 | 4511395269 | MARTERKAMP |  |  | Wildbaan | DRIEBERGEN RYSENB | 1975-01-01 | Gemeente Utrechtse Heuvelrug |  |  |  | Gemeente Utrechtse Heuvelrug | In bedrijf | [5 empty] | Nacht | Bemeterd | [38 empty] | 28 - MAST 4,7 M ST VERL TYPE I (6,0 M) | 1 | 1975-01-01 |  | LM ST 6,0 CV EU1250/20/5 T60 ET Z N6005 | 6.00 | CILINDRISCH | STAAL | 6005 MOSGROEN | GESCHILDERD | NVT |  | 350400 |  | 250412 - GFK 5145 SOXE 18W NV | 1 | 1986-01-09 | [11 empty] | 175200 |  |  | SOXE 18W | 1 | 2014-01-01 |  | 18W SOX-E |  |  |  | 8000 | SOX
28080 | 177911 | https://lms.nederlandslicht.nl/qr/report/177911 | 52.0485 | 5.273 | 1471675660 | 4511361668 | MARTERKAMP |  |  | Wildbaan | DRIEBERGEN RYSENB | 1975-01-01 | Gemeente Utrechtse Heuvelrug |  |  |  | Gemeente Utrechtse Heuvelrug | In bedrijf | [5 empty] | Nacht | Bemeterd | [38 empty] | 28 - MAST 4,7 M ST VERL TYPE I (6,0 M) | 1 | 1975-01-01 |  | LM ST 6,0 CV EU1250/20/5 T60 ET Z N6005 | 6.00 | CILINDRISCH | STAAL | 6005 MOSGROEN | GESCHILDERD | NVT |  | 350400 |  | 250412 - GFK 5145 SOXE 18W NV | 1 | 1986-01-09 | [11 empty] | 175200 |  |  | SOXE 18W | 1 | 2014-01-01 |  | 18W SOX-E |  |  |  | 8000 | SOX
28081 | 177912 | https://lms.nederlandslicht.nl/qr/report/177912 | 52.048 | 5.2726 | 1471392860 | 4510803072 | MARTERKAMP |  |  | Wildbaan | DRIEBERGEN RYSENB | 1975-01-01 | Gemeente Utrechtse Heuvelrug |  |  |  | Gemeente Utrechtse Heuvelrug | In bedrijf | [5 empty] | Nacht | Bemeterd | [38 empty] | 28 - MAST 4,7 M ST VERL TYPE I (6,0 M) | 1 | 1975-01-01 |  | LM ST 6,0 CV EU1250/20/5 T60 ET Z N6005 | 6.00 | CILINDRISCH | STAAL | 6005 MOSGROEN | GESCHILDERD | NVT |  | 350400 |  | 250412 - GFK 5145 SOXE 18W NV | 1 | 1986-01-09 | [11 empty] | 175200 |  |  | SOXE 18W | 1 | 2014-01-01 |  | 18W SOX-E |  |  |  | 8000 | SOX
28082 | 177913 | https://lms.nederlandslicht.nl/qr/report/177913 | 52.0478 | 5.2723 | 1471182860 | 4510618269 | MARTERKAMP |  |  | Wildbaan | DRIEBERGEN RYSENB | 1975-01-01 | Gemeente Utrechtse Heuvelrug |  |  |  | Gemeente Utrechtse Heuvelrug | In bedrijf | [5 empty] | Nacht | Bemeterd | [38 empty] | 28 - MAST 4,7 M ST VERL TYPE I (6,0 M) | 1 | 1975-01-01 |  | LM ST 6,0 CV EU1250/20/5 T60 ET Z N6005 | 6.00 | CILINDRISCH | STAAL | 6005 MOSGROEN | GESCHILDERD | NVT |  | 350400 |  | 250412 - GFK 5145 SOXE 18W NV | 1 | 1986-01-09 | [11 empty] | 175200 |  |  | SOXE 18W | 1 | 2014-01-01 |  | 18W SOX-E |  |  |  | 8000 | SOX
28083 | 177914 | https://lms.nederlandslicht.nl/qr/report/177914 | 52.0476 | 5.2724 | 1471231860 | 4510375370 | MARTERKAMP |  |  | Wildbaan | DRIEBERGEN RYSENB | 1975-01-01 | Gemeente Utrechtse Heuvelrug |  |  |  | Gemeente Utrechtse Heuvelrug | In bedrijf | [5 empty] | Nacht | Bemeterd | [38 empty] | 28 - MAST 4,7 M ST VERL TYPE I (6,0 M) | 1 | 1975-01-01 |  | LM ST 6,0 CV EU1250/20/5 T60 ET Z N6005 | 6.00 | CILINDRISCH | STAAL | 6005 MOSGROEN | GESCHILDERD | NVT |  | 350400 |  | 250412 - GFK 5145 SOXE 18W NV | 1 | 1986-01-09 | [11 empty] | 175200 |  |  | SOXE 18W | 1 | 2014-01-01 |  | 18W SOX-E |  |  |  | 8000 | SOX
28084 | 177915 | https://lms.nederlandslicht.nl/qr/report/177915 | 52.0474 | 5.2727 | 1471471260 | 4510105869 | MARTERKAMP |  |  | Wildbaan | DRIEBERGEN RYSENB | 1975-01-01 | Gemeente Utrechtse Heuvelrug |  |  |  | Gemeente Utrechtse Heuvelrug | In bedrijf | [5 empty] | Nacht | Bemeterd | [38 empty] | 28 - MAST 4,7 M ST VERL TYPE I (6,0 M) | 1 | 1975-01-01 |  | LM ST 6,0 CV EU1250/20/5 T60 ET Z N6005 | 6.00 | CILINDRISCH | STAAL | 6005 MOSGROEN | GESCHILDERD | NVT |  | 350400 |  | 250412 - GFK 5145 SOXE 18W NV | 1 | 1986-01-09 | [11 empty] | 175200 |  |  | SOXE 18W | 1 | 2014-01-01 |  | 18W SOX-E |  |  |  | 8000 | SOX
28085 | 177916 | https://lms.nederlandslicht.nl/qr/report/177916 | 52.0473 | 5.2731 | 1471710660 | 4510009276 | MARTERKAMP |  |  | Wildbaan | DRIEBERGEN RYSENB | 1975-01-01 | Gemeente Utrechtse Heuvelrug |  |  |  | Gemeente Utrechtse Heuvelrug | In bedrijf | [5 empty] | Nacht | Bemeterd | [38 empty] | 28 - MAST 4,7 M ST VERL TYPE I (6,0 M) | 1 | 1975-01-01 |  | LM ST 6,0 CV EU1250/20/5 T60 ET Z N6005 | 6.00 | CILINDRISCH | STAAL | 6005 MOSGROEN | GESCHILDERD | NVT |  | 350400 |  | 250412 - GFK 5145 SOXE 18W NV | 1 | 1986-01-09 | [11 empty] | 175200 |  |  | SOXE 18W | 1 | 2014-01-01 |  | 18W SOX-E |  |  |  | 8000 | SOX
28538 | 177917 | https://lms.nederlandslicht.nl/qr/report/177917 | 52.0458 | 5.289 | 1482661660 | 4508334267 | MARYKELN,PR |  |  | Akkerkwartier | DRIEBERGEN RYSENB | 1971-01-01 | Gemeente Utrechtse Heuvelrug |  |  |  | Gemeente Utrechtse Heuvelrug | In bedrijf | [5 empty] | Nacht | Bemeterd | [38 empty] | 879 - MAST 6,0 M ST - EL TYPE 0 | 1 | 1971-01-01 |  | LM ST 6,0 CV EU1250/20/5 T60 ET Z N6005 | 6.00 | CILINDRISCH | STAAL | 6005 MOSGROEN | GESCHILDERD | NVT |  | 350400 |  | 250612 - XGS 201 SOXE 18W NV | 1 | 1986-01-09 | [11 empty] | 175200 |  |  | SOXE 18W | 1 | 2014-01-01 |  | 18W SOX-E |  |  |  | 8000 | SOX | [15 empty] | Mastdeur | 1 | 2020-01-27 |  | Mastdeur | Mastdeur | NVT
28539 | 177918 | https://lms.nederlandslicht.nl/qr/report/177918 | 52.0456 | 5.2889 | 1482550960 | 4508152976 | MARYKELN,PR |  |  | Akkerkwartier | DRIEBERGEN RYSENB | 1971-01-01 | Gemeente Utrechtse Heuvelrug |  |  |  | Gemeente Utrechtse Heuvelrug | In bedrijf | [5 empty] | Nacht | Bemeterd | [38 empty] | 879 - MAST 6,0 M ST - EL TYPE 0 | 1 | 1971-01-01 |  | LM ST 6,0 CV EU1250/20/5 T60 ET Z N6005 | 6.00 | CILINDRISCH | STAAL | 6005 MOSGROEN | GESCHILDERD | NVT |  | 350400 |  | 250612 - XGS 201 SOXE 18W NV | 1 | 1986-01-09 | [11 empty] | 175200 |  |  | SOXE 18W | 1 | 2014-01-01 |  | 18W SOX-E |  |  |  | 8000 | SOX
28540 | 177919 | https://lms.nederlandslicht.nl/qr/report/177919 | 52.0455 | 5.2885 | 1482297159 | 4508035375 | MARYKELN,PR |  |  | Akkerkwartier | DRIEBERGEN RYSENB | 1975-01-01 | Gemeente Utrechtse Heuvelrug |  |  |  | Gemeente Utrechtse Heuvelrug | In bedrijf | [5 empty] | Nacht | Bemeterd | [38 empty] | 30 - MAST 6,0 M ST - EL TYPE 0 | 1 | 1975-01-01 |  | LM ST 6,0 CV EU1250/20/5 T60 ET Z N6005 | 6.00 | CILINDRISCH | STAAL | 6005 MOSGROEN | GESCHILDERD | NVT |  | 350400 |  | 250612 - XGS 201 SOXE 18W NV | 1 | 1986-01-09 | [11 empty] | 175200 |  |  | SOXE 18W | 1 | 2014-01-01 |  | 18W SOX-E |  |  |  | 8000 | SOX
28541 | 177920 | https://lms.nederlandslicht.nl/qr/report/177920 | 52.0453 | 5.2883 | 1482178360 | 4507855776 | MARYKELN,PR |  |  | Akkerkwartier | DRIEBERGEN RYSENB | 1971-01-01 | Gemeente Utrechtse Heuvelrug |  |  |  | Gemeente Utrechtse Heuvelrug | In bedrijf | [5 empty] | Nacht | Bemeterd | [38 empty] | 881 - MAST 6,0 M ST - EL TYPE 0 | 1 | 1971-01-01 |  | LM ST 6,0 CV EU1250/20/5 T60 ET Z N6005 | 6.00 | CILINDRISCH | STAAL | 6005 MOSGROEN | GESCHILDERD | NVT |  | 350400 |  | 250612 - XGS 201 SOXE 18W NV | 1 | 1986-01-09 | [11 empty] | 175200 |  |  | SOXE 18W | 1 | 2014-01-01 |  | 18W SOX-E |  |  |  | 8000 | SOX
28542 | 177921 | https://lms.nederlandslicht.nl/qr/report/177921 | 52.0452 | 5.2881 | 1482024460 | 4507739676 | MARYKELN,PR |  |  | Akkerkwartier | DRIEBERGEN RYSENB | 1971-01-01 | Gemeente Utrechtse Heuvelrug |  |  |  | Gemeente Utrechtse Heuvelrug | In bedrijf | [5 empty] | Nacht | Bemeterd | [38 empty] | 879 - MAST 6,0 M ST - EL TYPE 0 | 1 | 1971-01-01 |  | LM ST 6,0 CV EU1250/20/5 T60 ET Z N6005 | 6.00 | CILINDRISCH | STAAL | 6005 MOSGROEN | GESCHILDERD | NVT |  | 350400 |  | 250612 - XGS 201 SOXE 18W NV | 1 | 1986-01-09 | [11 empty] | 175200 |  |  | SOXE 18W | 1 | 2014-01-01 |  | 18W SOX-E |  |  |  | 8000 | SOX
28648 | 177922 | https://lms.nederlandslicht.nl/qr/report/177922 | 52.0496 | 5.2833 | 1478693360 | 4512625373 | MEENKSELN |  |  | Akkerkwartier | DRIEBERGEN RYSENB | 1970-01-01 | Gemeente Utrechtse Heuvelrug |  |  |  | Gemeente Utrechtse Heuvelrug | In bedrijf | [5 empty] | Nacht | Bemeterd | [38 empty] | 881 - MAST 6,0 M ST - EL TYPE 0 | 1 | 1970-01-01 |  | LM ST 6,0 CV EU1250/20/5 T60 ET Z N6005 | 6.00 | CILINDRISCH | STAAL | 6005 MOSGROEN | GESCHILDERD | NVT |  | 350400 |  | 250612 - XGS 201 SOXE 18W NV | 1 | 1986-01-09 | [11 empty] | 175200 |  |  | SOXE 18W | 1 | 2014-01-01 |  | 18W SOX-E |  |  |  | 8000 | SOX
28649 | 177923 | https://lms.nederlandslicht.nl/qr/report/177923 | 52.0498 | 5.2835 | 1478833760 | 4512838678 | MEENKSELN |  |  | Akkerkwartier | DRIEBERGEN RYSENB | 1986-01-01 | Gemeente Utrechtse Heuvelrug |  |  |  | Gemeente Utrechtse Heuvelrug | In bedrijf | [5 empty] | Nacht | Bemeterd | [38 empty] | 30 - MAST 6,0 M ST - EL TYPE 0 | 1 | 1986-01-01 |  | LM ST 6,0 CV EU1250/20/5 T60 ET Z N6005 | 6.00 | CILINDRISCH | STAAL | 6005 MOSGROEN | GESCHILDERD | NVT |  | 350400 |  | 250612 - XGS 201 SOXE 18W NV | 1 | 1986-01-09 | [11 empty] | 175200 |  |  | SOXE 18W | 1 | 2014-01-01 |  | 18W SOX-E |  |  |  | 8000 | SOX
28650 | 177924 | https://lms.nederlandslicht.nl/qr/report/177924 | 52.0499 | 5.2838 | 1479101060 | 4512967068 | MEENKSELN |  |  | Akkerkwartier | DRIEBERGEN RYSENB | 1970-01-01 | Gemeente Utrechtse Heuvelrug |  |  |  | Gemeente Utrechtse Heuvelrug | In bedrijf | [5 empty] | Nacht | Bemeterd | [38 empty] | 881 - MAST 6,0 M ST - EL TYPE 0 | 1 | 1970-01-01 |  | LM ST 6,0 CV EU1250/20/5 T60 ET Z N6005 | 6.00 | CILINDRISCH | STAAL | 6005 MOSGROEN | GESCHILDERD | NVT |  | 350400 |  | 250612 - XGS 201 SOXE 18W NV | 1 | 1986-01-09 | [11 empty] | 175200 |  |  | SOXE 18W | 1 | 2014-01-01 |  | 18W SOX-E |  |  |  | 8000 | SOX
28651 | 177925 | https://lms.nederlandslicht.nl/qr/report/177925 | 52.0502 | 5.2841 | 1479287360 | 4513220873 | MEENKSELN |  |  | Akkerkwartier | DRIEBERGEN RYSENB | 1970-01-01 | Gemeente Utrechtse Heuvelrug |  |  |  | Gemeente Utrechtse Heuvelrug | In bedrijf | [5 empty] | Nacht | Bemeterd | [38 empty] | 881 - MAST 6,0 M ST - EL TYPE 0 | 1 | 1970-01-01 |  | LM ST 6,0 CV EU1250/20/5 T60 ET Z N6005 | 6.00 | CILINDRISCH | STAAL | 6005 MOSGROEN | GESCHILDERD | NVT |  | 350400 |  | 250612 - XGS 201 SOXE 18W NV | 1 | 1986-01-09 | [11 empty] | 175200 |  |  | SOXE 18W | 1 | 2014-01-01 |  | 18W SOX-E |  |  |  | 8000 | SOX
28652 | 177926 | https://lms.nederlandslicht.nl/qr/report/177926 | 52.0503 | 5.2845 | 1479565460 | 4513362668 | MEENKSELN |  |  | Akkerkwartier | DRIEBERGEN RYSENB | 1970-01-01 | Gemeente Utrechtse Heuvelrug |  |  |  | Gemeente Utrechtse Heuvelrug | In bedrijf | [5 empty] | Nacht | Bemeterd | [38 empty] | 881 - MAST 6,0 M ST - EL TYPE 0 | 1 | 1970-01-01 |  | LM ST 6,0 CV EU1250/20/5 T60 ET Z N6005 | 6.00 | CILINDRISCH | STAAL | 6005 MOSGROEN | GESCHILDERD | NVT |  | 350400 |  | 250612 - XGS 201 SOXE 18W NV | 1 | 1986-01-09 | [11 empty] | 175200 |  |  | SOXE 18W | 1 | 2014-01-01 |  | 18W SOX-E |  |  |  | 8000 | SOX
28653 | 177927 | https://lms.nederlandslicht.nl/qr/report/177927 | 52.0505 | 5.2847 | 1479700459 | 4513574770 | MEENKSELN |  |  | Akkerkwartier | DRIEBERGEN RYSENB | 1986-01-01 | Gemeente Utrechtse Heuvelrug |  |  |  | Gemeente Utrechtse Heuvelrug | In bedrijf | [5 empty] | Nacht | Bemeterd | [38 empty] | 30 - MAST 6,0 M ST - EL TYPE 0 | 1 | 1986-01-01 |  | LM ST 6,0 CV EU1250/20/5 T60 ET Z N6005 | 6.00 | CILINDRISCH | STAAL | 6005 MOSGROEN | GESCHILDERD | NVT |  | 350400 |  | 250612 - XGS 201 SOXE 18W NV | 1 | 1986-01-09 | [11 empty] | 175200 |  |  | SOXE 18W | 1 | 2014-01-01 |  | 18W SOX-E |  |  |  | 8000 | SOX
28654 | 177928 | https://lms.nederlandslicht.nl/qr/report/177928 | 52.0506 | 5.2851 | 1479946159 | 4513685472 | MEENKSELN |  |  | Akkerkwartier | DRIEBERGEN RYSENB | 1970-01-01 | Gemeente Utrechtse Heuvelrug |  |  |  | Gemeente Utrechtse Heuvelrug | In bedrijf | [5 empty] | Nacht | Bemeterd | [38 empty] | 827 - MAST 4,7 M ST TYPE I | 1 | 1970-01-01 |  | PM ST 4,7 CO T60 ET M N6005 | 4.70 | CONISCH | STAAL | 6005 MOSGROEN | GESCHILDERD | NVT |  | 350400 |  | 250612 - XGS 201 SOXE 18W NV | 1 | 1986-01-09 | [11 empty] | 175200 |  |  | SOXE 18W | 1 | 2014-01-01 |  | 18W SOX-E |  |  |  | 8000 | SOX
28655 | 177929 | https://lms.nederlandslicht.nl/qr/report/177929 | 52.0508 | 5.2853 | 1480102760 | 4513908270 | MEENKSELN |  |  | Akkerkwartier | DRIEBERGEN RYSENB | 1970-01-01 | Gemeente Utrechtse Heuvelrug |  |  |  | Gemeente Utrechtse Heuvelrug | In bedrijf | [5 empty] | Nacht | Bemeterd | [38 empty] | 827 - MAST 4,7 M ST TYPE I | 1 | 1970-01-01 |  | PM ST 4,7 CO T60 ET M N6005 | 4.70 | CONISCH | STAAL | 6005 MOSGROEN | GESCHILDERD | NVT |  | 350400 |  | 250612 - XGS 201 SOXE 18W NV | 1 | 1986-01-09 | [11 empty] | 175200 |  |  | SOXE 18W | 1 | 2014-01-01 |  | 18W SOX-E |  |  |  | 8000 | SOX
109845 | 177930 | https://lms.nederlandslicht.nl/qr/report/177930 | 52.053 | 5.262 | 1464102760 | 4516347168 | MEERKOET |  |  | Rysenburg Zuid-West | DRIEBERGEN RYSENB | 1992-01-01 | Gemeente Utrechtse Heuvelrug |  |  |  | Gemeente Utrechtse Heuvelrug | In bedrijf | [5 empty] | Nacht | Bemeterd | [38 empty] | 19 - MAST 4,0 M ST CONISCH | 1 | 1992-01-01 |  | PM ST 4,0 CO T60 ET M N6005 | 4.00 | CONISCH | STAAL | 6005 MOSGROEN | GESCHILDERD | NVT |  | 350400 |  | 250412 - GFK 5145 SOXE 18W NV | 1 | 1992-01-01 | [11 empty] | 175200 |  |  | SOXE 18W | 1 | 2014-01-01 |  | 18W SOX-E |  |  |  | 8000 | SOX
109846 | 177931 | https://lms.nederlandslicht.nl/qr/report/177931 | 52.0532 | 5.2622 | 1464226960 | 4516596775 | MEERKOET |  |  | Rysenburg Zuid-West | DRIEBERGEN RYSENB | 1992-01-01 | Gemeente Utrechtse Heuvelrug |  |  |  | Gemeente Utrechtse Heuvelrug | In bedrijf | [5 empty] | Nacht | Bemeterd | [38 empty] | 19 - MAST 4,0 M ST CONISCH | 1 | 1992-01-01 |  | PM ST 4,0 CO T60 ET M N6005 | 4.00 | CONISCH | STAAL | 6005 MOSGROEN | GESCHILDERD | NVT |  | 350400 |  | 250412 - GFK 5145 SOXE 18W NV | 1 | 1992-01-01 | [11 empty] | 175200 |  |  | SOXE 18W | 1 | 2014-01-01 |  | 18W SOX-E |  |  |  | 8000 | SOX
109847 | 177932 | https://lms.nederlandslicht.nl/qr/report/177932 | 52.0533 | 5.2625 | 1464442960 | 4516704770 | MEERKOET |  |  | Rysenburg Zuid-West | DRIEBERGEN RYSENB | 1992-01-01 | Gemeente Utrechtse Heuvelrug |  |  |  | Gemeente Utrechtse Heuvelrug | In bedrijf | [5 empty] | Nacht | Bemeterd | [38 empty] | 19 - MAST 4,0 M ST CONISCH | 1 | 1992-01-01 |  | PM ST 4,0 CO T60 ET M N6005 | 4.00 | CONISCH | STAAL | 6005 MOSGROEN | GESCHILDERD | NVT |  | 350400 |  | 250412 - GFK 5145 SOXE 18W NV | 1 | 1992-01-01 | [11 empty] | 175200 |  |  | SOXE 18W | 1 | 2014-01-01 |  | 18W SOX-E |  |  |  | 8000 | SOX
111850 | 177933 | https://lms.nederlandslicht.nl/qr/report/177933 | 52.0525 | 5.2623 | 1464307960 | 4515877571 | MEERKOET |  |  | Rysenburg Zuid-West | DRIEBERGEN RYSENB | 1992-01-01 | Gemeente Utrechtse Heuvelrug |  |  |  | Gemeente Utrechtse Heuvelrug | In bedrijf | [5 empty] | Nacht | Bemeterd | [38 empty] | 19 - MAST 4,0 M ST CONISCH | 1 | 1992-01-01 |  | PM ST 4,0 CO T60 ET M N6005 | 4.00 | CONISCH | STAAL | 6005 MOSGROEN | GESCHILDERD | NVT |  | 350400 |  | 250412 - GFK 5145 SOXE 18W NV | 1 | 1992-01-01 | [11 empty] | 175200 |  |  | 13W Saled | 1 | 2022-02-04 | [6 empty] | LED
111851 | 177934 | https://lms.nederlandslicht.nl/qr/report/177934 | 52.0527 | 5.2621 | 1464162160 | 4516040771 | MEERKOET |  |  | Rysenburg Zuid-West | DRIEBERGEN RYSENB | 1992-01-01 | Gemeente Utrechtse Heuvelrug |  |  |  | Gemeente Utrechtse Heuvelrug | In bedrijf | [5 empty] | Nacht | Bemeterd | [38 empty] | 19 - MAST 4,0 M ST CONISCH | 1 | 1992-01-01 |  | PM ST 4,0 CO T60 ET M N6005 | 4.00 | CONISCH | STAAL | 6005 MOSGROEN | GESCHILDERD | NVT |  | 350400 |  | 250412 - GFK 5145 SOXE 18W NV | 1 | 1992-01-01 | [11 empty] | 175200 |  |  | SOXE 18W | 1 | 2014-01-01 |  | 18W SOX-E |  |  |  | 8000 | SOX
111854 | 177935 | https://lms.nederlandslicht.nl/qr/report/177935 | 52.0536 | 5.263 | 1464777760 | 4517059768 | MEERKOET |  |  | Rysenburg Zuid-West | DRIEBERGEN RYSENB | 1993-01-01 | Gemeente Utrechtse Heuvelrug |  |  |  | Gemeente Utrechtse Heuvelrug | In bedrijf | [5 empty] | Nacht | Bemeterd | [38 empty] | 19 - MAST 4,0 M ST CONISCH | 1 | 1993-01-01 |  | PM ST 4,0 CO T60 ET M N6005 | 4.00 | CONISCH | STAAL | 6005 MOSGROEN | GESCHILDERD | NVT |  | 350400 |  | 250412 - GFK 5145 SOXE 18W NV | 1 | 1993-01-01 | [11 empty] | 175200 |  |  | SOXE 18W | 1 | 2014-01-01 |  | 18W SOX-E |  |  |  | 8000 | SOX
111855 | 177936 | https://lms.nederlandslicht.nl/qr/report/177936 | 52.0535 | 5.2626 | 1464545560 | 4516940974 | MEERKOET |  |  | Rysenburg Zuid-West | DRIEBERGEN RYSENB | 1993-01-01 | Gemeente Utrechtse Heuvelrug |  |  |  | Gemeente Utrechtse Heuvelrug | In bedrijf | [5 empty] | Nacht | Bemeterd | [38 empty] | 19 - MAST 4,0 M ST CONISCH | 1 | 1993-01-01 |  | PM ST 4,0 CO T60 ET M N6005 | 4.00 | CONISCH | STAAL | 6005 MOSGROEN | GESCHILDERD | NVT |  | 350400 |  | 250412 - GFK 5145 SOXE 18W NV | 1 | 1993-01-01 | [11 empty] | 175200 |  |  | SOXE 18W | 1 | 2014-01-01 |  | 18W SOX-E |  |  |  | 8000 | SOX
111859 | 177937 | https://lms.nederlandslicht.nl/qr/report/177937 | 52.0531 | 5.2613 | 1463649160 | 4516456774 | MEERKOET |  |  | Rysenburg Zuid-West | DRIEBERGEN RYSENB | 1992-01-01 | Gemeente Utrechtse Heuvelrug |  |  |  | Gemeente Utrechtse Heuvelrug | In bedrijf | [5 empty] | Nacht | Bemeterd | [38 empty] | 19 - MAST 4,0 M ST CONISCH | 1 | 1992-01-01 |  | PM ST 4,0 CO T60 ET M N6005 | 4.00 | CONISCH | STAAL | 6005 MOSGROEN | GESCHILDERD | NVT |  | 350400 |  | 250412 - GFK 5145 SOXE 18W NV | 1 | 1992-01-01 | [11 empty] | 175200 |  |  | SOXE 18W | 1 | 2014-01-01 |  | 18W SOX-E |  |  |  | 8000 | SOX
111861 | 177938 | https://lms.nederlandslicht.nl/qr/report/177938 | 52.0532 | 5.2615 | 1463776060 | 4516602571 | MEERKOET |  |  | Rysenburg Zuid-West | DRIEBERGEN RYSENB | 1992-01-01 | Gemeente Utrechtse Heuvelrug |  |  |  | Gemeente Utrechtse Heuvelrug | In bedrijf | [5 empty] | Nacht | Bemeterd | [38 empty] | 19 - MAST 4,0 M ST CONISCH | 1 | 1992-01-01 |  | PM ST 4,0 CO T60 ET M N6005 | 4.00 | CONISCH | STAAL | 6005 MOSGROEN | GESCHILDERD | NVT |  | 350400 |  | 250412 - GFK 5145 SOXE 18W NV | 1 | 1992-01-01 | [11 empty] | 175200 |  |  | SOXE 18W | 1 | 2014-01-01 |  | 18W SOX-E |  |  |  | 8000 | SOX
111862 | 177939 | https://lms.nederlandslicht.nl/qr/report/177939 | 52.0533 | 5.2617 | 1463913760 | 4516741473 | MEERKOET |  |  | Rysenburg Zuid-West | DRIEBERGEN RYSENB | 1992-01-01 | Gemeente Utrechtse Heuvelrug |  |  |  | Gemeente Utrechtse Heuvelrug | In bedrijf | [5 empty] | Nacht | Bemeterd | [38 empty] | 19 - MAST 4,0 M ST CONISCH | 1 | 1992-01-01 |  | PM ST 4,0 CO T60 ET M N6005 | 4.00 | CONISCH | STAAL | 6005 MOSGROEN | GESCHILDERD | NVT |  | 350400 |  | 250412 - GFK 5145 SOXE 18W NV | 1 | 1992-01-01 | [11 empty] | 175200 |  |  | SOXE 18W | 1 | 2014-01-01 |  | 18W SOX-E |  |  |  | 8000 | SOX
111863 | 177940 | https://lms.nederlandslicht.nl/qr/report/177940 | 52.0534 | 5.2619 | 1464059560 | 4516888572 | MEERKOET |  |  | Rysenburg Zuid-West | DRIEBERGEN RYSENB | 1993-01-01 | Gemeente Utrechtse Heuvelrug |  |  |  | Gemeente Utrechtse Heuvelrug | In bedrijf | [5 empty] | Nacht | Bemeterd | [38 empty] | 19 - MAST 4,0 M ST CONISCH | 1 | 1993-01-01 |  | PM ST 4,0 CO T60 ET M N6005 | 4.00 | CONISCH | STAAL | 6005 MOSGROEN | GESCHILDERD | NVT |  | 350400 |  | 250412 - GFK 5145 SOXE 18W NV | 1 | 1993-01-01 | [11 empty] | 175200 |  |  | SOXE 18W | 1 | 2014-01-01 |  | 18W SOX-E |  |  |  | 8000 | SOX
111865 | 177941 | https://lms.nederlandslicht.nl/qr/report/177941 | 52.0535 | 5.2621 | 1464167560 | 4516939877 | MEERKOET |  |  | Rysenburg Zuid-West | DRIEBERGEN RYSENB | 1993-01-01 | Gemeente Utrechtse Heuvelrug |  |  |  | Gemeente Utrechtse Heuvelrug | In bedrijf | [5 empty] | Nacht | Bemeterd | [38 empty] | 19 - MAST 4,0 M ST CONISCH | 1 | 1993-01-01 |  | PM ST 4,0 CO T60 ET M N6005 | 4.00 | CONISCH | STAAL | 6005 MOSGROEN | GESCHILDERD | NVT |  | 350400 |  | 250412 - GFK 5145 SOXE 18W NV | 1 | 2000-01-01 | [11 empty] | 175200 |  |  | SOXE 18W | 1 | 2014-01-01 |  | 18W SOX-E |  |  |  | 8000 | SOX
111866 | 177942 | https://lms.nederlandslicht.nl/qr/report/177942 | 52.0536 | 5.2622 | 1464235060 | 4517072170 | MEERKOET |  |  | Rysenburg Zuid-West | DRIEBERGEN RYSENB | 1993-01-01 | Gemeente Utrechtse Heuvelrug |  |  |  | Gemeente Utrechtse Heuvelrug | In bedrijf | [5 empty] | Nacht | Bemeterd | [38 empty] | 19 - MAST 4,0 M ST CONISCH | 1 | 1993-01-01 |  | PM ST 4,0 CO T60 ET M N6005 | 4.00 | CONISCH | STAAL | 6005 MOSGROEN | GESCHILDERD | NVT |  | 350400 |  | 341812 - 2000 PLL 24W HF NV RAL7032 | 1 | 2011-01-01 | [11 empty] | 175200 |  |  | PLL 24W 830 (HF) | 1 | 2014-01-01 |  | 24W PLL 830 |  |  | 24.00 | 16000 | PLL
111867 | 177943 | https://lms.nederlandslicht.nl/qr/report/177943 | 52.0537 | 5.2623 | 1464356560 | 4517209877 | MEERKOET |  |  | Rysenburg Zuid-West | DRIEBERGEN RYSENB | 1993-01-01 | Gemeente Utrechtse Heuvelrug |  |  |  | Gemeente Utrechtse Heuvelrug | In bedrijf | [5 empty] | Nacht | Bemeterd | [38 empty] | 19 - MAST 4,0 M ST CONISCH | 1 | 1993-01-01 |  | PM ST 4,0 CO T60 ET M N6005 | 4.00 | CONISCH | STAAL | 6005 MOSGROEN | GESCHILDERD | NVT |  | 350400 |  | 250412 - GFK 5145 SOXE 18W NV | 1 | 1993-01-01 | [11 empty] | 175200 |  |  | SOXE 18W | 1 | 2014-01-01 |  | 18W SOX-E |  |  |  | 8000 | SOX
111868 | 177944 | https://lms.nederlandslicht.nl/qr/report/177944 | 52.0539 | 5.2626 | 1464505060 | 4517356873 | MEERKOET |  |  | Rysenburg Zuid-West | DRIEBERGEN RYSENB | 1993-01-01 | Gemeente Utrechtse Heuvelrug |  |  |  | Gemeente Utrechtse Heuvelrug | In bedrijf | [5 empty] | Nacht | Bemeterd | [38 empty] | 19 - MAST 4,0 M ST CONISCH | 1 | 1993-01-01 |  | PM ST 4,0 CO T60 ET M N6005 | 4.00 | CONISCH | STAAL | 6005 MOSGROEN | GESCHILDERD | NVT |  | 350400 |  | 250412 - GFK 5145 SOXE 18W NV | 1 | 1993-01-01 | [11 empty] | 175200 |  |  | SOXE 18W | 1 | 2014-01-01 |  | 18W SOX-E |  |  |  | 8000 | SOX
111869 | 177945 | https://lms.nederlandslicht.nl/qr/report/177945 | 52.0539 | 5.2628 | 1464685960 | 4517403870 | MEERKOET |  |  | Rysenburg Zuid-West | DRIEBERGEN RYSENB | 1993-01-01 | Gemeente Utrechtse Heuvelrug |  |  |  | Gemeente Utrechtse Heuvelrug | In bedrijf | [5 empty] | Nacht | Bemeterd | [38 empty] | 19 - MAST 4,0 M ST CONISCH | 1 | 1993-01-01 |  | PM ST 4,0 CO T60 ET M N6005 | 4.00 | CONISCH | STAAL | 6005 MOSGROEN | GESCHILDERD | NVT |  | 350400 |  | 250412 - GFK 5145 SOXE 18W NV | 1 | 1993-01-01 | [11 empty] | 175200 |  |  | SOXE 18W | 1 | 2014-01-01 |  | 18W SOX-E |  |  |  | 8000 | SOX
111870 | 177946 | https://lms.nederlandslicht.nl/qr/report/177946 | 52.0535 | 5.2634 | 1465085560 | 4517001377 | MEERKOET |  |  | Rysenburg Zuid-West | DRIEBERGEN RYSENB | 1993-01-01 | Gemeente Utrechtse Heuvelrug |  |  |  | Gemeente Utrechtse Heuvelrug | In bedrijf | [5 empty] | Nacht | Bemeterd | [38 empty] | 19 - MAST 4,0 M ST CONISCH | 1 | 1993-01-01 |  | PM ST 4,0 CO T60 ET M N6005 | 4.00 | CONISCH | STAAL | 6005 MOSGROEN | GESCHILDERD | NVT |  | 350400 |  | 250412 - GFK 5145 SOXE 18W NV | 1 | 1993-01-01 | [11 empty] | 175200 |  |  | SOXE 18W | 1 | 2014-01-01 |  | 18W SOX-E |  |  |  | 8000 | SOX
128625 | 177947 | https://lms.nederlandslicht.nl/qr/report/177947 | 52.053 | 5.2615 | 1463794960 | 4516359571 | MEERKOET |  |  | Rysenburg Zuid-West | DRIEBERGEN RYSENB | 1995-09-05 | Gemeente Utrechtse Heuvelrug |  |  |  | Gemeente Utrechtse Heuvelrug | In bedrijf | [5 empty] | Nacht | Bemeterd | [38 empty] | 19 - MAST 4,0 M ST CONISCH | 1 | 1995-09-05 |  | PM ST 4,0 CO T60 ET M N6005 | 4.00 | CONISCH | STAAL | 6005 MOSGROEN | GESCHILDERD | NVT |  | 350400 |  | 250412 - GFK 5145 SOXE 18W NV | 1 | 2004-01-01 | [11 empty] | 175200 |  |  | SOXE 18W | 1 | 2014-01-01 |  | 18W SOX-E |  |  |  | 8000 | SOX
134711 | 177948 | https://lms.nederlandslicht.nl/qr/report/177948 | 52.0528 | 5.2613 | 1463659960 | 4516127574 | MEERKOET |  |  | Rysenburg Zuid-West | DRIEBERGEN RYSENB | 1998-09-03 | Gemeente Utrechtse Heuvelrug |  |  |  | Gemeente Utrechtse Heuvelrug | In bedrijf | [5 empty] | Nacht | Bemeterd | [38 empty] | 19 - MAST 4,0 M ST CONISCH | 1 | 1998-09-03 |  | PM ST 4,0 CO T60 ET M N6005 | 4.00 | CONISCH | STAAL | 6005 MOSGROEN | GESCHILDERD | NVT |  | 350400 |  | 341812 - 2000 PLL 24W HF NV RAL7032 | 1 | 2003-01-01 | [11 empty] | 175200 |  |  | PLL 24W 827 (HF) | 1 | 2020-12-04 |  |  |  |  | 24.00 | 16000 | PLL |  | HF-P 1 22-42 PL-T/C/L/TL5C | 1 | 2020-12-04 |  | HFP22-42 |  |  | 3.00 | 175200
134714 | 177949 | https://lms.nederlandslicht.nl/qr/report/177949 | 52.0528 | 5.2611 | 1463489860 | 4516146472 | MEERKOET |  |  | Rysenburg Zuid-West | DRIEBERGEN RYSENB | 2002-03-07 | Gemeente Utrechtse Heuvelrug |  |  |  | Gemeente Utrechtse Heuvelrug | In bedrijf | [5 empty] | Nacht | Bemeterd | [38 empty] | 19 - MAST 4,0 M ST CONISCH | 1 | 2002-03-07 |  | PM ST 4,0 CO T60 ET M N6005 | 4.00 | CONISCH | STAAL | 6005 MOSGROEN | GESCHILDERD | NVT |  | 350400 |  | 322312 - 2000 PLL 36W HF NV RAL9005 | 1 | 1998-09-03 | [11 empty] | 175200 |  |  | PLL 36W 830 (HF) | 1 | 2020-12-04 |  | 36W PLL 830 |  |  | 36.00 | 16000 | PLL
155631 | 177950 | https://lms.nederlandslicht.nl/qr/report/177950 | 52.0528 | 5.2617 | 1463905660 | 4516229774 | MEERKOET |  |  | Rysenburg Zuid-West | DRIEBERGEN RYSENB | 2010-01-01 | Gemeente Utrechtse Heuvelrug |  |  |  | Gemeente Utrechtse Heuvelrug | In bedrijf | [5 empty] | Nacht | Bemeterd | [38 empty] | 19 - MAST 4,0 M ST CONISCH | 1 | 2010-01-01 |  | PM ST 4,0 CO T60 ET M N6005 | 4.00 | CONISCH | STAAL | 6005 MOSGROEN | GESCHILDERD | NVT |  | 350400 |  | Industria 2000-PL-L 24 | 1 | 2022-03-04
168012 | 177953 | https://lms.nederlandslicht.nl/qr/report/177953 | 52.0525 | 5.2606 | 1463136160 | 4515787576 | MEERKOET |  |  | Rysenburg Zuid-West | DRIEBERGEN RYSENB | 1998-09-03 | Gemeente Utrechtse Heuvelrug |  |  |  | Gemeente Utrechtse Heuvelrug | In bedrijf | [5 empty] | Nacht | Bemeterd | [38 empty] | 1999 - TUNNEL/GEVEL-BEVESTIGING | 1 | 1998-09-03 |  | TUNNELARMATUUR | 4.00 | NVT | THERMISCH VERZINKT | NVT | NVT | NVT |  | 350400 |  | 350212 - TERRA GRONDSP CDMT 70W NV | 1 | 1998-09-03 |  | TERRA | [9 empty] | 175200 |  |  | CDM-T 70W 830 (HF VSA) | 1 | 2014-01-01 |  | 70W CDM-T |  |  |  | 8000 | SON
192317 | 177954 | https://lms.nederlandslicht.nl/qr/report/177954 | 52.0619 | 5.2729 | 1471603660 | 4526238172 | MIDDELLN |  |  | Rysenburg Noord-West | DRIEBERGEN RYSENB | 2005-01-01 | Gemeente Utrechtse Heuvelrug |  |  |  | Gemeente Utrechtse Heuvelrug | In bedrijf | [5 empty] | Nacht | Bemeterd | [38 empty] | 230 - MAST 6 M ST - EL UITL 5 GR | 1 | 2005-01-01 |  | LM ST 6,0 CV EU125020/5 T60 ET Z N6005 | 6.00 | CILINDRISCH | STAAL | 6005 MOSGROEN | GESCHILDERD | NVT |  | 350400 |  | 323212 - 2551 PLL 36W HF NV | 1 | 2005-01-01 | [11 empty] | 175200 |  |  | PLL 36W 830 (HF) | 1 | 2014-01-01 |  | 36W PLL 830 |  |  | 36.00 | 16000 | PLL
192318 | 177955 | https://lms.nederlandslicht.nl/qr/report/177955 | 52.0617 | 5.2732 | 1471837790 | 4526067712 | MIDDELLN |  |  | Rysenburg Noord-West | DRIEBERGEN RYSENB | 2005-01-01 | Gemeente Utrechtse Heuvelrug |  |  |  | Gemeente Utrechtse Heuvelrug | In bedrijf | [5 empty] | Nacht | Bemeterd | [38 empty] | 230 - MAST 6 M ST - EL UITL 5 GR | 1 | 2005-01-01 |  | LM ST 6,0 CV EU125020/5 T60 ET Z N6005 | 6.00 | CILINDRISCH | STAAL | 6005 MOSGROEN | GESCHILDERD | NVT |  | 350400 |  | 323212 - 2551 PLL 36W HF NV | 1 | 2005-01-01 | [11 empty] | 175200 |  |  | PLL 36W 830 (HF) | 1 | 2014-01-01 |  | 36W PLL 830 |  |  | 36.00 | 16000 | PLL
192319 | 177956 | https://lms.nederlandslicht.nl/qr/report/177956 | 52.0615 | 5.2734 | 1471937540 | 4525866162 | MIDDELLN |  |  | Rysenburg Noord-West | DRIEBERGEN RYSENB | 2005-01-01 | Gemeente Utrechtse Heuvelrug |  |  |  | Gemeente Utrechtse Heuvelrug | In bedrijf | [5 empty] | Nacht | Bemeterd | [38 empty] | 230 - MAST 6 M ST - EL UITL 5 GR | 1 | 2005-01-01 |  | LM ST 6,0 CV EU125020/5 T60 ET Z N6005 | 6.00 | CILINDRISCH | STAAL | 6005 MOSGROEN | GESCHILDERD | NVT |  | 350400 |  | 323212 - 2551 PLL 36W HF NV | 1 | 2005-01-01 | [11 empty] | 175200 |  |  | PLL 36W 830 (HF) | 1 | 2014-01-01 |  | 36W PLL 830 |  |  | 36.00 | 16000 | PLL
192320 | 177957 | https://lms.nederlandslicht.nl/qr/report/177957 | 52.0614 | 5.2737 | 1472136870 | 4525738922 | MIDDELLN |  |  | Rysenburg Noord-West | DRIEBERGEN RYSENB | 2005-01-01 | Gemeente Utrechtse Heuvelrug |  |  |  | Gemeente Utrechtse Heuvelrug | In bedrijf | [5 empty] | Nacht | Bemeterd | [38 empty] | 230 - MAST 6 M ST - EL UITL 5 GR | 1 | 2005-01-01 |  | LM ST 6,0 CV EU125020/5 T60 ET Z N6005 | 6.00 | CILINDRISCH | STAAL | 6005 MOSGROEN | GESCHILDERD | NVT |  | 350400 |  | 323212 - 2551 PLL 36W HF NV | 1 | 2005-01-01 | [11 empty] | 175200 |  |  | PLL 36W 827 (HF) | 1 | 2014-01-01 |  | 36W PLL 827 |  |  | 36.00 | 16000 | PLL
28813 | 177958 | https://lms.nederlandslicht.nl/qr/report/177958 | 52.0542 | 5.2888 | 1482497460 | 4517747377 | MUELENSTR,VD |  |  | Centrum en Oost | DRIEBERGEN RYSENB | 1975-01-01 | Gemeente Utrechtse Heuvelrug |  |  |  | Gemeente Utrechtse Heuvelrug | In bedrijf | [5 empty] | Nacht | Bemeterd | [38 empty] | 19 - MAST 4,0 M ST CONISCH | 1 | 1975-01-01 |  | PM ST 4,0 CO T60 ET M N6005 | 4.00 | CONISCH | STAAL | 6005 MOSGROEN | GESCHILDERD | NVT |  | 350400 |  | 250412 - GFK 5145 SOXE 18W NV | 1 | 1980-01-01 | [11 empty] | 175200 |  |  | SOXE 18W | 1 | 2014-01-01 |  | 18W SOX-E |  |  |  | 8000 | SOX
28814 | 177959 | https://lms.nederlandslicht.nl/qr/report/177959 | 52.0541 | 5.289 | 1482647259 | 4517587774 | MUELENSTR,VD |  |  | Centrum en Oost | DRIEBERGEN RYSENB | 1975-01-01 | Gemeente Utrechtse Heuvelrug |  |  |  | Gemeente Utrechtse Heuvelrug | In bedrijf | [5 empty] | Nacht | Bemeterd | [38 empty] | 19 - MAST 4,0 M ST CONISCH | 1 | 1975-01-01 |  | PM ST 4,0 CO T60 ET M N6005 | 4.00 | CONISCH | STAAL | 6005 MOSGROEN | GESCHILDERD | NVT |  | 350400 |  | 250412 - GFK 5145 SOXE 18W NV | 1 | 1980-01-01 | [11 empty] | 175200 |  |  | SOXE 18W | 1 | 2014-01-01 |  | 18W SOX-E |  |  |  | 8000 | SOX
28815 | 177960 | https://lms.nederlandslicht.nl/qr/report/177960 | 52.0539 | 5.2892 | 1482808260 | 4517418377 | MUELENSTR,VD |  |  | Centrum en Oost | DRIEBERGEN RYSENB | 1975-01-01 | Gemeente Utrechtse Heuvelrug |  |  |  | Gemeente Utrechtse Heuvelrug | In bedrijf | [5 empty] | Nacht | Bemeterd | [38 empty] | 19 - MAST 4,0 M ST CONISCH | 1 | 1975-01-01 |  | PM ST 4,0 CO T60 ET M N6005 | 4.00 | CONISCH | STAAL | 6005 MOSGROEN | GESCHILDERD | NVT |  | 350400 |  | 250412 - GFK 5145 SOXE 18W NV | 1 | 1980-01-01 | [11 empty] | 175200 |  |  | SOXE 18W | 1 | 2014-01-01 |  | 18W SOX-E |  |  |  | 8000 | SOX
28816 | 177961 | https://lms.nederlandslicht.nl/qr/report/177961 | 52.0539 | 5.2894 | 1482944060 | 4517363076 | MUELENSTR,VD |  |  | Centrum en Oost | DRIEBERGEN RYSENB | 1975-01-01 | Gemeente Utrechtse Heuvelrug |  |  |  | Gemeente Utrechtse Heuvelrug | In bedrijf | [5 empty] | Nacht | Bemeterd | [38 empty] | 19 - MAST 4,0 M ST CONISCH | 1 | 1975-01-01 |  | PM ST 4,0 CO T60 ET M N6005 | 4.00 | CONISCH | STAAL | 6005 MOSGROEN | GESCHILDERD | NVT |  | 350400 |  | 250412 - GFK 5145 SOXE 18W NV | 1 | 1980-01-01 | [11 empty] | 175200 |  |  | SOXE 18W | 1 | 2014-01-01 |  | 18W SOX-E |  |  |  | 8000 | SOX
28817 | 177962 | https://lms.nederlandslicht.nl/qr/report/177962 | 52.0537 | 5.2896 | 1483032260 | 4517182474 | MUELENSTR,VD |  |  | Centrum en Oost | DRIEBERGEN RYSENB | 1975-01-01 | Gemeente Utrechtse Heuvelrug |  |  |  | Gemeente Utrechtse Heuvelrug | In bedrijf | [5 empty] | Nacht | Bemeterd | [38 empty] | 19 - MAST 4,0 M ST CONISCH | 1 | 1975-01-01 |  | PM ST 4,0 CO T60 ET M N6005 | 4.00 | CONISCH | STAAL | 6005 MOSGROEN | GESCHILDERD | NVT |  | 350400 |  | 250412 - GFK 5145 SOXE 18W NV | 1 | 1980-01-01 | [11 empty] | 175200 |  |  | SOXE 18W | 1 | 2014-01-01 |  | 18W SOX-E |  |  |  | 8000 | SOX
28818 | 177963 | https://lms.nederlandslicht.nl/qr/report/177963 | 52.0537 | 5.2898 | 1483184860 | 4517111776 | MUELENSTR,VD |  |  | Centrum en Oost | DRIEBERGEN RYSENB | 1975-01-01 | Gemeente Utrechtse Heuvelrug |  |  |  | Gemeente Utrechtse Heuvelrug | In bedrijf | [5 empty] | Nacht | Bemeterd | [38 empty] | 19 - MAST 4,0 M ST CONISCH | 1 | 1975-01-01 |  | PM ST 4,0 CO T60 ET M N6005 | 4.00 | CONISCH | STAAL | 6005 MOSGROEN | GESCHILDERD | NVT |  | 350400 |  | 250412 - GFK 5145 SOXE 18W NV | 1 | 1980-01-01 | [11 empty] | 175200 |  |  | SOXE 18W | 1 | 2014-01-01 |  | 18W SOX-E |  |  |  | 8000 | SOX
28820 | 177964 | https://lms.nederlandslicht.nl/qr/report/177964 | 52.0534 | 5.2901 | 1483413060 | 4516777172 | MUELENSTR,VD |  |  | Centrum en Oost | DRIEBERGEN RYSENB | 1975-01-01 | Gemeente Utrechtse Heuvelrug |  |  |  | Gemeente Utrechtse Heuvelrug | In bedrijf | [5 empty] | Nacht | Bemeterd | [38 empty] | 19 - MAST 4,0 M ST CONISCH | 1 | 1975-01-01 |  | PM ST 4,0 CO T60 ET M N6005 | 4.00 | CONISCH | STAAL | 6005 MOSGROEN | GESCHILDERD | NVT |  | 350400 |  | 250412 - GFK 5145 SOXE 18W NV | 1 | 1980-01-01 | [11 empty] | 175200 |  |  | SOXE 18W | 1 | 2014-01-01 |  | 18W SOX-E |  |  |  | 8000 | SOX
28821 | 177965 | https://lms.nederlandslicht.nl/qr/report/177965 | 52.0532 | 5.2904 | 1483581060 | 4516598667 | MUELENSTR,VD |  |  | Centrum en Oost | DRIEBERGEN RYSENB | 1975-01-01 | Gemeente Utrechtse Heuvelrug |  |  |  | Gemeente Utrechtse Heuvelrug | In bedrijf | [5 empty] | Nacht | Bemeterd | [38 empty] | 19 - MAST 4,0 M ST CONISCH | 1 | 1975-01-01 |  | PM ST 4,0 CO T60 ET M N6005 | 4.00 | CONISCH | STAAL | 6005 MOSGROEN | GESCHILDERD | NVT |  | 350400 |  | 250412 - GFK 5145 SOXE 18W NV | 1 | 1980-01-01 | [11 empty] | 175200 |  |  | SOXE 18W | 1 | 2014-01-01 |  | 18W SOX-E |  |  |  | 8000 | SOX
28822 | 177966 | https://lms.nederlandslicht.nl/qr/report/177966 | 52.0531 | 5.2906 | 1483757460 | 4516502772 | MUELENSTR,VD |  |  | Centrum en Oost | DRIEBERGEN RYSENB | 1975-01-01 | Gemeente Utrechtse Heuvelrug |  |  |  | Gemeente Utrechtse Heuvelrug | In bedrijf | [5 empty] | Nacht | Bemeterd | [38 empty] | 19 - MAST 4,0 M ST CONISCH | 1 | 1975-01-01 |  | PM ST 4,0 CO T60 ET M N6005 | 4.00 | CONISCH | STAAL | 6005 MOSGROEN | GESCHILDERD | NVT |  | 350400 |  | 250412 - GFK 5145 SOXE 18W NV | 1 | 1980-01-01 | [11 empty] | 175200 |  |  | SOXE 18W | 1 | 2014-01-01 |  | 18W SOX-E |  |  |  | 8000 | SOX
28823 | 177967 | https://lms.nederlandslicht.nl/qr/report/177967 | 52.053 | 5.2909 | 1483915660 | 4516338968 | MUELENSTR,VD |  |  | Centrum en Oost | DRIEBERGEN RYSENB | 1975-01-01 | Gemeente Utrechtse Heuvelrug |  |  |  | Gemeente Utrechtse Heuvelrug | In bedrijf | [5 empty] | Nacht | Bemeterd | [38 empty] | 19 - MAST 4,0 M ST CONISCH | 1 | 1975-01-01 |  | PM ST 4,0 CO T60 ET M N6005 | 4.00 | CONISCH | STAAL | 6005 MOSGROEN | GESCHILDERD | NVT |  | 350400 |  | 250412 - GFK 5145 SOXE 18W NV | 1 | 1980-01-01 | [11 empty] | 175200 |  |  | SOXE 18W | 1 | 2014-01-01 |  | 18W SOX-E |  |  |  | 8000 | SOX
28824 | 177968 | https://lms.nederlandslicht.nl/qr/report/177968 | 52.0528 | 5.2911 | 1484068259 | 4516178676 | MUELENSTR,VD |  |  | Centrum en Oost | DRIEBERGEN RYSENB | 1975-01-01 | Gemeente Utrechtse Heuvelrug |  |  |  | Gemeente Utrechtse Heuvelrug | In bedrijf | [5 empty] | Nacht | Bemeterd | [38 empty] | 19 - MAST 4,0 M ST CONISCH | 1 | 1975-01-01 |  | PM ST 4,0 CO T60 ET M N6005 | 4.00 | CONISCH | STAAL | 6005 MOSGROEN | GESCHILDERD | NVT |  | 350400 |  | 250412 - GFK 5145 SOXE 18W NV | 1 | 1980-01-01 | [11 empty] | 175200 |  |  | SOXE 18W | 1 | 2014-01-01 |  | 18W SOX-E |  |  |  | 8000 | SOX
28825 | 177969 | https://lms.nederlandslicht.nl/qr/report/177969 | 52.0527 | 5.2912 | 1484135460 | 4516008572 | MUELENSTR,VD |  |  | Centrum en Oost | DRIEBERGEN RYSENB | 1975-01-01 | Gemeente Utrechtse Heuvelrug |  |  |  | Gemeente Utrechtse Heuvelrug | In bedrijf | [5 empty] | Nacht | Bemeterd | [38 empty] | 19 - MAST 4,0 M ST CONISCH | 1 | 1975-01-01 |  | PM ST 4,0 CO T60 ET M N6005 | 4.00 | CONISCH | STAAL | 6005 MOSGROEN | GESCHILDERD | NVT |  | 350400 |  | 250412 - GFK 5145 SOXE 18W NV | 1 | 1980-01-01 | [11 empty] | 175200 |  |  | SOXE 18W | 1 | 2014-01-01 |  | 18W SOX-E |  |  |  | 8000 | SOX
28826 | 177970 | https://lms.nederlandslicht.nl/qr/report/177970 | 52.0526 | 5.2915 | 1484323060 | 4515913377 | MUELENSTR,VD |  |  | Centrum en Oost | DRIEBERGEN RYSENB | 1975-01-01 | Gemeente Utrechtse Heuvelrug |  |  |  | Gemeente Utrechtse Heuvelrug | In bedrijf | [5 empty] | Nacht | Bemeterd | [38 empty] | 19 - MAST 4,0 M ST CONISCH | 1 | 1975-01-01 |  | PM ST 4,0 CO T60 ET M N6005 | 4.00 | CONISCH | STAAL | 6005 MOSGROEN | GESCHILDERD | NVT |  | 350400 |  | 250412 - GFK 5145 SOXE 18W NV | 1 | 1980-01-01 | [11 empty] | 175200 |  |  | SOXE 18W | 1 | 2014-01-01 |  | 18W SOX-E |  |  |  | 8000 | SOX
28827 | 177971 | https://lms.nederlandslicht.nl/qr/report/177971 | 52.0524 | 5.2916 | 1484418259 | 4515701271 | MUELENSTR,VD |  |  | Centrum en Oost | DRIEBERGEN RYSENB | 1975-01-01 | Gemeente Utrechtse Heuvelrug |  |  |  | Gemeente Utrechtse Heuvelrug | In bedrijf | [5 empty] | Nacht | Bemeterd | [38 empty] | 19 - MAST 4,0 M ST CONISCH | 1 | 1975-01-01 |  | PM ST 4,0 CO T60 ET M N6005 | 4.00 | CONISCH | STAAL | 6005 MOSGROEN | GESCHILDERD | NVT |  | 350400 |  | 250412 - GFK 5145 SOXE 18W NV | 1 | 1980-01-01 | [11 empty] | 175200 |  |  | 13W Saled | 1 | 2021-12-14 | [6 empty] | LED
28828 | 177972 | https://lms.nederlandslicht.nl/qr/report/177972 | 52.0523 | 5.2918 | 1484561059 | 4515534673 | MUELENSTR,VD |  |  | Centrum en Oost | DRIEBERGEN RYSENB | 1975-01-01 | Gemeente Utrechtse Heuvelrug |  |  |  | Gemeente Utrechtse Heuvelrug | In bedrijf | [5 empty] | Nacht | Bemeterd | [38 empty] | 19 - MAST 4,0 M ST CONISCH | 1 | 1975-01-01 |  | PM ST 4,0 CO T60 ET M N6005 | 4.00 | CONISCH | STAAL | 6005 MOSGROEN | GESCHILDERD | NVT |  | 350400 |  | 250412 - GFK 5145 SOXE 18W NV | 1 | 1980-01-01 | [11 empty] | 175200 |  |  | SOXE 18W | 1 | 2014-01-01 |  | 18W SOX-E |  |  |  | 8000 | SOX
99454 | 177973 | https://lms.nederlandslicht.nl/qr/report/177973 | 52.0535 | 5.2899 | 1483252059 | 4516947969 | MUELENSTR,VD |  |  | Centrum en Oost | DRIEBERGEN RYSENB | 1992-01-01 | Gemeente Utrechtse Heuvelrug |  |  |  | Gemeente Utrechtse Heuvelrug | In bedrijf | [5 empty] | Nacht | Bemeterd | [38 empty] | 19 - MAST 4,0 M ST CONISCH | 1 | 1992-01-01 |  | PM ST 4,0 CO T60 ET M N6005 | 4.00 | CONISCH | STAAL | 6005 MOSGROEN | GESCHILDERD | NVT |  | 350400 |  | 250412 - GFK 5145 SOXE 18W NV | 1 | 1980-01-01 | [11 empty] | 175200 |  |  | SOXE 18W | 1 | 2014-01-01 |  | 18W SOX-E |  |  |  | 8000 | SOX
28427 | 177974 | https://lms.nederlandslicht.nl/qr/report/177974 | 52.0477 | 5.2888 | 1482477359 | 4510457173 | MULLERLN,DU C |  |  | Akkerkwartier | DRIEBERGEN RYSENB | 1964-01-01 | Gemeente Utrechtse Heuvelrug |  |  |  | Gemeente Utrechtse Heuvelrug | In bedrijf | [5 empty] | Nacht | Bemeterd | [38 empty] | 828 - MAST 4,7 M ST TYPE I | 1 | 1964-01-01 |  | LM ST 6,0 CV EU1250/20/5 T60 ET N6005 | 6.00 | CILINDRISCH | STAAL | 6005 MOSGROEN | GESCHILDERD | NVT |  | 350400 |  | 250612 - XGS 201 SOXE 18W NV | 1 | 1986-01-09 | [11 empty] | 175200 |  |  | SOXE 18W | 1 | 2014-01-01 |  | 18W SOX-E |  |  |  | 8000 | SOX
28428 | 177975 | https://lms.nederlandslicht.nl/qr/report/177975 | 52.0476 | 5.2891 | 1482679860 | 4510315367 | MULLERLN,DU C |  |  | Akkerkwartier | DRIEBERGEN RYSENB | 1964-01-01 | Gemeente Utrechtse Heuvelrug |  |  |  | Gemeente Utrechtse Heuvelrug | In bedrijf | [5 empty] | Nacht | Bemeterd | [38 empty] | 881 - MAST 6,0 M ST - EL TYPE 0 | 1 | 1964-01-01 |  | LM ST 6,0 CV EU1250/20/5 T60 ET Z N6005 | 6.00 | CILINDRISCH | STAAL | 6005 MOSGROEN | GESCHILDERD | NVT |  | 350400 |  | 250612 - XGS 201 SOXE 18W NV | 1 | 1986-01-09 | [11 empty] | 175200 |  |  | SOXE 18W | 1 | 2014-01-01 |  | 18W SOX-E |  |  |  | 8000 | SOX
28429 | 177976 | https://lms.nederlandslicht.nl/qr/report/177976 | 52.0473 | 5.2893 | 1482833760 | 4510029170 | MULLERLN,DU C |  |  | Akkerkwartier | DRIEBERGEN RYSENB | 1964-01-01 | Gemeente Utrechtse Heuvelrug |  |  |  | Gemeente Utrechtse Heuvelrug | In bedrijf | [5 empty] | Nacht | Bemeterd | [38 empty] | 828 - MAST 4,7 M ST TYPE I | 1 | 1964-01-01 |  | LM ST 6,0 CV EU1250/20/5 T60 ET N6005 | 6.00 | CILINDRISCH | STAAL | 6005 MOSGROEN | GESCHILDERD | NVT |  | 350400 |  | 250612 - XGS 201 SOXE 18W NV | 1 | 1986-01-09 | [11 empty] | 175200 |  |  | SOXE 18W | 1 | 2014-01-01 |  | 18W SOX-E |  |  |  | 8000 | SOX
28430 | 177977 | https://lms.nederlandslicht.nl/qr/report/177977 | 52.0472 | 5.2896 | 1483049759 | 4509881873 | MULLERLN,DU C |  |  | Akkerkwartier | DRIEBERGEN RYSENB | 1964-01-01 | Gemeente Utrechtse Heuvelrug |  |  |  | Gemeente Utrechtse Heuvelrug | In bedrijf | [5 empty] | Nacht | Bemeterd | [38 empty] | 881 - MAST 6,0 M ST - EL TYPE 0 | 1 | 1964-01-01 |  | LM ST 6,0 CV EU1250/20/5 T60 ET Z N6005 | 6.00 | CILINDRISCH | STAAL | 6005 MOSGROEN | GESCHILDERD | NVT |  | 350400 |  | 250612 - XGS 201 SOXE 18W NV | 1 | 1986-01-09 | [11 empty] | 175200 |  |  | SOXE 18W | 1 | 2014-01-01 |  | 18W SOX-E |  |  |  | 8000 | SOX
28431 | 177978 | https://lms.nederlandslicht.nl/qr/report/177978 | 52.047 | 5.2899 | 1483219860 | 4509677975 | MULLERLN,DU C |  |  | Akkerkwartier | DRIEBERGEN RYSENB | 1964-01-01 | Gemeente Utrechtse Heuvelrug |  |  |  | Gemeente Utrechtse Heuvelrug | In bedrijf | [5 empty] | Nacht | Bemeterd | [38 empty] | 881 - MAST 6,0 M ST - EL TYPE 0 | 1 | 1964-01-01 |  | LM ST 6,0 CV EU1250/20/5 T60 ET Z N6005 | 6.00 | CILINDRISCH | STAAL | 6005 MOSGROEN | GESCHILDERD | NVT |  | 350400 |  | 250612 - XGS 201 SOXE 18W NV | 1 | 1986-01-09 | [11 empty] | 175200 |  |  | SOXE 18W | 1 | 2014-01-01 |  | 18W SOX-E |  |  |  | 8000 | SOX
28786 | 177979 | https://lms.nederlandslicht.nl/qr/report/177979 | 52.0524 | 5.2884 | 1482210660 | 4515691472 | NASSAULN |  |  | Centrum en Oost | DRIEBERGEN RYSENB | 1965-01-01 | Gemeente Utrechtse Heuvelrug |  |  |  | Gemeente Utrechtse Heuvelrug | In bedrijf | [5 empty] | Nacht | Bemeterd | [38 empty] | 828 - MAST 4,7 M ST TYPE I | 1 | 1965-01-01 |  | LM ST 6,0 CV EU1250/20/5 T60 ET N6005 | 6.00 | CILINDRISCH | STAAL | 6005 MOSGROEN | GESCHILDERD | NVT |  | 350400 |  | 250612 - XGS 201 SOXE 18W NV | 1 | 1986-01-09 | [11 empty] | 175200 |  |  | SOXE 18W | 1 | 2014-01-01 |  | 18W SOX-E |  |  |  | 8000 | SOX
28790 | 177980 | https://lms.nederlandslicht.nl/qr/report/177980 | 52.0525 | 5.2865 | 1480956260 | 4515820273 | NASSAULN |  |  | Centrum en Oost | DRIEBERGEN RYSENB | 1965-01-01 | Gemeente Utrechtse Heuvelrug |  |  |  | Gemeente Utrechtse Heuvelrug | In bedrijf | [5 empty] | Nacht | Bemeterd | [38 empty] | 828 - MAST 4,7 M ST TYPE I | 1 | 1965-01-01 |  | LM ST 6,0 CV EU1250/20/5 T60 ET N6005 | 6.00 | CILINDRISCH | STAAL | 6005 MOSGROEN | GESCHILDERD | NVT |  | 350400 |  | 250612 - XGS 201 SOXE 18W NV | 1 | 1986-01-09 | [11 empty] | 175200 |  |  | SOXE 18W | 1 | 2014-01-01 |  | 18W SOX-E |  |  |  | 8000 | SOX
63638 | 177981 | https://lms.nederlandslicht.nl/qr/report/177981 | 52.0525 | 5.2875 | 1481639460 | 4515826575 | NASSAULN |  |  | Centrum en Oost | DRIEBERGEN RYSENB | 1991-09-01 | Gemeente Utrechtse Heuvelrug |  |  |  | Gemeente Utrechtse Heuvelrug | In bedrijf | [5 empty] | Nacht | Bemeterd | [38 empty] | 30 - MAST 6,0 M ST - EL TYPE 0 | 1 | 1991-09-01 |  | LM ST 6,0 CV EU1250/20/5 T60 ET Z N6005 | 6.00 | CILINDRISCH | STAAL | 6005 MOSGROEN | GESCHILDERD | NVT |  | 350400 |  | 250612 - XGS 201 SOXE 18W NV | 1 | 1986-01-09 | [11 empty] | 175200 |  |  | SOXE 18W | 1 | 2014-01-01 |  | 18W SOX-E |  |  |  | 8000 | SOX
135546 | 177982 | https://lms.nederlandslicht.nl/qr/report/177982 | 52.0526 | 5.286 | 1480610460 | 4515911273 | NASSAULN |  |  | Centrum en Oost | DRIEBERGEN RYSENB | 1997-01-01 | Gemeente Utrechtse Heuvelrug |  |  |  | Gemeente Utrechtse Heuvelrug | In bedrijf | [5 empty] | Nacht | Bemeterd | [38 empty] | 30 - MAST 6,0 M ST - EL TYPE 0 | 1 | 1997-01-01 |  | LM ST 6,0 CV EU1250/20/5 T60 ET Z N6005 | 6.00 | CILINDRISCH | STAAL | 6005 MOSGROEN | GESCHILDERD | NVT |  | 350400 |  | 250612 - XGS 201 SOXE 18W NV | 1 | 1986-01-09 | [11 empty] | 175200 |  |  | SOXE 18W | 1 | 2014-01-01 |  | 18W SOX-E |  |  |  | 8000 | SOX
135547 | 177983 | https://lms.nederlandslicht.nl/qr/report/177983 | 52.0524 | 5.2879 | 1481906859 | 4515685867 | NASSAULN |  |  | Centrum en Oost | DRIEBERGEN RYSENB | 1997-01-01 | Gemeente Utrechtse Heuvelrug |  |  |  | Gemeente Utrechtse Heuvelrug | In bedrijf | [5 empty] | Nacht | Bemeterd | [38 empty] | 30 - MAST 6,0 M ST - EL TYPE 0 | 1 | 1997-01-01 |  | LM ST 6,0 CV EU1250/20/5 T60 ET Z N6005 | 6.00 | CILINDRISCH | STAAL | 6005 MOSGROEN | GESCHILDERD | NVT |  | 350400 |  | 250612 - XGS 201 SOXE 18W NV | 1 | 1986-01-09 | [11 empty] | 175200 |  |  | 13W Saled | 1 | 2022-02-04 | [6 empty] | LED
140164 | 177984 | https://lms.nederlandslicht.nl/qr/report/177984 | 52.0525 | 5.2871 | 1481332860 | 4515868573 | NASSAULN |  |  | Centrum en Oost | DRIEBERGEN RYSENB | 1997-01-01 | Gemeente Utrechtse Heuvelrug |  |  |  | Gemeente Utrechtse Heuvelrug | In bedrijf | [5 empty] | Nacht | Bemeterd | [38 empty] | 230 - MAST 6 M ST - EL UITL 5 GR | 1 | 1997-01-01 |  | LM ST 6,0 CV EU125020/5 T60 ET Z N6005 | 6.00 | CILINDRISCH | STAAL | 6005 MOSGROEN | GESCHILDERD | NVT |  | 350400 |  | 250612 - XGS 201 SOXE 18W NV | 1 | 1986-01-09 | [11 empty] | 175200 |  |  | SOXE 18W | 1 | 2014-01-01 |  | 18W SOX-E |  |  |  | 8000 | SOX
161961 | 177985 | https://lms.nederlandslicht.nl/qr/report/177985 | 52.0436 | 5.3775 | 1543341225 | 4505901140 | NASSAULN |  |  | Rysenburg Zuid-West | DRIEBERGEN RYSENB | 2001-01-01 | Gemeente Utrechtse Heuvelrug |  |  |  | Gemeente Utrechtse Heuvelrug | In bedrijf | [5 empty] | Nacht | Bemeterd | [38 empty] | 19 - MAST 4,0 M ST CONISCH | 1 | 2001-01-01 |  | PM ST 4,0 CO T60 ET M N6005 | 4.00 | CONISCH | STAAL | 6005 MOSGROEN | GESCHILDERD | NVT |  | 350400 |  | 322312 - 2000 PLL 36W HF NV RAL9005 | 1 | 2005-01-01 | [11 empty] | 175200 |  |  | PLL 36W 830 (HF) | 1 | 2014-01-01 |  | 36W PLL 830 |  |  | 36.00 | 16000 | PLL
161962 | 177986 | https://lms.nederlandslicht.nl/qr/report/177986 | 52.0527 | 5.2856 | 1480320960 | 4515993574 | NASSAULN |  |  | Centrum en Oost | DRIEBERGEN RYSENB | 2001-01-01 | Gemeente Utrechtse Heuvelrug |  |  |  | Gemeente Utrechtse Heuvelrug | In bedrijf | [5 empty] | Nacht | Bemeterd | [38 empty] | 19 - MAST 4,0 M ST CONISCH | 1 | 2001-01-01 |  | PM ST 4,0 CO T60 ET M N6005 | 4.00 | CONISCH | STAAL | 6005 MOSGROEN | GESCHILDERD | NVT |  | 350400 |  | 322312 - 2000 PLL 36W HF NV RAL9005 | 1 | 2001-01-01 | [11 empty] | 175200 |  |  | PLL 36W 830 (HF) | 1 | 2014-01-01 |  | 36W PLL 830 |  |  | 36.00 | 16000 | PLL
161964 | 177987 | https://lms.nederlandslicht.nl/qr/report/177987 | 52.0527 | 5.2859 | 1480511359 | 4516074772 | NASSAULN |  |  | Centrum en Oost | DRIEBERGEN RYSENB | 2001-01-01 | Gemeente Utrechtse Heuvelrug |  |  |  | Gemeente Utrechtse Heuvelrug | In bedrijf | [5 empty] | Nacht | Bemeterd | [38 empty] | 19 - MAST 4,0 M ST CONISCH | 1 | 2001-01-01 |  | PM ST 4,0 CO T60 ET M N6005 | 4.00 | CONISCH | STAAL | 6005 MOSGROEN | GESCHILDERD | NVT |  | 350400 |  | 322312 - 2000 PLL 36W HF NV RAL9005 | 1 | 2001-01-01 | [11 empty] | 175200 |  |  | PLL 36W 830 (HF) | 1 | 2014-01-01 |  | 36W PLL 830 |  |  | 36.00 | 16000 | PLL
161965 | 177988 | https://lms.nederlandslicht.nl/qr/report/177988 | 52.0529 | 5.2855 | 1480236959 | 4516271471 | NASSAULN |  |  | Centrum en Oost | DRIEBERGEN RYSENB | 2001-01-01 | Gemeente Utrechtse Heuvelrug |  |  |  | Gemeente Utrechtse Heuvelrug | In bedrijf | [5 empty] | Nacht | Bemeterd | [38 empty] | 19 - MAST 4,0 M ST CONISCH | 1 | 2001-01-01 |  | PM ST 4,0 CO T60 ET M N6005 | 4.00 | CONISCH | STAAL | 6005 MOSGROEN | GESCHILDERD | NVT |  | 350400 |  | 322312 - 2000 PLL 36W HF NV RAL9005 | 1 | 2001-01-01 | [11 empty] | 175200 |  |  | PLL 36W 830 (HF) | 1 | 2014-01-01 |  | 36W PLL 830 |  |  | 36.00 | 16000 | PLL
161966 | 177989 | https://lms.nederlandslicht.nl/qr/report/177989 | 52.0528 | 5.2857 | 1480351759 | 4516099972 | NASSAULN |  |  | Centrum en Oost | DRIEBERGEN RYSENB | 2001-01-01 | Gemeente Utrechtse Heuvelrug |  |  |  | Gemeente Utrechtse Heuvelrug | In bedrijf | [5 empty] | Nacht | Bemeterd | [38 empty] | 19 - MAST 4,0 M ST CONISCH | 1 | 2001-01-01 |  | PM ST 4,0 CO T60 ET M N6005 | 4.00 | CONISCH | STAAL | 6005 MOSGROEN | GESCHILDERD | NVT |  | 350400 |  | 322312 - 2000 PLL 36W HF NV RAL9005 | 1 | 2001-01-01 | [11 empty] | 175200 |  |  | PLL 36W 830 (HF) | 1 | 2014-01-01 |  | 36W PLL 830 |  |  | 36.00 | 16000 | PLL
28016 | 177990 | https://lms.nederlandslicht.nl/qr/report/177990 | 52.0619 | 5.2775 | 1474777660 | 4526311776 | NOORDERPLNTS |  |  | Rysenburg Noord-West | DRIEBERGEN RYSENB | 1988-01-01 | Gemeente Utrechtse Heuvelrug |  |  |  | Gemeente Utrechtse Heuvelrug | In bedrijf | [5 empty] | Nacht | Bemeterd | [38 empty] | 16 -MAST 4,0 M ST CON | 1 | 1988-01-01 |  | PM ST 4,0 CO T60 ET M N6005 | 4.00 | CONISCH | STAAL | 6005 MOSGROEN | GESCHILDERD | NVT |  | 350400 |  | 250412 - GFK 5145 SOXE 18W NV | 1 | 1988-01-01 | [11 empty] | 175200 |  |  | SOXE 18W | 1 | 2014-01-01 |  | 18W SOX-E |  |  |  | 8000 | SOX
28017 | 177991 | https://lms.nederlandslicht.nl/qr/report/177991 | 52.0622 | 5.2777 | 1474923260 | 4526579768 | NOORDERPLNTS |  |  | Rysenburg Noord-West | DRIEBERGEN RYSENB | 1988-01-01 | Gemeente Utrechtse Heuvelrug |  |  |  | Gemeente Utrechtse Heuvelrug | In bedrijf | [5 empty] | Nacht | Bemeterd | [38 empty] | 16 -MAST 4,0 M ST CON | 1 | 1988-01-01 |  | PM ST 4,0 CO T60 ET M N6005 | 4.00 | CONISCH | STAAL | 6005 MOSGROEN | GESCHILDERD | NVT |  | 350400 |  | 250412 - GFK 5145 SOXE 18W NV | 1 | 1988-01-01 | [11 empty] | 175200 |  |  | SOXE 18W | 1 | 2014-01-01 |  | 18W SOX-E |  |  |  | 8000 | SOX
28018 | 177992 | https://lms.nederlandslicht.nl/qr/report/177992 | 52.0623 | 5.2774 | 1474698460 | 4526672975 | NOORDERPLNTS |  |  | Rysenburg Noord-West | DRIEBERGEN RYSENB | 1988-01-01 | Gemeente Utrechtse Heuvelrug |  |  |  | Gemeente Utrechtse Heuvelrug | In bedrijf | [5 empty] | Nacht | Bemeterd | [38 empty] | 16 -MAST 4,0 M ST CON | 1 | 1988-01-01 |  | PM ST 4,0 CO T60 ET M N6005 | 4.00 | CONISCH | STAAL | 6005 MOSGROEN | GESCHILDERD | NVT |  | 350400 |  | 250412 - GFK 5145 SOXE 18W NV | 1 | 1988-01-01 | [11 empty] | 175200 |  |  | SOXE 18W | 1 | 2014-01-01 |  | 18W SOX-E |  |  |  | 8000 | SOX
28019 | 177993 | https://lms.nederlandslicht.nl/qr/report/177993 | 52.0624 | 5.2772 | 1474562460 | 4526891770 | NOORDERPLNTS |  |  | Rysenburg Noord-West | DRIEBERGEN RYSENB | 1988-01-01 | Gemeente Utrechtse Heuvelrug |  |  |  | Gemeente Utrechtse Heuvelrug | In bedrijf | [5 empty] | Nacht | Bemeterd | [38 empty] | 16 -MAST 4,0 M ST CON | 1 | 1988-01-01 |  | PM ST 4,0 CO T60 ET M N6005 | 4.00 | CONISCH | STAAL | 6005 MOSGROEN | GESCHILDERD | NVT |  | 350400 |  | 250412 - GFK 5145 SOXE 18W NV | 1 | 1988-01-01 | [11 empty] | 175200 |  |  | SOXE 18W | 1 | 2014-01-01 |  | 18W SOX-E |  |  |  | 8000 | SOX
28020 | 177994 | https://lms.nederlandslicht.nl/qr/report/177994 | 52.0627 | 5.277 | 1474440860 | 4527164572 | NOORDERPLNTS |  |  | Rysenburg Noord-West | DRIEBERGEN RYSENB | 1988-01-01 | Gemeente Utrechtse Heuvelrug |  |  |  | Gemeente Utrechtse Heuvelrug | In bedrijf | [5 empty] | Nacht | Bemeterd | [38 empty] | 16 -MAST 4,0 M ST CON | 1 | 1988-01-01 |  | PM ST 4,0 CO T60 ET M N6005 | 4.00 | CONISCH | STAAL | 6005 MOSGROEN | GESCHILDERD | NVT |  | 350400 |  | 250412 - GFK 5145 SOXE 18W NV | 1 | 1990-01-01 | [11 empty] | 175200 |  |  | SOXE 18W | 1 | 2014-01-01 |  | 18W SOX-E |  |  |  | 8000 | SOX
28021 | 177995 | https://lms.nederlandslicht.nl/qr/report/177995 | 52.0629 | 5.2771 | 1474509860 | 4527363176 | NOORDERPLNTS |  |  | Rysenburg Noord-West | DRIEBERGEN RYSENB | 2012-04-01 | Gemeente Utrechtse Heuvelrug |  |  |  | Gemeente Utrechtse Heuvelrug | In bedrijf | [5 empty] | Nacht | Bemeterd | [38 empty] | 19 - MAST 4,0 M ST CONISCH | 1 | 2012-04-01 |  | PM ST 4,0 CO T60 ET M N6005 | 4.00 | CONISCH | STAAL | 6005 MOSGROEN | GESCHILDERD | NVT |  | 350400 |  | 341812 - 2000 PLL 24W HF NV RAL7032 | 1 | 2012-04-01 | [11 empty] | 175200 |  |  | PLL 24W 830 (HF) | 1 | 2014-01-01 |  | 24W PLL 830 |  |  | 24.00 | 16000 | PLL
28022 | 177996 | https://lms.nederlandslicht.nl/qr/report/177996 | 52.063 | 5.2769 | 1474364260 | 4527472775 | NOORDERPLNTS |  |  | Rysenburg Noord-West | DRIEBERGEN RYSENB | 1977-01-01 | Gemeente Utrechtse Heuvelrug |  |  |  | Gemeente Utrechtse Heuvelrug | In bedrijf | [5 empty] | Nacht | Bemeterd | [38 empty] | 16 -MAST 4,0 M ST CON | 1 | 1977-01-01 |  | PM ST 4,0 CO T60 ET M N6005 | 4.00 | CONISCH | STAAL | 6005 MOSGROEN | GESCHILDERD | NVT |  | 350400 |  | 250412 - GFK 5145 SOXE 18W NV | 1 | 1988-01-01 | [11 empty] | 175200 |  |  | SOXE 18W | 1 | 2014-01-01 |  | 18W SOX-E |  |  |  | 8000 | SOX
28023 | 177997 | https://lms.nederlandslicht.nl/qr/report/177997 | 52.0631 | 5.2766 | 1474125860 | 4527589570 | NOORDERPLNTS |  |  | Rysenburg Noord-West | DRIEBERGEN RYSENB | 1977-01-01 | Gemeente Utrechtse Heuvelrug |  |  |  | Gemeente Utrechtse Heuvelrug | In bedrijf | [5 empty] | Nacht | Bemeterd | [38 empty] | 16 -MAST 4,0 M ST CON | 1 | 1977-01-01 |  | PM ST 4,0 CO T60 ET M N6005 | 4.00 | CONISCH | STAAL | 6005 MOSGROEN | GESCHILDERD | NVT |  | 350400 |  | 250412 - GFK 5145 SOXE 18W NV | 1 | 1988-01-01 | [11 empty] | 175200 |  |  | SOXE 18W | 1 | 2014-01-01 |  | 18W SOX-E |  |  |  | 8000 | SOX
28024 | 177998 | https://lms.nederlandslicht.nl/qr/report/177998 | 52.0629 | 5.2764 | 1473989860 | 4527443972 | NOORDERPLNTS |  |  | Rysenburg Noord-West | DRIEBERGEN RYSENB | 1977-01-01 | Gemeente Utrechtse Heuvelrug |  |  |  | Gemeente Utrechtse Heuvelrug | In bedrijf | [5 empty] | Nacht | Bemeterd | [38 empty] | 16 -MAST 4,0 M ST CON | 1 | 1977-01-01 |  | PM ST 4,0 CO T60 ET M N6005 | 4.00 | CONISCH | STAAL | 6005 MOSGROEN | GESCHILDERD | NVT |  | 350400 |  | 250412 - GFK 5145 SOXE 18W NV | 1 | 1988-01-01 | [11 empty] | 175200 |  |  | SOXE 18W | 1 | 2014-01-01 |  | 18W SOX-E |  |  |  | 8000 | SOX
28025 | 177999 | https://lms.nederlandslicht.nl/qr/report/177999 | 52.0629 | 5.2767 | 1474234660 | 4527350376 | NOORDERPLNTS |  |  | Rysenburg Noord-West | DRIEBERGEN RYSENB | 1977-01-01 | Gemeente Utrechtse Heuvelrug |  |  |  | Gemeente Utrechtse Heuvelrug | In bedrijf | [5 empty] | Nacht | Bemeterd | [38 empty] | 16 -MAST 4,0 M ST CON | 1 | 1977-01-01 |  | PM ST 4,0 CO T60 ET M N6005 | 4.00 | CONISCH | STAAL | 6005 MOSGROEN | GESCHILDERD | NVT |  | 350400 |  | 250412 - GFK 5145 SOXE 18W NV | 1 | 1988-01-01 | [11 empty] | 175200 |  |  | SOXE 18W | 1 | 2014-01-01 |  | 18W SOX-E |  |  |  | 8000 | SOX
28026 | 178000 | https://lms.nederlandslicht.nl/qr/report/178000 | 52.0626 | 5.2775 | 1474749859 | 4527087970 | NOORDERPLNTS |  |  | Rysenburg Noord-West | DRIEBERGEN RYSENB | 1977-01-01 | Gemeente Utrechtse Heuvelrug |  |  |  | Gemeente Utrechtse Heuvelrug | In bedrijf | [5 empty] | Nacht | Bemeterd | [38 empty] | 16 -MAST 4,0 M ST CON | 1 | 1977-01-01 |  | PM ST 4,0 CO T60 ET M N6005 | 4.00 | CONISCH | STAAL | 6005 MOSGROEN | GESCHILDERD | NVT |  | 350400 |  | 250412 - GFK 5145 SOXE 18W NV | 1 | 1988-01-09 | [11 empty] | 175200 |  |  | SOXE 18W | 1 | 2014-01-01 |  | 18W SOX-E |  |  |  | 8000 | SOX
28027 | 178001 | https://lms.nederlandslicht.nl/qr/report/178001 | 52.0624 | 5.2776 | 1474850660 | 4526824769 | NOORDERPLNTS |  |  | Rysenburg Noord-West | DRIEBERGEN RYSENB | 1977-01-01 | Gemeente Utrechtse Heuvelrug |  |  |  | Gemeente Utrechtse Heuvelrug | In bedrijf | [5 empty] | Nacht | Bemeterd | [38 empty] | 16 -MAST 4,0 M ST CON | 1 | 1977-01-01 |  | PM ST 4,0 CO T60 ET M N6005 | 4.00 | CONISCH | STAAL | 6005 MOSGROEN | GESCHILDERD | NVT |  | 350400 |  | 250412 - GFK 5145 SOXE 18W NV | 1 | 1988-01-01 | [11 empty] | 175200 |  |  | SOXE 18W | 1 | 2014-01-01 |  | 18W SOX-E |  |  |  | 8000 | SOX
28048 | 178002 | https://lms.nederlandslicht.nl/qr/report/178002 | 52.0631 | 5.276 | 1473775460 | 4527652777 | NOORDERPLNTS |  |  | Rysenburg Noord-West | DRIEBERGEN RYSENB | 1977-01-01 | Gemeente Utrechtse Heuvelrug |  |  |  | Gemeente Utrechtse Heuvelrug | In bedrijf | [5 empty] | Nacht | Bemeterd | [38 empty] | 16 -MAST 4,0 M ST CON | 1 | 1977-01-01 |  | PM ST 4,0 CO T60 ET M N6005 | 4.00 | CONISCH | STAAL | 6005 MOSGROEN | GESCHILDERD | NVT |  | 350400 |  | 250412 - GFK 5145 SOXE 18W NV | 1 | 1988-01-01 | [11 empty] | 175200 |  |  | SOXE 18W | 1 | 2014-01-01 |  | 18W SOX-E |  |  |  | 8000 | SOX
28049 | 178003 | https://lms.nederlandslicht.nl/qr/report/178003 | 52.0634 | 5.2763 | 1473929060 | 4527900171 | NOORDERPLNTS |  |  | Rysenburg Noord-West | DRIEBERGEN RYSENB | 1977-01-01 | Gemeente Utrechtse Heuvelrug |  |  |  | Gemeente Utrechtse Heuvelrug | In bedrijf | [5 empty] | Nacht | Bemeterd | [38 empty] | 16 -MAST 4,0 M ST CON | 1 | 1977-01-01 |  | PM ST 4,0 CO T60 ET M N6005 | 4.00 | CONISCH | STAAL | 6005 MOSGROEN | GESCHILDERD | NVT |  | 350400 |  | 250412 - GFK 5145 SOXE 18W NV | 1 | 1988-01-01 | [11 empty] | 175200 |  |  | SOXE 18W | 1 | 2014-01-01 |  | 18W SOX-E |  |  |  | 8000 | SOX
28172 | 178004 | https://lms.nederlandslicht.nl/qr/report/178004 | 52.0633 | 5.2765 | 1474117860 | 4527799972 | NOORDERPLNTS |  |  | Rysenburg Noord-West | DRIEBERGEN RYSENB | 1977-01-01 | Gemeente Utrechtse Heuvelrug |  |  |  | Gemeente Utrechtse Heuvelrug | In bedrijf | [5 empty] | Nacht | Bemeterd | [38 empty] | 16 -MAST 4,0 M ST CON | 1 | 1977-01-01 |  | PM ST 4,0 CO T60 ET M N6005 | 4.00 | CONISCH | STAAL | 6005 MOSGROEN | GESCHILDERD | NVT |  | 350400 |  | 250412 - GFK 5145 SOXE 18W NV | 1 | 1988-01-01 | [11 empty] | 175200 |  |  | SOXE 18W | 1 | 2014-01-01 |  | 18W SOX-E |  |  |  | 8000 | SOX
28173 | 178005 | https://lms.nederlandslicht.nl/qr/report/178005 | 52.0632 | 5.2772 | 1474565860 | 4527677575 | NOORDERPLNTS |  |  | Rysenburg Noord-West | DRIEBERGEN RYSENB | 1977-01-01 | Gemeente Utrechtse Heuvelrug |  |  |  | Gemeente Utrechtse Heuvelrug | In bedrijf | [5 empty] | Nacht | Bemeterd | [38 empty] | 16 -MAST 4,0 M ST CON | 1 | 1977-01-01 |  | PM ST 4,0 CO T60 ET M N6005 | 4.00 | CONISCH | STAAL | 6005 MOSGROEN | GESCHILDERD | NVT |  | 350400 |  | 250412 - GFK 5145 SOXE 18W NV | 1 | 1988-01-01 | [11 empty] | 175200 |  |  | 13W Saled | 1 | 2020-12-18 | [6 empty] | LED
28174 | 178006 | https://lms.nederlandslicht.nl/qr/report/178006 | 52.063 | 5.2775 | 1474743460 | 4527545576 | NOORDERPLNTS |  |  | Rysenburg Noord-West | DRIEBERGEN RYSENB | 1977-01-01 | Gemeente Utrechtse Heuvelrug |  |  |  | Gemeente Utrechtse Heuvelrug | In bedrijf | [5 empty] | Nacht | Bemeterd | [38 empty] | 16 -MAST 4,0 M ST CON | 1 | 1977-01-01 |  | PM ST 4,0 CO T60 ET M N6005 | 4.00 | CONISCH | STAAL | 6005 MOSGROEN | GESCHILDERD | NVT |  | 350400 |  | 250412 - GFK 5145 SOXE 18W NV | 1 | 1988-01-01 | [11 empty] | 175200 |  |  | SOXE 18W | 1 | 2014-01-01 |  | 18W SOX-E |  |  |  | 8000 | SOX
28175 | 178007 | https://lms.nederlandslicht.nl/qr/report/178007 | 52.063 | 5.2777 | 1474882660 | 4527513569 | NOORDERPLNTS |  |  | Rysenburg Noord-West | DRIEBERGEN RYSENB | 1977-01-01 | Gemeente Utrechtse Heuvelrug |  |  |  | Gemeente Utrechtse Heuvelrug | In bedrijf | [5 empty] | Nacht | Bemeterd | [38 empty] | 16 -MAST 4,0 M ST CON | 1 | 1977-01-01 |  | PM ST 4,0 CO T60 ET M N6005 | 4.00 | CONISCH | STAAL | 6005 MOSGROEN | GESCHILDERD | NVT |  | 350400 |  | 250412 - GFK 5145 SOXE 18W NV | 1 | 1988-01-01 | [11 empty] | 175200 |  |  | 13W Saled | 1 | 2021-11-01 | [6 empty] | LED
28176 | 178008 | https://lms.nederlandslicht.nl/qr/report/178008 | 52.0628 | 5.2777 | 1474916260 | 4527285571 | NOORDERPLNTS |  |  | Rysenburg Noord-West | DRIEBERGEN RYSENB | 1977-01-01 | Gemeente Utrechtse Heuvelrug |  |  |  | Gemeente Utrechtse Heuvelrug | In bedrijf | [5 empty] | Nacht | Bemeterd | [38 empty] | 16 -MAST 4,0 M ST CON | 1 | 1977-01-01 |  | PM ST 4,0 CO T60 ET M N6005 | 4.00 | CONISCH | STAAL | 6005 MOSGROEN | GESCHILDERD | NVT |  | 350400 |  | 250412 - GFK 5145 SOXE 18W NV | 1 | 1988-01-01 | [11 empty] | 175200 |  |  | SOXE 18W | 1 | 2014-01-01 |  | 18W SOX-E |  |  |  | 8000 | SOX
28177 | 178009 | https://lms.nederlandslicht.nl/qr/report/178009 | 52.0626 | 5.278 | 1475084260 | 4527099972 | NOORDERPLNTS |  |  | Rysenburg Noord-West | DRIEBERGEN RYSENB | 1977-01-01 | Gemeente Utrechtse Heuvelrug |  |  |  | Gemeente Utrechtse Heuvelrug | In bedrijf | [5 empty] | Nacht | Bemeterd | [38 empty] | 16 -MAST 4,0 M ST CON | 1 | 1977-01-01 |  | PM ST 4,0 CO T60 ET M N6005 | 4.00 | CONISCH | STAAL | 6005 MOSGROEN | GESCHILDERD | NVT |  | 350400 |  | 250412 - GFK 5145 SOXE 18W NV | 1 | 1988-01-01 | [11 empty] | 175200 |  |  | SOXE 18W | 1 | 2014-01-01 |  | 18W SOX-E |  |  |  | 8000 | SOX
28178 | 178010 | https://lms.nederlandslicht.nl/qr/report/178010 | 52.0624 | 5.278 | 1475108260 | 4526847968 | NOORDERPLNTS |  |  | Rysenburg Noord-West | DRIEBERGEN RYSENB | 1977-01-01 | Gemeente Utrechtse Heuvelrug |  |  |  | Gemeente Utrechtse Heuvelrug | In bedrijf | [5 empty] | Nacht | Bemeterd | [38 empty] | 16 -MAST 4,0 M ST CON | 1 | 1977-01-01 |  | PM ST 4,0 CO T60 ET M N6005 | 4.00 | CONISCH | STAAL | 6005 MOSGROEN | GESCHILDERD | NVT |  | 350400 |  | 250412 - GFK 5145 SOXE 18W NV | 1 | 1988-01-01 | [11 empty] | 175200 |  |  | SOXE 18W | 1 | 2014-01-01 |  | 18W SOX-E |  |  |  | 8000 | SOX
28179 | 178011 | https://lms.nederlandslicht.nl/qr/report/178011 | 52.0623 | 5.2779 | 1475073060 | 4526695174 | NOORDERPLNTS |  |  | Rysenburg Noord-West | DRIEBERGEN RYSENB | 1977-01-01 | Gemeente Utrechtse Heuvelrug |  |  |  | Gemeente Utrechtse Heuvelrug | In bedrijf | [5 empty] | Nacht | Bemeterd | [38 empty] | 16 -MAST 4,0 M ST CON | 1 | 1977-01-01 |  | PM ST 4,0 CO T60 ET M N6005 | 4.00 | CONISCH | STAAL | 6005 MOSGROEN | GESCHILDERD | NVT |  | 350400 |  | 250412 - GFK 5145 SOXE 18W NV | 1 | 1988-01-01 | [11 empty] | 175200 |  |  | SOXE 18W | 1 | 2014-01-01 |  | 18W SOX-E |  |  |  | 8000 | SOX
27414 | 178012 | https://lms.nederlandslicht.nl/qr/report/178012 | 52.0574 | 5.2677 | 1468009260 | 4521321577 | NYENDAL |  |  | Rysenburg Zuid-West | DRIEBERGEN RYSENB | 1970-01-01 | Gemeente Utrechtse Heuvelrug |  |  |  | Gemeente Utrechtse Heuvelrug | In bedrijf | [5 empty] | Nacht | Bemeterd | [38 empty] | 881 - MAST 6,0 M ST - EL TYPE 0 | 1 | 1970-01-01 |  | LM ST 6,0 CV EU1250/20/5 T60 ET Z N6005 | 6.00 | CILINDRISCH | STAAL | 6005 MOSGROEN | GESCHILDERD | NVT |  | 350400 |  | 250612 - XGS 201 SOXE 18W NV | 1 | 1986-01-09 | [11 empty] | 175200 |  |  | SOXE 18W | 1 | 2014-01-01 |  | 18W SOX-E |  |  |  | 8000 | SOX
27415 | 178013 | https://lms.nederlandslicht.nl/qr/report/178013 | 52.0576 | 5.2673 | 1467752760 | 4521472778 | NYENDAL |  |  | Rysenburg Zuid-West | DRIEBERGEN RYSENB | 1970-01-01 | Gemeente Utrechtse Heuvelrug |  |  |  | Gemeente Utrechtse Heuvelrug | In bedrijf | [5 empty] | Nacht | Bemeterd | [38 empty] | 881 - MAST 6,0 M ST - EL TYPE 0 | 1 | 1970-01-01 |  | LM ST 6,0 CV EU1250/20/5 T60 ET Z N6005 | 6.00 | CILINDRISCH | STAAL | 6005 MOSGROEN | GESCHILDERD | NVT |  | 350400 |  | 250612 - XGS 201 SOXE 18W NV | 1 | 1986-01-09 | [11 empty] | 175200 |  |  | SOXE 18W | 1 | 2014-01-01 |  | 18W SOX-E |  |  |  | 8000 | SOX
27416 | 178014 | https://lms.nederlandslicht.nl/qr/report/178014 | 52.0578 | 5.2671 | 1467636660 | 4521692973 | NYENDAL |  |  | Rysenburg Zuid-West | DRIEBERGEN RYSENB | 1986-01-01 | Gemeente Utrechtse Heuvelrug |  |  |  | Gemeente Utrechtse Heuvelrug | In bedrijf | [5 empty] | Nacht | Bemeterd | [38 empty] | 20 - MAST 4,0 M ST CON | 1 | 1986-01-01 |  | PM ST 4,0 CO T60 FR M N6005 | 4.00 | CONISCH | STAAL | 6005 MOSGROEN | GESCHILDERD | NVT |  | 350400 |  | 250612 - XGS 201 SOXE 18W NV | 1 | 1986-01-09 | [11 empty] | 175200 |  |  | SOXE 18W | 1 | 2014-01-01 |  | 18W SOX-E |  |  |  | 8000 | SOX
27567 | 178015 | https://lms.nederlandslicht.nl/qr/report/178015 | 52.0589 | 5.2705 | 1469942460 | 4522939676 | NYENDAL |  |  | Rysenburg Zuid-West | DRIEBERGEN RYSENB | 1975-01-01 | Gemeente Utrechtse Heuvelrug |  |  |  | Gemeente Utrechtse Heuvelrug | In bedrijf | [5 empty] | Nacht | Bemeterd | [38 empty] | 26 - MAST 5,7 M ST VERL TYPE II (7,0 M) | 1 | 1975-01-01 |  | LM ST 7,0 CV EU1250/20/5 T60 ET Z N6005 | 7.00 | CILINDRISCH | STAAL | 6005 MOSGROEN | GESCHILDERD | NVT |  | 350400 |  | 257112 - SRS 201 SOX 55W NV | 1 | 1992-02-12 | [11 empty] | 175200 |  |  | SOX 55W | 1 | 2022-01-11 | [5 empty] | 8000 | SOX
27568 | 178016 | https://lms.nederlandslicht.nl/qr/report/178016 | 52.0586 | 5.2702 | 1469758860 | 4522610078 | NYENDAL |  |  | Rysenburg Zuid-West | DRIEBERGEN RYSENB | 1975-01-01 | Gemeente Utrechtse Heuvelrug |  |  |  | Gemeente Utrechtse Heuvelrug | In bedrijf | [5 empty] | Nacht | Bemeterd | [38 empty] | 26 - MAST 5,7 M ST VERL TYPE II (7,0 M) | 1 | 1975-01-01 |  | LM ST 7,0 CV EU1250/20/5 T60 ET Z N6005 | 7.00 | CILINDRISCH | STAAL | 6005 MOSGROEN | GESCHILDERD | NVT |  | 350400 |  | 257112 - SRS 201 SOX 55W NV | 1 | 1992-01-01 | [11 empty] | 175200 |  |  | SOX 55W | 1 | 2022-01-11 | [5 empty] | 8000 | SOX
27569 | 178017 | https://lms.nederlandslicht.nl/qr/report/178017 | 52.0584 | 5.2699 | 1469537460 | 4522410269 | NYENDAL |  |  | Rysenburg Zuid-West | DRIEBERGEN RYSENB | 1975-01-01 | Gemeente Utrechtse Heuvelrug |  |  |  | Gemeente Utrechtse Heuvelrug | In bedrijf | [5 empty] | Nacht | Bemeterd | [38 empty] | 26 - MAST 5,7 M ST VERL TYPE II (7,0 M) | 1 | 1975-01-01 |  | LM ST 7,0 CV EU1250/20/5 T60 ET Z N6005 | 7.00 | CILINDRISCH | STAAL | 6005 MOSGROEN | GESCHILDERD | NVT |  | 350400 |  | SCHR PIANO | 1 | 2021-02-19
27571 | 178018 | https://lms.nederlandslicht.nl/qr/report/178018 | 52.0583 | 5.2694 | 1469229660 | 4522314372 | NYENDAL |  |  | Rysenburg Zuid-West | DRIEBERGEN RYSENB | 1975-01-01 | Gemeente Utrechtse Heuvelrug |  |  |  | Gemeente Utrechtse Heuvelrug | In bedrijf | [5 empty] | Nacht | Bemeterd | [38 empty] | 26 - MAST 5,7 M ST VERL TYPE II (7,0 M) | 1 | 1975-01-01 |  | LM ST 7,0 CV EU1250/20/5 T60 ET Z N6005 | 7.00 | CILINDRISCH | STAAL | 6005 MOSGROEN | GESCHILDERD | NVT |  | 350400 |  | 257112 - SRS 201 SOX 55W NV | 1 | 1992-01-01 | [11 empty] | 175200 |  |  | 22W saled | 1 | 2019-12-17 |  | 22W saled | Saled | 3000K |  |  | LED
27572 | 178019 | https://lms.nederlandslicht.nl/qr/report/178019 | 52.058 | 5.2692 | 1469054160 | 4521996968 | NYENDAL |  |  | Rysenburg Zuid-West | DRIEBERGEN RYSENB | 1975-01-01 | Gemeente Utrechtse Heuvelrug |  |  |  | Gemeente Utrechtse Heuvelrug | In bedrijf | [5 empty] | Nacht | Bemeterd | [38 empty] | 26 - MAST 5,7 M ST VERL TYPE II (7,0 M) | 1 | 1975-01-01 |  | LM ST 7,0 CV EU1250/20/5 T60 ET Z N6005 | 7.00 | CILINDRISCH | STAAL | 6005 MOSGROEN | GESCHILDERD | NVT |  | 350400 |  | 257112 - SRS 201 SOX 55W NV | 1 | 2011-04-01 | [11 empty] | 175200 |  |  | SOX 55W | 1 | 2014-01-01 | [5 empty] | 8000 | SOX
27573 | 178020 | https://lms.nederlandslicht.nl/qr/report/178020 | 52.0579 | 5.2687 | 1468727460 | 4521857870 | NYENDAL |  |  | Rysenburg Zuid-West | DRIEBERGEN RYSENB | 1975-01-01 | Gemeente Utrechtse Heuvelrug |  |  |  | Gemeente Utrechtse Heuvelrug | In bedrijf | [5 empty] | Nacht | Bemeterd | [38 empty] | 26 - MAST 5,7 M ST VERL TYPE II (7,0 M) | 1 | 1975-01-01 |  | LM ST 7,0 CV EU1250/20/5 T60 ET Z N6005 | 7.00 | CILINDRISCH | STAAL | 6005 MOSGROEN | GESCHILDERD | NVT |  | 350400 |  | 257112 - SRS 201 SOX 55W NV | 1 | 2009-01-01 | [11 empty] | 175200 |  |  | SOX 55W | 1 | 2021-01-04 | [5 empty] | 8000 | SOX
27574 | 178021 | https://lms.nederlandslicht.nl/qr/report/178021 | 52.0577 | 5.2685 | 1468614060 | 4521570173 | NYENDAL |  |  | Rysenburg Zuid-West | DRIEBERGEN RYSENB | 1975-01-01 | Gemeente Utrechtse Heuvelrug |  |  |  | Gemeente Utrechtse Heuvelrug | In bedrijf | [5 empty] | Nacht | Bemeterd | [38 empty] | 26 - MAST 5,7 M ST VERL TYPE II (7,0 M) | 1 | 1975-01-01 |  | LM ST 7,0 CV EU1250/20/5 T60 ET Z N6005 | 7.00 | CILINDRISCH | STAAL | 6005 MOSGROEN | GESCHILDERD | NVT |  | 350400 |  | SCHR PIANO | 1 | 2021-08-25
27575 | 178022 | https://lms.nederlandslicht.nl/qr/report/178022 | 52.0576 | 5.2682 | 1468381860 | 4521526973 | NYENDAL |  |  | Rysenburg Zuid-West | DRIEBERGEN RYSENB | 1975-01-01 | Gemeente Utrechtse Heuvelrug |  |  |  | Gemeente Utrechtse Heuvelrug | In bedrijf | [5 empty] | Nacht | Bemeterd | [38 empty] | 26 - MAST 5,7 M ST VERL TYPE II (7,0 M) | 1 | 1975-01-01 |  | LM ST 7,0 CV EU1250/20/5 T60 ET Z N6005 | 7.00 | CILINDRISCH | STAAL | 6005 MOSGROEN | GESCHILDERD | NVT |  | 350400 |  | SCHR PIANO | 1 | 2021-11-15
27576 | 178023 | https://lms.nederlandslicht.nl/qr/report/178023 | 52.0575 | 5.2679 | 1468192860 | 4521353975 | NYENDAL |  |  | Rysenburg Zuid-West | DRIEBERGEN RYSENB | 1975-01-01 | Gemeente Utrechtse Heuvelrug |  |  |  | Gemeente Utrechtse Heuvelrug | In bedrijf | [5 empty] | Nacht | Bemeterd | [38 empty] | 26 - MAST 5,7 M ST VERL TYPE II (7,0 M) | 1 | 1975-01-01 |  | LM ST 7,0 CV EU1250/20/5 T60 ET Z N6005 | 7.00 | CILINDRISCH | STAAL | 6005 MOSGROEN | GESCHILDERD | NVT |  | 350400 |  | SCHR PIANO | 1 | 2021-01-18
27577 | 178024 | https://lms.nederlandslicht.nl/qr/report/178024 | 52.0572 | 5.2678 | 1468086860 | 4521109569 | NYENDAL |  |  | Rysenburg Zuid-West | DRIEBERGEN RYSENB | 1975-01-01 | Gemeente Utrechtse Heuvelrug |  |  |  | Gemeente Utrechtse Heuvelrug | In bedrijf | [5 empty] | Nacht | Bemeterd | [38 empty] | 26 - MAST 5,7 M ST VERL TYPE II (7,0 M) | 1 | 1975-01-01 |  | LM ST 7,0 CV EU1250/20/5 T60 ET Z N6005 | 7.00 | CILINDRISCH | STAAL | 6005 MOSGROEN | GESCHILDERD | NVT |  | 350400 |  | 257112 - SRS 201 SOX 55W NV | 1 | 1992-01-01 | [11 empty] | 175200 |  |  | SOX 55W | 1 | 2014-01-01 | [5 empty] | 8000 | SOX |  | BSX55 | 1 | 2018-08-17 |  | BSX55 |  |  | 5.00 | 175200
27578 | 178025 | https://lms.nederlandslicht.nl/qr/report/178025 | 52.0572 | 5.2675 | 1467876960 | 4521025869 | NYENDAL |  |  | Rysenburg Zuid-West | DRIEBERGEN RYSENB | 1975-01-01 | Gemeente Utrechtse Heuvelrug |  |  |  | Gemeente Utrechtse Heuvelrug | In bedrijf | [5 empty] | Nacht | Bemeterd | [38 empty] | 26 - MAST 5,7 M ST VERL TYPE II (7,0 M) | 1 | 1975-01-01 |  | LM ST 7,0 CV EU1250/20/5 T60 ET Z N6005 | 7.00 | CILINDRISCH | STAAL | 6005 MOSGROEN | GESCHILDERD | NVT |  | 350400 |  | 253212 - XGS 201 SOX 35W NV | 1 | 1986-01-01 | [11 empty] | 175200 |  |  | SOX 35W | 1 | 2014-01-01 | [5 empty] | 8000 | SOX
27579 | 178026 | https://lms.nederlandslicht.nl/qr/report/178026 | 52.057 | 5.2671 | 1467658260 | 4520821870 | NYENDAL |  |  | Rysenburg Zuid-West | DRIEBERGEN RYSENB | 1975-01-01 | Gemeente Utrechtse Heuvelrug |  |  |  | Gemeente Utrechtse Heuvelrug | In bedrijf | [5 empty] | Nacht | Bemeterd | [38 empty] | 26 - MAST 5,7 M ST VERL TYPE II (7,0 M) | 1 | 1975-01-01 |  | LM ST 7,0 CV EU1250/20/5 T60 ET Z N6005 | 7.00 | CILINDRISCH | STAAL | 6005 MOSGROEN | GESCHILDERD | NVT |  | 350400 |  | SCHR PIANO | 1 | 2020-03-02
27580 | 178027 | https://lms.nederlandslicht.nl/qr/report/178027 | 52.0568 | 5.2668 | 1467420660 | 4520607177 | NYENDAL |  |  | Rysenburg Zuid-West | DRIEBERGEN RYSENB | 1975-01-01 | Gemeente Utrechtse Heuvelrug |  |  |  | Gemeente Utrechtse Heuvelrug | In bedrijf | [5 empty] | Nacht | Bemeterd | [38 empty] | 26 - MAST 5,7 M ST VERL TYPE II (7,0 M) | 1 | 1975-01-01 |  | LM ST 7,0 CV EU1250/20/5 T60 ET Z N6005 | 7.00 | CILINDRISCH | STAAL | 6005 MOSGROEN | GESCHILDERD | NVT |  | 350400 |  | 253212 - XGS 201 SOX 35W NV | 1 | 1986-01-09 | [11 empty] | 175200 |  |  | SOX 35W | 1 | 2014-01-01 | [5 empty] | 8000 | SOX
27581 | 178028 | https://lms.nederlandslicht.nl/qr/report/178028 | 52.0566 | 5.2665 | 1467228960 | 4520405872 | NYENDAL |  |  | Rysenburg Zuid-West | DRIEBERGEN RYSENB | 1975-01-01 | Gemeente Utrechtse Heuvelrug |  |  |  | Gemeente Utrechtse Heuvelrug | In bedrijf | [5 empty] | Nacht | Bemeterd | [38 empty] | 26 - MAST 5,7 M ST VERL TYPE II (7,0 M) | 1 | 1975-01-01 |  | LM ST 7,0 CV EU1250/20/5 T60 ET Z N6005 | 7.00 | CILINDRISCH | STAAL | 6005 MOSGROEN | GESCHILDERD | NVT |  | 350400 |  | 253212 - XGS 201 SOX 35W NV | 1 | 1986-01-09 | [11 empty] | 175200 |  |  | SOX 35W | 1 | 2014-01-01 | [5 empty] | 8000 | SOX
27582 | 178029 | https://lms.nederlandslicht.nl/qr/report/178029 | 52.0564 | 5.2662 | 1467018360 | 4520180367 | NYENDAL |  |  | Rysenburg Zuid-West | DRIEBERGEN RYSENB | 1975-01-01 | Gemeente Utrechtse Heuvelrug |  |  |  | Gemeente Utrechtse Heuvelrug | In bedrijf | [5 empty] | Nacht | Bemeterd | [38 empty] | 26 - MAST 5,7 M ST VERL TYPE II (7,0 M) | 1 | 1975-01-01 |  | LM ST 7,0 CV EU1250/20/5 T60 ET Z N6005 | 7.00 | CILINDRISCH | STAAL | 6005 MOSGROEN | GESCHILDERD | NVT |  | 350400 |  | 253212 - XGS 201 SOX 35W NV | 1 | 1986-01-09 | [11 empty] | 175200 |  |  | SOX 35W | 1 | 2014-01-01 | [5 empty] | 8000 | SOX
27583 | 178030 | https://lms.nederlandslicht.nl/qr/report/178030 | 52.0562 | 5.2659 | 1466798360 | 4519943274 | NYENDAL |  |  | Rysenburg Zuid-West | DRIEBERGEN RYSENB | 1975-01-01 | Gemeente Utrechtse Heuvelrug |  |  |  | Gemeente Utrechtse Heuvelrug | In bedrijf | [5 empty] | Nacht | Bemeterd | [38 empty] | 26 - MAST 5,7 M ST VERL TYPE II (7,0 M) | 1 | 1975-01-01 |  | LM ST 7,0 CV EU1250/20/5 T60 ET Z N6005 | 7.00 | CILINDRISCH | STAAL | 6005 MOSGROEN | GESCHILDERD | NVT |  | 350400 |  | 257112 - SRS 201 SOX 55W NV | 1 | 1997-11-12 | [11 empty] | 175200 |  |  | SOX 55W | 1 | 2014-01-01 | [5 empty] | 8000 | SOX
27584 | 178031 | https://lms.nederlandslicht.nl/qr/report/178031 | 52.056 | 5.2659 | 1466795560 | 4519746673 | NYENDAL |  |  | Rysenburg Zuid-West | DRIEBERGEN RYSENB | 1975-01-01 | Gemeente Utrechtse Heuvelrug |  |  |  | Gemeente Utrechtse Heuvelrug | In bedrijf | [5 empty] | Nacht | Bemeterd | [38 empty] | 26 - MAST 5,7 M ST VERL TYPE II (7,0 M) | 1 | 1975-01-01 |  | LM ST 7,0 CV EU1250/20/5 T60 ET Z N6005 | 7.00 | CILINDRISCH | STAAL | 6005 MOSGROEN | GESCHILDERD | NVT |  | 350400 |  | 257112 - SRS 201 SOX 55W NV | 1 | 1997-11-12 | [11 empty] | 175200 |  |  | SOX 55W | 1 | 2014-01-01 | [5 empty] | 8000 | SOX
27585 | 178032 | https://lms.nederlandslicht.nl/qr/report/178032 | 52.0561 | 5.2655 | 1466525460 | 4519833173 | NYENDAL |  |  | Rysenburg Zuid-West | DRIEBERGEN RYSENB | 1975-01-01 | Gemeente Utrechtse Heuvelrug |  |  |  | Gemeente Utrechtse Heuvelrug | In bedrijf | [5 empty] | Nacht | Bemeterd | [38 empty] | 30 - MAST 6,0 M ST - EL TYPE 0 | 1 | 1975-01-01 |  | LM ST 6,0 CV EU1250/20/5 T60 ET Z N6005 | 6.00 | CILINDRISCH | STAAL | 6005 MOSGROEN | GESCHILDERD | NVT |  | 350400 |  | 250612 - XGS 201 SOXE 18W NV | 1 | 1986-01-01 | [11 empty] | 175200 |  |  | SOXE 18W | 1 | 2014-01-01 |  | 18W SOX-E |  |  |  | 8000 | SOX
27586 | 178033 | https://lms.nederlandslicht.nl/qr/report/178033 | 52.0562 | 5.265 | 1466199660 | 4520007973 | NYENDAL |  |  | Rysenburg Zuid-West | DRIEBERGEN RYSENB | 2012-01-01 | Gemeente Utrechtse Heuvelrug |  |  |  | Gemeente Utrechtse Heuvelrug | In bedrijf | [5 empty] | Nacht | Bemeterd | [38 empty] | 230 - MAST 6 M ST - EL UITL 5 GR | 1 | 2012-01-01 |  | LM ST 6,0 CV EU125020/5 T60 ET Z N6005 | 6.00 | CILINDRISCH | STAAL | 6005 MOSGROEN | GESCHILDERD | NVT |  | 350400 |  | 250612 - XGS 201 SOXE 18W NV | 1 | 2012-01-01 | [11 empty] | 175200 |  |  | SOXE 18W | 1 | 2014-01-01 |  | 18W SOX-E |  |  |  | 8000 | SOX
27589 | 178034 | https://lms.nederlandslicht.nl/qr/report/178034 | 52.0556 | 5.266 | 1466839160 | 4519255872 | NYENDAL |  |  | Rysenburg Zuid-West | DRIEBERGEN RYSENB | 2009-01-01 | Gemeente Utrechtse Heuvelrug |  |  |  | Gemeente Utrechtse Heuvelrug | In bedrijf | [5 empty] | Nacht | Bemeterd | [38 empty] | 226 - MAST 5,7 M ST VERL (7,0 M) | 1 | 2009-01-01 |  | LM ST 7,0 CV EU1250/20/5 T60 ET Z V | 7.00 | CILINDRISCH | THERMISCH VERZINKT | NVT | NVT | NVT |  | 350400 |  | 257112 - SRS 201 SOX 55W NV | 1 | 1997-11-12 | [11 empty] | 175200 |  |  | SOX 55W | 1 | 2014-01-01 | [5 empty] | 8000 | SOX
27600 | 178035 | https://lms.nederlandslicht.nl/qr/report/178035 | 52.0554 | 5.2664 | 1467158760 | 4519070272 | NYENDAL |  |  | Rysenburg Zuid-West | DRIEBERGEN RYSENB | 1975-01-01 | Gemeente Utrechtse Heuvelrug |  |  |  | Gemeente Utrechtse Heuvelrug | In bedrijf | [5 empty] | Nacht | Bemeterd | [38 empty] | 26 - MAST 5,7 M ST VERL TYPE II (7,0 M) | 1 | 1975-01-01 |  | LM ST 7,0 CV EU1250/20/5 T60 ET Z N6005 | 7.00 | CILINDRISCH | STAAL | 6005 MOSGROEN | GESCHILDERD | NVT |  | 350400 |  | SCHR PIANO | 1 | 2021-12-13
27601 | 178036 | https://lms.nederlandslicht.nl/qr/report/178036 | 52.0552 | 5.2668 | 1467388260 | 4518839274 | NYENDAL |  |  | Rysenburg Zuid-West | DRIEBERGEN RYSENB | 1975-01-01 | Gemeente Utrechtse Heuvelrug |  |  |  | Gemeente Utrechtse Heuvelrug | In bedrijf | [5 empty] | Nacht | Bemeterd | [38 empty] | 26 - MAST 5,7 M ST VERL TYPE II (7,0 M) | 1 | 1975-01-01 |  | LM ST 7,0 CV EU1250/20/5 T60 ET Z N6005 | 7.00 | CILINDRISCH | STAAL | 6005 MOSGROEN | GESCHILDERD | NVT |  | 350400 |  | SCHR PIANO | 1 | 2021-04-21
27603 | 178037 | https://lms.nederlandslicht.nl/qr/report/178037 | 52.0549 | 5.2673 | 1467744660 | 4518470674 | NYENDAL |  |  | Rysenburg Zuid-West | DRIEBERGEN RYSENB | 1975-01-01 | Gemeente Utrechtse Heuvelrug |  |  |  | Gemeente Utrechtse Heuvelrug | In bedrijf | [5 empty] | Nacht | Bemeterd | [38 empty] | 26 - MAST 5,7 M ST VERL TYPE II (7,0 M) | 1 | 1975-01-01 |  | LM ST 7,0 CV EU1250/20/5 T60 ET Z N6005 | 7.00 | CILINDRISCH | STAAL | 6005 MOSGROEN | GESCHILDERD | NVT |  | 350400 |  | SCHR PIANO | 1 | 2021-04-21
27605 | 178038 | https://lms.nederlandslicht.nl/qr/report/178038 | 52.0544 | 5.268 | 1468273860 | 4517989867 | NYENDAL |  |  | Rysenburg Zuid-West | DRIEBERGEN RYSENB | 1975-01-01 | Gemeente Utrechtse Heuvelrug |  |  |  | Gemeente Utrechtse Heuvelrug | In bedrijf | [5 empty] | Nacht | Bemeterd | [38 empty] | 26 - MAST 5,7 M ST VERL TYPE II (7,0 M) | 1 | 1975-01-01 |  | LM ST 7,0 CV EU1250/20/5 T60 ET Z N6005 | 7.00 | CILINDRISCH | STAAL | 6005 MOSGROEN | GESCHILDERD | NVT |  | 350400 |  | 253212 - XGS 201 SOX 35W NV | 1 | 1986-01-09 | [11 empty] | 175200 |  |  | SOX 35W | 1 | 2014-01-01 | [5 empty] | 8000 | SOX
27606 | 178039 | https://lms.nederlandslicht.nl/qr/report/178039 | 52.0544 | 5.2683 | 1468456360 | 4517922168 | NYENDAL |  |  | Rysenburg Zuid-West | DRIEBERGEN RYSENB | 1975-01-01 | Gemeente Utrechtse Heuvelrug |  |  |  | Gemeente Utrechtse Heuvelrug | In bedrijf | [5 empty] | Nacht | Bemeterd | [38 empty] | 26 - MAST 5,7 M ST VERL TYPE II (7,0 M) | 1 | 1975-01-01 |  | LM ST 7,0 CV EU1250/20/5 T60 ET Z N6005 | 7.00 | CILINDRISCH | STAAL | 6005 MOSGROEN | GESCHILDERD | NVT |  | 350400 |  | SCHR PIANO | 1 | 2021-04-02
27607 | 178040 | https://lms.nederlandslicht.nl/qr/report/178040 | 52.0543 | 5.2687 | 1468749060 | 4517817273 | NYENDAL |  |  | Rysenburg Zuid-West | DRIEBERGEN RYSENB | 1975-01-01 | Gemeente Utrechtse Heuvelrug |  |  |  | Gemeente Utrechtse Heuvelrug | In bedrijf | [5 empty] | Nacht | Bemeterd | [38 empty] | 26 - MAST 5,7 M ST VERL TYPE II (7,0 M) | 1 | 1975-01-01 |  | LM ST 7,0 CV EU1250/20/5 T60 ET Z N6005 | 7.00 | CILINDRISCH | STAAL | 6005 MOSGROEN | GESCHILDERD | NVT |  | 350400 |  | SCHR PIANO | 1 | 2021-04-02
27608 | 178041 | https://lms.nederlandslicht.nl/qr/report/178041 | 52.0542 | 5.2691 | 1468997460 | 4517682569 | NYENDAL |  |  | Rysenburg Zuid-West | DRIEBERGEN RYSENB | 1975-01-01 | Gemeente Utrechtse Heuvelrug |  |  |  | Gemeente Utrechtse Heuvelrug | In bedrijf | [5 empty] | Nacht | Bemeterd | [38 empty] | 26 - MAST 5,7 M ST VERL TYPE II (7,0 M) | 1 | 1975-01-01 |  | LM ST 7,0 CV EU1250/20/5 T60 ET Z N6005 | 7.00 | CILINDRISCH | STAAL | 6005 MOSGROEN | GESCHILDERD | NVT |  | 350400 |  | SCHR PIANO | 1 | 2021-10-29
27609 | 178042 | https://lms.nederlandslicht.nl/qr/report/178042 | 52.0544 | 5.2679 | 1468184760 | 4517898069 | NYENDAL |  |  | Rysenburg Zuid-West | DRIEBERGEN RYSENB | 1975-01-01 | Gemeente Utrechtse Heuvelrug |  |  |  | Gemeente Utrechtse Heuvelrug | In bedrijf | [5 empty] | Nacht | Bemeterd | [38 empty] | 26 - MAST 5,7 M ST VERL TYPE II (7,0 M) | 1 | 1975-01-01 |  | LM ST 7,0 CV EU1250/20/5 T60 ET Z N6005 | 7.00 | CILINDRISCH | STAAL | 6005 MOSGROEN | GESCHILDERD | NVT |  | 350400 |  | 253212 - XGS 201 SOX 35W NV | 1 | 1986-01-09 | [11 empty] | 175200 |  |  | SOX 35W | 1 | 2014-01-01 | [5 empty] | 8000 | SOX
27610 | 178043 | https://lms.nederlandslicht.nl/qr/report/178043 | 52.0543 | 5.2681 | 1468322460 | 4517811673 | NYENDAL |  |  | Rysenburg Zuid-West | DRIEBERGEN RYSENB | 1975-01-01 | Gemeente Utrechtse Heuvelrug |  |  |  | Gemeente Utrechtse Heuvelrug | In bedrijf | [5 empty] | Nacht | Bemeterd | [38 empty] | 26 - MAST 5,7 M ST VERL TYPE II (7,0 M) | 1 | 1975-01-01 |  | LM ST 7,0 CV EU1250/20/5 T60 ET Z N6005 | 7.00 | CILINDRISCH | STAAL | 6005 MOSGROEN | GESCHILDERD | NVT |  | 350400 |  | 253212 - XGS 201 SOX 35W NV | 1 | 1986-01-09 | [11 empty] | 175200 |  |  | SOX 35W | 1 | 2014-01-01 | [5 empty] | 8000 | SOX
27611 | 178044 | https://lms.nederlandslicht.nl/qr/report/178044 | 52.0542 | 5.2686 | 1468635660 | 4517693071 | NYENDAL |  |  | Rysenburg Zuid-West | DRIEBERGEN RYSENB | 1975-01-01 | Gemeente Utrechtse Heuvelrug |  |  |  | Gemeente Utrechtse Heuvelrug | In bedrijf | [5 empty] | Nacht | Bemeterd | [38 empty] | 26 - MAST 5,7 M ST VERL TYPE II (7,0 M) | 1 | 1975-01-01 |  | LM ST 7,0 CV EU1250/20/5 T60 ET Z N6005 | 7.00 | CILINDRISCH | STAAL | 6005 MOSGROEN | GESCHILDERD | NVT |  | 350400 |  | SCHR PIANO | 1 | 2021-09-08
27612 | 178045 | https://lms.nederlandslicht.nl/qr/report/178045 | 52.054 | 5.269 | 1468946860 | 4517544768 | NYENDAL |  |  | Rysenburg Zuid-West | DRIEBERGEN RYSENB | 1975-01-01 | Gemeente Utrechtse Heuvelrug |  |  |  | Gemeente Utrechtse Heuvelrug | In bedrijf | [5 empty] | Nacht | Bemeterd | [38 empty] | 26 - MAST 5,7 M ST VERL TYPE II (7,0 M) | 1 | 1975-01-01 |  | LM ST 7,0 CV EU1250/20/5 T60 ET Z N6005 | 7.00 | CILINDRISCH | STAAL | 6005 MOSGROEN | GESCHILDERD | NVT |  | 350400 |  | 253212 - XGS 201 SOX 35W NV | 1 | 1986-01-09 | [11 empty] | 175200 |  |  | SOX 35W | 1 | 2014-01-01 | [5 empty] | 8000 | SOX
27613 | 178046 | https://lms.nederlandslicht.nl/qr/report/178046 | 52.054 | 5.2693 | 1469162160 | 4517483972 | NYENDAL |  |  | Rysenburg Zuid-West | DRIEBERGEN RYSENB | 1975-01-01 | Gemeente Utrechtse Heuvelrug |  |  |  | Gemeente Utrechtse Heuvelrug | In bedrijf | [5 empty] | Nacht | Bemeterd | [38 empty] | 26 - MAST 5,7 M ST VERL TYPE II (7,0 M) | 1 | 1975-01-01 |  | LM ST 7,0 CV EU1250/20/5 T60 ET Z N6005 | 7.00 | CILINDRISCH | STAAL | 6005 MOSGROEN | GESCHILDERD | NVT |  | 350400 |  | 253212 - XGS 201 SOX 35W NV | 1 | 1986-01-09 | [11 empty] | 175200 |  |  | SOX 35W | 1 | 2014-01-01 | [5 empty] | 8000 | SOX
27614 | 178047 | https://lms.nederlandslicht.nl/qr/report/178047 | 52.0538 | 5.2697 | 1469375460 | 4517281469 | NYENDAL |  |  | Rysenburg Zuid-West | DRIEBERGEN RYSENB | 1975-01-01 | Gemeente Utrechtse Heuvelrug |  |  |  | Gemeente Utrechtse Heuvelrug | In bedrijf | [5 empty] | Nacht | Bemeterd | [38 empty] | 26 - MAST 5,7 M ST VERL TYPE II (7,0 M) | 1 | 1975-01-01 |  | LM ST 7,0 CV EU1250/20/5 T60 ET Z N6005 | 7.00 | CILINDRISCH | STAAL | 6005 MOSGROEN | GESCHILDERD | NVT |  | 350400 |  | SCHR PIANO | 1 | 2021-10-19 | [39 empty] | Zekering | 1 | 2022-01-11 |  | Zekering | Zekering | NVT
27616 | 178048 | https://lms.nederlandslicht.nl/qr/report/178048 | 52.0535 | 5.2702 | 1469766960 | 4516902068 | NYENDAL |  |  | Rysenburg Zuid-West | DRIEBERGEN RYSENB | 1975-01-01 | Gemeente Utrechtse Heuvelrug |  |  |  | Gemeente Utrechtse Heuvelrug | In bedrijf | [5 empty] | Nacht | Bemeterd | [38 empty] | 26 - MAST 5,7 M ST VERL TYPE II (7,0 M) | 1 | 1975-01-01 |  | LM ST 7,0 CV EU1250/20/5 T60 ET Z N6005 | 7.00 | CILINDRISCH | STAAL | 6005 MOSGROEN | GESCHILDERD | NVT |  | 350400 |  | SCHR PIANO | 1 | 2021-10-19
27617 | 178049 | https://lms.nederlandslicht.nl/qr/report/178049 | 52.0533 | 5.2706 | 1469999160 | 4516689970 | NYENDAL |  |  | Rysenburg Zuid-West | DRIEBERGEN RYSENB | 1975-01-01 | Gemeente Utrechtse Heuvelrug |  |  |  | Gemeente Utrechtse Heuvelrug | In bedrijf | [5 empty] | Nacht | Bemeterd | [38 empty] | 26 - MAST 5,7 M ST VERL TYPE II (7,0 M) | 1 | 1975-01-01 |  | LM ST 7,0 CV EU1250/20/5 T60 ET Z N6005 | 7.00 | CILINDRISCH | STAAL | 6005 MOSGROEN | GESCHILDERD | NVT |  | 350400 |  | SCHR PIANO | 2 | 2021-10-29
27618 | 178050 | https://lms.nederlandslicht.nl/qr/report/178050 | 52.053 | 5.271 | 1470293460 | 4516387376 | NYENDAL |  |  | Rysenburg Zuid-West | DRIEBERGEN RYSENB | 1975-01-01 | Gemeente Utrechtse Heuvelrug |  |  |  | Gemeente Utrechtse Heuvelrug | In bedrijf | [5 empty] | Nacht | Bemeterd | [38 empty] | 26 - MAST 5,7 M ST VERL TYPE II (7,0 M) | 1 | 1975-01-01 |  | LM ST 7,0 CV EU1250/20/5 T60 ET Z N6005 | 7.00 | CILINDRISCH | STAAL | 6005 MOSGROEN | GESCHILDERD | NVT |  | 350400 |  | SCHR PIANO | 1 | 2021-05-21
90452 | 178051 | https://lms.nederlandslicht.nl/qr/report/178051 | 52.0558 | 5.2658 | 1466700660 | 4519493774 | NYENDAL |  |  | Rysenburg Zuid-West | DRIEBERGEN RYSENB | 1991-04-02 | Gemeente Utrechtse Heuvelrug |  |  |  | Gemeente Utrechtse Heuvelrug | In bedrijf | [5 empty] | Nacht | Bemeterd | [38 empty] | 26 - MAST 5,7 M ST VERL TYPE II (7,0 M) | 1 | 1991-04-02 |  | LM ST 7,0 CV EU1250/20/5 T60 ET Z N6005 | 7.00 | CILINDRISCH | STAAL | 6005 MOSGROEN | GESCHILDERD | NVT |  | 350400 |  | 257112 - SRS 201 SOX 55W NV | 1 | 1997-11-12 | [11 empty] | 175200 |  |  | SOX 55W | 1 | 2014-01-01 | [5 empty] | 8000 | SOX
99458 | 178052 | https://lms.nederlandslicht.nl/qr/report/178052 | 52.0536 | 5.27 | 1469621160 | 4517046572 | NYENDAL |  |  | Rysenburg Zuid-West | DRIEBERGEN RYSENB | 1992-01-01 | Gemeente Utrechtse Heuvelrug |  |  |  | Gemeente Utrechtse Heuvelrug | In bedrijf | [5 empty] | Nacht | Bemeterd | [38 empty] | 26 - MAST 5,7 M ST VERL TYPE II (7,0 M) | 1 | 1992-01-01 |  | LM ST 7,0 CV EU1250/20/5 T60 ET Z N6005 | 7.00 | CILINDRISCH | STAAL | 6005 MOSGROEN | GESCHILDERD | NVT |  | 350400 |  | SCHR PIANO | 1 | 2021-10-19
111140 | 178053 | https://lms.nederlandslicht.nl/qr/report/178053 | 52.0546 | 5.2677 | 1468003860 | 4518196473 | NYENDAL |  |  | Rysenburg Zuid-West | DRIEBERGEN RYSENB | 1992-09-11 | Gemeente Utrechtse Heuvelrug |  |  |  | Gemeente Utrechtse Heuvelrug | In bedrijf | [5 empty] | Nacht | Bemeterd | [38 empty] | 26 - MAST 5,7 M ST VERL TYPE II (7,0 M) | 1 | 1992-09-11 |  | LM ST 7,0 CV EU1250/20/5 T60 ET Z N6005 | 7.00 | CILINDRISCH | STAAL | 6005 MOSGROEN | GESCHILDERD | NVT |  | 350400 |  | 253212 - XGS 201 SOX 35W NV | 1 | 1986-01-09 | [11 empty] | 175200 |  |  | PLL 36W 830 (HF) | 1 | 2021-04-02 |  | 36W PLL 830 |  |  | 36.00 | 16000 | PLL |  | EVSA PH 1 x PL-T/C/L/TL5C 22-42W VIERK | 1 | 2021-04-02 |  | HFP22-42 |  |  | 3.00 | 175200
111504 | 178054 | https://lms.nederlandslicht.nl/qr/report/178054 | 52.055 | 5.267 | 1467555660 | 4518666468 | NYENDAL |  |  | Rysenburg Zuid-West | DRIEBERGEN RYSENB | 1993-01-01 | Gemeente Utrechtse Heuvelrug |  |  |  | Gemeente Utrechtse Heuvelrug | In bedrijf | [5 empty] | Nacht | Bemeterd | [38 empty] | 26 - MAST 5,7 M ST VERL TYPE II (7,0 M) | 1 | 1993-01-01 |  | LM ST 7,0 CV EU1250/20/5 T60 ET Z N6005 | 7.00 | CILINDRISCH | STAAL | 6005 MOSGROEN | GESCHILDERD | NVT |  | 350400 |  | SCHR PIANO | 1 | 2021-04-21
135419 | 178055 | https://lms.nederlandslicht.nl/qr/report/178055 | 52.0565 | 5.2648 | 1466071860 | 4520265173 | NYENDAL |  |  | Rysenburg Zuid-West | DRIEBERGEN RYSENB | 2003-05-03 | Gemeente Utrechtse Heuvelrug |  |  |  | Gemeente Utrechtse Heuvelrug | In bedrijf | [5 empty] | Nacht | Bemeterd | [38 empty] | 230 - MAST 6 M ST - EL UITL 5 GR | 1 | 2003-05-03 |  | LM ST 6,0 CV EU125020/5 T60 ET Z N6005 | 6.00 | CILINDRISCH | STAAL | 6005 MOSGROEN | GESCHILDERD | NVT |  | 350400 |  | 250612 - XGS 201 SOXE 18W NV | 1 | 1986-01-09 | [11 empty] | 175200 |  |  | 13W Saled | 1 | 2021-01-18 | [6 empty] | LED
28195 | 178056 | https://lms.nederlandslicht.nl/qr/report/178056 | 52.0631 | 5.2929 | 1485338360 | 4527593068 | ODYCKLN,N |  |  | Driebergen Noord | DRIEBERGEN RYSENB | 1975-01-01 | Gemeente Utrechtse Heuvelrug |  |  |  | Gemeente Utrechtse Heuvelrug | In bedrijf | [5 empty] | Nacht | Bemeterd | [38 empty] | 828 - MAST 4,7 M ST TYPE I | 1 | 1975-01-01 |  | LM ST 6,0 CV EU1250/20/5 T60 ET N6005 | 6.00 | CILINDRISCH | STAAL | 6005 MOSGROEN | GESCHILDERD | NVT |  | 350400 |  | 322312 - 2000 PLL 36W HF NV RAL9005 | 1 | 2005-02-02 | [11 empty] | 175200 |  |  | PLL 36W 830 (HF) | 1 | 2014-01-01 |  | 36W PLL 830 |  |  | 36.00 | 16000 | PLL
135225 | 178057 | https://lms.nederlandslicht.nl/qr/report/178057 | 52.0614 | 5.2897 | 1483166260 | 4525668675 | ODYCKLN,N |  |  | Driebergen Noord | DRIEBERGEN RYSENB | 1997-10-02 | Gemeente Utrechtse Heuvelrug |  |  |  | Gemeente Utrechtse Heuvelrug | In bedrijf | [5 empty] | Nacht | Bemeterd | [38 empty] | 230 - MAST 6 M ST - EL UITL 5 GR | 1 | 1997-10-02 |  | LM ST 6,0 CV EU125020/5 T60 ET Z N6005 | 6.00 | CILINDRISCH | STAAL | 6005 MOSGROEN | GESCHILDERD | NVT |  | 350400 |  | 323212 - 2551 PLL 36W HF NV | 1 | 1997-10-02 | [11 empty] | 175200 |  |  | PLL 36W 830 (HF) | 1 | 2014-01-01 |  | 36W PLL 830 |  |  | 36.00 | 16000 | PLL
135226 | 178058 | https://lms.nederlandslicht.nl/qr/report/178058 | 52.0609 | 5.289 | 1482642660 | 4525205575 | ODYCKLN,N |  |  | Driebergen Noord | DRIEBERGEN RYSENB | 1997-10-02 | Gemeente Utrechtse Heuvelrug |  |  |  | Gemeente Utrechtse Heuvelrug | In bedrijf | [5 empty] | Nacht | Bemeterd | [38 empty] | 230 - MAST 6 M ST - EL UITL 5 GR | 1 | 1997-10-02 |  | LM ST 6,0 CV EU125020/5 T60 ET Z N6005 | 6.00 | CILINDRISCH | STAAL | 6005 MOSGROEN | GESCHILDERD | NVT |  | 350400 |  | 323212 - 2551 PLL 36W HF NV | 1 | 1997-10-02 | [11 empty] | 175200 |  |  | PLL 36W 830 (HF) | 1 | 2021-11-15 |  | 36W PLL 830 |  |  | 36.00 | 16000 | PLL |  | HF-P 1 22-42 PL-T/C/L/TL5C | 1 | 2020-03-10 |  | HFP22-42 |  |  | 3.00 | 175200
135227 | 178059 | https://lms.nederlandslicht.nl/qr/report/178059 | 52.0611 | 5.2893 | 1482838460 | 4525382668 | ODYCKLN,N |  |  | Driebergen Noord | DRIEBERGEN RYSENB | 1997-11-02 | Gemeente Utrechtse Heuvelrug |  |  |  | Gemeente Utrechtse Heuvelrug | In bedrijf | [5 empty] | Nacht | Bemeterd | [38 empty] | 230 - MAST 6 M ST - EL UITL 5 GR | 1 | 1997-11-02 |  | LM ST 6,0 CV EU125020/5 T60 ET Z N6005 | 6.00 | CILINDRISCH | STAAL | 6005 MOSGROEN | GESCHILDERD | NVT |  | 350400 |  | 323212 - 2551 PLL 36W HF NV | 1 | 1997-11-02 | [11 empty] | 175200 |  |  | PLL 36W 830 (HF) | 1 | 2019-01-21 |  | 36W PLL 830 |  |  | 36.00 | 16000 | PLL |  | EVSA PH 1 x PLL 36W LANGW | 1 | 2019-01-21 |  | HFP136 |  |  | 5.00 | 175200
135228 | 178060 | https://lms.nederlandslicht.nl/qr/report/178060 | 52.0612 | 5.2895 | 1482990260 | 4525510267 | ODYCKLN,N |  |  | Driebergen Noord | DRIEBERGEN RYSENB | 2002-01-01 | Gemeente Utrechtse Heuvelrug |  |  |  | Gemeente Utrechtse Heuvelrug | In bedrijf | [5 empty] | Nacht | Bemeterd | [38 empty] | 230 - MAST 6 M ST - EL UITL 5 GR | 1 | 2002-01-01 |  | LM ST 6,0 CV EU125020/5 T60 ET Z N6005 | 6.00 | CILINDRISCH | STAAL | 6005 MOSGROEN | GESCHILDERD | NVT |  | 350400 |  | 323212 - 2551 PLL 36W HF NV | 1 | 2002-01-01 | [11 empty] | 175200 |  |  | PLL 36W 830 (HF) | 1 | 2021-11-01 |  | 36W PLL 830 |  |  | 36.00 | 16000 | PLL |  | EVSA PH 1 x PL-T/C/L/TL5C 22-42W VIERK | 1 | 2018-10-29 |  | HFP22-42 |  |  | 3.00 | 175200
135229 | 178061 | https://lms.nederlandslicht.nl/qr/report/178061 | 52.0621 | 5.2911 | 1484107860 | 4526449671 | ODYCKLN,N |  |  | Driebergen Noord | DRIEBERGEN RYSENB | 1997-01-01 | Gemeente Utrechtse Heuvelrug |  |  |  | Gemeente Utrechtse Heuvelrug | In bedrijf | [5 empty] | Nacht | Bemeterd | [38 empty] | 230 - MAST 6 M ST - EL UITL 5 GR | 1 | 1997-01-01 |  | LM ST 6,0 CV EU125020/5 T60 ET Z N6005 | 6.00 | CILINDRISCH | STAAL | 6005 MOSGROEN | GESCHILDERD | NVT |  | 350400 |  | 323212 - 2551 PLL 36W HF NV | 1 | 1997-01-01 | [11 empty] | 175200 |  |  | PLL 36W 830 (HF) | 1 | 2021-11-12 |  | 36W PLL 830 |  |  | 36.00 | 16000 | PLL
135230 | 178062 | https://lms.nederlandslicht.nl/qr/report/178062 | 52.0618 | 5.2905 | 1483696460 | 4526127377 | ODYCKLN,N |  |  | Driebergen Noord | DRIEBERGEN RYSENB | 1997-12-02 | Gemeente Utrechtse Heuvelrug |  |  |  | Gemeente Utrechtse Heuvelrug | In bedrijf | [5 empty] | Nacht | Bemeterd | [38 empty] | 230 - MAST 6 M ST - EL UITL 5 GR | 1 | 1997-12-02 |  | LM ST 6,0 CV EU125020/5 T60 ET Z N6005 | 6.00 | CILINDRISCH | STAAL | 6005 MOSGROEN | GESCHILDERD | NVT |  | 350400 |  | 323212 - 2551 PLL 36W HF NV | 1 | 1997-12-02 | [11 empty] | 175200 |  |  | PLL 36W 830 (HF) | 1 | 2021-11-12 |  | 36W PLL 830 |  |  | 36.00 | 16000 | PLL
135231 | 178063 | https://lms.nederlandslicht.nl/qr/report/178063 | 52.0626 | 5.2921 | 1484755160 | 4527048871 | ODYCKLN,N |  |  | Driebergen Noord | DRIEBERGEN RYSENB | 1997-01-01 | Gemeente Utrechtse Heuvelrug |  |  |  | Gemeente Utrechtse Heuvelrug | In bedrijf | [5 empty] | Nacht | Bemeterd | [38 empty] | 230 - MAST 6 M ST - EL UITL 5 GR | 1 | 1997-01-01 |  | LM ST 6,0 CV EU125020/5 T60 ET Z N6005 | 6.00 | CILINDRISCH | STAAL | 6005 MOSGROEN | GESCHILDERD | NVT |  | 350400 |  | 323212 - 2551 PLL 36W HF NV | 1 | 1997-01-01 | [11 empty] | 175200 |  |  | PLL 36W 830 (HF) | 1 | 2021-09-08 |  | 36W PLL 830 |  |  | 36.00 | 16000 | PLL |  | EVSA OSR 1 x PLL 36W - LANGW | 1 | 2020-10-12 |  | HFP136 |  |  | 5.00 | 175200 | [5 empty] | Zekering | 1 | 2021-11-01 |  | Zekering | Zekering | NVT
135232 | 178064 | https://lms.nederlandslicht.nl/qr/report/178064 | 52.0619 | 5.2908 | 1483887860 | 4526289071 | ODYCKLN,N |  |  | Driebergen Noord | DRIEBERGEN RYSENB | 1997-01-01 | Gemeente Utrechtse Heuvelrug |  |  |  | Gemeente Utrechtse Heuvelrug | In bedrijf | [5 empty] | Nacht | Bemeterd | [38 empty] | 230 - MAST 6 M ST - EL UITL 5 GR | 1 | 1997-01-01 |  | LM ST 6,0 CV EU125020/5 T60 ET Z N6005 | 6.00 | CILINDRISCH | STAAL | 6005 MOSGROEN | GESCHILDERD | NVT |  | 350400 |  | 323212 - 2551 PLL 36W HF NV | 1 | 1997-01-01 | [11 empty] | 175200 |  |  | PLL 36W 830 (HF) | 1 | 2014-01-01 |  | 36W PLL 830 |  |  | 36.00 | 16000 | PLL
135234 | 178065 | https://lms.nederlandslicht.nl/qr/report/178065 | 52.0615 | 5.29 | 1483318060 | 4525795173 | ODYCKLN,N |  |  | Driebergen Noord | DRIEBERGEN RYSENB | 1997-01-01 | Gemeente Utrechtse Heuvelrug |  |  |  | Gemeente Utrechtse Heuvelrug | In bedrijf | [5 empty] | Nacht | Bemeterd | [38 empty] | 230 - MAST 6 M ST - EL UITL 5 GR | 1 | 2020-05-02 |  | LM ST 6,0 CV EU125020/5 T60 ET Z N6005 | 6.00 | CILINDRISCH | STAAL | 6005 MOSGROEN | GESCHILDERD | NVT |  | 350400 |  | 323212 - 2551 PLL 36W HF NV | 1 | 1997-01-01 | [11 empty] | 175200 |  |  | PLL 36W 830 (HF) | 1 | 2014-01-01 |  | 36W PLL 830 |  |  | 36.00 | 16000 | PLL
135235 | 178066 | https://lms.nederlandslicht.nl/qr/report/178066 | 52.0625 | 5.2918 | 1484590460 | 4526903071 | ODYCKLN,N |  |  | Driebergen Noord | DRIEBERGEN RYSENB | 1997-01-01 | Gemeente Utrechtse Heuvelrug |  |  |  | Gemeente Utrechtse Heuvelrug | In bedrijf | [5 empty] | Nacht | Bemeterd | [38 empty] | 230 - MAST 6 M ST - EL UITL 5 GR | 1 | 1997-01-01 |  | LM ST 6,0 CV EU125020/5 T60 ET Z N6005 | 6.00 | CILINDRISCH | STAAL | 6005 MOSGROEN | GESCHILDERD | NVT |  | 350400 |  | 323212 - 2551 PLL 36W HF NV | 1 | 1997-01-01 | [11 empty] | 175200 |  |  | PLL 36W 830 (HF) | 1 | 2014-01-01 |  | 36W PLL 830 |  |  | 36.00 | 16000 | PLL
135236 | 178067 | https://lms.nederlandslicht.nl/qr/report/178067 | 52.0623 | 5.2914 | 1484334159 | 4526678476 | ODYCKLN,N |  |  | Driebergen Noord | DRIEBERGEN RYSENB | 1997-01-01 | Gemeente Utrechtse Heuvelrug |  |  |  | Gemeente Utrechtse Heuvelrug | In bedrijf | [5 empty] | Nacht | Bemeterd | [38 empty] | 230 - MAST 6 M ST - EL UITL 5 GR | 1 | 1997-01-01 |  | LM ST 6,0 CV EU125020/5 T60 ET Z N6005 | 6.00 | CILINDRISCH | STAAL | 6005 MOSGROEN | GESCHILDERD | NVT |  | 350400 |  | 323212 - 2551 PLL 36W HF NV | 1 | 1997-01-01 | [11 empty] | 175200 |  |  | PLL 36W 830 (HF) | 1 | 2014-01-01 |  | 36W PLL 830 |  |  | 36.00 | 16000 | PLL |  | EVSA PH 1 x PLL 36W LANGW | 1 | 2019-01-21 |  | HFP136 |  |  | 5.00 | 175200
143821 | 178068 | https://lms.nederlandslicht.nl/qr/report/178068 | 52.0617 | 5.2902 | 1483483059 | 4526022877 | ODYCKLN,N |  |  | Driebergen Noord | DRIEBERGEN RYSENB | 1998-03-06 | Gemeente Utrechtse Heuvelrug |  |  |  | Gemeente Utrechtse Heuvelrug | In bedrijf | [5 empty] | Nacht | Bemeterd | [38 empty] | 230 - MAST 6 M ST - EL UITL 5 GR | 1 | 1998-03-06 |  | LM ST 6,0 CV EU125020/5 T60 ET Z N6005 | 6.00 | CILINDRISCH | STAAL | 6005 MOSGROEN | GESCHILDERD | NVT |  | 350400 |  | 323212 - 2551 PLL 36W HF NV | 1 | 1997-01-01 | [11 empty] | 175200 |  |  | PLL 36W 830 (HF) | 1 | 2014-01-01 |  | 36W PLL 830 |  |  | 36.00 | 16000 | PLL
157515 | 178069 | https://lms.nederlandslicht.nl/qr/report/178069 | 52.0622 | 5.2912 | 1484178260 | 4526632276 | ODYCKLN,N |  |  | Driebergen Noord | DRIEBERGEN RYSENB | 2001-01-01 | Gemeente Utrechtse Heuvelrug |  |  |  | Gemeente Utrechtse Heuvelrug | In bedrijf | [5 empty] | Nacht | Bemeterd | [38 empty] | 230 - MAST 6 M ST - EL UITL 5 GR | 1 | 2001-01-01 |  | LM ST 6,0 CV EU125020/5 T60 ET Z N6005 | 6.00 | CILINDRISCH | STAAL | 6005 MOSGROEN | GESCHILDERD | NVT |  | 350400 |  | 323212 - 2551 PLL 36W HF NV | 1 | 2001-01-01 | [11 empty] | 175200 |  |  | PLL 36W 830 (HF) | 1 | 2014-01-01 |  | 36W PLL 830 |  |  | 36.00 | 16000 | PLL
158471 | 178070 | https://lms.nederlandslicht.nl/qr/report/178070 | 52.0588 | 5.3013 | 1491119519 | 4522815432 | OOSTERDWARSLN |  |  | Driebergen Noord | DRIEBERGEN RYSENB | 2000-01-01 | Gemeente Utrechtse Heuvelrug |  |  |  | Gemeente Utrechtse Heuvelrug | In bedrijf | [5 empty] | Nacht | Bemeterd | [38 empty] | 230 - MAST 6 M ST - EL UITL 5 GR | 1 | 2000-01-01 |  | LM ST 6,0 CV EU125020/5 T60 ET Z N6005 | 6.00 | CILINDRISCH | STAAL | 6005 MOSGROEN | GESCHILDERD | NVT |  | 350400 |  | 323212 - 2551 PLL 36W HF NV | 1 | 1980-01-01 | [11 empty] | 175200 |  |  | PLL 36W 830 (HF) | 1 | 2014-01-01 |  | 36W PLL 830 |  |  | 36.00 | 16000 | PLL
158922 | 178071 | https://lms.nederlandslicht.nl/qr/report/178071 | 52.0585 | 5.3016 | 1491299139 | 4522474262 | OOSTERDWARSLN |  |  | Driebergen Noord | DRIEBERGEN RYSENB | 2001-01-01 | Gemeente Utrechtse Heuvelrug |  |  |  | Gemeente Utrechtse Heuvelrug | In bedrijf | [5 empty] | Nacht | Bemeterd | [38 empty] | 30 - MAST 6,0 M ST - EL TYPE 0 | 1 | 2001-01-01 |  | LM ST 6,0 CV EU1250/20/5 T60 ET Z N6005 | 6.00 | CILINDRISCH | STAAL | 6005 MOSGROEN | GESCHILDERD | NVT |  | 350400 |  | 323212 - 2551 PLL 36W HF NV | 1 | 2001-01-01 | [11 empty] | 175200 |  |  | PLL 36W 830 (HF) | 1 | 2014-01-01 |  | 36W PLL 830 |  |  | 36.00 | 16000 | PLL
158923 | 178072 | https://lms.nederlandslicht.nl/qr/report/178072 | 52.059 | 5.3011 | 1490917970 | 4523011352 | OOSTERDWARSLN |  |  | Driebergen Noord | DRIEBERGEN RYSENB | 2001-01-01 | Gemeente Utrechtse Heuvelrug |  |  |  | Gemeente Utrechtse Heuvelrug | In bedrijf | [5 empty] | Nacht | Bemeterd | [38 empty] | 30 - MAST 6,0 M ST - EL TYPE 0 | 1 | 2001-01-01 |  | LM ST 6,0 CV EU1250/20/5 T60 ET Z N6005 | 6.00 | CILINDRISCH | STAAL | 6005 MOSGROEN | GESCHILDERD | NVT |  | 350400 |  | 323212 - 2551 PLL 36W HF NV | 1 | 2001-01-01 | [11 empty] | 175200 |  |  | PLL 36W 830 (HF) | 1 | 2020-09-28 |  | 36W PLL 830 |  |  | 36.00 | 16000 | PLL
158924 | 178073 | https://lms.nederlandslicht.nl/qr/report/178073 | 52.0593 | 5.3008 | 1490754720 | 4523326462 | OOSTERDWARSLN |  |  | Driebergen Noord | DRIEBERGEN RYSENB | 2001-12-01 | Gemeente Utrechtse Heuvelrug |  |  |  | Gemeente Utrechtse Heuvelrug | In bedrijf | [5 empty] | Nacht | Bemeterd | [38 empty] | 30 - MAST 6,0 M ST - EL TYPE 0 | 1 | 2001-12-01 |  | LM ST 6,0 CV EU1250/20/5 T60 ET Z N6005 | 6.00 | CILINDRISCH | STAAL | 6005 MOSGROEN | GESCHILDERD | NVT |  | 350400 |  | 323212 - 2551 PLL 36W HF NV | 1 | 2001-12-01 | [11 empty] | 175200 |  |  | PLL 36W 830 (HF) | 1 | 2021-11-01 |  | 36W PLL 830 |  |  | 36.00 | 16000 | PLL
113400 | 178074 | https://lms.nederlandslicht.nl/qr/report/178074 | 52.0596 | 5.3039 | 1492880160 | 4523678677 | OOSTERLN |  |  | Driebergen Noord | DRIEBERGEN RYSENB | 1994-07-02 | Gemeente Utrechtse Heuvelrug |  |  |  | Gemeente Utrechtse Heuvelrug | In bedrijf | [5 empty] | Nacht | Bemeterd | [38 empty] | 19 - MAST 4,0 M ST CONISCH | 1 | 1994-07-02 |  | PM ST 4,0 CO T60 ET M N6005 | 4.00 | CONISCH | STAAL | 6005 MOSGROEN | GESCHILDERD | NVT |  | 350400 |  | 322312 - 2000 PLL 36W HF NV RAL9005 | 1 | 2001-01-01 | [11 empty] | 175200 |  |  | PLL 36W 830 (HF) | 1 | 2021-12-28 |  | 36W PLL 830 |  |  | 36.00 | 16000 | PLL |  | EVSA PH 1 x PL-T/C/L/TL5C 22-42W VIERK | 1 | 2020-06-05 |  | HFP22-42 |  |  | 3.00 | 175200
158906 | 178075 | https://lms.nederlandslicht.nl/qr/report/178075 | 52.0574 | 5.2996 | 1489914420 | 4521205682 | OOSTERLN |  |  | Driebergen Noord | DRIEBERGEN RYSENB | 2001-02-02 | Gemeente Utrechtse Heuvelrug |  |  |  | Gemeente Utrechtse Heuvelrug | In bedrijf | [5 empty] | Nacht | Bemeterd | [38 empty] | 30 - MAST 6,0 M ST - EL TYPE 0 | 1 | 2001-02-02 |  | LM ST 6,0 CV EU1250/20/5 T60 ET Z N6005 | 6.00 | CILINDRISCH | STAAL | 6005 MOSGROEN | GESCHILDERD | NVT |  | 350400 |  | 323212 - 2551 PLL 36W HF NV | 1 | 2001-02-02 | [11 empty] | 175200 |  |  | PLL 36W 830 (HF) | 1 | 2021-01-18 |  | 36W PLL 830 |  |  | 36.00 | 16000 | PLL
158907 | 178076 | https://lms.nederlandslicht.nl/qr/report/178076 | 52.0575 | 5.2999 | 1490143360 | 4521374622 | OOSTERLN | 105 | 3971AJ | Driebergen Noord | DRIEBERGEN RYSENB | 2001-02-02 | Gemeente Utrechtse Heuvelrug |  |  |  | Gemeente Utrechtse Heuvelrug | In bedrijf | [5 empty] | Nacht | Bemeterd | [38 empty] | 30 - MAST 6,0 M ST - EL TYPE 0 | 1 | 2001-02-02 |  | LM ST 6,0 CV EU1250/20/5 T60 ET Z N6005 | 6.00 | CILINDRISCH | STAAL | 6005 MOSGROEN | GESCHILDERD | NVT |  | 350400 |  | 323212 - 2551 PLL 36W HF NV | 1 | 2001-02-02 | [11 empty] | 175200 |  |  | PLL 36W 830 (HF) | 1 | 2021-12-13 |  | 36W PLL 830 |  |  | 36.00 | 16000 | PLL
158908 | 178077 | https://lms.nederlandslicht.nl/qr/report/178077 | 52.0577 | 5.3003 | 1490380900 | 4521558172 | OOSTERLN |  |  | Driebergen Noord | DRIEBERGEN RYSENB | 2001-02-02 | Gemeente Utrechtse Heuvelrug |  |  |  | Gemeente Utrechtse Heuvelrug | In bedrijf | [5 empty] | Nacht | Bemeterd | [38 empty] | 30 - MAST 6,0 M ST - EL TYPE 0 | 1 | 2001-02-02 |  | LM ST 6,0 CV EU1250/20/5 T60 ET Z N6005 | 6.00 | CILINDRISCH | STAAL | 6005 MOSGROEN | GESCHILDERD | NVT |  | 350400 |  | 323212 - 2551 PLL 36W HF NV | 1 | 2001-02-02 | [11 empty] | 175200 |  |  | PLL 36W 830 (HF) | 1 | 2021-12-13 |  | 36W PLL 830 |  |  | 36.00 | 16000 | PLL
158909 | 178078 | https://lms.nederlandslicht.nl/qr/report/178078 | 52.0578 | 5.3006 | 1490628460 | 4521744572 | OOSTERLN |  |  | Driebergen Noord | DRIEBERGEN RYSENB | 2001-02-02 | Gemeente Utrechtse Heuvelrug |  |  |  | Gemeente Utrechtse Heuvelrug | In bedrijf | [5 empty] | Nacht | Bemeterd | [38 empty] | 30 - MAST 6,0 M ST - EL TYPE 0 | 1 | 2001-02-02 |  | LM ST 6,0 CV EU1250/20/5 T60 ET Z N6005 | 6.00 | CILINDRISCH | STAAL | 6005 MOSGROEN | GESCHILDERD | NVT |  | 350400 |  | 323212 - 2551 PLL 36W HF NV | 1 | 2001-02-02 | [11 empty] | 175200 |  |  | PLL 36W 830 (HF) | 1 | 2014-01-01 |  | 36W PLL 830 |  |  | 36.00 | 16000 | PLL
158910 | 178079 | https://lms.nederlandslicht.nl/qr/report/178079 | 52.058 | 5.301 | 1490845700 | 4521903612 | OOSTERLN |  |  | Driebergen Noord | DRIEBERGEN RYSENB | 2001-01-01 | Gemeente Utrechtse Heuvelrug |  |  |  | Gemeente Utrechtse Heuvelrug | In bedrijf | [5 empty] | Nacht | Bemeterd | [38 empty] | 30 - MAST 6,0 M ST - EL TYPE 0 | 1 | 2001-01-01 |  | LM ST 6,0 CV EU1250/20/5 T60 ET Z N6005 | 6.00 | CILINDRISCH | STAAL | 6005 MOSGROEN | GESCHILDERD | NVT |  | 350400 |  | 323212 - 2551 PLL 36W HF NV | 1 | 2001-01-01 | [11 empty] | 175200 |  |  | PLL 36W 830 (HF) | 1 | 2021-12-13 |  | 36W PLL 830 |  |  | 36.00 | 16000 | PLL
158911 | 178080 | https://lms.nederlandslicht.nl/qr/report/178080 | 52.0581 | 5.3013 | 1491070719 | 4522070952 | OOSTERLN |  |  | Driebergen Noord | DRIEBERGEN RYSENB | 2001-01-01 | Gemeente Utrechtse Heuvelrug |  |  |  | Gemeente Utrechtse Heuvelrug | In bedrijf | [5 empty] | Nacht | Bemeterd | [38 empty] | 30 - MAST 6,0 M ST - EL TYPE 0 | 1 | 2001-01-01 |  | LM ST 6,0 CV EU1250/20/5 T60 ET Z N6005 | 6.00 | CILINDRISCH | STAAL | 6005 MOSGROEN | GESCHILDERD | NVT |  | 350400 |  | 323212 - 2551 PLL 36W HF NV | 1 | 2001-01-01 | [11 empty] | 175200 |  |  | PLL 36W 830 (HF) | 1 | 2014-01-01 |  | 36W PLL 830 |  |  | 36.00 | 16000 | PLL
158912 | 178081 | https://lms.nederlandslicht.nl/qr/report/178081 | 52.0593 | 5.3029 | 1492208449 | 4523402812 | OOSTERLN |  |  | Driebergen Noord | DRIEBERGEN RYSENB | 2001-12-01 | Gemeente Utrechtse Heuvelrug |  |  |  | Gemeente Utrechtse Heuvelrug | In bedrijf | [5 empty] | Nacht | Bemeterd | [38 empty] | 30 - MAST 6,0 M ST - EL TYPE 0 | 1 | 2001-12-01 |  | LM ST 6,0 CV EU1250/20/5 T60 ET Z N6005 | 6.00 | CILINDRISCH | STAAL | 6005 MOSGROEN | GESCHILDERD | NVT |  | 350400 |  | 323212 - 2551 PLL 36W HF NV | 1 | 2001-12-01 | [11 empty] | 175200 |  |  | PLL 36W 830 (HF) | 1 | 2014-01-01 |  | 36W PLL 830 |  |  | 36.00 | 16000 | PLL
158913 | 178082 | https://lms.nederlandslicht.nl/qr/report/178082 | 52.0599 | 5.3025 | 1491914659 | 4524082472 | OOSTERLN |  |  | Driebergen Noord | DRIEBERGEN RYSENB | 2001-11-01 | Gemeente Utrechtse Heuvelrug |  |  |  | Gemeente Utrechtse Heuvelrug | In bedrijf | [5 empty] | Nacht | Bemeterd | [38 empty] | 30 - MAST 6,0 M ST - EL TYPE 0 | 1 | 2001-11-01 |  | LM ST 6,0 CV EU1250/20/5 T60 ET Z N6005 | 6.00 | CILINDRISCH | STAAL | 6005 MOSGROEN | GESCHILDERD | NVT |  | 350400 |  | 323212 - 2551 PLL 36W HF NV | 1 | 2001-11-01 | [11 empty] | 175200 |  |  | PLL 36W 830 (HF) | 1 | 2021-11-15 |  | 36W PLL 830 |  |  | 36.00 | 16000 | PLL
158914 | 178083 | https://lms.nederlandslicht.nl/qr/report/178083 | 52.0596 | 5.3027 | 1492035029 | 4523714232 | OOSTERLN |  |  | Driebergen Noord | DRIEBERGEN RYSENB | 2001-10-01 | Gemeente Utrechtse Heuvelrug |  |  |  | Gemeente Utrechtse Heuvelrug | In bedrijf | [5 empty] | Nacht | Bemeterd | [38 empty] | 30 - MAST 6,0 M ST - EL TYPE 0 | 1 | 2001-10-01 |  | LM ST 6,0 CV EU1250/20/5 T60 ET Z N6005 | 6.00 | CILINDRISCH | STAAL | 6005 MOSGROEN | GESCHILDERD | NVT |  | 350400 |  | 323212 - 2551 PLL 36W HF NV | 1 | 2001-10-01 | [11 empty] | 175200 |  |  | PLL 36W 830 (HF) | 1 | 2020-10-12 |  | 36W PLL 830 |  |  | 36.00 | 16000 | PLL |  | EVSA OSR 1 x PLL 36W - LANGW | 1 | 2020-10-12 |  | HFP136 |  |  | 5.00 | 175200
158915 | 178084 | https://lms.nederlandslicht.nl/qr/report/178084 | 52.0595 | 5.303 | 1492278159 | 4523578872 | OOSTERLN |  |  | Driebergen Noord | DRIEBERGEN RYSENB | 2001-09-01 | Gemeente Utrechtse Heuvelrug |  |  |  | Gemeente Utrechtse Heuvelrug | In bedrijf | [5 empty] | Nacht | Bemeterd | [38 empty] | 30 - MAST 6,0 M ST - EL TYPE 0 | 1 | 2001-09-01 |  | LM ST 6,0 CV EU1250/20/5 T60 ET Z N6005 | 6.00 | CILINDRISCH | STAAL | 6005 MOSGROEN | GESCHILDERD | NVT |  | 350400 |  | 323212 - 2551 PLL 36W HF NV | 1 | 2001-09-01 | [11 empty] | 175200 |  |  | PLL 36W 830 (HF) | 1 | 2021-11-01 |  | 36W PLL 830 |  |  | 36.00 | 16000 | PLL
158916 | 178085 | https://lms.nederlandslicht.nl/qr/report/178085 | 52.0436 | 5.3775 | 1543349519 | 4505909428 | OOSTERLN |  |  | Driebergen Noord | DRIEBERGEN RYSENB | 2001-09-01 | Gemeente Utrechtse Heuvelrug |  |  |  | Gemeente Utrechtse Heuvelrug | In bedrijf | [5 empty] | Nacht | Bemeterd | [38 empty] | 30 - MAST 6,0 M ST - EL TYPE 0 | 1 | 2001-09-01 |  | LM ST 6,0 CV EU1250/20/5 T60 ET Z N6005 | 6.00 | CILINDRISCH | STAAL | 6005 MOSGROEN | GESCHILDERD | NVT |  | 350400 |  | 323212 - 2551 PLL 36W HF NV | 1 | 2001-09-01 | [11 empty] | 175200 |  |  | PLL 36W 830 (HF) | 1 | 2014-01-01 |  | 36W PLL 830 |  |  | 36.00 | 16000 | PLL
158917 | 178086 | https://lms.nederlandslicht.nl/qr/report/178086 | 52.0594 | 5.3032 | 1492382559 | 4523447392 | OOSTERLN |  |  | Driebergen Noord | DRIEBERGEN RYSENB | 2001-10-01 | Gemeente Utrechtse Heuvelrug |  |  |  | Gemeente Utrechtse Heuvelrug | In bedrijf | [5 empty] | Nacht | Bemeterd | [38 empty] | 30 - MAST 6,0 M ST - EL TYPE 0 | 1 | 2001-10-01 |  | LM ST 6,0 CV EU1250/20/5 T60 ET Z N6005 | 6.00 | CILINDRISCH | STAAL | 6005 MOSGROEN | GESCHILDERD | NVT |  | 350400 |  | 323212 - 2551 PLL 36W HF NV | 1 | 2009-01-01 | [11 empty] | 175200 |  |  | PLL 36W 840 (HF) | 1 | 2021-12-13 |  | 36W PLL 830 |  |  | 36.00 | 16000 | PLL
158918 | 178087 | https://lms.nederlandslicht.nl/qr/report/178087 | 52.0591 | 5.303 | 1492254249 | 4523194102 | OOSTERLN |  |  | Driebergen Noord | DRIEBERGEN RYSENB | 2001-11-01 | Gemeente Utrechtse Heuvelrug |  |  |  | Gemeente Utrechtse Heuvelrug | In bedrijf | [5 empty] | Nacht | Bemeterd | [38 empty] | 30 - MAST 6,0 M ST - EL TYPE 0 | 1 | 2001-11-01 |  | LM ST 6,0 CV EU1250/20/5 T60 ET Z N6005 | 6.00 | CILINDRISCH | STAAL | 6005 MOSGROEN | GESCHILDERD | NVT |  | 350400 |  | 323212 - 2551 PLL 36W HF NV | 1 | 2001-11-01 | [11 empty] | 175200 |  |  | PLL 36W 830 (HF) | 1 | 2021-11-01 |  | 36W PLL 830 |  |  | 36.00 | 16000 | PLL
158919 | 178088 | https://lms.nederlandslicht.nl/qr/report/178088 | 52.0589 | 5.3027 | 1492046709 | 4522966882 | OOSTERLN |  |  | Driebergen Noord | DRIEBERGEN RYSENB | 2001-12-01 | Gemeente Utrechtse Heuvelrug |  |  |  | Gemeente Utrechtse Heuvelrug | In bedrijf | [5 empty] | Nacht | Bemeterd | [38 empty] | 30 - MAST 6,0 M ST - EL TYPE 0 | 1 | 2001-12-01 |  | LM ST 6,0 CV EU1250/20/5 T60 ET Z N6005 | 6.00 | CILINDRISCH | STAAL | 6005 MOSGROEN | GESCHILDERD | NVT |  | 350400 |  | 323212 - 2551 PLL 36W HF NV | 1 | 2001-12-01 | [11 empty] | 175200 |  |  | PLL 36W 830 (HF) | 1 | 2014-01-01 |  | 36W PLL 830 |  |  | 36.00 | 16000 | PLL
158920 | 178089 | https://lms.nederlandslicht.nl/qr/report/178089 | 52.0586 | 5.3021 | 1491652239 | 4522572042 | OOSTERLN |  |  | Driebergen Noord | DRIEBERGEN RYSENB | 2001-12-01 | Gemeente Utrechtse Heuvelrug |  |  |  | Gemeente Utrechtse Heuvelrug | In bedrijf | [5 empty] | Nacht | Bemeterd | [38 empty] | 30 - MAST 6,0 M ST - EL TYPE 0 | 1 | 2001-12-01 |  | LM ST 6,0 CV EU1250/20/5 T60 ET Z N6005 | 6.00 | CILINDRISCH | STAAL | 6005 MOSGROEN | GESCHILDERD | NVT |  | 350400 |  | 323212 - 2551 PLL 36W HF NV | 1 | 2001-12-01 | [11 empty] | 175200 |  |  | PLL 36W 830 (HF) | 1 | 2014-01-01 |  | 36W PLL 830 |  |  | 36.00 | 16000 | PLL
158921 | 178090 | https://lms.nederlandslicht.nl/qr/report/178090 | 52.0584 | 5.3018 | 1491418799 | 4522353552 | OOSTERLN |  |  | Driebergen Noord | DRIEBERGEN RYSENB | 2001-01-01 | Gemeente Utrechtse Heuvelrug |  |  |  | Gemeente Utrechtse Heuvelrug | In bedrijf | [5 empty] | Nacht | Bemeterd | [38 empty] | 30 - MAST 6,0 M ST - EL TYPE 0 | 1 | 2001-01-01 |  | LM ST 6,0 CV EU1250/20/5 T60 ET Z N6005 | 6.00 | CILINDRISCH | STAAL | 6005 MOSGROEN | GESCHILDERD | NVT |  | 350400 |  | 323212 - 2551 PLL 36W HF NV | 1 | 2001-01-01 | [11 empty] | 175200 |  |  | PLL 36W 830 (HF) | 1 | 2020-05-08 |  | 36W PLL 830 |  |  | 36.00 | 16000 | PLL
203587 | 178092 | https://lms.nederlandslicht.nl/qr/report/178092 | 52.0583 | 5.3016 | 1491257349 | 4522212372 | OOSTERLN |  |  | Driebergen Noord | DRIEBERGEN RYSENB | 2008-01-07 | Gemeente Utrechtse Heuvelrug |  |  |  | Gemeente Utrechtse Heuvelrug | In bedrijf | [5 empty] | Nacht | Bemeterd | [38 empty] | 230 - MAST 6 M ST - EL UITL 5 GR | 1 | 2008-01-07 |  | LM ST 6,0 CV EU125020/5 T60 ET Z N6005 | 6.00 | CILINDRISCH | STAAL | 6005 MOSGROEN | GESCHILDERD | NVT |  | 350400 |  | 323212 - 2551 PLL 36W HF NV | 1 | 2008-01-07 | [11 empty] | 175200 |  |  | PLL 36W 830 (HF) | 1 | 2014-01-01 |  | 36W PLL 830 |  |  | 36.00 | 16000 | PLL
203588 | 178093 | https://lms.nederlandslicht.nl/qr/report/178093 | 52.0587 | 5.3024 | 1491829089 | 4522737512 | OOSTERLN |  |  | Driebergen Noord | DRIEBERGEN RYSENB | 2008-01-07 | Gemeente Utrechtse Heuvelrug |  |  |  | Gemeente Utrechtse Heuvelrug | In bedrijf | [5 empty] | Nacht | Bemeterd | [38 empty] | 230 - MAST 6 M ST - EL UITL 5 GR | 1 | 2008-01-07 |  | LM ST 6,0 CV EU125020/5 T60 ET Z N6005 | 6.00 | CILINDRISCH | STAAL | 6005 MOSGROEN | GESCHILDERD | NVT |  | 350400 |  | 323212 - 2551 PLL 36W HF NV | 1 | 2008-01-07 | [11 empty] | 175200 |  |  | PLL 36W 830 (HF) | 1 | 2014-01-01 |  | 36W PLL 830 |  |  | 36.00 | 16000 | PLL
158902 | 178094 | https://lms.nederlandslicht.nl/qr/report/178094 | 52.0581 | 5.2982 | 1488926780 | 4522074822 | OOSTERSTR |  |  | Driebergen Noord | DRIEBERGEN RYSENB | 2001-01-01 | Gemeente Utrechtse Heuvelrug |  |  |  | Gemeente Utrechtse Heuvelrug | In bedrijf | [5 empty] | Nacht | Bemeterd | [38 empty] | 30 - MAST 6,0 M ST - EL TYPE 0 | 1 | 2001-01-01 |  | LM ST 6,0 CV EU1250/20/5 T60 ET Z N6005 | 6.00 | CILINDRISCH | STAAL | 6005 MOSGROEN | GESCHILDERD | NVT |  | 350400 |  | 323212 - 2551 PLL 36W HF NV | 1 | 2001-01-01 | [11 empty] | 175200 |  |  | PLL 36W 830 (HF) | 1 | 2021-11-01 |  | 36W PLL 830 |  |  | 36.00 | 16000 | PLL
158903 | 178095 | https://lms.nederlandslicht.nl/qr/report/178095 | 52.0579 | 5.2984 | 1489072050 | 4521816672 | OOSTERSTR |  |  | Driebergen Noord | DRIEBERGEN RYSENB | 2001-01-01 | Gemeente Utrechtse Heuvelrug |  |  |  | Gemeente Utrechtse Heuvelrug | In bedrijf | [5 empty] | Nacht | Bemeterd | [38 empty] | 30 - MAST 6,0 M ST - EL TYPE 0 | 1 | 2001-01-01 |  | LM ST 6,0 CV EU1250/20/5 T60 ET Z N6005 | 6.00 | CILINDRISCH | STAAL | 6005 MOSGROEN | GESCHILDERD | NVT |  | 350400 |  | 323212 - 2551 PLL 36W HF NV | 1 | 2001-01-01 | [11 empty] | 175200 |  |  | PLL 36W 830 (HF) | 1 | 2014-01-01 |  | 36W PLL 830 |  |  | 36.00 | 16000 | PLL
158904 | 178096 | https://lms.nederlandslicht.nl/qr/report/178096 | 52.0577 | 5.2987 | 1489285160 | 4521613942 | OOSTERSTR |  |  | Driebergen Noord | DRIEBERGEN RYSENB | 2001-01-01 | Gemeente Utrechtse Heuvelrug |  |  |  | Gemeente Utrechtse Heuvelrug | In bedrijf | [5 empty] | Nacht | Bemeterd | [38 empty] | 30 - MAST 6,0 M ST - EL TYPE 0 | 1 | 2001-01-01 |  | LM ST 6,0 CV EU1250/20/5 T60 ET Z N6005 | 6.00 | CILINDRISCH | STAAL | 6005 MOSGROEN | GESCHILDERD | NVT |  | 350400 |  | 323212 - 2551 PLL 36W HF NV | 1 | 2001-01-01 | [11 empty] | 175200 |  |  | PLL 36W 830 (HF) | 1 | 2020-10-23 |  | 36W PLL 830 |  |  | 36.00 | 16000 | PLL
158905 | 178097 | https://lms.nederlandslicht.nl/qr/report/178097 | 52.0575 | 5.299 | 1489509660 | 4521400422 | OOSTERSTR |  |  | Driebergen Noord | DRIEBERGEN RYSENB | 2001-01-01 | Gemeente Utrechtse Heuvelrug |  |  |  | Gemeente Utrechtse Heuvelrug | In bedrijf | [5 empty] | Nacht | Bemeterd | [38 empty] | 30 - MAST 6,0 M ST - EL TYPE 0 | 1 | 2001-01-01 |  | LM ST 6,0 CV EU1250/20/5 T60 ET Z N6005 | 6.00 | CILINDRISCH | STAAL | 6005 MOSGROEN | GESCHILDERD | NVT |  | 350400 |  | 323212 - 2551 PLL 36W HF NV | 1 | 2001-01-01 | [11 empty] | 175200 |  |  | PLL 36W 830 (HF) | 1 | 2021-01-18 |  | 36W PLL 830 |  |  | 36.00 | 16000 | PLL |  | HF-P 1 22-42 PL-T/C/L/TL5C | 1 | 2021-02-02 |  | HFP22-42 |  |  | 3.00 | 175200
31051 | 178098 | https://lms.nederlandslicht.nl/qr/report/178098 | 52.0632 | 5.2757 | 1473540260 | 4527750377 | OOSTHUYSELN,V |  |  | Rysenburg Noord-West | DRIEBERGEN RYSENB | 1973-01-01 | Gemeente Utrechtse Heuvelrug |  |  |  | Gemeente Utrechtse Heuvelrug | In bedrijf | [5 empty] | Nacht | Bemeterd | [38 empty] | 879 - MAST 6,0 M ST - EL TYPE 0 | 1 | 1973-01-01 |  | LM ST 6,0 CV EU1250/20/5 T60 ET Z N6005 | 6.00 | CILINDRISCH | STAAL | 6005 MOSGROEN | GESCHILDERD | NVT |  | 350400 |  | 250612 - XGS 201 SOXE 18W NV | 1 | 1980-01-01 | [11 empty] | 175200 |  |  | SOXE 18W | 1 | 2014-01-01 |  | 18W SOX-E |  |  |  | 8000 | SOX
31052 | 178099 | https://lms.nederlandslicht.nl/qr/report/178099 | 52.0628 | 5.2762 | 1473857060 | 4527301575 | OOSTHUYSELN,V |  |  | Rysenburg Noord-West | DRIEBERGEN RYSENB | 1973-01-01 | Gemeente Utrechtse Heuvelrug |  |  |  | Gemeente Utrechtse Heuvelrug | In bedrijf | [5 empty] | Nacht | Bemeterd | [38 empty] | 879 - MAST 6,0 M ST - EL TYPE 0 | 1 | 1973-01-01 |  | LM ST 6,0 CV EU1250/20/5 T60 ET Z N6005 | 6.00 | CILINDRISCH | STAAL | 6005 MOSGROEN | GESCHILDERD | NVT |  | 350400 |  | 250612 - XGS 201 SOXE 18W NV | 1 | 1980-01-01 | [11 empty] | 175200 |  |  | SOXE 18W | 1 | 2014-01-01 |  | 18W SOX-E |  |  |  | 8000 | SOX
31053 | 178100 | https://lms.nederlandslicht.nl/qr/report/178100 | 52.0624 | 5.2767 | 1474186660 | 4526837568 | OOSTHUYSELN,V |  |  | Rysenburg Noord-West | DRIEBERGEN RYSENB | 1973-01-01 | Gemeente Utrechtse Heuvelrug |  |  |  | Gemeente Utrechtse Heuvelrug | In bedrijf | [5 empty] | Nacht | Bemeterd | [38 empty] | 879 - MAST 6,0 M ST - EL TYPE 0 | 1 | 1973-01-01 |  | LM ST 6,0 CV EU1250/20/5 T60 ET Z N6005 | 6.00 | CILINDRISCH | STAAL | 6005 MOSGROEN | GESCHILDERD | NVT |  | 350400 |  | 250612 - XGS 201 SOXE 18W NV | 1 | 1980-01-01 | [11 empty] | 175200 |  |  | SOXE 18W | 1 | 2014-01-01 |  | 18W SOX-E |  |  |  | 8000 | SOX
31054 | 178101 | https://lms.nederlandslicht.nl/qr/report/178101 | 52.0614 | 5.2778 | 1474986860 | 4525678375 | OOSTHUYSELN,V |  |  | Rysenburg Noord-West | DRIEBERGEN RYSENB | 1973-01-01 | Gemeente Utrechtse Heuvelrug |  |  |  | Gemeente Utrechtse Heuvelrug | In bedrijf | [5 empty] | Nacht | Bemeterd | [38 empty] | 879 - MAST 6,0 M ST - EL TYPE 0 | 1 | 1973-01-01 |  | LM ST 6,0 CV EU1250/20/5 T60 ET Z N6005 | 6.00 | CILINDRISCH | STAAL | 6005 MOSGROEN | GESCHILDERD | NVT |  | 350400 |  | 250612 - XGS 201 SOXE 18W NV | 1 | 1980-01-01 | [11 empty] | 175200 |  |  | SOXE 18W | 1 | 2014-01-01 |  | 18W SOX-E |  |  |  | 8000 | SOX
31055 | 178102 | https://lms.nederlandslicht.nl/qr/report/178102 | 52.0609 | 5.2783 | 1475339560 | 4525194771 | OOSTHUYSELN,V |  |  | Rysenburg Noord-West | DRIEBERGEN RYSENB | 1973-01-01 | Gemeente Utrechtse Heuvelrug |  |  |  | Gemeente Utrechtse Heuvelrug | In bedrijf | [5 empty] | Nacht | Bemeterd | [38 empty] | 879 - MAST 6,0 M ST - EL TYPE 0 | 1 | 1973-01-01 |  | LM ST 6,0 CV EU1250/20/5 T60 ET Z N6005 | 6.00 | CILINDRISCH | STAAL | 6005 MOSGROEN | GESCHILDERD | NVT |  | 350400 |  | 250612 - XGS 201 SOXE 18W NV | 1 | 1980-01-01 | [11 empty] | 175200 |  |  | SOXE 18W | 1 | 2014-01-01 |  | 18W SOX-E |  |  |  | 8000 | SOX
31056 | 178103 | https://lms.nederlandslicht.nl/qr/report/178103 | 52.0602 | 5.2791 | 1475890660 | 4524416973 | OOSTHUYSELN,V |  |  | Rysenburg Noord-West | DRIEBERGEN RYSENB | 1973-01-01 | Gemeente Utrechtse Heuvelrug |  |  |  | Gemeente Utrechtse Heuvelrug | In bedrijf | [5 empty] | Nacht | Bemeterd | [38 empty] | 879 - MAST 6,0 M ST - EL TYPE 0 | 1 | 1973-01-01 |  | LM ST 6,0 CV EU1250/20/5 T60 ET Z N6005 | 6.00 | CILINDRISCH | STAAL | 6005 MOSGROEN | GESCHILDERD | NVT |  | 350400 |  | 250612 - XGS 201 SOXE 18W NV | 1 | 1980-01-01 | [11 empty] | 175200 |  |  | SOXE 18W | 1 | 2014-01-01 |  | 18W SOX-E |  |  |  | 8000 | SOX
31057 | 178104 | https://lms.nederlandslicht.nl/qr/report/178104 | 52.0599 | 5.2794 | 1476098660 | 4524090576 | OOSTHUYSELN,V |  |  | Rysenburg Noord-West | DRIEBERGEN RYSENB | 1973-01-01 | Gemeente Utrechtse Heuvelrug |  |  |  | Gemeente Utrechtse Heuvelrug | In bedrijf | [5 empty] | Nacht | Bemeterd | [38 empty] | 879 - MAST 6,0 M ST - EL TYPE 0 | 1 | 1973-01-01 |  | LM ST 6,0 CV EU1250/20/5 T60 ET Z N6005 | 6.00 | CILINDRISCH | STAAL | 6005 MOSGROEN | GESCHILDERD | NVT |  | 350400 |  | 250612 - XGS 201 SOXE 18W NV | 1 | 1980-01-01 | [11 empty] | 175200 |  |  | 13W Saled | 1 | 2021-10-19 | [6 empty] | LED
31058 | 178105 | https://lms.nederlandslicht.nl/qr/report/178105 | 52.0596 | 5.2799 | 1476389860 | 4523669776 | OOSTHUYSELN,V |  |  | Rysenburg Noord-West | DRIEBERGEN RYSENB | 1973-01-01 | Gemeente Utrechtse Heuvelrug |  |  |  | Gemeente Utrechtse Heuvelrug | In bedrijf | [5 empty] | Nacht | Bemeterd | [38 empty] | 879 - MAST 6,0 M ST - EL TYPE 0 | 1 | 1973-01-01 |  | LM ST 6,0 CV EU1250/20/5 T60 ET Z N6005 | 6.00 | CILINDRISCH | STAAL | 6005 MOSGROEN | GESCHILDERD | NVT |  | 350400 |  | 250612 - XGS 201 SOXE 18W NV | 1 | 1980-01-01 | [11 empty] | 175200 |  |  | SOXE 18W | 1 | 2014-01-01 |  | 18W SOX-E |  |  |  | 8000 | SOX
31059 | 178106 | https://lms.nederlandslicht.nl/qr/report/178106 | 52.0591 | 5.2803 | 1476700260 | 4523199974 | OOSTHUYSELN,V |  |  | Rysenburg Noord-West | DRIEBERGEN RYSENB | 1973-01-01 | Gemeente Utrechtse Heuvelrug |  |  |  | Gemeente Utrechtse Heuvelrug | In bedrijf | [5 empty] | Nacht | Bemeterd | [38 empty] | 879 - MAST 6,0 M ST - EL TYPE 0 | 1 | 1973-01-01 |  | LM ST 6,0 CV EU1250/20/5 T60 ET Z N6005 | 6.00 | CILINDRISCH | STAAL | 6005 MOSGROEN | GESCHILDERD | NVT |  | 350400 |  | 250612 - XGS 201 SOXE 18W NV | 1 | 1980-01-01 | [11 empty] | 175200 |  |  | 13W Saled | 1 | 2021-09-20 | [6 empty] | LED
64276 | 178107 | https://lms.nederlandslicht.nl/qr/report/178107 | 52.0631 | 5.276 | 1473724260 | 4527611967 | OOSTHUYSELN,V |  |  | Rysenburg Noord-West | DRIEBERGEN RYSENB | 1994-02-05 | Gemeente Utrechtse Heuvelrug |  |  |  | Gemeente Utrechtse Heuvelrug | In bedrijf | [5 empty] | Nacht | Bemeterd | [38 empty] | 30 - MAST 6,0 M ST - EL TYPE 0 | 1 | 1994-02-05 |  | LM ST 6,0 CV EU1250/20/5 T60 ET Z N6005 | 6.00 | CILINDRISCH | STAAL | 6005 MOSGROEN | GESCHILDERD | NVT |  | 350400 |  | 250612 - XGS 201 SOXE 18W NV | 1 | 1994-02-05 | [11 empty] | 175200 |  |  | SOXE 18W | 1 | 2014-01-01 |  | 18W SOX-E |  |  |  | 8000 | SOX
64277 | 178108 | https://lms.nederlandslicht.nl/qr/report/178108 | 52.0627 | 5.2765 | 1474066660 | 4527126367 | OOSTHUYSELN,V |  |  | Rysenburg Noord-West | DRIEBERGEN RYSENB | 1994-02-05 | Gemeente Utrechtse Heuvelrug |  |  |  | Gemeente Utrechtse Heuvelrug | In bedrijf | [5 empty] | Nacht | Bemeterd | [38 empty] | 30 - MAST 6,0 M ST - EL TYPE 0 | 1 | 1994-02-05 |  | LM ST 6,0 CV EU1250/20/5 T60 ET Z N6005 | 6.00 | CILINDRISCH | STAAL | 6005 MOSGROEN | GESCHILDERD | NVT |  | 350400 |  | 250612 - XGS 201 SOXE 18W NV | 1 | 1994-02-05 | [11 empty] | 175200 |  |  | SOXE 18W | 1 | 2014-01-01 |  | 18W SOX-E |  |  |  | 8000 | SOX
64278 | 178109 | https://lms.nederlandslicht.nl/qr/report/178109 | 52.0622 | 5.277 | 1474447460 | 4526581577 | OOSTHUYSELN,V |  |  | Rysenburg Noord-West | DRIEBERGEN RYSENB | 1994-02-05 | Gemeente Utrechtse Heuvelrug |  |  |  | Gemeente Utrechtse Heuvelrug | In bedrijf | [5 empty] | Nacht | Bemeterd | [38 empty] | 30 - MAST 6,0 M ST - EL TYPE 0 | 1 | 1994-02-05 |  | LM ST 6,0 CV EU1250/20/5 T60 ET Z N6005 | 6.00 | CILINDRISCH | STAAL | 6005 MOSGROEN | GESCHILDERD | NVT |  | 350400 |  | 250612 - XGS 201 SOXE 18W NV | 1 | 1994-02-05 | [11 empty] | 175200 |  |  | SOXE 18W | 1 | 2014-01-01 |  | 18W SOX-E |  |  |  | 8000 | SOX
152197 | 178110 | https://lms.nederlandslicht.nl/qr/report/178110 | 52.0635 | 5.2757 | 1473532660 | 4528026867 | OOSTHUYSELN,V |  |  | Rysenburg Noord-West | DRIEBERGEN RYSENB | 1999-01-01 | Gemeente Utrechtse Heuvelrug |  |  |  | Gemeente Utrechtse Heuvelrug | In bedrijf | [5 empty] | Nacht | Bemeterd | [38 empty] | 253 - MAST 6,7 M ST VERL (8,0 M) | 1 | 2020-05-08 |  | LM ST 8,0 CV EU1250/20/5 T60 ET Z N6005 | 8.00 | CILINDRISCH | STAAL | 6005 MOSGROEN | GESCHILDERD | NVT |  | 350400 |  | 330912 - SGS 203 SONT 100W NV | 1 | 1999-01-01 | [11 empty] | 175200 |  |  | SON-T PIA PLUS 100W E E40 | 1 | 2020-12-18 |  | 100W SON-T PLUS |  |  |  | 16000 | SON
152197 | 178110 | https://lms.nederlandslicht.nl/qr/report/178110 | 52.0635 | 5.2757 | 1473532660 | 4528026867 | OOSTHUYSELN,V |  |  | Rysenburg Noord-West | DRIEBERGEN RYSENB | 1999-01-01 | Gemeente Utrechtse Heuvelrug |  |  |  | Gemeente Utrechtse Heuvelrug | In bedrijf | [5 empty] | Nacht | Bemeterd | [69 empty] | SON-T PIA PLUS 100W E E40 | 2 | 2020-12-18 |  | 100W SON-T PLUS |  |  |  | 16000 | SON
28200 | 178111 | https://lms.nederlandslicht.nl/qr/report/178111 | 52.0512 | 5.2765 | 1474065260 | 4514429678 | OOSTROM,T |  |  | Wildbaan | DRIEBERGEN RYSENB | 1969-01-01 | Gemeente Utrechtse Heuvelrug |  |  |  | Gemeente Utrechtse Heuvelrug | In bedrijf | [5 empty] | Nacht | Bemeterd | [38 empty] | 881 - MAST 6,0 M ST - EL TYPE 0 | 1 | 1969-01-01 |  | LM ST 6,0 CV EU1250/20/5 T60 ET Z N6005 | 6.00 | CILINDRISCH | STAAL | 6005 MOSGROEN | GESCHILDERD | NVT |  | 350400 |  | 250612 - XGS 201 SOXE 18W NV | 1 | 1986-01-09 | [11 empty] | 175200 |  |  | SOXE 18W | 1 | 2014-01-01 |  | 18W SOX-E |  |  |  | 8000 | SOX
28201 | 178112 | https://lms.nederlandslicht.nl/qr/report/178112 | 52.0514 | 5.2761 | 1473788060 | 4514634772 | OOSTROM,T |  |  | Wildbaan | DRIEBERGEN RYSENB | 1969-01-01 | Gemeente Utrechtse Heuvelrug |  |  |  | Gemeente Utrechtse Heuvelrug | In bedrijf | [5 empty] | Nacht | Bemeterd | [38 empty] | 881 - MAST 6,0 M ST - EL TYPE 0 | 1 | 1969-01-01 |  | LM ST 6,0 CV EU1250/20/5 T60 ET Z N6005 | 6.00 | CILINDRISCH | STAAL | 6005 MOSGROEN | GESCHILDERD | NVT |  | 350400 |  | 250612 - XGS 201 SOXE 18W NV | 1 | 1986-01-09 | [11 empty] | 175200 |  |  | SOXE 18W | 1 | 2014-01-01 |  | 18W SOX-E |  |  |  | 8000 | SOX
28202 | 178113 | https://lms.nederlandslicht.nl/qr/report/178113 | 52.0517 | 5.2759 | 1473622860 | 4514928069 | OOSTROM,T |  |  | Wildbaan | DRIEBERGEN RYSENB | 1969-01-01 | Gemeente Utrechtse Heuvelrug |  |  |  | Gemeente Utrechtse Heuvelrug | In bedrijf | [5 empty] | Nacht | Bemeterd | [38 empty] | 881 - MAST 6,0 M ST - EL TYPE 0 | 1 | 1969-01-01 |  | LM ST 6,0 CV EU1250/20/5 T60 ET Z N6005 | 6.00 | CILINDRISCH | STAAL | 6005 MOSGROEN | GESCHILDERD | NVT |  | 350400 |  | 250612 - XGS 201 SOXE 18W NV | 1 | 1986-01-09 | [11 empty] | 175200 |  |  | SOXE 18W | 1 | 2014-01-01 |  | 18W SOX-E |  |  |  | 8000 | SOX
148514 | 178114 | https://lms.nederlandslicht.nl/qr/report/178114 | 52.0518 | 5.2755 | 1473384860 | 4515097469 | OOSTROM,T |  |  | Wildbaan | DRIEBERGEN RYSENB | 1999-01-01 | Gemeente Utrechtse Heuvelrug |  |  |  | Gemeente Utrechtse Heuvelrug | In bedrijf | [5 empty] | Nacht | Bemeterd | [38 empty] | 230 - MAST 6 M ST - EL UITL 5 GR | 1 | 1999-01-01 |  | LM ST 6,0 CV EU125020/5 T60 ET Z N6005 | 6.00 | CILINDRISCH | STAAL | 6005 MOSGROEN | GESCHILDERD | NVT |  | 350400 |  | SCHR PIANO | 1 | 2021-10-02
28762 | 178115 | https://lms.nederlandslicht.nl/qr/report/178115 | 52.0506 | 5.2869 | 1481204060 | 4513704170 | ORANJELN |  |  | Centrum en Oost | DRIEBERGEN RYSENB | 1965-01-01 | Gemeente Utrechtse Heuvelrug |  |  |  | Gemeente Utrechtse Heuvelrug | In bedrijf | [5 empty] | Nacht | Bemeterd | [38 empty] | 828 - MAST 4,7 M ST TYPE I | 1 | 1965-01-01 |  | LM ST 6,0 CV EU1250/20/5 T60 ET N6005 | 6.00 | CILINDRISCH | STAAL | 6005 MOSGROEN | GESCHILDERD | NVT |  | 350400 |  | 250612 - XGS 201 SOXE 18W NV | 1 | 1986-01-09 | [11 empty] | 175200 |  |  | SOXE 18W | 1 | 2014-01-01 |  | 18W SOX-E |  |  |  | 8000 | SOX
28764 | 178116 | https://lms.nederlandslicht.nl/qr/report/178116 | 52.0511 | 5.2874 | 1481545659 | 4514230576 | ORANJELN |  |  | Centrum en Oost | DRIEBERGEN RYSENB | 1965-01-01 | Gemeente Utrechtse Heuvelrug |  |  |  | Gemeente Utrechtse Heuvelrug | In bedrijf | [5 empty] | Nacht | Bemeterd | [38 empty] | 881 - MAST 6,0 M ST - EL TYPE 0 | 1 | 1965-01-01 |  | LM ST 6,0 CV EU1250/20/5 T60 ET Z N6005 | 6.00 | CILINDRISCH | STAAL | 6005 MOSGROEN | GESCHILDERD | NVT |  | 350400 |  | 250612 - XGS 201 SOXE 18W NV | 1 | 1986-01-09 | [11 empty] | 175200 |  |  | SOXE 18W | 1 | 2014-01-01 |  | 18W SOX-E |  |  |  | 8000 | SOX
28766 | 178117 | https://lms.nederlandslicht.nl/qr/report/178117 | 52.0514 | 5.2879 | 1481873260 | 4514632372 | ORANJELN |  |  | Centrum en Oost | DRIEBERGEN RYSENB | 1965-01-01 | Gemeente Utrechtse Heuvelrug |  |  |  | Gemeente Utrechtse Heuvelrug | In bedrijf | [5 empty] | Nacht | Bemeterd | [38 empty] | 881 - MAST 6,0 M ST - EL TYPE 0 | 1 | 1965-01-01 |  | LM ST 6,0 CV EU1250/20/5 T60 ET Z N6005 | 6.00 | CILINDRISCH | STAAL | 6005 MOSGROEN | GESCHILDERD | NVT |  | 350400 |  | 250612 - XGS 201 SOXE 18W NV | 1 | 1986-01-09 | [11 empty] | 175200 |  |  | SOXE 18W | 1 | 2014-01-01 |  | 18W SOX-E |  |  |  | 8000 | SOX
28767 | 178118 | https://lms.nederlandslicht.nl/qr/report/178118 | 52.0516 | 5.2882 | 1482095859 | 4514829074 | ORANJELN |  |  | Centrum en Oost | DRIEBERGEN RYSENB | 2012-01-01 | Gemeente Utrechtse Heuvelrug |  |  |  | Gemeente Utrechtse Heuvelrug | In bedrijf | [5 empty] | Nacht | Bemeterd | [38 empty] | 230 - MAST 6 M ST - EL UITL 5 GR | 1 | 2012-01-01 |  | LM ST 6,0 CV EU125020/5 T60 ET Z N6005 | 6.00 | CILINDRISCH | STAAL | 6005 MOSGROEN | GESCHILDERD | NVT |  | 350400 |  | 250612 - XGS 201 SOXE 18W NV | 1 | 1986-01-09 | [11 empty] | 175200 |  |  | SOXE 18W | 1 | 2014-01-01 |  | 18W SOX-E |  |  |  | 8000 | SOX
28769 | 178119 | https://lms.nederlandslicht.nl/qr/report/178119 | 52.0519 | 5.2884 | 1482241460 | 4515118871 | ORANJELN |  |  | Centrum en Oost | DRIEBERGEN RYSENB | 1975-01-01 | Gemeente Utrechtse Heuvelrug |  |  |  | Gemeente Utrechtse Heuvelrug | In bedrijf | [5 empty] | Nacht | Bemeterd | [38 empty] | 30 - MAST 6,0 M ST - EL TYPE 0 | 1 | 1975-01-01 |  | LM ST 6,0 CV EU1250/20/5 T60 ET Z N6005 | 6.00 | CILINDRISCH | STAAL | 6005 MOSGROEN | GESCHILDERD | NVT |  | 350400 |  | 250612 - XGS 201 SOXE 18W NV | 1 | 1986-01-09 | [11 empty] | 175200 |  |  | SOXE 18W | 1 | 2014-01-01 |  | 18W SOX-E |  |  |  | 8000 | SOX
28770 | 178120 | https://lms.nederlandslicht.nl/qr/report/178120 | 52.0522 | 5.2884 | 1482262460 | 4515482870 | ORANJELN |  |  | Centrum en Oost | DRIEBERGEN RYSENB | 1965-01-01 | Gemeente Utrechtse Heuvelrug |  |  |  | Gemeente Utrechtse Heuvelrug | In bedrijf | [5 empty] | Nacht | Bemeterd | [38 empty] | 828 - MAST 4,7 M ST TYPE I | 1 | 1965-01-01 |  | LM ST 6,0 CV EU1250/20/5 T60 ET N6005 | 6.00 | CILINDRISCH | STAAL | 6005 MOSGROEN | GESCHILDERD | NVT |  | 350400 |  | 250612 - XGS 201 SOXE 18W NV | 1 | 1986-01-09 | [11 empty] | 175200 |  |  | SOXE 18W | 1 | 2014-01-01 |  | 18W SOX-E |  |  |  | 8000 | SOX
28771 | 178121 | https://lms.nederlandslicht.nl/qr/report/178121 | 52.0523 | 5.2886 | 1482385660 | 4515615167 | ORANJELN |  |  | Centrum en Oost | DRIEBERGEN RYSENB | 1975-01-01 | Gemeente Utrechtse Heuvelrug |  |  |  | Gemeente Utrechtse Heuvelrug | In bedrijf | [5 empty] | Nacht | Bemeterd | [38 empty] | 30 - MAST 6,0 M ST - EL TYPE 0 | 1 | 1975-01-01 |  | LM ST 6,0 CV EU1250/20/5 T60 ET Z N6005 | 6.00 | CILINDRISCH | STAAL | 6005 MOSGROEN | GESCHILDERD | NVT |  | 350400 |  | 250612 - XGS 201 SOXE 18W NV | 1 | 1986-01-09 | [11 empty] | 175200 |  |  | SOXE 18W | 1 | 2014-01-01 |  | 18W SOX-E |  |  |  | 8000 | SOX
28772 | 178122 | https://lms.nederlandslicht.nl/qr/report/178122 | 52.0525 | 5.2887 | 1482424259 | 4515772067 | ORANJELN |  |  | Centrum en Oost | DRIEBERGEN RYSENB | 1975-01-01 | Gemeente Utrechtse Heuvelrug |  |  |  | Gemeente Utrechtse Heuvelrug | In bedrijf | [5 empty] | Nacht | Bemeterd | [38 empty] | 30 - MAST 6,0 M ST - EL TYPE 0 | 1 | 1975-01-01 |  | LM ST 6,0 CV EU1250/20/5 T60 ET Z N6005 | 6.00 | CILINDRISCH | STAAL | 6005 MOSGROEN | GESCHILDERD | NVT |  | 350400 |  | 250612 - XGS 201 SOXE 18W NV | 1 | 1986-01-09 | [11 empty] | 175200 |  |  | SOXE 18W | 1 | 2014-01-01 |  | 18W SOX-E |  |  |  | 8000 | SOX
28773 | 178123 | https://lms.nederlandslicht.nl/qr/report/178123 | 52.0528 | 5.2887 | 1482410859 | 4516183576 | ORANJELN |  |  | Centrum en Oost | DRIEBERGEN RYSENB | 1965-01-01 | Gemeente Utrechtse Heuvelrug |  |  |  | Gemeente Utrechtse Heuvelrug | In bedrijf | [5 empty] | Nacht | Bemeterd | [38 empty] | 828 - MAST 4,7 M ST TYPE I | 1 | 1965-01-01 |  | LM ST 6,0 CV EU1250/20/5 T60 ET N6005 | 6.00 | CILINDRISCH | STAAL | 6005 MOSGROEN | GESCHILDERD | NVT |  | 350400 |  | 250612 - XGS 201 SOXE 18W NV | 1 | 1986-01-09 | [11 empty] | 175200 |  |  | SOXE 18W | 1 | 2014-01-01 |  | 18W SOX-E |  |  |  | 8000 | SOX
28774 | 178124 | https://lms.nederlandslicht.nl/qr/report/178124 | 52.053 | 5.2888 | 1482504660 | 4516326371 | ORANJELN |  |  | Centrum en Oost | DRIEBERGEN RYSENB | 1965-01-01 | Gemeente Utrechtse Heuvelrug |  |  |  | Gemeente Utrechtse Heuvelrug | In bedrijf | [5 empty] | Nacht | Bemeterd | [38 empty] | 828 - MAST 4,7 M ST TYPE I | 1 | 1965-01-01 |  | LM ST 6,0 CV EU1250/20/5 T60 ET N6005 | 6.00 | CILINDRISCH | STAAL | 6005 MOSGROEN | GESCHILDERD | NVT |  | 350400 |  | 250612 - XGS 201 SOXE 18W NV | 1 | 1986-01-09 | [11 empty] | 175200 |  |  | SOXE 18W | 1 | 2014-01-01 |  | 18W SOX-E |  |  |  | 8000 | SOX
28776 | 178125 | https://lms.nederlandslicht.nl/qr/report/178125 | 52.0535 | 5.2886 | 1482361860 | 4516979475 | ORANJELN |  |  | Centrum en Oost | DRIEBERGEN RYSENB | 1965-01-01 | Gemeente Utrechtse Heuvelrug |  |  |  | Gemeente Utrechtse Heuvelrug | In bedrijf | [5 empty] | Nacht | Bemeterd | [38 empty] | 828 - MAST 4,7 M ST TYPE I | 1 | 1965-01-01 |  | LM ST 6,0 CV EU1250/20/5 T60 ET N6005 | 6.00 | CILINDRISCH | STAAL | 6005 MOSGROEN | GESCHILDERD | NVT |  | 350400 |  | 250612 - XGS 201 SOXE 18W NV | 1 | 1986-01-09 | [11 empty] | 175200 |  |  | SOXE 18W | 1 | 2014-01-01 |  | 18W SOX-E |  |  |  | 8000 | SOX
28777 | 178126 | https://lms.nederlandslicht.nl/qr/report/178126 | 52.0538 | 5.2886 | 1482381459 | 4517278367 | ORANJELN |  |  | Centrum en Oost | DRIEBERGEN RYSENB | 1975-01-01 | Gemeente Utrechtse Heuvelrug |  |  |  | Gemeente Utrechtse Heuvelrug | In bedrijf | [5 empty] | Nacht | Bemeterd | [38 empty] | 30 - MAST 6,0 M ST - EL TYPE 0 | 1 | 1975-01-01 |  | LM ST 6,0 CV EU1250/20/5 T60 ET Z N6005 | 6.00 | CILINDRISCH | STAAL | 6005 MOSGROEN | GESCHILDERD | NVT |  | 350400 |  | 250612 - XGS 201 SOXE 18W NV | 1 | 1986-01-09 | [11 empty] | 175200 |  |  | SOXE 18W | 1 | 2014-01-01 |  | 18W SOX-E |  |  |  | 8000 | SOX
28779 | 178127 | https://lms.nederlandslicht.nl/qr/report/178127 | 52.0527 | 5.2889 | 1482594260 | 4516042174 | ORANJELN |  |  | Centrum en Oost | DRIEBERGEN RYSENB | 1975-01-01 | Gemeente Utrechtse Heuvelrug |  |  |  | Gemeente Utrechtse Heuvelrug | In bedrijf | [5 empty] | Nacht | Bemeterd | [38 empty] | 30 - MAST 6,0 M ST - EL TYPE 0 | 1 | 1975-01-01 |  | LM ST 6,0 CV EU1250/20/5 T60 ET Z N6005 | 6.00 | CILINDRISCH | STAAL | 6005 MOSGROEN | GESCHILDERD | NVT |  | 350400 |  | 250612 - XGS 201 SOXE 18W NV | 1 | 1986-01-09 | [11 empty] | 175200 |  |  | SOXE 18W | 1 | 2014-01-01 |  | 18W SOX-E |  |  |  | 8000 | SOX
28780 | 178128 | https://lms.nederlandslicht.nl/qr/report/178128 | 52.0525 | 5.2894 | 1482905060 | 4515827971 | ORANJELN |  |  | Centrum en Oost | DRIEBERGEN RYSENB | 1965-01-01 | Gemeente Utrechtse Heuvelrug |  |  |  | Gemeente Utrechtse Heuvelrug | In bedrijf | [5 empty] | Nacht | Bemeterd | [38 empty] | 828 - MAST 4,7 M ST TYPE I | 1 | 1965-01-01 |  | LM ST 6,0 CV EU1250/20/5 T60 ET N6005 | 6.00 | CILINDRISCH | STAAL | 6005 MOSGROEN | GESCHILDERD | NVT |  | 350400 |  | 250612 - XGS 201 SOXE 18W NV | 1 | 1986-01-09 | [11 empty] | 175200 |  |  | SOXE 18W | 1 | 2014-01-01 |  | 18W SOX-E |  |  |  | 8000 | SOX
28781 | 178129 | https://lms.nederlandslicht.nl/qr/report/178129 | 52.0523 | 5.2897 | 1483126259 | 4515590671 | ORANJELN |  |  | Centrum en Oost | DRIEBERGEN RYSENB | 1975-01-01 | Gemeente Utrechtse Heuvelrug |  |  |  | Gemeente Utrechtse Heuvelrug | In bedrijf | [5 empty] | Nacht | Bemeterd | [38 empty] | 30 - MAST 6,0 M ST - EL TYPE 0 | 1 | 1975-01-01 |  | LM ST 6,0 CV EU1250/20/5 T60 ET Z N6005 | 6.00 | CILINDRISCH | STAAL | 6005 MOSGROEN | GESCHILDERD | NVT |  | 350400 |  | 250612 - XGS 201 SOXE 18W NV | 1 | 1986-01-09 | [11 empty] | 175200 |  |  | SOXE 18W | 1 | 2014-01-01 |  | 18W SOX-E |  |  |  | 8000 | SOX
28782 | 178130 | https://lms.nederlandslicht.nl/qr/report/178130 | 52.0522 | 5.2896 | 1483046460 | 4515425470 | ORANJELN |  |  | Centrum en Oost | DRIEBERGEN RYSENB | 1975-01-01 | Gemeente Utrechtse Heuvelrug |  |  |  | Gemeente Utrechtse Heuvelrug | In bedrijf | [5 empty] | Nacht | Bemeterd | [38 empty] | 30 - MAST 6,0 M ST - EL TYPE 0 | 1 | 1975-01-01 |  | LM ST 6,0 CV EU1250/20/5 T60 ET Z N6005 | 6.00 | CILINDRISCH | STAAL | 6005 MOSGROEN | GESCHILDERD | NVT |  | 350400 |  | 250612 - XGS 201 SOXE 18W NV | 1 | 1986-01-09 | [11 empty] | 175200 |  |  | SOXE 18W | 1 | 2014-01-01 |  | 18W SOX-E |  |  |  | 8000 | SOX
28784 | 178131 | https://lms.nederlandslicht.nl/qr/report/178131 | 52.0519 | 5.2888 | 1482528460 | 4515161573 | ORANJELN |  |  | Centrum en Oost | DRIEBERGEN RYSENB | 1975-01-01 | Gemeente Utrechtse Heuvelrug |  |  |  | Gemeente Utrechtse Heuvelrug | In bedrijf | [5 empty] | Nacht | Bemeterd | [38 empty] | 30 - MAST 6,0 M ST - EL TYPE 0 | 1 | 1975-01-01 |  | LM ST 6,0 CV EU1250/20/5 T60 ET Z N6005 | 6.00 | CILINDRISCH | STAAL | 6005 MOSGROEN | GESCHILDERD | NVT |  | 350400 |  | 250612 - XGS 201 SOXE 18W NV | 1 | 1986-01-09 | [11 empty] | 175200 |  |  | 13W Saled | 1 | 2020-02-04 | [6 empty] | LED
63636 | 178132 | https://lms.nederlandslicht.nl/qr/report/178132 | 52.0509 | 5.2872 | 1481380460 | 4514038771 | ORANJELN |  |  | Centrum en Oost | DRIEBERGEN RYSENB | 1991-09-01 | Gemeente Utrechtse Heuvelrug |  |  |  | Gemeente Utrechtse Heuvelrug | In bedrijf | [5 empty] | Nacht | Bemeterd | [38 empty] | 30 - MAST 6,0 M ST - EL TYPE 0 | 1 | 1991-09-01 |  | LM ST 6,0 CV EU1250/20/5 T60 ET Z N6005 | 6.00 | CILINDRISCH | STAAL | 6005 MOSGROEN | GESCHILDERD | NVT |  | 350400 |  | 250612 - XGS 201 SOXE 18W NV | 1 | 1986-01-09 | [11 empty] | 175200 |  |  | SOXE 18W | 1 | 2014-01-01 |  | 18W SOX-E |  |  |  | 8000 | SOX
90198 | 178133 | https://lms.nederlandslicht.nl/qr/report/178133 | 52.0518 | 5.2882 | 1482116860 | 4515057270 | ORANJELN |  |  | Centrum en Oost | DRIEBERGEN RYSENB | 1991-01-01 | Gemeente Utrechtse Heuvelrug |  |  |  | Gemeente Utrechtse Heuvelrug | In bedrijf | [5 empty] | Nacht | Bemeterd | [38 empty] | 30 - MAST 6,0 M ST - EL TYPE 0 | 1 | 1991-01-01 |  | LM ST 6,0 CV EU1250/20/5 T60 ET Z N6005 | 6.00 | CILINDRISCH | STAAL | 6005 MOSGROEN | GESCHILDERD | NVT |  | 350400 |  | 250612 - XGS 201 SOXE 18W NV | 1 | 1986-01-09 | [11 empty] | 175200 |  |  | SOXE 18W | 1 | 2014-01-01 |  | 18W SOX-E |  |  |  | 8000 | SOX
90199 | 178134 | https://lms.nederlandslicht.nl/qr/report/178134 | 52.0518 | 5.2885 | 1482263860 | 4515030668 | ORANJELN |  |  | Centrum en Oost | DRIEBERGEN RYSENB | 1991-01-01 | Gemeente Utrechtse Heuvelrug |  |  |  | Gemeente Utrechtse Heuvelrug | In bedrijf | [5 empty] | Nacht | Bemeterd | [38 empty] | 30 - MAST 6,0 M ST - EL TYPE 0 | 1 | 1991-01-01 |  | LM ST 6,0 CV EU1250/20/5 T60 ET Z N6005 | 6.00 | CILINDRISCH | STAAL | 6005 MOSGROEN | GESCHILDERD | NVT |  | 350400 |  | 250612 - XGS 201 SOXE 18W NV | 1 | 1986-01-09 | [11 empty] | 175200 |  |  | SOXE 18W | 1 | 2014-01-01 |  | 18W SOX-E |  |  |  | 8000 | SOX
134537 | 178135 | https://lms.nederlandslicht.nl/qr/report/178135 | 52.052 | 5.2892 | 1482781860 | 4515208471 | ORANJELN |  |  | Centrum en Oost | DRIEBERGEN RYSENB | 1996-01-01 | Gemeente Utrechtse Heuvelrug |  |  |  | Gemeente Utrechtse Heuvelrug | In bedrijf | [5 empty] | Nacht | Bemeterd | [38 empty] | 30 - MAST 6,0 M ST - EL TYPE 0 | 1 | 1996-01-01 |  | LM ST 6,0 CV EU1250/20/5 T60 ET Z N6005 | 6.00 | CILINDRISCH | STAAL | 6005 MOSGROEN | GESCHILDERD | NVT |  | 350400 |  | 250612 - XGS 201 SOXE 18W NV | 1 | 1986-01-09 | [11 empty] | 175200 |  |  | SOXE 18W | 1 | 2014-01-01 |  | 18W SOX-E |  |  |  | 8000 | SOX
196917 | 178136 | https://lms.nederlandslicht.nl/qr/report/178136 | 52.0436 | 5.3775 | 1543348138 | 4505908048 | ORANJELN |  |  | Centrum en Oost | DRIEBERGEN RYSENB | 2007-04-10 | Gemeente Utrechtse Heuvelrug |  |  |  | Gemeente Utrechtse Heuvelrug | In bedrijf | [5 empty] | Nacht | Bemeterd | [38 empty] | 230 - MAST 6 M ST - EL UITL 5 GR | 1 | 2007-04-10 |  | LM ST 6,0 CV EU125020/5 T60 ET Z N6005 | 6.00 | CILINDRISCH | STAAL | 6005 MOSGROEN | GESCHILDERD | NVT |  | 350400 |  | 344112 - 2552 PLL 55W HF NV | 1 | 2007-04-10 | [11 empty] | 175200 |  |  | PLL 55W 830 (HF) | 1 | 2014-01-01 |  | 55W PLL 830 |  |  |  | 16000 | PLL
196918 | 178137 | https://lms.nederlandslicht.nl/qr/report/178137 | 52.0436 | 5.3775 | 1543348149 | 4505908059 | ORANJELN |  |  | Centrum en Oost | DRIEBERGEN RYSENB | 2007-04-10 | Gemeente Utrechtse Heuvelrug |  |  |  | Gemeente Utrechtse Heuvelrug | In bedrijf | [5 empty] | Nacht | Bemeterd | [38 empty] | 230 - MAST 6 M ST - EL UITL 5 GR | 1 | 2007-04-10 |  | LM ST 6,0 CV EU125020/5 T60 ET Z N6005 | 6.00 | CILINDRISCH | STAAL | 6005 MOSGROEN | GESCHILDERD | NVT |  | 350400 |  | 344112 - 2552 PLL 55W HF NV | 1 | 2007-04-10 | [11 empty] | 175200 |  |  | PLL 55W 830 (HF) | 1 | 2014-01-01 |  | 55W PLL 830 |  |  |  | 16000 | PLL
28656 | 178138 | https://lms.nederlandslicht.nl/qr/report/178138 | 52.0485 | 5.284 | 1479199560 | 4511382772 | PARKLN |  |  | Akkerkwartier | DRIEBERGEN RYSENB | 1986-01-01 | Gemeente Utrechtse Heuvelrug |  |  |  | Gemeente Utrechtse Heuvelrug | In bedrijf | [5 empty] | Nacht | Bemeterd | [38 empty] | 30 - MAST 6,0 M ST - EL TYPE 0 | 1 | 1986-01-01 |  | LM ST 6,0 CV EU1250/20/5 T60 ET Z N6005 | 6.00 | CILINDRISCH | STAAL | 6005 MOSGROEN | GESCHILDERD | NVT |  | 350400 |  | 323212 - 2551 PLL 36W HF NV | 1 | 2004-09-12 | [11 empty] | 175200 |  |  | PLL 36W 830 (HF) | 1 | 2014-01-01 |  | 36W PLL 830 |  |  | 36.00 | 16000 | PLL
28657 | 178139 | https://lms.nederlandslicht.nl/qr/report/178139 | 52.0488 | 5.2839 | 1479148259 | 4511689374 | PARKLN |  |  | Akkerkwartier | DRIEBERGEN RYSENB | 2006-01-01 | Gemeente Utrechtse Heuvelrug |  |  |  | Gemeente Utrechtse Heuvelrug | In bedrijf | [5 empty] | Nacht | Bemeterd | [38 empty] | 230 - MAST 6 M ST - EL UITL 5 GR | 1 | 2006-01-01 |  | LM ST 6,0 CV EU125020/5 T60 ET Z N6005 | 6.00 | CILINDRISCH | STAAL | 6005 MOSGROEN | GESCHILDERD | NVT |  | 350400 |  | 323212 - 2551 PLL 36W HF NV | 1 | 2004-01-01 | [11 empty] | 175200 |  |  | PLL 36W 830 (HF) | 1 | 2014-01-01 |  | 36W PLL 830 |  |  | 36.00 | 16000 | PLL
28658 | 178140 | https://lms.nederlandslicht.nl/qr/report/178140 | 52.049 | 5.284 | 1479231960 | 4511902671 | PARKLN |  |  | Akkerkwartier | DRIEBERGEN RYSENB | 2004-01-01 | Gemeente Utrechtse Heuvelrug |  |  |  | Gemeente Utrechtse Heuvelrug | In bedrijf | [5 empty] | Nacht | Bemeterd | [38 empty] | 230 - MAST 6 M ST - EL UITL 5 GR | 1 | 2004-01-01 |  | LM ST 6,0 CV EU125020/5 T60 ET Z N6005 | 6.00 | CILINDRISCH | STAAL | 6005 MOSGROEN | GESCHILDERD | NVT |  | 350400 |  | 323212 - 2551 PLL 36W HF NV | 1 | 2004-01-01 | [11 empty] | 175200 |  |  | PLL 36W 830 (HF) | 1 | 2014-01-01 |  | 36W PLL 830 |  |  | 36.00 | 16000 | PLL
28659 | 178141 | https://lms.nederlandslicht.nl/qr/report/178141 | 52.0493 | 5.284 | 1479223860 | 4512206474 | PARKLN |  |  | Akkerkwartier | DRIEBERGEN RYSENB | 1986-01-01 | Gemeente Utrechtse Heuvelrug |  |  |  | Gemeente Utrechtse Heuvelrug | In bedrijf | [5 empty] | Nacht | Bemeterd | [38 empty] | 30 - MAST 6,0 M ST - EL TYPE 0 | 1 | 1986-01-01 |  | LM ST 6,0 CV EU1250/20/5 T60 ET Z N6005 | 6.00 | CILINDRISCH | STAAL | 6005 MOSGROEN | GESCHILDERD | NVT |  | 350400 |  | 323212 - 2551 PLL 36W HF NV | 1 | 2004-09-12 | [11 empty] | 175200 |  |  | PLL 36W 830 (HF) | 1 | 2014-01-01 |  | 36W PLL 830 |  |  | 36.00 | 16000 | PLL
28660 | 178142 | https://lms.nederlandslicht.nl/qr/report/178142 | 52.0494 | 5.2844 | 1479480359 | 4512353773 | PARKLN |  |  | Akkerkwartier | DRIEBERGEN RYSENB | 2004-01-01 | Gemeente Utrechtse Heuvelrug |  |  |  | Gemeente Utrechtse Heuvelrug | In bedrijf | [5 empty] | Nacht | Bemeterd | [38 empty] | 230 - MAST 6 M ST - EL UITL 5 GR | 1 | 2004-01-01 |  | LM ST 6,0 CV EU125020/5 T60 ET Z N6005 | 6.00 | CILINDRISCH | STAAL | 6005 MOSGROEN | GESCHILDERD | NVT |  | 350400 |  | 323212 - 2551 PLL 36W HF NV | 1 | 2004-01-01 | [11 empty] | 175200 |  |  | PLL 36W 830 (HF) | 1 | 2014-01-01 |  | 36W PLL 830 |  |  | 36.00 | 16000 | PLL
28661 | 178143 | https://lms.nederlandslicht.nl/qr/report/178143 | 52.0495 | 5.2847 | 1479696360 | 4512533373 | PARKLN |  |  | Akkerkwartier | DRIEBERGEN RYSENB | 1986-01-01 | Gemeente Utrechtse Heuvelrug |  |  |  | Gemeente Utrechtse Heuvelrug | In bedrijf | [5 empty] | Nacht | Bemeterd | [38 empty] | 30 - MAST 6,0 M ST - EL TYPE 0 | 1 | 1986-01-01 |  | LM ST 6,0 CV EU1250/20/5 T60 ET Z N6005 | 6.00 | CILINDRISCH | STAAL | 6005 MOSGROEN | GESCHILDERD | NVT |  | 350400 |  | 323212 - 2551 PLL 36W HF NV | 1 | 2004-09-12 | [11 empty] | 175200 |  |  | PLL 36W 830 (HF) | 1 | 2014-01-01 |  | 36W PLL 830 |  |  | 36.00 | 16000 | PLL
28662 | 178144 | https://lms.nederlandslicht.nl/qr/report/178144 | 52.0498 | 5.285 | 1479863760 | 4512777873 | PARKLN |  |  | Akkerkwartier | DRIEBERGEN RYSENB | 2004-01-01 | Gemeente Utrechtse Heuvelrug |  |  |  | Gemeente Utrechtse Heuvelrug | In bedrijf | [5 empty] | Nacht | Bemeterd | [38 empty] | 230 - MAST 6 M ST - EL UITL 5 GR | 1 | 2004-01-01 |  | LM ST 6,0 CV EU125020/5 T60 ET Z N6005 | 6.00 | CILINDRISCH | STAAL | 6005 MOSGROEN | GESCHILDERD | NVT |  | 350400 |  | 323212 - 2551 PLL 36W HF NV | 1 | 2004-01-01 | [11 empty] | 175200 |  |  | PLL 36W 830 (HF) | 1 | 2014-01-01 |  | 36W PLL 830 |  |  | 36.00 | 16000 | PLL
28663 | 178145 | https://lms.nederlandslicht.nl/qr/report/178145 | 52.0499 | 5.2853 | 1480093260 | 4512914277 | PARKLN |  |  | Akkerkwartier | DRIEBERGEN RYSENB | 2004-01-01 | Gemeente Utrechtse Heuvelrug |  |  |  | Gemeente Utrechtse Heuvelrug | In bedrijf | [5 empty] | Nacht | Bemeterd | [38 empty] | 230 - MAST 6 M ST - EL UITL 5 GR | 1 | 2004-01-01 |  | LM ST 6,0 CV EU125020/5 T60 ET Z N6005 | 6.00 | CILINDRISCH | STAAL | 6005 MOSGROEN | GESCHILDERD | NVT |  | 350400 |  | 323212 - 2551 PLL 36W HF NV | 1 | 2004-01-01 | [11 empty] | 175200 |  |  | PLL 36W 830 (HF) | 1 | 2014-01-01 |  | 36W PLL 830 |  |  | 36.00 | 16000 | PLL
28664 | 178146 | https://lms.nederlandslicht.nl/qr/report/178146 | 52.0502 | 5.2855 | 1480203960 | 4513215477 | PARKLN |  |  | Akkerkwartier | DRIEBERGEN RYSENB | 2004-01-01 | Gemeente Utrechtse Heuvelrug |  |  |  | Gemeente Utrechtse Heuvelrug | In bedrijf | [5 empty] | Nacht | Bemeterd | [38 empty] | 230 - MAST 6 M ST - EL UITL 5 GR | 1 | 2004-01-01 |  | LM ST 6,0 CV EU125020/5 T60 ET Z N6005 | 6.00 | CILINDRISCH | STAAL | 6005 MOSGROEN | GESCHILDERD | NVT |  | 350400 |  | 323212 - 2551 PLL 36W HF NV | 1 | 2004-01-01 | [11 empty] | 175200 |  |  | PLL 36W 830 (HF) | 1 | 2014-01-01 |  | 36W PLL 830 |  |  | 36.00 | 16000 | PLL
28665 | 178147 | https://lms.nederlandslicht.nl/qr/report/178147 | 52.0503 | 5.2857 | 1480390259 | 4513393675 | PARKLN |  |  | Akkerkwartier | DRIEBERGEN RYSENB | 1986-01-01 | Gemeente Utrechtse Heuvelrug |  |  |  | Gemeente Utrechtse Heuvelrug | In bedrijf | [5 empty] | Nacht | Bemeterd | [38 empty] | 30 - MAST 6,0 M ST - EL TYPE 0 | 1 | 1986-01-01 |  | LM ST 6,0 CV EU1250/20/5 T60 ET Z N6005 | 6.00 | CILINDRISCH | STAAL | 6005 MOSGROEN | GESCHILDERD | NVT |  | 350400 |  | 323212 - 2551 PLL 36W HF NV | 1 | 2004-09-12 | [11 empty] | 175200 |  |  | PLL 36W 830 (HF) | 1 | 2014-01-01 |  | 36W PLL 830 |  |  | 36.00 | 16000 | PLL
28666 | 178148 | https://lms.nederlandslicht.nl/qr/report/178148 | 52.0505 | 5.2858 | 1480411860 | 4513575975 | PARKLN |  |  | Akkerkwartier | DRIEBERGEN RYSENB | 2004-01-01 | Gemeente Utrechtse Heuvelrug |  |  |  | Gemeente Utrechtse Heuvelrug | In bedrijf | [5 empty] | Nacht | Bemeterd | [38 empty] | 230 - MAST 6 M ST - EL UITL 5 GR | 1 | 2004-01-01 |  | LM ST 6,0 CV EU125020/5 T60 ET Z N6005 | 6.00 | CILINDRISCH | STAAL | 6005 MOSGROEN | GESCHILDERD | NVT |  | 350400 |  | 323212 - 2551 PLL 36W HF NV | 1 | 2004-01-01 | [11 empty] | 175200 |  |  | PLL 36W 830 (HF) | 1 | 2014-01-01 |  | 36W PLL 830 |  |  | 36.00 | 16000 | PLL
31094 | 178149 | https://lms.nederlandslicht.nl/qr/report/178149 | 52.0636 | 5.2764 | 1474027160 | 4528184677 | PATRIMONIUMSTR |  |  | Driebergen Noord | DRIEBERGEN RYSENB | 2004-01-01 | Gemeente Utrechtse Heuvelrug |  |  |  | Gemeente Utrechtse Heuvelrug | In bedrijf | [5 empty] | Nacht | Bemeterd | [38 empty] | 19 - MAST 4,0 M ST CONISCH | 1 | 2004-01-01 |  | PM ST 4,0 CO T60 ET M N6005 | 4.00 | CONISCH | STAAL | 6005 MOSGROEN | GESCHILDERD | NVT |  | 350400 |  | 322312 - 2000 PLL 36W HF NV RAL9005 | 1 | 2004-01-01 | [11 empty] | 175200 |  |  | PLL 36W 830 (HF) | 1 | 2020-01-27 |  | 36W PLL 830 |  |  | 36.00 | 16000 | PLL |  | EVSA OSR 1 x PLL 36W - LANGW | 1 | 2020-01-27 |  | HFP136 |  |  | 5.00 | 175200
31095 | 178150 | https://lms.nederlandslicht.nl/qr/report/178150 | 52.0638 | 5.2766 | 1474179760 | 4528428769 | PATRIMONIUMSTR |  |  | Driebergen Noord | DRIEBERGEN RYSENB | 2004-01-01 | Gemeente Utrechtse Heuvelrug |  |  |  | Gemeente Utrechtse Heuvelrug | In bedrijf | [5 empty] | Nacht | Bemeterd | [38 empty] | 19 - MAST 4,0 M ST CONISCH | 1 | 2004-01-01 |  | PM ST 4,0 CO T60 ET M N6005 | 4.00 | CONISCH | STAAL | 6005 MOSGROEN | GESCHILDERD | NVT |  | 350400 |  | 322312 - 2000 PLL 36W HF NV RAL9005 | 1 | 2004-01-01 | [11 empty] | 175200 |  |  | PLL 36W 830 (HF) | 1 | 2021-01-04 |  | 36W PLL 830 |  |  | 36.00 | 16000 | PLL |  | HF-P 1 22-42 PL-T/C/L/TL5C | 1 | 2021-01-04 |  | HFP22-42 |  |  | 3.00 | 175200
31096 | 178151 | https://lms.nederlandslicht.nl/qr/report/178151 | 52.0641 | 5.2769 | 1474352465 | 4528748379 | PATRIMONIUMSTR |  |  | Driebergen Noord | DRIEBERGEN RYSENB | 2004-01-01 | Gemeente Utrechtse Heuvelrug |  |  |  | Gemeente Utrechtse Heuvelrug | In bedrijf | [5 empty] | Nacht | Bemeterd | [38 empty] | 230 - MAST 6 M ST - EL UITL 5 GR | 1 | 2004-01-01 |  | LM ST 6,0 CV EU125020/5 T60 ET Z N6005 | 6.00 | CILINDRISCH | STAAL | 6005 MOSGROEN | GESCHILDERD | NVT |  | 350400 |  | 323212 - 2551 PLL 36W HF NV | 1 | 2004-01-01 | [11 empty] | 175200 |  |  | PLL 36W 830 (HF) | 1 | 2014-01-01 |  | 36W PLL 830 |  |  | 36.00 | 16000 | PLL |  | EVSA OSR 1 x PLL 36W - LANGW | 1 | 2019-01-21 |  | HFP136 |  |  | 5.00 | 175200
31097 | 178152 | https://lms.nederlandslicht.nl/qr/report/178152 | 52.0643 | 5.2773 | 1474608360 | 4528957177 | PATRIMONIUMSTR |  |  | Driebergen Noord | DRIEBERGEN RYSENB | 2004-01-01 | Gemeente Utrechtse Heuvelrug |  |  |  | Gemeente Utrechtse Heuvelrug | In bedrijf | [5 empty] | Nacht | Bemeterd | [38 empty] | 230 - MAST 6 M ST - EL UITL 5 GR | 1 | 2004-01-01 |  | LM ST 6,0 CV EU125020/5 T60 ET Z N6005 | 6.00 | CILINDRISCH | STAAL | 6005 MOSGROEN | GESCHILDERD | NVT |  | 350400 |  | 323212 - 2551 PLL 36W HF NV | 1 | 2004-01-01 | [11 empty] | 175200 |  |  | PLL 36W 830 (HF) | 1 | 2014-01-01 |  | 36W PLL 830 |  |  | 36.00 | 16000 | PLL
31098 | 178153 | https://lms.nederlandslicht.nl/qr/report/178153 | 52.0639 | 5.2785 | 1475448360 | 4528547671 | PATRIMONIUMSTR |  |  | Driebergen Noord | DRIEBERGEN RYSENB | 2004-01-01 | Gemeente Utrechtse Heuvelrug |  |  |  | Gemeente Utrechtse Heuvelrug | In bedrijf | [5 empty] | Nacht | Bemeterd | [38 empty] | 230 - MAST 6 M ST - EL UITL 5 GR | 1 | 2004-01-01 |  | LM ST 6,0 CV EU125020/5 T60 ET Z N6005 | 6.00 | CILINDRISCH | STAAL | 6005 MOSGROEN | GESCHILDERD | NVT |  | 350400 |  | 323212 - 2551 PLL 36W HF NV | 1 | 2004-01-01 | [11 empty] | 175200 |  |  | PLL 36W 830 (HF) | 1 | 2021-10-29 |  | 36W PLL 830 |  |  | 36.00 | 16000 | PLL
31099 | 178154 | https://lms.nederlandslicht.nl/qr/report/178154 | 52.064 | 5.2779 | 1475048323 | 4528597925 | PATRIMONIUMSTR |  |  | Driebergen Noord | DRIEBERGEN RYSENB | 2004-01-01 | Gemeente Utrechtse Heuvelrug |  |  |  | Gemeente Utrechtse Heuvelrug | In bedrijf | [5 empty] | Nacht | Bemeterd | [38 empty] | 230 - MAST 6 M ST - EL UITL 5 GR | 1 | 2004-01-01 |  | LM ST 6,0 CV EU125020/5 T60 ET Z N6005 | 6.00 | CILINDRISCH | STAAL | 6005 MOSGROEN | GESCHILDERD | NVT |  | 350400 |  | 323212 - 2551 PLL 36W HF NV | 1 | 2004-01-01 | [11 empty] | 175200 |  |  | PLL 36W 830 (HF) | 1 | 2021-11-01 |  | 36W PLL 830 |  |  | 36.00 | 16000 | PLL
31750 | 178155 | https://lms.nederlandslicht.nl/qr/report/178155 | 52.0638 | 5.2783 | 1475292160 | 4528413371 | PATRIMONIUMSTR |  |  | Driebergen Noord | DRIEBERGEN RYSENB | 2004-01-01 | Gemeente Utrechtse Heuvelrug |  |  |  | Gemeente Utrechtse Heuvelrug | In bedrijf | [5 empty] | Nacht | Bemeterd | [38 empty] | 19 - MAST 4,0 M ST CONISCH | 1 | 2004-01-01 |  | PM ST 4,0 CO T60 ET M N6005 | 4.00 | CONISCH | STAAL | 6005 MOSGROEN | GESCHILDERD | NVT |  | 350400 |  | 322312 - 2000 PLL 36W HF NV RAL9005 | 1 | 2004-01-01 | [11 empty] | 175200 |  |  | PLL 36W 830 (HF) | 1 | 2019-04-24 |  | 36W PLL 830 |  |  | 36.00 | 16000 | PLL |  | EVSA OSR 1 x PLL 36W - LANGW | 1 | 2019-04-16 |  | HFP136 |  |  | 5.00 | 175200
31751 | 178156 | https://lms.nederlandslicht.nl/qr/report/178156 | 52.0634 | 5.2779 | 1475017159 | 4527907467 | PATRIMONIUMSTR |  |  | Driebergen Noord | DRIEBERGEN RYSENB | 2004-01-01 | Gemeente Utrechtse Heuvelrug |  |  |  | Gemeente Utrechtse Heuvelrug | In bedrijf | [5 empty] | Nacht | Bemeterd | [38 empty] | 19 - MAST 4,0 M ST CONISCH | 1 | 2004-01-01 |  | PM ST 4,0 CO T60 ET M N6005 | 4.00 | CONISCH | STAAL | 6005 MOSGROEN | GESCHILDERD | NVT |  | 350400 |  | 322312 - 2000 PLL 36W HF NV RAL9005 | 1 | 2004-01-01 | [11 empty] | 175200 |  |  | PLL 36W 830 (HF) | 1 | 2014-01-01 |  | 36W PLL 830 |  |  | 36.00 | 16000 | PLL |  | EVSA OSR 1 x PLL 36W - LANGW | 1 | 2019-01-21 |  | HFP136 |  |  | 5.00 | 175200
187003 | 178157 | https://lms.nederlandslicht.nl/qr/report/178157 | 52.0436 | 5.3775 | 1543340958 | 4505900873 | PATRIMONIUMSTR |  |  | Driebergen Noord | DRIEBERGEN RYSENB | 2004-01-01 | Gemeente Utrechtse Heuvelrug |  |  |  | Gemeente Utrechtse Heuvelrug | In bedrijf | [5 empty] | Nacht | Bemeterd | [38 empty] | 19 - MAST 4,0 M ST CONISCH | 1 | 2004-01-01 |  | PM ST 4,0 CO T60 ET M N6005 | 4.00 | CONISCH | STAAL | 6005 MOSGROEN | GESCHILDERD | NVT |  | 350400 |  | 322312 - 2000 PLL 36W HF NV RAL9005 | 1 | 2004-01-01 | [11 empty] | 175200 |  |  | PLL 36W 830 (HF) | 1 | 2014-01-01 |  | 36W PLL 830 |  |  | 36.00 | 16000 | PLL
187004 | 178158 | https://lms.nederlandslicht.nl/qr/report/178158 | 52.0436 | 5.3775 | 1543340960 | 4505900873 | PATRIMONIUMSTR |  |  | Driebergen Noord | DRIEBERGEN RYSENB | 2004-01-01 | Gemeente Utrechtse Heuvelrug |  |  |  | Gemeente Utrechtse Heuvelrug | In bedrijf | [5 empty] | Nacht | Bemeterd | [38 empty] | 19 - MAST 4,0 M ST CONISCH | 1 | 2004-01-01 |  | PM ST 4,0 CO T60 ET M N6005 | 4.00 | CONISCH | STAAL | 6005 MOSGROEN | GESCHILDERD | NVT |  | 350400 |  | 322312 - 2000 PLL 36W HF NV RAL9005 | 1 | 2004-01-01 | [11 empty] | 175200 |  |  | PLL 36W 830 (HF) | 1 | 2014-01-01 |  | 36W PLL 830 |  |  | 36.00 | 16000 | PLL
187005 | 178159 | https://lms.nederlandslicht.nl/qr/report/178159 | 52.0436 | 5.3775 | 1543340960 | 4505900873 | PATRIMONIUMSTR |  |  | Driebergen Noord | DRIEBERGEN RYSENB | 2004-01-01 | Gemeente Utrechtse Heuvelrug |  |  |  | Gemeente Utrechtse Heuvelrug | In bedrijf | [5 empty] | Nacht | Bemeterd | [38 empty] | 230 - MAST 6 M ST - EL UITL 5 GR | 1 | 2004-01-01 |  | LM ST 6,0 CV EU125020/5 T60 ET Z N6005 | 6.00 | CILINDRISCH | STAAL | 6005 MOSGROEN | GESCHILDERD | NVT |  | 350400 |  | 323212 - 2551 PLL 36W HF NV | 1 | 2004-01-01 | [11 empty] | 175200 |  |  | PLL 36W 830 (HF) | 1 | 2014-01-01 |  | 36W PLL 830 |  |  | 36.00 | 16000 | PLL
187006 | 178160 | https://lms.nederlandslicht.nl/qr/report/178160 | 52.0436 | 5.3775 | 1543340965 | 4505900873 | PATRIMONIUMSTR |  |  | Driebergen Noord | DRIEBERGEN RYSENB | 2004-01-01 | Gemeente Utrechtse Heuvelrug |  |  |  | Gemeente Utrechtse Heuvelrug | In bedrijf | [5 empty] | Nacht | Bemeterd | [38 empty] | 230 - MAST 6 M ST - EL UITL 5 GR | 1 | 2004-01-01 |  | LM ST 6,0 CV EU125020/5 T60 ET Z N6005 | 6.00 | CILINDRISCH | STAAL | 6005 MOSGROEN | GESCHILDERD | NVT |  | 350400 |  | 323212 - 2551 PLL 36W HF NV | 1 | 2004-01-01 | [11 empty] | 175200 |  |  | PLL 36W 830 (HF) | 1 | 2014-01-01 |  | 36W PLL 830 |  |  | 36.00 | 16000 | PLL
187007 | 178161 | https://lms.nederlandslicht.nl/qr/report/178161 | 52.0436 | 5.3775 | 1543340969 | 4505900884 | PATRIMONIUMSTR |  |  | Driebergen Noord | DRIEBERGEN RYSENB | 2004-01-01 | Gemeente Utrechtse Heuvelrug |  |  |  | Gemeente Utrechtse Heuvelrug | In bedrijf | [5 empty] | Nacht | Bemeterd | [38 empty] | 230 - MAST 6 M ST - EL UITL 5 GR | 1 | 2004-01-01 |  | LM ST 6,0 CV EU125020/5 T60 ET Z N6005 | 6.00 | CILINDRISCH | STAAL | 6005 MOSGROEN | GESCHILDERD | NVT |  | 350400 |  | 323212 - 2551 PLL 36W HF NV | 1 | 2004-01-01 | [11 empty] | 175200 |  |  | PLL 36W 830 (HF) | 1 | 2014-01-01 |  | 36W PLL 830 |  |  | 36.00 | 16000 | PLL
32216 | 178162 | https://lms.nederlandslicht.nl/qr/report/178162 | 52.0606 | 5.2947 | 1486556160 | 4524798575 | PFISTERLN,DE W |  |  | Driebergen Noord | DRIEBERGEN RYSENB | 1960-01-01 | Gemeente Utrechtse Heuvelrug |  |  |  | Gemeente Utrechtse Heuvelrug | In bedrijf | [5 empty] | Nacht | Bemeterd | [38 empty] | 828 - MAST 4,7 M ST TYPE I | 1 | 1960-01-01 |  | LM ST 6,0 CV EU1250/20/5 T60 ET N6005 | 6.00 | CILINDRISCH | STAAL | 6005 MOSGROEN | GESCHILDERD | NVT |  | 350400 |  | 323212 - 2551 PLL 36W HF NV | 1 | 1980-01-01 | [11 empty] | 175200 |  |  | PLL 36W 830 (HF) | 1 | 2021-12-24 |  | 36W PLL 830 |  |  | 36.00 | 16000 | PLL
32217 | 178163 | https://lms.nederlandslicht.nl/qr/report/178163 | 52.0605 | 5.2954 | 1487055559 | 4524658869 | PFISTERLN,DE W |  |  | Driebergen Noord | DRIEBERGEN RYSENB | 2004-01-01 | Gemeente Utrechtse Heuvelrug |  |  |  | Gemeente Utrechtse Heuvelrug | In bedrijf | [5 empty] | Nacht | Bemeterd | [38 empty] | 230 - MAST 6 M ST - EL UITL 5 GR | 1 | 2004-01-01 |  | LM ST 6,0 CV EU125020/5 T60 ET Z N6005 | 6.00 | CILINDRISCH | STAAL | 6005 MOSGROEN | GESCHILDERD | NVT |  | 350400 |  | 323212 - 2551 PLL 36W HF NV | 1 | 2004-01-01 | [11 empty] | 175200 |  |  | PLL 36W 830 (HF) | 1 | 2014-01-01 |  | 36W PLL 830 |  |  | 36.00 | 16000 | PLL
32218 | 178164 | https://lms.nederlandslicht.nl/qr/report/178164 | 52.0602 | 5.2961 | 1487535160 | 4524365176 | PFISTERLN,DE W |  |  | Driebergen Noord | DRIEBERGEN RYSENB | 2004-01-01 | Gemeente Utrechtse Heuvelrug |  |  |  | Gemeente Utrechtse Heuvelrug | In bedrijf | [5 empty] | Nacht | Bemeterd | [38 empty] | 230 - MAST 6 M ST - EL UITL 5 GR | 1 | 2004-01-01 |  | LM ST 6,0 CV EU125020/5 T60 ET Z N6005 | 6.00 | CILINDRISCH | STAAL | 6005 MOSGROEN | GESCHILDERD | NVT |  | 350400 |  | 323212 - 2551 PLL 36W HF NV | 1 | 2004-01-01 | [11 empty] | 175200 |  |  | PLL 36W 830 (HF) | 1 | 2021-12-24 |  | 36W PLL 830 |  |  | 36.00 | 16000 | PLL
32219 | 178165 | https://lms.nederlandslicht.nl/qr/report/178165 | 52.0601 | 5.2966 | 1487878359 | 4524293676 | PFISTERLN,DE W |  |  | Driebergen Noord | DRIEBERGEN RYSENB | 1987-01-01 | Gemeente Utrechtse Heuvelrug |  |  |  | Gemeente Utrechtse Heuvelrug | In bedrijf | [5 empty] | Nacht | Bemeterd | [38 empty] | 30 - MAST 6,0 M ST - EL TYPE 0 | 1 | 1987-01-01 |  | LM ST 6,0 CV EU1250/20/5 T60 ET Z N6005 | 6.00 | CILINDRISCH | STAAL | 6005 MOSGROEN | GESCHILDERD | NVT |  | 350400 |  | 323212 - 2551 PLL 36W HF NV | 1 | 2004-01-01 | [11 empty] | 175200 |  |  | PLL 36W 830 (HF) | 1 | 2014-01-01 |  | 36W PLL 830 |  |  | 36.00 | 16000 | PLL
32221 | 178166 | https://lms.nederlandslicht.nl/qr/report/178166 | 52.0598 | 5.2974 | 1488419860 | 4523968373 | PFISTERLN,DE W |  |  | Driebergen Noord | DRIEBERGEN RYSENB | 2004-01-01 | Gemeente Utrechtse Heuvelrug |  |  |  | Gemeente Utrechtse Heuvelrug | In bedrijf | [5 empty] | Nacht | Bemeterd | [38 empty] | 230 - MAST 6 M ST - EL UITL 5 GR | 1 | 2004-01-01 |  | LM ST 6,0 CV EU125020/5 T60 ET Z N6005 | 6.00 | CILINDRISCH | STAAL | 6005 MOSGROEN | GESCHILDERD | NVT |  | 350400 |  | 323212 - 2551 PLL 36W HF NV | 1 | 2004-01-01 | [11 empty] | 175200 |  |  | PLL 36W 830 (HF) | 1 | 2021-11-15 |  | 36W PLL 830 |  |  | 36.00 | 16000 | PLL
32222 | 178167 | https://lms.nederlandslicht.nl/qr/report/178167 | 52.0598 | 5.2981 | 1488915859 | 4523912367 | PFISTERLN,DE W |  |  | Driebergen Noord | DRIEBERGEN RYSENB | 2004-01-01 | Gemeente Utrechtse Heuvelrug |  |  |  | Gemeente Utrechtse Heuvelrug | In bedrijf | [5 empty] | Nacht | Bemeterd | [38 empty] | 230 - MAST 6 M ST - EL UITL 5 GR | 1 | 2004-01-01 |  | LM ST 6,0 CV EU125020/5 T60 ET Z N6005 | 6.00 | CILINDRISCH | STAAL | 6005 MOSGROEN | GESCHILDERD | NVT |  | 350400 |  | 323212 - 2551 PLL 36W HF NV | 1 | 2004-01-01 | [11 empty] | 175200 |  |  | PLL 36W 830 (HF) | 1 | 2014-01-01 |  | 36W PLL 830 |  |  | 36.00 | 16000 | PLL
129633 | 178168 | https://lms.nederlandslicht.nl/qr/report/178168 | 52.06 | 5.2968 | 1488023559 | 4524148469 | PFISTERLN,DE W |  |  | Driebergen Noord | DRIEBERGEN RYSENB | 1995-01-01 | Gemeente Utrechtse Heuvelrug |  |  |  | Gemeente Utrechtse Heuvelrug | In bedrijf | [5 empty] | Nacht | Bemeterd | [38 empty] | 30 - MAST 6,0 M ST - EL TYPE 0 | 1 | 1995-01-01 |  | LM ST 6,0 CV EU1250/20/5 T60 ET Z N6005 | 6.00 | CILINDRISCH | STAAL | 6005 MOSGROEN | GESCHILDERD | NVT |  | 350400 |  | 323212 - 2551 PLL 36W HF NV | 1 | 1995-01-01 | [11 empty] | 175200 |  |  | PLL 36W 830 (HF) | 1 | 2021-12-24 |  | 36W PLL 830 |  |  | 36.00 | 16000 | PLL
135249 | 178169 | https://lms.nederlandslicht.nl/qr/report/178169 | 52.0609 | 5.2938 | 1485951159 | 4525187975 | PFISTERLN,DE W |  |  | Driebergen Noord | DRIEBERGEN RYSENB | 1997-01-01 | Gemeente Utrechtse Heuvelrug |  |  |  | Gemeente Utrechtse Heuvelrug | In bedrijf | [5 empty] | Nacht | Bemeterd | [38 empty] | 230 - MAST 6 M ST - EL UITL 5 GR | 1 | 1997-01-01 |  | LM ST 6,0 CV EU125020/5 T60 ET Z N6005 | 6.00 | CILINDRISCH | STAAL | 6005 MOSGROEN | GESCHILDERD | NVT |  | 350400 |  | 323212 - 2551 PLL 36W HF NV | 1 | 1997-01-01 | [11 empty] | 175200 |  |  | PLL 36W 830 (HF) | 1 | 2014-01-01 |  | 36W PLL 830 |  |  | 36.00 | 16000 | PLL
135500 | 178170 | https://lms.nederlandslicht.nl/qr/report/178170 | 52.0608 | 5.2941 | 1486146960 | 4525036167 | PFISTERLN,DE W |  |  | Driebergen Noord | DRIEBERGEN RYSENB | 1997-01-01 | Gemeente Utrechtse Heuvelrug |  |  |  | Gemeente Utrechtse Heuvelrug | In bedrijf | [5 empty] | Nacht | Bemeterd | [38 empty] | 230 - MAST 6 M ST - EL UITL 5 GR | 1 | 1997-01-01 |  | LM ST 6,0 CV EU125020/5 T60 ET Z N6005 | 6.00 | CILINDRISCH | STAAL | 6005 MOSGROEN | GESCHILDERD | NVT |  | 350400 |  | 323212 - 2551 PLL 36W HF NV | 1 | 1997-01-01 | [11 empty] | 175200 |  |  | PLL 36W 830 (HF) | 1 | 2021-11-12 |  | 36W PLL 830 |  |  | 36.00 | 16000 | PLL
135501 | 178171 | https://lms.nederlandslicht.nl/qr/report/178171 | 52.0611 | 5.2936 | 1485779560 | 4525356275 | PFISTERLN,DE W |  |  | Driebergen Noord | DRIEBERGEN RYSENB | 1997-01-01 | Gemeente Utrechtse Heuvelrug |  |  |  | Gemeente Utrechtse Heuvelrug | In bedrijf | [5 empty] | Nacht | Bemeterd | [38 empty] | 230 - MAST 6 M ST - EL UITL 5 GR | 1 | 1997-01-01 |  | LM ST 6,0 CV EU125020/5 T60 ET Z N6005 | 6.00 | CILINDRISCH | STAAL | 6005 MOSGROEN | GESCHILDERD | NVT |  | 350400 |  | 323212 - 2551 PLL 36W HF NV | 1 | 1997-01-01 | [11 empty] | 175200 |  |  | PLL 36W 830 (HF) | 1 | 2014-01-01 |  | 36W PLL 830 |  |  | 36.00 | 16000 | PLL
135502 | 178172 | https://lms.nederlandslicht.nl/qr/report/178172 | 52.0613 | 5.2933 | 1485601359 | 4525574071 | PFISTERLN,DE W |  |  | Driebergen Noord | DRIEBERGEN RYSENB | 1997-01-01 | Gemeente Utrechtse Heuvelrug |  |  |  | Gemeente Utrechtse Heuvelrug | In bedrijf | [5 empty] | Nacht | Bemeterd | [38 empty] | 230 - MAST 6 M ST - EL UITL 5 GR | 1 | 1997-01-01 |  | LM ST 6,0 CV EU125020/5 T60 ET Z N6005 | 6.00 | CILINDRISCH | STAAL | 6005 MOSGROEN | GESCHILDERD | NVT |  | 350400 |  | 323212 - 2551 PLL 36W HF NV | 1 | 1997-01-01 | [11 empty] | 175200 |  |  | PLL 36W 830 (HF) | 1 | 2018-11-27 |  | 36W PLL 830 |  |  | 36.00 | 16000 | PLL |  | EVSA PH 1 x PL-T/C/L/TL5C 22-42W VIERK | 1 | 2019-01-21 |  | HFP22-42 |  |  | 3.00 | 175200
135503 | 178173 | https://lms.nederlandslicht.nl/qr/report/178173 | 52.0618 | 5.2917 | 1484492560 | 4526204372 | PFISTERLN,DE W |  |  | Driebergen Noord | DRIEBERGEN RYSENB | 1997-01-01 | Gemeente Utrechtse Heuvelrug |  |  |  | Gemeente Utrechtse Heuvelrug | In bedrijf | [5 empty] | Nacht | Bemeterd | [38 empty] | 230 - MAST 6 M ST - EL UITL 5 GR | 1 | 1997-01-01 |  | LM ST 6,0 CV EU125020/5 T60 ET Z N6005 | 6.00 | CILINDRISCH | STAAL | 6005 MOSGROEN | GESCHILDERD | NVT |  | 350400 |  | 323212 - 2551 PLL 36W HF NV | 1 | 1997-01-01 | [11 empty] | 175200 |  |  | PLL 36W 830 (HF) | 1 | 2014-01-01 |  | 36W PLL 830 |  |  | 36.00 | 16000 | PLL
135504 | 178174 | https://lms.nederlandslicht.nl/qr/report/178174 | 52.0617 | 5.292 | 1484692760 | 4526080067 | PFISTERLN,DE W |  |  | Driebergen Noord | DRIEBERGEN RYSENB | 1997-01-01 | Gemeente Utrechtse Heuvelrug |  |  |  | Gemeente Utrechtse Heuvelrug | In bedrijf | [5 empty] | Nacht | Bemeterd | [38 empty] | 230 - MAST 6 M ST - EL UITL 5 GR | 1 | 1997-01-01 |  | LM ST 6,0 CV EU125020/5 T60 ET Z N6005 | 6.00 | CILINDRISCH | STAAL | 6005 MOSGROEN | GESCHILDERD | NVT |  | 350400 |  | 323212 - 2551 PLL 36W HF NV | 1 | 2019-01-21 | [11 empty] | 175200 |  |  | PLL 36W 830 (HF) | 1 | 2014-01-01 |  | 36W PLL 830 |  |  | 36.00 | 16000 | PLL
135505 | 178175 | https://lms.nederlandslicht.nl/qr/report/178175 | 52.0614 | 5.2925 | 1485079960 | 4525732467 | PFISTERLN,DE W |  |  | Driebergen Noord | DRIEBERGEN RYSENB | 1997-01-01 | Gemeente Utrechtse Heuvelrug |  |  |  | Gemeente Utrechtse Heuvelrug | In bedrijf | [5 empty] | Nacht | Bemeterd | [38 empty] | 230 - MAST 6 M ST - EL UITL 5 GR | 1 | 1997-01-01 |  | LM ST 6,0 CV EU125020/5 T60 ET Z N6005 | 6.00 | CILINDRISCH | STAAL | 6005 MOSGROEN | GESCHILDERD | NVT |  | 350400 |  | 323212 - 2551 PLL 36W HF NV | 1 | 1997-01-01 | [11 empty] | 175200 |  |  | PLL 36W 830 (HF) | 1 | 2014-01-01 |  | 36W PLL 830 |  |  | 36.00 | 16000 | PLL
135506 | 178176 | https://lms.nederlandslicht.nl/qr/report/178176 | 52.0608 | 5.2944 | 1486340560 | 4524988868 | PFISTERLN,DE W |  |  | Driebergen Noord | DRIEBERGEN RYSENB | 1997-01-01 | Gemeente Utrechtse Heuvelrug |  |  |  | Gemeente Utrechtse Heuvelrug | In bedrijf | [5 empty] | Nacht | Bemeterd | [38 empty] | 230 - MAST 6 M ST - EL UITL 5 GR | 1 | 1997-01-01 |  | LM ST 6,0 CV EU125020/5 T60 ET Z N6005 | 6.00 | CILINDRISCH | STAAL | 6005 MOSGROEN | GESCHILDERD | NVT |  | 350400 |  | 323212 - 2551 PLL 36W HF NV | 1 | 1997-01-01 | [11 empty] | 175200 |  |  | PLL 36W 830 (HF) | 1 | 2020-12-04 |  | 36W PLL 830 |  |  | 36.00 | 16000 | PLL |  | HF-P 1 22-42 PL-T/C/L/TL5C | 1 | 2020-12-04 |  | HFP22-42 |  |  | 3.00 | 175200
135521 | 178177 | https://lms.nederlandslicht.nl/qr/report/178177 | 52.0614 | 5.2929 | 1485350559 | 4525710476 | PFISTERLN,DE W |  |  | Driebergen Noord | DRIEBERGEN RYSENB | 1997-04-03 | Gemeente Utrechtse Heuvelrug |  |  |  | Gemeente Utrechtse Heuvelrug | In bedrijf | [5 empty] | Nacht | Bemeterd | [38 empty] | 230 - MAST 6 M ST - EL UITL 5 GR | 1 | 1997-04-03 |  | LM ST 6,0 CV EU125020/5 T60 ET Z N6005 | 6.00 | CILINDRISCH | STAAL | 6005 MOSGROEN | GESCHILDERD | NVT |  | 350400 |  | 323212 - 2551 PLL 36W HF NV | 1 | 1997-04-03 | [11 empty] | 175200 |  |  | PLL 36W 830 (HF) | 1 | 2014-01-01 |  | 36W PLL 830 |  |  | 36.00 | 16000 | PLL |  | EVSA PH 1 x PL-T/C/L/TL5C 22-42W VIERK | 1 | 2019-01-14 |  | HFP22-42 |  |  | 3.00 | 175200
135522 | 178178 | https://lms.nederlandslicht.nl/qr/report/178178 | 52.0616 | 5.2923 | 1484901759 | 4525896373 | PFISTERLN,DE W |  |  | Driebergen Noord | DRIEBERGEN RYSENB | 1997-04-03 | Gemeente Utrechtse Heuvelrug |  |  |  | Gemeente Utrechtse Heuvelrug | In bedrijf | [5 empty] | Nacht | Bemeterd | [38 empty] | 230 - MAST 6 M ST - EL UITL 5 GR | 1 | 1997-04-03 |  | LM ST 6,0 CV EU125020/5 T60 ET Z N6005 | 6.00 | CILINDRISCH | STAAL | 6005 MOSGROEN | GESCHILDERD | NVT |  | 350400 |  | 323212 - 2551 PLL 36W HF NV | 1 | 1997-04-03 | [11 empty] | 175200 |  |  | PLL 36W 830 (HF) | 1 | 2014-01-01 |  | 36W PLL 830 |  |  | 36.00 | 16000 | PLL
135523 | 178179 | https://lms.nederlandslicht.nl/qr/report/178179 | 52.062 | 5.2916 | 1484428759 | 4526396867 | PFISTERLN,DE W |  |  | Driebergen Noord | DRIEBERGEN RYSENB | 1997-04-03 | Gemeente Utrechtse Heuvelrug |  |  |  | Gemeente Utrechtse Heuvelrug | In bedrijf | [5 empty] | Nacht | Bemeterd | [38 empty] | 230 - MAST 6 M ST - EL UITL 5 GR | 1 | 1997-04-03 |  | LM ST 6,0 CV EU125020/5 T60 ET Z N6005 | 6.00 | CILINDRISCH | STAAL | 6005 MOSGROEN | GESCHILDERD | NVT |  | 350400 |  | 323212 - 2551 PLL 36W HF NV | 1 | 1997-04-03 | [11 empty] | 175200 |  |  | PLL 36W 830 (HF) | 1 | 2014-01-01 |  | 36W PLL 830 |  |  | 36.00 | 16000 | PLL
135524 | 178180 | https://lms.nederlandslicht.nl/qr/report/178180 | 52.0621 | 5.2913 | 1484257159 | 4526524473 | PFISTERLN,DE W |  |  | Driebergen Noord | DRIEBERGEN RYSENB | 1997-04-03 | Gemeente Utrechtse Heuvelrug |  |  |  | Gemeente Utrechtse Heuvelrug | In bedrijf | [5 empty] | Nacht | Bemeterd | [38 empty] | 230 - MAST 6 M ST - EL UITL 5 GR | 1 | 1997-04-03 |  | LM ST 6,0 CV EU125020/5 T60 ET Z N6005 | 6.00 | CILINDRISCH | STAAL | 6005 MOSGROEN | GESCHILDERD | NVT |  | 350400 |  | 323212 - 2551 PLL 36W HF NV | 1 | 1997-04-03 | [11 empty] | 175200 |  |  | PLL 36W 830 (HF) | 1 | 2021-11-12 |  | 36W PLL 830 |  |  | 36.00 | 16000 | PLL
182142 | 178181 | https://lms.nederlandslicht.nl/qr/report/178181 | 52.0436 | 5.3775 | 1543340972 | 4505900884 | PFISTERLN,DE W |  |  | Driebergen Noord | DRIEBERGEN RYSENB | 2004-01-01 | Gemeente Utrechtse Heuvelrug |  |  |  | Gemeente Utrechtse Heuvelrug | In bedrijf | [5 empty] | Nacht | Bemeterd | [38 empty] | 230 - MAST 6 M ST - EL UITL 5 GR | 1 | 2004-01-01 |  | LM ST 6,0 CV EU125020/5 T60 ET Z N6005 | 6.00 | CILINDRISCH | STAAL | 6005 MOSGROEN | GESCHILDERD | NVT |  | 350400 |  | 323212 - 2551 PLL 36W HF NV | 1 | 2004-01-01 | [11 empty] | 175200 |  |  | PLL 36W 830 (HF) | 1 | 2014-01-01 |  | 36W PLL 830 |  |  | 36.00 | 16000 | PLL
182143 | 178182 | https://lms.nederlandslicht.nl/qr/report/178182 | 52.0436 | 5.3775 | 1543340976 | 4505900895 | PFISTERLN,DE W |  |  | Driebergen Noord | DRIEBERGEN RYSENB | 2004-01-01 | Gemeente Utrechtse Heuvelrug |  |  |  | Gemeente Utrechtse Heuvelrug | In bedrijf | [5 empty] | Nacht | Bemeterd | [38 empty] | 230 - MAST 6 M ST - EL UITL 5 GR | 1 | 2004-01-01 |  | LM ST 6,0 CV EU125020/5 T60 ET Z N6005 | 6.00 | CILINDRISCH | STAAL | 6005 MOSGROEN | GESCHILDERD | NVT |  | 350400 |  | 323212 - 2551 PLL 36W HF NV | 1 | 2004-01-01 | [11 empty] | 175200 |  |  | PLL 36W 830 (HF) | 1 | 2014-01-01 |  | 36W PLL 830 |  |  | 36.00 | 16000 | PLL
182144 | 178183 | https://lms.nederlandslicht.nl/qr/report/178183 | 52.0436 | 5.3775 | 1543340980 | 4505900895 | PFISTERLN,DE W |  |  | Driebergen Noord | DRIEBERGEN RYSENB | 2004-01-01 | Gemeente Utrechtse Heuvelrug |  |  |  | Gemeente Utrechtse Heuvelrug | In bedrijf | [5 empty] | Nacht | Bemeterd | [38 empty] | 230 - MAST 6 M ST - EL UITL 5 GR | 1 | 2004-01-01 |  | LM ST 6,0 CV EU125020/5 T60 ET Z N6005 | 6.00 | CILINDRISCH | STAAL | 6005 MOSGROEN | GESCHILDERD | NVT |  | 350400 |  | 323212 - 2551 PLL 36W HF NV | 1 | 2004-01-01 | [11 empty] | 175200 |  |  | PLL 36W 830 (HF) | 1 | 2014-01-01 |  | 36W PLL 830 |  |  | 36.00 | 16000 | PLL
135450 | 178184 | https://lms.nederlandslicht.nl/qr/report/178184 | 52.0565 | 5.3025 | 1491902459 | 4520284068 | POWELLLN,B |  |  | Driebergen Noord | DRIEBERGEN RYSENB | 1997-07-03 | Gemeente Utrechtse Heuvelrug |  |  |  | Gemeente Utrechtse Heuvelrug | In bedrijf | [5 empty] | Nacht | Bemeterd | [38 empty] | 230 - MAST 6 M ST - EL UITL 5 GR | 1 | 1997-07-03 |  | LM ST 6,0 CV EU125020/5 T60 ET Z N6005 | 6.00 | CILINDRISCH | STAAL | 6005 MOSGROEN | GESCHILDERD | NVT |  | 350400 |  | 323212 - 2551 PLL 36W HF NV | 1 | 1997-07-03 | [11 empty] | 175200 |  |  | PLL 36W 827 (HF) | 1 | 2019-02-15 |  | 36W PLL 827 |  |  | 36.00 | 16000 | PLL |  | EVSA OSR 1 x PLL 36W - LANGW | 1 | 2019-01-22 |  | HFP136 |  |  | 5.00 | 175200 | [5 empty] | Zekering | 1 | 2019-02-15 |  | Zekering | Zekering | NVT
135450 | 178184 | https://lms.nederlandslicht.nl/qr/report/178184 | 52.0565 | 5.3025 | 1491902459 | 4520284068 | POWELLLN,B |  |  | Driebergen Noord | DRIEBERGEN RYSENB | 1997-07-03 | Gemeente Utrechtse Heuvelrug |  |  |  | Gemeente Utrechtse Heuvelrug | In bedrijf | [5 empty] | Nacht | Bemeterd | [94 empty] | Zekering | 2 | 2019-02-15 |  | Zekering | Zekering | NVT
135451 | 178185 | https://lms.nederlandslicht.nl/qr/report/178185 | 52.0562 | 5.3019 | 1491509059 | 4519942575 | POWELLLN,B |  |  | Driebergen Noord | DRIEBERGEN RYSENB | 1997-07-03 | Gemeente Utrechtse Heuvelrug |  |  |  | Gemeente Utrechtse Heuvelrug | In bedrijf | [5 empty] | Nacht | Bemeterd | [38 empty] | 230 - MAST 6 M ST - EL UITL 5 GR | 1 | 1997-07-03 |  | LM ST 6,0 CV EU125020/5 T60 ET Z N6005 | 6.00 | CILINDRISCH | STAAL | 6005 MOSGROEN | GESCHILDERD | NVT |  | 350400 |  | 323212 - 2551 PLL 36W HF NV | 1 | 1997-07-03 | [11 empty] | 175200 |  |  | PLL 36W 827 (HF) | 1 | 2018-09-24 |  | 36W PLL 827 |  |  | 36.00 | 16000 | PLL |  | EVSA PH 1 x PL-T/C/L/TL5C 22-42W VIERK | 1 | 2018-11-08 |  | HFP22-42 |  |  | 3.00 | 175200
135452 | 178186 | https://lms.nederlandslicht.nl/qr/report/178186 | 52.0559 | 5.3014 | 1491140859 | 4519635278 | POWELLLN,B |  |  | Driebergen Noord | DRIEBERGEN RYSENB | 1997-07-03 | Gemeente Utrechtse Heuvelrug |  |  |  | Gemeente Utrechtse Heuvelrug | In bedrijf | [5 empty] | Nacht | Bemeterd | [38 empty] | 230 - MAST 6 M ST - EL UITL 5 GR | 1 | 1997-07-03 |  | LM ST 6,0 CV EU125020/5 T60 ET Z N6005 | 6.00 | CILINDRISCH | STAAL | 6005 MOSGROEN | GESCHILDERD | NVT |  | 350400 |  | 323212 - 2551 PLL 36W HF NV | 1 | 1997-07-03 | [11 empty] | 175200 |  |  | PLL 36W 827 (HF) | 1 | 2014-01-01 |  | 36W PLL 827 |  |  | 36.00 | 16000 | PLL
135453 | 178187 | https://lms.nederlandslicht.nl/qr/report/178187 | 52.0556 | 5.3007 | 1490687259 | 4519255177 | POWELLLN,B |  |  | Driebergen Noord | DRIEBERGEN RYSENB | 1997-07-03 | Gemeente Utrechtse Heuvelrug |  |  |  | Gemeente Utrechtse Heuvelrug | In bedrijf | [5 empty] | Nacht | Bemeterd | [38 empty] | 230 - MAST 6 M ST - EL UITL 5 GR | 1 | 1997-07-03 |  | LM ST 6,0 CV EU125020/5 T60 ET Z N6005 | 6.00 | CILINDRISCH | STAAL | 6005 MOSGROEN | GESCHILDERD | NVT |  | 350400 |  | 323212 - 2551 PLL 36W HF NV | 1 | 1997-07-03 | [11 empty] | 175200 |  |  | PLL 36W 827 (HF) | 1 | 2014-01-01 |  | 36W PLL 827 |  |  | 36.00 | 16000 | PLL
138333 | 178188 | https://lms.nederlandslicht.nl/qr/report/178188 | 52.0571 | 5.3036 | 1492630460 | 4520902569 | POWELLLN,B |  |  | Driebergen Noord | DRIEBERGEN RYSENB | 1997-01-01 | Gemeente Utrechtse Heuvelrug |  |  |  | Gemeente Utrechtse Heuvelrug | In bedrijf | [5 empty] | Nacht | Bemeterd | [38 empty] | 230 - MAST 6 M ST - EL UITL 5 GR | 1 | 1997-01-01 |  | LM ST 6,0 CV EU125020/5 T60 ET Z N6005 | 6.00 | CILINDRISCH | STAAL | 6005 MOSGROEN | GESCHILDERD | NVT |  | 350400 |  | 323212 - 2551 PLL 36W HF NV | 1 | 1997-01-01 | [11 empty] | 175200 |  |  | PLL 36W 827 (HF) | 1 | 2021-11-29 |  | 36W PLL 827 |  |  | 36.00 | 16000 | PLL |  | HF-P 1 22-42 PL-T/C/L/TL5C | 1 | 2022-01-14 |  | HFP22-42 |  |  | 3.00 | 175200
138334 | 178189 | https://lms.nederlandslicht.nl/qr/report/178189 | 52.0568 | 5.303 | 1492283259 | 4520612474 | POWELLLN,B |  |  | Driebergen Noord | DRIEBERGEN RYSENB | 1997-01-01 | Gemeente Utrechtse Heuvelrug |  |  |  | Gemeente Utrechtse Heuvelrug | In bedrijf | [5 empty] | Nacht | Bemeterd | [38 empty] | 230 - MAST 6 M ST - EL UITL 5 GR | 1 | 1997-01-01 |  | LM ST 6,0 CV EU125020/5 T60 ET Z N6005 | 6.00 | CILINDRISCH | STAAL | 6005 MOSGROEN | GESCHILDERD | NVT |  | 350400 |  | 323212 - 2551 PLL 36W HF NV | 1 | 1997-01-01 | [11 empty] | 175200 |  |  | PLL 36W 827 (HF) | 1 | 2014-01-01 |  | 36W PLL 827 |  |  | 36.00 | 16000 | PLL |  | HF-P 1 22-42 PL-T/C/L/TL5C | 1 | 2019-10-18 |  | HFP22-42 |  |  | 3.00 | 175200
148507 | 178190 | https://lms.nederlandslicht.nl/qr/report/178190 | 52.0538 | 5.2632 | 1464937060 | 4517268874 | ROERDOMP |  |  | Rysenburg Zuid-West | DRIEBERGEN RYSENB | 1999-01-01 | Gemeente Utrechtse Heuvelrug |  |  |  | Gemeente Utrechtse Heuvelrug | In bedrijf | [5 empty] | Nacht | Bemeterd | [38 empty] | 19 - MAST 4,0 M ST CONISCH | 1 | 1999-01-01 |  | PM ST 4,0 CO T60 ET M N6005 | 4.00 | CONISCH | STAAL | 6005 MOSGROEN | GESCHILDERD | NVT |  | 350400 |  | 341812 - 2000 PLL 24W HF NV RAL7032 | 1 | 2011-01-01 | [11 empty] | 175200 |  |  | PLL 24W 827 (HF) | 1 | 2021-07-23 |  |  |  |  | 24.00 | 16000 | PLL
148508 | 178191 | https://lms.nederlandslicht.nl/qr/report/178191 | 52.0538 | 5.2638 | 1465371760 | 4517278169 | ROERDOMP |  |  | Rysenburg Zuid-West | DRIEBERGEN RYSENB | 1999-01-01 | Gemeente Utrechtse Heuvelrug |  |  |  | Gemeente Utrechtse Heuvelrug | In bedrijf | [5 empty] | Nacht | Bemeterd | [38 empty] | 19 - MAST 4,0 M ST CONISCH | 1 | 1999-01-01 |  | PM ST 4,0 CO T60 ET M N6005 | 4.00 | CONISCH | STAAL | 6005 MOSGROEN | GESCHILDERD | NVT |  | 350400 |  | 341812 - 2000 PLL 24W HF NV RAL7032 | 1 | 1999-01-01 | [11 empty] | 175200 |  |  | PLL 24W 827 (HF) | 1 | 2014-01-01 |  |  |  |  | 24.00 | 16000 | PLL
148509 | 178192 | https://lms.nederlandslicht.nl/qr/report/178192 | 52.0539 | 5.2636 | 1465201660 | 4517449775 | ROERDOMP |  |  | Rysenburg Zuid-West | DRIEBERGEN RYSENB | 1999-01-01 | Gemeente Utrechtse Heuvelrug |  |  |  | Gemeente Utrechtse Heuvelrug | In bedrijf | [5 empty] | Nacht | Bemeterd | [38 empty] | 19 - MAST 4,0 M ST CONISCH | 1 | 1999-01-01 |  | PM ST 4,0 CO T60 ET M N6005 | 4.00 | CONISCH | STAAL | 6005 MOSGROEN | GESCHILDERD | NVT |  | 350400 |  | 341812 - 2000 PLL 24W HF NV RAL7032 | 1 | 1999-01-01 | [11 empty] | 175200 |  |  | PLL 24W 827 (HF) | 1 | 2014-01-01 |  |  |  |  | 24.00 | 16000 | PLL
148510 | 178193 | https://lms.nederlandslicht.nl/qr/report/178193 | 52.0541 | 5.2633 | 1465026160 | 4517611777 | ROERDOMP |  |  | Rysenburg Zuid-West | DRIEBERGEN RYSENB | 1999-01-01 | Gemeente Utrechtse Heuvelrug |  |  |  | Gemeente Utrechtse Heuvelrug | In bedrijf | [5 empty] | Nacht | Bemeterd | [38 empty] | 19 - MAST 4,0 M ST CONISCH | 1 | 1999-01-01 |  | PM ST 4,0 CO T60 ET M N6005 | 4.00 | CONISCH | STAAL | 6005 MOSGROEN | GESCHILDERD | NVT |  | 350400 |  | 341812 - 2000 PLL 24W HF NV RAL7032 | 1 | 1999-01-01 | [11 empty] | 175200 |  |  | PLL 24W 830 (HF) | 1 | 2014-01-01 |  | 24W PLL 830 |  |  | 24.00 | 16000 | PLL
148511 | 178194 | https://lms.nederlandslicht.nl/qr/report/178194 | 52.0537 | 5.2641 | 1465536460 | 4517124275 | ROERDOMP |  |  | Rysenburg Zuid-West | DRIEBERGEN RYSENB | 1999-01-01 | Gemeente Utrechtse Heuvelrug |  |  |  | Gemeente Utrechtse Heuvelrug | In bedrijf | [5 empty] | Nacht | Bemeterd | [38 empty] | 19 - MAST 4,0 M ST CONISCH | 1 | 1999-01-01 |  | PM ST 4,0 CO T60 ET M N6005 | 4.00 | CONISCH | STAAL | 6005 MOSGROEN | GESCHILDERD | NVT |  | 350400 |  | 341812 - 2000 PLL 24W HF NV RAL7032 | 1 | 1999-01-01 | [11 empty] | 175200 |  |  | PLL 24W 830 (HF) | 1 | 2014-01-01 |  | 24W PLL 830 |  |  | 24.00 | 16000 | PLL
148512 | 178195 | https://lms.nederlandslicht.nl/qr/report/178195 | 52.0535 | 5.2638 | 1465328560 | 4516901476 | ROERDOMP |  |  | Rysenburg Zuid-West | DRIEBERGEN RYSENB | 2000-01-01 | Gemeente Utrechtse Heuvelrug |  |  |  | Gemeente Utrechtse Heuvelrug | In bedrijf | [5 empty] | Nacht | Bemeterd | [38 empty] | 19 - MAST 4,0 M ST CONISCH | 1 | 2000-01-01 |  | PM ST 4,0 CO T60 ET M N6005 | 4.00 | CONISCH | STAAL | 6005 MOSGROEN | GESCHILDERD | NVT |  | 350400 |  | 341812 - 2000 PLL 24W HF NV RAL7032 | 1 | 2011-01-01 | [11 empty] | 175200 |  |  | PLL 24W 830 (HF) | 1 | 2014-01-01 |  | 24W PLL 830 |  |  | 24.00 | 16000 | PLL
148513 | 178196 | https://lms.nederlandslicht.nl/qr/report/178196 | 52.0541 | 5.2629 | 1464772360 | 4517647068 | ROERDOMP |  |  | Rysenburg Zuid-West | DRIEBERGEN RYSENB | 2000-01-01 | Gemeente Utrechtse Heuvelrug |  |  |  | Gemeente Utrechtse Heuvelrug | In bedrijf | [5 empty] | Nacht | Bemeterd | [38 empty] | 19 - MAST 4,0 M ST CONISCH | 1 | 2000-01-01 |  | PM ST 4,0 CO T60 ET M N6005 | 4.00 | CONISCH | STAAL | 6005 MOSGROEN | GESCHILDERD | NVT |  | 350400 |  | 250412 - GFK 5145 SOXE 18W NV | 1 | 2000-01-01 | [11 empty] | 175200 |  |  | SOXE 18W | 1 | 2014-01-01 |  | 18W SOX-E |  |  |  | 8000 | SOX
12429 | 178197 | https://lms.nederlandslicht.nl/qr/report/178197 | 52.0478 | 5.2888 | 1482498960 | 4510627770 | ROSARIUMLN |  |  | Akkerkwartier | DRIEBERGEN RYSENB | 1988-01-01 | Gemeente Utrechtse Heuvelrug |  |  |  | Gemeente Utrechtse Heuvelrug | In bedrijf | [5 empty] | Nacht | Bemeterd | [38 empty] | 30 - MAST 6,0 M ST - EL TYPE 0 | 1 | 1988-01-01 |  | LM ST 6,0 CV EU1250/20/5 T60 ET Z N6005 | 6.00 | CILINDRISCH | STAAL | 6005 MOSGROEN | GESCHILDERD | NVT |  | 350400 |  | 250612 - XGS 201 SOXE 18W NV | 1 | 1988-01-01 | [11 empty] | 175200 |  |  | SOXE 18W | 1 | 2014-01-01 |  | 18W SOX-E |  |  |  | 8000 | SOX
28437 | 178198 | https://lms.nederlandslicht.nl/qr/report/178198 | 52.0471 | 5.2875 | 1481589060 | 4509843168 | ROSARIUMLN |  |  | Akkerkwartier | DRIEBERGEN RYSENB | 1952-01-01 | Gemeente Utrechtse Heuvelrug |  |  |  | Gemeente Utrechtse Heuvelrug | In bedrijf | [5 empty] | Nacht | Bemeterd | [38 empty] | 828 - MAST 4,7 M ST TYPE I | 1 | 1952-01-01 |  | LM ST 6,0 CV EU1250/20/5 T60 ET N6005 | 6.00 | CILINDRISCH | STAAL | 6005 MOSGROEN | GESCHILDERD | NVT |  | 350400 |  | 250612 - XGS 201 SOXE 18W NV | 1 | 1986-01-09 | [11 empty] | 175200 |  |  | SOXE 18W | 1 | 2014-01-01 |  | 18W SOX-E |  |  |  | 8000 | SOX
28438 | 178199 | https://lms.nederlandslicht.nl/qr/report/178199 | 52.0474 | 5.2881 | 1481983260 | 4510179375 | ROSARIUMLN |  |  | Akkerkwartier | DRIEBERGEN RYSENB | 1952-01-01 | Gemeente Utrechtse Heuvelrug |  |  |  | Gemeente Utrechtse Heuvelrug | In bedrijf | [5 empty] | Nacht | Bemeterd | [38 empty] | 828 - MAST 4,7 M ST TYPE I | 1 | 1952-01-01 |  | LM ST 6,0 CV EU1250/20/5 T60 ET N6005 | 6.00 | CILINDRISCH | STAAL | 6005 MOSGROEN | GESCHILDERD | NVT |  | 350400 |  | 250612 - XGS 201 SOXE 18W NV | 1 | 1986-01-09 | [11 empty] | 175200 |  |  | SOXE 18W | 1 | 2014-01-01 |  | 18W SOX-E |  |  |  | 8000 | SOX
28439 | 178200 | https://lms.nederlandslicht.nl/qr/report/178200 | 52.0477 | 5.2884 | 1482250560 | 4510500371 | ROSARIUMLN |  |  | Akkerkwartier | DRIEBERGEN RYSENB | 1952-01-01 | Gemeente Utrechtse Heuvelrug |  |  |  | Gemeente Utrechtse Heuvelrug | In bedrijf | [5 empty] | Nacht | Bemeterd | [38 empty] | 828 - MAST 4,7 M ST TYPE I | 1 | 1952-01-01 |  | LM ST 6,0 CV EU1250/20/5 T60 ET N6005 | 6.00 | CILINDRISCH | STAAL | 6005 MOSGROEN | GESCHILDERD | NVT |  | 350400 |  | 250612 - XGS 201 SOXE 18W NV | 1 | 1986-01-09 | [11 empty] | 175200 |  |  | SOXE 18W | 1 | 2014-01-01 |  | 18W SOX-E |  |  |  | 8000 | SOX
28440 | 178201 | https://lms.nederlandslicht.nl/qr/report/178201 | 52.0482 | 5.2894 | 1482903959 | 4510972169 | ROSARIUMLN |  |  | Akkerkwartier | DRIEBERGEN RYSENB | 1952-01-01 | Gemeente Utrechtse Heuvelrug |  |  |  | Gemeente Utrechtse Heuvelrug | In bedrijf | [5 empty] | Nacht | Bemeterd | [38 empty] | 828 - MAST 4,7 M ST TYPE I | 1 | 1952-01-01 |  | LM ST 6,0 CV EU1250/20/5 T60 ET N6005 | 6.00 | CILINDRISCH | STAAL | 6005 MOSGROEN | GESCHILDERD | NVT |  | 350400 |  | 250612 - XGS 201 SOXE 18W NV | 1 | 1986-01-09 | [11 empty] | 175200 |  |  | SOXE 18W | 1 | 2014-01-01 |  | 18W SOX-E |  |  |  | 8000 | SOX
28441 | 178202 | https://lms.nederlandslicht.nl/qr/report/178202 | 52.0485 | 5.2898 | 1483195559 | 4511328773 | ROSARIUMLN |  |  | Akkerkwartier | DRIEBERGEN RYSENB | 1952-01-01 | Gemeente Utrechtse Heuvelrug |  |  |  | Gemeente Utrechtse Heuvelrug | In bedrijf | [5 empty] | Nacht | Bemeterd | [38 empty] | 828 - MAST 4,7 M ST TYPE I | 1 | 1952-01-01 |  | LM ST 6,0 CV EU1250/20/5 T60 ET N6005 | 6.00 | CILINDRISCH | STAAL | 6005 MOSGROEN | GESCHILDERD | NVT |  | 350400 |  | 250612 - XGS 201 SOXE 18W NV | 1 | 1986-01-09 | [11 empty] | 175200 |  |  | SOXE 18W | 1 | 2014-01-01 |  | 18W SOX-E |  |  |  | 8000 | SOX
28442 | 178203 | https://lms.nederlandslicht.nl/qr/report/178203 | 52.0486 | 5.2901 | 1483392659 | 4511420576 | ROSARIUMLN |  |  | Akkerkwartier | DRIEBERGEN RYSENB | 1952-01-01 | Gemeente Utrechtse Heuvelrug |  |  |  | Gemeente Utrechtse Heuvelrug | In bedrijf | [5 empty] | Nacht | Bemeterd | [38 empty] | 828 - MAST 4,7 M ST TYPE I | 1 | 1952-01-01 |  | LM ST 6,0 CV EU1250/20/5 T60 ET N6005 | 6.00 | CILINDRISCH | STAAL | 6005 MOSGROEN | GESCHILDERD | NVT |  | 350400 |  | 250612 - XGS 201 SOXE 18W NV | 1 | 1986-01-09 | [11 empty] | 175200 |  |  | SOXE 18W | 1 | 2014-01-01 |  | 18W SOX-E |  |  |  | 8000 | SOX
28444 | 178204 | https://lms.nederlandslicht.nl/qr/report/178204 | 52.0493 | 5.2912 | 1484118959 | 4512251069 | ROSARIUMLN |  |  | Akkerkwartier | DRIEBERGEN RYSENB | 1952-01-01 | Gemeente Utrechtse Heuvelrug |  |  |  | Gemeente Utrechtse Heuvelrug | In bedrijf | [5 empty] | Nacht | Bemeterd | [38 empty] | 828 - MAST 4,7 M ST TYPE I | 1 | 1952-01-01 |  | LM ST 6,0 CV EU1250/20/5 T60 ET N6005 | 6.00 | CILINDRISCH | STAAL | 6005 MOSGROEN | GESCHILDERD | NVT |  | 350400 |  | 250612 - XGS 201 SOXE 18W NV | 1 | 1986-01-09 | [11 empty] | 175200 |  |  | SOXE 18W | 1 | 2014-01-01 |  | 18W SOX-E |  |  |  | 8000 | SOX
28445 | 178205 | https://lms.nederlandslicht.nl/qr/report/178205 | 52.0487 | 5.2893 | 1482839160 | 4511585269 | ROSARIUMLN |  |  | Akkerkwartier | DRIEBERGEN RYSENB | 1952-01-01 | Gemeente Utrechtse Heuvelrug |  |  |  | Gemeente Utrechtse Heuvelrug | In bedrijf | [5 empty] | Nacht | Bemeterd | [38 empty] | 828 - MAST 4,7 M ST TYPE I | 1 | 1952-01-01 |  | LM ST 6,0 CV EU1250/20/5 T60 ET N6005 | 6.00 | CILINDRISCH | STAAL | 6005 MOSGROEN | GESCHILDERD | NVT |  | 350400 |  | 250612 - XGS 201 SOXE 18W NV | 1 | 1986-01-09 | [11 empty] | 175200 |  |  | SOXE 18W | 1 | 2014-01-01 |  | 18W SOX-E |  |  |  | 8000 | SOX
28446 | 178206 | https://lms.nederlandslicht.nl/qr/report/178206 | 52.0484 | 5.2888 | 1482463859 | 4511280171 | ROSARIUMLN |  |  | Akkerkwartier | DRIEBERGEN RYSENB | 1952-01-01 | Gemeente Utrechtse Heuvelrug |  |  |  | Gemeente Utrechtse Heuvelrug | In bedrijf | [5 empty] | Nacht | Bemeterd | [38 empty] | 828 - MAST 4,7 M ST TYPE I | 1 | 1952-01-01 |  | LM ST 6,0 CV EU1250/20/5 T60 ET N6005 | 6.00 | CILINDRISCH | STAAL | 6005 MOSGROEN | GESCHILDERD | NVT |  | 350400 |  | 250612 - XGS 201 SOXE 18W NV | 1 | 1986-01-09 | [11 empty] | 175200 |  |  | 13W Saled | 1 | 2021-01-18 | [6 empty] | LED | [15 empty] | Zekering | 1 | 2021-01-18 |  | Zekering | Zekering | NVT
28498 | 178207 | https://lms.nederlandslicht.nl/qr/report/178207 | 52.0469 | 5.2868 | 1481108460 | 4509578367 | ROSARIUMLN |  |  | Akkerkwartier | DRIEBERGEN RYSENB | 1975-01-01 | Gemeente Utrechtse Heuvelrug |  |  |  | Gemeente Utrechtse Heuvelrug | In bedrijf | [5 empty] | Nacht | Bemeterd | [38 empty] | 30 - MAST 6,0 M ST - EL TYPE 0 | 1 | 1975-01-01 |  | LM ST 6,0 CV EU1250/20/5 T60 ET Z N6005 | 6.00 | CILINDRISCH | STAAL | 6005 MOSGROEN | GESCHILDERD | NVT |  | 350400 |  | 250612 - XGS 201 SOXE 18W NV | 1 | 1986-01-09 | [11 empty] | 175200 |  |  | SOXE 18W | 1 | 2014-01-01 |  | 18W SOX-E |  |  |  | 8000 | SOX
28499 | 178208 | https://lms.nederlandslicht.nl/qr/report/178208 | 52.0467 | 5.2865 | 1480892459 | 4509371669 | ROSARIUMLN |  |  | Akkerkwartier | DRIEBERGEN RYSENB | 1952-01-01 | Gemeente Utrechtse Heuvelrug |  |  |  | Gemeente Utrechtse Heuvelrug | In bedrijf | [5 empty] | Nacht | Bemeterd | [38 empty] | 881 - MAST 6,0 M ST - EL TYPE 0 | 1 | 1952-01-01 |  | LM ST 6,0 CV EU1250/20/5 T60 ET Z N6005 | 6.00 | CILINDRISCH | STAAL | 6005 MOSGROEN | GESCHILDERD | NVT |  | 350400 |  | 250612 - XGS 201 SOXE 18W NV | 1 | 1986-01-09 | [11 empty] | 175200 |  |  | SOXE 18W | 1 | 2014-01-01 |  | 18W SOX-E |  |  |  | 8000 | SOX
28500 | 178209 | https://lms.nederlandslicht.nl/qr/report/178209 | 52.0467 | 5.2861 | 1480641360 | 4509328471 | ROSARIUMLN |  |  | Akkerkwartier | DRIEBERGEN RYSENB | 1975-01-01 | Gemeente Utrechtse Heuvelrug |  |  |  | Gemeente Utrechtse Heuvelrug | In bedrijf | [5 empty] | Nacht | Bemeterd | [38 empty] | 30 - MAST 6,0 M ST - EL TYPE 0 | 1 | 1975-01-01 |  | LM ST 6,0 CV EU1250/20/5 T60 ET Z N6005 | 6.00 | CILINDRISCH | STAAL | 6005 MOSGROEN | GESCHILDERD | NVT |  | 350400 |  | 250612 - XGS 201 SOXE 18W NV | 1 | 1986-01-09 | [11 empty] | 175200 |  |  | SOXE 18W | 1 | 2014-01-01 |  | 18W SOX-E |  |  |  | 8000 | SOX
28501 | 178210 | https://lms.nederlandslicht.nl/qr/report/178210 | 52.0465 | 5.2857 | 1480360560 | 4509131367 | ROSARIUMLN |  |  | Akkerkwartier | DRIEBERGEN RYSENB | 1952-01-01 | Gemeente Utrechtse Heuvelrug |  |  |  | Gemeente Utrechtse Heuvelrug | In bedrijf | [5 empty] | Nacht | Bemeterd | [38 empty] | 881 - MAST 6,0 M ST - EL TYPE 0 | 1 | 2019-11-15 |  | LM ST 6,0 CV EU1250/20/5 T60 ET Z N6005 | 6.00 | CILINDRISCH | STAAL | 6005 MOSGROEN | GESCHILDERD | NVT |  | 350400 |  | 20077387 IND 2550 IRIS PL-L 24 W | 1 | 2019-11-15
28502 | 178211 | https://lms.nederlandslicht.nl/qr/report/178211 | 52.0465 | 5.2854 | 1480176960 | 4509120576 | ROSARIUMLN |  |  | Akkerkwartier | DRIEBERGEN RYSENB | 1975-01-01 | Gemeente Utrechtse Heuvelrug |  |  |  | Gemeente Utrechtse Heuvelrug | In bedrijf | [5 empty] | Nacht | Bemeterd | [38 empty] | 30 - MAST 6,0 M ST - EL TYPE 0 | 1 | 1975-01-01 |  | LM ST 6,0 CV EU1250/20/5 T60 ET Z N6005 | 6.00 | CILINDRISCH | STAAL | 6005 MOSGROEN | GESCHILDERD | NVT |  | 350400 |  | 250612 - XGS 201 SOXE 18W NV | 1 | 1986-01-09 | [11 empty] | 175200 |  |  | SOXE 18W | 1 | 2014-01-01 |  | 18W SOX-E |  |  |  | 8000 | SOX
28503 | 178212 | https://lms.nederlandslicht.nl/qr/report/178212 | 52.0463 | 5.2852 | 1480031160 | 4508967967 | ROSARIUMLN |  |  | Akkerkwartier | DRIEBERGEN RYSENB | 1952-01-01 | Gemeente Utrechtse Heuvelrug |  |  |  | Gemeente Utrechtse Heuvelrug | In bedrijf | [5 empty] | Nacht | Bemeterd | [38 empty] | 881 - MAST 6,0 M ST - EL TYPE 0 | 1 | 1952-01-01 |  | LM ST 6,0 CV EU1250/20/5 T60 ET Z N6005 | 6.00 | CILINDRISCH | STAAL | 6005 MOSGROEN | GESCHILDERD | NVT |  | 350400 |  | 250612 - XGS 201 SOXE 18W NV | 1 | 1986-01-09 | [11 empty] | 175200 |  |  | SOXE 18W | 1 | 2014-01-01 |  | 18W SOX-E |  |  |  | 8000 | SOX
28504 | 178213 | https://lms.nederlandslicht.nl/qr/report/178213 | 52.0463 | 5.2848 | 1479726060 | 4508865371 | ROSARIUMLN |  |  | Akkerkwartier | DRIEBERGEN RYSENB | 1975-01-01 | Gemeente Utrechtse Heuvelrug |  |  |  | Gemeente Utrechtse Heuvelrug | In bedrijf | [5 empty] | Nacht | Bemeterd | [38 empty] | 30 - MAST 6,0 M ST - EL TYPE 0 | 1 | 1975-01-01 |  | LM ST 6,0 CV EU1250/20/5 T60 ET Z N6005 | 6.00 | CILINDRISCH | STAAL | 6005 MOSGROEN | GESCHILDERD | NVT |  | 350400 |  | 250612 - XGS 201 SOXE 18W NV | 1 | 1986-01-09 | [11 empty] | 175200 |  |  | SOXE 18W | 1 | 2014-01-01 |  | 18W SOX-E |  |  |  | 8000 | SOX
28505 | 178214 | https://lms.nederlandslicht.nl/qr/report/178214 | 52.0461 | 5.2845 | 1479569460 | 4508674872 | ROSARIUMLN |  |  | Akkerkwartier | DRIEBERGEN RYSENB | 1952-01-01 | Gemeente Utrechtse Heuvelrug |  |  |  | Gemeente Utrechtse Heuvelrug | In bedrijf | [5 empty] | Nacht | Bemeterd | [38 empty] | 881 - MAST 6,0 M ST - EL TYPE 0 | 1 | 1952-01-01 |  | LM ST 6,0 CV EU1250/20/5 T60 ET Z N6005 | 6.00 | CILINDRISCH | STAAL | 6005 MOSGROEN | GESCHILDERD | NVT |  | 350400 |  | 250612 - XGS 201 SOXE 18W NV | 1 | 1986-01-09 | [11 empty] | 175200 |  |  | SOXE 18W | 1 | 2014-01-01 |  | 18W SOX-E |  |  |  | 8000 | SOX
28506 | 178215 | https://lms.nederlandslicht.nl/qr/report/178215 | 52.0459 | 5.2842 | 1479333890 | 4508494842 | ROSARIUMLN |  |  | Akkerkwartier | DRIEBERGEN RYSENB | 1975-01-01 | Gemeente Utrechtse Heuvelrug |  |  |  | Gemeente Utrechtse Heuvelrug | In bedrijf | [5 empty] | Nacht | Bemeterd | [38 empty] | 30 - MAST 6,0 M ST - EL TYPE 0 | 1 | 1975-01-01 |  | LM ST 6,0 CV EU1250/20/5 T60 ET Z N6005 | 6.00 | CILINDRISCH | STAAL | 6005 MOSGROEN | GESCHILDERD | NVT |  | 350400 | [18 empty] | 13W Saled | 2 | 2021-12-28 | [6 empty] | LED
62309 | 178216 | https://lms.nederlandslicht.nl/qr/report/178216 | 52.049 | 5.2908 | 1483900260 | 4511931067 | ROSARIUMLN |  |  | Akkerkwartier | DRIEBERGEN RYSENB | 1989-01-01 | Gemeente Utrechtse Heuvelrug |  |  |  | Gemeente Utrechtse Heuvelrug | In bedrijf | [5 empty] | Nacht | Bemeterd | [38 empty] | 30 - MAST 6,0 M ST - EL TYPE 0 | 1 | 1989-01-01 |  | LM ST 6,0 CV EU1250/20/5 T60 ET Z N6005 | 6.00 | CILINDRISCH | STAAL | 6005 MOSGROEN | GESCHILDERD | NVT |  | 350400 |  | 250612 - XGS 201 SOXE 18W NV | 1 | 1989-01-01 | [11 empty] | 175200 |  |  | SOXE 18W | 1 | 2014-01-01 |  | 18W SOX-E |  |  |  | 8000 | SOX
63643 | 178217 | https://lms.nederlandslicht.nl/qr/report/178217 | 52.047 | 5.2871 | 1481329859 | 4509720172 | ROSARIUMLN |  |  | Akkerkwartier | DRIEBERGEN RYSENB | 1991-10-01 | Gemeente Utrechtse Heuvelrug |  |  |  | Gemeente Utrechtse Heuvelrug | In bedrijf | [5 empty] | Nacht | Bemeterd | [38 empty] | 30 - MAST 6,0 M ST - EL TYPE 0 | 1 | 1991-10-01 |  | LM ST 6,0 CV EU1250/20/5 T60 ET Z N6005 | 6.00 | CILINDRISCH | STAAL | 6005 MOSGROEN | GESCHILDERD | NVT |  | 350400 |  | 250612 - XGS 201 SOXE 18W NV | 1 | 1986-01-09 | [11 empty] | 175200 |  |  | 13W Saled 3000K | 1 | 2020-03-10 | [6 empty] | LED
104922 | 178218 | https://lms.nederlandslicht.nl/qr/report/178218 | 52.0488 | 5.2905 | 1483678860 | 4511708176 | ROSARIUMLN |  |  | Akkerkwartier | DRIEBERGEN RYSENB | 1989-01-01 | Gemeente Utrechtse Heuvelrug |  |  |  | Gemeente Utrechtse Heuvelrug | In bedrijf | [5 empty] | Nacht | Bemeterd | [38 empty] | 30 - MAST 6,0 M ST - EL TYPE 0 | 1 | 1989-01-01 |  | LM ST 6,0 CV EU1250/20/5 T60 ET Z N6005 | 6.00 | CILINDRISCH | STAAL | 6005 MOSGROEN | GESCHILDERD | NVT |  | 350400 |  | 250612 - XGS 201 SOXE 18W NV | 1 | 1986-01-09 | [11 empty] | 175200 |  |  | SOXE 18W | 1 | 2014-01-01 |  | 18W SOX-E |  |  |  | 8000 | SOX
192271 | 178219 | https://lms.nederlandslicht.nl/qr/report/178219 | 52.0452 | 5.2827 | 1478293660 | 4507692672 | ROSARIUMLN |  |  | Akkerkwartier | DRIEBERGEN RYSENB | 2006-01-01 | Gemeente Utrechtse Heuvelrug |  |  |  | Gemeente Utrechtse Heuvelrug | In bedrijf | [5 empty] | Nacht | Bemeterd | [38 empty] | 230 - MAST 6 M ST - EL UITL 5 GR | 1 | 2006-01-01 |  | LM ST 6,0 CV EU125020/5 T60 ET Z N6005 | 6.00 | CILINDRISCH | STAAL | 6005 MOSGROEN | GESCHILDERD | NVT |  | 350400 |  | 323212 - 2551 PLL 36W HF NV | 1 | 2006-01-01 | [11 empty] | 175200 |  |  | PLL 36W 830 (HF) | 1 | 2014-01-01 |  | 36W PLL 830 |  |  | 36.00 | 16000 | PLL
192273 | 178220 | https://lms.nederlandslicht.nl/qr/report/178220 | 52.0454 | 5.2831 | 1478570370 | 4507932272 | ROSARIUMLN |  |  | Akkerkwartier | DRIEBERGEN RYSENB | 2006-01-01 | Gemeente Utrechtse Heuvelrug |  |  |  | Gemeente Utrechtse Heuvelrug | In bedrijf | [5 empty] | Nacht | Bemeterd | [38 empty] | 230 - MAST 6 M ST - EL UITL 5 GR | 1 | 2006-01-01 |  | LM ST 6,0 CV EU125020/5 T60 ET Z N6005 | 6.00 | CILINDRISCH | STAAL | 6005 MOSGROEN | GESCHILDERD | NVT |  | 350400 |  | 323212 - 2551 PLL 36W HF NV | 1 | 2006-01-01 | [11 empty] | 175200 |  |  | PLL 36W 830 (HF) | 1 | 2021-12-28 |  | 36W PLL 830 |  |  | 36.00 | 16000 | PLL |  | EVSA PH 1 x PL-T/C/L/TL5C 22-42W VIERK | 1 | 2021-12-28 |  | HFP22-42 |  |  | 3.00 | 175200
192274 | 178221 | https://lms.nederlandslicht.nl/qr/report/178221 | 52.0456 | 5.2835 | 1478846610 | 4508167282 | ROSARIUMLN |  |  | Akkerkwartier | DRIEBERGEN RYSENB | 2006-01-01 | Gemeente Utrechtse Heuvelrug |  |  |  | Gemeente Utrechtse Heuvelrug | In bedrijf | [5 empty] | Nacht | Bemeterd | [38 empty] | 230 - MAST 6 M ST - EL UITL 5 GR | 1 | 2006-01-01 |  | LM ST 6,0 CV EU125020/5 T60 ET Z N6005 | 6.00 | CILINDRISCH | STAAL | 6005 MOSGROEN | GESCHILDERD | NVT |  | 350400 |  | 323212 - 2551 PLL 36W HF NV | 1 | 2006-01-01 | [11 empty] | 175200 |  |  | PLL 36W 830 (HF) | 1 | 2014-01-01 |  | 36W PLL 830 |  |  | 36.00 | 16000 | PLL
192775 | 178222 | https://lms.nederlandslicht.nl/qr/report/178222 | 52.0458 | 5.2838 | 1479069560 | 4508354972 | ROSARIUMLN |  |  | Akkerkwartier | DRIEBERGEN RYSENB | 2006-01-01 | Gemeente Utrechtse Heuvelrug |  |  |  | Gemeente Utrechtse Heuvelrug | In bedrijf | [5 empty] | Nacht | Bemeterd | [38 empty] | 230 - MAST 6 M ST - EL UITL 5 GR | 1 | 2006-01-01 |  | LM ST 6,0 CV EU125020/5 T60 ET Z N6005 | 6.00 | CILINDRISCH | STAAL | 6005 MOSGROEN | GESCHILDERD | NVT |  | 350400 |  | 323212 - 2551 PLL 36W HF NV | 1 | 2006-01-01 | [11 empty] | 175200 |  |  | PLL 36W 830 (HF) | 1 | 2020-05-08 |  | 36W PLL 830 |  |  | 36.00 | 16000 | PLL |  | EVSA OSR 1 x PLL 36W - LANGW | 1 | 2020-05-08 |  | HFP136 |  |  | 5.00 | 175200
30468 | 178223 | https://lms.nederlandslicht.nl/qr/report/178223 | 52.056 | 5.2884 | 1482233760 | 4519719672 | ROZENSTR |  |  | Centrum en Oost | DRIEBERGEN RYSENB | 1973-01-01 | Gemeente Utrechtse Heuvelrug |  |  |  | Gemeente Utrechtse Heuvelrug | In bedrijf | [5 empty] | Nacht | Bemeterd | [38 empty] | 828 - MAST 4,7 M ST TYPE I | 1 | 1973-01-01 |  | LM ST 6,0 CV EU1250/20/5 T60 ET N6005 | 6.00 | CILINDRISCH | STAAL | 6005 MOSGROEN | GESCHILDERD | NVT |  | 350400 |  | 250612 - XGS 201 SOXE 18W NV | 1 | 1986-01-09 | [11 empty] | 175200 |  |  | SOXE 18W | 1 | 2014-01-01 |  | 18W SOX-E |  |  |  | 8000 | SOX
30469 | 178224 | https://lms.nederlandslicht.nl/qr/report/178224 | 52.0562 | 5.288 | 1481974759 | 4519875776 | ROZENSTR |  |  | Centrum en Oost | DRIEBERGEN RYSENB | 1973-01-01 | Gemeente Utrechtse Heuvelrug |  |  |  | Gemeente Utrechtse Heuvelrug | In bedrijf | [5 empty] | Nacht | Bemeterd | [38 empty] | 879 - MAST 6,0 M ST - EL TYPE 0 | 1 | 1973-01-01 |  | LM ST 6,0 CV EU1250/20/5 T60 ET Z N6005 | 6.00 | CILINDRISCH | STAAL | 6005 MOSGROEN | GESCHILDERD | NVT |  | 350400 |  | 250612 - XGS 201 SOXE 18W NV | 1 | 1986-01-09 | [11 empty] | 175200 |  |  | SOXE 18W | 1 | 2014-01-01 |  | 18W SOX-E |  |  |  | 8000 | SOX
30470 | 178225 | https://lms.nederlandslicht.nl/qr/report/178225 | 52.0563 | 5.2878 | 1481834759 | 4520077367 | ROZENSTR |  |  | Centrum en Oost | DRIEBERGEN RYSENB | 1973-01-01 | Gemeente Utrechtse Heuvelrug |  |  |  | Gemeente Utrechtse Heuvelrug | In bedrijf | [5 empty] | Nacht | Bemeterd | [38 empty] | 879 - MAST 6,0 M ST - EL TYPE 0 | 1 | 1973-01-01 |  | LM ST 6,0 CV EU1250/20/5 T60 ET Z N6005 | 6.00 | CILINDRISCH | STAAL | 6005 MOSGROEN | GESCHILDERD | NVT |  | 350400 |  | 250612 - XGS 201 SOXE 18W NV | 1 | 1986-01-09 | [11 empty] | 175200 |  |  | SOXE 18W | 1 | 2014-01-01 |  | 18W SOX-E |  |  |  | 8000 | SOX
30471 | 178226 | https://lms.nederlandslicht.nl/qr/report/178226 | 52.0565 | 5.2875 | 1481589760 | 4520215775 | ROZENSTR |  |  | Centrum en Oost | DRIEBERGEN RYSENB | 1973-01-01 | Gemeente Utrechtse Heuvelrug |  |  |  | Gemeente Utrechtse Heuvelrug | In bedrijf | [5 empty] | Nacht | Bemeterd | [38 empty] | 879 - MAST 6,0 M ST - EL TYPE 0 | 1 | 1973-01-01 |  | LM ST 6,0 CV EU1250/20/5 T60 ET Z N6005 | 6.00 | CILINDRISCH | STAAL | 6005 MOSGROEN | GESCHILDERD | NVT |  | 350400 |  | 250612 - XGS 201 SOXE 18W NV | 1 | 1986-01-09 | [11 empty] | 175200 |  |  | SOXE 18W | 1 | 2014-01-01 |  | 18W SOX-E |  |  |  | 8000 | SOX
27654 | 178227 | https://lms.nederlandslicht.nl/qr/report/178227 | 52.0563 | 5.2751 | 1473140560 | 4520039178 | RYCKEVORSELSTR,V |  |  | Rysenburg Zuid-West | DRIEBERGEN RYSENB | 1975-01-01 | Gemeente Utrechtse Heuvelrug |  |  |  | Gemeente Utrechtse Heuvelrug | In bedrijf | [5 empty] | Nacht | Bemeterd | [38 empty] | 828 - MAST 4,7 M ST TYPE I | 1 | 1975-01-01 |  | LM ST 6,0 CV EU1250/20/5 T60 ET N6005 | 6.00 | CILINDRISCH | STAAL | 6005 MOSGROEN | GESCHILDERD | NVT |  | 350400 |  | 250612 - XGS 201 SOXE 18W NV | 1 | 1986-01-09 | [11 empty] | 175200 |  |  | SOXE 18W | 1 | 2014-01-01 |  | 18W SOX-E |  |  |  | 8000 | SOX
27655 | 178228 | https://lms.nederlandslicht.nl/qr/report/178228 | 52.0561 | 5.2748 | 1472900260 | 4519844768 | RYCKEVORSELSTR,V |  |  | Rysenburg Zuid-West | DRIEBERGEN RYSENB | 1975-01-01 | Gemeente Utrechtse Heuvelrug |  |  |  | Gemeente Utrechtse Heuvelrug | In bedrijf | [5 empty] | Nacht | Bemeterd | [38 empty] | 828 - MAST 4,7 M ST TYPE I | 1 | 1975-01-01 |  | LM ST 6,0 CV EU1250/20/5 T60 ET N6005 | 6.00 | CILINDRISCH | STAAL | 6005 MOSGROEN | GESCHILDERD | NVT |  | 350400 |  | 250612 - XGS 201 SOXE 18W NV | 1 | 1986-01-09 | [11 empty] | 175200 |  |  | SOXE 18W | 1 | 2014-01-01 |  | 18W SOX-E |  |  |  | 8000 | SOX
27656 | 178229 | https://lms.nederlandslicht.nl/qr/report/178229 | 52.0559 | 5.2746 | 1472794960 | 4519648871 | RYCKEVORSELSTR,V |  |  | Rysenburg Zuid-West | DRIEBERGEN RYSENB | 1975-01-01 | Gemeente Utrechtse Heuvelrug |  |  |  | Gemeente Utrechtse Heuvelrug | In bedrijf | [5 empty] | Nacht | Bemeterd | [38 empty] | 881 - MAST 6,0 M ST - EL TYPE 0 | 1 | 1975-01-01 |  | LM ST 6,0 CV EU1250/20/5 T60 ET Z N6005 | 6.00 | CILINDRISCH | STAAL | 6005 MOSGROEN | GESCHILDERD | NVT |  | 350400 |  | 250612 - XGS 201 SOXE 18W NV | 1 | 1986-01-09 | [11 empty] | 175200 |  |  | SOXE 18W | 1 | 2014-01-01 |  | 18W SOX-E |  |  |  | 8000 | SOX
27657 | 178230 | https://lms.nederlandslicht.nl/qr/report/178230 | 52.0558 | 5.2743 | 1472570860 | 4519451768 | RYCKEVORSELSTR,V |  |  | Rysenburg Zuid-West | DRIEBERGEN RYSENB | 1975-01-01 | Gemeente Utrechtse Heuvelrug |  |  |  | Gemeente Utrechtse Heuvelrug | In bedrijf | [5 empty] | Nacht | Bemeterd | [38 empty] | 828 - MAST 4,7 M ST TYPE I | 1 | 1975-01-01 |  | LM ST 6,0 CV EU1250/20/5 T60 ET N6005 | 6.00 | CILINDRISCH | STAAL | 6005 MOSGROEN | GESCHILDERD | NVT |  | 350400 |  | 250612 - XGS 201 SOXE 18W NV | 1 | 1986-01-09 | [11 empty] | 175200 |  |  | SOXE 18W | 1 | 2014-01-01 |  | 18W SOX-E |  |  |  | 8000 | SOX
27658 | 178231 | https://lms.nederlandslicht.nl/qr/report/178231 | 52.0557 | 5.2741 | 1472427760 | 4519342367 | RYCKEVORSELSTR,V |  |  | Rysenburg Zuid-West | DRIEBERGEN RYSENB | 1975-01-01 | Gemeente Utrechtse Heuvelrug |  |  |  | Gemeente Utrechtse Heuvelrug | In bedrijf | [5 empty] | Nacht | Bemeterd | [38 empty] | 881 - MAST 6,0 M ST - EL TYPE 0 | 1 | 1975-01-01 |  | LM ST 6,0 CV EU1250/20/5 T60 ET Z N6005 | 6.00 | CILINDRISCH | STAAL | 6005 MOSGROEN | GESCHILDERD | NVT |  | 350400 |  | 250612 - XGS 201 SOXE 18W NV | 1 | 1986-01-09 | [11 empty] | 175200 |  |  | SOXE 18W | 1 | 2014-01-01 |  | 18W SOX-E |  |  |  | 8000 | SOX
27659 | 178232 | https://lms.nederlandslicht.nl/qr/report/178232 | 52.0556 | 5.2737 | 1472179360 | 4519230171 | RYCKEVORSELSTR,V |  |  | Rysenburg Zuid-West | DRIEBERGEN RYSENB | 1975-01-01 | Gemeente Utrechtse Heuvelrug |  |  |  | Gemeente Utrechtse Heuvelrug | In bedrijf | [5 empty] | Nacht | Bemeterd | [38 empty] | alu 6m cyl+binnen bus S6V36UE/10/750 / U1 v135 t60 | 1 | 2020-05-16 | [9 empty] | 350400 |  | 20077387 IND 2550 IRIS PL-L 24 W | 1 | 2020-05-16 | [14 empty] | PLL 24W 830 (HF) | 1 | 2020-05-16 |  | 24W PLL 830 |  |  | 24.00 | 16000 | PLL |  | EVSA OSR 1 x PLL18-24W LANGW | 1 | 2020-05-16
27660 | 178233 | https://lms.nederlandslicht.nl/qr/report/178233 | 52.0553 | 5.2735 | 1472028160 | 4518994873 | RYCKEVORSELSTR,V |  |  | Rysenburg Zuid-West | DRIEBERGEN RYSENB | 1975-01-01 | Gemeente Utrechtse Heuvelrug |  |  |  | Gemeente Utrechtse Heuvelrug | In bedrijf | [5 empty] | Nacht | Bemeterd | [38 empty] | 881 - MAST 6,0 M ST - EL TYPE 0 | 1 | 1975-01-01 |  | LM ST 6,0 CV EU1250/20/5 T60 ET Z N6005 | 6.00 | CILINDRISCH | STAAL | 6005 MOSGROEN | GESCHILDERD | NVT |  | 350400 |  | 250612 - XGS 201 SOXE 18W NV | 1 | 1986-01-09 | [11 empty] | 175200 |  |  | SOXE 18W | 1 | 2014-01-01 |  | 18W SOX-E |  |  |  | 8000 | SOX
27662 | 178234 | https://lms.nederlandslicht.nl/qr/report/178234 | 52.055 | 5.2729 | 1471623160 | 4518642473 | RYCKEVORSELSTR,V |  |  | Rysenburg Zuid-West | DRIEBERGEN RYSENB | 1975-01-01 | Gemeente Utrechtse Heuvelrug |  |  |  | Gemeente Utrechtse Heuvelrug | In bedrijf | [5 empty] | Nacht | Bemeterd | [38 empty] | 881 - MAST 6,0 M ST - EL TYPE 0 | 1 | 1975-01-01 |  | LM ST 6,0 CV EU1250/20/5 T60 ET Z N6005 | 6.00 | CILINDRISCH | STAAL | 6005 MOSGROEN | GESCHILDERD | NVT |  | 350400 |  | 250612 - XGS 201 SOXE 18W NV | 1 | 1986-01-09 | [11 empty] | 175200 |  |  | SOXE 18W | 1 | 2014-01-01 |  | 18W SOX-E |  |  |  | 8000 | SOX
64530 | 178235 | https://lms.nederlandslicht.nl/qr/report/178235 | 52.0552 | 5.2732 | 1471793260 | 4518793673 | RYCKEVORSELSTR,V |  |  | Rysenburg Zuid-West | DRIEBERGEN RYSENB | 1990-12-09 | Gemeente Utrechtse Heuvelrug |  |  |  | Gemeente Utrechtse Heuvelrug | In bedrijf | [5 empty] | Nacht | Bemeterd | [38 empty] | 30 - MAST 6,0 M ST - EL TYPE 0 | 1 | 1990-12-09 |  | LM ST 6,0 CV EU1250/20/5 T60 ET Z N6005 | 6.00 | CILINDRISCH | STAAL | 6005 MOSGROEN | GESCHILDERD | NVT |  | 350400 |  | 250612 - XGS 201 SOXE 18W NV | 1 | 1986-01-09 | [11 empty] | 175200 |  |  | SOXE 18W | 1 | 2014-01-01 |  | 18W SOX-E |  |  |  | 8000 | SOX
27752 | 178236 | https://lms.nederlandslicht.nl/qr/report/178236 | 52.0549 | 5.2757 | 1473527660 | 4518518277 | RYSENBURGSELN |  |  | Rysenburg Zuid-West | DRIEBERGEN RYSENB | 2011-01-01 | Gemeente Utrechtse Heuvelrug |  |  |  | Gemeente Utrechtse Heuvelrug | In bedrijf | [5 empty] | Nacht | Bemeterd | [38 empty] | 230 - MAST 6 M ST - EL UITL 5 GR | 1 | 2011-01-01 |  | LM ST 6,0 CV EU125020/5 T60 ET Z N6005 | 6.00 | CILINDRISCH | STAAL | 6005 MOSGROEN | GESCHILDERD | NVT |  | 350400 |  | 250612 - XGS 201 SOXE 18W NV | 1 | 2011-01-01 | [11 empty] | 175200 |  |  | SOXE 18W | 1 | 2014-01-01 |  | 18W SOX-E |  |  |  | 8000 | SOX
27753 | 178237 | https://lms.nederlandslicht.nl/qr/report/178237 | 52.0547 | 5.2751 | 1473136160 | 4518238674 | RYSENBURGSELN |  |  | Rysenburg Zuid-West | DRIEBERGEN RYSENB | 1967-01-01 | Gemeente Utrechtse Heuvelrug |  |  |  | Gemeente Utrechtse Heuvelrug | In bedrijf | [5 empty] | Nacht | Bemeterd | [38 empty] | 828 - MAST 4,7 M ST TYPE I | 1 | 1967-01-01 |  | LM ST 6,0 CV EU1250/20/5 T60 ET N6005 | 6.00 | CILINDRISCH | STAAL | 6005 MOSGROEN | GESCHILDERD | NVT |  | 350400 |  | 250612 - XGS 201 SOXE 18W NV | 1 | 1986-01-09 | [11 empty] | 175200 |  |  | SOXE 18W | 1 | 2014-01-01 |  | 18W SOX-E |  |  |  | 8000 | SOX
27754 | 178238 | https://lms.nederlandslicht.nl/qr/report/178238 | 52.0546 | 5.2747 | 1472831060 | 4518123870 | RYSENBURGSELN |  |  | Rysenburg Zuid-West | DRIEBERGEN RYSENB | 1967-01-01 | Gemeente Utrechtse Heuvelrug |  |  |  | Gemeente Utrechtse Heuvelrug | In bedrijf | [5 empty] | Nacht | Bemeterd | [38 empty] | PM AL 6,0 CO T60 TM | 1 | 2021-12-23 |  | LM ST 6,0 CV EU1250/20/5 T60 ET Z N6005 | 6.00 | CONISCH | ALUMINIUM | NVT | NVT | NVT |  | 350400 |  | IRIS 2551 1XPLL 36W R7035 EVSA | 1 | 2021-12-23 |  | SGS151 7035 | INDAL |  |  |  |  | 7035 LICHTGRIJS |  |  |  | 175200
27755 | 178239 | https://lms.nederlandslicht.nl/qr/report/178239 | 52.0543 | 5.2745 | 1472677160 | 4517883567 | RYSENBURGSELN |  |  | Rysenburg Zuid-West | DRIEBERGEN RYSENB | 1967-01-01 | Gemeente Utrechtse Heuvelrug |  |  |  | Gemeente Utrechtse Heuvelrug | In bedrijf | [5 empty] | Nacht | Bemeterd | [38 empty] | 826 - MAST 5,7 M ST TYPE II | 1 | 1967-01-01 |  | LM ST 6,0 CV EU1250/20/5 T60 ET Z N6005 | 6.00 | CILINDRISCH | STAAL | 6005 MOSGROEN | GESCHILDERD | NVT |  | 350400 |  | SCHR PIANO | 1 | 2021-11-01
27756 | 178240 | https://lms.nederlandslicht.nl/qr/report/178240 | 52.0543 | 5.2741 | 1472442260 | 4517774075 | RYSENBURGSELN |  |  | Rysenburg Zuid-West | DRIEBERGEN RYSENB | 1967-01-01 | Gemeente Utrechtse Heuvelrug |  |  |  | Gemeente Utrechtse Heuvelrug | In bedrijf | [5 empty] | Nacht | Bemeterd | [38 empty] | 826 - MAST 5,7 M ST TYPE II | 1 | 1967-01-01 |  | LM ST 6,0 CV EU1250/20/5 T60 ET Z N6005 | 6.00 | CILINDRISCH | STAAL | 6005 MOSGROEN | GESCHILDERD | NVT |  | 350400 |  | 253212 - XGS 201 SOX 35W NV | 1 | 1986-01-09 | [11 empty] | 175200 |  |  | SOX 35W | 1 | 2019-10-03 | [5 empty] | 8000 | SOX
27757 | 178241 | https://lms.nederlandslicht.nl/qr/report/178241 | 52.054 | 5.2739 | 1472285660 | 4517532376 | RYSENBURGSELN |  |  | Rysenburg Zuid-West | DRIEBERGEN RYSENB | 2007-01-01 | Gemeente Utrechtse Heuvelrug |  |  |  | Gemeente Utrechtse Heuvelrug | In bedrijf | [5 empty] | Nacht | Bemeterd | [38 empty] | 230 - MAST 6 M ST - EL UITL 5 GR | 1 | 2007-01-01 |  | LM ST 6,0 CV EU125020/5 T60 ET Z N6005 | 6.00 | CILINDRISCH | STAAL | 6005 MOSGROEN | GESCHILDERD | NVT |  | 350400 |  | SCHR PIANO | 1 | 2021-11-16
27758 | 178242 | https://lms.nederlandslicht.nl/qr/report/178242 | 52.0539 | 5.2735 | 1472034560 | 4517424368 | RYSENBURGSELN |  |  | Rysenburg Zuid-West | DRIEBERGEN RYSENB | 2003-01-01 | Gemeente Utrechtse Heuvelrug |  |  |  | Gemeente Utrechtse Heuvelrug | In bedrijf | [5 empty] | Nacht | Bemeterd | [38 empty] | 226 - MAST 5,7 M ST VERL (7,0 M) | 1 | 2003-01-01 |  | LM ST 7,0 CV EU1250/20/5 T60 ET Z V | 7.00 | CILINDRISCH | THERMISCH VERZINKT | NVT | NVT | NVT |  | 350400 |  | SCHR PIANO | 1 | 2020-06-30
27759 | 178243 | https://lms.nederlandslicht.nl/qr/report/178243 | 52.0537 | 5.2732 | 1471837460 | 4517142069 | RYSENBURGSELN |  |  | Rysenburg Zuid-West | DRIEBERGEN RYSENB | 1967-01-01 | Gemeente Utrechtse Heuvelrug |  |  |  | Gemeente Utrechtse Heuvelrug | In bedrijf | [5 empty] | Nacht | Bemeterd | [38 empty] | 826 - MAST 5,7 M ST TYPE II | 1 | 1967-01-01 |  | LM ST 6,0 CV EU1250/20/5 T60 ET Z N6005 | 6.00 | CILINDRISCH | STAAL | 6005 MOSGROEN | GESCHILDERD | NVT |  | 350400 |  | SCHR PIANO | 1 | 2020-03-17
27760 | 178244 | https://lms.nederlandslicht.nl/qr/report/178244 | 52.0535 | 5.273 | 1471677466 | 4516995653 | RYSENBURGSELN |  |  | Rysenburg Zuid-West | DRIEBERGEN RYSENB | 1967-01-01 | Gemeente Utrechtse Heuvelrug |  |  |  | Gemeente Utrechtse Heuvelrug | In bedrijf | [5 empty] | Nacht | Bemeterd | [38 empty] | 826 - MAST 5,7 M ST TYPE II | 1 | 1967-01-01 |  | LM ST 6,0 CV EU1250/20/5 T60 ET Z N6005 | 6.00 | CILINDRISCH | STAAL | 6005 MOSGROEN | GESCHILDERD | NVT |  | 350400 |  | SCHR PIANO | 1 | 2021-08-25
27761 | 178245 | https://lms.nederlandslicht.nl/qr/report/178245 | 52.0534 | 5.2727 | 1471459460 | 4516813971 | RYSENBURGSELN |  |  | Rysenburg Zuid-West | DRIEBERGEN RYSENB | 1967-01-01 | Gemeente Utrechtse Heuvelrug |  |  |  | Gemeente Utrechtse Heuvelrug | In bedrijf | [5 empty] | Nacht | Bemeterd | [38 empty] | 826 - MAST 5,7 M ST TYPE II | 1 | 1967-01-01 |  | LM ST 6,0 CV EU1250/20/5 T60 ET Z N6005 | 6.00 | CILINDRISCH | STAAL | 6005 MOSGROEN | GESCHILDERD | NVT |  | 350400 |  | SCHR PIANO | 1 | 2021-11-01
27762 | 178246 | https://lms.nederlandslicht.nl/qr/report/178246 | 52.0533 | 5.2724 | 1471221860 | 4516704078 | RYSENBURGSELN |  |  | Rysenburg Zuid-West | DRIEBERGEN RYSENB | 1967-01-01 | Gemeente Utrechtse Heuvelrug |  |  |  | Gemeente Utrechtse Heuvelrug | In bedrijf | [5 empty] | Nacht | Bemeterd | [38 empty] | 826 - MAST 5,7 M ST TYPE II | 1 | 1967-01-01 |  | LM ST 6,0 CV EU1250/20/5 T60 ET Z N6005 | 6.00 | CILINDRISCH | STAAL | 6005 MOSGROEN | GESCHILDERD | NVT |  | 350400 |  | SCHR PIANO | 1 | 2020-08-31
27763 | 178247 | https://lms.nederlandslicht.nl/qr/report/178247 | 52.053 | 5.2721 | 1471016660 | 4516425777 | RYSENBURGSELN |  |  | Rysenburg Zuid-West | DRIEBERGEN RYSENB | 1967-01-01 | Gemeente Utrechtse Heuvelrug |  |  |  | Gemeente Utrechtse Heuvelrug | In bedrijf | [5 empty] | Nacht | Bemeterd | [38 empty] | 826 - MAST 5,7 M ST TYPE II | 1 | 1967-01-01 |  | LM ST 6,0 CV EU1250/20/5 T60 ET Z N6005 | 6.00 | CILINDRISCH | STAAL | 6005 MOSGROEN | GESCHILDERD | NVT |  | 350400 |  | 253212 - XGS 201 SOX 35W NV | 1 | 1986-01-09 | [11 empty] | 175200 |  |  | SOX 35W | 1 | 2021-11-01 | [5 empty] | 8000 | SOX |  | EVSA PH 1 x PL-T/C/L/TL5C 22-42W VIERK | 1 | 2021-11-01 |  | HFP22-42 |  |  | 3.00 | 175200
27764 | 178248 | https://lms.nederlandslicht.nl/qr/report/178248 | 52.0528 | 5.2717 | 1470776360 | 4516207068 | RYSENBURGSELN |  |  | Rysenburg Zuid-West | DRIEBERGEN RYSENB | 1967-01-01 | Gemeente Utrechtse Heuvelrug |  |  |  | Gemeente Utrechtse Heuvelrug | In bedrijf | [5 empty] | Nacht | Bemeterd | [38 empty] | 826 - MAST 5,7 M ST TYPE II | 1 | 1967-01-01 |  | LM ST 6,0 CV EU1250/20/5 T60 ET Z N6005 | 6.00 | CILINDRISCH | STAAL | 6005 MOSGROEN | GESCHILDERD | NVT |  | 350400 |  | 253212 - XGS 201 SOX 35W NV | 1 | 1986-01-09 | [11 empty] | 175200 |  |  | PLL 36W 830 (HF) | 1 | 2021-04-02 |  | 36W PLL 830 |  |  | 36.00 | 16000 | PLL |  | EVSA PH 1 x PL-T/C/L/TL5C 22-42W VIERK | 1 | 2021-04-02 |  | HFP22-42 |  |  | 3.00 | 175200
27767 | 178249 | https://lms.nederlandslicht.nl/qr/report/178249 | 52.0525 | 5.271 | 1470320060 | 4515809967 | RYSENBURGSELN |  |  | Rysenburg Zuid-West | DRIEBERGEN RYSENB | 1967-01-01 | Gemeente Utrechtse Heuvelrug |  |  |  | Gemeente Utrechtse Heuvelrug | In bedrijf | [5 empty] | Nacht | Bemeterd | [38 empty] | 826 - MAST 5,7 M ST TYPE II | 1 | 1967-01-01 |  | LM ST 6,0 CV EU1250/20/5 T60 ET Z N6005 | 6.00 | CILINDRISCH | STAAL | 6005 MOSGROEN | GESCHILDERD | NVT |  | 350400 |  | 253212 - XGS 201 SOX 35W NV | 1 | 1986-01-09 | [11 empty] | 175200 |  |  | SOX 35W | 1 | 2018-10-29 | [5 empty] | 8000 | SOX
27769 | 178250 | https://lms.nederlandslicht.nl/qr/report/178250 | 52.0521 | 5.2703 | 1469815160 | 4515371171 | RYSENBURGSELN |  |  | Rysenburg Zuid-West | DRIEBERGEN RYSENB | 1967-01-01 | Gemeente Utrechtse Heuvelrug |  |  |  | Gemeente Utrechtse Heuvelrug | In bedrijf | [5 empty] | Nacht | Bemeterd | [38 empty] | 826 - MAST 5,7 M ST TYPE II | 1 | 1967-01-01 |  | LM ST 6,0 CV EU1250/20/5 T60 ET Z N6005 | 6.00 | CILINDRISCH | STAAL | 6005 MOSGROEN | GESCHILDERD | NVT |  | 350400 |  | SCHR PIANO | 1 | 2021-05-21
27770 | 178251 | https://lms.nederlandslicht.nl/qr/report/178251 | 52.0519 | 5.27 | 1469623460 | 4515183375 | RYSENBURGSELN |  |  | Rysenburg Zuid-West | DRIEBERGEN RYSENB | 1967-01-01 | Gemeente Utrechtse Heuvelrug |  |  |  | Gemeente Utrechtse Heuvelrug | In bedrijf | [5 empty] | Nacht | Bemeterd | [38 empty] | 826 - MAST 5,7 M ST TYPE II | 1 | 1967-01-01 |  | LM ST 6,0 CV EU1250/20/5 T60 ET Z N6005 | 6.00 | CILINDRISCH | STAAL | 6005 MOSGROEN | GESCHILDERD | NVT |  | 350400 |  | 253212 - XGS 201 SOX 35W NV | 1 | 1986-01-09 | [11 empty] | 175200 |  |  | SOX 35W | 1 | 2019-02-04 | [5 empty] | 8000 | SOX
27771 | 178252 | https://lms.nederlandslicht.nl/qr/report/178252 | 52.0519 | 5.2698 | 1469458760 | 4515186077 | RYSENBURGSELN |  |  | Rysenburg Zuid-West | DRIEBERGEN RYSENB | 1967-01-01 | Gemeente Utrechtse Heuvelrug |  |  |  | Gemeente Utrechtse Heuvelrug | In bedrijf | [5 empty] | Nacht | Bemeterd | [38 empty] | 826 - MAST 5,7 M ST TYPE II | 1 | 1967-01-01 |  | LM ST 6,0 CV EU1250/20/5 T60 ET Z N6005 | 6.00 | CILINDRISCH | STAAL | 6005 MOSGROEN | GESCHILDERD | NVT |  | 350400 |  | 253212 - XGS 201 SOX 35W NV | 1 | 1986-01-09 | [11 empty] | 175200 |  |  | SOX 35W | 1 | 2014-01-01 | [5 empty] | 8000 | SOX
27772 | 178253 | https://lms.nederlandslicht.nl/qr/report/178253 | 52.0517 | 5.2695 | 1469291360 | 4514917369 | RYSENBURGSELN |  |  | Rysenburg Zuid-West | DRIEBERGEN RYSENB | 1967-01-01 | Gemeente Utrechtse Heuvelrug |  |  |  | Gemeente Utrechtse Heuvelrug | In bedrijf | [5 empty] | Nacht | Bemeterd | [38 empty] | 826 - MAST 5,7 M ST TYPE II | 1 | 1967-01-01 |  | LM ST 6,0 CV EU1250/20/5 T60 ET Z N6005 | 6.00 | CILINDRISCH | STAAL | 6005 MOSGROEN | GESCHILDERD | NVT |  | 350400 |  | 253212 - XGS 201 SOX 35W NV | 1 | 2011-01-01 | [11 empty] | 175200 |  |  | SOX 35W | 1 | 2014-01-01 | [5 empty] | 8000 | SOX
27773 | 178254 | https://lms.nederlandslicht.nl/qr/report/178254 | 52.0516 | 5.2692 | 1469024060 | 4514783569 | RYSENBURGSELN |  |  | Rysenburg Zuid-West | DRIEBERGEN RYSENB | 1967-01-01 | Gemeente Utrechtse Heuvelrug |  |  |  | Gemeente Utrechtse Heuvelrug | In bedrijf | [5 empty] | Nacht | Bemeterd | [38 empty] | 826 - MAST 5,7 M ST TYPE II | 1 | 1967-01-01 |  | LM ST 6,0 CV EU1250/20/5 T60 ET Z N6005 | 6.00 | CILINDRISCH | STAAL | 6005 MOSGROEN | GESCHILDERD | NVT |  | 350400 |  | SCHR PIANO | 1 | 2021-02-01
27776 | 178255 | https://lms.nederlandslicht.nl/qr/report/178255 | 52.0511 | 5.2686 | 1468613660 | 4514306971 | RYSENBURGSELN |  |  | Rysenburg Zuid-West | DRIEBERGEN RYSENB | 1967-01-01 | Gemeente Utrechtse Heuvelrug |  |  |  | Gemeente Utrechtse Heuvelrug | In bedrijf | [5 empty] | Nacht | Bemeterd | [38 empty] | 826 - MAST 5,7 M ST TYPE II | 1 | 1967-01-01 |  | LM ST 6,0 CV EU1250/20/5 T60 ET Z N6005 | 6.00 | CILINDRISCH | STAAL | 6005 MOSGROEN | GESCHILDERD | NVT |  | 350400 |  | 253212 - XGS 201 SOX 35W NV | 1 | 1986-01-09 | [11 empty] | 175200 |  |  | SOX 35W | 1 | 2014-01-01 | [5 empty] | 8000 | SOX
27777 | 178256 | https://lms.nederlandslicht.nl/qr/report/178256 | 52.0509 | 5.2682 | 1468343660 | 4514081368 | RYSENBURGSELN |  |  | Rysenburg Zuid-West | DRIEBERGEN RYSENB | 1967-01-01 | Gemeente Utrechtse Heuvelrug |  |  |  | Gemeente Utrechtse Heuvelrug | In bedrijf | [5 empty] | Nacht | Bemeterd | [38 empty] | 826 - MAST 5,7 M ST TYPE II | 1 | 1967-01-01 |  | LM ST 6,0 CV EU1250/20/5 T60 ET Z N6005 | 6.00 | CILINDRISCH | STAAL | 6005 MOSGROEN | GESCHILDERD | NVT |  | 350400 |  | 253212 - XGS 201 SOX 35W NV | 1 | 1986-01-09 | [11 empty] | 175200 |  |  | SOX 35W | 1 | 2019-02-19 | [5 empty] | 8000 | SOX
27778 | 178257 | https://lms.nederlandslicht.nl/qr/report/178257 | 52.0507 | 5.2677 | 1468033269 | 4513825026 | RYSENBURGSELN |  |  | Rysenburg Zuid-West | DRIEBERGEN RYSENB | 1967-01-01 | Gemeente Utrechtse Heuvelrug |  |  |  | Gemeente Utrechtse Heuvelrug | In bedrijf | [5 empty] | Nacht | Bemeterd | [38 empty] | 6m AL CO EU 750 114/60 SAPA | 1 | 2020-08-26 | [9 empty] | 350400 |  | IRIS 2551 1XPLL 36W R7035 EVSA | 1 | 2020-08-26 |  | SGS151 7035 | INDAL |  |  |  |  | 7035 LICHTGRIJS |  |  |  | 175200
27782 | 178258 | https://lms.nederlandslicht.nl/qr/report/178258 | 52.0502 | 5.2669 | 1467458060 | 4513288673 | RYSENBURGSELN |  |  | Rysenburg Zuid-West | DRIEBERGEN RYSENB | 1975-01-01 | Gemeente Utrechtse Heuvelrug |  |  |  | Gemeente Utrechtse Heuvelrug | In bedrijf | [5 empty] | Nacht | Bemeterd | [38 empty] | 26 - MAST 5,7 M ST VERL TYPE II (7,0 M) | 1 | 1975-01-01 |  | LM ST 7,0 CV EU1250/20/5 T60 ET Z N6005 | 7.00 | CILINDRISCH | STAAL | 6005 MOSGROEN | GESCHILDERD | NVT |  | 350400 |  | 253212 - XGS 201 SOX 35W NV | 1 | 1986-01-09 | [11 empty] | 175200 |  |  | SOX 35W | 1 | 2014-01-01 | [5 empty] | 8000 | SOX
27785 | 178259 | https://lms.nederlandslicht.nl/qr/report/178259 | 52.05 | 5.2663 | 1467082760 | 4513084669 | RYSENBURGSELN |  |  | Rysenburg Zuid-West | DRIEBERGEN RYSENB | 1967-01-01 | Gemeente Utrechtse Heuvelrug |  |  |  | Gemeente Utrechtse Heuvelrug | In bedrijf | [5 empty] | Nacht | Bemeterd | [38 empty] | 826 - MAST 5,7 M ST TYPE II | 1 | 1967-01-01 |  | LM ST 6,0 CV EU1250/20/5 T60 ET Z N6005 | 6.00 | CILINDRISCH | STAAL | 6005 MOSGROEN | GESCHILDERD | NVT |  | 350400 |  | 253212 - XGS 201 SOX 35W NV | 1 | 1986-01-09 | [11 empty] | 175200 |  |  | SOX 35W | 1 | 2014-01-01 | [5 empty] | 8000 | SOX
27786 | 178260 | https://lms.nederlandslicht.nl/qr/report/178260 | 52.0498 | 5.2662 | 1466977160 | 4512886471 | RYSENBURGSELN |  |  | Rysenburg Zuid-West | DRIEBERGEN RYSENB | 1975-01-01 | Gemeente Utrechtse Heuvelrug |  |  |  | Gemeente Utrechtse Heuvelrug | In bedrijf | [5 empty] | Nacht | Bemeterd | [38 empty] | 26 - MAST 5,7 M ST VERL TYPE II (7,0 M) | 1 | 1975-01-01 |  | LM ST 7,0 CV EU1250/20/5 T60 ET Z N6005 | 7.00 | CILINDRISCH | STAAL | 6005 MOSGROEN | GESCHILDERD | NVT |  | 350400 |  | 253212 - XGS 201 SOX 35W NV | 1 | 1986-01-09 | [11 empty] | 175200 |  |  | SOX 35W | 1 | 2014-01-01 | [5 empty] | 8000 | SOX
27787 | 178261 | https://lms.nederlandslicht.nl/qr/report/178261 | 52.0498 | 5.2659 | 1466780060 | 4512810876 | RYSENBURGSELN |  |  | Rysenburg Zuid-West | DRIEBERGEN RYSENB | 1975-01-01 | Gemeente Utrechtse Heuvelrug |  |  |  | Gemeente Utrechtse Heuvelrug | In bedrijf | [5 empty] | Nacht | Bemeterd | [38 empty] | 26 - MAST 5,7 M ST VERL TYPE II (7,0 M) | 1 | 1975-01-01 |  | LM ST 7,0 CV EU1250/20/5 T60 ET Z N6005 | 7.00 | CILINDRISCH | STAAL | 6005 MOSGROEN | GESCHILDERD | NVT |  | 350400 |  | SCHR PIANO | 1 | 2021-02-01
27800 | 178262 | https://lms.nederlandslicht.nl/qr/report/178262 | 52.0495 | 5.2655 | 1466518160 | 4512477572 | RYSENBURGSELN |  |  | Rysenburg Zuid-West | DRIEBERGEN RYSENB | 1975-01-01 | Gemeente Utrechtse Heuvelrug |  |  |  | Gemeente Utrechtse Heuvelrug | In bedrijf | [5 empty] | Nacht | Bemeterd | [38 empty] | 26 - MAST 5,7 M ST VERL TYPE II (7,0 M) | 1 | 1975-01-01 |  | LM ST 7,0 CV EU1250/20/5 T60 ET Z N6005 | 7.00 | CILINDRISCH | STAAL | 6005 MOSGROEN | GESCHILDERD | NVT |  | 350400 |  | 253212 - XGS 201 SOX 35W NV | 1 | 1986-01-09 | [11 empty] | 175200 |  |  | SOX 35W | 1 | 2014-01-01 | [5 empty] | 8000 | SOX
27801 | 178263 | https://lms.nederlandslicht.nl/qr/report/178263 | 52.0493 | 5.265 | 1466196860 | 4512298072 | RYSENBURGSELN |  |  | Rysenburg Zuid-West | DRIEBERGEN RYSENB | 1975-01-01 | Gemeente Utrechtse Heuvelrug |  |  |  | Gemeente Utrechtse Heuvelrug | In bedrijf | [5 empty] | Nacht | Bemeterd | [38 empty] | 26 - MAST 5,7 M ST VERL TYPE II (7,0 M) | 1 | 1975-01-01 |  | LM ST 7,0 CV EU1250/20/5 T60 ET Z N6005 | 7.00 | CILINDRISCH | STAAL | 6005 MOSGROEN | GESCHILDERD | NVT |  | 350400 |  | 253212 - XGS 201 SOX 35W NV | 1 | 1986-01-09 | [11 empty] | 175200 |  |  | SOX 35W | 1 | 2018-10-29 | [5 empty] | 8000 | SOX
27804 | 178264 | https://lms.nederlandslicht.nl/qr/report/178264 | 52.049 | 5.2645 | 1465808360 | 4511954270 | RYSENBURGSELN |  |  | Rysenburg Zuid-West | DRIEBERGEN RYSENB | 1975-01-01 | Gemeente Utrechtse Heuvelrug |  |  |  | Gemeente Utrechtse Heuvelrug | In bedrijf | [5 empty] | Nacht | Bemeterd | [38 empty] | 26 - MAST 5,7 M ST VERL TYPE II (7,0 M) | 1 | 1975-01-01 |  | LM ST 7,0 CV EU1250/20/5 T60 ET Z N6005 | 7.00 | CILINDRISCH | STAAL | 6005 MOSGROEN | GESCHILDERD | NVT |  | 350400 |  | 253212 - XGS 201 SOX 35W NV | 1 | 1986-01-09 | [11 empty] | 175200 |  |  | SOX 35W | 1 | 2014-01-01 | [5 empty] | 8000 | SOX
27805 | 178265 | https://lms.nederlandslicht.nl/qr/report/178265 | 52.0488 | 5.2642 | 1465608560 | 4511688176 | RYSENBURGSELN |  |  | Rysenburg Zuid-West | DRIEBERGEN RYSENB | 1975-01-01 | Gemeente Utrechtse Heuvelrug |  |  |  | Gemeente Utrechtse Heuvelrug | In bedrijf | [5 empty] | Nacht | Bemeterd | [38 empty] | 26 - MAST 5,7 M ST VERL TYPE II (7,0 M) | 1 | 1975-01-01 |  | LM ST 7,0 CV EU1250/20/5 T60 ET Z N6005 | 7.00 | CILINDRISCH | STAAL | 6005 MOSGROEN | GESCHILDERD | NVT |  | 350400 |  | SCHR PIANO | 1 | 2021-05-21
27806 | 178266 | https://lms.nederlandslicht.nl/qr/report/178266 | 52.0486 | 5.2637 | 1465286160 | 4511515171 | RYSENBURGSELN |  |  | Rysenburg Zuid-West | DRIEBERGEN RYSENB | 1975-01-01 | Gemeente Utrechtse Heuvelrug |  |  |  | Gemeente Utrechtse Heuvelrug | In bedrijf | [5 empty] | Nacht | Bemeterd | [38 empty] | 26 - MAST 5,7 M ST VERL TYPE II (7,0 M) | 1 | 1975-01-01 |  | LM ST 7,0 CV EU1250/20/5 T60 ET Z N6005 | 7.00 | CILINDRISCH | STAAL | 6005 MOSGROEN | GESCHILDERD | NVT |  | 350400 |  | 253212 - XGS 201 SOX 35W NV | 1 | 1986-01-09 | [11 empty] | 175200 |  |  | SOX 35W | 1 | 2014-01-01 | [5 empty] | 8000 | SOX
27807 | 178267 | https://lms.nederlandslicht.nl/qr/report/178267 | 52.0483 | 5.2633 | 1464997260 | 4511147975 | RYSENBURGSELN |  |  | Rysenburg Zuid-West | DRIEBERGEN RYSENB | 1975-01-01 | Gemeente Utrechtse Heuvelrug |  |  |  | Gemeente Utrechtse Heuvelrug | In bedrijf | [5 empty] | Nacht | Bemeterd | [38 empty] | 26 - MAST 5,7 M ST VERL TYPE II (7,0 M) | 1 | 1975-01-01 |  | LM ST 7,0 CV EU1250/20/5 T60 ET Z N6005 | 7.00 | CILINDRISCH | STAAL | 6005 MOSGROEN | GESCHILDERD | NVT |  | 350400 |  | SCHR PIANO | 1 | 2020-03-02
27808 | 178268 | https://lms.nederlandslicht.nl/qr/report/178268 | 52.0499 | 5.2664 | 1467154060 | 4512946668 | RYSENBURGSELN |  |  | Rysenburg Zuid-West | DRIEBERGEN RYSENB | 1975-01-01 | Gemeente Utrechtse Heuvelrug |  |  |  | Gemeente Utrechtse Heuvelrug | In bedrijf | [5 empty] | Nacht | Bemeterd | [38 empty] | 20 - MAST 4,0 M ST CON | 1 | 1975-01-01 |  | PM ST 4,0 CO T60 FR M N6005 | 4.00 | CONISCH | STAAL | 6005 MOSGROEN | GESCHILDERD | NVT |  | 350400 |  | 341912 - 2000 PLL 36W HF NV RAL7032 | 1 | 1997-01-01 | [11 empty] | 175200 |  |  | PLL 36W 830 (HF) | 1 | 2019-01-08 |  | 36W PLL 830 |  |  | 36.00 | 16000 | PLL |  | EVSA OSR 1 x PLL 36W - LANGW | 1 | 2019-01-21 |  | HFP136 |  |  | 5.00 | 175200
29450 | 178269 | https://lms.nederlandslicht.nl/qr/report/178269 | 52.0551 | 5.2761 | 1473792260 | 4518676671 | RYSENBURGSELN |  |  | Rysenburg Zuid-West | DRIEBERGEN RYSENB | 1985-01-01 | Gemeente Utrechtse Heuvelrug |  |  |  | Gemeente Utrechtse Heuvelrug | In bedrijf | [5 empty] | Nacht | Bemeterd | [38 empty] | 30 - MAST 6,0 M ST - EL TYPE 0 | 1 | 1985-01-01 |  | LM ST 6,0 CV EU1250/20/5 T60 ET Z N6005 | 6.00 | CILINDRISCH | STAAL | 6005 MOSGROEN | GESCHILDERD | NVT |  | 350400 |  | 250612 - XGS 201 SOXE 18W NV | 1 | 1986-01-09 | [11 empty] | 175200 |  |  | SOXE 18W | 1 | 2014-01-01 |  | 18W SOX-E |  |  |  | 8000 | SOX
63649 | 178270 | https://lms.nederlandslicht.nl/qr/report/178270 | 52.0523 | 5.2706 | 1469987960 | 4515623674 | RYSENBURGSELN |  |  | Rysenburg Zuid-West | DRIEBERGEN RYSENB | 1991-01-01 | Gemeente Utrechtse Heuvelrug |  |  |  | Gemeente Utrechtse Heuvelrug | In bedrijf | [5 empty] | Nacht | Bemeterd | [38 empty] | 26 - MAST 5,7 M ST VERL TYPE II (7,0 M) | 1 | 1991-01-01 |  | LM ST 7,0 CV EU1250/20/5 T60 ET Z N6005 | 7.00 | CILINDRISCH | STAAL | 6005 MOSGROEN | GESCHILDERD | NVT |  | 350400 |  | SCHR PIANO | 1 | 2021-02-01
157419 | 178271 | https://lms.nederlandslicht.nl/qr/report/178271 | 52.0504 | 5.267 | 1467528260 | 4513469575 | RYSENBURGSELN |  |  | Rysenburg Zuid-West | DRIEBERGEN RYSENB | 2001-01-01 | Gemeente Utrechtse Heuvelrug |  |  |  | Gemeente Utrechtse Heuvelrug | In bedrijf | [5 empty] | Nacht | Bemeterd | [38 empty] | 26 - MAST 5,7 M ST VERL TYPE II (7,0 M) | 1 | 2001-01-01 |  | LM ST 7,0 CV EU1250/20/5 T60 ET Z N6005 | 7.00 | CILINDRISCH | STAAL | 6005 MOSGROEN | GESCHILDERD | NVT |  | 350400 |  | 253212 - XGS 201 SOX 35W NV | 1 | 1986-01-09 | [11 empty] | 175200 |  |  | SOX 35W | 1 | 2014-01-01 | [5 empty] | 8000 | SOX
190281 | 178272 | https://lms.nederlandslicht.nl/qr/report/178272 | 52.0528 | 5.2713 | 1470492350 | 4516185822 | RYSENBURGSELN |  |  | Wildbaan | DRIEBERGEN RYSENB | 2005-09-11 | Gemeente Utrechtse Heuvelrug |  |  |  | Gemeente Utrechtse Heuvelrug | In bedrijf | [5 empty] | Nacht | Bemeterd | [38 empty] | 230 - MAST 6 M ST - EL UITL 5 GR | 1 | 2005-09-11 |  | LM ST 6,0 CV EU125020/5 T60 ET Z N6005 | 6.00 | CILINDRISCH | STAAL | 6005 MOSGROEN | GESCHILDERD | NVT |  | 350400 |  | 323212 - 2551 PLL 36W HF NV | 1 | 2005-09-11 | [11 empty] | 175200 |  |  | PLL 36W 830 (HF) | 1 | 2014-01-01 |  | 36W PLL 830 |  |  | 36.00 | 16000 | PLL
190282 | 178273 | https://lms.nederlandslicht.nl/qr/report/178273 | 52.0527 | 5.2715 | 1470661690 | 4516058322 | RYSENBURGSELN |  |  | Wildbaan | DRIEBERGEN RYSENB | 2005-09-11 | Gemeente Utrechtse Heuvelrug |  |  |  | Gemeente Utrechtse Heuvelrug | In bedrijf | [5 empty] | Nacht | Bemeterd | [38 empty] | 230 - MAST 6 M ST - EL UITL 5 GR | 1 | 2005-09-11 |  | LM ST 6,0 CV EU125020/5 T60 ET Z N6005 | 6.00 | CILINDRISCH | STAAL | 6005 MOSGROEN | GESCHILDERD | NVT |  | 350400 |  | 323212 - 2551 PLL 36W HF NV | 1 | 2005-09-11 | [11 empty] | 175200 |  |  | PLL 36W 830 (HF) | 1 | 2021-04-02 |  | 36W PLL 830 |  |  | 36.00 | 16000 | PLL |  | EVSA PH 1 x PL-T/C/L/TL5C 22-42W VIERK | 1 | 2021-04-02 |  | HFP22-42 |  |  | 3.00 | 175200
190283 | 178274 | https://lms.nederlandslicht.nl/qr/report/178274 | 52.0527 | 5.2712 | 1470404680 | 4516063632 | RYSENBURGSELN |  |  | Wildbaan | DRIEBERGEN RYSENB | 2005-09-11 | Gemeente Utrechtse Heuvelrug |  |  |  | Gemeente Utrechtse Heuvelrug | In bedrijf | [5 empty] | Nacht | Bemeterd | [38 empty] | 230 - MAST 6 M ST - EL UITL 5 GR | 1 | 2005-09-11 |  | LM ST 6,0 CV EU125020/5 T60 ET Z N6005 | 6.00 | CILINDRISCH | STAAL | 6005 MOSGROEN | GESCHILDERD | NVT |  | 350400 |  | 323212 - 2551 PLL 36W HF NV | 1 | 2005-09-11 | [11 empty] | 175200 |  |  | PLL 36W 830 (HF) | 1 | 2014-01-01 |  | 36W PLL 830 |  |  | 36.00 | 16000 | PLL
190284 | 178275 | https://lms.nederlandslicht.nl/qr/report/178275 | 52.0526 | 5.2714 | 1470541580 | 4515922682 | RYSENBURGSELN |  |  | Wildbaan | DRIEBERGEN RYSENB | 2005-09-11 | Gemeente Utrechtse Heuvelrug |  |  |  | Gemeente Utrechtse Heuvelrug | In bedrijf | [5 empty] | Nacht | Bemeterd | [38 empty] | 230 - MAST 6 M ST - EL UITL 5 GR | 1 | 2005-09-11 |  | LM ST 6,0 CV EU125020/5 T60 ET Z N6005 | 6.00 | CILINDRISCH | STAAL | 6005 MOSGROEN | GESCHILDERD | NVT |  | 350400 |  | 323212 - 2551 PLL 36W HF NV | 1 | 2005-09-11 | [11 empty] | 175200 |  |  | PLL 36W 830 (HF) | 1 | 2014-01-01 |  | 36W PLL 830 |  |  | 36.00 | 16000 | PLL
192409 | 178276 | https://lms.nederlandslicht.nl/qr/report/178276 | 52.0436 | 5.3775 | 1543341326 | 4505901240 | RYSENBURGSELN |  |  | Wildbaan | DRIEBERGEN RYSENB | 2005-09-11 | Gemeente Utrechtse Heuvelrug |  |  |  | Gemeente Utrechtse Heuvelrug | In bedrijf | [5 empty] | Nacht | Bemeterd | [38 empty] | 230 - MAST 6 M ST - EL UITL 5 GR | 1 | 2005-09-11 |  | LM ST 6,0 CV EU125020/5 T60 ET Z N6005 | 6.00 | CILINDRISCH | STAAL | 6005 MOSGROEN | GESCHILDERD | NVT |  | 350400 |  | 323212 - 2551 PLL 36W HF NV | 1 | 2005-09-11 | [11 empty] | 175200 |  |  | PLL 36W 830 (HF) | 1 | 2014-01-01 |  | 36W PLL 830 |  |  | 36.00 | 16000 | PLL
192410 | 178277 | https://lms.nederlandslicht.nl/qr/report/178277 | 52.0436 | 5.3775 | 1543341326 | 4505901240 | RYSENBURGSELN |  |  | Wildbaan | DRIEBERGEN RYSENB | 2010-07-04 | Gemeente Utrechtse Heuvelrug |  |  |  | Gemeente Utrechtse Heuvelrug | In bedrijf | [5 empty] | Nacht | Bemeterd | [38 empty] | 230 - MAST 6 M ST - EL UITL 5 GR | 1 | 2010-07-04 |  | LM ST 6,0 CV EU125020/5 T60 ET Z N6005 | 6.00 | CILINDRISCH | STAAL | 6005 MOSGROEN | GESCHILDERD | NVT |  | 350400 |  | 323212 - 2551 PLL 36W HF NV | 1 | 2005-09-11 | [11 empty] | 175200 |  |  | PLL 36W 830 (HF) | 1 | 2014-01-01 |  | 36W PLL 830 |  |  | 36.00 | 16000 | PLL
192411 | 178278 | https://lms.nederlandslicht.nl/qr/report/178278 | 52.0436 | 5.3775 | 1543341328 | 4505901240 | RYSENBURGSELN |  |  | Wildbaan | DRIEBERGEN RYSENB | 2005-09-11 | Gemeente Utrechtse Heuvelrug |  |  |  | Gemeente Utrechtse Heuvelrug | In bedrijf | [5 empty] | Nacht | Bemeterd | [38 empty] | 230 - MAST 6 M ST - EL UITL 5 GR | 1 | 2005-09-11 |  | LM ST 6,0 CV EU125020/5 T60 ET Z N6005 | 6.00 | CILINDRISCH | STAAL | 6005 MOSGROEN | GESCHILDERD | NVT |  | 350400 |  | 323212 - 2551 PLL 36W HF NV | 1 | 2005-09-11 | [11 empty] | 175200 |  |  | PLL 36W 830 (HF) | 1 | 2014-01-01 |  | 36W PLL 830 |  |  | 36.00 | 16000 | PLL
192412 | 178279 | https://lms.nederlandslicht.nl/qr/report/178279 | 52.0436 | 5.3775 | 1543341330 | 4505901240 | RYSENBURGSELN |  |  | Wildbaan | DRIEBERGEN RYSENB | 2005-09-11 | Gemeente Utrechtse Heuvelrug |  |  |  | Gemeente Utrechtse Heuvelrug | In bedrijf | [5 empty] | Nacht | Bemeterd | [38 empty] | 230 - MAST 6 M ST - EL UITL 5 GR | 1 | 2005-09-11 |  | LM ST 6,0 CV EU125020/5 T60 ET Z N6005 | 6.00 | CILINDRISCH | STAAL | 6005 MOSGROEN | GESCHILDERD | NVT |  | 350400 |  | 323212 - 2551 PLL 36W HF NV | 1 | 2005-09-11 | [11 empty] | 175200 |  |  | PLL 36W 830 (HF) | 1 | 2014-01-01 |  | 36W PLL 830 |  |  | 36.00 | 16000 | PLL
22280 | 178280 | https://lms.nederlandslicht.nl/qr/report/178280 | 52.0558 | 5.2708 | 1470177060 | 4519490567 | SCHAEPMANLN,DR |  |  | Rysenburg Zuid-West | DRIEBERGEN RYSENB | 1988-01-01 | Gemeente Utrechtse Heuvelrug |  |  |  | Gemeente Utrechtse Heuvelrug | In bedrijf | [5 empty] | Nacht | Bemeterd | [38 empty] | 19 - MAST 4,0 M ST CONISCH | 1 | 1988-01-01 |  | PM ST 4,0 CO T60 ET M N6005 | 4.00 | CONISCH | STAAL | 6005 MOSGROEN | GESCHILDERD | NVT |  | 350400 |  | 250412 - GFK 5145 SOXE 18W NV | 1 | 1988-01-01 | [11 empty] | 175200 |  |  | 13W Saled | 1 | 2021-12-13 | [6 empty] | LED
27485 | 178281 | https://lms.nederlandslicht.nl/qr/report/178281 | 52.0556 | 5.2705 | 1469952560 | 4519268577 | SCHAEPMANLN,DR |  |  | Rysenburg Zuid-West | DRIEBERGEN RYSENB | 1975-01-01 | Gemeente Utrechtse Heuvelrug |  |  |  | Gemeente Utrechtse Heuvelrug | In bedrijf | [5 empty] | Nacht | Bemeterd | [38 empty] | 20 - MAST 4,0 M ST CON | 1 | 1975-01-01 |  | PM ST 4,0 CO T60 FR M N6005 | 4.00 | CONISCH | STAAL | 6005 MOSGROEN | GESCHILDERD | NVT |  | 350400 |  | 250412 - GFK 5145 SOXE 18W NV | 1 | 1980-01-01 | [11 empty] | 175200 |  |  | 13W Saled | 1 | 2021-12-13 | [6 empty] | LED
27486 | 178282 | https://lms.nederlandslicht.nl/qr/report/178282 | 52.0554 | 5.2702 | 1469737160 | 4519037171 | SCHAEPMANLN,DR |  |  | Rysenburg Zuid-West | DRIEBERGEN RYSENB | 1975-01-01 | Gemeente Utrechtse Heuvelrug |  |  |  | Gemeente Utrechtse Heuvelrug | In bedrijf | [5 empty] | Nacht | Bemeterd | [38 empty] | 20 - MAST 4,0 M ST CON | 1 | 1975-01-01 |  | PM ST 4,0 CO T60 FR M N6005 | 4.00 | CONISCH | STAAL | 6005 MOSGROEN | GESCHILDERD | NVT |  | 350400 |  | 250412 - GFK 5145 SOXE 18W NV | 1 | 1980-01-01 | [11 empty] | 175200 |  |  | SOXE 18W | 1 | 2014-01-01 |  | 18W SOX-E |  |  |  | 8000 | SOX
27488 | 178283 | https://lms.nederlandslicht.nl/qr/report/178283 | 52.0549 | 5.2692 | 1469083160 | 4518552172 | SCHAEPMANLN,DR |  |  | Rysenburg Zuid-West | DRIEBERGEN RYSENB | 1975-01-01 | Gemeente Utrechtse Heuvelrug |  |  |  | Gemeente Utrechtse Heuvelrug | In bedrijf | [5 empty] | Nacht | Bemeterd | [38 empty] | 20 - MAST 4,0 M ST CON | 1 | 1975-01-01 |  | PM ST 4,0 CO T60 FR M N6005 | 4.00 | CONISCH | STAAL | 6005 MOSGROEN | GESCHILDERD | NVT |  | 350400 |  | 250412 - GFK 5145 SOXE 18W NV | 1 | 1980-01-01 | [11 empty] | 175200 |  |  | SOXE 18W | 1 | 2014-01-01 |  | 18W SOX-E |  |  |  | 8000 | SOX
27621 | 178284 | https://lms.nederlandslicht.nl/qr/report/178284 | 52.0572 | 5.2686 | 1468659960 | 4521055571 | SCHAEPMANLN,DR |  |  | Rysenburg Zuid-West | DRIEBERGEN RYSENB | 1970-01-01 | Gemeente Utrechtse Heuvelrug |  |  |  | Gemeente Utrechtse Heuvelrug | In bedrijf | [5 empty] | Nacht | Bemeterd | [38 empty] | 881 - MAST 6,0 M ST - EL TYPE 0 | 1 | 1970-01-01 |  | LM ST 6,0 CV EU1250/20/5 T60 ET Z N6005 | 6.00 | CILINDRISCH | STAAL | 6005 MOSGROEN | GESCHILDERD | NVT |  | 350400 |  | 250612 - XGS 201 SOXE 18W NV | 1 | 1986-01-09 | [11 empty] | 175200 |  |  | SOXE 18W | 1 | 2014-01-01 |  | 18W SOX-E |  |  |  | 8000 | SOX
27622 | 178285 | https://lms.nederlandslicht.nl/qr/report/178285 | 52.0571 | 5.2691 | 1468967760 | 4520901677 | SCHAEPMANLN,DR |  |  | Rysenburg Zuid-West | DRIEBERGEN RYSENB | 1970-01-01 | Gemeente Utrechtse Heuvelrug |  |  |  | Gemeente Utrechtse Heuvelrug | In bedrijf | [5 empty] | Nacht | Bemeterd | [38 empty] | 881 - MAST 6,0 M ST - EL TYPE 0 | 1 | 1970-01-01 |  | LM ST 6,0 CV EU1250/20/5 T60 ET Z N6005 | 6.00 | CILINDRISCH | STAAL | 6005 MOSGROEN | GESCHILDERD | NVT |  | 350400 |  | 250612 - XGS 201 SOXE 18W NV | 1 | 1986-01-09 | [11 empty] | 175200 |  |  | SOXE 18W | 1 | 2014-01-01 |  | 18W SOX-E |  |  |  | 8000 | SOX
27624 | 178286 | https://lms.nederlandslicht.nl/qr/report/178286 | 52.0566 | 5.2698 | 1469456460 | 4520438471 | SCHAEPMANLN,DR |  |  | Rysenburg Zuid-West | DRIEBERGEN RYSENB | 1970-01-01 | Gemeente Utrechtse Heuvelrug |  |  |  | Gemeente Utrechtse Heuvelrug | In bedrijf | [5 empty] | Nacht | Bemeterd | [38 empty] | 881 - MAST 6,0 M ST - EL TYPE 0 | 1 | 1970-01-01 |  | LM ST 6,0 CV EU1250/20/5 T60 ET Z N6005 | 6.00 | CILINDRISCH | STAAL | 6005 MOSGROEN | GESCHILDERD | NVT |  | 350400 |  | 250612 - XGS 201 SOXE 18W NV | 1 | 1986-01-09 | [11 empty] | 175200 |  |  | SOXE 18W | 1 | 2014-01-01 |  | 18W SOX-E |  |  |  | 8000 | SOX
27625 | 178287 | https://lms.nederlandslicht.nl/qr/report/178287 | 52.0565 | 5.2698 | 1469451060 | 4520319667 | SCHAEPMANLN,DR |  |  | Rysenburg Zuid-West | DRIEBERGEN RYSENB | 1970-01-01 | Gemeente Utrechtse Heuvelrug |  |  |  | Gemeente Utrechtse Heuvelrug | In bedrijf | [5 empty] | Nacht | Bemeterd | [38 empty] | 881 - MAST 6,0 M ST - EL TYPE 0 | 1 | 1970-01-01 |  | LM ST 6,0 CV EU1250/20/5 T60 ET Z N6005 | 6.00 | CILINDRISCH | STAAL | 6005 MOSGROEN | GESCHILDERD | NVT |  | 350400 |  | 250612 - XGS 201 SOXE 18W NV | 1 | 1986-01-09 | [11 empty] | 175200 |  |  | 13W Saled | 1 | 2021-01-04 | [6 empty] | LED
27626 | 178288 | https://lms.nederlandslicht.nl/qr/report/178288 | 52.0564 | 5.27 | 1469623760 | 4520143777 | SCHAEPMANLN,DR |  |  | Rysenburg Zuid-West | DRIEBERGEN RYSENB | 1970-01-01 | Gemeente Utrechtse Heuvelrug |  |  |  | Gemeente Utrechtse Heuvelrug | In bedrijf | [5 empty] | Nacht | Bemeterd | [38 empty] | 881 - MAST 6,0 M ST - EL TYPE 0 | 1 | 1970-01-01 |  | LM ST 6,0 CV EU1250/20/5 T60 ET Z N6005 | 6.00 | CILINDRISCH | STAAL | 6005 MOSGROEN | GESCHILDERD | NVT |  | 350400 |  | 250612 - XGS 201 SOXE 18W NV | 1 | 1986-01-09 | [11 empty] | 175200 |  |  | 13W Saled | 1 | 2021-01-04 | [6 empty] | LED
27627 | 178289 | https://lms.nederlandslicht.nl/qr/report/178289 | 52.0563 | 5.2704 | 1469858660 | 4520054670 | SCHAEPMANLN,DR |  |  | Rysenburg Zuid-West | DRIEBERGEN RYSENB | 1970-01-01 | Gemeente Utrechtse Heuvelrug |  |  |  | Gemeente Utrechtse Heuvelrug | In bedrijf | [5 empty] | Nacht | Bemeterd | [38 empty] | 881 - MAST 6,0 M ST - EL TYPE 0 | 1 | 1970-01-01 |  | LM ST 6,0 CV EU1250/20/5 T60 ET Z N6005 | 6.00 | CILINDRISCH | STAAL | 6005 MOSGROEN | GESCHILDERD | NVT |  | 350400 |  | 250612 - XGS 201 SOXE 18W NV | 1 | 1986-01-09 | [11 empty] | 175200 |  |  | SOXE 18W | 1 | 2014-01-01 |  | 18W SOX-E |  |  |  | 8000 | SOX
27628 | 178290 | https://lms.nederlandslicht.nl/qr/report/178290 | 52.0561 | 5.2705 | 1469974760 | 4519838675 | SCHAEPMANLN,DR |  |  | Rysenburg Zuid-West | DRIEBERGEN RYSENB | 1970-01-01 | Gemeente Utrechtse Heuvelrug |  |  |  | Gemeente Utrechtse Heuvelrug | In bedrijf | [5 empty] | Nacht | Bemeterd | [38 empty] | 881 - MAST 6,0 M ST - EL TYPE 0 | 1 | 1970-01-01 |  | LM ST 6,0 CV EU1250/20/5 T60 ET Z N6005 | 6.00 | CILINDRISCH | STAAL | 6005 MOSGROEN | GESCHILDERD | NVT |  | 350400 |  | 250612 - XGS 201 SOXE 18W NV | 1 | 1986-01-09 | [11 empty] | 175200 |  |  | 13W Saled | 1 | 2020-07-03 | [6 empty] | LED
27629 | 178291 | https://lms.nederlandslicht.nl/qr/report/178291 | 52.056 | 5.2708 | 1470154360 | 4519766169 | SCHAEPMANLN,DR |  |  | Rysenburg Zuid-West | DRIEBERGEN RYSENB | 1970-01-01 | Gemeente Utrechtse Heuvelrug |  |  |  | Gemeente Utrechtse Heuvelrug | In bedrijf | [5 empty] | Nacht | Bemeterd | [38 empty] | 881 - MAST 6,0 M ST - EL TYPE 0 | 1 | 1970-01-01 |  | LM ST 6,0 CV EU1250/20/5 T60 ET Z N6005 | 6.00 | CILINDRISCH | STAAL | 6005 MOSGROEN | GESCHILDERD | NVT |  | 350400 |  | 250612 - XGS 201 SOXE 18W NV | 1 | 1986-01-09 | [11 empty] | 175200 |  |  | SOXE 18W | 1 | 2014-01-01 |  | 18W SOX-E |  |  |  | 8000 | SOX
27631 | 178292 | https://lms.nederlandslicht.nl/qr/report/178292 | 52.0557 | 5.2713 | 1470502660 | 4519351675 | SCHAEPMANLN,DR |  |  | Rysenburg Zuid-West | DRIEBERGEN RYSENB | 1970-01-01 | Gemeente Utrechtse Heuvelrug |  |  |  | Gemeente Utrechtse Heuvelrug | In bedrijf | [5 empty] | Nacht | Bemeterd | [38 empty] | 881 - MAST 6,0 M ST - EL TYPE 0 | 1 | 1970-01-01 |  | LM ST 6,0 CV EU1250/20/5 T60 ET Z N6005 | 6.00 | CILINDRISCH | STAAL | 6005 MOSGROEN | GESCHILDERD | NVT |  | 350400 |  | 250612 - XGS 201 SOXE 18W NV | 1 | 1986-01-09 | [11 empty] | 175200 |  |  | SALED 18W 3000K | 1 | 2020-10-23 |  | SALED PS-L 18 | Saled |  | 18.00 | 50000 | LED
27632 | 178293 | https://lms.nederlandslicht.nl/qr/report/178293 | 52.0556 | 5.2716 | 1470715960 | 4519257177 | SCHAEPMANLN,DR |  |  | Rysenburg Zuid-West | DRIEBERGEN RYSENB | 1970-01-01 | Gemeente Utrechtse Heuvelrug |  |  |  | Gemeente Utrechtse Heuvelrug | In bedrijf | [5 empty] | Nacht | Bemeterd | [38 empty] | 881 - MAST 6,0 M ST - EL TYPE 0 | 1 | 1970-01-01 |  | LM ST 6,0 CV EU1250/20/5 T60 ET Z N6005 | 6.00 | CILINDRISCH | STAAL | 6005 MOSGROEN | GESCHILDERD | NVT |  | 350400 |  | 250612 - XGS 201 SOXE 18W NV | 1 | 1986-01-09 | [11 empty] | 175200 |  |  | SOXE 18W | 1 | 2014-01-01 |  | 18W SOX-E |  |  |  | 8000 | SOX
27634 | 178294 | https://lms.nederlandslicht.nl/qr/report/178294 | 52.0552 | 5.2721 | 1471039360 | 4518877271 | SCHAEPMANLN,DR |  |  | Rysenburg Zuid-West | DRIEBERGEN RYSENB | 1970-01-01 | Gemeente Utrechtse Heuvelrug |  |  |  | Gemeente Utrechtse Heuvelrug | In bedrijf | [5 empty] | Nacht | Bemeterd | [38 empty] | 881 - MAST 6,0 M ST - EL TYPE 0 | 1 | 1970-01-01 |  | LM ST 6,0 CV EU1250/20/5 T60 ET Z N6005 | 6.00 | CILINDRISCH | STAAL | 6005 MOSGROEN | GESCHILDERD | NVT |  | 350400 |  | 250612 - XGS 201 SOXE 18W NV | 1 | 1986-01-09 | [11 empty] | 175200 |  |  | SOXE 18W | 1 | 2014-01-01 |  | 18W SOX-E |  |  |  | 8000 | SOX
27635 | 178295 | https://lms.nederlandslicht.nl/qr/report/178295 | 52.0551 | 5.2724 | 1471268860 | 4518749172 | SCHAEPMANLN,DR |  |  | Rysenburg Zuid-West | DRIEBERGEN RYSENB | 1970-01-01 | Gemeente Utrechtse Heuvelrug |  |  |  | Gemeente Utrechtse Heuvelrug | In bedrijf | [5 empty] | Nacht | Bemeterd | [38 empty] | 881 - MAST 6,0 M ST - EL TYPE 0 | 1 | 1970-01-01 |  | LM ST 6,0 CV EU1250/20/5 T60 ET Z N6005 | 6.00 | CILINDRISCH | STAAL | 6005 MOSGROEN | GESCHILDERD | NVT |  | 350400 |  | 250612 - XGS 201 SOXE 18W NV | 1 | 1986-01-09 | [11 empty] | 175200 |  |  | SOXE 18W | 1 | 2014-01-01 |  | 18W SOX-E |  |  |  | 8000 | SOX
27636 | 178296 | https://lms.nederlandslicht.nl/qr/report/178296 | 52.0549 | 5.2726 | 1471388260 | 4518551878 | SCHAEPMANLN,DR |  |  | Rysenburg Zuid-West | DRIEBERGEN RYSENB | 1970-01-01 | Gemeente Utrechtse Heuvelrug |  |  |  | Gemeente Utrechtse Heuvelrug | In bedrijf | [5 empty] | Nacht | Bemeterd | [38 empty] | 828 - MAST 4,7 M ST TYPE I | 1 | 1970-01-01 |  | LM ST 6,0 CV EU1250/20/5 T60 ET N6005 | 6.00 | CILINDRISCH | STAAL | 6005 MOSGROEN | GESCHILDERD | NVT |  | 350400 |  | 250612 - XGS 201 SOXE 18W NV | 1 | 1986-01-09 | [11 empty] | 175200 |  |  | SOXE 18W | 1 | 2014-01-01 |  | 18W SOX-E |  |  |  | 8000 | SOX
62345 | 178297 | https://lms.nederlandslicht.nl/qr/report/178297 | 52.055 | 5.2697 | 1469434160 | 4518582968 | SCHAEPMANLN,DR |  |  | Rysenburg Zuid-West | DRIEBERGEN RYSENB | 1990-01-01 | Gemeente Utrechtse Heuvelrug |  |  |  | Gemeente Utrechtse Heuvelrug | In bedrijf | [5 empty] | Nacht | Bemeterd | [38 empty] | 19 - MAST 4,0 M ST CONISCH | 1 | 1990-01-01 |  | PM ST 4,0 CO T60 ET M N6005 | 4.00 | CONISCH | STAAL | 6005 MOSGROEN | GESCHILDERD | NVT |  | 350400 |  | 250612 - XGS 201 SOXE 18W NV | 1 | 2011-04-01 | [11 empty] | 175200 |  |  | SOXE 18W | 1 | 2014-01-01 |  | 18W SOX-E |  |  |  | 8000 | SOX
96118 | 178298 | https://lms.nederlandslicht.nl/qr/report/178298 | 52.0574 | 5.2683 | 1468454760 | 4521282574 | SCHAEPMANLN,DR |  |  | Rysenburg Zuid-West | DRIEBERGEN RYSENB | 1991-01-01 | Gemeente Utrechtse Heuvelrug |  |  |  | Gemeente Utrechtse Heuvelrug | In bedrijf | [5 empty] | Nacht | Bemeterd | [38 empty] | 30 - MAST 6,0 M ST - EL TYPE 0 | 1 | 1991-01-01 |  | LM ST 6,0 CV EU1250/20/5 T60 ET Z N6005 | 6.00 | CILINDRISCH | STAAL | 6005 MOSGROEN | GESCHILDERD | NVT |  | 350400 |  | 250612 - XGS 201 SOXE 18W NV | 1 | 1986-01-09 | [11 empty] | 175200 |  |  | SOXE 18W | 1 | 2014-01-01 |  | 18W SOX-E |  |  |  | 8000 | SOX
135708 | 178299 | https://lms.nederlandslicht.nl/qr/report/178299 | 52.0552 | 5.27 | 1469623160 | 4518823271 | SCHAEPMANLN,DR |  |  | Rysenburg Zuid-West | DRIEBERGEN RYSENB | 1997-04-04 | Gemeente Utrechtse Heuvelrug |  |  |  | Gemeente Utrechtse Heuvelrug | In bedrijf | [5 empty] | Nacht | Bemeterd | [38 empty] | 19 - MAST 4,0 M ST CONISCH | 1 | 1997-04-04 |  | PM ST 4,0 CO T60 ET M N6005 | 4.00 | CONISCH | STAAL | 6005 MOSGROEN | GESCHILDERD | NVT |  | 350400 |  | 250412 - GFK 5145 SOXE 18W NV | 1 | 1980-01-01 | [11 empty] | 175200 |  |  | SOXE 18W | 1 | 2014-01-01 |  | 18W SOX-E |  |  |  | 8000 | SOX
152161 | 178300 | https://lms.nederlandslicht.nl/qr/report/178300 | 52.0436 | 5.3775 | 1543341225 | 4505901140 | SCHAEPMANLN,DR |  |  | Rysenburg Zuid-West | DRIEBERGEN RYSENB | 1999-01-01 | Gemeente Utrechtse Heuvelrug |  |  |  | Gemeente Utrechtse Heuvelrug | In bedrijf | [5 empty] | Nacht | Bemeterd | [38 empty] | 230 - MAST 6 M ST - EL UITL 5 GR | 1 | 1999-01-01 |  | LM ST 6,0 CV EU125020/5 T60 ET Z N6005 | 6.00 | CILINDRISCH | STAAL | 6005 MOSGROEN | GESCHILDERD | NVT |  | 350400 |  | 253212 - XGS 201 SOX 35W NV | 1 | 2009-01-01 | [11 empty] | 175200 |  |  | SOX 35W | 1 | 2014-01-01 | [5 empty] | 8000 | SOX
152564 | 178301 | https://lms.nederlandslicht.nl/qr/report/178301 | 52.0568 | 5.2694 | 1469172960 | 4520583177 | SCHAEPMANLN,DR |  |  | Rysenburg Zuid-West | DRIEBERGEN RYSENB | 1999-01-01 | Gemeente Utrechtse Heuvelrug |  |  |  | Gemeente Utrechtse Heuvelrug | In bedrijf | [5 empty] | Nacht | Bemeterd | [38 empty] | 30 - MAST 6,0 M ST - EL TYPE 0 | 1 | 1999-01-01 |  | LM ST 6,0 CV EU1250/20/5 T60 ET Z N6005 | 6.00 | CILINDRISCH | STAAL | 6005 MOSGROEN | GESCHILDERD | NVT |  | 350400 |  | 250612 - XGS 201 SOXE 18W NV | 1 | 1999-01-01 | [11 empty] | 175200 |  |  | SOXE 18W | 1 | 2019-05-14 |  | 18W SOX-E |  |  |  | 8000 | SOX
152564 | 178301 | https://lms.nederlandslicht.nl/qr/report/178301 | 52.0568 | 5.2694 | 1469172960 | 4520583177 | SCHAEPMANLN,DR |  |  | Rysenburg Zuid-West | DRIEBERGEN RYSENB | 1999-01-01 | Gemeente Utrechtse Heuvelrug |  |  |  | Gemeente Utrechtse Heuvelrug | In bedrijf | [5 empty] | Nacht | Bemeterd | [69 empty] | SALED 18W 3000K | 2 | 2019-05-14 |  | SALED PS-L 18 | Saled |  | 18.00 | 50000 | LED
157549 | 178302 | https://lms.nederlandslicht.nl/qr/report/178302 | 52.0558 | 5.271 | 1470292060 | 4519544778 | SCHAEPMANLN,DR |  |  | Rysenburg Zuid-West | DRIEBERGEN RYSENB | 2001-01-01 | Gemeente Utrechtse Heuvelrug |  |  |  | Gemeente Utrechtse Heuvelrug | In bedrijf | [5 empty] | Nacht | Bemeterd | [38 empty] | 230 - MAST 6 M ST - EL UITL 5 GR | 1 | 2001-01-01 |  | LM ST 6,0 CV EU125020/5 T60 ET Z N6005 | 6.00 | CILINDRISCH | STAAL | 6005 MOSGROEN | GESCHILDERD | NVT |  | 350400 |  | 250612 - XGS 201 SOXE 18W NV | 1 | 1986-01-09 | [11 empty] | 175200 |  |  | 13W Saled | 1 | 2020-01-02 | [6 empty] | LED
27309 | 178303 | https://lms.nederlandslicht.nl/qr/report/178303 | 52.0636 | 5.2942 | 1486256360 | 4528203876 | SCHELLINGERLN |  |  | Driebergen Noord | DRIEBERGEN RYSENB | 1983-01-01 | Gemeente Utrechtse Heuvelrug |  |  |  | Gemeente Utrechtse Heuvelrug | In bedrijf | [5 empty] | Nacht | Bemeterd | [38 empty] | 20 - MAST 4,0 M ST CON | 1 | 1983-01-01 |  | PM ST 4,0 CO T60 FR M N6005 | 4.00 | CONISCH | STAAL | 6005 MOSGROEN | GESCHILDERD | NVT |  | 350400 |  | 322312 - 2000 PLL 36W HF NV RAL9005 | 1 | 2005-02-02 | [11 empty] | 175200 |  |  | PLL 36W 830 (HF) | 1 | 2014-01-01 |  | 36W PLL 830 |  |  | 36.00 | 16000 | PLL
27310 | 178304 | https://lms.nederlandslicht.nl/qr/report/178304 | 52.0638 | 5.2943 | 1486261760 | 4528420869 | SCHELLINGERLN |  |  | Driebergen Noord | DRIEBERGEN RYSENB | 1983-01-01 | Gemeente Utrechtse Heuvelrug |  |  |  | Gemeente Utrechtse Heuvelrug | In bedrijf | [5 empty] | Nacht | Bemeterd | [38 empty] | 20 - MAST 4,0 M ST CON | 1 | 1983-01-01 |  | PM ST 4,0 CO T60 FR M N6005 | 4.00 | CONISCH | STAAL | 6005 MOSGROEN | GESCHILDERD | NVT |  | 350400 |  | 322312 - 2000 PLL 36W HF NV RAL9005 | 1 | 2005-02-02 | [11 empty] | 175200 |  |  | PLL 36W 827 (HF) | 1 | 2021-11-01 |  | 36W PLL 827 |  |  | 36.00 | 16000 | PLL
27312 | 178305 | https://lms.nederlandslicht.nl/qr/report/178305 | 52.064 | 5.2946 | 1486485860 | 4528553370 | SCHELLINGERLN |  |  | Driebergen Noord | DRIEBERGEN RYSENB | 1983-01-01 | Gemeente Utrechtse Heuvelrug |  |  |  | Gemeente Utrechtse Heuvelrug | In bedrijf | [5 empty] | Nacht | Bemeterd | [38 empty] | 20 - MAST 4,0 M ST CON | 1 | 1983-01-01 |  | PM ST 4,0 CO T60 FR M N6005 | 4.00 | CONISCH | STAAL | 6005 MOSGROEN | GESCHILDERD | NVT |  | 350400 |  | 322312 - 2000 PLL 36W HF NV RAL9005 | 1 | 2005-02-02 | [11 empty] | 175200 |  |  | PLL 36W 827 (HF) | 1 | 2021-11-15 |  | 36W PLL 827 |  |  | 36.00 | 16000 | PLL
27313 | 178306 | https://lms.nederlandslicht.nl/qr/report/178306 | 52.0638 | 5.2945 | 1486418360 | 4528329270 | SCHELLINGERLN |  |  | Driebergen Noord | DRIEBERGEN RYSENB | 1983-01-01 | Gemeente Utrechtse Heuvelrug |  |  |  | Gemeente Utrechtse Heuvelrug | In bedrijf | [5 empty] | Nacht | Bemeterd | [38 empty] | 20 - MAST 4,0 M ST CON | 1 | 1983-01-01 |  | PM ST 4,0 CO T60 FR M N6005 | 4.00 | CONISCH | STAAL | 6005 MOSGROEN | GESCHILDERD | NVT |  | 350400 |  | 322312 - 2000 PLL 36W HF NV RAL9005 | 1 | 2005-02-02 | [11 empty] | 175200 |  |  | PLL 36W 827 (HF) | 1 | 2021-12-13 |  | 36W PLL 827 |  |  | 36.00 | 16000 | PLL |  | EVSA PH 1 x PL-T/C/L/TL5C 22-42W VIERK | 1 | 2021-12-13 |  | HFP22-42 |  |  | 3.00 | 175200
27314 | 178307 | https://lms.nederlandslicht.nl/qr/report/178307 | 52.0638 | 5.295 | 1486761260 | 4528372469 | SCHELLINGERLN |  |  | Driebergen Noord | DRIEBERGEN RYSENB | 1983-01-01 | Gemeente Utrechtse Heuvelrug |  |  |  | Gemeente Utrechtse Heuvelrug | In bedrijf | [5 empty] | Nacht | Bemeterd | [38 empty] | 20 - MAST 4,0 M ST CON | 1 | 1983-01-01 |  | PM ST 4,0 CO T60 FR M N6005 | 4.00 | CONISCH | STAAL | 6005 MOSGROEN | GESCHILDERD | NVT |  | 350400 |  | 322312 - 2000 PLL 36W HF NV RAL9005 | 1 | 2005-02-02 | [11 empty] | 175200 |  |  | PLL 36W 830 (HF) | 1 | 2014-01-01 |  | 36W PLL 830 |  |  | 36.00 | 16000 | PLL
27315 | 178308 | https://lms.nederlandslicht.nl/qr/report/178308 | 52.0639 | 5.2947 | 1486577660 | 4528496667 | SCHELLINGERLN |  |  | Driebergen Noord | DRIEBERGEN RYSENB | 1983-01-01 | Gemeente Utrechtse Heuvelrug |  |  |  | Gemeente Utrechtse Heuvelrug | In bedrijf | [5 empty] | Nacht | Bemeterd | [38 empty] | 20 - MAST 4,0 M ST CON | 1 | 1983-01-01 |  | PM ST 4,0 CO T60 FR M N6005 | 4.00 | CONISCH | STAAL | 6005 MOSGROEN | GESCHILDERD | NVT |  | 350400 |  | 322312 - 2000 PLL 36W HF NV RAL9005 | 1 | 2005-02-02 | [11 empty] | 175200 |  |  | PLL 36W 830 (HF) | 1 | 2021-11-15 |  | 36W PLL 830 |  |  | 36.00 | 16000 | PLL
27316 | 178309 | https://lms.nederlandslicht.nl/qr/report/178309 | 52.0637 | 5.294 | 1486094359 | 4528272374 | SCHELLINGERLN |  |  | Driebergen Noord | DRIEBERGEN RYSENB | 1983-01-01 | Gemeente Utrechtse Heuvelrug |  |  |  | Gemeente Utrechtse Heuvelrug | In bedrijf | [5 empty] | Nacht | Bemeterd | [38 empty] | 20 - MAST 4,0 M ST CON | 1 | 1983-01-01 |  | PM ST 4,0 CO T60 FR M N6005 | 4.00 | CONISCH | STAAL | 6005 MOSGROEN | GESCHILDERD | NVT |  | 350400 |  | 322312 - 2000 PLL 36W HF NV RAL9005 | 1 | 2005-02-02 | [11 empty] | 175200 |  |  | PLL 36W 830 (HF) | 1 | 2021-11-01 |  | 36W PLL 830 |  |  | 36.00 | 16000 | PLL
28196 | 178310 | https://lms.nederlandslicht.nl/qr/report/178310 | 52.0632 | 5.2934 | 1485700160 | 4527724075 | SCHELLINGERLN |  |  | Driebergen Noord | DRIEBERGEN RYSENB | 1981-01-01 | Gemeente Utrechtse Heuvelrug |  |  |  | Gemeente Utrechtse Heuvelrug | In bedrijf | [5 empty] | Nacht | Bemeterd | [38 empty] | 28 - MAST 4,7 M ST VERL TYPE I (6,0 M) | 1 | 1981-01-01 |  | LM ST 6,0 CV EU1250/20/5 T60 ET Z N6005 | 6.00 | CILINDRISCH | STAAL | 6005 MOSGROEN | GESCHILDERD | NVT |  | 350400 |  | 322312 - 2000 PLL 36W HF NV RAL9005 | 1 | 2005-02-02 | [11 empty] | 175200 |  |  | PLL 36W 830 (HF) | 1 | 2014-01-01 |  | 36W PLL 830 |  |  | 36.00 | 16000 | PLL
28197 | 178311 | https://lms.nederlandslicht.nl/qr/report/178311 | 52.0633 | 5.2936 | 1485832460 | 4527807771 | SCHELLINGERLN |  |  | Driebergen Noord | DRIEBERGEN RYSENB | 1975-01-01 | Gemeente Utrechtse Heuvelrug |  |  |  | Gemeente Utrechtse Heuvelrug | In bedrijf | [5 empty] | Nacht | Bemeterd | [38 empty] | 828 - MAST 4,7 M ST TYPE I | 1 | 1975-01-01 |  | LM ST 6,0 CV EU1250/20/5 T60 ET N6005 | 6.00 | CILINDRISCH | STAAL | 6005 MOSGROEN | GESCHILDERD | NVT |  | 350400 |  | 322312 - 2000 PLL 36W HF NV RAL9005 | 1 | 2005-02-02 | [11 empty] | 175200 |  |  | PLL 36W 830 (HF) | 1 | 2014-01-01 |  | 36W PLL 830 |  |  | 36.00 | 16000 | PLL
28198 | 178312 | https://lms.nederlandslicht.nl/qr/report/178312 | 52.0629 | 5.2934 | 1485700160 | 4527330675 | SCHELLINGERLN |  |  | Driebergen Noord | DRIEBERGEN RYSENB | 1975-01-01 | Gemeente Utrechtse Heuvelrug |  |  |  | Gemeente Utrechtse Heuvelrug | In bedrijf | [5 empty] | Nacht | Bemeterd | [38 empty] | 828 - MAST 4,7 M ST TYPE I | 1 | 1975-01-01 |  | LM ST 6,0 CV EU1250/20/5 T60 ET N6005 | 6.00 | CILINDRISCH | STAAL | 6005 MOSGROEN | GESCHILDERD | NVT |  | 350400 |  | 322312 - 2000 PLL 36W HF NV RAL9005 | 1 | 2005-02-02 | [11 empty] | 175200 |  |  | PLL 36W 830 (HF) | 1 | 2014-01-01 |  | 36W PLL 830 |  |  | 36.00 | 16000 | PLL
28199 | 178313 | https://lms.nederlandslicht.nl/qr/report/178313 | 52.0627 | 5.293 | 1485422060 | 4527210675 | SCHELLINGERLN |  |  | Driebergen Noord | DRIEBERGEN RYSENB | 1975-01-01 | Gemeente Utrechtse Heuvelrug |  |  |  | Gemeente Utrechtse Heuvelrug | In bedrijf | [5 empty] | Nacht | Bemeterd | [38 empty] | 823 - MAST 4,0 M ST (TYPE I INGEKORT) | 1 | 1975-01-01 |  | PM ST 4,0 CO T60 ET M N6005 | 4.00 | CONISCH | STAAL | 6005 MOSGROEN | GESCHILDERD | NVT |  | 350400 |  | 322312 - 2000 PLL 36W HF NV RAL9005 | 1 | 2005-02-02 | [11 empty] | 175200 |  |  | PLL 36W 830 (HF) | 1 | 2014-01-01 |  | 36W PLL 830 |  |  | 36.00 | 16000 | PLL
30962 | 178314 | https://lms.nederlandslicht.nl/qr/report/178314 | 52.0629 | 5.2927 | 1485216859 | 4527332168 | SCHELLINGERLN |  |  | Driebergen Noord | DRIEBERGEN RYSENB | 1981-01-01 | Gemeente Utrechtse Heuvelrug |  |  |  | Gemeente Utrechtse Heuvelrug | In bedrijf | [5 empty] | Nacht | Bemeterd | [38 empty] | 20 - MAST 4,0 M ST CON | 1 | 1981-01-01 |  | PM ST 4,0 CO T60 FR M N6005 | 4.00 | CONISCH | STAAL | 6005 MOSGROEN | GESCHILDERD | NVT |  | 350400 |  | 322312 - 2000 PLL 36W HF NV RAL9005 | 1 | 2005-02-02 | [11 empty] | 175200 |  |  | PLL 36W 830 (HF) | 1 | 2014-01-01 |  | 36W PLL 830 |  |  | 36.00 | 16000 | PLL
57015 | 178315 | https://lms.nederlandslicht.nl/qr/report/178315 | 52.0634 | 5.2933 | 1485608360 | 4527931969 | SCHELLINGERLN |  |  | Driebergen Noord | DRIEBERGEN RYSENB | 1996-01-01 | Gemeente Utrechtse Heuvelrug |  |  |  | Gemeente Utrechtse Heuvelrug | In bedrijf | [5 empty] | Nacht | Bemeterd | [38 empty] | 19 - MAST 4,0 M ST CONISCH | 1 | 1996-01-01 |  | PM ST 4,0 CO T60 ET M N6005 | 4.00 | CONISCH | STAAL | 6005 MOSGROEN | GESCHILDERD | NVT |  | 350400 |  | 322312 - 2000 PLL 36W HF NV RAL9005 | 1 | 2005-02-02 | [11 empty] | 175200 |  |  | PLL 36W 830 (HF) | 1 | 2014-01-01 |  | 36W PLL 830 |  |  | 36.00 | 16000 | PLL
135238 | 178316 | https://lms.nederlandslicht.nl/qr/report/178316 | 52.0619 | 5.2944 | 1486340559 | 4526256072 | SCHELLINGERLN |  |  | Driebergen Noord | DRIEBERGEN RYSENB | 1997-01-01 | Gemeente Utrechtse Heuvelrug |  |  |  | Gemeente Utrechtse Heuvelrug | In bedrijf | [5 empty] | Nacht | Bemeterd | [38 empty] | 230 - MAST 6 M ST - EL UITL 5 GR | 1 | 1997-01-01 |  | LM ST 6,0 CV EU125020/5 T60 ET Z N6005 | 6.00 | CILINDRISCH | STAAL | 6005 MOSGROEN | GESCHILDERD | NVT |  | 350400 |  | 323112 - 2550 PLL 24W HF NV | 1 | 1997-01-01 | [11 empty] | 175200 |  |  | PLL 24W 830 (HF) | 1 | 2021-01-04 |  | 24W PLL 830 |  |  | 24.00 | 16000 | PLL |  | HF-P 1 22-42 PL-T/C/L/TL5C | 1 | 2021-01-04 |  | HFP22-42 |  |  | 3.00 | 175200
135239 | 178317 | https://lms.nederlandslicht.nl/qr/report/178317 | 52.0616 | 5.295 | 1486760759 | 4525930473 | SCHELLINGERLN |  |  | Driebergen Noord | DRIEBERGEN RYSENB | 1997-01-01 | Gemeente Utrechtse Heuvelrug |  |  |  | Gemeente Utrechtse Heuvelrug | In bedrijf | [5 empty] | Nacht | Bemeterd | [38 empty] | 230 - MAST 6 M ST - EL UITL 5 GR | 1 | 1997-01-01 |  | LM ST 6,0 CV EU125020/5 T60 ET Z N6005 | 6.00 | CILINDRISCH | STAAL | 6005 MOSGROEN | GESCHILDERD | NVT |  | 350400 |  | 323112 - 2550 PLL 24W HF NV | 1 | 1997-01-01 | [11 empty] | 175200 |  |  | PLL 24W 830 (HF) | 1 | 2014-01-01 |  | 24W PLL 830 |  |  | 24.00 | 16000 | PLL
135240 | 178318 | https://lms.nederlandslicht.nl/qr/report/178318 | 52.0611 | 5.2951 | 1486848760 | 4525383769 | SCHELLINGERLN |  |  | Driebergen Noord | DRIEBERGEN RYSENB | 1997-01-01 | Gemeente Utrechtse Heuvelrug |  |  |  | Gemeente Utrechtse Heuvelrug | In bedrijf | [5 empty] | Nacht | Bemeterd | [38 empty] | 230 - MAST 6 M ST - EL UITL 5 GR | 1 | 1997-01-01 |  | LM ST 6,0 CV EU125020/5 T60 ET Z N6005 | 6.00 | CILINDRISCH | STAAL | 6005 MOSGROEN | GESCHILDERD | NVT |  | 350400 |  | 323112 - 2550 PLL 24W HF NV | 1 | 1997-01-01 | [11 empty] | 175200 |  |  | PLL 24W 830 (HF) | 1 | 2014-01-01 |  | 24W PLL 830 |  |  | 24.00 | 16000 | PLL
135241 | 178319 | https://lms.nederlandslicht.nl/qr/report/178319 | 52.062 | 5.2936 | 1485786159 | 4526418876 | SCHELLINGERLN |  |  | Driebergen Noord | DRIEBERGEN RYSENB | 1997-01-01 | Gemeente Utrechtse Heuvelrug |  |  |  | Gemeente Utrechtse Heuvelrug | In bedrijf | [5 empty] | Nacht | Bemeterd | [38 empty] | 230 - MAST 6 M ST - EL UITL 5 GR | 1 | 1997-01-01 |  | LM ST 6,0 CV EU125020/5 T60 ET Z N6005 | 6.00 | CILINDRISCH | STAAL | 6005 MOSGROEN | GESCHILDERD | NVT |  | 350400 |  | 323112 - 2550 PLL 24W HF NV | 1 | 1997-01-01 | [11 empty] | 175200 |  |  | PLL 24W 830 (HF) | 1 | 2014-01-01 |  | 24W PLL 830 |  |  | 24.00 | 16000 | PLL
135242 | 178320 | https://lms.nederlandslicht.nl/qr/report/178320 | 52.0628 | 5.2922 | 1484859780 | 4527241746 | SCHELLINGERLN |  |  | Driebergen Noord | DRIEBERGEN RYSENB | 1997-01-01 | Gemeente Utrechtse Heuvelrug |  |  |  | Gemeente Utrechtse Heuvelrug | In bedrijf | [5 empty] | Nacht | Bemeterd | [38 empty] | 230 - MAST 6 M ST - EL UITL 5 GR | 1 | 1997-01-01 |  | LM ST 6,0 CV EU125020/5 T60 ET Z N6005 | 6.00 | CILINDRISCH | STAAL | 6005 MOSGROEN | GESCHILDERD | NVT |  | 350400 |  | 323112 - 2550 PLL 24W HF NV | 1 | 1997-01-01 | [11 empty] | 175200 |  |  | PLL 24W 830 (HF) | 1 | 2014-01-01 |  | 24W PLL 830 |  |  | 24.00 | 16000 | PLL
135244 | 178321 | https://lms.nederlandslicht.nl/qr/report/178321 | 52.0626 | 5.2925 | 1485033259 | 4527070471 | SCHELLINGERLN |  |  | Driebergen Noord | DRIEBERGEN RYSENB | 1997-01-01 | Gemeente Utrechtse Heuvelrug |  |  |  | Gemeente Utrechtse Heuvelrug | In bedrijf | [5 empty] | Nacht | Bemeterd | [38 empty] | 230 - MAST 6 M ST - EL UITL 5 GR | 1 | 1997-01-01 |  | LM ST 6,0 CV EU125020/5 T60 ET Z N6005 | 6.00 | CILINDRISCH | STAAL | 6005 MOSGROEN | GESCHILDERD | NVT |  | 350400 |  | 323112 - 2550 PLL 24W HF NV | 1 | 1997-01-01 | [11 empty] | 175200 |  |  | PLL 24W 830 (HF) | 1 | 2014-01-01 |  | 24W PLL 830 |  |  | 24.00 | 16000 | PLL
135245 | 178322 | https://lms.nederlandslicht.nl/qr/report/178322 | 52.0624 | 5.2927 | 1485187160 | 4526874577 | SCHELLINGERLN |  |  | Driebergen Noord | DRIEBERGEN RYSENB | 1997-01-01 | Gemeente Utrechtse Heuvelrug |  |  |  | Gemeente Utrechtse Heuvelrug | In bedrijf | [5 empty] | Nacht | Bemeterd | [38 empty] | 230 - MAST 6 M ST - EL UITL 5 GR | 1 | 1997-01-01 |  | LM ST 6,0 CV EU125020/5 T60 ET Z N6005 | 6.00 | CILINDRISCH | STAAL | 6005 MOSGROEN | GESCHILDERD | NVT |  | 350400 |  | 323112 - 2550 PLL 24W HF NV | 1 | 1997-01-01 | [11 empty] | 175200 |  |  | PLL 24W 830 (HF) | 1 | 2021-11-01 |  | 24W PLL 830 |  |  | 24.00 | 16000 | PLL
135246 | 178323 | https://lms.nederlandslicht.nl/qr/report/178323 | 52.0623 | 5.2929 | 1485330760 | 4526725771 | SCHELLINGERLN |  |  | Driebergen Noord | DRIEBERGEN RYSENB | 1997-01-01 | Gemeente Utrechtse Heuvelrug |  |  |  | Gemeente Utrechtse Heuvelrug | In bedrijf | [5 empty] | Nacht | Bemeterd | [38 empty] | 230 - MAST 6 M ST - EL UITL 5 GR | 1 | 1997-01-01 |  | LM ST 6,0 CV EU125020/5 T60 ET Z N6005 | 6.00 | CILINDRISCH | STAAL | 6005 MOSGROEN | GESCHILDERD | NVT |  | 350400 |  | 323112 - 2550 PLL 24W HF NV | 1 | 1997-01-01 | [11 empty] | 175200 |  |  | PLL 24W 830 (HF) | 1 | 2014-01-01 |  | 24W PLL 830 |  |  | 24.00 | 16000 | PLL
135247 | 178324 | https://lms.nederlandslicht.nl/qr/report/178324 | 52.0621 | 5.2932 | 1485561760 | 4526540972 | SCHELLINGERLN |  |  | Driebergen Noord | DRIEBERGEN RYSENB | 1997-01-01 | Gemeente Utrechtse Heuvelrug |  |  |  | Gemeente Utrechtse Heuvelrug | In bedrijf | [5 empty] | Nacht | Bemeterd | [38 empty] | 230 - MAST 6 M ST - EL UITL 5 GR | 1 | 1997-01-01 |  | LM ST 6,0 CV EU125020/5 T60 ET Z N6005 | 6.00 | CILINDRISCH | STAAL | 6005 MOSGROEN | GESCHILDERD | NVT |  | 350400 |  | 323112 - 2550 PLL 24W HF NV | 1 | 1997-01-01 | [11 empty] | 175200 |  |  | PLL 24W 830 (HF) | 1 | 2021-11-01 |  | 24W PLL 830 |  |  | 24.00 | 16000 | PLL
135248 | 178325 | https://lms.nederlandslicht.nl/qr/report/178325 | 52.0607 | 5.2947 | 1486538559 | 4524974575 | SCHELLINGERLN |  |  | Driebergen Noord | DRIEBERGEN RYSENB | 1997-01-01 | Gemeente Utrechtse Heuvelrug |  |  |  | Gemeente Utrechtse Heuvelrug | In bedrijf | [5 empty] | Nacht | Bemeterd | [38 empty] | 230 - MAST 6 M ST - EL UITL 5 GR | 1 | 1997-01-01 |  | LM ST 6,0 CV EU125020/5 T60 ET Z N6005 | 6.00 | CILINDRISCH | STAAL | 6005 MOSGROEN | GESCHILDERD | NVT |  | 350400 |  | 323112 - 2550 PLL 24W HF NV | 1 | 1997-01-01 | [11 empty] | 175200 |  |  | PLL 24W 830 (HF) | 1 | 2014-01-01 |  | 24W PLL 830 |  |  | 24.00 | 16000 | PLL
135525 | 178326 | https://lms.nederlandslicht.nl/qr/report/178326 | 52.062 | 5.294 | 1486072160 | 4526370467 | SCHELLINGERLN |  |  | Driebergen Noord | DRIEBERGEN RYSENB | 1997-04-03 | Gemeente Utrechtse Heuvelrug |  |  |  | Gemeente Utrechtse Heuvelrug | In bedrijf | [5 empty] | Nacht | Bemeterd | [38 empty] | 230 - MAST 6 M ST - EL UITL 5 GR | 1 | 1997-04-03 |  | LM ST 6,0 CV EU125020/5 T60 ET Z N6005 | 6.00 | CILINDRISCH | STAAL | 6005 MOSGROEN | GESCHILDERD | NVT |  | 350400 |  | 323112 - 2550 PLL 24W HF NV | 1 | 1997-04-03 | [11 empty] | 175200 |  |  | PLL 24W 830 (HF) | 1 | 2014-01-01 |  | 24W PLL 830 |  |  | 24.00 | 16000 | PLL
135526 | 178327 | https://lms.nederlandslicht.nl/qr/report/178327 | 52.0618 | 5.2947 | 1486571560 | 4526127374 | SCHELLINGERLN |  |  | Driebergen Noord | DRIEBERGEN RYSENB | 1997-04-03 | Gemeente Utrechtse Heuvelrug |  |  |  | Gemeente Utrechtse Heuvelrug | In bedrijf | [5 empty] | Nacht | Bemeterd | [38 empty] | 230 - MAST 6 M ST - EL UITL 5 GR | 1 | 1997-04-03 |  | LM ST 6,0 CV EU125020/5 T60 ET Z N6005 | 6.00 | CILINDRISCH | STAAL | 6005 MOSGROEN | GESCHILDERD | NVT |  | 350400 |  | 323112 - 2550 PLL 24W HF NV | 1 | 1997-04-03 | [11 empty] | 175200 |  |  | PLL 24W 830 (HF) | 1 | 2014-01-01 |  | 24W PLL 830 |  |  | 24.00 | 16000 | PLL
135527 | 178328 | https://lms.nederlandslicht.nl/qr/report/178328 | 52.0614 | 5.2951 | 1486850959 | 4525670870 | SCHELLINGERLN |  |  | Driebergen Noord | DRIEBERGEN RYSENB | 1997-04-03 | Gemeente Utrechtse Heuvelrug |  |  |  | Gemeente Utrechtse Heuvelrug | In bedrijf | [5 empty] | Nacht | Bemeterd | [38 empty] | 230 - MAST 6 M ST - EL UITL 5 GR | 1 | 1997-04-03 |  | LM ST 6,0 CV EU125020/5 T60 ET Z N6005 | 6.00 | CILINDRISCH | STAAL | 6005 MOSGROEN | GESCHILDERD | NVT |  | 350400 |  | 323112 - 2550 PLL 24W HF NV | 1 | 1997-04-03 | [11 empty] | 175200 |  |  | PLL 24W 830 (HF) | 1 | 2014-01-01 |  | 24W PLL 830 |  |  | 24.00 | 16000 | PLL |  | HF-P 1 22-42 PL-T/C/L/TL5C | 1 | 2019-10-18 |  | HFP22-42 |  |  | 3.00 | 175200
135528 | 178329 | https://lms.nederlandslicht.nl/qr/report/178329 | 52.0609 | 5.2949 | 1486714559 | 4525167074 | SCHELLINGERLN |  |  | Driebergen Noord | DRIEBERGEN RYSENB | 1997-04-03 | Gemeente Utrechtse Heuvelrug |  |  |  | Gemeente Utrechtse Heuvelrug | In bedrijf | [5 empty] | Nacht | Bemeterd | [38 empty] | 230 - MAST 6 M ST - EL UITL 5 GR | 1 | 1997-04-03 |  | LM ST 6,0 CV EU125020/5 T60 ET Z N6005 | 6.00 | CILINDRISCH | STAAL | 6005 MOSGROEN | GESCHILDERD | NVT |  | 350400 |  | 323112 - 2550 PLL 24W HF NV | 1 | 1997-04-03 | [11 empty] | 175200 |  |  | PLL 24W 830 (HF) | 1 | 2014-01-01 |  | 24W PLL 830 |  |  | 24.00 | 16000 | PLL
140883 | 178330 | https://lms.nederlandslicht.nl/qr/report/178330 | 52.0625 | 5.2932 | 1485516560 | 4526983874 | SCHELLINGERLN |  |  | Driebergen Noord | DRIEBERGEN RYSENB | 1997-01-01 | Gemeente Utrechtse Heuvelrug |  |  |  | Gemeente Utrechtse Heuvelrug | In bedrijf | [5 empty] | Nacht | Bemeterd | [38 empty] | 19 - MAST 4,0 M ST CONISCH | 1 | 1997-01-01 |  | PM ST 4,0 CO T60 ET M N6005 | 4.00 | CONISCH | STAAL | 6005 MOSGROEN | GESCHILDERD | NVT |  | 350400 |  | 322312 - 2000 PLL 36W HF NV RAL9005 | 1 | 2005-02-02 | [11 empty] | 175200 |  |  | PLL 36W 830 (HF) | 1 | 2014-01-01 |  | 36W PLL 830 |  |  | 36.00 | 16000 | PLL
28107 | 178331 | https://lms.nederlandslicht.nl/qr/report/178331 | 52.0478 | 5.271 | 1470314860 | 4510583968 | SCHIPPERSDREEF |  |  | Wildbaan | DRIEBERGEN RYSENB | 1971-01-01 | Gemeente Utrechtse Heuvelrug |  |  |  | Gemeente Utrechtse Heuvelrug | In bedrijf | [5 empty] | Nacht | Bemeterd | [38 empty] | 826 - MAST 5,7 M ST TYPE II | 1 | 1971-01-01 |  | LM ST 6,0 CV EU1250/20/5 T60 ET Z N6005 | 6.00 | CILINDRISCH | STAAL | 6005 MOSGROEN | GESCHILDERD | NVT |  | 350400 |  | SCHR PIANO | 1 | 2020-03-02
28108 | 178332 | https://lms.nederlandslicht.nl/qr/report/178332 | 52.048 | 5.2711 | 1470376460 | 4510803773 | SCHIPPERSDREEF |  |  | Wildbaan | DRIEBERGEN RYSENB | 1971-01-01 | Gemeente Utrechtse Heuvelrug |  |  |  | Gemeente Utrechtse Heuvelrug | In bedrijf | [5 empty] | Nacht | Bemeterd | [38 empty] | 826 - MAST 5,7 M ST TYPE II | 1 | 1971-01-01 |  | LM ST 6,0 CV EU1250/20/5 T60 ET Z N6005 | 6.00 | CILINDRISCH | STAAL | 6005 MOSGROEN | GESCHILDERD | NVT |  | 350400 |  | IRIS 2551 1XPLL 36W R7035 EVSA | 1 | 2022-01-25 |  | SGS151 7035 | INDAL |  |  |  |  | 7035 LICHTGRIJS |  |  |  | 175200 | [27 empty] | Mastdeur | 1 | 2020-01-27 |  | Mastdeur | Mastdeur | NVT
28109 | 178333 | https://lms.nederlandslicht.nl/qr/report/178333 | 52.048 | 5.2715 | 1470635460 | 4510869570 | SCHIPPERSDREEF |  |  | Wildbaan | DRIEBERGEN RYSENB | 1971-01-01 | Gemeente Utrechtse Heuvelrug |  |  |  | Gemeente Utrechtse Heuvelrug | In bedrijf | [5 empty] | Nacht | Bemeterd | [38 empty] | 826 - MAST 5,7 M ST TYPE II | 1 | 1971-01-01 |  | LM ST 6,0 CV EU1250/20/5 T60 ET Z N6005 | 6.00 | CILINDRISCH | STAAL | 6005 MOSGROEN | GESCHILDERD | NVT |  | 350400 |  | 253212 - XGS 201 SOX 35W NV | 1 | 1986-01-09 | [11 empty] | 175200 |  |  | SOX 35W | 1 | 2014-01-01 | [5 empty] | 8000 | SOX
28110 | 178334 | https://lms.nederlandslicht.nl/qr/report/178334 | 52.0483 | 5.2716 | 1470725060 | 4511112471 | SCHIPPERSDREEF |  |  | Wildbaan | DRIEBERGEN RYSENB | 2010-04-11 | Gemeente Utrechtse Heuvelrug |  |  |  | Gemeente Utrechtse Heuvelrug | In bedrijf | [5 empty] | Nacht | Bemeterd | [38 empty] | 226 - MAST 5,7 M ST VERL (7,0 M) | 1 | 2010-04-11 |  | LM ST 7,0 CV EU1250/20/5 T60 ET Z V | 7.00 | CILINDRISCH | THERMISCH VERZINKT | NVT | NVT | NVT |  | 350400 |  | SCHR PIANO | 1 | 2020-03-02
28111 | 178335 | https://lms.nederlandslicht.nl/qr/report/178335 | 52.0483 | 5.2721 | 1471012060 | 4511199977 | SCHIPPERSDREEF |  |  | Wildbaan | DRIEBERGEN RYSENB | 1971-01-01 | Gemeente Utrechtse Heuvelrug |  |  |  | Gemeente Utrechtse Heuvelrug | In bedrijf | [5 empty] | Nacht | Bemeterd | [38 empty] | 826 - MAST 5,7 M ST TYPE II | 1 | 1971-01-01 |  | LM ST 6,0 CV EU1250/20/5 T60 ET Z N6005 | 6.00 | CILINDRISCH | STAAL | 6005 MOSGROEN | GESCHILDERD | NVT |  | 350400 |  | SCHR PIANO | 1 | 2021-05-21
28112 | 178336 | https://lms.nederlandslicht.nl/qr/report/178336 | 52.0486 | 5.2722 | 1471103060 | 4511442877 | SCHIPPERSDREEF |  |  | Wildbaan | DRIEBERGEN RYSENB | 1971-01-01 | Gemeente Utrechtse Heuvelrug |  |  |  | Gemeente Utrechtse Heuvelrug | In bedrijf | [5 empty] | Nacht | Bemeterd | [38 empty] | 826 - MAST 5,7 M ST TYPE II | 1 | 1971-01-01 |  | LM ST 6,0 CV EU1250/20/5 T60 ET Z N6005 | 6.00 | CILINDRISCH | STAAL | 6005 MOSGROEN | GESCHILDERD | NVT |  | 350400 |  | 253212 - XGS 201 SOX 35W NV | 1 | 1986-01-09 | [11 empty] | 175200 |  |  | SOX 35W | 1 | 2014-01-01 | [5 empty] | 8000 | SOX
28113 | 178337 | https://lms.nederlandslicht.nl/qr/report/178337 | 52.0486 | 5.2726 | 1471367660 | 4511509370 | SCHIPPERSDREEF |  |  | Wildbaan | DRIEBERGEN RYSENB | 1971-01-01 | Gemeente Utrechtse Heuvelrug |  |  |  | Gemeente Utrechtse Heuvelrug | In bedrijf | [5 empty] | Nacht | Bemeterd | [38 empty] | 826 - MAST 5,7 M ST TYPE II | 1 | 1971-01-01 |  | LM ST 6,0 CV EU1250/20/5 T60 ET Z N6005 | 6.00 | CILINDRISCH | STAAL | 6005 MOSGROEN | GESCHILDERD | NVT |  | 350400 |  | 253212 - XGS 201 SOX 35W NV | 1 | 1986-01-09 | [11 empty] | 175200 |  |  | SOX 35W | 1 | 2018-11-08 | [5 empty] | 8000 | SOX
28114 | 178338 | https://lms.nederlandslicht.nl/qr/report/178338 | 52.0488 | 5.2729 | 1471587460 | 4511704673 | SCHIPPERSDREEF |  |  | Wildbaan | DRIEBERGEN RYSENB | 1971-01-01 | Gemeente Utrechtse Heuvelrug |  |  |  | Gemeente Utrechtse Heuvelrug | In bedrijf | [5 empty] | Nacht | Bemeterd | [38 empty] | 826 - MAST 5,7 M ST TYPE II | 1 | 1971-01-01 |  | LM ST 6,0 CV EU1250/20/5 T60 ET Z N6005 | 6.00 | CILINDRISCH | STAAL | 6005 MOSGROEN | GESCHILDERD | NVT |  | 350400 |  | 253212 - XGS 201 SOX 35W NV | 1 | 1986-01-09 | [11 empty] | 175200 |  |  | SOX 35W | 1 | 2019-01-23 | [5 empty] | 8000 | SOX
28115 | 178339 | https://lms.nederlandslicht.nl/qr/report/178339 | 52.049 | 5.273 | 1471671460 | 4511942667 | SCHIPPERSDREEF |  |  | Wildbaan | DRIEBERGEN RYSENB | 1971-01-01 | Gemeente Utrechtse Heuvelrug |  |  |  | Gemeente Utrechtse Heuvelrug | In bedrijf | [5 empty] | Nacht | Bemeterd | [38 empty] | 826 - MAST 5,7 M ST TYPE II | 1 | 1971-01-01 |  | LM ST 6,0 CV EU1250/20/5 T60 ET Z N6005 | 6.00 | CILINDRISCH | STAAL | 6005 MOSGROEN | GESCHILDERD | NVT |  | 350400 |  | 253212 - XGS 201 SOX 35W NV | 1 | 1986-01-09 | [11 empty] | 175200 |  |  | SOX 35W | 1 | 2018-07-09 | [5 empty] | 8000 | SOX
28116 | 178340 | https://lms.nederlandslicht.nl/qr/report/178340 | 52.0491 | 5.2735 | 1471976660 | 4512042778 | SCHIPPERSDREEF |  |  | Wildbaan | DRIEBERGEN RYSENB | 1971-01-01 | Gemeente Utrechtse Heuvelrug |  |  |  | Gemeente Utrechtse Heuvelrug | In bedrijf | [5 empty] | Nacht | Bemeterd | [38 empty] | 826 - MAST 5,7 M ST TYPE II | 1 | 1971-01-01 |  | LM ST 6,0 CV EU1250/20/5 T60 ET Z N6005 | 6.00 | CILINDRISCH | STAAL | 6005 MOSGROEN | GESCHILDERD | NVT |  | 350400 |  | 253212 - XGS 201 SOX 35W NV | 1 | 1986-01-09 | [11 empty] | 175200 |  |  | SOX 35W | 1 | 2014-01-01 | [5 empty] | 8000 | SOX
28117 | 178341 | https://lms.nederlandslicht.nl/qr/report/178341 | 52.0492 | 5.2735 | 1472008860 | 4512210071 | SCHIPPERSDREEF |  |  | Wildbaan | DRIEBERGEN RYSENB | 1971-01-01 | Gemeente Utrechtse Heuvelrug |  |  |  | Gemeente Utrechtse Heuvelrug | In bedrijf | [5 empty] | Nacht | Bemeterd | [38 empty] | 826 - MAST 5,7 M ST TYPE II | 1 | 1971-01-01 |  | LM ST 6,0 CV EU1250/20/5 T60 ET Z N6005 | 6.00 | CILINDRISCH | STAAL | 6005 MOSGROEN | GESCHILDERD | NVT |  | 350400 |  | SCHR PIANO | 1 | 2021-05-21
28118 | 178342 | https://lms.nederlandslicht.nl/qr/report/178342 | 52.0493 | 5.2739 | 1472281860 | 4512311569 | SCHIPPERSDREEF |  |  | Wildbaan | DRIEBERGEN RYSENB | 1971-01-01 | Gemeente Utrechtse Heuvelrug |  |  |  | Gemeente Utrechtse Heuvelrug | In bedrijf | [5 empty] | Nacht | Bemeterd | [38 empty] | 826 - MAST 5,7 M ST TYPE II | 1 | 1971-01-01 |  | LM ST 6,0 CV EU1250/20/5 T60 ET Z N6005 | 6.00 | CILINDRISCH | STAAL | 6005 MOSGROEN | GESCHILDERD | NVT |  | 350400 |  | SCHR PIANO | 1 | 2021-02-22
28119 | 178343 | https://lms.nederlandslicht.nl/qr/report/178343 | 52.0495 | 5.2742 | 1472493260 | 4512497075 | SCHIPPERSDREEF |  |  | Wildbaan | DRIEBERGEN RYSENB | 1971-01-01 | Gemeente Utrechtse Heuvelrug |  |  |  | Gemeente Utrechtse Heuvelrug | In bedrijf | [5 empty] | Nacht | Bemeterd | [38 empty] | 826 - MAST 5,7 M ST TYPE II | 1 | 1971-01-01 |  | LM ST 6,0 CV EU1250/20/5 T60 ET Z N6005 | 6.00 | CILINDRISCH | STAAL | 6005 MOSGROEN | GESCHILDERD | NVT |  | 350400 |  | SCHR PIANO | 1 | 2021-02-22
28120 | 178344 | https://lms.nederlandslicht.nl/qr/report/178344 | 52.0497 | 5.2743 | 1472535260 | 4512668571 | SCHIPPERSDREEF |  |  | Wildbaan | DRIEBERGEN RYSENB | 1971-01-01 | Gemeente Utrechtse Heuvelrug |  |  |  | Gemeente Utrechtse Heuvelrug | In bedrijf | [5 empty] | Nacht | Bemeterd | [38 empty] | 826 - MAST 5,7 M ST TYPE II | 1 | 1971-01-01 |  | LM ST 6,0 CV EU1250/20/5 T60 ET Z N6005 | 6.00 | CILINDRISCH | STAAL | 6005 MOSGROEN | GESCHILDERD | NVT |  | 350400 |  | 253212 - XGS 201 SOX 35W NV | 1 | 1986-01-09 | [11 empty] | 175200 |  |  | SOX 35W | 1 | 2014-01-01 | [5 empty] | 8000 | SOX
27200 | 178345 | https://lms.nederlandslicht.nl/qr/report/178345 | 52.0493 | 5.2646 | 1465891760 | 4512296872 | SCHOLEKSTER |  |  | Rysenburg Zuid-West | DRIEBERGEN RYSENB | 1984-01-01 | Gemeente Utrechtse Heuvelrug |  |  |  | Gemeente Utrechtse Heuvelrug | In bedrijf | [5 empty] | Nacht | Bemeterd | [38 empty] | 20 - MAST 4,0 M ST CON | 1 | 1984-01-01 |  | PM ST 4,0 CO T60 FR M N6005 | 4.00 | CONISCH | STAAL | 6005 MOSGROEN | GESCHILDERD | NVT |  | 350400 |  | 250412 - GFK 5145 SOXE 18W NV | 1 | 1992-01-01 | [11 empty] | 175200 |  |  | SOXE 18W | 1 | 2014-01-01 |  | 18W SOX-E |  |  |  | 8000 | SOX
27203 | 178346 | https://lms.nederlandslicht.nl/qr/report/178346 | 52.0498 | 5.2649 | 1466132060 | 4512820574 | SCHOLEKSTER |  |  | Rysenburg Zuid-West | DRIEBERGEN RYSENB | 1982-01-01 | Gemeente Utrechtse Heuvelrug |  |  |  | Gemeente Utrechtse Heuvelrug | In bedrijf | [5 empty] | Nacht | Bemeterd | [38 empty] | 20 - MAST 4,0 M ST CON | 1 | 1982-01-01 |  | PM ST 4,0 CO T60 FR M N6005 | 4.00 | CONISCH | STAAL | 6005 MOSGROEN | GESCHILDERD | NVT |  | 350400 |  | 250412 - GFK 5145 SOXE 18W NV | 1 | 1992-01-01 | [11 empty] | 175200 |  |  | SOXE 18W | 1 | 2014-01-01 |  | 18W SOX-E |  |  |  | 8000 | SOX
27204 | 178347 | https://lms.nederlandslicht.nl/qr/report/178347 | 52.0499 | 5.2652 | 1466302160 | 4512979877 | SCHOLEKSTER |  |  | Rysenburg Zuid-West | DRIEBERGEN RYSENB | 1982-01-01 | Gemeente Utrechtse Heuvelrug |  |  |  | Gemeente Utrechtse Heuvelrug | In bedrijf | [5 empty] | Nacht | Bemeterd | [38 empty] | 20 - MAST 4,0 M ST CON | 1 | 1982-01-01 |  | PM ST 4,0 CO T60 FR M N6005 | 4.00 | CONISCH | STAAL | 6005 MOSGROEN | GESCHILDERD | NVT |  | 350400 |  | 250412 - GFK 5145 SOXE 18W NV | 1 | 1992-01-01 | [11 empty] | 175200 |  |  | SOXE 18W | 1 | 2014-01-01 |  | 18W SOX-E |  |  |  | 8000 | SOX
27209 | 178348 | https://lms.nederlandslicht.nl/qr/report/178348 | 52.0504 | 5.2632 | 1464960260 | 4513498477 | SCHOLEKSTER |  |  | Rysenburg Zuid-West | DRIEBERGEN RYSENB | 1986-01-01 | Gemeente Utrechtse Heuvelrug |  |  |  | Gemeente Utrechtse Heuvelrug | In bedrijf | [5 empty] | Nacht | Bemeterd | [38 empty] | 16 -MAST 4,0 M ST CON | 1 | 1986-01-01 |  | PM ST 4,0 CO T60 ET M N6005 | 4.00 | CONISCH | STAAL | 6005 MOSGROEN | GESCHILDERD | NVT |  | 350400 |  | 250412 - GFK 5145 SOXE 18W NV | 1 | 1989-03-08 | [11 empty] | 175200 |  |  | SOXE 18W | 1 | 2014-01-01 |  | 18W SOX-E |  |  |  | 8000 | SOX
27210 | 178349 | https://lms.nederlandslicht.nl/qr/report/178349 | 52.0505 | 5.2631 | 1464871160 | 4513616074 | SCHOLEKSTER |  |  | Rysenburg Zuid-West | DRIEBERGEN RYSENB | 1986-01-01 | Gemeente Utrechtse Heuvelrug |  |  |  | Gemeente Utrechtse Heuvelrug | In bedrijf | [5 empty] | Nacht | Bemeterd | [38 empty] | 16 -MAST 4,0 M ST CON | 1 | 1986-01-01 |  | PM ST 4,0 CO T60 ET M N6005 | 4.00 | CONISCH | STAAL | 6005 MOSGROEN | GESCHILDERD | NVT |  | 350400 |  | 250412 - GFK 5145 SOXE 18W NV | 1 | 1986-01-01 | [11 empty] | 175200 |  |  | SOXE 18W | 1 | 2014-01-01 |  | 18W SOX-E |  |  |  | 8000 | SOX
27211 | 178350 | https://lms.nederlandslicht.nl/qr/report/178350 | 52.0503 | 5.2628 | 1464652460 | 4513414769 | SCHOLEKSTER |  |  | Rysenburg Zuid-West | DRIEBERGEN RYSENB | 1986-01-01 | Gemeente Utrechtse Heuvelrug |  |  |  | Gemeente Utrechtse Heuvelrug | In bedrijf | [5 empty] | Nacht | Bemeterd | [38 empty] | 16 -MAST 4,0 M ST CON | 1 | 1986-01-01 |  | PM ST 4,0 CO T60 ET M N6005 | 4.00 | CONISCH | STAAL | 6005 MOSGROEN | GESCHILDERD | NVT |  | 350400 |  | 250412 - GFK 5145 SOXE 18W NV | 1 | 1986-01-01 | [11 empty] | 175200 |  |  | SOXE 18W | 1 | 2014-01-01 |  | 18W SOX-E |  |  |  | 8000 | SOX
140163 | 178351 | https://lms.nederlandslicht.nl/qr/report/178351 | 52.0526 | 5.2839 | 1479139260 | 4515884670 | SCHOOLSTRAAT |  |  | Rysenburg Zuid-West | DRIEBERGEN RYSENB | 1997-01-01 | Gemeente Utrechtse Heuvelrug |  |  |  | Gemeente Utrechtse Heuvelrug | In bedrijf | [5 empty] | Nacht | Bemeterd | [38 empty] | 19 - MAST 4,0 M ST CONISCH | 1 | 1997-01-01 |  | PM ST 4,0 CO T60 ET M N6005 | 4.00 | CONISCH | STAAL | 6005 MOSGROEN | GESCHILDERD | NVT |  | 350400 |  | 322512 - 2000 PLL 24W HF NV RAL9005 | 1 | 2002-01-01 | [11 empty] | 175200 |  |  | PLL 24W 830 (HF) | 1 | 2014-01-01 |  | 24W PLL 830 |  |  | 24.00 | 16000 | PLL
28406 | 178352 | https://lms.nederlandslicht.nl/qr/report/178352 | 52.046 | 5.291 | 1484021760 | 4508600371 | SCHOTELLN |  |  | Akkerkwartier | DRIEBERGEN RYSENB | 1970-01-01 | Gemeente Utrechtse Heuvelrug |  |  |  | Gemeente Utrechtse Heuvelrug | In bedrijf | [5 empty] | Nacht | Bemeterd | [38 empty] | 881 - MAST 6,0 M ST - EL TYPE 0 | 1 | 1970-01-01 |  | LM ST 6,0 CV EU1250/20/5 T60 ET Z N6005 | 6.00 | CILINDRISCH | STAAL | 6005 MOSGROEN | GESCHILDERD | NVT |  | 350400 |  | 250612 - XGS 201 SOXE 18W NV | 1 | 1986-01-09 | [11 empty] | 175200 |  |  | SOXE 18W | 1 | 2014-01-01 |  | 18W SOX-E |  |  |  | 8000 | SOX
28407 | 178353 | https://lms.nederlandslicht.nl/qr/report/178353 | 52.0462 | 5.2907 | 1483786860 | 4508754275 | SCHOTELLN |  |  | Akkerkwartier | DRIEBERGEN RYSENB | 1970-01-01 | Gemeente Utrechtse Heuvelrug |  |  |  | Gemeente Utrechtse Heuvelrug | In bedrijf | [5 empty] | Nacht | Bemeterd | [38 empty] | 828 - MAST 4,7 M ST TYPE I | 1 | 1970-01-01 |  | LM ST 6,0 CV EU1250/20/5 T60 ET N6005 | 6.00 | CILINDRISCH | STAAL | 6005 MOSGROEN | GESCHILDERD | NVT |  | 350400 |  | 250612 - XGS 201 SOXE 18W NV | 1 | 1986-01-09 | [11 empty] | 175200 |  |  | SOXE 18W | 1 | 2014-01-01 |  | 18W SOX-E |  |  |  | 8000 | SOX
28408 | 178354 | https://lms.nederlandslicht.nl/qr/report/178354 | 52.0464 | 5.2905 | 1483657260 | 4508978377 | SCHOTELLN |  |  | Akkerkwartier | DRIEBERGEN RYSENB | 1970-01-01 | Gemeente Utrechtse Heuvelrug |  |  |  | Gemeente Utrechtse Heuvelrug | In bedrijf | [5 empty] | Nacht | Bemeterd | [38 empty] | 881 - MAST 6,0 M ST - EL TYPE 0 | 1 | 1970-01-01 |  | LM ST 6,0 CV EU1250/20/5 T60 ET Z N6005 | 6.00 | CILINDRISCH | STAAL | 6005 MOSGROEN | GESCHILDERD | NVT |  | 350400 |  | 250612 - XGS 201 SOXE 18W NV | 1 | 1986-01-09 | [11 empty] | 175200 |  |  | SOXE 18W | 1 | 2014-01-01 |  | 18W SOX-E |  |  |  | 8000 | SOX
28409 | 178355 | https://lms.nederlandslicht.nl/qr/report/178355 | 52.0464 | 5.2902 | 1483481760 | 4509063367 | SCHOTELLN |  |  | Akkerkwartier | DRIEBERGEN RYSENB | 1970-01-01 | Gemeente Utrechtse Heuvelrug |  |  |  | Gemeente Utrechtse Heuvelrug | In bedrijf | [5 empty] | Nacht | Bemeterd | [38 empty] | 828 - MAST 4,7 M ST TYPE I | 1 | 1970-01-01 |  | LM ST 6,0 CV EU1250/20/5 T60 ET N6005 | 6.00 | CILINDRISCH | STAAL | 6005 MOSGROEN | GESCHILDERD | NVT |  | 350400 |  | 250612 - XGS 201 SOXE 18W NV | 1 | 1986-01-09 | [11 empty] | 175200 |  |  | SOXE 18W | 1 | 2014-01-01 |  | 18W SOX-E |  |  |  | 8000 | SOX
28410 | 178356 | https://lms.nederlandslicht.nl/qr/report/178356 | 52.0467 | 5.2899 | 1483217159 | 4509337272 | SCHOTELLN |  |  | Akkerkwartier | DRIEBERGEN RYSENB | 1970-01-01 | Gemeente Utrechtse Heuvelrug |  |  |  | Gemeente Utrechtse Heuvelrug | In bedrijf | [5 empty] | Nacht | Bemeterd | [38 empty] | 881 - MAST 6,0 M ST - EL TYPE 0 | 1 | 1970-01-01 |  | LM ST 6,0 CV EU1250/20/5 T60 ET Z N6005 | 6.00 | CILINDRISCH | STAAL | 6005 MOSGROEN | GESCHILDERD | NVT |  | 350400 |  | 250612 - XGS 201 SOXE 18W NV | 1 | 1986-01-09 | [11 empty] | 175200 |  |  | 13W Saled | 1 | 2020-01-13 | [6 empty] | LED
30461 | 178357 | https://lms.nederlandslicht.nl/qr/report/178357 | 52.0555 | 5.2877 | 1481729759 | 4519152673 | SECRETARISLN |  |  | Centrum en Oost | DRIEBERGEN RYSENB | 1973-01-01 | Gemeente Utrechtse Heuvelrug |  |  |  | Gemeente Utrechtse Heuvelrug | In bedrijf | [5 empty] | Nacht | Bemeterd | [38 empty] | 881 - MAST 6,0 M ST - EL TYPE 0 | 1 | 1973-01-01 |  | LM ST 6,0 CV EU1250/20/5 T60 ET Z N6005 | 6.00 | CILINDRISCH | STAAL | 6005 MOSGROEN | GESCHILDERD | NVT |  | 350400 |  | 250612 - XGS 201 SOXE 18W NV | 1 | 1988-01-01 | [11 empty] | 175200 |  |  | SOXE 18W | 1 | 2014-01-01 |  | 18W SOX-E |  |  |  | 8000 | SOX
30462 | 178358 | https://lms.nederlandslicht.nl/qr/report/178358 | 52.0556 | 5.288 | 1481946760 | 4519255569 | SECRETARISLN |  |  | Centrum en Oost | DRIEBERGEN RYSENB | 1973-01-01 | Gemeente Utrechtse Heuvelrug |  |  |  | Gemeente Utrechtse Heuvelrug | In bedrijf | [5 empty] | Nacht | Bemeterd | [38 empty] | 828 - MAST 4,7 M ST TYPE I | 1 | 1973-01-01 |  | LM ST 6,0 CV EU1250/20/5 T60 ET N6005 | 6.00 | CILINDRISCH | STAAL | 6005 MOSGROEN | GESCHILDERD | NVT |  | 350400 |  | 250612 - XGS 201 SOXE 18W NV | 1 | 1986-01-09 | [11 empty] | 175200 |  |  | SOXE 18W | 1 | 2014-01-01 |  | 18W SOX-E |  |  |  | 8000 | SOX
30463 | 178359 | https://lms.nederlandslicht.nl/qr/report/178359 | 52.0558 | 5.2882 | 1482120360 | 4519475368 | SECRETARISLN |  |  | Centrum en Oost | DRIEBERGEN RYSENB | 1973-01-01 | Gemeente Utrechtse Heuvelrug |  |  |  | Gemeente Utrechtse Heuvelrug | In bedrijf | [5 empty] | Nacht | Bemeterd | [38 empty] | 881 - MAST 6,0 M ST - EL TYPE 0 | 1 | 1973-01-01 |  | LM ST 6,0 CV EU1250/20/5 T60 ET Z N6005 | 6.00 | CILINDRISCH | STAAL | 6005 MOSGROEN | GESCHILDERD | NVT |  | 350400 |  | 250612 - XGS 201 SOXE 18W NV | 1 | 1986-01-09 | [11 empty] | 175200 |  |  | SOXE 18W | 1 | 2014-01-01 |  | 18W SOX-E |  |  |  | 8000 | SOX
30464 | 178360 | https://lms.nederlandslicht.nl/qr/report/178360 | 52.0559 | 5.2886 | 1482349960 | 4519597875 | SECRETARISLN |  |  | Centrum en Oost | DRIEBERGEN RYSENB | 1973-01-01 | Gemeente Utrechtse Heuvelrug |  |  |  | Gemeente Utrechtse Heuvelrug | In bedrijf | [5 empty] | Nacht | Bemeterd | [38 empty] | 828 - MAST 4,7 M ST TYPE I | 1 | 1973-01-01 |  | LM ST 6,0 CV EU1250/20/5 T60 ET N6005 | 6.00 | CILINDRISCH | STAAL | 6005 MOSGROEN | GESCHILDERD | NVT |  | 350400 |  | 250612 - XGS 201 SOXE 18W NV | 1 | 1986-01-09 | [11 empty] | 175200 |  |  | SOXE 18W | 1 | 2014-01-01 |  | 18W SOX-E |  |  |  | 8000 | SOX
30465 | 178361 | https://lms.nederlandslicht.nl/qr/report/178361 | 52.0561 | 5.2888 | 1482477359 | 4519776072 | SECRETARISLN |  |  | Centrum en Oost | DRIEBERGEN RYSENB | 1973-01-01 | Gemeente Utrechtse Heuvelrug |  |  |  | Gemeente Utrechtse Heuvelrug | In bedrijf | [5 empty] | Nacht | Bemeterd | [38 empty] | 879 - MAST 6,0 M ST - EL TYPE 0 | 1 | 1973-01-01 |  | LM ST 6,0 CV EU1250/20/5 T60 ET Z N6005 | 6.00 | CILINDRISCH | STAAL | 6005 MOSGROEN | GESCHILDERD | NVT |  | 350400 |  | 250612 - XGS 201 SOXE 18W NV | 1 | 1986-01-09 | [11 empty] | 175200 |  |  | SOXE 18W | 1 | 2014-01-01 |  | 18W SOX-E |  |  |  | 8000 | SOX
30466 | 178362 | https://lms.nederlandslicht.nl/qr/report/178362 | 52.0561 | 5.289 | 1482670559 | 4519865675 | SECRETARISLN |  |  | Centrum en Oost | DRIEBERGEN RYSENB | 1973-01-01 | Gemeente Utrechtse Heuvelrug |  |  |  | Gemeente Utrechtse Heuvelrug | In bedrijf | [5 empty] | Nacht | Bemeterd | [38 empty] | 828 - MAST 4,7 M ST TYPE I | 1 | 1973-01-01 |  | LM ST 6,0 CV EU1250/20/5 T60 ET N6005 | 6.00 | CILINDRISCH | STAAL | 6005 MOSGROEN | GESCHILDERD | NVT |  | 350400 |  | 250612 - XGS 201 SOXE 18W NV | 1 | 1986-01-09 | [11 empty] | 175200 |  |  | SOXE 18W | 1 | 2014-01-01 |  | 18W SOX-E |  |  |  | 8000 | SOX
30467 | 178363 | https://lms.nederlandslicht.nl/qr/report/178363 | 52.0564 | 5.2893 | 1482879560 | 4520107670 | SECRETARISLN |  |  | Centrum en Oost | DRIEBERGEN RYSENB | 1973-01-01 | Gemeente Utrechtse Heuvelrug |  |  |  | Gemeente Utrechtse Heuvelrug | In bedrijf | [5 empty] | Nacht | Bemeterd | [38 empty] | 881 - MAST 6,0 M ST - EL TYPE 0 | 1 | 1973-01-01 |  | LM ST 6,0 CV EU1250/20/5 T60 ET Z N6005 | 6.00 | CILINDRISCH | STAAL | 6005 MOSGROEN | GESCHILDERD | NVT |  | 350400 |  | 250612 - XGS 201 SOXE 18W NV | 1 | 1986-01-09 | [11 empty] | 175200 |  |  | SOXE 18W | 1 | 2014-01-01 |  | 18W SOX-E |  |  |  | 8000 | SOX
12253 | 178366 | https://lms.nederlandslicht.nl/qr/report/178366 | 52.0561 | 5.2806 | 1476908260 | 4519773767 | SEMINARIE,PK |  |  | Rysenburg Noord-West | DRIEBERGEN RYSENB | 1988-11-05 | Gemeente Utrechtse Heuvelrug |  |  |  | Gemeente Utrechtse Heuvelrug | In bedrijf | [5 empty] | Nacht | Bemeterd | [38 empty] | 1997 - GEEN EIGENDOM en ONDERHOUD | 1 | 1988-11-05 |  | GEEN EIGENDOM en ONDERHOUD | 2.00 | NVT | STAAL | 6005 MOSGROEN | GESCHILDERD | NVT |  | 350400 |  | 325712 - NFF 960 ZUIL SON 50W NV | 1 | 1988-11-05 | [11 empty] | 175200 |  |  | SON PRO 50W I E27 | 1 | 2014-01-01 | [5 empty] | 12000 | SON
12254 | 178367 | https://lms.nederlandslicht.nl/qr/report/178367 | 52.0561 | 5.281 | 1477125860 | 4519831370 | SEMINARIE,PK |  |  | Rysenburg Noord-West | DRIEBERGEN RYSENB | 1988-11-05 | Gemeente Utrechtse Heuvelrug |  |  |  | Gemeente Utrechtse Heuvelrug | In bedrijf | [5 empty] | Nacht | Bemeterd | [38 empty] | 1997 - GEEN EIGENDOM en ONDERHOUD | 1 | 1988-11-05 |  | GEEN EIGENDOM en ONDERHOUD | 2.00 | NVT | STAAL | 6005 MOSGROEN | GESCHILDERD | NVT |  | 350400 |  | 325712 - NFF 960 ZUIL SON 50W NV | 1 | 1988-11-05 | [11 empty] | 175200 |  |  | SON PRO 50W I E27 | 1 | 2014-01-01 | [5 empty] | 12000 | SON
12255 | 178368 | https://lms.nederlandslicht.nl/qr/report/178368 | 52.0559 | 5.2808 | 1477017060 | 4519636170 | SEMINARIE,PK |  |  | Rysenburg Noord-West | DRIEBERGEN RYSENB | 1988-11-05 | Gemeente Utrechtse Heuvelrug |  |  |  | Gemeente Utrechtse Heuvelrug | In bedrijf | [5 empty] | Nacht | Bemeterd | [38 empty] | 1997 - GEEN EIGENDOM en ONDERHOUD | 1 | 1988-11-05 |  | GEEN EIGENDOM en ONDERHOUD | 2.00 | NVT | STAAL | 6005 MOSGROEN | GESCHILDERD | NVT |  | 350400 |  | 325712 - NFF 960 ZUIL SON 50W NV | 1 | 1988-11-05 | [11 empty] | 175200 |  |  | SON PRO 50W I E27 | 1 | 2014-01-01 | [5 empty] | 12000 | SON
12256 | 178369 | https://lms.nederlandslicht.nl/qr/report/178369 | 52.0559 | 5.2805 | 1476834660 | 4519581776 | SEMINARIE,PK |  |  | Rysenburg Noord-West | DRIEBERGEN RYSENB | 1988-11-05 | Gemeente Utrechtse Heuvelrug |  |  |  | Gemeente Utrechtse Heuvelrug | In bedrijf | [5 empty] | Nacht | Bemeterd | [38 empty] | 1997 - GEEN EIGENDOM en ONDERHOUD | 1 | 1988-11-05 |  | GEEN EIGENDOM en ONDERHOUD | 2.00 | NVT | STAAL | 6005 MOSGROEN | GESCHILDERD | NVT |  | 350400 |  | 325712 - NFF 960 ZUIL SON 50W NV | 1 | 1988-11-05 | [11 empty] | 175200 |  |  | SON PRO 50W I E27 | 1 | 2014-01-01 | [5 empty] | 12000 | SON
27824 | 178370 | https://lms.nederlandslicht.nl/qr/report/178370 | 52.0545 | 5.2784 | 1475388259 | 4518072971 | SEMINARIE,PK |  |  | Rysenburg Noord-West | DRIEBERGEN RYSENB | 1987-01-01 | Gemeente Utrechtse Heuvelrug |  |  |  | Gemeente Utrechtse Heuvelrug | In bedrijf | [5 empty] | Nacht | Bemeterd | [38 empty] | 28 - MAST 4,7 M ST VERL TYPE I (6,0 M) | 1 | 1987-01-01 |  | LM ST 6,0 CV EU1250/20/5 T60 ET Z N6005 | 6.00 | CILINDRISCH | STAAL | 6005 MOSGROEN | GESCHILDERD | NVT |  | 350400 |  | 250612 - XGS 201 SOXE 18W NV | 1 | 1987-01-01 | [11 empty] | 175200 |  |  | 13W Saled | 1 | 2021-02-01 | [6 empty] | LED
27825 | 178371 | https://lms.nederlandslicht.nl/qr/report/178371 | 52.0546 | 5.2786 | 1475532260 | 4518146575 | SEMINARIE,PK |  |  | Rysenburg Noord-West | DRIEBERGEN RYSENB | 1987-01-01 | Gemeente Utrechtse Heuvelrug |  |  |  | Gemeente Utrechtse Heuvelrug | In bedrijf | [5 empty] | Nacht | Bemeterd | [38 empty] | 16 -MAST 4,0 M ST CON | 1 | 1987-01-01 |  | PM ST 4,0 CO T60 ET M N6005 | 4.00 | CONISCH | STAAL | 6005 MOSGROEN | GESCHILDERD | NVT |  | 350400 |  | 250412 - GFK 5145 SOXE 18W NV | 1 | 1987-01-01 | [11 empty] | 175200 |  |  | 13W Saled | 1 | 2022-01-14 | [6 empty] | LED
27826 | 178372 | https://lms.nederlandslicht.nl/qr/report/178372 | 52.0548 | 5.2788 | 1475650660 | 4518362574 | SEMINARIE,PK |  |  | Rysenburg Noord-West | DRIEBERGEN RYSENB | 1987-01-01 | Gemeente Utrechtse Heuvelrug |  |  |  | Gemeente Utrechtse Heuvelrug | In bedrijf | [5 empty] | Nacht | Bemeterd | [38 empty] | 19 - MAST 4,0 M ST CONISCH | 1 | 1987-01-01 |  | PM ST 4,0 CO T60 ET M N6005 | 4.00 | CONISCH | STAAL | 6005 MOSGROEN | GESCHILDERD | NVT |  | 350400 |  | 250412 - GFK 5145 SOXE 18W NV | 1 | 1987-01-01 | [11 empty] | 175200 |  |  | SOXE 18W | 1 | 2014-01-01 |  | 18W SOX-E |  |  |  | 8000 | SOX
27827 | 178373 | https://lms.nederlandslicht.nl/qr/report/178373 | 52.0547 | 5.2792 | 1475948260 | 4518277775 | SEMINARIE,PK |  |  | Rysenburg Noord-West | DRIEBERGEN RYSENB | 2011-03-01 | Gemeente Utrechtse Heuvelrug |  |  |  | Gemeente Utrechtse Heuvelrug | In bedrijf | [5 empty] | Nacht | Bemeterd | [38 empty] | 19 - MAST 4,0 M ST CONISCH | 1 | 2011-03-01 |  | PM ST 4,0 CO T60 ET M N6005 | 4.00 | CONISCH | STAAL | 6005 MOSGROEN | GESCHILDERD | NVT |  | 350400 |  | 250412 - GFK 5145 SOXE 18W NV | 1 | 1987-01-01 | [11 empty] | 175200 |  |  | SOXE 18W | 1 | 2014-01-01 |  | 18W SOX-E |  |  |  | 8000 | SOX
27828 | 178374 | https://lms.nederlandslicht.nl/qr/report/178374 | 52.0549 | 5.2796 | 1476172260 | 4518471367 | SEMINARIE,PK |  |  | Rysenburg Noord-West | DRIEBERGEN RYSENB | 2008-01-01 | Gemeente Utrechtse Heuvelrug |  |  |  | Gemeente Utrechtse Heuvelrug | In bedrijf | [5 empty] | Nacht | Bemeterd | [38 empty] | 19 - MAST 4,0 M ST CONISCH | 1 | 2008-01-01 |  | PM ST 4,0 CO T60 ET M N6005 | 4.00 | CONISCH | STAAL | 6005 MOSGROEN | GESCHILDERD | NVT |  | 350400 |  | 341912 - 2000 PLL 36W HF NV RAL7032 | 1 | 2008-01-01 | [11 empty] | 175200 |  |  | PLL 36W 830 (HF) | 1 | 2014-01-01 |  | 36W PLL 830 |  |  | 36.00 | 16000 | PLL
27829 | 178375 | https://lms.nederlandslicht.nl/qr/report/178375 | 52.0551 | 5.2799 | 1476393060 | 4518663373 | SEMINARIE,PK |  |  | Rysenburg Noord-West | DRIEBERGEN RYSENB | 1987-01-01 | Gemeente Utrechtse Heuvelrug |  |  |  | Gemeente Utrechtse Heuvelrug | In bedrijf | [5 empty] | Nacht | Bemeterd | [38 empty] | 16 -MAST 4,0 M ST CON | 1 | 1987-01-01 |  | PM ST 4,0 CO T60 ET M N6005 | 4.00 | CONISCH | STAAL | 6005 MOSGROEN | GESCHILDERD | NVT |  | 350400 |  | 250412 - GFK 5145 SOXE 18W NV | 1 | 1987-01-01 | [11 empty] | 175200 |  |  | SOXE 18W | 1 | 2014-01-01 |  | 18W SOX-E |  |  |  | 8000 | SOX
27830 | 178376 | https://lms.nederlandslicht.nl/qr/report/178376 | 52.0551 | 5.2801 | 1476537060 | 4518749776 | SEMINARIE,PK |  |  | Rysenburg Noord-West | DRIEBERGEN RYSENB | 2011-03-01 | Gemeente Utrechtse Heuvelrug |  |  |  | Gemeente Utrechtse Heuvelrug | In bedrijf | [5 empty] | Nacht | Bemeterd | [38 empty] | 19 - MAST 4,0 M ST CONISCH | 1 | 2011-03-01 |  | PM ST 4,0 CO T60 ET M N6005 | 4.00 | CONISCH | STAAL | 6005 MOSGROEN | GESCHILDERD | NVT |  | 350400 |  | 250412 - GFK 5145 SOXE 18W NV | 1 | 1987-01-01 | [11 empty] | 175200 |  |  | SOXE 18W | 1 | 2014-01-01 |  | 18W SOX-E |  |  |  | 8000 | SOX
27831 | 178377 | https://lms.nederlandslicht.nl/qr/report/178377 | 52.0552 | 5.2804 | 1476735460 | 4518856971 | SEMINARIE,PK |  |  | Rysenburg Noord-West | DRIEBERGEN RYSENB | 2011-03-01 | Gemeente Utrechtse Heuvelrug |  |  |  | Gemeente Utrechtse Heuvelrug | In bedrijf | [5 empty] | Nacht | Bemeterd | [38 empty] | 19 - MAST 4,0 M ST CONISCH | 1 | 2011-03-01 |  | PM ST 4,0 CO T60 ET M N6005 | 4.00 | CONISCH | STAAL | 6005 MOSGROEN | GESCHILDERD | NVT |  | 350400 |  | 250412 - GFK 5145 SOXE 18W NV | 1 | 1987-01-01 | [11 empty] | 175200 |  |  | SOXE 18W | 1 | 2014-01-01 |  | 18W SOX-E |  |  |  | 8000 | SOX
27834 | 178378 | https://lms.nederlandslicht.nl/qr/report/178378 | 52.0555 | 5.2813 | 1477369060 | 4519165777 | SEMINARIE,PK |  |  | Rysenburg Noord-West | DRIEBERGEN RYSENB | 2011-03-01 | Gemeente Utrechtse Heuvelrug |  |  |  | Gemeente Utrechtse Heuvelrug | In bedrijf | [5 empty] | Nacht | Bemeterd | [38 empty] | 19 - MAST 4,0 M ST CONISCH | 1 | 2011-03-01 |  | PM ST 4,0 CO T60 ET M N6005 | 4.00 | CONISCH | STAAL | 6005 MOSGROEN | GESCHILDERD | NVT |  | 350400 |  | 250412 - GFK 5145 SOXE 18W NV | 1 | 1987-01-01 | [11 empty] | 175200 |  |  | SOXE 18W | 1 | 2014-01-01 |  | 18W SOX-E |  |  |  | 8000 | SOX
27835 | 178379 | https://lms.nederlandslicht.nl/qr/report/178379 | 52.0557 | 5.2813 | 1477385059 | 4519372172 | SEMINARIE,PK |  |  | Rysenburg Noord-West | DRIEBERGEN RYSENB | 2011-01-01 | Gemeente Utrechtse Heuvelrug |  |  |  | Gemeente Utrechtse Heuvelrug | In bedrijf | [5 empty] | Nacht | Bemeterd | [38 empty] | 19 - MAST 4,0 M ST CONISCH | 1 | 2011-01-01 |  | PM ST 4,0 CO T60 ET M N6005 | 4.00 | CONISCH | STAAL | 6005 MOSGROEN | GESCHILDERD | NVT |  | 350400 |  | 250412 - GFK 5145 SOXE 18W NV | 1 | 1987-01-01 | [11 empty] | 175200 |  |  | 13W Saled | 1 | 2022-02-21 | [6 empty] | LED
27836 | 178380 | https://lms.nederlandslicht.nl/qr/report/178380 | 52.0557 | 5.2816 | 1477586659 | 4519426573 | SEMINARIE,PK |  |  | Rysenburg Noord-West | DRIEBERGEN RYSENB | 2011-03-01 | Gemeente Utrechtse Heuvelrug |  |  |  | Gemeente Utrechtse Heuvelrug | In bedrijf | [5 empty] | Nacht | Bemeterd | [38 empty] | 19 - MAST 4,0 M ST CONISCH | 1 | 2011-03-01 |  | PM ST 4,0 CO T60 ET M N6005 | 4.00 | CONISCH | STAAL | 6005 MOSGROEN | GESCHILDERD | NVT |  | 350400 |  | 250412 - GFK 5145 SOXE 18W NV | 1 | 1987-01-01 | [11 empty] | 175200 |  |  | SOXE 18W | 1 | 2014-01-01 |  | 18W SOX-E |  |  |  | 8000 | SOX
27837 | 178381 | https://lms.nederlandslicht.nl/qr/report/178381 | 52.056 | 5.2815 | 1477519460 | 4519676169 | SEMINARIE,PK |  |  | Rysenburg Noord-West | DRIEBERGEN RYSENB | 2011-03-01 | Gemeente Utrechtse Heuvelrug |  |  |  | Gemeente Utrechtse Heuvelrug | In bedrijf | [5 empty] | Nacht | Bemeterd | [38 empty] | 19 - MAST 4,0 M ST CONISCH | 1 | 2011-03-01 |  | PM ST 4,0 CO T60 ET M N6005 | 4.00 | CONISCH | STAAL | 6005 MOSGROEN | GESCHILDERD | NVT |  | 350400 |  | 250412 - GFK 5145 SOXE 18W NV | 1 | 1987-01-01 | [11 empty] | 175200 |  |  | SOXE 18W | 1 | 2014-01-01 |  | 18W SOX-E |  |  |  | 8000 | SOX
27838 | 178382 | https://lms.nederlandslicht.nl/qr/report/178382 | 52.0561 | 5.2817 | 1477650660 | 4519820169 | SEMINARIE,PK |  |  | Rysenburg Noord-West | DRIEBERGEN RYSENB | 2011-03-01 | Gemeente Utrechtse Heuvelrug |  |  |  | Gemeente Utrechtse Heuvelrug | In bedrijf | [5 empty] | Nacht | Bemeterd | [38 empty] | 19 - MAST 4,0 M ST CONISCH | 1 | 2011-03-01 |  | PM ST 4,0 CO T60 ET M N6005 | 4.00 | CONISCH | STAAL | 6005 MOSGROEN | GESCHILDERD | NVT |  | 350400 |  | 250412 - GFK 5145 SOXE 18W NV | 1 | 1987-01-01 | [11 empty] | 175200 |  |  | SOXE 18W | 1 | 2014-01-01 |  | 18W SOX-E |  |  |  | 8000 | SOX
27839 | 178383 | https://lms.nederlandslicht.nl/qr/report/178383 | 52.0563 | 5.2814 | 1477439460 | 4520004176 | SEMINARIE,PK |  |  | Rysenburg Noord-West | DRIEBERGEN RYSENB | 2011-03-01 | Gemeente Utrechtse Heuvelrug |  |  |  | Gemeente Utrechtse Heuvelrug | In bedrijf | [5 empty] | Nacht | Bemeterd | [38 empty] | 19 - MAST 4,0 M ST CONISCH | 1 | 2011-03-01 |  | PM ST 4,0 CO T60 ET M N6005 | 4.00 | CONISCH | STAAL | 6005 MOSGROEN | GESCHILDERD | NVT |  | 350400 |  | 250412 - GFK 5145 SOXE 18W NV | 1 | 1987-01-01 | [11 empty] | 175200 |  |  | SOXE 18W | 1 | 2014-01-01 |  | 18W SOX-E |  |  |  | 8000 | SOX
28000 | 178384 | https://lms.nederlandslicht.nl/qr/report/178384 | 52.0564 | 5.2812 | 1477330660 | 4520133772 | SEMINARIE,PK |  |  | Rysenburg Noord-West | DRIEBERGEN RYSENB | 2011-03-01 | Gemeente Utrechtse Heuvelrug |  |  |  | Gemeente Utrechtse Heuvelrug | In bedrijf | [5 empty] | Nacht | Bemeterd | [38 empty] | 19 - MAST 4,0 M ST CONISCH | 1 | 2011-03-01 |  | PM ST 4,0 CO T60 ET M N6005 | 4.00 | CONISCH | STAAL | 6005 MOSGROEN | GESCHILDERD | NVT |  | 350400 |  | 250412 - GFK 5145 SOXE 18W NV | 1 | 1987-01-01 | [11 empty] | 175200 |  |  | SOXE 18W | 1 | 2014-01-01 |  | 18W SOX-E |  |  |  | 8000 | SOX
28001 | 178385 | https://lms.nederlandslicht.nl/qr/report/178385 | 52.0566 | 5.2811 | 1477244260 | 4520344967 | SEMINARIE,PK |  |  | Rysenburg Noord-West | DRIEBERGEN RYSENB | 2011-03-01 | Gemeente Utrechtse Heuvelrug |  |  |  | Gemeente Utrechtse Heuvelrug | In bedrijf | [5 empty] | Nacht | Bemeterd | [38 empty] | 19 - MAST 4,0 M ST CONISCH | 1 | 2011-03-01 |  | PM ST 4,0 CO T60 ET M N6005 | 4.00 | CONISCH | STAAL | 6005 MOSGROEN | GESCHILDERD | NVT |  | 350400 |  | 250412 - GFK 5145 SOXE 18W NV | 1 | 1987-01-01 | [11 empty] | 175200 |  |  | SOXE 18W | 1 | 2014-01-01 |  | 18W SOX-E |  |  |  | 8000 | SOX
28002 | 178386 | https://lms.nederlandslicht.nl/qr/report/178386 | 52.0565 | 5.2808 | 1477029860 | 4520264974 | SEMINARIE,PK |  |  | Rysenburg Noord-West | DRIEBERGEN RYSENB | 2011-03-01 | Gemeente Utrechtse Heuvelrug |  |  |  | Gemeente Utrechtse Heuvelrug | In bedrijf | [5 empty] | Nacht | Bemeterd | [38 empty] | 19 - MAST 4,0 M ST CONISCH | 1 | 2011-03-01 |  | PM ST 4,0 CO T60 ET M N6005 | 4.00 | CONISCH | STAAL | 6005 MOSGROEN | GESCHILDERD | NVT |  | 350400 |  | 250412 - GFK 5145 SOXE 18W NV | 1 | 1987-01-01 | [11 empty] | 175200 |  |  | SOXE 18W | 1 | 2014-01-01 |  | 18W SOX-E |  |  |  | 8000 | SOX
28003 | 178387 | https://lms.nederlandslicht.nl/qr/report/178387 | 52.0566 | 5.2806 | 1476860260 | 4520383368 | SEMINARIE,PK |  |  | Rysenburg Noord-West | DRIEBERGEN RYSENB | 2011-03-01 | Gemeente Utrechtse Heuvelrug |  |  |  | Gemeente Utrechtse Heuvelrug | In bedrijf | [5 empty] | Nacht | Bemeterd | [38 empty] | 19 - MAST 4,0 M ST CONISCH | 1 | 2011-03-01 |  | PM ST 4,0 CO T60 ET M N6005 | 4.00 | CONISCH | STAAL | 6005 MOSGROEN | GESCHILDERD | NVT |  | 350400 |  | 250412 - GFK 5145 SOXE 18W NV | 1 | 1987-01-01 | [11 empty] | 175200 |  |  | SOXE 18W | 1 | 2014-01-01 |  | 18W SOX-E |  |  |  | 8000 | SOX
28004 | 178388 | https://lms.nederlandslicht.nl/qr/report/178388 | 52.0564 | 5.2803 | 1476697060 | 4520172172 | SEMINARIE,PK |  |  | Rysenburg Noord-West | DRIEBERGEN RYSENB | 2011-03-01 | Gemeente Utrechtse Heuvelrug |  |  |  | Gemeente Utrechtse Heuvelrug | In bedrijf | [5 empty] | Nacht | Bemeterd | [38 empty] | 19 - MAST 4,0 M ST CONISCH | 1 | 2011-03-01 |  | PM ST 4,0 CO T60 ET M N6005 | 4.00 | CONISCH | STAAL | 6005 MOSGROEN | GESCHILDERD | NVT |  | 350400 |  | 250412 - GFK 5145 SOXE 18W NV | 1 | 1987-01-01 | [11 empty] | 175200 |  |  | 13W Saled | 1 | 2022-01-25 | [6 empty] | LED
28005 | 178389 | https://lms.nederlandslicht.nl/qr/report/178389 | 52.0564 | 5.28 | 1476479459 | 4520156171 | SEMINARIE,PK |  |  | Rysenburg Noord-West | DRIEBERGEN RYSENB | 2011-03-01 | Gemeente Utrechtse Heuvelrug |  |  |  | Gemeente Utrechtse Heuvelrug | In bedrijf | [5 empty] | Nacht | Bemeterd | [38 empty] | 19 - MAST 4,0 M ST CONISCH | 1 | 2011-03-01 |  | PM ST 4,0 CO T60 ET M N6005 | 4.00 | CONISCH | STAAL | 6005 MOSGROEN | GESCHILDERD | NVT |  | 350400 |  | 250412 - GFK 5145 SOXE 18W NV | 1 | 1987-01-01 | [11 empty] | 175200 |  |  | SOXE 18W | 1 | 2014-01-01 |  | 18W SOX-E |  |  |  | 8000 | SOX
28006 | 178390 | https://lms.nederlandslicht.nl/qr/report/178390 | 52.0562 | 5.28 | 1476505060 | 4519935373 | SEMINARIE,PK |  |  | Rysenburg Noord-West | DRIEBERGEN RYSENB | 2011-03-01 | Gemeente Utrechtse Heuvelrug |  |  |  | Gemeente Utrechtse Heuvelrug | In bedrijf | [5 empty] | Nacht | Bemeterd | [38 empty] | 19 - MAST 4,0 M ST CONISCH | 1 | 2011-03-01 |  | PM ST 4,0 CO T60 ET M N6005 | 4.00 | CONISCH | STAAL | 6005 MOSGROEN | GESCHILDERD | NVT |  | 350400 |  | INDUSTRIA 200012 SDN 1PLL 24 (kegel) | 1 | 2021-03-26 |  | CDS711 9005 | Philips | [8 empty] | 175200
28007 | 178391 | https://lms.nederlandslicht.nl/qr/report/178391 | 52.056 | 5.2797 | 1476252260 | 4519735370 | SEMINARIE,PK |  |  | Rysenburg Noord-West | DRIEBERGEN RYSENB | 2011-03-01 | Gemeente Utrechtse Heuvelrug |  |  |  | Gemeente Utrechtse Heuvelrug | In bedrijf | [5 empty] | Nacht | Bemeterd | [38 empty] | 19 - MAST 4,0 M ST CONISCH | 1 | 2011-03-01 |  | PM ST 4,0 CO T60 ET M N6005 | 4.00 | CONISCH | STAAL | 6005 MOSGROEN | GESCHILDERD | NVT |  | 350400 |  | 250412 - GFK 5145 SOXE 18W NV | 1 | 1987-01-01 | [11 empty] | 175200 |  |  | SOXE 18W | 1 | 2014-01-01 |  | 18W SOX-E |  |  |  | 8000 | SOX
28008 | 178392 | https://lms.nederlandslicht.nl/qr/report/178392 | 52.0558 | 5.2793 | 1476005859 | 4519522574 | SEMINARIE,PK |  |  | Rysenburg Noord-West | DRIEBERGEN RYSENB | 2011-03-01 | Gemeente Utrechtse Heuvelrug |  |  |  | Gemeente Utrechtse Heuvelrug | In bedrijf | [5 empty] | Nacht | Bemeterd | [38 empty] | 19 - MAST 4,0 M ST CONISCH | 1 | 2011-03-01 |  | PM ST 4,0 CO T60 ET M N6005 | 4.00 | CONISCH | STAAL | 6005 MOSGROEN | GESCHILDERD | NVT |  | 350400 |  | 250412 - GFK 5145 SOXE 18W NV | 1 | 1987-01-01 | [11 empty] | 175200 |  |  | SOXE 18W | 1 | 2014-01-01 |  | 18W SOX-E |  |  |  | 8000 | SOX
28009 | 178393 | https://lms.nederlandslicht.nl/qr/report/178393 | 52.0557 | 5.2791 | 1475826660 | 4519365777 | SEMINARIE,PK |  |  | Rysenburg Noord-West | DRIEBERGEN RYSENB | 2012-01-01 | Gemeente Utrechtse Heuvelrug |  |  |  | Gemeente Utrechtse Heuvelrug | In bedrijf | [5 empty] | Nacht | Bemeterd | [38 empty] | 19 - MAST 4,0 M ST CONISCH | 1 | 2012-01-01 |  | PM ST 4,0 CO T60 ET M N6005 | 4.00 | CONISCH | STAAL | 6005 MOSGROEN | GESCHILDERD | NVT |  | 350400 |  | 250412 - GFK 5145 SOXE 18W NV | 1 | 1987-01-01 | [11 empty] | 175200 |  |  | SOXE 18W | 1 | 2014-01-01 |  | 18W SOX-E |  |  |  | 8000 | SOX
28010 | 178394 | https://lms.nederlandslicht.nl/qr/report/178394 | 52.0555 | 5.2788 | 1475682660 | 4519210574 | SEMINARIE,PK |  |  | Rysenburg Noord-West | DRIEBERGEN RYSENB | 2011-03-01 | Gemeente Utrechtse Heuvelrug |  |  |  | Gemeente Utrechtse Heuvelrug | In bedrijf | [5 empty] | Nacht | Bemeterd | [38 empty] | 19 - MAST 4,0 M ST CONISCH | 1 | 2011-03-01 |  | PM ST 4,0 CO T60 ET M N6005 | 4.00 | CONISCH | STAAL | 6005 MOSGROEN | GESCHILDERD | NVT |  | 350400 |  | 250412 - GFK 5145 SOXE 18W NV | 1 | 1987-01-01 | [11 empty] | 175200 |  |  | SOXE 18W | 1 | 2014-01-01 |  | 18W SOX-E |  |  |  | 8000 | SOX
28011 | 178395 | https://lms.nederlandslicht.nl/qr/report/178395 | 52.0555 | 5.2787 | 1475586660 | 4519111374 | SEMINARIE,PK |  |  | Rysenburg Noord-West | DRIEBERGEN RYSENB | 2011-03-01 | Gemeente Utrechtse Heuvelrug |  |  |  | Gemeente Utrechtse Heuvelrug | In bedrijf | [5 empty] | Nacht | Bemeterd | [38 empty] | 19 - MAST 4,0 M ST CONISCH | 1 | 2011-03-01 |  | PM ST 4,0 CO T60 ET M N6005 | 4.00 | CONISCH | STAAL | 6005 MOSGROEN | GESCHILDERD | NVT |  | 350400 |  | 250412 - GFK 5145 SOXE 18W NV | 1 | 1987-01-01 | [11 empty] | 175200 |  |  | 13W Saled | 1 | 2021-10-19 | [6 empty] | LED
28012 | 178396 | https://lms.nederlandslicht.nl/qr/report/178396 | 52.0553 | 5.2785 | 1475420260 | 4518922572 | SEMINARIE,PK |  |  | Rysenburg Noord-West | DRIEBERGEN RYSENB | 2011-03-01 | Gemeente Utrechtse Heuvelrug |  |  |  | Gemeente Utrechtse Heuvelrug | In bedrijf | [5 empty] | Nacht | Bemeterd | [38 empty] | 19 - MAST 4,0 M ST CONISCH | 1 | 2011-03-01 |  | PM ST 4,0 CO T60 ET M N6005 | 4.00 | CONISCH | STAAL | 6005 MOSGROEN | GESCHILDERD | NVT |  | 350400 |  | 341812 - 2000 PLL 24W HF NV RAL7032 | 1 | 2012-04-01 | [11 empty] | 175200 |  |  | PLL 24W 830 (HF) | 1 | 2014-01-01 |  | 24W PLL 830 |  |  | 24.00 | 16000 | PLL
28014 | 178397 | https://lms.nederlandslicht.nl/qr/report/178397 | 52.0549 | 5.2786 | 1475500260 | 4518509772 | SEMINARIE,PK |  |  | Rysenburg Noord-West | DRIEBERGEN RYSENB | 2011-03-01 | Gemeente Utrechtse Heuvelrug |  |  |  | Gemeente Utrechtse Heuvelrug | In bedrijf | [5 empty] | Nacht | Bemeterd | [38 empty] | 19 - MAST 4,0 M ST CONISCH | 1 | 2011-03-01 |  | PM ST 4,0 CO T60 ET M N6005 | 4.00 | CONISCH | STAAL | 6005 MOSGROEN | GESCHILDERD | NVT |  | 350400 |  | INDUSTRIA 200012 SDN 1PLL 24 (kegel) | 1 | 2021-11-01 |  | CDS711 9005 | Philips | [8 empty] | 175200
52334 | 178398 | https://lms.nederlandslicht.nl/qr/report/178398 | 52.0555 | 5.2809 | 1477119460 | 4519207374 | SEMINARIE,PK |  |  | Rysenburg Noord-West | DRIEBERGEN RYSENB | 1989-07-09 | Gemeente Utrechtse Heuvelrug |  |  |  | Gemeente Utrechtse Heuvelrug | In bedrijf | [5 empty] | Nacht | Bemeterd | [38 empty] | 19 - MAST 4,0 M ST CONISCH | 1 | 1989-07-09 |  | PM ST 4,0 CO T60 ET M N6005 | 4.00 | CONISCH | STAAL | 6005 MOSGROEN | GESCHILDERD | NVT |  | 350400 |  | 250412 - GFK 5145 SOXE 18W NV | 1 | 1989-07-09 | [11 empty] | 175200 |  |  | 13W Saled | 1 | 2022-02-21 | [6 empty] | LED
112962 | 178399 | https://lms.nederlandslicht.nl/qr/report/178399 | 52.0554 | 5.2807 | 1476962659 | 4519010575 | SEMINARIE,PK |  |  | Rysenburg Noord-West | DRIEBERGEN RYSENB | 1994-04-05 | Gemeente Utrechtse Heuvelrug |  |  |  | Gemeente Utrechtse Heuvelrug | In bedrijf | [5 empty] | Nacht | Bemeterd | [38 empty] | 19 - MAST 4,0 M ST CONISCH | 1 | 1994-04-05 |  | PM ST 4,0 CO T60 ET M N6005 | 4.00 | CONISCH | STAAL | 6005 MOSGROEN | GESCHILDERD | NVT |  | 350400 |  | 250412 - GFK 5145 SOXE 18W NV | 1 | 1991-01-01 | [11 empty] | 175200 |  |  | SALED LS-S 54 HP | 1 | 2021-10-29 |  | SALED LS-S 54 HP | RADEMACHTER | 3000K | 54.00 | 50000 | LED
112962 | 178399 | https://lms.nederlandslicht.nl/qr/report/178399 | 52.0554 | 5.2807 | 1476962659 | 4519010575 | SEMINARIE,PK |  |  | Rysenburg Noord-West | DRIEBERGEN RYSENB | 1994-04-05 | Gemeente Utrechtse Heuvelrug |  |  |  | Gemeente Utrechtse Heuvelrug | In bedrijf | [5 empty] | Nacht | Bemeterd | [69 empty] | 13W Saled | 2 | 2021-10-29 | [6 empty] | LED
129806 | 178400 | https://lms.nederlandslicht.nl/qr/report/178400 | 52.0551 | 5.2784 | 1475346660 | 4518709777 | SEMINARIE,PK |  |  | Rysenburg Noord-West | DRIEBERGEN RYSENB | 1996-09-01 | Gemeente Utrechtse Heuvelrug |  |  |  | Gemeente Utrechtse Heuvelrug | In bedrijf | [5 empty] | Nacht | Bemeterd | [38 empty] | 19 - MAST 4,0 M ST CONISCH | 1 | 1996-09-01 |  | PM ST 4,0 CO T60 ET M N6005 | 4.00 | CONISCH | STAAL | 6005 MOSGROEN | GESCHILDERD | NVT |  | 350400 |  | 303012 - GFK 5148 TLD 18W NV | 1 | 1996-09-01 | [11 empty] | 175200 |  |  | TLD Xtra 18W 830 | 1 | 2014-01-01 |  | 18W TLD 830 XTRA |  |  |  | 16000 | TL
135941 | 178403 | https://lms.nederlandslicht.nl/qr/report/178403 | 52.0548 | 5.2791 | 1475849060 | 4518389771 | SEMINARIE,PK |  |  | Rysenburg Noord-West | DRIEBERGEN RYSENB | 1996-01-01 | Gemeente Utrechtse Heuvelrug |  |  |  | Gemeente Utrechtse Heuvelrug | In bedrijf | [5 empty] | Nacht | Bemeterd | [38 empty] | 161 - MAST 4,0 M ST VERL HELL 030 | 1 | 1996-01-01 |  | SM ST 4,0 HELLUX 030 | 4.00 | CONISCH | THERMISCH VERZINKT | 6005 MOSGROEN | POEDERCOAT | NVT |  | 350400 |  | 324412 - NAF 030 SON 50W NV | 1 | 1996-01-01 | [11 empty] | 175200 |  |  | SON PRO 50W I E27 | 1 | 2014-01-01 | [5 empty] | 12000 | SON
135942 | 178404 | https://lms.nederlandslicht.nl/qr/report/178404 | 52.055 | 5.2795 | 1476124260 | 4518615373 | SEMINARIE,PK |  |  | Rysenburg Noord-West | DRIEBERGEN RYSENB | 1996-01-01 | Gemeente Utrechtse Heuvelrug |  |  |  | Gemeente Utrechtse Heuvelrug | In bedrijf | [5 empty] | Nacht | Bemeterd | [38 empty] | 161 - MAST 4,0 M ST VERL HELL 030 | 1 | 1996-01-01 |  | SM ST 4,0 HELLUX 030 | 4.00 | CONISCH | THERMISCH VERZINKT | 6005 MOSGROEN | POEDERCOAT | NVT |  | 350400 |  | Lucerna 540/K-G-3/8 1x12W 1200 L 3000 K | 1 | 2020-12-21 |  | Lucerna 540/K-G-3/8 1x12W 1200 L 3000 K | 10060003 |  |  |  |  | 6009 DENNENGROEN | [31 empty] | Zekering | 1 | 2021-10-29 |  | Zekering | Zekering | NVT
135943 | 178405 | https://lms.nederlandslicht.nl/qr/report/178405 | 52.0552 | 5.2799 | 1476370659 | 4518820170 | SEMINARIE,PK |  |  | Rysenburg Noord-West | DRIEBERGEN RYSENB | 1996-01-01 | Gemeente Utrechtse Heuvelrug |  |  |  | Gemeente Utrechtse Heuvelrug | In bedrijf | [5 empty] | Nacht | Bemeterd | [38 empty] | 161 - MAST 4,0 M ST VERL HELL 030 | 1 | 1996-01-01 |  | SM ST 4,0 HELLUX 030 | 4.00 | CONISCH | THERMISCH VERZINKT | 6005 MOSGROEN | POEDERCOAT | NVT |  | 350400 |  | 324412 - NAF 030 SON 50W NV | 1 | 1996-01-01 | [11 empty] | 175200 |  |  | SON PRO 50W I E27 | 1 | 2014-01-01 | [5 empty] | 12000 | SON
135944 | 178406 | https://lms.nederlandslicht.nl/qr/report/178406 | 52.0554 | 5.2802 | 1476575460 | 4519000975 | SEMINARIE,PK |  |  | Rysenburg Noord-West | DRIEBERGEN RYSENB | 1996-01-01 | Gemeente Utrechtse Heuvelrug |  |  |  | Gemeente Utrechtse Heuvelrug | In bedrijf | [5 empty] | Nacht | Bemeterd | [38 empty] | 161 - MAST 4,0 M ST VERL HELL 030 | 1 | 1996-01-01 |  | SM ST 4,0 HELLUX 030 | 4.00 | CONISCH | THERMISCH VERZINKT | 6005 MOSGROEN | POEDERCOAT | NVT |  | 350400 |  | 324412 - NAF 030 SON 50W NV | 1 | 1996-01-01 | [11 empty] | 175200 |  |  | SON PRO 50W I E27 | 1 | 2014-01-01 | [5 empty] | 12000 | SON
135945 | 178407 | https://lms.nederlandslicht.nl/qr/report/178407 | 52.0555 | 5.2804 | 1476770659 | 4519170569 | SEMINARIE,PK |  |  | Rysenburg Noord-West | DRIEBERGEN RYSENB | 1996-01-01 | Gemeente Utrechtse Heuvelrug |  |  |  | Gemeente Utrechtse Heuvelrug | In bedrijf | [5 empty] | Nacht | Bemeterd | [38 empty] | 161 - MAST 4,0 M ST VERL HELL 030 | 1 | 1996-01-01 |  | SM ST 4,0 HELLUX 030 | 4.00 | CONISCH | THERMISCH VERZINKT | 6005 MOSGROEN | POEDERCOAT | NVT |  | 350400 |  | 324412 - NAF 030 SON 50W NV | 1 | 1996-01-01 | [11 empty] | 175200 |  |  | SON PRO 50W I E27 | 1 | 2014-01-01 | [5 empty] | 12000 | SON
135946 | 178408 | https://lms.nederlandslicht.nl/qr/report/178408 | 52.0557 | 5.2807 | 1476981860 | 4519348173 | SEMINARIE,PK |  |  | Rysenburg Noord-West | DRIEBERGEN RYSENB | 1996-01-01 | Gemeente Utrechtse Heuvelrug |  |  |  | Gemeente Utrechtse Heuvelrug | In bedrijf | [5 empty] | Nacht | Bemeterd | [38 empty] | 161 - MAST 4,0 M ST VERL HELL 030 | 1 | 1996-01-01 |  | SM ST 4,0 HELLUX 030 | 4.00 | CONISCH | THERMISCH VERZINKT | 6005 MOSGROEN | POEDERCOAT | NVT |  | 350400 |  | 324412 - NAF 030 SON 50W NV | 1 | 2020-09-18 | [11 empty] | 175200 |  |  | SON PRO 50W I E27 | 1 | 2020-10-12 | [5 empty] | 12000 | SON
27981 | 178409 | https://lms.nederlandslicht.nl/qr/report/178409 | 52.05 | 5.2728 | 1471549860 | 4513012472 | SLUIS,DE |  |  | Wildbaan | DRIEBERGEN RYSENB | 1971-01-01 | Gemeente Utrechtse Heuvelrug |  |  |  | Gemeente Utrechtse Heuvelrug | In bedrijf | [5 empty] | Nacht | Bemeterd | [38 empty] | 828 - MAST 4,7 M ST TYPE I | 1 | 1971-01-01 |  | LM ST 6,0 CV EU1250/20/5 T60 ET N6005 | 6.00 | CILINDRISCH | STAAL | 6005 MOSGROEN | GESCHILDERD | NVT |  | 350400 |  | 250412 - GFK 5145 SOXE 18W NV | 1 | 1984-01-01 | [11 empty] | 175200 |  |  | SOXE 18W | 1 | 2014-01-01 |  | 18W SOX-E |  |  |  | 8000 | SOX | [15 empty] | Mastdeur | 1 | 2019-03-18 |  | Mastdeur | Mastdeur | NVT
27989 | 178410 | https://lms.nederlandslicht.nl/qr/report/178410 | 52.0495 | 5.2734 | 1471942760 | 4512506172 | SLUIS,DE |  |  | Wildbaan | DRIEBERGEN RYSENB | 1975-01-01 | Gemeente Utrechtse Heuvelrug |  |  |  | Gemeente Utrechtse Heuvelrug | In bedrijf | [5 empty] | Nacht | Bemeterd | [38 empty] | 28 - MAST 4,7 M ST VERL TYPE I (6,0 M) | 1 | 1975-01-01 |  | LM ST 6,0 CV EU1250/20/5 T60 ET Z N6005 | 6.00 | CILINDRISCH | STAAL | 6005 MOSGROEN | GESCHILDERD | NVT |  | 350400 |  | 250412 - GFK 5145 SOXE 18W NV | 1 | 1984-01-01 | [11 empty] | 175200 |  |  | SOXE 18W | 1 | 2014-01-01 |  | 18W SOX-E |  |  |  | 8000 | SOX
27990 | 178411 | https://lms.nederlandslicht.nl/qr/report/178411 | 52.0496 | 5.2731 | 1471760660 | 4512619672 | SLUIS,DE |  |  | Wildbaan | DRIEBERGEN RYSENB | 1971-01-01 | Gemeente Utrechtse Heuvelrug |  |  |  | Gemeente Utrechtse Heuvelrug | In bedrijf | [5 empty] | Nacht | Bemeterd | [38 empty] | 828 - MAST 4,7 M ST TYPE I | 1 | 1971-01-01 |  | LM ST 6,0 CV EU1250/20/5 T60 ET N6005 | 6.00 | CILINDRISCH | STAAL | 6005 MOSGROEN | GESCHILDERD | NVT |  | 350400 |  | 250412 - GFK 5145 SOXE 18W NV | 1 | 1984-01-01 | [11 empty] | 175200 |  |  | SOXE 18W | 1 | 2014-01-01 |  | 18W SOX-E |  |  |  | 8000 | SOX
33651 | 178412 | https://lms.nederlandslicht.nl/qr/report/178412 | 52.0501 | 5.2727 | 1471461890 | 4513207782 | SLUIS,DE |  |  | Wildbaan | DRIEBERGEN RYSENB | 1970-01-01 | Gemeente Utrechtse Heuvelrug |  |  |  | Gemeente Utrechtse Heuvelrug | In bedrijf | [5 empty] | Nacht | Bemeterd | [38 empty] | 828 - MAST 4,7 M ST TYPE I | 1 | 1970-01-01 |  | LM ST 6,0 CV EU1250/20/5 T60 ET N6005 | 6.00 | CILINDRISCH | STAAL | 6005 MOSGROEN | GESCHILDERD | NVT |  | 350400 |  | 250412 - GFK 5145 SOXE 18W NV | 1 | 1986-01-01 | [11 empty] | 175200 |  |  | SOXE 18W | 1 | 2014-01-01 |  | 18W SOX-E |  |  |  | 8000 | SOX
12260 | 178413 | https://lms.nederlandslicht.nl/qr/report/178413 | 52.0572 | 5.2823 | 1478044260 | 4521066576 | SPARRENDAAL,PK |  |  | Rysenburg Noord-West | DRIEBERGEN RYSENB | 1988-01-01 | Gemeente Utrechtse Heuvelrug |  |  |  | Gemeente Utrechtse Heuvelrug | In bedrijf | [5 empty] | Nacht | Bemeterd | [38 empty] | 19 - MAST 4,0 M ST CONISCH | 1 | 1988-01-01 |  | PM ST 4,0 CO T60 ET M N6005 | 4.00 | CONISCH | STAAL | 6005 MOSGROEN | GESCHILDERD | NVT |  | 350400 |  | 250412 - GFK 5145 SOXE 18W NV | 1 | 1988-01-01 | [11 empty] | 175200 |  |  | SOXE 18W | 1 | 2014-01-01 |  | 18W SOX-E |  |  |  | 8000 | SOX
12261 | 178414 | https://lms.nederlandslicht.nl/qr/report/178414 | 52.057 | 5.2825 | 1478157050 | 4520807622 | SPARRENDAAL,PK |  |  | Rysenburg Noord-West | DRIEBERGEN RYSENB | 1988-01-01 | Gemeente Utrechtse Heuvelrug |  |  |  | Gemeente Utrechtse Heuvelrug | In bedrijf | [5 empty] | Nacht | Bemeterd | [38 empty] | 19 - MAST 4,0 M ST CONISCH | 1 | 1988-01-01 |  | PM ST 4,0 CO T60 ET M N6005 | 4.00 | CONISCH | STAAL | 6005 MOSGROEN | GESCHILDERD | NVT |  | 350400 |  | 250412 - GFK 5145 SOXE 18W NV | 1 | 1988-01-01 | [11 empty] | 175200 |  |  | SOXE 18W | 1 | 2014-01-01 |  | 18W SOX-E |  |  |  | 8000 | SOX
12262 | 178415 | https://lms.nederlandslicht.nl/qr/report/178415 | 52.0569 | 5.2828 | 1478370660 | 4520693768 | SPARRENDAAL,PK |  |  | Rysenburg Noord-West | DRIEBERGEN RYSENB | 1988-01-01 | Gemeente Utrechtse Heuvelrug |  |  |  | Gemeente Utrechtse Heuvelrug | In bedrijf | [5 empty] | Nacht | Bemeterd | [38 empty] | 19 - MAST 4,0 M ST CONISCH | 1 | 1988-01-01 |  | PM ST 4,0 CO T60 ET M N6005 | 4.00 | CONISCH | STAAL | 6005 MOSGROEN | GESCHILDERD | NVT |  | 350400 |  | 250412 - GFK 5145 SOXE 18W NV | 1 | 1988-01-01 | [11 empty] | 175200 |  |  | SOXE 18W | 1 | 2014-01-01 |  | 18W SOX-E |  |  |  | 8000 | SOX
12263 | 178416 | https://lms.nederlandslicht.nl/qr/report/178416 | 52.0568 | 5.2824 | 1478100760 | 4520552072 | SPARRENDAAL,PK |  |  | Rysenburg Noord-West | DRIEBERGEN RYSENB | 1988-01-01 | Gemeente Utrechtse Heuvelrug |  |  |  | Gemeente Utrechtse Heuvelrug | In bedrijf | [5 empty] | Nacht | Bemeterd | [38 empty] | 19 - MAST 4,0 M ST CONISCH | 1 | 1988-01-01 |  | PM ST 4,0 CO T60 ET M N6005 | 4.00 | CONISCH | STAAL | 6005 MOSGROEN | GESCHILDERD | NVT |  | 350400 |  | 250412 - GFK 5145 SOXE 18W NV | 1 | 1988-01-01 | [11 empty] | 175200 |  |  | SOXE 18W | 1 | 2014-01-01 |  | 18W SOX-E |  |  |  | 8000 | SOX
12265 | 178417 | https://lms.nederlandslicht.nl/qr/report/178417 | 52.0566 | 5.2822 | 1478012260 | 4520351374 | SPARRENDAAL,PK |  |  | Rysenburg Noord-West | DRIEBERGEN RYSENB | 1988-01-01 | Gemeente Utrechtse Heuvelrug |  |  |  | Gemeente Utrechtse Heuvelrug | In bedrijf | [5 empty] | Nacht | Bemeterd | [38 empty] | 19 - MAST 4,0 M ST CONISCH | 1 | 1988-01-01 |  | PM ST 4,0 CO T60 ET M N6005 | 4.00 | CONISCH | STAAL | 6005 MOSGROEN | GESCHILDERD | NVT |  | 350400 |  | 250412 - GFK 5145 SOXE 18W NV | 1 | 1988-01-01 | [11 empty] | 175200 |  |  | SOXE 18W | 1 | 2014-01-01 |  | 18W SOX-E |  |  |  | 8000 | SOX
12266 | 178418 | https://lms.nederlandslicht.nl/qr/report/178418 | 52.0564 | 5.2824 | 1478143460 | 4520197770 | SPARRENDAAL,PK |  |  | Rysenburg Noord-West | DRIEBERGEN RYSENB | 1988-01-01 | Gemeente Utrechtse Heuvelrug |  |  |  | Gemeente Utrechtse Heuvelrug | In bedrijf | [5 empty] | Nacht | Bemeterd | [38 empty] | 19 - MAST 4,0 M ST CONISCH | 1 | 1988-01-01 |  | PM ST 4,0 CO T60 ET M N6005 | 4.00 | CONISCH | STAAL | 6005 MOSGROEN | GESCHILDERD | NVT |  | 350400 |  | 250412 - GFK 5145 SOXE 18W NV | 1 | 1988-01-01 | [11 empty] | 175200 |  |  | SOXE 18W | 1 | 2014-01-01 |  | 18W SOX-E |  |  |  | 8000 | SOX
12267 | 178419 | https://lms.nederlandslicht.nl/qr/report/178419 | 52.0567 | 5.282 | 1477845890 | 4520534032 | SPARRENDAAL,PK |  |  | Rysenburg Noord-West | DRIEBERGEN RYSENB | 1988-01-01 | Gemeente Utrechtse Heuvelrug |  |  |  | Gemeente Utrechtse Heuvelrug | In bedrijf | [5 empty] | Nacht | Bemeterd | [38 empty] | 19 - MAST 4,0 M ST CONISCH | 1 | 1988-01-01 |  | PM ST 4,0 CO T60 ET M N6005 | 4.00 | CONISCH | STAAL | 6005 MOSGROEN | GESCHILDERD | NVT |  | 350400 |  | 250412 - GFK 5145 SOXE 18W NV | 1 | 1988-01-01 | [11 empty] | 175200 |  |  | SOXE 18W | 1 | 2014-01-01 |  | 18W SOX-E |  |  |  | 8000 | SOX
12268 | 178420 | https://lms.nederlandslicht.nl/qr/report/178420 | 52.0565 | 5.2819 | 1477755060 | 4520251772 | SPARRENDAAL,PK |  |  | Rysenburg Noord-West | DRIEBERGEN RYSENB | 1988-01-01 | Gemeente Utrechtse Heuvelrug |  |  |  | Gemeente Utrechtse Heuvelrug | In bedrijf | [5 empty] | Nacht | Bemeterd | [38 empty] | 19 - MAST 4,0 M ST CONISCH | 1 | 1988-01-01 |  | PM ST 4,0 CO T60 ET M N6005 | 4.00 | CONISCH | STAAL | 6005 MOSGROEN | GESCHILDERD | NVT |  | 350400 |  | 250412 - GFK 5145 SOXE 18W NV | 1 | 1988-01-01 | [11 empty] | 175200 |  |  | SOXE 18W | 1 | 2014-01-01 |  | 18W SOX-E |  |  |  | 8000 | SOX
12270 | 178421 | https://lms.nederlandslicht.nl/qr/report/178421 | 52.056 | 5.2819 | 1477772260 | 4519754573 | SPARRENDAAL,PK |  |  | Rysenburg Noord-West | DRIEBERGEN RYSENB | 1988-01-01 | Gemeente Utrechtse Heuvelrug |  |  |  | Gemeente Utrechtse Heuvelrug | In bedrijf | [5 empty] | Nacht | Bemeterd | [38 empty] | 19 - MAST 4,0 M ST CONISCH | 1 | 1988-01-01 |  | PM ST 4,0 CO T60 ET M N6005 | 4.00 | CONISCH | STAAL | 6005 MOSGROEN | GESCHILDERD | NVT |  | 350400 |  | 250412 - GFK 5145 SOXE 18W NV | 1 | 1988-01-01 | [11 empty] | 175200 |  |  | SOXE 18W | 1 | 2014-01-01 |  | 18W SOX-E |  |  |  | 8000 | SOX
12271 | 178422 | https://lms.nederlandslicht.nl/qr/report/178422 | 52.0558 | 5.2821 | 1477893860 | 4519501773 | SPARRENDAAL,PK |  |  | Rysenburg Noord-West | DRIEBERGEN RYSENB | 1988-01-01 | Gemeente Utrechtse Heuvelrug |  |  |  | Gemeente Utrechtse Heuvelrug | In bedrijf | [5 empty] | Nacht | Bemeterd | [38 empty] | 19 - MAST 4,0 M ST CONISCH | 1 | 1988-01-01 |  | PM ST 4,0 CO T60 ET M N6005 | 4.00 | CONISCH | STAAL | 6005 MOSGROEN | GESCHILDERD | NVT |  | 350400 |  | 250412 - GFK 5145 SOXE 18W NV | 1 | 1988-01-01 | [11 empty] | 175200 |  |  | SOXE 18W | 1 | 2014-01-01 |  | 18W SOX-E |  |  |  | 8000 | SOX
12272 | 178423 | https://lms.nederlandslicht.nl/qr/report/178423 | 52.0557 | 5.2824 | 1478105060 | 4519327370 | SPARRENDAAL,PK |  |  | Rysenburg Noord-West | DRIEBERGEN RYSENB | 1988-01-01 | Gemeente Utrechtse Heuvelrug |  |  |  | Gemeente Utrechtse Heuvelrug | In bedrijf | [5 empty] | Nacht | Bemeterd | [38 empty] | 19 - MAST 4,0 M ST CONISCH | 1 | 1988-01-01 |  | PM ST 4,0 CO T60 ET M N6005 | 4.00 | CONISCH | STAAL | 6005 MOSGROEN | GESCHILDERD | NVT |  | 350400 |  | 250412 - GFK 5145 SOXE 18W NV | 1 | 1988-01-01 | [11 empty] | 175200 |  |  | 13W Saled | 1 | 2022-02-07 | [6 empty] | LED
12273 | 178424 | https://lms.nederlandslicht.nl/qr/report/178424 | 52.0554 | 5.2815 | 1477525860 | 4519002577 | SPARRENDAAL,PK |  |  | Rysenburg Noord-West | DRIEBERGEN RYSENB | 1988-01-01 | Gemeente Utrechtse Heuvelrug |  |  |  | Gemeente Utrechtse Heuvelrug | In bedrijf | [5 empty] | Nacht | Bemeterd | [38 empty] | 19 - MAST 4,0 M ST CONISCH | 1 | 1988-01-01 |  | PM ST 4,0 CO T60 ET M N6005 | 4.00 | CONISCH | STAAL | 6005 MOSGROEN | GESCHILDERD | NVT |  | 350400 |  | 341812 - 2000 PLL 24W HF NV RAL7032 | 1 | 2011-01-01 | [11 empty] | 175200 |  |  | PLL 24W 830 (HF) | 1 | 2014-01-01 |  | 24W PLL 830 |  |  | 24.00 | 16000 | PLL
25458 | 178425 | https://lms.nederlandslicht.nl/qr/report/178425 | 52.056 | 5.2831 | 1478569059 | 4519725777 | SPARRENDAAL,PK |  |  | Rysenburg Noord-West | DRIEBERGEN RYSENB | 1988-07-10 | Gemeente Utrechtse Heuvelrug |  |  |  | Gemeente Utrechtse Heuvelrug | In bedrijf | [5 empty] | Nacht | Bemeterd | [38 empty] | 19 - MAST 4,0 M ST CONISCH | 1 | 1988-07-10 |  | PM ST 4,0 CO T60 ET M N6005 | 4.00 | CONISCH | STAAL | 6005 MOSGROEN | GESCHILDERD | NVT |  | 350400 |  | 250412 - GFK 5145 SOXE 18W NV | 1 | 1988-07-10 | [11 empty] | 175200 |  |  | SOXE 18W | 1 | 2014-01-01 |  | 18W SOX-E |  |  |  | 8000 | SOX
25459 | 178426 | https://lms.nederlandslicht.nl/qr/report/178426 | 52.0563 | 5.2827 | 1478357859 | 4520010569 | SPARRENDAAL,PK |  |  | Rysenburg Noord-West | DRIEBERGEN RYSENB | 1988-07-10 | Gemeente Utrechtse Heuvelrug |  |  |  | Gemeente Utrechtse Heuvelrug | In bedrijf | [5 empty] | Nacht | Bemeterd | [38 empty] | 19 - MAST 4,0 M ST CONISCH | 1 | 1988-07-10 |  | PM ST 4,0 CO T60 ET M N6005 | 4.00 | CONISCH | STAAL | 6005 MOSGROEN | GESCHILDERD | NVT |  | 350400 |  | 250412 - GFK 5145 SOXE 18W NV | 1 | 1988-07-10 | [11 empty] | 175200 |  |  | SOXE 18W | 1 | 2014-01-01 |  | 18W SOX-E |  |  |  | 8000 | SOX
28035 | 178427 | https://lms.nederlandslicht.nl/qr/report/178427 | 52.0585 | 5.2812 | 1477273060 | 4522540171 | SPARRENDAAL,PK |  |  | Rysenburg Noord-West | DRIEBERGEN RYSENB | 1973-01-01 | Gemeente Utrechtse Heuvelrug |  |  |  | Gemeente Utrechtse Heuvelrug | In bedrijf | [5 empty] | Nacht | Bemeterd | [38 empty] | 16 -MAST 4,0 M ST CON | 1 | 1973-01-01 |  | PM ST 4,0 CO T60 ET M N6005 | 4.00 | CONISCH | STAAL | 6005 MOSGROEN | GESCHILDERD | NVT |  | 350400 |  | 250412 - GFK 5145 SOXE 18W NV | 1 | 1980-01-01 | [11 empty] | 175200 |  |  | SOXE 18W | 1 | 2014-01-01 |  | 18W SOX-E |  |  |  | 8000 | SOX
28036 | 178428 | https://lms.nederlandslicht.nl/qr/report/178428 | 52.0583 | 5.2815 | 1477516260 | 4522277770 | SPARRENDAAL,PK |  |  | Rysenburg Noord-West | DRIEBERGEN RYSENB | 1973-01-01 | Gemeente Utrechtse Heuvelrug |  |  |  | Gemeente Utrechtse Heuvelrug | In bedrijf | [5 empty] | Nacht | Bemeterd | [38 empty] | 16 -MAST 4,0 M ST CON | 1 | 1973-01-01 |  | PM ST 4,0 CO T60 ET M N6005 | 4.00 | CONISCH | STAAL | 6005 MOSGROEN | GESCHILDERD | NVT |  | 350400 |  | 250412 - GFK 5145 SOXE 18W NV | 1 | 1993-01-01 | [11 empty] | 175200 |  |  | SOXE 18W | 1 | 2014-01-01 |  | 18W SOX-E |  |  |  | 8000 | SOX
41185 | 178429 | https://lms.nederlandslicht.nl/qr/report/178429 | 52.0575 | 5.2829 | 1478492260 | 4521400976 | SPARRENDAAL,PK |  |  | Rysenburg Noord-West | DRIEBERGEN RYSENB | 1989-01-01 | Gemeente Utrechtse Heuvelrug |  |  |  | Gemeente Utrechtse Heuvelrug | In bedrijf | [5 empty] | Nacht | Bemeterd | [38 empty] | 19 - MAST 4,0 M ST CONISCH | 1 | 1989-01-01 |  | PM ST 4,0 CO T60 ET M N6005 | 4.00 | CONISCH | STAAL | 6005 MOSGROEN | GESCHILDERD | NVT |  | 350400 |  | 341912 - 2000 PLL 36W HF NV RAL7032 | 1 | 1989-01-01 | [11 empty] | 175200 |  |  | PLL 36W 830 (HF) | 1 | 2014-01-01 |  | 36W PLL 830 |  |  | 36.00 | 16000 | PLL
41186 | 178430 | https://lms.nederlandslicht.nl/qr/report/178430 | 52.0573 | 5.283 | 1478537600 | 4521137652 | SPARRENDAAL,PK |  |  | Rysenburg Noord-West | DRIEBERGEN RYSENB | 1989-01-01 | Gemeente Utrechtse Heuvelrug |  |  |  | Gemeente Utrechtse Heuvelrug | In bedrijf | [5 empty] | Nacht | Bemeterd | [38 empty] | 19 - MAST 4,0 M ST CONISCH | 1 | 1989-01-01 |  | PM ST 4,0 CO T60 ET M N6005 | 4.00 | CONISCH | STAAL | 6005 MOSGROEN | GESCHILDERD | NVT |  | 350400 |  | 250412 - GFK 5145 SOXE 18W NV | 1 | 1989-01-01 | [11 empty] | 175200 |  |  | SOXE 18W | 1 | 2014-01-01 |  | 18W SOX-E |  |  |  | 8000 | SOX
41187 | 178431 | https://lms.nederlandslicht.nl/qr/report/178431 | 52.057 | 5.2829 | 1478468660 | 4520873372 | SPARRENDAAL,PK |  |  | Rysenburg Noord-West | DRIEBERGEN RYSENB | 1989-01-01 | Gemeente Utrechtse Heuvelrug |  |  |  | Gemeente Utrechtse Heuvelrug | In bedrijf | [5 empty] | Nacht | Bemeterd | [38 empty] | 19 - MAST 4,0 M ST CONISCH | 1 | 1989-01-01 |  | PM ST 4,0 CO T60 ET M N6005 | 4.00 | CONISCH | STAAL | 6005 MOSGROEN | GESCHILDERD | NVT |  | 350400 |  | INDUSTRIA 200012 SDN 1PLL 24 (kegel) | 1 | 2022-02-21 |  | CDS711 9005 | Philips | [8 empty] | 175200
41188 | 178432 | https://lms.nederlandslicht.nl/qr/report/178432 | 52.0572 | 5.2834 | 1478809060 | 4521042570 | SPARRENDAAL,PK |  |  | Rysenburg Noord-West | DRIEBERGEN RYSENB | 1989-01-01 | Gemeente Utrechtse Heuvelrug |  |  |  | Gemeente Utrechtse Heuvelrug | In bedrijf | [5 empty] | Nacht | Bemeterd | [38 empty] | 19 - MAST 4,0 M ST CONISCH | 1 | 1989-01-01 |  | PM ST 4,0 CO T60 ET M N6005 | 4.00 | CONISCH | STAAL | 6005 MOSGROEN | GESCHILDERD | NVT |  | 350400 |  | 250412 - GFK 5145 SOXE 18W NV | 1 | 1989-01-01 | [11 empty] | 175200 |  |  | 13W Saled | 1 | 2021-03-12 | [6 empty] | LED
41189 | 178433 | https://lms.nederlandslicht.nl/qr/report/178433 | 52.057 | 5.2835 | 1478895460 | 4520799369 | SPARRENDAAL,PK |  |  | Rysenburg Noord-West | DRIEBERGEN RYSENB | 1989-01-01 | Gemeente Utrechtse Heuvelrug |  |  |  | Gemeente Utrechtse Heuvelrug | In bedrijf | [5 empty] | Nacht | Bemeterd | [38 empty] | 19 - MAST 4,0 M ST CONISCH | 1 | 1989-01-01 |  | PM ST 4,0 CO T60 ET M N6005 | 4.00 | CONISCH | STAAL | 6005 MOSGROEN | GESCHILDERD | NVT |  | 350400 |  | 250412 - GFK 5145 SOXE 18W NV | 1 | 1989-01-01 | [11 empty] | 175200 |  |  | SOXE 18W | 1 | 2014-01-01 |  | 18W SOX-E |  |  |  | 8000 | SOX
41190 | 178434 | https://lms.nederlandslicht.nl/qr/report/178434 | 52.0571 | 5.2838 | 1479093860 | 4520933776 | SPARRENDAAL,PK |  |  | Rysenburg Noord-West | DRIEBERGEN RYSENB | 1989-01-01 | Gemeente Utrechtse Heuvelrug |  |  |  | Gemeente Utrechtse Heuvelrug | In bedrijf | [5 empty] | Nacht | Bemeterd | [38 empty] | 19 - MAST 4,0 M ST CONISCH | 1 | 1989-01-01 |  | PM ST 4,0 CO T60 ET M N6005 | 4.00 | CONISCH | STAAL | 6005 MOSGROEN | GESCHILDERD | NVT |  | 350400 |  | 250412 - GFK 5145 SOXE 18W NV | 1 | 1989-01-01 | [11 empty] | 175200 |  |  | SOXE 18W | 1 | 2014-01-01 |  | 18W SOX-E |  |  |  | 8000 | SOX
41191 | 178435 | https://lms.nederlandslicht.nl/qr/report/178435 | 52.057 | 5.2841 | 1479276260 | 4520789771 | SPARRENDAAL,PK |  |  | Rysenburg Noord-West | DRIEBERGEN RYSENB | 1989-01-01 | Gemeente Utrechtse Heuvelrug |  |  |  | Gemeente Utrechtse Heuvelrug | In bedrijf | [5 empty] | Nacht | Bemeterd | [38 empty] | 19 - MAST 4,0 M ST CONISCH | 1 | 1989-01-01 |  | PM ST 4,0 CO T60 ET M N6005 | 4.00 | CONISCH | STAAL | 6005 MOSGROEN | GESCHILDERD | NVT |  | 350400 |  | 250412 - GFK 5145 SOXE 18W NV | 1 | 1989-01-01 | [11 empty] | 175200 |  |  | SOXE 18W | 1 | 2014-01-01 |  | 18W SOX-E |  |  |  | 8000 | SOX
41192 | 178436 | https://lms.nederlandslicht.nl/qr/report/178436 | 52.0568 | 5.2843 | 1479455459 | 4520592967 | SPARRENDAAL,PK |  |  | Rysenburg Noord-West | DRIEBERGEN RYSENB | 2010-05-03 | Gemeente Utrechtse Heuvelrug |  |  |  | Gemeente Utrechtse Heuvelrug | In bedrijf | [5 empty] | Nacht | Bemeterd | [38 empty] | 19 - MAST 4,0 M ST CONISCH | 1 | 2010-05-03 |  | PM ST 4,0 CO T60 ET M N6005 | 4.00 | CONISCH | STAAL | 6005 MOSGROEN | GESCHILDERD | NVT |  | 350400 |  | 341812 - 2000 PLL 24W HF NV RAL7032 | 1 | 2010-05-03 | [11 empty] | 175200 |  |  | PLL 24W 830 (HF) | 1 | 2014-01-01 |  | 24W PLL 830 |  |  | 24.00 | 16000 | PLL
41193 | 178437 | https://lms.nederlandslicht.nl/qr/report/178437 | 52.0567 | 5.283 | 1478511460 | 4520530572 | SPARRENDAAL,PK |  |  | Rysenburg Noord-West | DRIEBERGEN RYSENB | 1989-01-01 | Gemeente Utrechtse Heuvelrug |  |  |  | Gemeente Utrechtse Heuvelrug | In bedrijf | [5 empty] | Nacht | Bemeterd | [38 empty] | 19 - MAST 4,0 M ST CONISCH | 1 | 1989-01-01 |  | PM ST 4,0 CO T60 ET M N6005 | 4.00 | CONISCH | STAAL | 6005 MOSGROEN | GESCHILDERD | NVT |  | 350400 |  | 341812 - 2000 PLL 24W HF NV RAL7032 | 1 | 2012-04-01 | [11 empty] | 175200 |  |  | PLL 24W 830 (HF) | 1 | 2014-01-01 |  | 24W PLL 830 |  |  | 24.00 | 16000 | PLL
41194 | 178438 | https://lms.nederlandslicht.nl/qr/report/178438 | 52.0566 | 5.2835 | 1478844260 | 4520381777 | SPARRENDAAL,PK |  |  | Rysenburg Noord-West | DRIEBERGEN RYSENB | 1989-01-01 | Gemeente Utrechtse Heuvelrug |  |  |  | Gemeente Utrechtse Heuvelrug | In bedrijf | [5 empty] | Nacht | Bemeterd | [38 empty] | 19 - MAST 4,0 M ST CONISCH | 1 | 1989-01-01 |  | PM ST 4,0 CO T60 ET M N6005 | 4.00 | CONISCH | STAAL | 6005 MOSGROEN | GESCHILDERD | NVT |  | 350400 |  | 250412 - GFK 5145 SOXE 18W NV | 1 | 1989-01-01 | [11 empty] | 175200 |  |  | SOXE 18W | 1 | 2014-01-01 |  | 18W SOX-E |  |  |  | 8000 | SOX
41195 | 178439 | https://lms.nederlandslicht.nl/qr/report/178439 | 52.0562 | 5.2836 | 1478924259 | 4519946574 | SPARRENDAAL,PK |  |  | Rysenburg Noord-West | DRIEBERGEN RYSENB | 1989-01-01 | Gemeente Utrechtse Heuvelrug |  |  |  | Gemeente Utrechtse Heuvelrug | In bedrijf | [5 empty] | Nacht | Bemeterd | [38 empty] | 19 - MAST 4,0 M ST CONISCH | 1 | 1989-01-01 |  | PM ST 4,0 CO T60 ET M N6005 | 4.00 | CONISCH | STAAL | 6005 MOSGROEN | GESCHILDERD | NVT |  | 350400 |  | 250412 - GFK 5145 SOXE 18W NV | 1 | 1989-01-01 | [11 empty] | 175200 |  |  | SOXE 18W | 1 | 2014-01-01 |  | 18W SOX-E |  |  |  | 8000 | SOX
41196 | 178440 | https://lms.nederlandslicht.nl/qr/report/178440 | 52.0564 | 5.2837 | 1479017060 | 4520111372 | SPARRENDAAL,PK |  |  | Rysenburg Noord-West | DRIEBERGEN RYSENB | 1989-01-01 | Gemeente Utrechtse Heuvelrug |  |  |  | Gemeente Utrechtse Heuvelrug | In bedrijf | [5 empty] | Nacht | Bemeterd | [38 empty] | 19 - MAST 4,0 M ST CONISCH | 1 | 1989-01-01 |  | PM ST 4,0 CO T60 ET M N6005 | 4.00 | CONISCH | STAAL | 6005 MOSGROEN | GESCHILDERD | NVT |  | 350400 |  | 250412 - GFK 5145 SOXE 18W NV | 1 | 1989-01-01 | [11 empty] | 175200 |  |  | SOXE 18W | 1 | 2014-01-01 |  | 18W SOX-E |  |  |  | 8000 | SOX
41197 | 178441 | https://lms.nederlandslicht.nl/qr/report/178441 | 52.0559 | 5.2829 | 1478473059 | 4519551372 | SPARRENDAAL,PK |  |  | Rysenburg Noord-West | DRIEBERGEN RYSENB | 1989-01-01 | Gemeente Utrechtse Heuvelrug |  |  |  | Gemeente Utrechtse Heuvelrug | In bedrijf | [5 empty] | Nacht | Bemeterd | [38 empty] | 19 - MAST 4,0 M ST CONISCH | 1 | 1989-01-01 |  | PM ST 4,0 CO T60 ET M N6005 | 4.00 | CONISCH | STAAL | 6005 MOSGROEN | GESCHILDERD | NVT |  | 350400 |  | 250412 - GFK 5145 SOXE 18W NV | 1 | 1989-01-01 | [11 empty] | 175200 |  |  | SOXE 18W | 1 | 2014-01-01 |  | 18W SOX-E |  |  |  | 8000 | SOX
41198 | 178442 | https://lms.nederlandslicht.nl/qr/report/178442 | 52.0555 | 5.2822 | 1477977060 | 4519112971 | SPARRENDAAL,PK |  |  | Rysenburg Noord-West | DRIEBERGEN RYSENB | 1989-01-01 | Gemeente Utrechtse Heuvelrug |  |  |  | Gemeente Utrechtse Heuvelrug | In bedrijf | [5 empty] | Nacht | Bemeterd | [38 empty] | 19 - MAST 4,0 M ST CONISCH | 1 | 1989-01-01 |  | PM ST 4,0 CO T60 ET M N6005 | 4.00 | CONISCH | STAAL | 6005 MOSGROEN | GESCHILDERD | NVT |  | 350400 |  | 250412 - GFK 5145 SOXE 18W NV | 1 | 2000-01-01 | [11 empty] | 175200 |  |  | 13W Saled | 1 | 2022-02-07 | [6 empty] | LED
41199 | 178443 | https://lms.nederlandslicht.nl/qr/report/178443 | 52.0552 | 5.2818 | 1477733860 | 4518794577 | SPARRENDAAL,PK |  |  | Rysenburg Noord-West | DRIEBERGEN RYSENB | 1989-01-01 | Gemeente Utrechtse Heuvelrug |  |  |  | Gemeente Utrechtse Heuvelrug | In bedrijf | [5 empty] | Nacht | Bemeterd | [38 empty] | 19 - MAST 4,0 M ST CONISCH | 1 | 1989-01-01 |  | PM ST 4,0 CO T60 ET M N6005 | 4.00 | CONISCH | STAAL | 6005 MOSGROEN | GESCHILDERD | NVT |  | 350400 |  | 322512 - 2000 PLL 24W HF NV RAL9005 | 1 | 2009-02-07 | [11 empty] | 175200 |  |  | PLL 24W 830 (HF) | 1 | 2014-01-01 |  | 24W PLL 830 |  |  | 24.00 | 16000 | PLL
41200 | 178444 | https://lms.nederlandslicht.nl/qr/report/178444 | 52.055 | 5.2821 | 1477935460 | 4518552977 | SPARRENDAAL,PK |  |  | Rysenburg Noord-West | DRIEBERGEN RYSENB | 1989-01-01 | Gemeente Utrechtse Heuvelrug |  |  |  | Gemeente Utrechtse Heuvelrug | In bedrijf | [5 empty] | Nacht | Bemeterd | [38 empty] | 19 - MAST 4,0 M ST CONISCH | 1 | 1989-01-01 |  | PM ST 4,0 CO T60 ET M N6005 | 4.00 | CONISCH | STAAL | 6005 MOSGROEN | GESCHILDERD | NVT |  | 350400 |  | 322512 - 2000 PLL 24W HF NV RAL9005 | 1 | 2009-02-07 | [11 empty] | 175200 |  |  | PLL 24W 840 (HF) | 1 | 2014-01-01 |  | 24W PLL | Philips |  | 24.00 | 16000 | PLL
41201 | 178445 | https://lms.nederlandslicht.nl/qr/report/178445 | 52.0545 | 5.2825 | 1478185059 | 4518060174 | SPARRENDAAL,PK |  |  | Rysenburg Noord-West | DRIEBERGEN RYSENB | 1989-03-03 | Gemeente Utrechtse Heuvelrug |  |  |  | Gemeente Utrechtse Heuvelrug | In bedrijf | [5 empty] | Nacht | Bemeterd | [38 empty] | 19 - MAST 4,0 M ST CONISCH | 1 | 1989-03-03 |  | PM ST 4,0 CO T60 ET M N6005 | 4.00 | CONISCH | STAAL | 6005 MOSGROEN | GESCHILDERD | NVT |  | 350400 |  | 322512 - 2000 PLL 24W HF NV RAL9005 | 1 | 2009-02-07 | [11 empty] | 175200 |  |  | PLL 24W 830 (HF) | 1 | 2014-01-01 |  | 24W PLL 830 |  |  | 24.00 | 16000 | PLL
52290 | 178446 | https://lms.nederlandslicht.nl/qr/report/178446 | 52.0567 | 5.2833 | 1478706660 | 4520511367 | SPARRENDAAL,PK |  |  | Rysenburg Noord-West | DRIEBERGEN RYSENB | 1989-01-01 | Gemeente Utrechtse Heuvelrug |  |  |  | Gemeente Utrechtse Heuvelrug | In bedrijf | [5 empty] | Nacht | Bemeterd | [38 empty] | 19 - MAST 4,0 M ST CONISCH | 1 | 1989-01-01 |  | PM ST 4,0 CO T60 ET M N6005 | 4.00 | CONISCH | STAAL | 6005 MOSGROEN | GESCHILDERD | NVT |  | 350400 |  | 250412 - GFK 5145 SOXE 18W NV | 1 | 1990-01-01 | [11 empty] | 175200 |  |  | SOXE 18W | 1 | 2014-01-01 |  | 18W SOX-E |  |  |  | 8000 | SOX
105758 | 178447 | https://lms.nederlandslicht.nl/qr/report/178447 | 52.0544 | 5.2825 | 1478204260 | 4517895373 | SPARRENDAAL,PK |  |  | Rysenburg Noord-West | DRIEBERGEN RYSENB | 1989-01-01 | Gemeente Utrechtse Heuvelrug |  |  |  | Gemeente Utrechtse Heuvelrug | In bedrijf | [5 empty] | Nacht | Bemeterd | [38 empty] | 19 - MAST 4,0 M ST CONISCH | 1 | 1989-01-01 |  | PM ST 4,0 CO T60 ET M N6005 | 4.00 | CONISCH | STAAL | 6005 MOSGROEN | GESCHILDERD | NVT |  | 350400 |  | 322512 - 2000 PLL 24W HF NV RAL9005 | 1 | 2009-02-07 | [11 empty] | 175200 |  |  | PLL 24W 830 (HF) | 1 | 2014-01-01 |  | 24W PLL 830 |  |  | 24.00 | 16000 | PLL
105760 | 178448 | https://lms.nederlandslicht.nl/qr/report/178448 | 52.0566 | 5.2842 | 1479353059 | 4520322576 | SPARRENDAAL,PK |  |  | Rysenburg Noord-West | DRIEBERGEN RYSENB | 1989-01-01 | Gemeente Utrechtse Heuvelrug |  |  |  | Gemeente Utrechtse Heuvelrug | In bedrijf | [5 empty] | Nacht | Bemeterd | [38 empty] | 19 - MAST 4,0 M ST CONISCH | 1 | 1989-01-01 |  | PM ST 4,0 CO T60 ET M N6005 | 4.00 | CONISCH | STAAL | 6005 MOSGROEN | GESCHILDERD | NVT |  | 350400 |  | 250412 - GFK 5145 SOXE 18W NV | 1 | 1989-01-01 | [11 empty] | 175200 |  |  | SOXE 18W | 1 | 2014-01-01 |  | 18W SOX-E |  |  |  | 8000 | SOX
129805 | 178449 | https://lms.nederlandslicht.nl/qr/report/178449 | 52.0564 | 5.2815 | 1477504990 | 4520201452 | SPARRENDAAL,PK |  |  | Rysenburg Noord-West | DRIEBERGEN RYSENB | 1996-09-01 | Gemeente Utrechtse Heuvelrug |  |  |  | Gemeente Utrechtse Heuvelrug | In bedrijf | [5 empty] | Nacht | Bemeterd | [38 empty] | 19 - MAST 4,0 M ST CONISCH | 1 | 1996-09-01 |  | PM ST 4,0 CO T60 ET M N6005 | 4.00 | CONISCH | STAAL | 6005 MOSGROEN | GESCHILDERD | NVT |  | 350400 |  | 250412 - GFK 5145 SOXE 18W NV | 1 | 1988-01-01 | [11 empty] | 175200 |  |  | SOXE 18W | 1 | 2014-01-01 |  | 18W SOX-E |  |  |  | 8000 | SOX
155997 | 178451 | https://lms.nederlandslicht.nl/qr/report/178451 | 52.0436 | 5.3775 | 1543341055 | 4505900973 | SPARRENDAAL,PK |  |  | Rysenburg Noord-West | DRIEBERGEN RYSENB | 2000-01-01 | Gemeente Utrechtse Heuvelrug |  |  |  | Gemeente Utrechtse Heuvelrug | In bedrijf | [5 empty] | Nacht | Bemeterd | [38 empty] | 1999 - TUNNEL/GEVEL-BEVESTIGING | 1 | 2000-01-01 |  | TUNNELARMATUUR | 4.00 | NVT | THERMISCH VERZINKT | NVT | NVT | NVT |  | 350400 |  | 304612 - A2 TUNNEL TLD 18W NV | 1 | 2000-01-01 | [11 empty] | 175200 |  |  | TLD Xtra 18W 830 | 1 | 2014-01-01 |  | 18W TLD 830 XTRA |  |  |  | 16000 | TL
155998 | 178452 | https://lms.nederlandslicht.nl/qr/report/178452 | 52.0436 | 5.3775 | 1543341057 | 4505900973 | SPARRENDAAL,PK |  |  | Rysenburg Noord-West | DRIEBERGEN RYSENB | 2000-01-01 | Gemeente Utrechtse Heuvelrug |  |  |  | Gemeente Utrechtse Heuvelrug | In bedrijf | [5 empty] | Nacht | Bemeterd | [38 empty] | 1999 - TUNNEL/GEVEL-BEVESTIGING | 1 | 2000-01-01 |  | TUNNELARMATUUR | 4.00 | NVT | THERMISCH VERZINKT | NVT | NVT | NVT |  | 350400 |  | 304612 - A2 TUNNEL TLD 18W NV | 1 | 2000-01-01 | [11 empty] | 175200 |  |  | TLD Xtra 18W 830 | 1 | 2014-01-01 |  | 18W TLD 830 XTRA |  |  |  | 16000 | TL
158092 | 178453 | https://lms.nederlandslicht.nl/qr/report/178453 | 52.0573 | 5.2834 | 1478802660 | 4521205774 | SPARRENDAAL,PK |  |  | Rysenburg Noord-West | DRIEBERGEN RYSENB | 2000-03-04 | Gemeente Utrechtse Heuvelrug |  |  |  | Gemeente Utrechtse Heuvelrug | In bedrijf | [5 empty] | Nacht | Bemeterd | [38 empty] | 19 - MAST 4,0 M ST CONISCH | 1 | 2000-03-04 |  | PM ST 4,0 CO T60 ET M N6005 | 4.00 | CONISCH | STAAL | 6005 MOSGROEN | GESCHILDERD | NVT |  | 350400 |  | 250412 - GFK 5145 SOXE 18W NV | 1 | 2012-01-01 | [11 empty] | 175200 |  |  | 18W Saled T8 Led-Tube | 1 | 2019-02-19 | [6 empty] | LED
158258 | 178454 | https://lms.nederlandslicht.nl/qr/report/178454 | 52.0569 | 5.2818 | 1477676260 | 4520725767 | SPARRENDAAL,PK |  |  | Rysenburg Noord-West | DRIEBERGEN RYSENB | 2000-01-01 | Gemeente Utrechtse Heuvelrug |  |  |  | Gemeente Utrechtse Heuvelrug | In bedrijf | [5 empty] | Nacht | Bemeterd | [38 empty] | 19 - MAST 4,0 M ST CONISCH | 1 | 2000-01-01 |  | PM ST 4,0 CO T60 ET M N6005 | 4.00 | CONISCH | STAAL | 6005 MOSGROEN | GESCHILDERD | NVT |  | 350400 |  | 250412 - GFK 5145 SOXE 18W NV | 1 | 1988-01-01 | [11 empty] | 175200 |  |  | SOXE 18W | 1 | 2014-01-01 |  | 18W SOX-E |  |  |  | 8000 | SOX
207289 | 178455 | https://lms.nederlandslicht.nl/qr/report/178455 | 52.0436 | 5.3775 | 1543347079 | 4505906992 | SPARRENDAAL,PK |  |  |  | DRIEBERGEN RYSENB | 2009-02-07 | Gemeente Utrechtse Heuvelrug |  |  |  | Gemeente Utrechtse Heuvelrug | In bedrijf | [5 empty] | Nacht | Bemeterd | [38 empty] | 19 - MAST 4,0 M ST CONISCH | 1 | 2009-02-07 |  | PM ST 4,0 CO T60 ET M N6005 | 4.00 | CONISCH | STAAL | 6005 MOSGROEN | GESCHILDERD | NVT |  | 350400 |  | 322512 - 2000 PLL 24W HF NV RAL9005 | 1 | 2009-02-07 | [11 empty] | 175200 |  |  | PLL 24W 830 (HF) | 1 | 2014-01-01 |  | 24W PLL 830 |  |  | 24.00 | 16000 | PLL
| 178456 | https://lms.nederlandslicht.nl/qr/report/178456 | 52.0436 | 5.3775 | 1543341054 | 4505900973 | SPARRENDAAL,PK |  |  | Rysenburg Noord-West | DRIEBERGEN RYSENB | 1989-05-18 | Gemeente Utrechtse Heuvelrug |  |  |  | Gemeente Utrechtse Heuvelrug | In bedrijf | [5 empty] | Nacht | Bemeterd | [38 empty] | 19 - MAST 4,0 M ST CONISCH | 1 | 1989-05-18 |  | PM ST 4,0 CO T60 ET M N6005 | 4.00 | CONISCH | STAAL | 6005 MOSGROEN | GESCHILDERD | NVT |  | 350400 |  | 322512 - 2000 PLL 24W HF NV RAL9005 | 1 | 2009-02-07 | [11 empty] | 175200 |  |  | PLL 24W 830 (HF) | 1 | 2014-01-01 |  | 24W PLL 830 |  |  | 24.00 | 16000 | PLL
30865 | 178457 | https://lms.nederlandslicht.nl/qr/report/178457 | 52.061 | 5.2733 | 1471865660 | 4525238168 | SPARRENLN |  |  | Rysenburg Noord-West | DRIEBERGEN RYSENB | 1970-01-01 | Gemeente Utrechtse Heuvelrug |  |  |  | Gemeente Utrechtse Heuvelrug | In bedrijf | [5 empty] | Nacht | Bemeterd | [38 empty] | 881 - MAST 6,0 M ST - EL TYPE 0 | 1 | 1970-01-01 |  | LM ST 6,0 CV EU1250/20/5 T60 ET Z N6005 | 6.00 | CILINDRISCH | STAAL | 6005 MOSGROEN | GESCHILDERD | NVT |  | 350400 |  | 250612 - XGS 201 SOXE 18W NV | 1 | 1980-01-01 | [11 empty] | 175200 |  |  | SOXE 18W | 1 | 2014-01-01 |  | 18W SOX-E |  |  |  | 8000 | SOX
191773 | 178458 | https://lms.nederlandslicht.nl/qr/report/178458 | 52.0602 | 5.2724 | 1471281760 | 4524377652 | SPARRENLN |  |  | Rysenburg Noord-West | DRIEBERGEN RYSENB | 2005-01-11 | Gemeente Utrechtse Heuvelrug |  |  |  | Gemeente Utrechtse Heuvelrug | In bedrijf | [5 empty] | Nacht | Bemeterd | [38 empty] | 230 - MAST 6 M ST - EL UITL 5 GR | 1 | 2005-01-11 |  | LM ST 6,0 CV EU125020/5 T60 ET Z N6005 | 6.00 | CILINDRISCH | STAAL | 6005 MOSGROEN | GESCHILDERD | NVT |  | 350400 |  | 323212 - 2551 PLL 36W HF NV | 1 | 2005-01-11 | [11 empty] | 175200 |  |  | PLL 36W 830 (HF) | 1 | 2014-01-01 |  | 36W PLL 830 |  |  | 36.00 | 16000 | PLL
191774 | 178459 | https://lms.nederlandslicht.nl/qr/report/178459 | 52.0605 | 5.2726 | 1471424970 | 4524678652 | SPARRENLN |  |  | Rysenburg Noord-West | DRIEBERGEN RYSENB | 2005-01-11 | Gemeente Utrechtse Heuvelrug |  |  |  | Gemeente Utrechtse Heuvelrug | In bedrijf | [5 empty] | Nacht | Bemeterd | [38 empty] | 230 - MAST 6 M ST - EL UITL 5 GR | 1 | 2005-01-11 |  | LM ST 6,0 CV EU125020/5 T60 ET Z N6005 | 6.00 | CILINDRISCH | STAAL | 6005 MOSGROEN | GESCHILDERD | NVT |  | 350400 |  | 323212 - 2551 PLL 36W HF NV | 1 | 2005-01-11 | [11 empty] | 175200 |  |  | PLL 36W 830 (HF) | 1 | 2014-01-01 |  | 36W PLL 830 |  |  | 36.00 | 16000 | PLL
191775 | 178460 | https://lms.nederlandslicht.nl/qr/report/178460 | 52.0607 | 5.2729 | 1471634320 | 4524946282 | SPARRENLN |  |  | Rysenburg Noord-West | DRIEBERGEN RYSENB | 2005-01-11 | Gemeente Utrechtse Heuvelrug |  |  |  | Gemeente Utrechtse Heuvelrug | In bedrijf | [5 empty] | Nacht | Bemeterd | [38 empty] | 230 - MAST 6 M ST - EL UITL 5 GR | 1 | 2005-01-11 |  | LM ST 6,0 CV EU125020/5 T60 ET Z N6005 | 6.00 | CILINDRISCH | STAAL | 6005 MOSGROEN | GESCHILDERD | NVT |  | 350400 |  | 323212 - 2551 PLL 36W HF NV | 1 | 2005-01-11 | [11 empty] | 175200 |  |  | PLL 36W 830 (HF) | 1 | 2014-01-01 |  | 36W PLL 830 |  |  | 36.00 | 16000 | PLL
191776 | 178461 | https://lms.nederlandslicht.nl/qr/report/178461 | 52.061 | 5.2733 | 1471864860 | 4525232172 | SPARRENLN |  |  | Rysenburg Noord-West | DRIEBERGEN RYSENB | 2005-01-11 | Gemeente Utrechtse Heuvelrug |  |  |  | Gemeente Utrechtse Heuvelrug | In bedrijf | [5 empty] | Nacht | Bemeterd | [38 empty] | 230 - MAST 6 M ST - EL UITL 5 GR | 1 | 2005-01-11 |  | LM ST 6,0 CV EU125020/5 T60 ET Z N6005 | 6.00 | CILINDRISCH | STAAL | 6005 MOSGROEN | GESCHILDERD | NVT |  | 350400 |  | 323212 - 2551 PLL 36W HF NV | 1 | 2005-01-11 | [11 empty] | 175200 |  |  | PLL 36W 830 (HF) | 1 | 2014-01-01 |  | 36W PLL 830 |  |  | 36.00 | 16000 | PLL
191777 | 178462 | https://lms.nederlandslicht.nl/qr/report/178462 | 52.0612 | 5.2736 | 1472064660 | 4525455672 | SPARRENLN |  |  | Rysenburg Noord-West | DRIEBERGEN RYSENB | 2005-01-11 | Gemeente Utrechtse Heuvelrug |  |  |  | Gemeente Utrechtse Heuvelrug | In bedrijf | [5 empty] | Nacht | Bemeterd | [38 empty] | 230 - MAST 6 M ST - EL UITL 5 GR | 1 | 2005-01-11 |  | LM ST 6,0 CV EU125020/5 T60 ET Z N6005 | 6.00 | CILINDRISCH | STAAL | 6005 MOSGROEN | GESCHILDERD | NVT |  | 350400 |  | 323212 - 2551 PLL 36W HF NV | 1 | 2005-01-11 | [11 empty] | 175200 |  |  | PLL 36W 830 (HF) | 1 | 2014-01-01 |  | 36W PLL 830 |  |  | 36.00 | 16000 | PLL
191778 | 178463 | https://lms.nederlandslicht.nl/qr/report/178463 | 52.0613 | 5.2739 | 1472264860 | 4525584872 | SPARRENLN |  |  | Rysenburg Noord-West | DRIEBERGEN RYSENB | 2005-01-11 | Gemeente Utrechtse Heuvelrug |  |  |  | Gemeente Utrechtse Heuvelrug | In bedrijf | [5 empty] | Nacht | Bemeterd | [38 empty] | 230 - MAST 6 M ST - EL UITL 5 GR | 1 | 2005-01-11 |  | LM ST 6,0 CV EU125020/5 T60 ET Z N6005 | 6.00 | CILINDRISCH | STAAL | 6005 MOSGROEN | GESCHILDERD | NVT |  | 350400 |  | 323212 - 2551 PLL 36W HF NV | 1 | 2005-01-11 | [11 empty] | 175200 |  |  | PLL 36W 830 (HF) | 1 | 2014-01-01 |  | 36W PLL 830 |  |  | 36.00 | 16000 | PLL
191779 | 178464 | https://lms.nederlandslicht.nl/qr/report/178464 | 52.0615 | 5.2742 | 1472471060 | 4525884572 | SPARRENLN |  |  | Rysenburg Noord-West | DRIEBERGEN RYSENB | 2005-01-11 | Gemeente Utrechtse Heuvelrug |  |  |  | Gemeente Utrechtse Heuvelrug | In bedrijf | [5 empty] | Nacht | Bemeterd | [38 empty] | 230 - MAST 6 M ST - EL UITL 5 GR | 1 | 2005-01-11 |  | LM ST 6,0 CV EU125020/5 T60 ET Z N6005 | 6.00 | CILINDRISCH | STAAL | 6005 MOSGROEN | GESCHILDERD | NVT |  | 350400 |  | 323212 - 2551 PLL 36W HF NV | 1 | 2005-01-11 | [11 empty] | 175200 |  |  | PLL 36W 830 (HF) | 1 | 2014-01-01 |  | 36W PLL 830 |  |  | 36.00 | 16000 | PLL
191780 | 178465 | https://lms.nederlandslicht.nl/qr/report/178465 | 52.0617 | 5.2745 | 1472713060 | 4526037372 | SPARRENLN |  |  | Rysenburg Noord-West | DRIEBERGEN RYSENB | 2005-01-11 | Gemeente Utrechtse Heuvelrug |  |  |  | Gemeente Utrechtse Heuvelrug | In bedrijf | [5 empty] | Nacht | Bemeterd | [38 empty] | 230 - MAST 6 M ST - EL UITL 5 GR | 1 | 2005-01-11 |  | LM ST 6,0 CV EU125020/5 T60 ET Z N6005 | 6.00 | CILINDRISCH | STAAL | 6005 MOSGROEN | GESCHILDERD | NVT |  | 350400 |  | 323212 - 2551 PLL 36W HF NV | 1 | 2005-01-11 | [11 empty] | 175200 |  |  | PLL 36W 830 (HF) | 1 | 2014-01-01 |  | 36W PLL 830 |  |  | 36.00 | 16000 | PLL
191781 | 178466 | https://lms.nederlandslicht.nl/qr/report/178466 | 52.0619 | 5.2748 | 1472901390 | 4526315652 | SPARRENLN |  |  | Rysenburg Noord-West | DRIEBERGEN RYSENB | 2005-01-11 | Gemeente Utrechtse Heuvelrug |  |  |  | Gemeente Utrechtse Heuvelrug | In bedrijf | [5 empty] | Nacht | Bemeterd | [38 empty] | 230 - MAST 6 M ST - EL UITL 5 GR | 1 | 2005-01-11 |  | LM ST 6,0 CV EU125020/5 T60 ET Z N6005 | 6.00 | CILINDRISCH | STAAL | 6005 MOSGROEN | GESCHILDERD | NVT |  | 350400 |  | 323212 - 2551 PLL 36W HF NV | 1 | 2005-01-11 | [11 empty] | 175200 |  |  | PLL 36W 830 (HF) | 1 | 2014-01-01 |  | 36W PLL 830 |  |  | 36.00 | 16000 | PLL
191782 | 178467 | https://lms.nederlandslicht.nl/qr/report/178467 | 52.0621 | 5.2751 | 1473146970 | 4526561532 | SPARRENLN |  |  | Rysenburg Noord-West | DRIEBERGEN RYSENB | 2005-01-11 | Gemeente Utrechtse Heuvelrug |  |  |  | Gemeente Utrechtse Heuvelrug | In bedrijf | [5 empty] | Nacht | Bemeterd | [38 empty] | 230 - MAST 6 M ST - EL UITL 5 GR | 1 | 2005-01-11 |  | LM ST 6,0 CV EU125020/5 T60 ET Z N6005 | 6.00 | CILINDRISCH | STAAL | 6005 MOSGROEN | GESCHILDERD | NVT |  | 350400 |  | 323212 - 2551 PLL 36W HF NV | 1 | 2005-01-11 | [11 empty] | 175200 |  |  | PLL 36W 830 (HF) | 1 | 2014-01-01 |  | 36W PLL 830 |  |  | 36.00 | 16000 | PLL
191783 | 178468 | https://lms.nederlandslicht.nl/qr/report/178468 | 52.0623 | 5.2755 | 1473424660 | 4526754972 | SPARRENLN |  |  | Rysenburg Noord-West | DRIEBERGEN RYSENB | 2005-01-11 | Gemeente Utrechtse Heuvelrug |  |  |  | Gemeente Utrechtse Heuvelrug | In bedrijf | [5 empty] | Nacht | Bemeterd | [38 empty] | 230 - MAST 6 M ST - EL UITL 5 GR | 1 | 2005-01-11 |  | LM ST 6,0 CV EU125020/5 T60 ET Z N6005 | 6.00 | CILINDRISCH | STAAL | 6005 MOSGROEN | GESCHILDERD | NVT |  | 350400 |  | 323212 - 2551 PLL 36W HF NV | 1 | 2005-01-11 | [11 empty] | 175200 |  |  | PLL 36W 830 (HF) | 1 | 2014-01-01 |  | 36W PLL 830 |  |  | 36.00 | 16000 | PLL
191784 | 178469 | https://lms.nederlandslicht.nl/qr/report/178469 | 52.0625 | 5.2758 | 1473601530 | 4526942202 | SPARRENLN |  |  | Rysenburg Noord-West | DRIEBERGEN RYSENB | 2005-01-11 | Gemeente Utrechtse Heuvelrug |  |  |  | Gemeente Utrechtse Heuvelrug | In bedrijf | [5 empty] | Nacht | Bemeterd | [38 empty] | 230 - MAST 6 M ST - EL UITL 5 GR | 1 | 2005-01-11 |  | LM ST 6,0 CV EU125020/5 T60 ET Z N6005 | 6.00 | CILINDRISCH | STAAL | 6005 MOSGROEN | GESCHILDERD | NVT |  | 350400 |  | 323212 - 2551 PLL 36W HF NV | 1 | 2005-01-11 | [11 empty] | 175200 |  |  | PLL 36W 830 (HF) | 1 | 2014-01-01 |  | 36W PLL 830 |  |  | 36.00 | 16000 | PLL
191785 | 178470 | https://lms.nederlandslicht.nl/qr/report/178470 | 52.0622 | 5.2761 | 1473784220 | 4526656852 | SPARRENLN |  |  | Rysenburg Noord-West | DRIEBERGEN RYSENB | 2005-01-11 | Gemeente Utrechtse Heuvelrug |  |  |  | Gemeente Utrechtse Heuvelrug | In bedrijf | [5 empty] | Nacht | Bemeterd | [38 empty] | 230 - MAST 6 M ST - EL UITL 5 GR | 1 | 2005-01-11 |  | LM ST 6,0 CV EU125020/5 T60 ET Z N6005 | 6.00 | CILINDRISCH | STAAL | 6005 MOSGROEN | GESCHILDERD | NVT |  | 350400 |  | 323212 - 2551 PLL 36W HF NV | 1 | 2005-01-11 | [11 empty] | 175200 |  |  | PLL 36W 830 (HF) | 1 | 2020-12-18 |  | 36W PLL 830 |  |  | 36.00 | 16000 | PLL |  | EVSA PH 1 x PL-T/C/L/TL5C 22-42W VIERK | 1 | 2021-03-12 |  | HFP22-42 |  |  | 3.00 | 175200 | [5 empty] | Zekering | 1 | 2021-08-25 |  | Zekering | Zekering | NVT
191786 | 178471 | https://lms.nederlandslicht.nl/qr/report/178471 | 52.0621 | 5.2765 | 1474055380 | 4526455962 | SPARRENLN |  |  | Rysenburg Noord-West | DRIEBERGEN RYSENB | 2005-01-11 | Gemeente Utrechtse Heuvelrug |  |  |  | Gemeente Utrechtse Heuvelrug | In bedrijf | [5 empty] | Nacht | Bemeterd | [38 empty] | 230 - MAST 6 M ST - EL UITL 5 GR | 1 | 2005-01-11 |  | LM ST 6,0 CV EU125020/5 T60 ET Z N6005 | 6.00 | CILINDRISCH | STAAL | 6005 MOSGROEN | GESCHILDERD | NVT |  | 350400 |  | 323212 - 2551 PLL 36W HF NV | 1 | 2005-01-11 | [11 empty] | 175200 |  |  | PLL 36W 830 (HF) | 1 | 2021-08-25 |  | 36W PLL 830 |  |  | 36.00 | 16000 | PLL |  | EVSA PH 1 x PL-T/C/L/TL5C 22-42W VIERK | 1 | 2021-08-25 |  | HFP22-42 |  |  | 3.00 | 175200
191787 | 178472 | https://lms.nederlandslicht.nl/qr/report/178472 | 52.0618 | 5.2767 | 1474195950 | 4526215372 | SPARRENLN |  |  | Rysenburg Noord-West | DRIEBERGEN RYSENB | 2005-01-11 | Gemeente Utrechtse Heuvelrug |  |  |  | Gemeente Utrechtse Heuvelrug | In bedrijf | [5 empty] | Nacht | Bemeterd | [38 empty] | 230 - MAST 6 M ST - EL UITL 5 GR | 1 | 2005-01-11 |  | LM ST 6,0 CV EU125020/5 T60 ET Z N6005 | 6.00 | CILINDRISCH | STAAL | 6005 MOSGROEN | GESCHILDERD | NVT |  | 350400 |  | 323212 - 2551 PLL 36W HF NV | 1 | 2005-01-11 | [11 empty] | 175200 |  |  | PLL 36W 830 (HF) | 1 | 2014-01-01 |  | 36W PLL 830 |  |  | 36.00 | 16000 | PLL
191788 | 178473 | https://lms.nederlandslicht.nl/qr/report/178473 | 52.0617 | 5.277 | 1474425760 | 4526044072 | SPARRENLN |  |  | Rysenburg Noord-West | DRIEBERGEN RYSENB | 2005-01-11 | Gemeente Utrechtse Heuvelrug |  |  |  | Gemeente Utrechtse Heuvelrug | In bedrijf | [5 empty] | Nacht | Bemeterd | [38 empty] | 230 - MAST 6 M ST - EL UITL 5 GR | 1 | 2005-01-11 |  | LM ST 6,0 CV EU125020/5 T60 ET Z N6005 | 6.00 | CILINDRISCH | STAAL | 6005 MOSGROEN | GESCHILDERD | NVT |  | 350400 |  | 323212 - 2551 PLL 36W HF NV | 1 | 2005-01-11 | [11 empty] | 175200 |  |  | PLL 36W 830 (HF) | 1 | 2014-01-01 |  | 36W PLL 830 |  |  | 36.00 | 16000 | PLL
191789 | 178474 | https://lms.nederlandslicht.nl/qr/report/178474 | 52.0619 | 5.2772 | 1474583990 | 4526264682 | SPARRENLN |  |  | Rysenburg Noord-West | DRIEBERGEN RYSENB | 2005-01-11 | Gemeente Utrechtse Heuvelrug |  |  |  | Gemeente Utrechtse Heuvelrug | In bedrijf | [5 empty] | Nacht | Bemeterd | [38 empty] | 230 - MAST 6 M ST - EL UITL 5 GR | 1 | 2005-01-11 |  | LM ST 6,0 CV EU125020/5 T60 ET Z N6005 | 6.00 | CILINDRISCH | STAAL | 6005 MOSGROEN | GESCHILDERD | NVT |  | 350400 |  | 323212 - 2551 PLL 36W HF NV | 1 | 2005-01-11 | [11 empty] | 175200 |  |  | PLL 36W 830 (HF) | 1 | 2014-01-01 |  | 36W PLL 830 |  |  | 36.00 | 16000 | PLL
27861 | 178475 | https://lms.nederlandslicht.nl/qr/report/178475 | 52.0513 | 5.2695 | 1469259660 | 4514524978 | SPERWERKAMP |  |  | Wildbaan | DRIEBERGEN RYSENB | 1975-01-01 | Gemeente Utrechtse Heuvelrug |  |  |  | Gemeente Utrechtse Heuvelrug | In bedrijf | [5 empty] | Nacht | Bemeterd | [38 empty] | 879 - MAST 6,0 M ST - EL TYPE 0 | 1 | 1975-01-01 |  | LM ST 6,0 CV EU1250/20/5 T60 ET Z N6005 | 6.00 | CILINDRISCH | STAAL | 6005 MOSGROEN | GESCHILDERD | NVT |  | 350400 |  | 250612 - XGS 201 SOXE 18W NV | 1 | 1986-01-09 | [11 empty] | 175200 |  |  | 13W Saled | 1 | 2022-03-07 | [6 empty] | LED
27862 | 178476 | https://lms.nederlandslicht.nl/qr/report/178476 | 52.0509 | 5.27 | 1469581660 | 4514089570 | SPERWERKAMP |  |  | Wildbaan | DRIEBERGEN RYSENB | 1978-01-01 | Gemeente Utrechtse Heuvelrug |  |  |  | Gemeente Utrechtse Heuvelrug | In bedrijf | [5 empty] | Nacht | Bemeterd | [38 empty] | 20 - MAST 4,0 M ST CON | 1 | 1978-01-01 |  | PM ST 4,0 CO T60 FR M N6005 | 4.00 | CONISCH | STAAL | 6005 MOSGROEN | GESCHILDERD | NVT |  | 350400 |  | 250412 - GFK 5145 SOXE 18W NV | 1 | 1984-01-01 | [11 empty] | 175200 |  |  | 13W Saled | 1 | 2020-09-28 | [6 empty] | LED
27863 | 178477 | https://lms.nederlandslicht.nl/qr/report/178477 | 52.0509 | 5.2696 | 1469338060 | 4514056675 | SPERWERKAMP |  |  | Wildbaan | DRIEBERGEN RYSENB | 1975-01-01 | Gemeente Utrechtse Heuvelrug |  |  |  | Gemeente Utrechtse Heuvelrug | In bedrijf | [5 empty] | Nacht | Bemeterd | [38 empty] | 828 - MAST 4,7 M ST TYPE I | 1 | 1975-01-01 |  | LM ST 6,0 CV EU1250/20/5 T60 ET N6005 | 6.00 | CILINDRISCH | STAAL | 6005 MOSGROEN | GESCHILDERD | NVT |  | 350400 |  | 250412 - GFK 5145 SOXE 18W NV | 1 | 1984-01-01 | [11 empty] | 175200 |  |  | SOXE 18W | 1 | 2014-01-01 |  | 18W SOX-E |  |  |  | 8000 | SOX
27864 | 178478 | https://lms.nederlandslicht.nl/qr/report/178478 | 52.0508 | 5.2694 | 1469170060 | 4513909674 | SPERWERKAMP |  |  | Wildbaan | DRIEBERGEN RYSENB | 1975-01-01 | Gemeente Utrechtse Heuvelrug |  |  |  | Gemeente Utrechtse Heuvelrug | In bedrijf | [5 empty] | Nacht | Bemeterd | [38 empty] | 828 - MAST 4,7 M ST TYPE I | 1 | 1975-01-01 |  | LM ST 6,0 CV EU1250/20/5 T60 ET N6005 | 6.00 | CILINDRISCH | STAAL | 6005 MOSGROEN | GESCHILDERD | NVT |  | 350400 |  | 250412 - GFK 5145 SOXE 18W NV | 1 | 1984-01-01 | [11 empty] | 175200 |  |  | SOXE 18W | 1 | 2014-01-01 |  | 18W SOX-E |  |  |  | 8000 | SOX
27865 | 178479 | https://lms.nederlandslicht.nl/qr/report/178479 | 52.0507 | 5.269 | 1468909660 | 4513873270 | SPERWERKAMP |  |  | Wildbaan | DRIEBERGEN RYSENB | 1975-01-01 | Gemeente Utrechtse Heuvelrug |  |  |  | Gemeente Utrechtse Heuvelrug | In bedrijf | [5 empty] | Nacht | Bemeterd | [38 empty] | 828 - MAST 4,7 M ST TYPE I | 1 | 1975-01-01 |  | LM ST 6,0 CV EU1250/20/5 T60 ET N6005 | 6.00 | CILINDRISCH | STAAL | 6005 MOSGROEN | GESCHILDERD | NVT |  | 350400 |  | 250412 - GFK 5145 SOXE 18W NV | 1 | 1984-01-01 | [11 empty] | 175200 |  |  | SOXE 18W | 1 | 2014-01-01 |  | 18W SOX-E |  |  |  | 8000 | SOX
27866 | 178480 | https://lms.nederlandslicht.nl/qr/report/178480 | 52.0504 | 5.2692 | 1469042660 | 4513535172 | SPERWERKAMP |  |  | Wildbaan | DRIEBERGEN RYSENB | 1978-01-01 | Gemeente Utrechtse Heuvelrug |  |  |  | Gemeente Utrechtse Heuvelrug | In bedrijf | [5 empty] | Nacht | Bemeterd | [38 empty] | 20 - MAST 4,0 M ST CON | 1 | 1978-01-01 |  | PM ST 4,0 CO T60 FR M N6005 | 4.00 | CONISCH | STAAL | 6005 MOSGROEN | GESCHILDERD | NVT |  | 350400 |  | 250412 - GFK 5145 SOXE 18W NV | 1 | 1984-01-01 | [11 empty] | 175200 |  |  | 13W Saled | 1 | 2021-05-21 | [6 empty] | LED
27868 | 178481 | https://lms.nederlandslicht.nl/qr/report/178481 | 52.05 | 5.2691 | 1468969860 | 4513077372 | SPERWERKAMP |  |  | Wildbaan | DRIEBERGEN RYSENB | 1978-01-01 | Gemeente Utrechtse Heuvelrug |  |  |  | Gemeente Utrechtse Heuvelrug | In bedrijf | [5 empty] | Nacht | Bemeterd | [38 empty] | 20 - MAST 4,0 M ST CON | 1 | 1978-01-01 |  | PM ST 4,0 CO T60 FR M N6005 | 4.00 | CONISCH | STAAL | 6005 MOSGROEN | GESCHILDERD | NVT |  | 350400 |  | 250412 - GFK 5145 SOXE 18W NV | 1 | 1984-01-01 | [11 empty] | 175200 |  |  | SOXE 18W | 1 | 2014-01-01 |  | 18W SOX-E |  |  |  | 8000 | SOX
27869 | 178482 | https://lms.nederlandslicht.nl/qr/report/178482 | 52.0498 | 5.2694 | 1469213460 | 4512794569 | SPERWERKAMP |  |  | Wildbaan | DRIEBERGEN RYSENB | 1975-01-01 | Gemeente Utrechtse Heuvelrug |  |  |  | Gemeente Utrechtse Heuvelrug | In bedrijf | [5 empty] | Nacht | Bemeterd | [38 empty] | 828 - MAST 4,7 M ST TYPE I | 1 | 1975-01-01 |  | LM ST 6,0 CV EU1250/20/5 T60 ET N6005 | 6.00 | CILINDRISCH | STAAL | 6005 MOSGROEN | GESCHILDERD | NVT |  | 350400 |  | 250412 - GFK 5145 SOXE 18W NV | 1 | 1984-01-01 | [11 empty] | 175200 |  |  | SOXE 18W | 1 | 2014-01-01 |  | 18W SOX-E |  |  |  | 8000 | SOX
27870 | 178483 | https://lms.nederlandslicht.nl/qr/report/178483 | 52.0496 | 5.2698 | 1469480860 | 4512601370 | SPERWERKAMP |  |  | Wildbaan | DRIEBERGEN RYSENB | 1975-01-01 | Gemeente Utrechtse Heuvelrug |  |  |  | Gemeente Utrechtse Heuvelrug | In bedrijf | [5 empty] | Nacht | Bemeterd | [38 empty] | 828 - MAST 4,7 M ST TYPE I | 1 | 1975-01-01 |  | LM ST 6,0 CV EU1250/20/5 T60 ET N6005 | 6.00 | CILINDRISCH | STAAL | 6005 MOSGROEN | GESCHILDERD | NVT |  | 350400 |  | 250412 - GFK 5145 SOXE 18W NV | 1 | 1984-01-01 | [11 empty] | 175200 |  |  | SOXE 18W | 1 | 2014-01-01 |  | 18W SOX-E |  |  |  | 8000 | SOX
27871 | 178484 | https://lms.nederlandslicht.nl/qr/report/178484 | 52.0498 | 5.2701 | 1469702060 | 4512790375 | SPERWERKAMP |  |  | Wildbaan | DRIEBERGEN RYSENB | 1975-01-01 | Gemeente Utrechtse Heuvelrug |  |  |  | Gemeente Utrechtse Heuvelrug | In bedrijf | [5 empty] | Nacht | Bemeterd | [38 empty] | 828 - MAST 4,7 M ST TYPE I | 1 | 1975-01-01 |  | LM ST 6,0 CV EU1250/20/5 T60 ET N6005 | 6.00 | CILINDRISCH | STAAL | 6005 MOSGROEN | GESCHILDERD | NVT |  | 350400 |  | 250412 - GFK 5145 SOXE 18W NV | 1 | 1984-01-01 | [11 empty] | 175200 |  |  | SOXE 18W | 1 | 2014-01-01 |  | 18W SOX-E |  |  |  | 8000 | SOX
27872 | 178485 | https://lms.nederlandslicht.nl/qr/report/178485 | 52.0505 | 5.2695 | 1469240060 | 4513647168 | SPERWERKAMP |  |  | Wildbaan | DRIEBERGEN RYSENB | 1975-01-01 | Gemeente Utrechtse Heuvelrug |  |  |  | Gemeente Utrechtse Heuvelrug | In bedrijf | [5 empty] | Nacht | Bemeterd | [38 empty] | 828 - MAST 4,7 M ST TYPE I | 1 | 1975-01-01 |  | LM ST 6,0 CV EU1250/20/5 T60 ET N6005 | 6.00 | CILINDRISCH | STAAL | 6005 MOSGROEN | GESCHILDERD | NVT |  | 350400 |  | 250412 - GFK 5145 SOXE 18W NV | 1 | 1984-01-01 | [11 empty] | 175200 |  |  | SOXE 18W | 1 | 2014-01-01 |  | 18W SOX-E |  |  |  | 8000 | SOX
27873 | 178486 | https://lms.nederlandslicht.nl/qr/report/178486 | 52.0503 | 5.2696 | 1469363260 | 4513360878 | SPERWERKAMP |  |  | Wildbaan | DRIEBERGEN RYSENB | 1975-01-01 | Gemeente Utrechtse Heuvelrug |  |  |  | Gemeente Utrechtse Heuvelrug | In bedrijf | [5 empty] | Nacht | Bemeterd | [38 empty] | 828 - MAST 4,7 M ST TYPE I | 1 | 1975-01-01 |  | LM ST 6,0 CV EU1250/20/5 T60 ET N6005 | 6.00 | CILINDRISCH | STAAL | 6005 MOSGROEN | GESCHILDERD | NVT |  | 350400 |  | 250412 - GFK 5145 SOXE 18W NV | 1 | 1984-01-01 | [11 empty] | 175200 |  |  | SOXE 18W | 1 | 2014-01-01 |  | 18W SOX-E |  |  |  | 8000 | SOX
27874 | 178487 | https://lms.nederlandslicht.nl/qr/report/178487 | 52.05 | 5.27 | 1469611060 | 4513078771 | SPERWERKAMP |  |  | Wildbaan | DRIEBERGEN RYSENB | 2003-01-01 | Gemeente Utrechtse Heuvelrug |  |  |  | Gemeente Utrechtse Heuvelrug | In bedrijf | [5 empty] | Nacht | Bemeterd | [38 empty] | 19 - MAST 4,0 M ST CONISCH | 1 | 2003-01-01 |  | PM ST 4,0 CO T60 ET M N6005 | 4.00 | CONISCH | STAAL | 6005 MOSGROEN | GESCHILDERD | NVT |  | 350400 |  | 250412 - GFK 5145 SOXE 18W NV | 1 | 2003-01-01 | [11 empty] | 175200 |  |  | SOXE 18W | 1 | 2014-01-01 |  | 18W SOX-E |  |  |  | 8000 | SOX
27875 | 178488 | https://lms.nederlandslicht.nl/qr/report/178488 | 52.0499 | 5.2703 | 1469840660 | 4512968177 | SPERWERKAMP |  |  | Wildbaan | DRIEBERGEN RYSENB | 1970-01-01 | Gemeente Utrechtse Heuvelrug |  |  |  | Gemeente Utrechtse Heuvelrug | In bedrijf | [5 empty] | Nacht | Bemeterd | [38 empty] | 828 - MAST 4,7 M ST TYPE I | 1 | 1970-01-01 |  | LM ST 6,0 CV EU1250/20/5 T60 ET N6005 | 6.00 | CILINDRISCH | STAAL | 6005 MOSGROEN | GESCHILDERD | NVT |  | 350400 |  | 250412 - GFK 5145 SOXE 18W NV | 1 | 1984-01-01 | [11 empty] | 175200 |  |  | SOXE 18W | 1 | 2014-01-01 |  | 18W SOX-E |  |  |  | 8000 | SOX
27876 | 178489 | https://lms.nederlandslicht.nl/qr/report/178489 | 52.0496 | 5.2706 | 1469980660 | 4512652467 | SPERWERKAMP |  |  | Wildbaan | DRIEBERGEN RYSENB | 2010-11-10 | Gemeente Utrechtse Heuvelrug |  |  |  | Gemeente Utrechtse Heuvelrug | In bedrijf | [5 empty] | Nacht | Bemeterd | [38 empty] | 230 - MAST 6 M ST - EL UITL 5 GR | 1 | 2010-11-10 |  | LM ST 6,0 CV EU125020/5 T60 ET Z N6005 | 6.00 | CILINDRISCH | STAAL | 6005 MOSGROEN | GESCHILDERD | NVT |  | 350400 |  | 251812 - XGS 201 SOXE 26W NV | 1 | 2010-11-10 | [11 empty] | 175200 |  |  | SOXE 26W | 1 | 2021-12-28 |  | 26W SOX-E |  |  |  | 8000 | SOX
27877 | 178490 | https://lms.nederlandslicht.nl/qr/report/178490 | 52.0508 | 5.2697 | 1469391260 | 4513915268 | SPERWERKAMP |  |  | Wildbaan | DRIEBERGEN RYSENB | 1975-01-01 | Gemeente Utrechtse Heuvelrug |  |  |  | Gemeente Utrechtse Heuvelrug | In bedrijf | [5 empty] | Nacht | Bemeterd | [38 empty] | 20 - MAST 4,0 M ST CON | 1 | 1975-01-01 |  | PM ST 4,0 CO T60 FR M N6005 | 4.00 | CONISCH | STAAL | 6005 MOSGROEN | GESCHILDERD | NVT |  | 350400 |  | 250412 - GFK 5145 SOXE 18W NV | 1 | 1984-01-01 | [11 empty] | 175200 |  |  | 13W Saled | 1 | 2020-09-28 | [6 empty] | LED
27878 | 178491 | https://lms.nederlandslicht.nl/qr/report/178491 | 52.0505 | 5.2701 | 1469682460 | 4513580677 | SPERWERKAMP |  |  | Wildbaan | DRIEBERGEN RYSENB | 1970-01-01 | Gemeente Utrechtse Heuvelrug |  |  |  | Gemeente Utrechtse Heuvelrug | In bedrijf | [5 empty] | Nacht | Bemeterd | [38 empty] | 828 - MAST 4,7 M ST TYPE I | 1 | 1970-01-01 |  | LM ST 6,0 CV EU1250/20/5 T60 ET N6005 | 6.00 | CILINDRISCH | STAAL | 6005 MOSGROEN | GESCHILDERD | NVT |  | 350400 |  | 250412 - GFK 5145 SOXE 18W NV | 1 | 1984-01-01 | [11 empty] | 175200 |  |  | 13W Saled | 1 | 2020-09-28 | [6 empty] | LED
27879 | 178492 | https://lms.nederlandslicht.nl/qr/report/178492 | 52.0502 | 5.2705 | 1469954060 | 4513267770 | SPERWERKAMP |  |  | Wildbaan | DRIEBERGEN RYSENB | 1970-01-01 | Gemeente Utrechtse Heuvelrug |  |  |  | Gemeente Utrechtse Heuvelrug | In bedrijf | [5 empty] | Nacht | Bemeterd | [38 empty] | 828 - MAST 4,7 M ST TYPE I | 1 | 1970-01-01 |  | LM ST 6,0 CV EU1250/20/5 T60 ET N6005 | 6.00 | CILINDRISCH | STAAL | 6005 MOSGROEN | GESCHILDERD | NVT |  | 350400 |  | 250412 - GFK 5145 SOXE 18W NV | 1 | 1984-01-01 | [11 empty] | 175200 |  |  | PLL 24W 830 (HF) | 1 | 2022-02-07 |  | 24W PLL 830 |  |  | 24.00 | 16000 | PLL |  | HF-P 1 22-42 PL-T/C/L/TL5C | 1 | 2020-09-28 |  | HFP22-42 |  |  | 3.00 | 175200
27880 | 178493 | https://lms.nederlandslicht.nl/qr/report/178493 | 52.0502 | 5.2711 | 1470369860 | 4513296477 | SPERWERKAMP |  |  | Wildbaan | DRIEBERGEN RYSENB | 1970-01-01 | Gemeente Utrechtse Heuvelrug |  |  |  | Gemeente Utrechtse Heuvelrug | In bedrijf | [5 empty] | Nacht | Bemeterd | [38 empty] | 828 - MAST 4,7 M ST TYPE I | 1 | 1970-01-01 |  | LM ST 6,0 CV EU1250/20/5 T60 ET N6005 | 6.00 | CILINDRISCH | STAAL | 6005 MOSGROEN | GESCHILDERD | NVT |  | 350400 |  | 250412 - GFK 5145 SOXE 18W NV | 1 | 1984-01-01 | [11 empty] | 175200 |  |  | 13W Saled | 1 | 2022-01-14 | [6 empty] | LED
27881 | 178494 | https://lms.nederlandslicht.nl/qr/report/178494 | 52.0499 | 5.271 | 1470287260 | 4512957670 | SPERWERKAMP |  |  | Wildbaan | DRIEBERGEN RYSENB | 1970-01-01 | Gemeente Utrechtse Heuvelrug |  |  |  | Gemeente Utrechtse Heuvelrug | In bedrijf | [5 empty] | Nacht | Bemeterd | [38 empty] | 828 - MAST 4,7 M ST TYPE I | 1 | 1970-01-01 |  | LM ST 6,0 CV EU1250/20/5 T60 ET N6005 | 6.00 | CILINDRISCH | STAAL | 6005 MOSGROEN | GESCHILDERD | NVT |  | 350400 |  | 250412 - GFK 5145 SOXE 18W NV | 1 | 1984-01-01 | [11 empty] | 175200 |  |  | 13W Saled | 1 | 2022-01-25 | [6 empty] | LED
64474 | 178495 | https://lms.nederlandslicht.nl/qr/report/178495 | 52.0503 | 5.2689 | 1468836860 | 4513346178 | SPERWERKAMP |  |  | Wildbaan | DRIEBERGEN RYSENB | 1990-01-01 | Gemeente Utrechtse Heuvelrug |  |  |  | Gemeente Utrechtse Heuvelrug | In bedrijf | [5 empty] | Nacht | Bemeterd | [38 empty] | 28 - MAST 4,7 M ST VERL TYPE I (6,0 M) | 1 | 1990-01-01 |  | LM ST 6,0 CV EU1250/20/5 T60 ET Z N6005 | 6.00 | CILINDRISCH | STAAL | 6005 MOSGROEN | GESCHILDERD | NVT |  | 350400 |  | 250412 - GFK 5145 SOXE 18W NV | 1 | 1984-01-01 | [11 empty] | 175200 |  |  | 13W Saled | 1 | 2021-05-21 | [6 empty] | LED
140891 | 178496 | https://lms.nederlandslicht.nl/qr/report/178496 | 52.0511 | 5.2698 | 1469472460 | 4514279976 | SPERWERKAMP |  |  | Wildbaan | DRIEBERGEN RYSENB | 1997-01-01 | Gemeente Utrechtse Heuvelrug |  |  |  | Gemeente Utrechtse Heuvelrug | In bedrijf | [5 empty] | Nacht | Bemeterd | [38 empty] | 230 - MAST 6 M ST - EL UITL 5 GR | 1 | 1997-01-01 |  | LM ST 6,0 CV EU125020/5 T60 ET Z N6005 | 6.00 | CILINDRISCH | STAAL | 6005 MOSGROEN | GESCHILDERD | NVT |  | 350400 |  | 250612 - XGS 201 SOXE 18W NV | 1 | 1997-01-01 | [11 empty] | 175200 |  |  | SOXE 18W | 1 | 2014-01-01 |  | 18W SOX-E |  |  |  | 8000 | SOX
31075 | 178497 | https://lms.nederlandslicht.nl/qr/report/178497 | 52.0665 | 5.2716 | 1470718360 | 4531455568 | SPORTLN |  |  | Driebergen Noord | DRIEBERGEN RYSENB | 1967-01-01 | Gemeente Utrechtse Heuvelrug |  |  |  | Gemeente Utrechtse Heuvelrug | In bedrijf | [5 empty] | Nacht | Bemeterd | [38 empty] | 828 - MAST 4,7 M ST TYPE I | 1 | 1967-01-01 |  | LM ST 6,0 CV EU1250/20/5 T60 ET N6005 | 6.00 | CILINDRISCH | STAAL | 6005 MOSGROEN | GESCHILDERD | NVT |  | 350400 |  | 250612 - XGS 201 SOXE 18W NV | 1 | 1980-01-01 | [11 empty] | 175200 |  |  | SOXE 18W | 1 | 2014-01-01 |  | 18W SOX-E |  |  |  | 8000 | SOX
31076 | 178498 | https://lms.nederlandslicht.nl/qr/report/178498 | 52.0668 | 5.2718 | 1470885560 | 4531765770 | SPORTLN |  |  | Driebergen Noord | DRIEBERGEN RYSENB | 1967-01-01 | Gemeente Utrechtse Heuvelrug |  |  |  | Gemeente Utrechtse Heuvelrug | In bedrijf | [5 empty] | Nacht | Bemeterd | [38 empty] | 828 - MAST 4,7 M ST TYPE I | 1 | 1967-01-01 |  | LM ST 6,0 CV EU1250/20/5 T60 ET N6005 | 6.00 | CILINDRISCH | STAAL | 6005 MOSGROEN | GESCHILDERD | NVT |  | 350400 |  | 250612 - XGS 201 SOXE 18W NV | 1 | 1980-01-01 | [11 empty] | 175200 |  |  | 13W Saled | 1 | 2022-02-21 | [6 empty] | LED
31077 | 178499 | https://lms.nederlandslicht.nl/qr/report/178499 | 52.067 | 5.2723 | 1471202360 | 4531948367 | SPORTLN |  |  | Driebergen Noord | DRIEBERGEN RYSENB | 1967-01-01 | Gemeente Utrechtse Heuvelrug |  |  |  | Gemeente Utrechtse Heuvelrug | In bedrijf | [5 empty] | Nacht | Bemeterd | [38 empty] | 828 - MAST 4,7 M ST TYPE I | 1 | 1967-01-01 |  | LM ST 6,0 CV EU1250/20/5 T60 ET N6005 | 6.00 | CILINDRISCH | STAAL | 6005 MOSGROEN | GESCHILDERD | NVT |  | 350400 |  | 250612 - XGS 201 SOXE 18W NV | 1 | 1980-01-01 | [11 empty] | 175200 |  |  | 13W Saled | 1 | 2020-11-06 | [6 empty] | LED
31078 | 178500 | https://lms.nederlandslicht.nl/qr/report/178500 | 52.0673 | 5.2726 | 1471428960 | 4532293769 | SPORTLN |  |  | Driebergen Noord | DRIEBERGEN RYSENB | 1967-01-01 | Gemeente Utrechtse Heuvelrug |  |  |  | Gemeente Utrechtse Heuvelrug | In bedrijf | [5 empty] | Nacht | Bemeterd | [38 empty] | 881 - MAST 6,0 M ST - EL TYPE 0 | 1 | 1967-01-01 |  | LM ST 6,0 CV EU1250/20/5 T60 ET Z N6005 | 6.00 | CILINDRISCH | STAAL | 6005 MOSGROEN | GESCHILDERD | NVT |  | 350400 |  | 250612 - XGS 201 SOXE 18W NV | 1 | 2000-01-08 | [11 empty] | 175200 |  |  | SOXE 18W | 1 | 2014-01-01 |  | 18W SOX-E |  |  |  | 8000 | SOX
31079 | 178501 | https://lms.nederlandslicht.nl/qr/report/178501 | 52.0436 | 5.3775 | 1543340985 | 4505900895 | SPORTLN |  |  | Driebergen Noord | DRIEBERGEN RYSENB | 1967-01-01 | Gemeente Utrechtse Heuvelrug |  |  |  | Gemeente Utrechtse Heuvelrug | In bedrijf | [5 empty] | Nacht | Bemeterd | [38 empty] | 828 - MAST 4,7 M ST TYPE I | 1 | 1967-01-01 |  | LM ST 6,0 CV EU1250/20/5 T60 ET N6005 | 6.00 | CILINDRISCH | STAAL | 6005 MOSGROEN | GESCHILDERD | NVT |  | 350400 |  | 250612 - XGS 201 SOXE 18W NV | 1 | 1980-01-01 | [11 empty] | 175200 |  |  | SOXE 18W | 1 | 2014-01-01 |  | 18W SOX-E |  |  |  | 8000 | SOX
31080 | 178502 | https://lms.nederlandslicht.nl/qr/report/178502 | 52.0677 | 5.2733 | 1471908560 | 4532779973 | SPORTLN |  |  | Driebergen Noord | DRIEBERGEN RYSENB | 1967-01-01 | Gemeente Utrechtse Heuvelrug |  |  |  | Gemeente Utrechtse Heuvelrug | In bedrijf | [5 empty] | Nacht | Bemeterd | [38 empty] | 881 - MAST 6,0 M ST - EL TYPE 0 | 1 | 1967-01-01 |  | LM ST 6,0 CV EU1250/20/5 T60 ET Z N6005 | 6.00 | CILINDRISCH | STAAL | 6005 MOSGROEN | GESCHILDERD | NVT |  | 350400 |  | 250612 - XGS 201 SOXE 18W NV | 1 | 1980-01-01 | [11 empty] | 175200 |  |  | SOXE 18W | 1 | 2014-01-01 |  | 18W SOX-E |  |  |  | 8000 | SOX
31081 | 178503 | https://lms.nederlandslicht.nl/qr/report/178503 | 52.0679 | 5.2738 | 1472212160 | 4532991168 | SPORTLN |  |  | Driebergen Noord | DRIEBERGEN RYSENB | 1967-01-01 | Gemeente Utrechtse Heuvelrug |  |  |  | Gemeente Utrechtse Heuvelrug | In bedrijf | [5 empty] | Nacht | Bemeterd | [38 empty] | 828 - MAST 4,7 M ST TYPE I | 1 | 1967-01-01 |  | LM ST 6,0 CV EU1250/20/5 T60 ET N6005 | 6.00 | CILINDRISCH | STAAL | 6005 MOSGROEN | GESCHILDERD | NVT |  | 350400 |  | 250612 - XGS 201 SOXE 18W NV | 1 | 1980-01-01 | [11 empty] | 175200 |  |  | SOXE 18W | 1 | 2014-01-01 |  | 18W SOX-E |  |  |  | 8000 | SOX
31082 | 178504 | https://lms.nederlandslicht.nl/qr/report/178504 | 52.0681 | 5.2741 | 1472460760 | 4533237575 | SPORTLN |  |  | Driebergen Noord | DRIEBERGEN RYSENB | 1967-01-01 | Gemeente Utrechtse Heuvelrug |  |  |  | Gemeente Utrechtse Heuvelrug | In bedrijf | [5 empty] | Nacht | Bemeterd | [38 empty] | 828 - MAST 4,7 M ST TYPE I | 1 | 1967-01-01 |  | LM ST 6,0 CV EU1250/20/5 T60 ET N6005 | 6.00 | CILINDRISCH | STAAL | 6005 MOSGROEN | GESCHILDERD | NVT |  | 350400 |  | 250612 - XGS 201 SOXE 18W NV | 1 | 1980-01-01 | [11 empty] | 175200 |  |  | SOXE 18W | 1 | 2014-01-01 |  | 18W SOX-E |  |  |  | 8000 | SOX
31084 | 178505 | https://lms.nederlandslicht.nl/qr/report/178505 | 52.0683 | 5.2748 | 1472925360 | 4533398369 | SPORTLN |  |  | Driebergen Noord | DRIEBERGEN RYSENB | 1986-01-01 | Gemeente Utrechtse Heuvelrug |  |  |  | Gemeente Utrechtse Heuvelrug | In bedrijf | [5 empty] | Nacht | Bemeterd | [38 empty] | 30 - MAST 6,0 M ST - EL TYPE 0 | 1 | 1986-01-01 |  | LM ST 6,0 CV EU1250/20/5 T60 ET Z N6005 | 6.00 | CILINDRISCH | STAAL | 6005 MOSGROEN | GESCHILDERD | NVT |  | 350400 |  | 253212 - XGS 201 SOX 35W NV | 1 | 1986-01-01 | [11 empty] | 175200 |  |  | SOX 35W | 1 | 2014-01-01 | [5 empty] | 8000 | SOX
31085 | 178506 | https://lms.nederlandslicht.nl/qr/report/178506 | 52.0681 | 5.2752 | 1473185360 | 4533142373 | SPORTLN |  |  | Driebergen Noord | DRIEBERGEN RYSENB | 1975-01-01 | Gemeente Utrechtse Heuvelrug |  |  |  | Gemeente Utrechtse Heuvelrug | In bedrijf | [5 empty] | Nacht | Bemeterd | [38 empty] | 30 - MAST 6,0 M ST - EL TYPE 0 | 1 | 1975-01-01 |  | LM ST 6,0 CV EU1250/20/5 T60 ET Z N6005 | 6.00 | CILINDRISCH | STAAL | 6005 MOSGROEN | GESCHILDERD | NVT |  | 350400 |  | 250612 - XGS 201 SOXE 18W NV | 1 | 1980-01-01 | [11 empty] | 175200 |  |  | SOXE 18W | 1 | 2014-01-01 |  | 18W SOX-E |  |  |  | 8000 | SOX
31086 | 178507 | https://lms.nederlandslicht.nl/qr/report/178507 | 52.0685 | 5.2746 | 1472769360 | 4533670372 | SPORTLN |  |  | Driebergen Noord | DRIEBERGEN RYSENB | 1967-01-01 | Gemeente Utrechtse Heuvelrug |  |  |  | Gemeente Utrechtse Heuvelrug | In bedrijf | [5 empty] | Nacht | Bemeterd | [38 empty] | 828 - MAST 4,7 M ST TYPE I | 1 | 1967-01-01 |  | LM ST 6,0 CV EU1250/20/5 T60 ET N6005 | 6.00 | CILINDRISCH | STAAL | 6005 MOSGROEN | GESCHILDERD | NVT |  | 350400 |  | 250612 - XGS 201 SOXE 18W NV | 1 | 1980-01-01 | [11 empty] | 175200 |  |  | SOXE 18W | 1 | 2014-01-01 |  | 18W SOX-E |  |  |  | 8000 | SOX
164257 | 178508 | https://lms.nederlandslicht.nl/qr/report/178508 | 52.0436 | 5.3775 | 1543340989 | 4505900906 | SPORTLN |  |  | Driebergen Noord | DRIEBERGEN RYSENB | 2004-06-04 | Gemeente Utrechtse Heuvelrug |  |  |  | Gemeente Utrechtse Heuvelrug | In bedrijf | [5 empty] | Nacht | Bemeterd | [38 empty] | 30 - MAST 6,0 M ST - EL TYPE 0 | 1 | 2004-06-04 |  | LM ST 6,0 CV EU1250/20/5 T60 ET Z N6005 | 6.00 | CILINDRISCH | STAAL | 6005 MOSGROEN | GESCHILDERD | NVT |  | 350400 |  | 323212 - 2551 PLL 36W HF NV | 1 | 2004-06-04 | [11 empty] | 175200 |  |  | PLL 36W 830 (HF) | 1 | 2014-01-01 |  | 36W PLL 830 |  |  | 36.00 | 16000 | PLL
164258 | 178509 | https://lms.nederlandslicht.nl/qr/report/178509 | 52.0436 | 5.3775 | 1543340989 | 4505900906 | SPORTLN |  |  | Driebergen Noord | DRIEBERGEN RYSENB | 2004-06-04 | Gemeente Utrechtse Heuvelrug |  |  |  | Gemeente Utrechtse Heuvelrug | In bedrijf | [5 empty] | Nacht | Bemeterd | [38 empty] | 30 - MAST 6,0 M ST - EL TYPE 0 | 1 | 2004-06-04 |  | LM ST 6,0 CV EU1250/20/5 T60 ET Z N6005 | 6.00 | CILINDRISCH | STAAL | 6005 MOSGROEN | GESCHILDERD | NVT |  | 350400 |  | 323212 - 2551 PLL 36W HF NV | 1 | 2004-06-04 | [11 empty] | 175200 |  |  | PLL 36W 830 (HF) | 1 | 2014-01-01 |  | 36W PLL 830 |  |  | 36.00 | 16000 | PLL
164259 | 178510 | https://lms.nederlandslicht.nl/qr/report/178510 | 52.0436 | 5.3775 | 1543340991 | 4505900906 | SPORTLN |  |  | Driebergen Noord | DRIEBERGEN RYSENB | 2004-06-04 | Gemeente Utrechtse Heuvelrug |  |  |  | Gemeente Utrechtse Heuvelrug | In bedrijf | [5 empty] | Nacht | Bemeterd | [38 empty] | 30 - MAST 6,0 M ST - EL TYPE 0 | 1 | 2004-06-04 |  | LM ST 6,0 CV EU1250/20/5 T60 ET Z N6005 | 6.00 | CILINDRISCH | STAAL | 6005 MOSGROEN | GESCHILDERD | NVT |  | 350400 |  | 323212 - 2551 PLL 36W HF NV | 1 | 2004-06-04 | [11 empty] | 175200 |  |  | PLL 36W 830 (HF) | 1 | 2014-01-01 |  | 36W PLL 830 |  |  | 36.00 | 16000 | PLL
164260 | 178511 | https://lms.nederlandslicht.nl/qr/report/178511 | 52.0436 | 5.3775 | 1543340991 | 4505900906 | SPORTLN |  |  | Driebergen Noord | DRIEBERGEN RYSENB | 2004-06-04 | Gemeente Utrechtse Heuvelrug |  |  |  | Gemeente Utrechtse Heuvelrug | In bedrijf | [5 empty] | Nacht | Bemeterd | [38 empty] | 30 - MAST 6,0 M ST - EL TYPE 0 | 1 | 2004-06-04 |  | LM ST 6,0 CV EU1250/20/5 T60 ET Z N6005 | 6.00 | CILINDRISCH | STAAL | 6005 MOSGROEN | GESCHILDERD | NVT |  | 350400 |  | 323212 - 2551 PLL 36W HF NV | 1 | 2004-06-04 | [11 empty] | 175200 |  |  | PLL 36W 830 (HF) | 1 | 2014-01-01 |  | 36W PLL 830 |  |  | 36.00 | 16000 | PLL
164261 | 178512 | https://lms.nederlandslicht.nl/qr/report/178512 | 52.0436 | 5.3775 | 1543340993 | 4505900906 | SPORTLN |  |  | Driebergen Noord | DRIEBERGEN RYSENB | 2004-06-04 | Gemeente Utrechtse Heuvelrug |  |  |  | Gemeente Utrechtse Heuvelrug | In bedrijf | [5 empty] | Nacht | Bemeterd | [38 empty] | 30 - MAST 6,0 M ST - EL TYPE 0 | 1 | 2004-06-04 |  | LM ST 6,0 CV EU1250/20/5 T60 ET Z N6005 | 6.00 | CILINDRISCH | STAAL | 6005 MOSGROEN | GESCHILDERD | NVT |  | 350400 |  | 323212 - 2551 PLL 36W HF NV | 1 | 2004-06-04 | [11 empty] | 175200 |  |  | PLL 36W 830 (HF) | 1 | 2014-01-01 |  | 36W PLL 830 |  |  | 36.00 | 16000 | PLL
164262 | 178513 | https://lms.nederlandslicht.nl/qr/report/178513 | 52.0436 | 5.3775 | 1543340993 | 4505900906 | SPORTLN |  |  | Driebergen Noord | DRIEBERGEN RYSENB | 2010-07-07 | Gemeente Utrechtse Heuvelrug |  |  |  | Gemeente Utrechtse Heuvelrug | In bedrijf | [5 empty] | Nacht | Bemeterd | [38 empty] | 230 - MAST 6 M ST - EL UITL 5 GR | 1 | 2010-07-07 |  | LM ST 6,0 CV EU125020/5 T60 ET Z N6005 | 6.00 | CILINDRISCH | STAAL | 6005 MOSGROEN | GESCHILDERD | NVT |  | 350400 |  | 323212 - 2551 PLL 36W HF NV | 1 | 2004-06-04 | [11 empty] | 175200 |  |  | PLL 36W 830 (HF) | 1 | 2014-01-01 |  | 36W PLL 830 |  |  | 36.00 | 16000 | PLL
164263 | 178514 | https://lms.nederlandslicht.nl/qr/report/178514 | 52.0436 | 5.3775 | 1543340996 | 4505900906 | SPORTLN |  |  | Driebergen Noord | DRIEBERGEN RYSENB | 2004-06-04 | Gemeente Utrechtse Heuvelrug |  |  |  | Gemeente Utrechtse Heuvelrug | In bedrijf | [5 empty] | Nacht | Bemeterd | [38 empty] | 30 - MAST 6,0 M ST - EL TYPE 0 | 1 | 2004-06-04 |  | LM ST 6,0 CV EU1250/20/5 T60 ET Z N6005 | 6.00 | CILINDRISCH | STAAL | 6005 MOSGROEN | GESCHILDERD | NVT |  | 350400 |  | 323212 - 2551 PLL 36W HF NV | 1 | 2008-01-01 | [11 empty] | 175200 |  |  | PLL 36W 827 (HF) | 1 | 2014-01-01 |  | 36W PLL 827 |  |  | 36.00 | 16000 | PLL
164264 | 178515 | https://lms.nederlandslicht.nl/qr/report/178515 | 52.0436 | 5.3775 | 1543340998 | 4505900906 | SPORTLN |  |  | Driebergen Noord | DRIEBERGEN RYSENB | 2004-06-04 | Gemeente Utrechtse Heuvelrug |  |  |  | Gemeente Utrechtse Heuvelrug | In bedrijf | [5 empty] | Nacht | Bemeterd | [38 empty] | 30 - MAST 6,0 M ST - EL TYPE 0 | 1 | 2004-06-04 |  | LM ST 6,0 CV EU1250/20/5 T60 ET Z N6005 | 6.00 | CILINDRISCH | STAAL | 6005 MOSGROEN | GESCHILDERD | NVT |  | 350400 |  | 323212 - 2551 PLL 36W HF NV | 1 | 2004-06-04 | [11 empty] | 175200 |  |  | PLL 36W 830 (HF) | 1 | 2014-01-01 |  | 36W PLL 830 |  |  | 36.00 | 16000 | PLL
164265 | 178516 | https://lms.nederlandslicht.nl/qr/report/178516 | 52.0436 | 5.3775 | 1543340998 | 4505900918 | SPORTLN |  |  | Driebergen Noord | DRIEBERGEN RYSENB | 2004-06-04 | Gemeente Utrechtse Heuvelrug |  |  |  | Gemeente Utrechtse Heuvelrug | In bedrijf | [5 empty] | Nacht | Bemeterd | [38 empty] | 30 - MAST 6,0 M ST - EL TYPE 0 | 1 | 2004-06-04 |  | LM ST 6,0 CV EU1250/20/5 T60 ET Z N6005 | 6.00 | CILINDRISCH | STAAL | 6005 MOSGROEN | GESCHILDERD | NVT |  | 350400 |  | 323212 - 2551 PLL 36W HF NV | 1 | 2010-07-10 | [11 empty] | 175200 |  |  | PLL 36W 830 (HF) | 1 | 2014-01-01 |  | 36W PLL 830 |  |  | 36.00 | 16000 | PLL
164327 | 178517 | https://lms.nederlandslicht.nl/qr/report/178517 | 52.0683 | 5.2744 | 1472668660 | 4533441769 | SPORTLN |  |  | Driebergen Noord | DRIEBERGEN RYSENB | 2003-05-05 | Gemeente Utrechtse Heuvelrug |  |  |  | Gemeente Utrechtse Heuvelrug | In bedrijf | [5 empty] | Nacht | Bemeterd | [38 empty] | 230 - MAST 6 M ST - EL UITL 5 GR | 1 | 2003-05-05 |  | LM ST 6,0 CV EU125020/5 T60 ET Z N6005 | 6.00 | CILINDRISCH | STAAL | 6005 MOSGROEN | GESCHILDERD | NVT |  | 350400 |  | IRIS 2551 1XPLL 36W R7035 EVSA | 1 | 2021-10-29 |  | SGS151 7035 | INDAL |  |  |  |  | 7035 LICHTGRIJS |  |  |  | 175200
155349 | 178518 | https://lms.nederlandslicht.nl/qr/report/178518 | 52.0649 | 5.2601 | 1462808960 | 4529685376 | STATIONSWG |  |  | Rysenburg Zuid-West | DRIEBERGEN RYSENB | 2000-01-01 | Gemeente Utrechtse Heuvelrug |  |  |  | Gemeente Utrechtse Heuvelrug | In bedrijf | [5 empty] | Nacht | Bemeterd | [38 empty] | 230 - MAST 6 M ST - EL UITL 5 GR | 1 | 2000-01-01 |  | LM ST 6,0 CV EU125020/5 T60 ET Z N6005 | 6.00 | CILINDRISCH | STAAL | 6005 MOSGROEN | GESCHILDERD | NVT |  | 350400 |  | 344112 - 2552 PLL 55W HF NV | 1 | 2007-01-01 | [11 empty] | 175200 |  |  | PLL 55W 830 (HF) | 1 | 2014-01-01 |  | 55W PLL 830 |  |  |  | 16000 | PLL
155350 | 178519 | https://lms.nederlandslicht.nl/qr/report/178519 | 52.0649 | 5.2606 | 1463155560 | 4529690078 | STATIONSWG |  |  | Rysenburg Zuid-West | DRIEBERGEN RYSENB | 2000-01-01 | Gemeente Utrechtse Heuvelrug |  |  |  | Gemeente Utrechtse Heuvelrug | In bedrijf | [5 empty] | Nacht | Bemeterd | [38 empty] | 230 - MAST 6 M ST - EL UITL 5 GR | 1 | 2000-01-01 |  | LM ST 6,0 CV EU125020/5 T60 ET Z N6005 | 6.00 | CILINDRISCH | STAAL | 6005 MOSGROEN | GESCHILDERD | NVT |  | 350400 |  | 344112 - 2552 PLL 55W HF NV | 1 | 2007-01-01 | [11 empty] | 175200 |  |  | PLL 55W 830 (HF) | 1 | 2014-01-01 |  | 55W PLL 830 |  |  |  | 16000 | PLL
155351 | 178520 | https://lms.nederlandslicht.nl/qr/report/178520 | 52.0649 | 5.2604 | 1463068460 | 4529595470 | STATIONSWG |  |  | Rysenburg Zuid-West | DRIEBERGEN RYSENB | 2000-01-01 | Gemeente Utrechtse Heuvelrug |  |  |  | Gemeente Utrechtse Heuvelrug | In bedrijf | [5 empty] | Nacht | Bemeterd | [38 empty] | 230 - MAST 6 M ST - EL UITL 5 GR | 1 | 2000-01-01 |  | LM ST 6,0 CV EU125020/5 T60 ET Z N6005 | 6.00 | CILINDRISCH | STAAL | 6005 MOSGROEN | GESCHILDERD | NVT |  | 350400 |  | 344112 - 2552 PLL 55W HF NV | 1 | 2007-01-01 | [11 empty] | 175200 |  |  | PLL 55W 830 (HF) | 1 | 2014-01-01 |  | 55W PLL 830 |  |  |  | 16000 | PLL
155352 | 178522 | https://lms.nederlandslicht.nl/qr/report/178522 | 52.065 | 5.2608 | 1463299560 | 4529774072 | STATIONSWG |  |  | Rysenburg Zuid-West | DRIEBERGEN RYSENB | 2000-01-01 | Gemeente Utrechtse Heuvelrug |  |  |  | Gemeente Utrechtse Heuvelrug | In bedrijf | [5 empty] | Nacht | Bemeterd | [38 empty] | 230 - MAST 6 M ST - EL UITL 5 GR | 1 | 2000-01-01 |  | LM ST 6,0 CV EU125020/5 T60 ET Z N6005 | 6.00 | CILINDRISCH | STAAL | 6005 MOSGROEN | GESCHILDERD | NVT |  | 350400 |  | 344111 - 2552 PLL 55W HF AV | 1 | 2007-01-01 | [11 empty] | 175200 |  |  | PLL 55W 830 (HF) | 1 | 2014-01-01 |  | 55W PLL 830 |  |  |  | 16000 | PLL
155353 | 178523 | https://lms.nederlandslicht.nl/qr/report/178523 | 52.0648 | 5.2609 | 1463411560 | 4529570073 | STATIONSWG |  |  | Rysenburg Zuid-West | DRIEBERGEN RYSENB | 2000-01-01 | Gemeente Utrechtse Heuvelrug |  |  |  | Gemeente Utrechtse Heuvelrug | In bedrijf | [5 empty] | Nacht | Bemeterd | [38 empty] | 230 - MAST 6 M ST - EL UITL 5 GR | 1 | 2000-01-01 |  | LM ST 6,0 CV EU125020/5 T60 ET Z N6005 | 6.00 | CILINDRISCH | STAAL | 6005 MOSGROEN | GESCHILDERD | NVT |  | 350400 |  | 344112 - 2552 PLL 55W HF NV | 1 | 2007-01-01 | [11 empty] | 175200 |  |  | PLL 55W 830 (HF) | 1 | 2014-01-01 |  | 55W PLL 830 |  |  |  | 16000 | PLL
155354 | 178524 | https://lms.nederlandslicht.nl/qr/report/178524 | 52.0649 | 5.2613 | 1463687560 | 4529622075 | STATIONSWG |  |  | Rysenburg Zuid-West | DRIEBERGEN RYSENB | 2000-01-01 | Gemeente Utrechtse Heuvelrug |  |  |  | Gemeente Utrechtse Heuvelrug | In bedrijf | [5 empty] | Nacht | Bemeterd | [38 empty] | 230 - MAST 6 M ST - EL UITL 5 GR | 1 | 2000-01-01 |  | LM ST 6,0 CV EU125020/5 T60 ET Z N6005 | 6.00 | CILINDRISCH | STAAL | 6005 MOSGROEN | GESCHILDERD | NVT |  | 350400 |  | 344112 - 2552 PLL 55W HF NV | 1 | 2007-01-01 | [11 empty] | 175200 |  |  | PLL 55W 830 (HF) | 1 | 2014-01-01 |  | 55W PLL 830 |  |  |  | 16000 | PLL
155358 | 178525 | https://lms.nederlandslicht.nl/qr/report/178525 | 52.0648 | 5.2595 | 1462451560 | 4529490075 | STATIONSWG |  |  | Rysenburg Zuid-West | DRIEBERGEN RYSENB | 2000-01-01 | Gemeente Utrechtse Heuvelrug |  |  |  | Gemeente Utrechtse Heuvelrug | In bedrijf | [5 empty] | Nacht | Bemeterd | [38 empty] | 230 - MAST 6 M ST - EL UITL 5 GR | 1 | 2000-01-01 |  | LM ST 6,0 CV EU125020/5 T60 ET Z N6005 | 6.00 | CILINDRISCH | STAAL | 6005 MOSGROEN | GESCHILDERD | NVT |  | 350400 |  | 344112 - 2552 PLL 55W HF NV | 1 | 2007-01-01 | [11 empty] | 175200 |  |  | PLL 55W 840 (HF) | 1 | 2014-01-01 |  | 55W PLL 840 |  |  |  | 16000 | PLL
155359 | 178526 | https://lms.nederlandslicht.nl/qr/report/178526 | 52.065 | 5.2595 | 1462451560 | 4529734077 | STATIONSWG |  |  | Rysenburg Zuid-West | DRIEBERGEN RYSENB | 2000-01-01 | Gemeente Utrechtse Heuvelrug |  |  |  | Gemeente Utrechtse Heuvelrug | In bedrijf | [5 empty] | Nacht | Bemeterd | [38 empty] | 230 - MAST 6 M ST - EL UITL 5 GR | 1 | 2000-01-01 |  | LM ST 6,0 CV EU125020/5 T60 ET Z N6005 | 6.00 | CILINDRISCH | STAAL | 6005 MOSGROEN | GESCHILDERD | NVT |  | 350400 |  | 344112 - 2552 PLL 55W HF NV | 1 | 2007-01-01 | [11 empty] | 175200 |  |  | PLL 55W 840 (HF) | 1 | 2014-01-01 |  | 55W PLL 840 |  |  |  | 16000 | PLL
155360 | 178527 | https://lms.nederlandslicht.nl/qr/report/178527 | 52.0651 | 5.2598 | 1462647560 | 4529830073 | STATIONSWG |  |  | Rysenburg Zuid-West | DRIEBERGEN RYSENB | 2003-01-01 | Gemeente Utrechtse Heuvelrug |  |  |  | Gemeente Utrechtse Heuvelrug | In bedrijf | [5 empty] | Nacht | Bemeterd | [38 empty] | 230 - MAST 6 M ST - EL UITL 5 GR | 1 | 2003-01-01 |  | LM ST 6,0 CV EU125020/5 T60 ET Z N6005 | 6.00 | CILINDRISCH | STAAL | 6005 MOSGROEN | GESCHILDERD | NVT |  | 350400 |  | 344112 - 2552 PLL 55W HF NV | 1 | 2007-01-01 | [11 empty] | 175200 |  |  | PLL 55W 830 (HF) | 1 | 2014-01-01 |  | 55W PLL 830 |  |  |  | 16000 | PLL
155361 | 178528 | https://lms.nederlandslicht.nl/qr/report/178528 | 52.0651 | 5.2594 | 1462343560 | 4529814073 | STATIONSWG |  |  | Rysenburg Zuid-West | DRIEBERGEN RYSENB | 2000-01-01 | Gemeente Utrechtse Heuvelrug |  |  |  | Gemeente Utrechtse Heuvelrug | In bedrijf | [5 empty] | Nacht | Bemeterd | [38 empty] | 230 - MAST 6 M ST - EL UITL 5 GR | 1 | 2000-01-01 |  | LM ST 6,0 CV EU125020/5 T60 ET Z N6005 | 6.00 | CILINDRISCH | STAAL | 6005 MOSGROEN | GESCHILDERD | NVT |  | 350400 |  | 323212 - 2551 PLL 36W HF NV | 1 | 2000-01-01 | [11 empty] | 175200 |  |  | PLL 36W 827 (HF) | 1 | 2014-01-01 |  | 36W PLL 827 |  |  | 36.00 | 16000 | PLL
155362 | 178529 | https://lms.nederlandslicht.nl/qr/report/178529 | 52.0651 | 5.2589 | 1462051560 | 4529810071 | STATIONSWG |  |  | Rysenburg Zuid-West | DRIEBERGEN RYSENB | 2000-01-01 | Gemeente Utrechtse Heuvelrug |  |  |  | Gemeente Utrechtse Heuvelrug | In bedrijf | [5 empty] | Nacht | Bemeterd | [38 empty] | 230 - MAST 6 M ST - EL UITL 5 GR | 1 | 2000-01-01 |  | LM ST 6,0 CV EU125020/5 T60 ET Z N6005 | 6.00 | CILINDRISCH | STAAL | 6005 MOSGROEN | GESCHILDERD | NVT |  | 350400 |  | 323212 - 2551 PLL 36W HF NV | 1 | 2000-01-01 | [11 empty] | 175200 |  |  | PLL 36W 827 (HF) | 1 | 2014-01-01 |  | 36W PLL 827 |  |  | 36.00 | 16000 | PLL
155363 | 178530 | https://lms.nederlandslicht.nl/qr/report/178530 | 52.065 | 5.2585 | 1461759560 | 4529786076 | STATIONSWG |  |  | Rysenburg Zuid-West | DRIEBERGEN RYSENB | 2000-01-01 | Gemeente Utrechtse Heuvelrug |  |  |  | Gemeente Utrechtse Heuvelrug | In bedrijf | [5 empty] | Nacht | Bemeterd | [38 empty] | 230 - MAST 6 M ST - EL UITL 5 GR | 1 | 2000-01-01 |  | LM ST 6,0 CV EU125020/5 T60 ET Z N6005 | 6.00 | CILINDRISCH | STAAL | 6005 MOSGROEN | GESCHILDERD | NVT |  | 350400 |  | 323212 - 2551 PLL 36W HF NV | 1 | 2000-01-01 | [11 empty] | 175200 |  |  | PLL 36W 827 (HF) | 1 | 2014-01-01 |  | 36W PLL 827 |  |  | 36.00 | 16000 | PLL
155364 | 178531 | https://lms.nederlandslicht.nl/qr/report/178531 | 52.065 | 5.258 | 1461427560 | 4529802075 | STATIONSWG |  |  | Rysenburg Zuid-West | DRIEBERGEN RYSENB | 2000-01-01 | Gemeente Utrechtse Heuvelrug |  |  |  | Gemeente Utrechtse Heuvelrug | In bedrijf | [5 empty] | Nacht | Bemeterd | [38 empty] | 230 - MAST 6 M ST - EL UITL 5 GR | 1 | 2000-01-01 |  | LM ST 6,0 CV EU125020/5 T60 ET Z N6005 | 6.00 | CILINDRISCH | STAAL | 6005 MOSGROEN | GESCHILDERD | NVT |  | 350400 |  | 323212 - 2551 PLL 36W HF NV | 1 | 2000-01-01 | [11 empty] | 175200 |  |  | PLL 36W 827 (HF) | 1 | 2014-01-01 |  | 36W PLL 827 |  |  | 36.00 | 16000 | PLL
155365 | 178532 | https://lms.nederlandslicht.nl/qr/report/178532 | 52.065 | 5.2576 | 1461111560 | 4529798076 | STATIONSWG |  |  | Rysenburg Zuid-West | DRIEBERGEN RYSENB | 2000-01-01 | Gemeente Utrechtse Heuvelrug |  |  |  | Gemeente Utrechtse Heuvelrug | In bedrijf | [5 empty] | Nacht | Bemeterd | [38 empty] | 230 - MAST 6 M ST - EL UITL 5 GR | 1 | 2000-01-01 |  | LM ST 6,0 CV EU125020/5 T60 ET Z N6005 | 6.00 | CILINDRISCH | STAAL | 6005 MOSGROEN | GESCHILDERD | NVT |  | 350400 |  | 323212 - 2551 PLL 36W HF NV | 1 | 2000-01-01 | [11 empty] | 175200 |  |  | PLL 36W 827 (HF) | 1 | 2014-01-01 |  | 36W PLL 827 |  |  | 36.00 | 16000 | PLL
155366 | 178533 | https://lms.nederlandslicht.nl/qr/report/178533 | 52.065 | 5.2573 | 1460903960 | 4529800171 | STATIONSWG |  |  | Rysenburg Zuid-West | DRIEBERGEN RYSENB | 2000-01-01 | Gemeente Utrechtse Heuvelrug |  |  |  | Gemeente Utrechtse Heuvelrug | In bedrijf | [5 empty] | Nacht | Bemeterd | [38 empty] | 230 - MAST 6 M ST - EL UITL 5 GR | 1 | 2000-01-01 |  | LM ST 6,0 CV EU125020/5 T60 ET Z N6005 | 6.00 | CILINDRISCH | STAAL | 6005 MOSGROEN | GESCHILDERD | NVT |  | 350400 |  | 323212 - 2551 PLL 36W HF NV | 1 | 2000-01-01 | [11 empty] | 175200 |  |  | PLL 36W 827 (HF) | 1 | 2014-01-01 |  | 36W PLL 827 |  |  | 36.00 | 16000 | PLL
155377 | 178534 | https://lms.nederlandslicht.nl/qr/report/178534 | 52.0651 | 5.2603 | 1462976160 | 4529817370 | STATIONSWG |  |  | Rysenburg Zuid-West | DRIEBERGEN RYSENB | 2000-01-01 | Gemeente Utrechtse Heuvelrug |  |  |  | Gemeente Utrechtse Heuvelrug | In bedrijf | [5 empty] | Nacht | Bemeterd | [38 empty] | 230 - MAST 6 M ST - EL UITL 5 GR | 1 | 2000-01-01 |  | LM ST 6,0 CV EU125020/5 T60 ET Z N6005 | 6.00 | CILINDRISCH | STAAL | 6005 MOSGROEN | GESCHILDERD | NVT |  | 350400 |  | 323212 - 2551 PLL 36W HF NV | 1 | 2000-01-01 | [11 empty] | 175200 |  |  | PLL 36W 827 (HF) | 1 | 2014-01-01 |  | 36W PLL 827 |  |  | 36.00 | 16000 | PLL
30980 | 178535 | https://lms.nederlandslicht.nl/qr/report/178535 | 52.0335 | 5.2957 | 1487238759 | 4494631567 | STERKENBURGERLN |  |  | Buitengebied | DRIEBERGEN RYSENB | 1975-01-01 | Gemeente Utrechtse Heuvelrug |  |  |  | Gemeente Utrechtse Heuvelrug | In bedrijf | [5 empty] | Nacht | Bemeterd | [38 empty] | 30 - MAST 6,0 M ST - EL TYPE 0 | 1 | 1975-01-01 |  | LM ST 6,0 CV EU1250/20/5 T60 ET Z N6005 | 6.00 | CILINDRISCH | STAAL | 6005 MOSGROEN | GESCHILDERD | NVT |  | 350400 |  | SCHR PIANO | 1 | 2021-02-01
155570 | 178536 | https://lms.nederlandslicht.nl/qr/report/178536 | 52.0436 | 5.3775 | 1543347858 | 4505907770 | STERKENBURGERLN |  |  | Buitengebied | DRIEBERGEN RYSENB | 2000-01-03 | Gemeente Utrechtse Heuvelrug |  |  |  | Gemeente Utrechtse Heuvelrug | In bedrijf | [5 empty] | Avond | Bemeterd | [8 empty] | De Nood | [29 empty] | 64 - MAST 3,0 M GY ANTIEK | 1 | 2000-01-03 |  | SM GY 3,0 ANTIEK N6005 | 3.00 | ANTIEK | GIETIJZER | 6005 GROEN MOS | GESCHILDERD | NVT |  | 350400 |  | 320537 - LMB 457 PLTE 20W AV + PLL 2 X 24W NV | 1 | 2001-07-06 | [11 empty] | 175200 |  |  | PLE 20W E27 | 1 | 2014-01-01 |  | 20W PLET |  |  |  | 8000 | PLL
157544 | 178537 | https://lms.nederlandslicht.nl/qr/report/178537 | 52.0285 | 5.2923 | 1484865759 | 4489109568 | STERKENBURGERLN |  |  | Buitengebied | DRIEBERGEN RYSENB | 2001-08-03 | Gemeente Utrechtse Heuvelrug |  |  |  | Gemeente Utrechtse Heuvelrug | In bedrijf | [5 empty] | Nacht | Bemeterd | [38 empty] | 230 - MAST 6 M ST - EL UITL 5 GR | 1 | 2001-08-03 |  | LM ST 6,0 CV EU125020/5 T60 ET Z N6005 | 6.00 | CILINDRISCH | STAAL | 6005 MOSGROEN | GESCHILDERD | NVT |  | 350400 |  | 250612 - XGS 201 SOXE 18W NV | 1 | 1980-01-01 | [11 empty] | 175200 |  |  | SOXE 18W | 1 | 2014-01-01 |  | 18W SOX-E |  |  |  | 8000 | SOX
172621 | 178538 | https://lms.nederlandslicht.nl/qr/report/178538 | 52.0436 | 5.3775 | 1543347978 | 4505907893 | STERKENBURGERLN |  |  | Buitengebied | DRIEBERGEN RYSENB | 2003-04-02 | Gemeente Utrechtse Heuvelrug |  |  |  | Gemeente Utrechtse Heuvelrug | In bedrijf | [5 empty] | Nacht | Bemeterd | [8 empty] | De Nood | [29 empty] | 64 - MAST 3,0 M GY ANTIEK | 1 | 2003-04-02 |  | SM GY 3,0 ANTIEK N6005 | 3.00 | ANTIEK | GIETIJZER | 6005 GROEN MOS | GESCHILDERD | NVT |  | 350400 |  | 203322 - ANTIEK MOD B PLTE 20W + PLL 24W NV | 1 | 2003-04-02 | [11 empty] | 175200 |  |  | PLE 20W E27 | 1 | 2014-01-01 |  | 20W PLET |  |  |  | 8000 | PLL
28620 | 178539 | https://lms.nederlandslicht.nl/qr/report/178539 | 52.0472 | 5.2841 | 1479296760 | 4509929475 | STERRENBOSLN |  |  | Akkerkwartier | DRIEBERGEN RYSENB | 1986-01-01 | Gemeente Utrechtse Heuvelrug |  |  |  | Gemeente Utrechtse Heuvelrug | In bedrijf | [5 empty] | Nacht | Bemeterd | [38 empty] | 30 - MAST 6,0 M ST - EL TYPE 0 | 1 | 1986-01-01 |  | LM ST 6,0 CV EU1250/20/5 T60 ET Z N6005 | 6.00 | CILINDRISCH | STAAL | 6005 MOSGROEN | GESCHILDERD | NVT |  | 350400 |  | 323112 - 2550 PLL 24W HF NV | 1 | 2004-01-01 | [11 empty] | 175200 |  |  | PLL 24W 827 (HF) | 1 | 2014-01-01 |  |  |  |  | 24.00 | 16000 | PLL
28622 | 178540 | https://lms.nederlandslicht.nl/qr/report/178540 | 52.0462 | 5.2837 | 1479019940 | 4508755562 | STERRENBOSLN |  |  | Akkerkwartier | DRIEBERGEN RYSENB | 1986-01-01 | Gemeente Utrechtse Heuvelrug |  |  |  | Gemeente Utrechtse Heuvelrug | In bedrijf | [5 empty] | Nacht | Bemeterd | [38 empty] | 30 - MAST 6,0 M ST - EL TYPE 0 | 1 | 1986-01-01 |  | LM ST 6,0 CV EU1250/20/5 T60 ET Z N6005 | 6.00 | CILINDRISCH | STAAL | 6005 MOSGROEN | GESCHILDERD | NVT |  | 350400 |  | 323112 - 2550 PLL 24W HF NV | 1 | 2004-01-01 | [11 empty] | 175200 |  |  | PLL 24W 830 (HF) | 1 | 2014-01-01 |  | 24W PLL 830 |  |  | 24.00 | 16000 | PLL
57573 | 178541 | https://lms.nederlandslicht.nl/qr/report/178541 | 52.048 | 5.2856 | 1480322760 | 4510783676 | STERRENBOSLN |  |  | Akkerkwartier | DRIEBERGEN RYSENB | 1989-08-11 | Gemeente Utrechtse Heuvelrug |  |  |  | Gemeente Utrechtse Heuvelrug | In bedrijf | [5 empty] | Nacht | Bemeterd | [38 empty] | 30 - MAST 6,0 M ST - EL TYPE 0 | 1 | 1989-08-11 |  | LM ST 6,0 CV EU1250/20/5 T60 ET Z N6005 | 6.00 | CILINDRISCH | STAAL | 6005 MOSGROEN | GESCHILDERD | NVT |  | 350400 |  | 323112 - 2550 PLL 24W HF NV | 1 | 2004-01-01 | [11 empty] | 175200 |  |  | PLL 24W 830 (HF) | 1 | 2014-01-01 |  | 24W PLL 830 |  |  | 24.00 | 16000 | PLL
123371 | 178542 | https://lms.nederlandslicht.nl/qr/report/178542 | 52.0477 | 5.2851 | 1479974460 | 4510497673 | STERRENBOSLN |  |  | Akkerkwartier | DRIEBERGEN RYSENB | 2000-01-01 | Gemeente Utrechtse Heuvelrug |  |  |  | Gemeente Utrechtse Heuvelrug | In bedrijf | [5 empty] | Nacht | Bemeterd | [38 empty] | 30 - MAST 6,0 M ST - EL TYPE 0 | 1 | 2000-01-01 |  | LM ST 6,0 CV EU1250/20/5 T60 ET Z N6005 | 6.00 | CILINDRISCH | STAAL | 6005 MOSGROEN | GESCHILDERD | NVT |  | 350400 |  | 323112 - 2550 PLL 24W HF NV | 1 | 2004-01-01 | [11 empty] | 175200 |  |  | PLL 24W 827 (HF) | 1 | 2014-01-01 |  |  |  |  | 24.00 | 16000 | PLL
148167 | 178543 | https://lms.nederlandslicht.nl/qr/report/178543 | 52.0475 | 5.2846 | 1479645060 | 4510216875 | STERRENBOSLN |  |  | Akkerkwartier | DRIEBERGEN RYSENB | 1998-09-12 | Gemeente Utrechtse Heuvelrug |  |  |  | Gemeente Utrechtse Heuvelrug | In bedrijf | [5 empty] | Nacht | Bemeterd | [38 empty] | 230 - MAST 6 M ST - EL UITL 5 GR | 1 | 1998-09-12 |  | LM ST 6,0 CV EU125020/5 T60 ET Z N6005 | 6.00 | CILINDRISCH | STAAL | 6005 MOSGROEN | GESCHILDERD | NVT |  | 350400 |  | 323112 - 2550 PLL 24W HF NV | 1 | 2004-01-01 | [11 empty] | 175200 |  |  | PLL 24W 827 (HF) | 1 | 2014-01-01 |  |  |  |  | 24.00 | 16000 | PLL
148434 | 178544 | https://lms.nederlandslicht.nl/qr/report/178544 | 52.0467 | 5.2838 | 1479061860 | 4509365372 | STERRENBOSLN |  |  | Akkerkwartier | DRIEBERGEN RYSENB | 1999-01-01 | Gemeente Utrechtse Heuvelrug |  |  |  | Gemeente Utrechtse Heuvelrug | In bedrijf | [5 empty] | Nacht | Bemeterd | [38 empty] | 230 - MAST 6 M ST - EL UITL 5 GR | 1 | 1999-01-01 |  | LM ST 6,0 CV EU125020/5 T60 ET Z N6005 | 6.00 | CILINDRISCH | STAAL | 6005 MOSGROEN | GESCHILDERD | NVT |  | 350400 |  | 323112 - 2550 PLL 24W HF NV | 1 | 2004-01-01 | [11 empty] | 175200 |  |  | PLL 24W 830 (HF) | 1 | 2014-01-01 |  | 24W PLL 830 |  |  | 24.00 | 16000 | PLL
181873 | 178545 | https://lms.nederlandslicht.nl/qr/report/178545 | 52.0436 | 5.3775 | 1543347429 | 4505907347 | STERRENBOSLN |  |  | Akkerkwartier | DRIEBERGEN RYSENB | 2004-05-02 | Gemeente Utrechtse Heuvelrug |  |  |  | Gemeente Utrechtse Heuvelrug | In bedrijf | [5 empty] | Nacht | Bemeterd | [38 empty] | 230 - MAST 6 M ST - EL UITL 5 GR | 1 | 2004-05-02 |  | LM ST 6,0 CV EU125020/5 T60 ET Z N6005 | 6.00 | CILINDRISCH | STAAL | 6005 MOSGROEN | GESCHILDERD | NVT |  | 350400 |  | 323112 - 2550 PLL 24W HF NV | 1 | 2004-01-01 | [11 empty] | 175200 |  |  | PLL 24W 830 (HF) | 1 | 2014-01-01 |  | 24W PLL 830 |  |  | 24.00 | 16000 | PLL
181874 | 178546 | https://lms.nederlandslicht.nl/qr/report/178546 | 52.0436 | 5.3775 | 1543347469 | 4505907381 | STERRENBOSLN |  |  | Akkerkwartier | DRIEBERGEN RYSENB | 2004-05-02 | Gemeente Utrechtse Heuvelrug |  |  |  | Gemeente Utrechtse Heuvelrug | In bedrijf | [5 empty] | Nacht | Bemeterd | [38 empty] | 230 - MAST 6 M ST - EL UITL 5 GR | 1 | 2004-05-02 |  | LM ST 6,0 CV EU125020/5 T60 ET Z N6005 | 6.00 | CILINDRISCH | STAAL | 6005 MOSGROEN | GESCHILDERD | NVT |  | 350400 |  | 323112 - 2550 PLL 24W HF NV | 1 | 2004-01-01 | [11 empty] | 175200 |  |  | PLL 24W 830 (HF) | 1 | 2014-01-01 |  | 24W PLL 830 |  |  | 24.00 | 16000 | PLL
181875 | 178547 | https://lms.nederlandslicht.nl/qr/report/178547 | 52.0436 | 5.3775 | 1543347508 | 4505907425 | STERRENBOSLN |  |  | Akkerkwartier | DRIEBERGEN RYSENB | 2003-01-01 | Gemeente Utrechtse Heuvelrug |  |  |  | Gemeente Utrechtse Heuvelrug | In bedrijf | [5 empty] | Nacht | Bemeterd | [38 empty] | 230 - MAST 6 M ST - EL UITL 5 GR | 1 | 2003-01-01 |  | LM ST 6,0 CV EU125020/5 T60 ET Z N6005 | 6.00 | CILINDRISCH | STAAL | 6005 MOSGROEN | GESCHILDERD | NVT |  | 350400 |  | 323112 - 2550 PLL 24W HF NV | 1 | 2004-01-01 | [11 empty] | 175200 |  |  | PLL 24W 830 (HF) | 1 | 2014-01-01 |  | 24W PLL 830 |  |  | 24.00 | 16000 | PLL
181876 | 178548 | https://lms.nederlandslicht.nl/qr/report/178548 | 52.0436 | 5.3775 | 1543347548 | 4505907459 | STERRENBOSLN |  |  | Akkerkwartier | DRIEBERGEN RYSENB | 2004-05-02 | Gemeente Utrechtse Heuvelrug |  |  |  | Gemeente Utrechtse Heuvelrug | In bedrijf | [5 empty] | Nacht | Bemeterd | [38 empty] | 230 - MAST 6 M ST - EL UITL 5 GR | 1 | 2004-05-02 |  | LM ST 6,0 CV EU125020/5 T60 ET Z N6005 | 6.00 | CILINDRISCH | STAAL | 6005 MOSGROEN | GESCHILDERD | NVT |  | 350400 |  | 323112 - 2550 PLL 24W HF NV | 1 | 2004-01-01 | [11 empty] | 175200 |  |  | PLL 24W 830 (HF) | 1 | 2014-01-01 |  | 24W PLL 830 |  |  | 24.00 | 16000 | PLL
181877 | 178549 | https://lms.nederlandslicht.nl/qr/report/178549 | 52.0436 | 5.3775 | 1543347589 | 4505907503 | STERRENBOSLN |  |  | Akkerkwartier | DRIEBERGEN RYSENB | 2004-05-02 | Gemeente Utrechtse Heuvelrug |  |  |  | Gemeente Utrechtse Heuvelrug | In bedrijf | [5 empty] | Nacht | Bemeterd | [38 empty] | 230 - MAST 6 M ST - EL UITL 5 GR | 1 | 2004-05-02 |  | LM ST 6,0 CV EU125020/5 T60 ET Z N6005 | 6.00 | CILINDRISCH | STAAL | 6005 MOSGROEN | GESCHILDERD | NVT |  | 350400 |  | 323112 - 2550 PLL 24W HF NV | 1 | 2004-01-01 | [11 empty] | 175200 |  |  | PLL 24W 830 (HF) | 1 | 2014-01-01 |  | 24W PLL 830 |  |  | 24.00 | 16000 | PLL
181878 | 178550 | https://lms.nederlandslicht.nl/qr/report/178550 | 52.0464 | 5.2837 | 1479028201 | 4509022579 | STERRENBOSLN |  |  | Akkerkwartier | DRIEBERGEN RYSENB | 2004-05-02 | Gemeente Utrechtse Heuvelrug |  |  |  | Gemeente Utrechtse Heuvelrug | In bedrijf | [5 empty] | Nacht | Bemeterd | [38 empty] | 230 - MAST 6 M ST - EL UITL 5 GR | 1 | 2004-05-02 |  | LM ST 6,0 CV EU125020/5 T60 ET Z N6005 | 6.00 | CILINDRISCH | STAAL | 6005 MOSGROEN | GESCHILDERD | NVT |  | 350400 |  | 323112 - 2550 PLL 24W HF NV | 1 | 2004-01-01 | [11 empty] | 175200 |  |  | PLL 24W 830 (HF) | 1 | 2014-01-01 |  | 24W PLL 830 |  |  | 24.00 | 16000 | PLL
181879 | 178551 | https://lms.nederlandslicht.nl/qr/report/178551 | 52.0459 | 5.2837 | 1478996560 | 4508510452 | STERRENBOSLN |  |  | Akkerkwartier | DRIEBERGEN RYSENB | 2004-05-02 | Gemeente Utrechtse Heuvelrug |  |  |  | Gemeente Utrechtse Heuvelrug | In bedrijf | [5 empty] | Nacht | Bemeterd | [38 empty] | 230 - MAST 6 M ST - EL UITL 5 GR | 1 | 2004-05-02 |  | LM ST 6,0 CV EU125020/5 T60 ET Z N6005 | 6.00 | CILINDRISCH | STAAL | 6005 MOSGROEN | GESCHILDERD | NVT |  | 350400 |  | 323112 - 2550 PLL 24W HF NV | 1 | 2004-01-01 | [11 empty] | 175200 |  |  | PLL 24W 830 (HF) | 1 | 2014-01-01 |  | 24W PLL 830 |  |  | 24.00 | 16000 | PLL
181880 | 178552 | https://lms.nederlandslicht.nl/qr/report/178552 | 52.046 | 5.284 | 1479179900 | 4508579572 | STERRENBOSLN |  |  | Akkerkwartier | DRIEBERGEN RYSENB | 2006-05-10 | Gemeente Utrechtse Heuvelrug |  |  |  | Gemeente Utrechtse Heuvelrug | In bedrijf | [5 empty] | Nacht | Bemeterd | [38 empty] | 230 - MAST 6 M ST - EL UITL 5 GR | 1 | 2006-05-10 |  | LM ST 6,0 CV EU125020/5 T60 ET Z N6005 | 6.00 | CILINDRISCH | STAAL | 6005 MOSGROEN | GESCHILDERD | NVT |  | 350400 |  | 323112 - 2550 PLL 24W HF NV | 1 | 2006-05-10 | [11 empty] | 175200 |  |  | PLL 24W 830 (HF) | 1 | 2022-01-14 |  | 24W PLL 830 |  |  | 24.00 | 16000 | PLL
28600 | 178553 | https://lms.nederlandslicht.nl/qr/report/178553 | 52.0455 | 5.2901 | 1483404160 | 4507978077 | TESELINGLN,WETH |  |  | Akkerkwartier | DRIEBERGEN RYSENB | 1970-01-01 | Gemeente Utrechtse Heuvelrug |  |  |  | Gemeente Utrechtse Heuvelrug | In bedrijf | [5 empty] | Nacht | Bemeterd | [38 empty] | 827 - MAST 4,7 M ST TYPE I | 1 | 1970-01-01 |  | PM ST 4,7 CO T60 ET M N6005 | 4.70 | CONISCH | STAAL | 6005 MOSGROEN | GESCHILDERD | NVT |  | 350400 |  | 250612 - XGS 201 SOXE 18W NV | 1 | 1986-01-09 | [11 empty] | 175200 |  |  | SOXE 18W | 1 | 2014-01-01 |  | 18W SOX-E |  |  |  | 8000 | SOX
28601 | 178554 | https://lms.nederlandslicht.nl/qr/report/178554 | 52.0456 | 5.2897 | 1483120660 | 4508127877 | TESELINGLN,WETH |  |  | Akkerkwartier | DRIEBERGEN RYSENB | 2009-06-04 | Gemeente Utrechtse Heuvelrug |  |  |  | Gemeente Utrechtse Heuvelrug | In bedrijf | [5 empty] | Nacht | Bemeterd | [38 empty] | 230 - MAST 6 M ST - EL UITL 5 GR | 1 | 2009-06-04 |  | LM ST 6,0 CV EU125020/5 T60 ET Z N6005 | 6.00 | CILINDRISCH | STAAL | 6005 MOSGROEN | GESCHILDERD | NVT |  | 350400 |  | 250612 - XGS 201 SOXE 18W NV | 1 | 1986-01-09 | [11 empty] | 175200 |  |  | SOXE 18W | 1 | 2014-01-01 |  | 18W SOX-E |  |  |  | 8000 | SOX
28602 | 178555 | https://lms.nederlandslicht.nl/qr/report/178555 | 52.0457 | 5.2895 | 1482953260 | 4508281772 | TESELINGLN,WETH |  |  | Akkerkwartier | DRIEBERGEN RYSENB | 1970-01-01 | Gemeente Utrechtse Heuvelrug |  |  |  | Gemeente Utrechtse Heuvelrug | In bedrijf | [5 empty] | Nacht | Bemeterd | [38 empty] | 881 - MAST 6,0 M ST - EL TYPE 0 | 1 | 1970-01-01 |  | LM ST 6,0 CV EU1250/20/5 T60 ET Z N6005 | 6.00 | CILINDRISCH | STAAL | 6005 MOSGROEN | GESCHILDERD | NVT |  | 350400 |  | 250612 - XGS 201 SOXE 18W NV | 1 | 1986-01-09 | [11 empty] | 175200 |  |  | SOXE 18W | 1 | 2014-01-01 |  | 18W SOX-E |  |  |  | 8000 | SOX
28603 | 178556 | https://lms.nederlandslicht.nl/qr/report/178556 | 52.0459 | 5.2893 | 1482837160 | 4508466573 | TESELINGLN,WETH |  |  | Akkerkwartier | DRIEBERGEN RYSENB | 1975-01-01 | Gemeente Utrechtse Heuvelrug |  |  |  | Gemeente Utrechtse Heuvelrug | In bedrijf | [5 empty] | Nacht | Bemeterd | [38 empty] | 30 - MAST 6,0 M ST - EL TYPE 0 | 1 | 1975-01-01 |  | LM ST 6,0 CV EU1250/20/5 T60 ET Z N6005 | 6.00 | CILINDRISCH | STAAL | 6005 MOSGROEN | GESCHILDERD | NVT |  | 350400 |  | 250612 - XGS 201 SOXE 18W NV | 1 | 1986-01-09 | [11 empty] | 175200 |  |  | SOXE 18W | 1 | 2014-01-01 |  | 18W SOX-E |  |  |  | 8000 | SOX
28604 | 178557 | https://lms.nederlandslicht.nl/qr/report/178557 | 52.046 | 5.289 | 1482648160 | 4508627173 | TESELINGLN,WETH |  |  | Akkerkwartier | DRIEBERGEN RYSENB | 1970-01-01 | Gemeente Utrechtse Heuvelrug |  |  |  | Gemeente Utrechtse Heuvelrug | In bedrijf | [5 empty] | Nacht | Bemeterd | [38 empty] | 881 - MAST 6,0 M ST - EL TYPE 0 | 1 | 1970-01-01 |  | LM ST 6,0 CV EU1250/20/5 T60 ET Z N6005 | 6.00 | CILINDRISCH | STAAL | 6005 MOSGROEN | GESCHILDERD | NVT |  | 350400 |  | 250612 - XGS 201 SOXE 18W NV | 1 | 1986-01-09 | [11 empty] | 175200 |  |  | SOXE 18W | 1 | 2014-01-01 |  | 18W SOX-E |  |  |  | 8000 | SOX
28605 | 178558 | https://lms.nederlandslicht.nl/qr/report/178558 | 52.0462 | 5.2886 | 1482383560 | 4508772968 | TESELINGLN,WETH |  |  | Akkerkwartier | DRIEBERGEN RYSENB | 1975-01-01 | Gemeente Utrechtse Heuvelrug |  |  |  | Gemeente Utrechtse Heuvelrug | In bedrijf | [5 empty] | Nacht | Bemeterd | [38 empty] | 30 - MAST 6,0 M ST - EL TYPE 0 | 1 | 1975-01-01 |  | LM ST 6,0 CV EU1250/20/5 T60 ET Z N6005 | 6.00 | CILINDRISCH | STAAL | 6005 MOSGROEN | GESCHILDERD | NVT |  | 350400 |  | 250612 - XGS 201 SOXE 18W NV | 1 | 1986-01-09 | [11 empty] | 175200 |  |  | SOXE 18W | 1 | 2014-01-01 |  | 18W SOX-E |  |  |  | 8000 | SOX
28606 | 178559 | https://lms.nederlandslicht.nl/qr/report/178559 | 52.0463 | 5.2885 | 1482310660 | 4508919973 | TESELINGLN,WETH |  |  | Akkerkwartier | DRIEBERGEN RYSENB | 1970-01-01 | Gemeente Utrechtse Heuvelrug |  |  |  | Gemeente Utrechtse Heuvelrug | In bedrijf | [5 empty] | Nacht | Bemeterd | [38 empty] | 881 - MAST 6,0 M ST - EL TYPE 0 | 1 | 1970-01-01 |  | LM ST 6,0 CV EU1250/20/5 T60 ET Z N6005 | 6.00 | CILINDRISCH | STAAL | 6005 MOSGROEN | GESCHILDERD | NVT |  | 350400 |  | 250612 - XGS 201 SOXE 18W NV | 1 | 1986-01-09 | [11 empty] | 175200 |  |  | SOXE 18W | 1 | 2014-01-01 |  | 18W SOX-E |  |  |  | 8000 | SOX
28607 | 178560 | https://lms.nederlandslicht.nl/qr/report/178560 | 52.0464 | 5.2883 | 1482148659 | 4508973975 | TESELINGLN,WETH |  |  | Akkerkwartier | DRIEBERGEN RYSENB | 1970-01-01 | Gemeente Utrechtse Heuvelrug |  |  |  | Gemeente Utrechtse Heuvelrug | In bedrijf | [5 empty] | Nacht | Bemeterd | [38 empty] | 881 - MAST 6,0 M ST - EL TYPE 0 | 1 | 1970-01-01 |  | LM ST 6,0 CV EU1250/20/5 T60 ET Z N6005 | 6.00 | CILINDRISCH | STAAL | 6005 MOSGROEN | GESCHILDERD | NVT |  | 350400 |  | 250612 - XGS 201 SOXE 18W NV | 1 | 1986-01-09 | [11 empty] | 175200 |  |  | SOXE 18W | 1 | 2014-01-01 |  | 18W SOX-E |  |  |  | 8000 | SOX
28608 | 178561 | https://lms.nederlandslicht.nl/qr/report/178561 | 52.0466 | 5.2881 | 1482027160 | 4509195367 | TESELINGLN,WETH |  |  | Akkerkwartier | DRIEBERGEN RYSENB | 1987-01-01 | Gemeente Utrechtse Heuvelrug |  |  |  | Gemeente Utrechtse Heuvelrug | In bedrijf | [5 empty] | Nacht | Bemeterd | [38 empty] | 30 - MAST 6,0 M ST - EL TYPE 0 | 1 | 1987-01-01 |  | LM ST 6,0 CV EU1250/20/5 T60 ET Z N6005 | 6.00 | CILINDRISCH | STAAL | 6005 MOSGROEN | GESCHILDERD | NVT |  | 350400 |  | 250612 - XGS 201 SOXE 18W NV | 1 | 1986-01-09 | [11 empty] | 175200 |  |  | SOXE 18W | 1 | 2014-01-01 |  | 18W SOX-E |  |  |  | 8000 | SOX
28609 | 178562 | https://lms.nederlandslicht.nl/qr/report/178562 | 52.0468 | 5.2878 | 1481818560 | 4509421574 | TESELINGLN,WETH |  |  | Akkerkwartier | DRIEBERGEN RYSENB | 1970-01-01 | Gemeente Utrechtse Heuvelrug |  |  |  | Gemeente Utrechtse Heuvelrug | In bedrijf | [5 empty] | Nacht | Bemeterd | [38 empty] | 881 - MAST 6,0 M ST - EL TYPE 0 | 1 | 1970-01-01 |  | LM ST 6,0 CV EU1250/20/5 T60 ET Z N6005 | 6.00 | CILINDRISCH | STAAL | 6005 MOSGROEN | GESCHILDERD | NVT |  | 350400 |  | 250612 - XGS 201 SOXE 18W NV | 1 | 1986-01-09 | [11 empty] | 175200 |  |  | SOXE 18W | 1 | 2014-01-01 |  | 18W SOX-E |  |  |  | 8000 | SOX
28611 | 178563 | https://lms.nederlandslicht.nl/qr/report/178563 | 52.0472 | 5.2872 | 1481400060 | 4509901071 | TESELINGLN,WETH |  |  | Akkerkwartier | DRIEBERGEN RYSENB | 1970-01-01 | Gemeente Utrechtse Heuvelrug |  |  |  | Gemeente Utrechtse Heuvelrug | In bedrijf | [5 empty] | Nacht | Bemeterd | [38 empty] | PM AL 4,0 CO T60 TM | 1 | 2020-08-08 |  | PM ST 4,0 CO T60 ET M N6005 | 4.00 | CONISCH | ALUMINIUM | NVT | NVT | NVT |  | 350400 |  | IRIS 2550 1XPLL 24W R9005 EVSA | 1 | 2020-08-08 |  | IRIS 2550 1XPLL 24W R9005 EVSA | INDAL |  |  |  |  | 7035 LICHTGRIJS |  |  |  | 175200
28613 | 178564 | https://lms.nederlandslicht.nl/qr/report/178564 | 52.0477 | 5.2864 | 1480881660 | 4510494572 | TESELINGLN,WETH |  |  | Akkerkwartier | DRIEBERGEN RYSENB | 1970-01-01 | Gemeente Utrechtse Heuvelrug |  |  |  | Gemeente Utrechtse Heuvelrug | In bedrijf | [5 empty] | Nacht | Bemeterd | [38 empty] | 881 - MAST 6,0 M ST - EL TYPE 0 | 1 | 1970-01-01 |  | LM ST 6,0 CV EU1250/20/5 T60 ET Z N6005 | 6.00 | CILINDRISCH | STAAL | 6005 MOSGROEN | GESCHILDERD | NVT |  | 350400 |  | 250612 - XGS 201 SOXE 18W NV | 1 | 1986-01-09 | [11 empty] | 175200 |  |  | SOXE 18W | 1 | 2014-01-01 |  | 18W SOX-E |  |  |  | 8000 | SOX
28614 | 178565 | https://lms.nederlandslicht.nl/qr/report/178565 | 52.0479 | 5.286 | 1480590060 | 4510722868 | TESELINGLN,WETH |  |  | Akkerkwartier | DRIEBERGEN RYSENB | 2011-01-01 | Gemeente Utrechtse Heuvelrug |  |  |  | Gemeente Utrechtse Heuvelrug | In bedrijf | [5 empty] | Nacht | Bemeterd | [38 empty] | 230 - MAST 6 M ST - EL UITL 5 GR | 1 | 2011-01-01 |  | LM ST 6,0 CV EU125020/5 T60 ET Z N6005 | 6.00 | CILINDRISCH | STAAL | 6005 MOSGROEN | GESCHILDERD | NVT |  | 350400 |  | 250612 - XGS 201 SOXE 18W NV | 1 | 1986-01-09 | [11 empty] | 175200 |  |  | SOXE 18W | 1 | 2014-01-01 |  | 18W SOX-E |  |  |  | 8000 | SOX
28616 | 178566 | https://lms.nederlandslicht.nl/qr/report/178566 | 52.0436 | 5.3775 | 1543347788 | 4505907703 | TESELINGLN,WETH |  |  | Akkerkwartier | DRIEBERGEN RYSENB | 1987-01-01 | Gemeente Utrechtse Heuvelrug |  |  |  | Gemeente Utrechtse Heuvelrug | In bedrijf | [5 empty] | Nacht | Bemeterd | [38 empty] | 230 - MAST 6 M ST - EL UITL 5 GR | 1 | 1987-01-01 |  | LM ST 6,0 CV EU125020/5 T60 ET Z N6005 | 6.00 | CILINDRISCH | STAAL | 6005 MOSGROEN | GESCHILDERD | NVT |  | 350400 |  | 250612 - XGS 201 SOXE 18W NV | 1 | 1986-01-09 | [11 empty] | 175200 |  |  | SOXE 18W | 1 | 2014-01-01 |  | 18W SOX-E |  |  |  | 8000 | SOX
28617 | 178567 | https://lms.nederlandslicht.nl/qr/report/178567 | 52.0486 | 5.285 | 1479871860 | 4511530175 | TESELINGLN,WETH |  |  | Akkerkwartier | DRIEBERGEN RYSENB | 1970-01-01 | Gemeente Utrechtse Heuvelrug |  |  |  | Gemeente Utrechtse Heuvelrug | In bedrijf | [5 empty] | Nacht | Bemeterd | [38 empty] | 881 - MAST 6,0 M ST - EL TYPE 0 | 1 | 1970-01-01 |  | LM ST 6,0 CV EU1250/20/5 T60 ET Z N6005 | 6.00 | CILINDRISCH | STAAL | 6005 MOSGROEN | GESCHILDERD | NVT |  | 350400 |  | 2000 1XPLL 36W R9005 EVSA | 1 | 2019-02-04 |  | CDS711 9005 | INDAL |  |  |  |  | 9005 DIEPZWART |  |  |  | 175200 |  |  | SOXE 18W | 1 | 2018-10-25 |  | 18W SOX-E |  |  |  | 8000 | SOX
104924 | 178568 | https://lms.nederlandslicht.nl/qr/report/178568 | 52.0474 | 5.2868 | 1481100360 | 4510139477 | TESELINGLN,WETH |  |  | Akkerkwartier | DRIEBERGEN RYSENB | 1989-01-01 | Gemeente Utrechtse Heuvelrug |  |  |  | Gemeente Utrechtse Heuvelrug | In bedrijf | [5 empty] | Nacht | Bemeterd | [38 empty] | 30 - MAST 6,0 M ST - EL TYPE 0 | 1 | 1989-01-01 |  | LM ST 6,0 CV EU1250/20/5 T60 ET Z N6005 | 6.00 | CILINDRISCH | STAAL | 6005 MOSGROEN | GESCHILDERD | NVT |  | 350400 |  | 250612 - XGS 201 SOXE 18W NV | 1 | 1986-01-09 | [11 empty] | 175200 |  |  | SOXE 18W | 1 | 2014-01-01 |  | 18W SOX-E |  |  |  | 8000 | SOX
113405 | 178569 | https://lms.nederlandslicht.nl/qr/report/178569 | 52.047 | 5.2874 | 1481524260 | 4509655275 | TESELINGLN,WETH |  |  | Akkerkwartier | DRIEBERGEN RYSENB | 1994-09-03 | Gemeente Utrechtse Heuvelrug |  |  |  | Gemeente Utrechtse Heuvelrug | In bedrijf | [5 empty] | Nacht | Bemeterd | [38 empty] | 30 - MAST 6,0 M ST - EL TYPE 0 | 1 | 1994-09-03 |  | LM ST 6,0 CV EU1250/20/5 T60 ET Z N6005 | 6.00 | CILINDRISCH | STAAL | 6005 MOSGROEN | GESCHILDERD | NVT |  | 350400 |  | 250612 - XGS 201 SOXE 18W NV | 1 | 1986-01-09 | [11 empty] | 175200 |  |  | SOXE 18W | 1 | 2014-01-01 |  | 18W SOX-E |  |  |  | 8000 | SOX
32269 | 178570 | https://lms.nederlandslicht.nl/qr/report/178570 | 52.0644 | 5.312 | 1498422659 | 4529070377 | TRAAY |  |  | Rysenburg Zuid-West | DRIEBERGEN RYSENB | 1970-01-01 | Gemeente Utrechtse Heuvelrug |  |  |  | Gemeente Utrechtse Heuvelrug | In bedrijf | [5 empty] | Nacht | Bemeterd | [38 empty] | 826 - MAST 5,7 M ST TYPE II | 1 | 1970-01-01 |  | LM ST 6,0 CV EU1250/20/5 T60 ET Z N6005 | 6.00 | CILINDRISCH | STAAL | 6005 MOSGROEN | GESCHILDERD | NVT |  | 350400 |  | 253212 - XGS 201 SOX 35W NV | 1 | 1986-01-01 | [11 empty] | 175200 |  |  | SOX 35W | 1 | 2021-11-01 | [5 empty] | 8000 | SOX |  | EVSA PH 1 x PL-T/C/L/TL5C 22-42W VIERK | 1 | 2021-11-01 |  | HFP22-42 |  |  | 3.00 | 175200
32270 | 178571 | https://lms.nederlandslicht.nl/qr/report/178571 | 52.0641 | 5.3118 | 1498282260 | 4528687069 | TRAAY |  |  | Rysenburg Zuid-West | DRIEBERGEN RYSENB | 1970-01-01 | Gemeente Utrechtse Heuvelrug |  |  |  | Gemeente Utrechtse Heuvelrug | In bedrijf | [5 empty] | Nacht | Bemeterd | [38 empty] | 826 - MAST 5,7 M ST TYPE II | 1 | 1970-01-01 |  | LM ST 6,0 CV EU1250/20/5 T60 ET Z N6005 | 6.00 | CILINDRISCH | STAAL | 6005 MOSGROEN | GESCHILDERD | NVT |  | 350400 |  | SCHR PIANO | 1 | 2021-11-01
32271 | 178572 | https://lms.nederlandslicht.nl/qr/report/178572 | 52.0639 | 5.3115 | 1498068960 | 4528506172 | TRAAY |  |  | Rysenburg Zuid-West | DRIEBERGEN RYSENB | 1970-01-01 | Gemeente Utrechtse Heuvelrug |  |  |  | Gemeente Utrechtse Heuvelrug | In bedrijf | [5 empty] | Nacht | Bemeterd | [38 empty] | 826 - MAST 5,7 M ST TYPE II | 1 | 1970-01-01 |  | LM ST 6,0 CV EU1250/20/5 T60 ET Z N6005 | 6.00 | CILINDRISCH | STAAL | 6005 MOSGROEN | GESCHILDERD | NVT |  | 350400 |  | SCHR PIANO | 1 | 2021-11-01
32272 | 178573 | https://lms.nederlandslicht.nl/qr/report/178573 | 52.0637 | 5.3114 | 1497998760 | 4528249672 | TRAAY |  |  | Rysenburg Zuid-West | DRIEBERGEN RYSENB | 1970-01-01 | Gemeente Utrechtse Heuvelrug |  |  |  | Gemeente Utrechtse Heuvelrug | In bedrijf | [5 empty] | Nacht | Bemeterd | [38 empty] | 826 - MAST 5,7 M ST TYPE II | 1 | 1970-01-01 |  | LM ST 6,0 CV EU1250/20/5 T60 ET Z N6005 | 6.00 | CILINDRISCH | STAAL | 6005 MOSGROEN | GESCHILDERD | NVT |  | 350400 |  | SCHR PIANO | 1 | 2021-11-01
32273 | 178574 | https://lms.nederlandslicht.nl/qr/report/178574 | 52.0634 | 5.311 | 1497712559 | 4527930970 | TRAAY |  |  | Rysenburg Zuid-West | DRIEBERGEN RYSENB | 1970-01-01 | Gemeente Utrechtse Heuvelrug |  |  |  | Gemeente Utrechtse Heuvelrug | In bedrijf | [5 empty] | Nacht | Bemeterd | [38 empty] | 826 - MAST 5,7 M ST TYPE II | 1 | 1970-01-01 |  | LM ST 6,0 CV EU1250/20/5 T60 ET Z N6005 | 6.00 | CILINDRISCH | STAAL | 6005 MOSGROEN | GESCHILDERD | NVT |  | 350400 |  | SCHR PIANO | 1 | 2021-11-15 | [39 empty] | Zekering | 1 | 2021-12-14 |  | Zekering | Zekering | NVT
32274 | 178575 | https://lms.nederlandslicht.nl/qr/report/178575 | 52.0631 | 5.3108 | 1497603719 | 4527616882 | TRAAY |  |  | Rysenburg Zuid-West | DRIEBERGEN RYSENB | 1970-01-01 | Gemeente Utrechtse Heuvelrug |  |  |  | Gemeente Utrechtse Heuvelrug | In bedrijf | [5 empty] | Nacht | Bemeterd | [38 empty] | 826 - MAST 5,7 M ST TYPE II | 1 | 1970-01-01 |  | LM ST 6,0 CV EU1250/20/5 T60 ET Z N6005 | 6.00 | CILINDRISCH | STAAL | 6005 MOSGROEN | GESCHILDERD | NVT |  | 350400 |  | SCHR PIANO | 1 | 2021-12-14
64036 | 178576 | https://lms.nederlandslicht.nl/qr/report/178576 | 52.0526 | 5.285 | 1479863059 | 4515880376 | TRAAY |  |  | Rysenburg Zuid-West | DRIEBERGEN RYSENB | 1991-09-12 | Gemeente Utrechtse Heuvelrug |  |  |  | Gemeente Utrechtse Heuvelrug | In bedrijf | [5 empty] | Nacht | Bemeterd | [38 empty] | 19 - MAST 4,0 M ST CONISCH | 1 | 1991-09-12 |  | PM ST 4,0 CO T60 ET M N6005 | 4.00 | CONISCH | STAAL | 6005 MOSGROEN | GESCHILDERD | NVT |  | 350400 |  | 322312 - 2000 PLL 36W HF NV RAL9005 | 1 | 1999-01-01 | [11 empty] | 175200 |  |  | PLL 36W 827 (HF) | 1 | 2014-01-01 |  | 36W PLL 827 |  |  | 36.00 | 16000 | PLL
64037 | 178577 | https://lms.nederlandslicht.nl/qr/report/178577 | 52.0524 | 5.2851 | 1479945660 | 4515753069 | TRAAY |  |  | Rysenburg Zuid-West | DRIEBERGEN RYSENB | 1991-09-12 | Gemeente Utrechtse Heuvelrug |  |  |  | Gemeente Utrechtse Heuvelrug | In bedrijf | [5 empty] | Nacht | Bemeterd | [38 empty] | 19 - MAST 4,0 M ST CONISCH | 1 | 1991-09-12 |  | PM ST 4,0 CO T60 ET M N6005 | 4.00 | CONISCH | STAAL | 6005 MOSGROEN | GESCHILDERD | NVT |  | 350400 |  | 322312 - 2000 PLL 36W HF NV RAL9005 | 1 | 1999-01-01 | [11 empty] | 175200 |  |  | PLL 36W 827 (HF) | 1 | 2014-01-01 |  | 36W PLL 827 |  |  | 36.00 | 16000 | PLL
164999 | 178580 | https://lms.nederlandslicht.nl/qr/report/178580 | 52.0522 | 5.2835 | 1478891360 | 4515482472 | TRAAY |  |  | Rysenburg Zuid-West | DRIEBERGEN RYSENB | 2002-01-01 | Gemeente Utrechtse Heuvelrug |  |  |  | Gemeente Utrechtse Heuvelrug | In bedrijf | [5 empty] | Nacht | Bemeterd | [38 empty] | 286 - MAST 3,5 M ST CONIC | 1 | 2002-01-01 |  | PM ST 3,5 CO T60 ET N7009 | 3.50 | CONISCH | STAAL | 7009 GRIJS GROEN | GESCHILDERD | NVT |  | 350400 |  | 376212 - CSD 580 TB DF CDM-T 70W NV RAL 7009 | 1 | 2002-01-01 | [11 empty] | 175200 |  |  | CDM-T 70W 830 (HF VSA) | 1 | 2020-11-23 |  | 70W CDM-T |  |  |  | 8000 | SON |  | BSN35 | 1 | 2019-10-18 |  | BSN35 |  |  | 5.00 | 175200 | [5 empty] | Zekering | 1 | 2020-01-27 |  | Zekering | Zekering | NVT
165000 | 178581 | https://lms.nederlandslicht.nl/qr/report/178581 | 52.0523 | 5.2837 | 1478992560 | 4515540172 | TRAAY |  |  | Rysenburg Zuid-West | DRIEBERGEN RYSENB | 2002-01-01 | Gemeente Utrechtse Heuvelrug |  |  |  | Gemeente Utrechtse Heuvelrug | In bedrijf | [5 empty] | Nacht | Bemeterd | [38 empty] | 286 - MAST 3,5 M ST CONIC | 1 | 2002-01-01 |  | PM ST 3,5 CO T60 ET N7009 | 3.50 | CONISCH | STAAL | 7009 GRIJS GROEN | GESCHILDERD | NVT |  | 350400 |  | 376212 - CSD 580 TB DF CDM-T 70W NV RAL 7009 | 1 | 2002-01-01 | [11 empty] | 175200 |  |  | CDM-T 70W 830 (HF VSA) | 1 | 2021-11-02 |  | 70W CDM-T |  |  |  | 8000 | SON
169354 | 178582 | https://lms.nederlandslicht.nl/qr/report/178582 | 52.0523 | 5.2834 | 1478796310 | 4515552852 | TRAAY |  |  | Rysenburg Zuid-West | DRIEBERGEN RYSENB | 2010-03-09 | Gemeente Utrechtse Heuvelrug |  |  |  | Gemeente Utrechtse Heuvelrug | In bedrijf | [5 empty] | Nacht | Bemeterd | [38 empty] | 286 - MAST 3,5 M ST CONIC | 1 | 2010-03-09 |  | PM ST 3,5 CO T60 ET N7009 | 3.50 | CONISCH | STAAL | 7009 GRIJS GROEN | GESCHILDERD | NVT |  | 350400 |  | PHIL BDS711 KEGEL LED | 1 | 2020-06-22 | [11 empty] | 175200
169378 | 178583 | https://lms.nederlandslicht.nl/qr/report/178583 | 52.0523 | 5.2836 | 1478965460 | 4515644872 | TRAAY |  |  | Rysenburg Zuid-West | DRIEBERGEN RYSENB | 2002-01-01 | Gemeente Utrechtse Heuvelrug |  |  |  | Gemeente Utrechtse Heuvelrug | In bedrijf | [5 empty] | Nacht | Bemeterd | [38 empty] | 286 - MAST 3,5 M ST CONIC | 1 | 2002-01-01 |  | PM ST 3,5 CO T60 ET N7009 | 3.50 | CONISCH | STAAL | 7009 GRIJS GROEN | GESCHILDERD | NVT |  | 350400 |  | 376212 - CSD 580 TB DF CDM-T 70W NV RAL 7009 | 1 | 2002-01-01 | [11 empty] | 175200 |  |  | CDM-T 70W 830 (HF VSA) | 1 | 2019-11-04 |  | 70W CDM-T |  |  |  | 8000 | SON
169379 | 178584 | https://lms.nederlandslicht.nl/qr/report/178584 | 52.0524 | 5.2836 | 1478915660 | 4515738262 | TRAAY |  |  | Rysenburg Zuid-West | DRIEBERGEN RYSENB | 2002-01-01 | Gemeente Utrechtse Heuvelrug |  |  |  | Gemeente Utrechtse Heuvelrug | In bedrijf | [5 empty] | Nacht | Bemeterd | [38 empty] | 286 - MAST 3,5 M ST CONIC | 1 | 2002-01-01 |  | PM ST 3,5 CO T60 ET N7009 | 3.50 | CONISCH | STAAL | 7009 GRIJS GROEN | GESCHILDERD | NVT |  | 350400 |  | 376212 - CSD 580 TB DF CDM-T 70W NV RAL 7009 | 1 | 2002-01-01 | [11 empty] | 175200 |  |  | CDM-T 70W 830 (HF VSA) | 1 | 2014-01-01 |  | 70W CDM-T |  |  |  | 8000 | SON
169380 | 178585 | https://lms.nederlandslicht.nl/qr/report/178585 | 52.0525 | 5.2835 | 1478867440 | 4515815692 | TRAAY |  |  | Rysenburg Zuid-West | DRIEBERGEN RYSENB | 2002-01-01 | Gemeente Utrechtse Heuvelrug |  |  |  | Gemeente Utrechtse Heuvelrug | In bedrijf | [5 empty] | Nacht | Bemeterd | [38 empty] | 286 - MAST 3,5 M ST CONIC | 1 | 2002-01-01 |  | PM ST 3,5 CO T60 ET N7009 | 3.50 | CONISCH | STAAL | 7009 GRIJS GROEN | GESCHILDERD | NVT |  | 350400 |  | 376212 - CSD 580 TB DF CDM-T 70W NV RAL 7009 | 1 | 2002-01-01 | [11 empty] | 175200 |  |  | CDM-T 70W 830 (HF VSA) | 1 | 2014-01-01 |  | 70W CDM-T |  |  |  | 8000 | SON
169381 | 178586 | https://lms.nederlandslicht.nl/qr/report/178586 | 52.0519 | 5.2828 | 1478384570 | 4515201582 | TRAAY |  |  | Rysenburg Zuid-West | DRIEBERGEN RYSENB | 2005-01-01 | Gemeente Utrechtse Heuvelrug |  |  |  | Gemeente Utrechtse Heuvelrug | In bedrijf | [5 empty] | Nacht | Bemeterd | [38 empty] | 286 - MAST 3,5 M ST CONIC | 1 | 2005-01-01 |  | PM ST 3,5 CO T60 ET N7009 | 3.50 | CONISCH | STAAL | 7009 GRIJS GROEN | GESCHILDERD | NVT |  | 350400 |  | PHIL BDS711 KEGEL LED | 1 | 2020-06-22 | [11 empty] | 175200
169382 | 178587 | https://lms.nederlandslicht.nl/qr/report/178587 | 52.052 | 5.283 | 1478491260 | 4515264012 | TRAAY |  |  | Rysenburg Zuid-West | DRIEBERGEN RYSENB | 2006-01-01 | Gemeente Utrechtse Heuvelrug |  |  |  | Gemeente Utrechtse Heuvelrug | In bedrijf | [5 empty] | Nacht | Bemeterd | [38 empty] | PM AL 3,5 CO T60 ET | 1 | 2015-01-01 |  | PM ST 3,5 CO T60 ET N7009 | 3.50 | CONISCH | ALUMINIUM | 7009 GRIJS GROEN | NVT | NVT |  | 350400 |  | 376212 - CSD 580 TB DF CDM-T 70W NV RAL 7009 | 1 | 2002-01-01 | [11 empty] | 175200 |  |  | CDM-T 70W 830 (HF VSA) | 1 | 2014-01-01 |  | 70W CDM-T |  |  |  | 8000 | SON
169383 | 178588 | https://lms.nederlandslicht.nl/qr/report/178588 | 52.0521 | 5.2831 | 1478603110 | 4515319142 | TRAAY |  |  | Rysenburg Zuid-West | DRIEBERGEN RYSENB | 2002-01-01 | Gemeente Utrechtse Heuvelrug |  |  |  | Gemeente Utrechtse Heuvelrug | In bedrijf | [5 empty] | Nacht | Bemeterd | [38 empty] | 286 - MAST 3,5 M ST CONIC | 1 | 2002-01-01 |  | PM ST 3,5 CO T60 ET N7009 | 3.50 | CONISCH | STAAL | 7009 GRIJS GROEN | GESCHILDERD | NVT |  | 350400 |  | PHIL BDS470 CITY SPIRIT CONE | 1 | 2015-01-01 | [11 empty] | 175200 |  |  | LED | 1 | 2015-01-01 |  | LED |  |  | 30.00 | 100000 | LED
169384 | 178589 | https://lms.nederlandslicht.nl/qr/report/178589 | 52.0521 | 5.2833 | 1478702660 | 4515374072 | TRAAY |  |  | Rysenburg Zuid-West | DRIEBERGEN RYSENB | 2002-01-01 | Gemeente Utrechtse Heuvelrug |  |  |  | Gemeente Utrechtse Heuvelrug | In bedrijf | [5 empty] | Nacht | Bemeterd | [38 empty] | 286 - MAST 3,5 M ST CONIC | 1 | 2002-01-01 |  | PM ST 3,5 CO T60 ET N7009 | 3.50 | CONISCH | STAAL | 7009 GRIJS GROEN | GESCHILDERD | NVT |  | 350400 |  | 376212 - CSD 580 TB DF CDM-T 70W NV RAL 7009 | 1 | 2002-01-01 | [11 empty] | 175200 |  |  | CDM-T 70W 830 (HF VSA) | 1 | 2019-11-04 |  | 70W CDM-T |  |  |  | 8000 | SON
169385 | 178590 | https://lms.nederlandslicht.nl/qr/report/178590 | 52.0522 | 5.2834 | 1478798980 | 4515434502 | TRAAY |  |  | Rysenburg Zuid-West | DRIEBERGEN RYSENB | 2011-01-01 | Gemeente Utrechtse Heuvelrug |  |  |  | Gemeente Utrechtse Heuvelrug | In bedrijf | [5 empty] | Nacht | Bemeterd | [38 empty] | 286 - MAST 3,5 M ST CONIC | 1 | 2011-01-01 |  | PM ST 3,5 CO T60 ET N7009 | 3.50 | CONISCH | STAAL | 7009 GRIJS GROEN | GESCHILDERD | NVT |  | 350400 |  | 376212 - CSD 580 TB DF CDM-T 70W NV RAL 7009 | 1 | 2002-01-01 | [11 empty] | 175200 |  |  | CDM-T 70W 830 (HF VSA) | 1 | 2014-01-01 |  | 70W CDM-T |  |  |  | 8000 | SON
169386 | 178591 | https://lms.nederlandslicht.nl/qr/report/178591 | 52.0526 | 5.2845 | 1479538460 | 4515874272 | TRAAY |  |  | Rysenburg Zuid-West | DRIEBERGEN RYSENB | 2002-01-01 | Gemeente Utrechtse Heuvelrug |  |  |  | Gemeente Utrechtse Heuvelrug | In bedrijf | [5 empty] | Nacht | Bemeterd | [38 empty] | 286 - MAST 3,5 M ST CONIC | 1 | 2002-01-01 |  | PM ST 3,5 CO T60 ET N7009 | 3.50 | CONISCH | STAAL | 7009 GRIJS GROEN | GESCHILDERD | NVT |  | 350400 |  | 376212 - CSD 580 TB DF CDM-T 70W NV RAL 7009 | 1 | 2002-01-01 | [11 empty] | 175200 |  |  | CDM-T 70W 830 (HF VSA) | 1 | 2020-03-17 |  | 70W CDM-T |  |  |  | 8000 | SON |  | BSN70 | 2 | 2020-03-03 |  | BSN70 |  |  | 7.00 | 175200
169387 | 178592 | https://lms.nederlandslicht.nl/qr/report/178592 | 52.0523 | 5.2838 | 1479083760 | 4515588572 | TRAAY |  |  | Rysenburg Zuid-West | DRIEBERGEN RYSENB | 2002-01-01 | Gemeente Utrechtse Heuvelrug |  |  |  | Gemeente Utrechtse Heuvelrug | In bedrijf | [5 empty] | Nacht | Bemeterd | [38 empty] | 286 - MAST 3,5 M ST CONIC | 1 | 2002-01-01 |  | PM ST 3,5 CO T60 ET N7009 | 3.50 | CONISCH | STAAL | 7009 GRIJS GROEN | GESCHILDERD | NVT |  | 350400 |  | 376212 - CSD 580 TB DF CDM-T 70W NV RAL 7009 | 1 | 2002-01-01 | [11 empty] | 175200 |  |  | CDM-T 70W 830 (HF VSA) | 1 | 2019-10-03 |  | 70W CDM-T |  |  |  | 8000 | SON |  | BSN70 | 1 | 2020-03-17 |  | BSN70 |  |  | 7.00 | 175200
169388 | 178593 | https://lms.nederlandslicht.nl/qr/report/178593 | 52.0522 | 5.2839 | 1479136460 | 4515456273 | TRAAY |  |  | Rysenburg Zuid-West | DRIEBERGEN RYSENB | 2002-05-06 | Gemeente Utrechtse Heuvelrug |  |  |  | Gemeente Utrechtse Heuvelrug | In bedrijf | [5 empty] | Nacht | Bemeterd | [38 empty] | 19 - MAST 4,0 M ST CONISCH | 1 | 2002-05-06 |  | PM ST 4,0 CO T60 ET M N6005 | 4.00 | CONISCH | STAAL | 6005 MOSGROEN | GESCHILDERD | NVT |  | 350400 |  | 322512 - 2000 PLL 24W HF NV RAL9005 | 1 | 2002-05-06 | [11 empty] | 175200 |  |  | PLL 24W 827 (HF) | 1 | 2014-01-01 |  |  |  |  | 24.00 | 16000 | PLL
169389 | 178594 | https://lms.nederlandslicht.nl/qr/report/178594 | 52.053 | 5.2854 | 1480169450 | 4516321352 | TRAAY |  |  | Rysenburg Zuid-West | DRIEBERGEN RYSENB | 2006-09-02 | Gemeente Utrechtse Heuvelrug |  |  |  | Gemeente Utrechtse Heuvelrug | In bedrijf | [5 empty] | Nacht | Bemeterd | [38 empty] | 286 - MAST 3,5 M ST CONIC | 1 | 2006-09-02 |  | PM ST 3,5 CO T60 ET N7009 | 3.50 | CONISCH | STAAL | 7009 GRIJS GROEN | GESCHILDERD | NVT |  | 350400 |  | 376212 - CSD 580 TB DF CDM-T 70W NV RAL 7009 | 1 | 2006-09-02 | [11 empty] | 175200 |  |  | CDM-T 70W 830 (HF VSA) | 1 | 2021-01-18 |  | 70W CDM-T |  |  |  | 8000 | SON
169390 | 178595 | https://lms.nederlandslicht.nl/qr/report/178595 | 52.0529 | 5.2853 | 1480070310 | 4516247282 | TRAAY |  |  | Rysenburg Zuid-West | DRIEBERGEN RYSENB | 2002-01-01 | Gemeente Utrechtse Heuvelrug |  |  |  | Gemeente Utrechtse Heuvelrug | In bedrijf | [5 empty] | Nacht | Bemeterd | [38 empty] | 286 - MAST 3,5 M ST CONIC | 1 | 2002-01-01 |  | PM ST 3,5 CO T60 ET N7009 | 3.50 | CONISCH | STAAL | 7009 GRIJS GROEN | GESCHILDERD | NVT |  | 350400 |  | 376212 - CSD 580 TB DF CDM-T 70W NV RAL 7009 | 1 | 2002-01-01 | [11 empty] | 175200 |  |  | CDM-T 70W 830 (HF VSA) | 1 | 2014-01-01 |  | 70W CDM-T |  |  |  | 8000 | SON
169392 | 178596 | https://lms.nederlandslicht.nl/qr/report/178596 | 52.0528 | 5.285 | 1479868570 | 4516099742 | TRAAY |  |  | Rysenburg Zuid-West | DRIEBERGEN RYSENB | 2002-01-01 | Gemeente Utrechtse Heuvelrug |  |  |  | Gemeente Utrechtse Heuvelrug | In bedrijf | [5 empty] | Nacht | Bemeterd | [38 empty] | 286 - MAST 3,5 M ST CONIC | 1 | 2002-01-01 |  | PM ST 3,5 CO T60 ET N7009 | 3.50 | CONISCH | STAAL | 7009 GRIJS GROEN | GESCHILDERD | NVT |  | 350400 |  | 376212 - CSD 580 TB DF CDM-T 70W NV RAL 7009 | 1 | 2002-01-01 | [11 empty] | 175200 |  |  | CDM-T 70W 830 (HF VSA) | 1 | 2021-11-02 |  | 70W CDM-T |  |  |  | 8000 | SON
169394 | 178597 | https://lms.nederlandslicht.nl/qr/report/178597 | 52.0526 | 5.2846 | 1479635670 | 4515939442 | TRAAY |  |  | Rysenburg Zuid-West | DRIEBERGEN RYSENB | 2002-01-01 | Gemeente Utrechtse Heuvelrug |  |  |  | Gemeente Utrechtse Heuvelrug | In bedrijf | [5 empty] | Nacht | Bemeterd | [38 empty] | 286 - MAST 3,5 M ST CONIC | 1 | 2002-01-01 |  | PM ST 3,5 CO T60 ET N7009 | 3.50 | CONISCH | STAAL | 7009 GRIJS GROEN | GESCHILDERD | NVT |  | 350400 |  | PHIL BDS470 CITY SPIRIT CONE | 1 | 2015-01-01 | [11 empty] | 175200 |  |  | LED | 1 | 2015-01-01 |  | LED |  |  | 30.00 | 100000 | LED |  | LEDDRIVER | 1 | 2021-01-18 |  | LEDDRIVER |  |  | 1.00 | 175200
169395 | 178598 | https://lms.nederlandslicht.nl/qr/report/178598 | 52.0525 | 5.2844 | 1479454860 | 4515823372 | TRAAY |  |  | Rysenburg Zuid-West | DRIEBERGEN RYSENB | 2002-01-01 | Gemeente Utrechtse Heuvelrug |  |  |  | Gemeente Utrechtse Heuvelrug | In bedrijf | [5 empty] | Nacht | Bemeterd | [38 empty] | 286 - MAST 3,5 M ST CONIC | 1 | 2002-01-01 |  | PM ST 3,5 CO T60 ET N7009 | 3.50 | CONISCH | STAAL | 7009 GRIJS GROEN | GESCHILDERD | NVT |  | 350400 |  | PHIL BDS470 CITY SPIRIT CONE | 1 | 2015-01-01 | [11 empty] | 175200 |  |  | LED | 1 | 2015-01-01 |  | LED |  |  | 30.00 | 100000 | LED
169396 | 178599 | https://lms.nederlandslicht.nl/qr/report/178599 | 52.0524 | 5.284 | 1479208760 | 4515672172 | TRAAY |  |  | Rysenburg Zuid-West | DRIEBERGEN RYSENB | 2002-01-01 | Gemeente Utrechtse Heuvelrug |  |  |  | Gemeente Utrechtse Heuvelrug | In bedrijf | [5 empty] | Nacht | Bemeterd | [38 empty] | 286 - MAST 3,5 M ST CONIC | 1 | 2002-01-01 |  | PM ST 3,5 CO T60 ET N7009 | 3.50 | CONISCH | STAAL | 7009 GRIJS GROEN | GESCHILDERD | NVT |  | 350400 |  | 376212 - CSD 580 TB DF CDM-T 70W NV RAL 7009 | 1 | 2002-01-01 | [11 empty] | 175200 |  |  | CDM-T 70W 830 (HF VSA) | 1 | 2020-01-27 |  | 70W CDM-T |  |  |  | 8000 | SON |  | BSN35 | 1 | 2019-10-18 |  | BSN35 |  |  | 5.00 | 175200 | [5 empty] | Zekering | 1 | 2019-11-26 |  | Zekering | Zekering | NVT
169397 | 178600 | https://lms.nederlandslicht.nl/qr/report/178600 | 52.0524 | 5.2842 | 1479329660 | 4515742372 | TRAAY |  |  | Rysenburg Zuid-West | DRIEBERGEN RYSENB | 2002-01-01 | Gemeente Utrechtse Heuvelrug |  |  |  | Gemeente Utrechtse Heuvelrug | In bedrijf | [5 empty] | Nacht | Bemeterd | [38 empty] | 286 - MAST 3,5 M ST CONIC | 1 | 2002-01-01 |  | PM ST 3,5 CO T60 ET N7009 | 3.50 | CONISCH | STAAL | 7009 GRIJS GROEN | GESCHILDERD | NVT |  | 350400 |  | 376212 - CSD 580 TB DF CDM-T 70W NV RAL 7009 | 1 | 2002-01-01 | [11 empty] | 175200 |  |  | CDM-T 70W 830 (HF VSA) | 1 | 2020-11-23 |  | 70W CDM-T |  |  |  | 8000 | SON
169457 | 178601 | https://lms.nederlandslicht.nl/qr/report/178601 | 52.0527 | 5.2848 | 1479748140 | 4516017522 | TRAAY |  |  | Rysenburg Zuid-West | DRIEBERGEN RYSENB | 2002-01-01 | Gemeente Utrechtse Heuvelrug |  |  |  | Gemeente Utrechtse Heuvelrug | In bedrijf | [5 empty] | Nacht | Bemeterd | [38 empty] | 286 - MAST 3,5 M ST CONIC | 1 | 2002-01-01 |  | PM ST 3,5 CO T60 ET N7009 | 3.50 | CONISCH | STAAL | 7009 GRIJS GROEN | GESCHILDERD | NVT |  | 350400 |  | 376212 - CSD 580 TB DF CDM-T 70W NV RAL 7009 | 1 | 2002-01-01 | [11 empty] | 175200 |  |  | CDM-T 70W 830 (HF VSA) | 1 | 2020-11-23 |  | 70W CDM-T |  |  |  | 8000 | SON
169458 | 178602 | https://lms.nederlandslicht.nl/qr/report/178602 | 52.0528 | 5.2851 | 1479968800 | 4516174322 | TRAAY |  |  | Rysenburg Zuid-West | DRIEBERGEN RYSENB | 2002-01-01 | Gemeente Utrechtse Heuvelrug |  |  |  | Gemeente Utrechtse Heuvelrug | In bedrijf | [5 empty] | Nacht | Bemeterd | [38 empty] | 286 - MAST 3,5 M ST CONIC | 1 | 2002-01-01 |  | PM ST 3,5 CO T60 ET N7009 | 3.50 | CONISCH | STAAL | 7009 GRIJS GROEN | GESCHILDERD | NVT |  | 350400 |  | 376212 - CSD 580 TB DF CDM-T 70W NV RAL 7009 | 1 | 2002-01-01 | [11 empty] | 175200 |  |  | CDM-T 70W 830 (HF VSA) | 1 | 2019-01-14 |  | 70W CDM-T |  |  |  | 8000 | SON
193237 | 178605 | https://lms.nederlandslicht.nl/qr/report/178605 | 52.0531 | 5.2854 | 1480194410 | 4516437192 | TRAAY |  |  | Rysenburg Zuid-West | DRIEBERGEN RYSENB | 2006-01-01 | Gemeente Utrechtse Heuvelrug |  |  |  | Gemeente Utrechtse Heuvelrug | In bedrijf | [5 empty] | Nacht | Bemeterd | [38 empty] | 286 - MAST 3,5 M ST CONIC | 1 | 2006-01-01 |  | PM ST 3,5 CO T60 ET N7009 | 3.50 | CONISCH | STAAL | 7009 GRIJS GROEN | GESCHILDERD | NVT |  | 350400 |  | PHIL BDS470 CITY SPIRIT CONE | 1 | 2015-01-01 | [11 empty] | 175200 |  |  | LED | 1 | 2015-01-01 |  | LED |  |  | 30.00 | 100000 | LED
193238 | 178606 | https://lms.nederlandslicht.nl/qr/report/178606 | 52.0531 | 5.2857 | 1480392340 | 4516441992 | TRAAY |  |  | Rysenburg Zuid-West | DRIEBERGEN RYSENB | 2006-01-01 | Gemeente Utrechtse Heuvelrug |  |  |  | Gemeente Utrechtse Heuvelrug | In bedrijf | [5 empty] | Nacht | Bemeterd | [38 empty] | 286 - MAST 3,5 M ST CONIC | 1 | 2006-01-01 |  | PM ST 3,5 CO T60 ET N7009 | 3.50 | CONISCH | STAAL | 7009 GRIJS GROEN | GESCHILDERD | NVT |  | 350400 |  | 389112 - CDS 580 TP DF CDO-TT 70W NV RAL 7009 | 1 | 2006-01-01 | [11 empty] | 175200 |  |  | CDO-TT 70W 828 (VSA SON) | 1 | 2014-01-01 |  | 70W CDO-TT |  |  |  | 12000 | SON
193239 | 178607 | https://lms.nederlandslicht.nl/qr/report/178607 | 52.0531 | 5.2856 | 1480326730 | 4516530262 | TRAAY |  |  | Rysenburg Zuid-West | DRIEBERGEN RYSENB | 2006-01-01 | Gemeente Utrechtse Heuvelrug |  |  |  | Gemeente Utrechtse Heuvelrug | In bedrijf | [5 empty] | Nacht | Bemeterd | [38 empty] | 286 - MAST 3,5 M ST CONIC | 1 | 2006-01-01 |  | PM ST 3,5 CO T60 ET N7009 | 3.50 | CONISCH | STAAL | 7009 GRIJS GROEN | GESCHILDERD | NVT |  | 350400 |  | 389112 - CDS 580 TP DF CDO-TT 70W NV RAL 7009 | 1 | 2006-01-01 | [11 empty] | 175200 |  |  | CDO-TT 70W 828 (VSA SON) | 1 | 2014-01-01 |  | 70W CDO-TT |  |  |  | 12000 | SON
193240 | 178608 | https://lms.nederlandslicht.nl/qr/report/178608 | 52.0532 | 5.286 | 1480552480 | 4516553872 | TRAAY |  |  | Rysenburg Zuid-West | DRIEBERGEN RYSENB | 2006-01-01 | Gemeente Utrechtse Heuvelrug |  |  |  | Gemeente Utrechtse Heuvelrug | In bedrijf | [5 empty] | Nacht | Bemeterd | [38 empty] | 286 - MAST 3,5 M ST CONIC | 1 | 2006-01-01 |  | PM ST 3,5 CO T60 ET N7009 | 3.50 | CONISCH | STAAL | 7009 GRIJS GROEN | GESCHILDERD | NVT |  | 350400 |  | 389112 - CDS 580 TP DF CDO-TT 70W NV RAL 7009 | 1 | 2006-01-01 | [11 empty] | 175200 |  |  | CDO-TT 70W 828 (VSA SON) | 1 | 2014-01-01 |  | 70W CDO-TT |  |  |  | 12000 | SON
193241 | 178609 | https://lms.nederlandslicht.nl/qr/report/178609 | 52.0533 | 5.2859 | 1480497760 | 4516649172 | TRAAY |  |  | Rysenburg Zuid-West | DRIEBERGEN RYSENB | 2006-01-01 | Gemeente Utrechtse Heuvelrug |  |  |  | Gemeente Utrechtse Heuvelrug | In bedrijf | [5 empty] | Nacht | Bemeterd | [38 empty] | 286 - MAST 3,5 M ST CONIC | 1 | 2006-01-01 |  | PM ST 3,5 CO T60 ET N7009 | 3.50 | CONISCH | STAAL | 7009 GRIJS GROEN | GESCHILDERD | NVT |  | 350400 |  | 389112 - CDS 580 TP DF CDO-TT 70W NV RAL 7009 | 1 | 2006-01-01 | [11 empty] | 175200 |  |  | CDO-TT 70W 828 (VSA SON) | 1 | 2014-01-01 |  | 70W CDO-TT |  |  |  | 12000 | SON
193242 | 178610 | https://lms.nederlandslicht.nl/qr/report/178610 | 52.0533 | 5.2863 | 1480791530 | 4516714542 | TRAAY |  |  | Rysenburg Zuid-West | DRIEBERGEN RYSENB | 2006-01-01 | Gemeente Utrechtse Heuvelrug |  |  |  | Gemeente Utrechtse Heuvelrug | In bedrijf | [5 empty] | Nacht | Bemeterd | [38 empty] | 286 - MAST 3,5 M ST CONIC | 1 | 2006-01-01 |  | PM ST 3,5 CO T60 ET N7009 | 3.50 | CONISCH | STAAL | 7009 GRIJS GROEN | GESCHILDERD | NVT |  | 350400 |  | 389112 - CDS 580 TP DF CDO-TT 70W NV RAL 7009 | 1 | 2006-01-01 | [11 empty] | 175200 |  |  | CDO-TT 70W 828 (VSA SON) | 1 | 2014-01-01 |  | 70W CDO-TT |  |  |  | 12000 | SON
193243 | 178611 | https://lms.nederlandslicht.nl/qr/report/178611 | 52.0534 | 5.2862 | 1480728460 | 4516803472 | TRAAY |  |  | Rysenburg Zuid-West | DRIEBERGEN RYSENB | 2006-01-01 | Gemeente Utrechtse Heuvelrug |  |  |  | Gemeente Utrechtse Heuvelrug | In bedrijf | [5 empty] | Nacht | Bemeterd | [38 empty] | 286 - MAST 3,5 M ST CONIC | 1 | 2006-01-01 |  | PM ST 3,5 CO T60 ET N7009 | 3.50 | CONISCH | STAAL | 7009 GRIJS GROEN | GESCHILDERD | NVT |  | 350400 |  | 389112 - CDS 580 TP DF CDO-TT 70W NV RAL 7009 | 1 | 2006-01-01 | [11 empty] | 175200 |  |  | CDO-TT 70W 828 (VSA SON) | 1 | 2014-01-01 |  | 70W CDO-TT |  |  |  | 12000 | SON
193244 | 178612 | https://lms.nederlandslicht.nl/qr/report/178612 | 52.0534 | 5.2866 | 1480982500 | 4516843772 | TRAAY |  |  | Rysenburg Zuid-West | DRIEBERGEN RYSENB | 2006-01-01 | Gemeente Utrechtse Heuvelrug |  |  |  | Gemeente Utrechtse Heuvelrug | In bedrijf | [5 empty] | Nacht | Bemeterd | [38 empty] | 286 - MAST 3,5 M ST CONIC | 1 | 2006-01-01 |  | PM ST 3,5 CO T60 ET N7009 | 3.50 | CONISCH | STAAL | 7009 GRIJS GROEN | GESCHILDERD | NVT |  | 350400 |  | 389112 - CDS 580 TP DF CDO-TT 70W NV RAL 7009 | 1 | 2006-01-01 | [11 empty] | 175200 |  |  | CDO-TT 70W 828 (VSA SON) | 1 | 2020-01-27 |  | 70W CDO-TT |  |  |  | 12000 | SON
193245 | 178613 | https://lms.nederlandslicht.nl/qr/report/178613 | 52.0535 | 5.2865 | 1480919140 | 4516932142 | TRAAY |  |  | Rysenburg Zuid-West | DRIEBERGEN RYSENB | 2006-01-01 | Gemeente Utrechtse Heuvelrug |  |  |  | Gemeente Utrechtse Heuvelrug | In bedrijf | [5 empty] | Nacht | Bemeterd | [38 empty] | 286 - MAST 3,5 M ST CONIC | 1 | 2006-01-01 |  | PM ST 3,5 CO T60 ET N7009 | 3.50 | CONISCH | STAAL | 7009 GRIJS GROEN | GESCHILDERD | NVT |  | 350400 |  | 389112 - CDS 580 TP DF CDO-TT 70W NV RAL 7009 | 1 | 2006-01-01 | [11 empty] | 175200 |  |  | CDO-TT 70W 828 (VSA SON) | 1 | 2014-01-01 |  | 70W CDO-TT |  |  |  | 12000 | SON
193246 | 178614 | https://lms.nederlandslicht.nl/qr/report/178614 | 52.0535 | 5.2868 | 1481124160 | 4516940472 | TRAAY |  |  | Rysenburg Zuid-West | DRIEBERGEN RYSENB | 2006-01-01 | Gemeente Utrechtse Heuvelrug |  |  |  | Gemeente Utrechtse Heuvelrug | In bedrijf | [5 empty] | Nacht | Bemeterd | [38 empty] | 286 - MAST 3,5 M ST CONIC | 1 | 2006-01-01 |  | PM ST 3,5 CO T60 ET N7009 | 3.50 | CONISCH | STAAL | 7009 GRIJS GROEN | GESCHILDERD | NVT |  | 350400 |  | 389112 - CDS 580 TP DF CDO-TT 70W NV RAL 7009 | 1 | 2020-06-30 | [11 empty] | 175200 |  |  | CDO-TT 70W 828 (VSA SON) | 1 | 2020-03-17 |  | 70W CDO-TT |  |  |  | 12000 | SON
193247 | 178615 | https://lms.nederlandslicht.nl/qr/report/178615 | 52.0536 | 5.2868 | 1481147830 | 4517083112 | TRAAY |  |  | Rysenburg Zuid-West | DRIEBERGEN RYSENB | 2006-01-01 | Gemeente Utrechtse Heuvelrug |  |  |  | Gemeente Utrechtse Heuvelrug | In bedrijf | [5 empty] | Nacht | Bemeterd | [38 empty] | 286 - MAST 3,5 M ST CONIC | 1 | 2006-01-01 |  | PM ST 3,5 CO T60 ET N7009 | 3.50 | CONISCH | STAAL | 7009 GRIJS GROEN | GESCHILDERD | NVT |  | 350400 |  | 389112 - CDS 580 TP DF CDO-TT 70W NV RAL 7009 | 1 | 2006-01-01 | [11 empty] | 175200 |  |  | CDO-TT 70W 828 (VSA SON) | 1 | 2021-11-02 |  | 70W CDO-TT |  |  |  | 12000 | SON
193248 | 178616 | https://lms.nederlandslicht.nl/qr/report/178616 | 52.0536 | 5.2871 | 1481351740 | 4517090292 | TRAAY |  |  | Rysenburg Zuid-West | DRIEBERGEN RYSENB | 2006-01-01 | Gemeente Utrechtse Heuvelrug |  |  |  | Gemeente Utrechtse Heuvelrug | In bedrijf | [5 empty] | Nacht | Bemeterd | [38 empty] | 286 - MAST 3,5 M ST CONIC | 1 | 2006-01-01 |  | PM ST 3,5 CO T60 ET N7009 | 3.50 | CONISCH | STAAL | 7009 GRIJS GROEN | GESCHILDERD | NVT |  | 350400 |  | 389112 - CDS 580 TP DF CDO-TT 70W NV RAL 7009 | 1 | 2006-01-01 | [11 empty] | 175200 |  |  | CDO-TT 70W 828 (VSA SON) | 1 | 2020-11-23 |  | 70W CDO-TT |  |  |  | 12000 | SON
193249 | 178617 | https://lms.nederlandslicht.nl/qr/report/178617 | 52.0537 | 5.287 | 1481289420 | 4517179112 | TRAAY |  |  | Rysenburg Zuid-West | DRIEBERGEN RYSENB | 2006-01-01 | Gemeente Utrechtse Heuvelrug |  |  |  | Gemeente Utrechtse Heuvelrug | In bedrijf | [5 empty] | Nacht | Bemeterd | [38 empty] | 286 - MAST 3,5 M ST CONIC | 1 | 2006-01-01 |  | PM ST 3,5 CO T60 ET N7009 | 3.50 | CONISCH | STAAL | 7009 GRIJS GROEN | GESCHILDERD | NVT |  | 350400 |  | 389112 - CDS 580 TP DF CDO-TT 70W NV RAL 7009 | 1 | 2020-06-30 | [11 empty] | 175200 |  |  | CDO-TT 70W 828 (VSA SON) | 1 | 2014-01-01 |  | 70W CDO-TT |  |  |  | 12000 | SON
193250 | 178618 | https://lms.nederlandslicht.nl/qr/report/178618 | 52.0538 | 5.2874 | 1481562360 | 4517235972 | TRAAY |  |  | Rysenburg Zuid-West | DRIEBERGEN RYSENB | 2006-01-01 | Gemeente Utrechtse Heuvelrug |  |  |  | Gemeente Utrechtse Heuvelrug | In bedrijf | [5 empty] | Nacht | Bemeterd | [38 empty] | 286 - MAST 3,5 M ST CONIC | 1 | 2006-01-01 |  | PM ST 3,5 CO T60 ET N7009 | 3.50 | CONISCH | STAAL | 7009 GRIJS GROEN | GESCHILDERD | NVT |  | 350400 |  | 389112 - CDS 580 TP DF CDO-TT 70W NV RAL 7009 | 1 | 2006-01-01 | [11 empty] | 175200 |  |  | CDO-TT 70W 828 (VSA SON) | 1 | 2014-01-01 |  | 70W CDO-TT |  |  |  | 12000 | SON
193251 | 178619 | https://lms.nederlandslicht.nl/qr/report/178619 | 52.0539 | 5.2873 | 1481500860 | 4517319872 | TRAAY |  |  | Rysenburg Zuid-West | DRIEBERGEN RYSENB | 2006-01-01 | Gemeente Utrechtse Heuvelrug |  |  |  | Gemeente Utrechtse Heuvelrug | In bedrijf | [5 empty] | Nacht | Bemeterd | [38 empty] | 286 - MAST 3,5 M ST CONIC | 1 | 2006-01-01 |  | PM ST 3,5 CO T60 ET N7009 | 3.50 | CONISCH | STAAL | 7009 GRIJS GROEN | GESCHILDERD | NVT |  | 350400 |  | 389112 - CDS 580 TP DF CDO-TT 70W NV RAL 7009 | 1 | 2006-01-01 | [11 empty] | 175200 |  |  | CDO-TT 70W 828 (VSA SON) | 1 | 2014-01-01 |  | 70W CDO-TT |  |  |  | 12000 | SON
193252 | 178620 | https://lms.nederlandslicht.nl/qr/report/178620 | 52.0539 | 5.2877 | 1481775380 | 4517373152 | TRAAY |  |  | Rysenburg Zuid-West | DRIEBERGEN RYSENB | 2006-01-01 | Gemeente Utrechtse Heuvelrug |  |  |  | Gemeente Utrechtse Heuvelrug | In bedrijf | [5 empty] | Nacht | Bemeterd | [38 empty] | 286 - MAST 3,5 M ST CONIC | 1 | 2006-01-01 |  | PM ST 3,5 CO T60 ET N7009 | 3.50 | CONISCH | STAAL | 7009 GRIJS GROEN | GESCHILDERD | NVT |  | 350400 |  | 389112 - CDS 580 TP DF CDO-TT 70W NV RAL 7009 | 1 | 2006-01-01 | [11 empty] | 175200 |  |  | CDO-TT 70W 828 (VSA SON) | 1 | 2014-01-01 |  | 70W CDO-TT |  |  |  | 12000 | SON
193253 | 178621 | https://lms.nederlandslicht.nl/qr/report/178621 | 52.054 | 5.2876 | 1481710010 | 4517461922 | TRAAY |  |  | Rysenburg Zuid-West | DRIEBERGEN RYSENB | 2006-01-01 | Gemeente Utrechtse Heuvelrug |  |  |  | Gemeente Utrechtse Heuvelrug | In bedrijf | [5 empty] | Nacht | Bemeterd | [38 empty] | 286 - MAST 3,5 M ST CONIC | 1 | 2006-01-01 |  | PM ST 3,5 CO T60 ET N7009 | 3.50 | CONISCH | STAAL | 7009 GRIJS GROEN | GESCHILDERD | NVT |  | 350400 |  | 389112 - CDS 580 TP DF CDO-TT 70W NV RAL 7009 | 1 | 2006-01-01 | [11 empty] | 175200 |  |  | CDO-TT 70W 828 (VSA SON) | 1 | 2014-01-01 |  | 70W CDO-TT |  |  |  | 12000 | SON
193254 | 178622 | https://lms.nederlandslicht.nl/qr/report/178622 | 52.054 | 5.288 | 1481929860 | 4517484972 | TRAAY |  |  | Rysenburg Zuid-West | DRIEBERGEN RYSENB | 2006-01-01 | Gemeente Utrechtse Heuvelrug |  |  |  | Gemeente Utrechtse Heuvelrug | In bedrijf | [5 empty] | Nacht | Bemeterd | [38 empty] | 286 - MAST 3,5 M ST CONIC | 1 | 2006-01-01 |  | PM ST 3,5 CO T60 ET N7009 | 3.50 | CONISCH | STAAL | 7009 GRIJS GROEN | GESCHILDERD | NVT |  | 350400 |  | 389112 - CDS 580 TP DF CDO-TT 70W NV RAL 7009 | 1 | 2006-01-01 | [11 empty] | 175200 |  |  | CDO-TT 70W 828 (VSA SON) | 1 | 2014-01-01 |  | 70W CDO-TT |  |  |  | 12000 | SON
193255 | 178623 | https://lms.nederlandslicht.nl/qr/report/178623 | 52.0541 | 5.2881 | 1482052560 | 4517573972 | TRAAY |  |  | Rysenburg Zuid-West | DRIEBERGEN RYSENB | 2006-01-01 | Gemeente Utrechtse Heuvelrug |  |  |  | Gemeente Utrechtse Heuvelrug | In bedrijf | [5 empty] | Nacht | Bemeterd | [38 empty] | 286 - MAST 3,5 M ST CONIC | 1 | 2006-01-01 |  | PM ST 3,5 CO T60 ET N7009 | 3.50 | CONISCH | STAAL | 7009 GRIJS GROEN | GESCHILDERD | NVT |  | 350400 |  | 389112 - CDS 580 TP DF CDO-TT 70W NV RAL 7009 | 1 | 2006-01-01 | [11 empty] | 175200 |  |  | CDO-TT 70W 828 (VSA SON) | 1 | 2021-11-02 |  | 70W CDO-TT |  |  |  | 12000 | SON
195295 | 178624 | https://lms.nederlandslicht.nl/qr/report/178624 | 52.0573 | 5.2958 | 1487283460 | 4521164322 | TRAAY |  |  | Centrum en Oost | DRIEBERGEN RYSENB | 2006-09-10 | Gemeente Utrechtse Heuvelrug |  |  |  | Gemeente Utrechtse Heuvelrug | In bedrijf | [5 empty] | Nacht | Bemeterd | [38 empty] | 230 - MAST 6 M ST - EL UITL 5 GR | 1 | 2006-09-10 |  | LM ST 6,0 CV EU125020/5 T60 ET Z N6005 | 6.00 | CILINDRISCH | STAAL | 6005 MOSGROEN | GESCHILDERD | NVT |  | 350400 |  | 344112 - 2552 PLL 55W HF NV | 1 | 2006-09-10 | [11 empty] | 175200 |  |  | PLL 55W 830 (HF) | 1 | 2014-01-01 |  | 55W PLL 830 |  |  |  | 16000 | PLL
195296 | 178625 | https://lms.nederlandslicht.nl/qr/report/178625 | 52.0574 | 5.2961 | 1487499060 | 4521311572 | TRAAY |  |  | Centrum en Oost | DRIEBERGEN RYSENB | 2006-09-10 | Gemeente Utrechtse Heuvelrug |  |  |  | Gemeente Utrechtse Heuvelrug | In bedrijf | [5 empty] | Nacht | Bemeterd | [38 empty] | 230 - MAST 6 M ST - EL UITL 5 GR | 1 | 2006-09-10 |  | LM ST 6,0 CV EU125020/5 T60 ET Z N6005 | 6.00 | CILINDRISCH | STAAL | 6005 MOSGROEN | GESCHILDERD | NVT |  | 350400 |  | 344112 - 2552 PLL 55W HF NV | 1 | 2006-09-10 | [11 empty] | 175200 |  |  | PLL 55W 830 (HF) | 1 | 2014-01-01 |  | 55W PLL 830 |  |  |  | 16000 | PLL
195297 | 178626 | https://lms.nederlandslicht.nl/qr/report/178626 | 52.0576 | 5.2963 | 1487680060 | 4521433872 | TRAAY |  |  | Centrum en Oost | DRIEBERGEN RYSENB | 2006-09-10 | Gemeente Utrechtse Heuvelrug |  |  |  | Gemeente Utrechtse Heuvelrug | In bedrijf | [5 empty] | Nacht | Bemeterd | [38 empty] | 230 - MAST 6 M ST - EL UITL 5 GR | 1 | 2006-09-10 |  | LM ST 6,0 CV EU125020/5 T60 ET Z N6005 | 6.00 | CILINDRISCH | STAAL | 6005 MOSGROEN | GESCHILDERD | NVT |  | 350400 |  | 344112 - 2552 PLL 55W HF NV | 1 | 2006-09-10 | [11 empty] | 175200 |  |  | PLL 55W 830 (HF) | 1 | 2014-01-01 |  | 55W PLL 830 |  |  |  | 16000 | PLL
195298 | 178627 | https://lms.nederlandslicht.nl/qr/report/178627 | 52.0577 | 5.2966 | 1487862360 | 4521554872 | TRAAY |  |  | Centrum en Oost | DRIEBERGEN RYSENB | 2006-09-10 | Gemeente Utrechtse Heuvelrug |  |  |  | Gemeente Utrechtse Heuvelrug | In bedrijf | [5 empty] | Nacht | Bemeterd | [38 empty] | 230 - MAST 6 M ST - EL UITL 5 GR | 1 | 2006-09-10 |  | LM ST 6,0 CV EU125020/5 T60 ET Z N6005 | 6.00 | CILINDRISCH | STAAL | 6005 MOSGROEN | GESCHILDERD | NVT |  | 350400 |  | 344112 - 2552 PLL 55W HF NV | 1 | 2006-09-10 | [11 empty] | 175200 |  |  | PLL 55W 830 (HF) | 1 | 2014-01-01 |  | 55W PLL 830 |  |  |  | 16000 | PLL
195299 | 178628 | https://lms.nederlandslicht.nl/qr/report/178628 | 52.0578 | 5.2969 | 1488095160 | 4521711772 | TRAAY |  |  | Centrum en Oost | DRIEBERGEN RYSENB | 2006-09-10 | Gemeente Utrechtse Heuvelrug |  |  |  | Gemeente Utrechtse Heuvelrug | In bedrijf | [5 empty] | Nacht | Bemeterd | [38 empty] | 230 - MAST 6 M ST - EL UITL 5 GR | 1 | 2006-09-10 |  | LM ST 6,0 CV EU125020/5 T60 ET Z N6005 | 6.00 | CILINDRISCH | STAAL | 6005 MOSGROEN | GESCHILDERD | NVT |  | 350400 |  | 344112 - 2552 PLL 55W HF NV | 1 | 2006-09-10 | [11 empty] | 175200 |  |  | PLL 55W 830 (HF) | 1 | 2014-01-01 |  | 55W PLL 830 |  |  |  | 16000 | PLL
195300 | 178629 | https://lms.nederlandslicht.nl/qr/report/178629 | 52.0579 | 5.2973 | 1488342450 | 4521789782 | TRAAY |  |  | Centrum en Oost | DRIEBERGEN RYSENB | 2006-09-10 | Gemeente Utrechtse Heuvelrug |  |  |  | Gemeente Utrechtse Heuvelrug | In bedrijf | [5 empty] | Nacht | Bemeterd | [38 empty] | 230 - MAST 6 M ST - EL UITL 5 GR | 1 | 2006-09-10 |  | LM ST 6,0 CV EU125020/5 T60 ET Z N6005 | 6.00 | CILINDRISCH | STAAL | 6005 MOSGROEN | GESCHILDERD | NVT |  | 350400 |  | 344112 - 2552 PLL 55W HF NV | 1 | 2006-09-10 | [11 empty] | 175200 |  |  | PLL 55W 830 (HF) | 1 | 2014-01-01 |  | 55W PLL 830 |  |  |  | 16000 | PLL
195301 | 178630 | https://lms.nederlandslicht.nl/qr/report/178630 | 52.058 | 5.2976 | 1488560860 | 4521931672 | TRAAY |  |  | Centrum en Oost | DRIEBERGEN RYSENB | 2007-01-03 | Gemeente Utrechtse Heuvelrug |  |  |  | Gemeente Utrechtse Heuvelrug | In bedrijf | [5 empty] | Nacht | Bemeterd | [38 empty] | 286 - MAST 3,5 M ST CONIC | 1 | 2007-01-03 |  | PM ST 3,5 CO T60 ET N7009 | 3.50 | CONISCH | STAAL | 7009 GRIJS GROEN | GESCHILDERD | NVT |  | 350400 |  | 389112 - CDS 580 TP DF CDO-TT 70W NV RAL 7009 | 1 | 2007-01-03 | [11 empty] | 175200 |  |  | CDO-TT 70W 828 (VSA SON) | 1 | 2021-11-01 |  | 70W CDO-TT |  |  |  | 12000 | SON
195302 | 178631 | https://lms.nederlandslicht.nl/qr/report/178631 | 52.0581 | 5.2975 | 1488506460 | 4521987972 | TRAAY |  |  | Centrum en Oost | DRIEBERGEN RYSENB | 2007-01-03 | Gemeente Utrechtse Heuvelrug |  |  |  | Gemeente Utrechtse Heuvelrug | In bedrijf | [5 empty] | Nacht | Bemeterd | [38 empty] | 286 - MAST 3,5 M ST CONIC | 1 | 2007-01-03 |  | PM ST 3,5 CO T60 ET N7009 | 3.50 | CONISCH | STAAL | 7009 GRIJS GROEN | GESCHILDERD | NVT |  | 350400 |  | 389112 - CDS 580 TP DF CDO-TT 70W NV RAL 7009 | 1 | 2007-01-03 | [11 empty] | 175200 |  |  | CDO-TT 70W 828 (VSA SON) | 1 | 2021-11-01 |  | 70W CDO-TT |  |  |  | 12000 | SON
195303 | 178632 | https://lms.nederlandslicht.nl/qr/report/178632 | 52.0581 | 5.2979 | 1488772660 | 4522079542 | TRAAY |  |  | Centrum en Oost | DRIEBERGEN RYSENB | 2007-01-03 | Gemeente Utrechtse Heuvelrug |  |  |  | Gemeente Utrechtse Heuvelrug | In bedrijf | [5 empty] | Nacht | Bemeterd | [38 empty] | 286 - MAST 3,5 M ST CONIC | 1 | 2007-01-03 |  | PM ST 3,5 CO T60 ET N7009 | 3.50 | CONISCH | STAAL | 7009 GRIJS GROEN | GESCHILDERD | NVT |  | 350400 |  | 389112 - CDS 580 TP DF CDO-TT 70W NV RAL 7009 | 1 | 2007-01-03 | [11 empty] | 175200 |  |  | CDO-TT 70W 828 (VSA SON) | 1 | 2021-12-13 |  | 70W CDO-TT |  |  |  | 12000 | SON
195304 | 178633 | https://lms.nederlandslicht.nl/qr/report/178633 | 52.0582 | 5.2979 | 1488725820 | 4522135672 | TRAAY |  |  | Centrum en Oost | DRIEBERGEN RYSENB | 2007-01-03 | Gemeente Utrechtse Heuvelrug |  |  |  | Gemeente Utrechtse Heuvelrug | In bedrijf | [5 empty] | Nacht | Bemeterd | [38 empty] | 286 - MAST 3,5 M ST CONIC | 1 | 2007-01-03 |  | PM ST 3,5 CO T60 ET N7009 | 3.50 | CONISCH | STAAL | 7009 GRIJS GROEN | GESCHILDERD | NVT |  | 350400 |  | 389112 - CDS 580 TP DF CDO-TT 70W NV RAL 7009 | 1 | 2007-01-03 | [11 empty] | 175200 |  |  | CDO-TT 70W 828 (VSA SON) | 1 | 2021-11-01 |  | 70W CDO-TT |  |  |  | 12000 | SON
195305 | 178634 | https://lms.nederlandslicht.nl/qr/report/178634 | 52.0583 | 5.2982 | 1488992520 | 4522224572 | TRAAY |  |  | Centrum en Oost | DRIEBERGEN RYSENB | 2007-01-03 | Gemeente Utrechtse Heuvelrug |  |  |  | Gemeente Utrechtse Heuvelrug | In bedrijf | [5 empty] | Nacht | Bemeterd | [38 empty] | 286 - MAST 3,5 M ST CONIC | 1 | 2007-01-03 |  | PM ST 3,5 CO T60 ET N7009 | 3.50 | CONISCH | STAAL | 7009 GRIJS GROEN | GESCHILDERD | NVT |  | 350400 |  | 389112 - CDS 580 TP DF CDO-TT 70W NV RAL 7009 | 1 | 2007-01-03 | [11 empty] | 175200 |  |  | CDO-TT 70W 828 (VSA SON) | 1 | 2020-05-08 |  | 70W CDO-TT |  |  |  | 12000 | SON
195306 | 178635 | https://lms.nederlandslicht.nl/qr/report/178635 | 52.0583 | 5.2982 | 1488942170 | 4522292662 | TRAAY |  |  | Centrum en Oost | DRIEBERGEN RYSENB | 2007-01-03 | Gemeente Utrechtse Heuvelrug |  |  |  | Gemeente Utrechtse Heuvelrug | In bedrijf | [5 empty] | Nacht | Bemeterd | [38 empty] | 286 - MAST 3,5 M ST CONIC | 1 | 2007-01-03 |  | PM ST 3,5 CO T60 ET N7009 | 3.50 | CONISCH | STAAL | 7009 GRIJS GROEN | GESCHILDERD | NVT |  | 350400 |  | 389112 - CDS 580 TP DF CDO-TT 70W NV RAL 7009 | 1 | 2007-01-03 | [11 empty] | 175200 |  |  | CDO-TT 70W 828 (VSA SON) | 1 | 2021-03-26 |  | 70W CDO-TT |  |  |  | 12000 | SON
195307 | 178636 | https://lms.nederlandslicht.nl/qr/report/178636 | 52.0585 | 5.2985 | 1489165620 | 4522447242 | TRAAY |  |  | Centrum en Oost | DRIEBERGEN RYSENB | 2007-01-03 | Gemeente Utrechtse Heuvelrug |  |  |  | Gemeente Utrechtse Heuvelrug | In bedrijf | [5 empty] | Nacht | Bemeterd | [38 empty] | 230 - MAST 6 M ST - EL UITL 5 GR | 1 | 2007-01-03 |  | LM ST 6,0 CV EU125020/5 T60 ET Z N6005 | 6.00 | CILINDRISCH | STAAL | 6005 MOSGROEN | GESCHILDERD | NVT |  | 350400 |  | 344112 - 2552 PLL 55W HF NV | 1 | 2007-01-03 | [11 empty] | 175200 |  |  | PLL 55W 830 (HF) | 1 | 2020-05-08 |  | 55W PLL 830 |  |  |  | 16000 | PLL |  | EVSA PH 1 x PLL 55W LANGW | 1 | 2020-05-08 |  | HFP155 |  |  | 7.00 | 175200
195308 | 178637 | https://lms.nederlandslicht.nl/qr/report/178637 | 52.0586 | 5.2988 | 1489360140 | 4522577402 | TRAAY |  |  | Centrum en Oost | DRIEBERGEN RYSENB | 2007-01-03 | Gemeente Utrechtse Heuvelrug |  |  |  | Gemeente Utrechtse Heuvelrug | In bedrijf | [5 empty] | Nacht | Bemeterd | [38 empty] | 230 - MAST 6 M ST - EL UITL 5 GR | 1 | 2007-01-03 |  | LM ST 6,0 CV EU125020/5 T60 ET Z N6005 | 6.00 | CILINDRISCH | STAAL | 6005 MOSGROEN | GESCHILDERD | NVT |  | 350400 |  | 344112 - 2552 PLL 55W HF NV | 1 | 2007-01-03 | [11 empty] | 175200 |  |  | PLL 55W 830 (HF) | 1 | 2020-05-08 |  | 55W PLL 830 |  |  |  | 16000 | PLL |  | EVSA PH 1 x PLL 55W LANGW | 1 | 2020-05-08 |  | HFP155 |  |  | 7.00 | 175200
195309 | 178638 | https://lms.nederlandslicht.nl/qr/report/178638 | 52.0587 | 5.2992 | 1489612440 | 4522745892 | TRAAY |  |  | Centrum en Oost | DRIEBERGEN RYSENB | 2007-01-03 | Gemeente Utrechtse Heuvelrug |  |  |  | Gemeente Utrechtse Heuvelrug | In bedrijf | [5 empty] | Nacht | Bemeterd | [38 empty] | 230 - MAST 6 M ST - EL UITL 5 GR | 1 | 2007-01-03 |  | LM ST 6,0 CV EU125020/5 T60 ET Z N6005 | 6.00 | CILINDRISCH | STAAL | 6005 MOSGROEN | GESCHILDERD | NVT |  | 350400 |  | 344112 - 2552 PLL 55W HF NV | 1 | 2007-01-03 | [11 empty] | 175200 |  |  | PLL 55W 830 (HF) | 1 | 2014-01-01 |  | 55W PLL 830 |  |  |  | 16000 | PLL
195310 | 178639 | https://lms.nederlandslicht.nl/qr/report/178639 | 52.0589 | 5.2994 | 1489814040 | 4522882262 | TRAAY |  |  | Centrum en Oost | DRIEBERGEN RYSENB | 2007-01-03 | Gemeente Utrechtse Heuvelrug |  |  |  | Gemeente Utrechtse Heuvelrug | In bedrijf | [5 empty] | Nacht | Bemeterd | [38 empty] | 230 - MAST 6 M ST - EL UITL 5 GR | 1 | 2007-01-03 |  | LM ST 6,0 CV EU125020/5 T60 ET Z N6005 | 6.00 | CILINDRISCH | STAAL | 6005 MOSGROEN | GESCHILDERD | NVT |  | 350400 |  | 344112 - 2552 PLL 55W HF NV | 1 | 2007-01-03 | [11 empty] | 175200 |  |  | PLL 55W 830 (HF) | 1 | 2014-01-01 |  | 55W PLL 830 |  |  |  | 16000 | PLL
195320 | 178640 | https://lms.nederlandslicht.nl/qr/report/178640 | 52.0601 | 5.3027 | 1492028899 | 4524251992 | TRAAY |  |  | Centrum en Oost | DRIEBERGEN RYSENB | 2007-01-03 | Gemeente Utrechtse Heuvelrug |  |  |  | Gemeente Utrechtse Heuvelrug | In bedrijf | [5 empty] | Nacht | Bemeterd | [38 empty] | 230 - MAST 6 M ST - EL UITL 5 GR | 1 | 2007-01-03 |  | LM ST 6,0 CV EU125020/5 T60 ET Z N6005 | 6.00 | CILINDRISCH | STAAL | 6005 MOSGROEN | GESCHILDERD | NVT |  | 350400 |  | 344112 - 2552 PLL 55W HF NV | 1 | 2007-01-03 | [11 empty] | 175200 |  |  | PLL 55W 830 (HF) | 1 | 2014-01-01 |  | 55W PLL 830 |  |  |  | 16000 | PLL
195321 | 178641 | https://lms.nederlandslicht.nl/qr/report/178641 | 52.0603 | 5.303 | 1492246369 | 4524440242 | TRAAY |  |  | Centrum en Oost | DRIEBERGEN RYSENB | 2007-01-03 | Gemeente Utrechtse Heuvelrug |  |  |  | Gemeente Utrechtse Heuvelrug | In bedrijf | [5 empty] | Nacht | Bemeterd | [38 empty] | 230 - MAST 6 M ST - EL UITL 5 GR | 1 | 2007-01-03 |  | LM ST 6,0 CV EU125020/5 T60 ET Z N6005 | 6.00 | CILINDRISCH | STAAL | 6005 MOSGROEN | GESCHILDERD | NVT |  | 350400 |  | 344112 - 2552 PLL 55W HF NV | 1 | 2007-01-03 | [11 empty] | 175200 |  |  | PLL 55W 830 (HF) | 1 | 2014-01-01 |  | 55W PLL 830 |  |  |  | 16000 | PLL
195322 | 178642 | https://lms.nederlandslicht.nl/qr/report/178642 | 52.0603 | 5.3033 | 1492491409 | 4524512352 | TRAAY |  |  | Centrum en Oost | DRIEBERGEN RYSENB | 2007-01-03 | Gemeente Utrechtse Heuvelrug |  |  |  | Gemeente Utrechtse Heuvelrug | In bedrijf | [5 empty] | Nacht | Bemeterd | [38 empty] | 230 - MAST 6 M ST - EL UITL 5 GR | 1 | 2007-01-03 |  | LM ST 6,0 CV EU125020/5 T60 ET Z N6005 | 6.00 | CILINDRISCH | STAAL | 6005 MOSGROEN | GESCHILDERD | NVT |  | 350400 |  | 344112 - 2552 PLL 55W HF NV | 1 | 2007-01-03 | [11 empty] | 175200 |  |  | PLL 55W 830 (HF) | 1 | 2014-01-01 |  | 55W PLL 830 |  |  |  | 16000 | PLL
195323 | 178643 | https://lms.nederlandslicht.nl/qr/report/178643 | 52.0604 | 5.3038 | 1492802429 | 4524597392 | TRAAY |  |  | Centrum en Oost | DRIEBERGEN RYSENB | 2007-01-03 | Gemeente Utrechtse Heuvelrug |  |  |  | Gemeente Utrechtse Heuvelrug | In bedrijf | [5 empty] | Nacht | Bemeterd | [38 empty] | 230 - MAST 6 M ST - EL UITL 5 GR | 1 | 2007-01-03 |  | LM ST 6,0 CV EU125020/5 T60 ET Z N6005 | 6.00 | CILINDRISCH | STAAL | 6005 MOSGROEN | GESCHILDERD | NVT |  | 350400 |  | 344112 - 2552 PLL 55W HF NV | 1 | 2007-01-03 | [11 empty] | 175200 |  |  | PLL 55W 830 (HF) | 1 | 2014-01-01 |  | 55W PLL 830 |  |  |  | 16000 | PLL
195324 | 178644 | https://lms.nederlandslicht.nl/qr/report/178644 | 52.0605 | 5.3041 | 1493015279 | 4524658052 | TRAAY |  |  | Centrum en Oost | DRIEBERGEN RYSENB | 2007-01-03 | Gemeente Utrechtse Heuvelrug |  |  |  | Gemeente Utrechtse Heuvelrug | In bedrijf | [5 empty] | Nacht | Bemeterd | [38 empty] | 230 - MAST 6 M ST - EL UITL 5 GR | 1 | 2007-01-03 |  | LM ST 6,0 CV EU125020/5 T60 ET Z N6005 | 6.00 | CILINDRISCH | STAAL | 6005 MOSGROEN | GESCHILDERD | NVT |  | 350400 |  | 344112 - 2552 PLL 55W HF NV | 1 | 2007-01-03 | [11 empty] | 175200 |  |  | PLL 55W 830 (HF) | 1 | 2014-01-01 |  | 55W PLL 830 |  |  |  | 16000 | PLL
195325 | 178645 | https://lms.nederlandslicht.nl/qr/report/178645 | 52.0605 | 5.3045 | 1493273359 | 4524727172 | TRAAY |  |  | Centrum en Oost | DRIEBERGEN RYSENB | 2007-01-03 | Gemeente Utrechtse Heuvelrug |  |  |  | Gemeente Utrechtse Heuvelrug | In bedrijf | [5 empty] | Nacht | Bemeterd | [38 empty] | 230 - MAST 6 M ST - EL UITL 5 GR | 1 | 2007-01-03 |  | LM ST 6,0 CV EU125020/5 T60 ET Z N6005 | 6.00 | CILINDRISCH | STAAL | 6005 MOSGROEN | GESCHILDERD | NVT |  | 350400 |  | 344112 - 2552 PLL 55W HF NV | 1 | 2007-01-03 | [11 empty] | 175200 |  |  | PLL 55W 830 (HF) | 1 | 2014-01-01 |  | 55W PLL 830 |  |  |  | 16000 | PLL
195326 | 178646 | https://lms.nederlandslicht.nl/qr/report/178646 | 52.0606 | 5.3048 | 1493518769 | 4524800422 | TRAAY |  |  | Centrum en Oost | DRIEBERGEN RYSENB | 2007-01-03 | Gemeente Utrechtse Heuvelrug |  |  |  | Gemeente Utrechtse Heuvelrug | In bedrijf | [5 empty] | Nacht | Bemeterd | [38 empty] | 230 - MAST 6 M ST - EL UITL 5 GR | 1 | 2007-01-03 |  | LM ST 6,0 CV EU125020/5 T60 ET Z N6005 | 6.00 | CILINDRISCH | STAAL | 6005 MOSGROEN | GESCHILDERD | NVT |  | 350400 |  | 344112 - 2552 PLL 55W HF NV | 1 | 2007-01-03 | [11 empty] | 175200 |  |  | PLL 55W 830 (HF) | 1 | 2014-01-01 |  | 55W PLL 830 |  |  |  | 16000 | PLL
195327 | 178647 | https://lms.nederlandslicht.nl/qr/report/178647 | 52.0607 | 5.3052 | 1493766459 | 4524865872 | TRAAY |  |  | Centrum en Oost | DRIEBERGEN RYSENB | 2007-01-03 | Gemeente Utrechtse Heuvelrug |  |  |  | Gemeente Utrechtse Heuvelrug | In bedrijf | [5 empty] | Nacht | Bemeterd | [38 empty] | 230 - MAST 6 M ST - EL UITL 5 GR | 1 | 2007-01-03 |  | LM ST 6,0 CV EU125020/5 T60 ET Z N6005 | 6.00 | CILINDRISCH | STAAL | 6005 MOSGROEN | GESCHILDERD | NVT |  | 350400 |  | 344112 - 2552 PLL 55W HF NV | 1 | 2007-01-03 | [11 empty] | 175200 |  |  | PLL 55W 830 (HF) | 1 | 2014-01-01 |  | 55W PLL 830 |  |  |  | 16000 | PLL
195328 | 178648 | https://lms.nederlandslicht.nl/qr/report/178648 | 52.0607 | 5.3056 | 1494050829 | 4524950992 | TRAAY |  |  | Centrum en Oost | DRIEBERGEN RYSENB | 2007-01-03 | Gemeente Utrechtse Heuvelrug |  |  |  | Gemeente Utrechtse Heuvelrug | In bedrijf | [5 empty] | Nacht | Bemeterd | [38 empty] | 230 - MAST 6 M ST - EL UITL 5 GR | 1 | 2007-01-03 |  | LM ST 6,0 CV EU125020/5 T60 ET Z N6005 | 6.00 | CILINDRISCH | STAAL | 6005 MOSGROEN | GESCHILDERD | NVT |  | 350400 |  | 344112 - 2552 PLL 55W HF NV | 1 | 2007-01-03 | [11 empty] | 175200 |  |  | PLL 55W 830 (HF) | 1 | 2014-01-01 |  | 55W PLL 830 |  |  |  | 16000 | PLL
195329 | 178649 | https://lms.nederlandslicht.nl/qr/report/178649 | 52.0607 | 5.306 | 1494295549 | 4524926132 | TRAAY |  |  | Centrum en Oost | DRIEBERGEN RYSENB | 2007-01-03 | Gemeente Utrechtse Heuvelrug |  |  |  | Gemeente Utrechtse Heuvelrug | In bedrijf | [5 empty] | Nacht | Bemeterd | [38 empty] | 230 - MAST 6 M ST - EL UITL 5 GR | 1 | 2007-01-03 |  | LM ST 6,0 CV EU125020/5 T60 ET Z N6005 | 6.00 | CILINDRISCH | STAAL | 6005 MOSGROEN | GESCHILDERD | NVT |  | 350400 |  | 344112 - 2552 PLL 55W HF NV | 1 | 2007-01-03 | [11 empty] | 175200 |  |  | PLL 55W 830 (HF) | 1 | 2014-01-01 |  | 55W PLL 830 |  |  |  | 16000 | PLL
195330 | 178650 | https://lms.nederlandslicht.nl/qr/report/178650 | 52.0608 | 5.3064 | 1494568419 | 4525085932 | TRAAY |  |  | Centrum en Oost | DRIEBERGEN RYSENB | 2007-01-03 | Gemeente Utrechtse Heuvelrug |  |  |  | Gemeente Utrechtse Heuvelrug | In bedrijf | [5 empty] | Nacht | Bemeterd | [38 empty] | 230 - MAST 6 M ST - EL UITL 5 GR | 1 | 2007-01-03 |  | LM ST 6,0 CV EU125020/5 T60 ET Z N6005 | 6.00 | CILINDRISCH | STAAL | 6005 MOSGROEN | GESCHILDERD | NVT |  | 350400 |  | 344112 - 2552 PLL 55W HF NV | 1 | 2007-01-03 | [11 empty] | 175200 |  |  | PLL 55W 830 (HF) | 1 | 2014-01-01 |  | 55W PLL 830 |  |  |  | 16000 | PLL
195331 | 178651 | https://lms.nederlandslicht.nl/qr/report/178651 | 52.0609 | 5.3068 | 1494829459 | 4525164072 | TRAAY |  |  | Centrum en Oost | DRIEBERGEN RYSENB | 2007-01-03 | Gemeente Utrechtse Heuvelrug |  |  |  | Gemeente Utrechtse Heuvelrug | In bedrijf | [5 empty] | Nacht | Bemeterd | [38 empty] | 230 - MAST 6 M ST - EL UITL 5 GR | 1 | 2007-01-03 |  | LM ST 6,0 CV EU125020/5 T60 ET Z N6005 | 6.00 | CILINDRISCH | STAAL | 6005 MOSGROEN | GESCHILDERD | NVT |  | 350400 |  | 344112 - 2552 PLL 55W HF NV | 1 | 2007-01-03 | [11 empty] | 175200 |  |  | PLL 55W 830 (HF) | 1 | 2014-01-01 |  | 55W PLL 830 |  |  |  | 16000 | PLL
195332 | 178652 | https://lms.nederlandslicht.nl/qr/report/178652 | 52.061 | 5.3071 | 1495077259 | 4525233572 | TRAAY |  |  | Centrum en Oost | DRIEBERGEN RYSENB | 2007-01-03 | Gemeente Utrechtse Heuvelrug |  |  |  | Gemeente Utrechtse Heuvelrug | In bedrijf | [5 empty] | Nacht | Bemeterd | [38 empty] | 230 - MAST 6 M ST - EL UITL 5 GR | 1 | 2007-01-03 |  | LM ST 6,0 CV EU125020/5 T60 ET Z N6005 | 6.00 | CILINDRISCH | STAAL | 6005 MOSGROEN | GESCHILDERD | NVT |  | 350400 |  | 344112 - 2552 PLL 55W HF NV | 1 | 2007-01-03 | [11 empty] | 175200 |  |  | PLL 55W 830 (HF) | 1 | 2014-01-01 |  | 55W PLL 830 |  |  |  | 16000 | PLL
195333 | 178653 | https://lms.nederlandslicht.nl/qr/report/178653 | 52.061 | 5.3075 | 1495349559 | 4525306072 | TRAAY |  |  | Centrum en Oost | DRIEBERGEN RYSENB | 2007-01-03 | Gemeente Utrechtse Heuvelrug |  |  |  | Gemeente Utrechtse Heuvelrug | In bedrijf | [5 empty] | Nacht | Bemeterd | [38 empty] | 230 - MAST 6 M ST - EL UITL 5 GR | 1 | 2007-01-03 |  | LM ST 6,0 CV EU125020/5 T60 ET Z N6005 | 6.00 | CILINDRISCH | STAAL | 6005 MOSGROEN | GESCHILDERD | NVT |  | 350400 |  | 344112 - 2552 PLL 55W HF NV | 1 | 2007-01-03 | [11 empty] | 175200 |  |  | PLL 55W 830 (HF) | 1 | 2021-01-04 |  | 55W PLL 830 |  |  |  | 16000 | PLL
195334 | 178654 | https://lms.nederlandslicht.nl/qr/report/178654 | 52.0611 | 5.3079 | 1495628759 | 4525398072 | TRAAY |  |  | Centrum en Oost | DRIEBERGEN RYSENB | 2007-01-03 | Gemeente Utrechtse Heuvelrug |  |  |  | Gemeente Utrechtse Heuvelrug | In bedrijf | [5 empty] | Nacht | Bemeterd | [38 empty] | 230 - MAST 6 M ST - EL UITL 5 GR | 1 | 2007-01-03 |  | LM ST 6,0 CV EU125020/5 T60 ET Z N6005 | 6.00 | CILINDRISCH | STAAL | 6005 MOSGROEN | GESCHILDERD | NVT |  | 350400 |  | 344112 - 2552 PLL 55W HF NV | 1 | 2007-01-03 | [11 empty] | 175200 |  |  | PLL 55W 830 (HF) | 1 | 2020-11-20 |  | 55W PLL 830 |  |  |  | 16000 | PLL
195335 | 178655 | https://lms.nederlandslicht.nl/qr/report/178655 | 52.0612 | 5.3083 | 1495856169 | 4525518652 | TRAAY |  |  | Centrum en Oost | DRIEBERGEN RYSENB | 2007-01-03 | Gemeente Utrechtse Heuvelrug |  |  |  | Gemeente Utrechtse Heuvelrug | In bedrijf | [5 empty] | Nacht | Bemeterd | [38 empty] | 230 - MAST 6 M ST - EL UITL 5 GR | 1 | 2007-01-03 |  | LM ST 6,0 CV EU125020/5 T60 ET Z N6005 | 6.00 | CILINDRISCH | STAAL | 6005 MOSGROEN | GESCHILDERD | NVT |  | 350400 |  | 344112 - 2552 PLL 55W HF NV | 1 | 2007-01-03 | [11 empty] | 175200 |  |  | PLL 55W 830 (HF) | 1 | 2014-01-01 |  | 55W PLL 830 |  |  |  | 16000 | PLL
195336 | 178656 | https://lms.nederlandslicht.nl/qr/report/178656 | 52.0614 | 5.3085 | 1496059859 | 4525680572 | TRAAY |  |  | Centrum en Oost | DRIEBERGEN RYSENB | 2007-01-03 | Gemeente Utrechtse Heuvelrug |  |  |  | Gemeente Utrechtse Heuvelrug | In bedrijf | [5 empty] | Nacht | Bemeterd | [38 empty] | 230 - MAST 6 M ST - EL UITL 5 GR | 1 | 2007-01-03 |  | LM ST 6,0 CV EU125020/5 T60 ET Z N6005 | 6.00 | CILINDRISCH | STAAL | 6005 MOSGROEN | GESCHILDERD | NVT |  | 350400 |  | 344112 - 2552 PLL 55W HF NV | 1 | 2007-01-03 | [11 empty] | 175200 |  |  | PLL 55W 830 (HF) | 1 | 2021-11-29 |  | 55W PLL 830 |  |  |  | 16000 | PLL |  | EVSA PH 1 x PLL 55W LANGW | 1 | 2021-11-29 |  | HFP155 |  |  | 7.00 | 175200
195337 | 178657 | https://lms.nederlandslicht.nl/qr/report/178657 | 52.0614 | 5.3087 | 1496147089 | 4525743582 | TRAAY |  |  | Centrum en Oost | DRIEBERGEN RYSENB | 2007-01-03 | Gemeente Utrechtse Heuvelrug |  |  |  | Gemeente Utrechtse Heuvelrug | In bedrijf | [5 empty] | Nacht | Bemeterd | [38 empty] | PM AL 4,0 T60 PE | 1 | 2016-01-01 |  | PM ST 3,5 CO T60 ET N7009 | 4.00 | CONISCH | ALUMINIUM | NVT | NVT | NVT |  | 350400 |  | 322512 - 2000 PLL 24W HF NV RAL9005 | 1 | 2016-01-01 | [11 empty] | 175200 |  |  | PLL 24W 830 (HF) | 1 | 2021-11-29 |  | 24W PLL 830 |  |  | 24.00 | 16000 | PLL
195338 | 178658 | https://lms.nederlandslicht.nl/qr/report/178658 | 52.0436 | 5.3775 | 1543348588 | 4505908504 | TRAAY |  |  | Centrum en Oost | DRIEBERGEN RYSENB | 2007-01-03 | Gemeente Utrechtse Heuvelrug |  |  |  | Gemeente Utrechtse Heuvelrug | In bedrijf | [5 empty] | Nacht | Bemeterd | [38 empty] | 286 - MAST 3,5 M ST CONIC | 1 | 2007-01-03 |  | PM ST 3,5 CO T60 ET N7009 | 3.50 | CONISCH | STAAL | 7009 GRIJS GROEN | GESCHILDERD | NVT |  | 350400 |  | 389112 - CDS 580 TP DF CDO-TT 70W NV RAL 7009 | 1 | 2009-01-01 | [11 empty] | 175200 |  |  | CDO-TT 70W 828 (VSA SON) | 1 | 2014-01-01 |  | 70W CDO-TT |  |  |  | 12000 | SON
195339 | 178659 | https://lms.nederlandslicht.nl/qr/report/178659 | 52.0616 | 5.3088 | 1496263799 | 4525873332 | TRAAY |  |  | Centrum en Oost | DRIEBERGEN RYSENB | 2007-01-03 | Gemeente Utrechtse Heuvelrug |  |  |  | Gemeente Utrechtse Heuvelrug | In bedrijf | [5 empty] | Nacht | Bemeterd | [38 empty] | 286 - MAST 3,5 M ST CONIC | 1 | 2007-01-03 |  | PM ST 3,5 CO T60 ET N7009 | 3.50 | CONISCH | STAAL | 7009 GRIJS GROEN | GESCHILDERD | NVT |  | 350400 |  | 389112 - CDS 580 TP DF CDO-TT 70W NV RAL 7009 | 1 | 2009-01-01 | [11 empty] | 175200 |  |  | CDO-TT 70W 828 (VSA SON) | 1 | 2021-11-29 |  | 70W CDO-TT |  |  |  | 12000 | SON
195340 | 178660 | https://lms.nederlandslicht.nl/qr/report/178660 | 52.0616 | 5.309 | 1496397039 | 4525964342 | TRAAY |  |  | Centrum en Oost | DRIEBERGEN RYSENB | 2007-01-03 | Gemeente Utrechtse Heuvelrug |  |  |  | Gemeente Utrechtse Heuvelrug | In bedrijf | [5 empty] | Nacht | Bemeterd | [38 empty] | 286 - MAST 3,5 M ST CONIC | 1 | 2007-01-03 |  | PM ST 3,5 CO T60 ET N7009 | 3.50 | CONISCH | STAAL | 7009 GRIJS GROEN | GESCHILDERD | NVT |  | 350400 |  | 389112 - CDS 580 TP DF CDO-TT 70W NV RAL 7009 | 1 | 2007-01-03 | [11 empty] | 175200 |  |  | CDO-TT 70W 828 (VSA SON) | 1 | 2020-03-24 |  | 70W CDO-TT |  |  |  | 12000 | SON
195341 | 178661 | https://lms.nederlandslicht.nl/qr/report/178661 | 52.0617 | 5.3094 | 1496618979 | 4526078202 | TRAAY |  |  | Centrum en Oost | DRIEBERGEN RYSENB | 2007-01-03 | Gemeente Utrechtse Heuvelrug |  |  |  | Gemeente Utrechtse Heuvelrug | In bedrijf | [5 empty] | Nacht | Bemeterd | [38 empty] | 286 - MAST 3,5 M ST CONIC | 1 | 2007-01-03 |  | PM ST 3,5 CO T60 ET N7009 | 3.50 | CONISCH | STAAL | 7009 GRIJS GROEN | GESCHILDERD | NVT |  | 350400 |  | 389112 - CDS 580 TP DF CDO-TT 70W NV RAL 7009 | 1 | 2007-01-03 | [11 empty] | 175200 |  |  | CDO-TT 70W 828 (VSA SON) | 1 | 2021-07-30 |  | 70W CDO-TT |  |  |  | 12000 | SON
195342 | 178662 | https://lms.nederlandslicht.nl/qr/report/178662 | 52.062 | 5.3095 | 1496706419 | 4526355662 | TRAAY |  |  | Centrum en Oost | DRIEBERGEN RYSENB | 2007-01-03 | Gemeente Utrechtse Heuvelrug |  |  |  | Gemeente Utrechtse Heuvelrug | In bedrijf | [5 empty] | Nacht | Bemeterd | [38 empty] | 286 - MAST 3,5 M ST CONIC | 1 | 2007-01-03 |  | PM ST 3,5 CO T60 ET N7009 | 3.50 | CONISCH | STAAL | 7009 GRIJS GROEN | GESCHILDERD | NVT |  | 350400 |  | PHIL BDS470 CITY SPIRIT CONE | 1 | 2015-01-01 | [11 empty] | 175200 |  |  | LED | 1 | 2015-01-01 |  | LED |  |  | 30.00 | 100000 | LED
195343 | 178663 | https://lms.nederlandslicht.nl/qr/report/178663 | 52.0621 | 5.3098 | 1496902749 | 4526451482 | TRAAY |  |  | Centrum en Oost | DRIEBERGEN RYSENB | 2007-01-03 | Gemeente Utrechtse Heuvelrug |  |  |  | Gemeente Utrechtse Heuvelrug | In bedrijf | [5 empty] | Nacht | Bemeterd | [38 empty] | 286 - MAST 3,5 M ST CONIC | 1 | 2007-01-03 |  | PM ST 3,5 CO T60 ET N7009 | 3.50 | CONISCH | STAAL | 7009 GRIJS GROEN | GESCHILDERD | NVT |  | 350400 |  | 389112 - CDS 580 TP DF CDO-TT 70W NV RAL 7009 | 1 | 2007-01-03 | [11 empty] | 175200 |  |  | CDO-TT 70W 828 (VSA SON) | 1 | 2021-11-29 |  | 70W CDO-TT |  |  |  | 12000 | SON
195344 | 178664 | https://lms.nederlandslicht.nl/qr/report/178664 | 52.0623 | 5.3098 | 1496925679 | 4526692862 | TRAAY |  |  | Centrum en Oost | DRIEBERGEN RYSENB | 2007-01-03 | Gemeente Utrechtse Heuvelrug |  |  |  | Gemeente Utrechtse Heuvelrug | In bedrijf | [5 empty] | Nacht | Bemeterd | [38 empty] | 286 - MAST 3,5 M ST CONIC | 1 | 2007-01-03 |  | PM ST 3,5 CO T60 ET N7009 | 3.50 | CONISCH | STAAL | 7009 GRIJS GROEN | GESCHILDERD | NVT |  | 350400 |  | PHIL BDS470 CITY SPIRIT CONE | 1 | 2015-01-01 | [11 empty] | 175200 |  |  | LED | 1 | 2015-01-01 |  | LED |  |  | 30.00 | 100000 | LED
195345 | 178665 | https://lms.nederlandslicht.nl/qr/report/178665 | 52.0624 | 5.3101 | 1497106859 | 4526800072 | TRAAY |  |  | Centrum en Oost | DRIEBERGEN RYSENB | 2007-01-03 | Gemeente Utrechtse Heuvelrug |  |  |  | Gemeente Utrechtse Heuvelrug | In bedrijf | [5 empty] | Nacht | Bemeterd | [38 empty] | 286 - MAST 3,5 M ST CONIC | 1 | 2007-01-03 |  | PM ST 3,5 CO T60 ET N7009 | 3.50 | CONISCH | STAAL | 7009 GRIJS GROEN | GESCHILDERD | NVT |  | 350400 |  | 389112 - CDS 580 TP DF CDO-TT 70W NV RAL 7009 | 1 | 2007-01-03 | [11 empty] | 175200 |  |  | CDO-TT 70W 828 (VSA SON) | 1 | 2022-01-14 |  | 70W CDO-TT |  |  |  | 12000 | SON
195346 | 178666 | https://lms.nederlandslicht.nl/qr/report/178666 | 52.0626 | 5.3101 | 1497147399 | 4527063772 | TRAAY |  |  | Centrum en Oost | DRIEBERGEN RYSENB | 2007-01-03 | Gemeente Utrechtse Heuvelrug |  |  |  | Gemeente Utrechtse Heuvelrug | In bedrijf | [5 empty] | Nacht | Bemeterd | [38 empty] | 286 - MAST 3,5 M ST CONIC | 1 | 2007-01-03 |  | PM ST 3,5 CO T60 ET N7009 | 3.50 | CONISCH | STAAL | 7009 GRIJS GROEN | GESCHILDERD | NVT |  | 350400 |  | 389112 - CDS 580 TP DF CDO-TT 70W NV RAL 7009 | 1 | 2007-01-03 | [11 empty] | 175200 |  |  | CDO-TT 70W 828 (VSA SON) | 1 | 2014-01-01 |  | 70W CDO-TT |  |  |  | 12000 | SON
195347 | 178667 | https://lms.nederlandslicht.nl/qr/report/178667 | 52.0628 | 5.3104 | 1497299159 | 4527261572 | TRAAY |  |  | Centrum en Oost | DRIEBERGEN RYSENB | 2007-01-03 | Gemeente Utrechtse Heuvelrug |  |  |  | Gemeente Utrechtse Heuvelrug | In bedrijf | [5 empty] | Nacht | Bemeterd | [38 empty] | 286 - MAST 3,5 M ST CONIC | 1 | 2007-01-03 |  | PM ST 3,5 CO T60 ET N7009 | 3.50 | CONISCH | STAAL | 7009 GRIJS GROEN | GESCHILDERD | NVT |  | 350400 |  | 389112 - CDS 580 TP DF CDO-TT 70W NV RAL 7009 | 1 | 2007-01-03 | [11 empty] | 175200 |  |  | CDO-TT 70W 828 (VSA SON) | 1 | 2014-01-01 |  | 70W CDO-TT |  |  |  | 12000 | SON
195348 | 178668 | https://lms.nederlandslicht.nl/qr/report/178668 | 52.0628 | 5.3105 | 1497383099 | 4527233152 | TRAAY |  |  | Centrum en Oost | DRIEBERGEN RYSENB | 2007-01-03 | Gemeente Utrechtse Heuvelrug |  |  |  | Gemeente Utrechtse Heuvelrug | In bedrijf | [5 empty] | Nacht | Bemeterd | [38 empty] | 286 - MAST 3,5 M ST CONIC | 1 | 2007-01-03 |  | PM ST 3,5 CO T60 ET N7009 | 3.50 | CONISCH | STAAL | 7009 GRIJS GROEN | GESCHILDERD | NVT |  | 350400 |  | 389112 - CDS 580 TP DF CDO-TT 70W NV RAL 7009 | 1 | 2007-01-03 | [11 empty] | 175200 |  |  | CDO-TT 70W 828 (VSA SON) | 1 | 2014-01-01 |  | 70W CDO-TT |  |  |  | 12000 | SON
195349 | 178669 | https://lms.nederlandslicht.nl/qr/report/178669 | 52.063 | 5.3105 | 1497407539 | 4527432732 | TRAAY |  |  | Centrum en Oost | DRIEBERGEN RYSENB | 2007-01-03 | Gemeente Utrechtse Heuvelrug |  |  |  | Gemeente Utrechtse Heuvelrug | In bedrijf | [5 empty] | Nacht | Bemeterd | [38 empty] | 230 - MAST 6 M ST - EL UITL 5 GR | 1 | 2007-01-03 |  | LM ST 6,0 CV EU125020/5 T60 ET Z N6005 | 6.00 | CILINDRISCH | STAAL | 6005 MOSGROEN | GESCHILDERD | NVT |  | 350400 |  | 344112 - 2552 PLL 55W HF NV | 1 | 2007-01-03 | [11 empty] | 175200 |  |  | PLL 55W 830 (HF) | 1 | 2014-01-01 |  | 55W PLL 830 |  |  |  | 16000 | PLL
196919 | 178670 | https://lms.nederlandslicht.nl/qr/report/178670 | 52.0542 | 5.2882 | 1482092260 | 4517703372 | TRAAY |  |  | Centrum en Oost | DRIEBERGEN RYSENB | 2007-04-10 | Gemeente Utrechtse Heuvelrug |  |  |  | Gemeente Utrechtse Heuvelrug | In bedrijf | [5 empty] | Nacht | Bemeterd | [38 empty] | 230 - MAST 6 M ST - EL UITL 5 GR | 1 | 2007-04-10 |  | LM ST 6,0 CV EU125020/5 T60 ET Z N6005 | 6.00 | CILINDRISCH | STAAL | 6005 MOSGROEN | GESCHILDERD | NVT |  | 350400 |  | 344112 - 2552 PLL 55W HF NV | 1 | 2007-04-10 | [11 empty] | 175200 |  |  | PLL 55W 830 (HF) | 1 | 2014-01-01 |  | 55W PLL 830 |  |  |  | 16000 | PLL
196920 | 178671 | https://lms.nederlandslicht.nl/qr/report/178671 | 52.0542 | 5.2885 | 1482292570 | 4517743602 | TRAAY |  |  | Centrum en Oost | DRIEBERGEN RYSENB | 2007-04-10 | Gemeente Utrechtse Heuvelrug |  |  |  | Gemeente Utrechtse Heuvelrug | In bedrijf | [5 empty] | Nacht | Bemeterd | [38 empty] | 6.0 uithoudermast enkel conisch Aluminium | 1 | 2021-02-18 |  |  | 6.00 | CONISCH | ALUMINIUM |  |  |  |  | 350400 |  | IRIS 2550 1XPLL 24W R9005 EVSA | 1 | 2021-02-18 |  | IRIS 2550 1XPLL 24W R9005 EVSA | INDAL |  |  |  |  | 7035 LICHTGRIJS |  |  |  | 175200 |  |  | PLL 24W 830 (HF) | 1 | 2021-02-18 |  | 24W PLL 830 |  |  | 24.00 | 16000 | PLL |  | EVSA PH 1 x PL-T/C/L/TL5C 22-42W VIERK | 1 | 2021-02-18 |  | HFP22-42 |  |  | 3.00 | 175200
196921 | 178672 | https://lms.nederlandslicht.nl/qr/report/178672 | 52.0544 | 5.2887 | 1482404300 | 4517917832 | TRAAY |  |  | Centrum en Oost | DRIEBERGEN RYSENB | 2007-04-10 | Gemeente Utrechtse Heuvelrug |  |  |  | Gemeente Utrechtse Heuvelrug | In bedrijf | [5 empty] | Nacht | Bemeterd | [38 empty] | 230 - MAST 6 M ST - EL UITL 5 GR | 1 | 2007-04-10 |  | LM ST 6,0 CV EU125020/5 T60 ET Z N6005 | 6.00 | CILINDRISCH | STAAL | 6005 MOSGROEN | GESCHILDERD | NVT |  | 350400 |  | 344112 - 2552 PLL 55W HF NV | 1 | 2007-04-10 | [11 empty] | 175200 |  |  | PLL 55W 830 (HF) | 1 | 2014-01-01 |  | 55W PLL 830 |  |  |  | 16000 | PLL
196922 | 178673 | https://lms.nederlandslicht.nl/qr/report/178673 | 52.0545 | 5.289 | 1482649360 | 4517987772 | TRAAY |  |  | Centrum en Oost | DRIEBERGEN RYSENB | 2007-04-10 | Gemeente Utrechtse Heuvelrug |  |  |  | Gemeente Utrechtse Heuvelrug | In bedrijf | [5 empty] | Nacht | Bemeterd | [38 empty] | 230 - MAST 6 M ST - EL UITL 5 GR | 1 | 2007-04-10 |  | LM ST 6,0 CV EU125020/5 T60 ET Z N6005 | 6.00 | CILINDRISCH | STAAL | 6005 MOSGROEN | GESCHILDERD | NVT |  | 350400 |  | 344112 - 2552 PLL 55W HF NV | 1 | 2011-04-01 | [11 empty] | 175200 |  |  | PLL 55W 830 (HF) | 1 | 2020-02-04 |  | 55W PLL 830 |  |  |  | 16000 | PLL |  | EVSA PH 1 x PLL 55W LANGW | 1 | 2020-01-13 |  | HFP155 |  |  | 7.00 | 175200
196924 | 178674 | https://lms.nederlandslicht.nl/qr/report/178674 | 52.0546 | 5.2892 | 1482806050 | 4518199412 | TRAAY |  |  | Centrum en Oost | DRIEBERGEN RYSENB | 2007-04-10 | Gemeente Utrechtse Heuvelrug |  |  |  | Gemeente Utrechtse Heuvelrug | In bedrijf | [5 empty] | Nacht | Bemeterd | [38 empty] | 230 - MAST 6 M ST - EL UITL 5 GR | 1 | 2007-04-10 |  | LM ST 6,0 CV EU125020/5 T60 ET Z N6005 | 6.00 | CILINDRISCH | STAAL | 6005 MOSGROEN | GESCHILDERD | NVT |  | 350400 |  | 344112 - 2552 PLL 55W HF NV | 1 | 2007-04-10 | [11 empty] | 175200 |  |  | PLL 55W 830 (HF) | 1 | 2014-01-01 |  | 55W PLL 830 |  |  |  | 16000 | PLL
196925 | 178675 | https://lms.nederlandslicht.nl/qr/report/178675 | 52.0546 | 5.2895 | 1482994900 | 4518149372 | TRAAY |  |  | Centrum en Oost | DRIEBERGEN RYSENB | 2007-04-10 | Gemeente Utrechtse Heuvelrug |  |  |  | Gemeente Utrechtse Heuvelrug | In bedrijf | [5 empty] | Nacht | Bemeterd | [38 empty] | 230 - MAST 6 M ST - EL UITL 5 GR | 1 | 2007-04-10 |  | LM ST 6,0 CV EU125020/5 T60 ET Z N6005 | 6.00 | CILINDRISCH | STAAL | 6005 MOSGROEN | GESCHILDERD | NVT |  | 350400 |  | 344112 - 2552 PLL 55W HF NV | 1 | 2007-04-10 | [11 empty] | 175200 |  |  | PLL 55W 830 (HF) | 1 | 2014-01-01 |  | 55W PLL 830 |  |  |  | 16000 | PLL
196926 | 178676 | https://lms.nederlandslicht.nl/qr/report/178676 | 52.0548 | 5.2896 | 1483048910 | 4518346042 | TRAAY |  |  | Centrum en Oost | DRIEBERGEN RYSENB | 2007-04-10 | Gemeente Utrechtse Heuvelrug |  |  |  | Gemeente Utrechtse Heuvelrug | In bedrijf | [5 empty] | Nacht | Bemeterd | [38 empty] | 230 - MAST 6 M ST - EL UITL 5 GR | 1 | 2007-04-10 |  | LM ST 6,0 CV EU125020/5 T60 ET Z N6005 | 6.00 | CILINDRISCH | STAAL | 6005 MOSGROEN | GESCHILDERD | NVT |  | 350400 |  | 344112 - 2552 PLL 55W HF NV | 1 | 2007-04-10 | [11 empty] | 175200 |  |  | PLL 55W 830 (HF) | 1 | 2014-01-01 |  | 55W PLL 830 |  |  |  | 16000 | PLL
196927 | 178677 | https://lms.nederlandslicht.nl/qr/report/178677 | 52.0548 | 5.29 | 1483302740 | 4518416972 | TRAAY |  |  | Centrum en Oost | DRIEBERGEN RYSENB | 2007-04-10 | Gemeente Utrechtse Heuvelrug |  |  |  | Gemeente Utrechtse Heuvelrug | In bedrijf | [5 empty] | Nacht | Bemeterd | [38 empty] | 230 - MAST 6 M ST - EL UITL 5 GR | 1 | 2007-04-10 |  | LM ST 6,0 CV EU125020/5 T60 ET Z N6005 | 6.00 | CILINDRISCH | STAAL | 6005 MOSGROEN | GESCHILDERD | NVT |  | 350400 |  | 344112 - 2552 PLL 55W HF NV | 1 | 2007-04-10 | [11 empty] | 175200 |  |  | PLL 55W 830 (HF) | 1 | 2014-01-01 |  | 55W PLL 830 |  |  |  | 16000 | PLL
196928 | 178678 | https://lms.nederlandslicht.nl/qr/report/178678 | 52.055 | 5.29 | 1483345800 | 4518543642 | TRAAY |  |  | Centrum en Oost | DRIEBERGEN RYSENB | 2007-04-10 | Gemeente Utrechtse Heuvelrug |  |  |  | Gemeente Utrechtse Heuvelrug | In bedrijf | [5 empty] | Nacht | Bemeterd | [38 empty] | 230 - MAST 6 M ST - EL UITL 5 GR | 1 | 2007-04-10 |  | LM ST 6,0 CV EU125020/5 T60 ET Z N6005 | 6.00 | CILINDRISCH | STAAL | 6005 MOSGROEN | GESCHILDERD | NVT |  | 350400 |  | 344112 - 2552 PLL 55W HF NV | 1 | 2007-04-10 | [11 empty] | 175200 |  |  | PLL 55W 830 (HF) | 1 | 2014-01-01 |  | 55W PLL 830 |  |  |  | 16000 | PLL
196929 | 178679 | https://lms.nederlandslicht.nl/qr/report/178679 | 52.0551 | 5.2906 | 1483710760 | 4518692172 | TRAAY |  |  | Centrum en Oost | DRIEBERGEN RYSENB | 2007-04-10 | Gemeente Utrechtse Heuvelrug |  |  |  | Gemeente Utrechtse Heuvelrug | In bedrijf | [5 empty] | Nacht | Bemeterd | [38 empty] | 230 - MAST 6 M ST - EL UITL 5 GR | 1 | 2007-04-10 |  | LM ST 6,0 CV EU125020/5 T60 ET Z N6005 | 6.00 | CILINDRISCH | STAAL | 6005 MOSGROEN | GESCHILDERD | NVT |  | 350400 |  | 344112 - 2552 PLL 55W HF NV | 1 | 2007-04-10 | [11 empty] | 175200 |  |  | PLL 55W 830 (HF) | 1 | 2014-01-01 |  | 55W PLL 830 |  |  |  | 16000 | PLL
196930 | 178680 | https://lms.nederlandslicht.nl/qr/report/178680 | 52.0552 | 5.2909 | 1483922150 | 4518832132 | TRAAY |  |  | Centrum en Oost | DRIEBERGEN RYSENB | 2007-04-10 | Gemeente Utrechtse Heuvelrug |  |  |  | Gemeente Utrechtse Heuvelrug | In bedrijf | [5 empty] | Nacht | Bemeterd | [38 empty] | 230 - MAST 6 M ST - EL UITL 5 GR | 1 | 2007-04-10 |  | LM ST 6,0 CV EU125020/5 T60 ET Z N6005 | 6.00 | CILINDRISCH | STAAL | 6005 MOSGROEN | GESCHILDERD | NVT |  | 350400 |  | 344112 - 2552 PLL 55W HF NV | 1 | 2007-04-10 | [11 empty] | 175200 |  |  | PLL 55W 830 (HF) | 1 | 2014-01-01 |  | 55W PLL 830 |  |  |  | 16000 | PLL
196931 | 178681 | https://lms.nederlandslicht.nl/qr/report/178681 | 52.0554 | 5.291 | 1483997860 | 4519005372 | TRAAY |  |  | Centrum en Oost | DRIEBERGEN RYSENB | 2007-04-10 | Gemeente Utrechtse Heuvelrug |  |  |  | Gemeente Utrechtse Heuvelrug | In bedrijf | [5 empty] | Nacht | Bemeterd | [38 empty] | 230 - MAST 6 M ST - EL UITL 5 GR | 1 | 2007-04-10 |  | LM ST 6,0 CV EU125020/5 T60 ET Z N6005 | 6.00 | CILINDRISCH | STAAL | 6005 MOSGROEN | GESCHILDERD | NVT |  | 350400 |  | 344112 - 2552 PLL 55W HF NV | 1 | 2007-04-10 | [11 empty] | 175200 |  |  | PLL 55W 830 (HF) | 1 | 2014-01-01 |  | 55W PLL 830 |  |  |  | 16000 | PLL
196932 | 178682 | https://lms.nederlandslicht.nl/qr/report/178682 | 52.0554 | 5.2914 | 1484294700 | 4519077592 | TRAAY |  |  | Centrum en Oost | DRIEBERGEN RYSENB | 2007-04-10 | Gemeente Utrechtse Heuvelrug |  |  |  | Gemeente Utrechtse Heuvelrug | In bedrijf | [5 empty] | Nacht | Bemeterd | [38 empty] | 230 - MAST 6 M ST - EL UITL 5 GR | 1 | 2007-04-10 |  | LM ST 6,0 CV EU125020/5 T60 ET Z N6005 | 6.00 | CILINDRISCH | STAAL | 6005 MOSGROEN | GESCHILDERD | NVT |  | 350400 |  | 344112 - 2552 PLL 55W HF NV | 1 | 2007-04-10 | [11 empty] | 175200 |  |  | PLL 55W 830 (HF) | 1 | 2014-01-01 |  | 55W PLL 830 |  |  |  | 16000 | PLL
196933 | 178683 | https://lms.nederlandslicht.nl/qr/report/178683 | 52.0557 | 5.2917 | 1484465390 | 4519326272 | TRAAY |  |  | Centrum en Oost | DRIEBERGEN RYSENB | 2007-04-10 | Gemeente Utrechtse Heuvelrug |  |  |  | Gemeente Utrechtse Heuvelrug | In bedrijf | [5 empty] | Nacht | Bemeterd | [38 empty] | 230 - MAST 6 M ST - EL UITL 5 GR | 1 | 2007-04-10 |  | LM ST 6,0 CV EU125020/5 T60 ET Z N6005 | 6.00 | CILINDRISCH | STAAL | 6005 MOSGROEN | GESCHILDERD | NVT |  | 350400 |  | 344112 - 2552 PLL 55W HF NV | 1 | 2007-04-10 | [11 empty] | 175200 |  |  | PLL 55W 830 (HF) | 1 | 2014-01-01 |  | 55W PLL 830 |  |  |  | 16000 | PLL
196934 | 178684 | https://lms.nederlandslicht.nl/qr/report/178684 | 52.0557 | 5.2919 | 1484655410 | 4519321452 | TRAAY |  |  | Centrum en Oost | DRIEBERGEN RYSENB | 2007-04-10 | Gemeente Utrechtse Heuvelrug |  |  |  | Gemeente Utrechtse Heuvelrug | In bedrijf | [5 empty] | Nacht | Bemeterd | [38 empty] | 230 - MAST 6 M ST - EL UITL 5 GR | 1 | 2007-04-10 |  | LM ST 6,0 CV EU125020/5 T60 ET Z N6005 | 6.00 | CILINDRISCH | STAAL | 6005 MOSGROEN | GESCHILDERD | NVT |  | 350400 |  | 344112 - 2552 PLL 55W HF NV | 1 | 2007-04-10 | [11 empty] | 175200 |  |  | PLL 55W 830 (HF) | 1 | 2014-01-01 |  | 55W PLL 830 |  |  |  | 16000 | PLL
196935 | 178685 | https://lms.nederlandslicht.nl/qr/report/178685 | 52.0558 | 5.2921 | 1484796580 | 4519530772 | TRAAY |  |  | Centrum en Oost | DRIEBERGEN RYSENB | 2007-04-10 | Gemeente Utrechtse Heuvelrug |  |  |  | Gemeente Utrechtse Heuvelrug | In bedrijf | [5 empty] | Nacht | Bemeterd | [38 empty] | 230 - MAST 6 M ST - EL UITL 5 GR | 1 | 2007-04-10 |  | LM ST 6,0 CV EU125020/5 T60 ET Z N6005 | 6.00 | CILINDRISCH | STAAL | 6005 MOSGROEN | GESCHILDERD | NVT |  | 350400 |  | 344112 - 2552 PLL 55W HF NV | 1 | 2007-04-10 | [11 empty] | 175200 |  |  | PLL 55W 830 (HF) | 1 | 2014-01-01 |  | 55W PLL 830 |  |  |  | 16000 | PLL
196936 | 178686 | https://lms.nederlandslicht.nl/qr/report/178686 | 52.0558 | 5.2924 | 1484960760 | 4519526512 | TRAAY |  |  | Centrum en Oost | DRIEBERGEN RYSENB | 2007-04-10 | Gemeente Utrechtse Heuvelrug |  |  |  | Gemeente Utrechtse Heuvelrug | In bedrijf | [5 empty] | Nacht | Bemeterd | [38 empty] | 230 - MAST 6 M ST - EL UITL 5 GR | 1 | 2007-04-10 |  | LM ST 6,0 CV EU125020/5 T60 ET Z N6005 | 6.00 | CILINDRISCH | STAAL | 6005 MOSGROEN | GESCHILDERD | NVT |  | 350400 |  | 344112 - 2552 PLL 55W HF NV | 1 | 2007-04-10 | [11 empty] | 175200 |  |  | PLL 55W 830 (HF) | 1 | 2014-01-01 |  | 55W PLL 830 |  |  |  | 16000 | PLL
196937 | 178687 | https://lms.nederlandslicht.nl/qr/report/178687 | 52.056 | 5.2926 | 1485082940 | 4519726462 | TRAAY |  |  | Centrum en Oost | DRIEBERGEN RYSENB | 2007-04-10 | Gemeente Utrechtse Heuvelrug |  |  |  | Gemeente Utrechtse Heuvelrug | In bedrijf | [5 empty] | Nacht | Bemeterd | [38 empty] | 230 - MAST 6 M ST - EL UITL 5 GR | 1 | 2007-04-10 |  | LM ST 6,0 CV EU125020/5 T60 ET Z N6005 | 6.00 | CILINDRISCH | STAAL | 6005 MOSGROEN | GESCHILDERD | NVT |  | 350400 |  | 344112 - 2552 PLL 55W HF NV | 1 | 2007-04-10 | [11 empty] | 175200 |  |  | PLL 55W 830 (HF) | 1 | 2014-01-01 |  | 55W PLL 830 |  |  |  | 16000 | PLL
196938 | 178688 | https://lms.nederlandslicht.nl/qr/report/178688 | 52.056 | 5.2929 | 1485327790 | 4519753652 | TRAAY |  |  | Centrum en Oost | DRIEBERGEN RYSENB | 2007-04-10 | Gemeente Utrechtse Heuvelrug |  |  |  | Gemeente Utrechtse Heuvelrug | In bedrijf | [5 empty] | Nacht | Bemeterd | [38 empty] | 230 - MAST 6 M ST - EL UITL 5 GR | 1 | 2007-04-10 |  | LM ST 6,0 CV EU125020/5 T60 ET Z N6005 | 6.00 | CILINDRISCH | STAAL | 6005 MOSGROEN | GESCHILDERD | NVT |  | 350400 |  | 344112 - 2552 PLL 55W HF NV | 1 | 2007-04-10 | [11 empty] | 175200 |  |  | PLL 55W 830 (HF) | 1 | 2014-01-01 |  | 55W PLL 830 |  |  |  | 16000 | PLL
196939 | 178689 | https://lms.nederlandslicht.nl/qr/report/178689 | 52.0563 | 5.2931 | 1485458910 | 4519989232 | TRAAY |  |  | Centrum en Oost | DRIEBERGEN RYSENB | 2007-04-10 | Gemeente Utrechtse Heuvelrug |  |  |  | Gemeente Utrechtse Heuvelrug | In bedrijf | [5 empty] | Nacht | Bemeterd | [38 empty] | 230 - MAST 6 M ST - EL UITL 5 GR | 1 | 2007-04-10 |  | LM ST 6,0 CV EU125020/5 T60 ET Z N6005 | 6.00 | CILINDRISCH | STAAL | 6005 MOSGROEN | GESCHILDERD | NVT |  | 350400 |  | 344112 - 2552 PLL 55W HF NV | 1 | 2007-04-10 | [11 empty] | 175200 |  |  | PLL 55W 830 (HF) | 1 | 2014-01-01 |  | 55W PLL 830 |  |  |  | 16000 | PLL
196940 | 178690 | https://lms.nederlandslicht.nl/qr/report/178690 | 52.0563 | 5.2934 | 1485695990 | 4520030052 | TRAAY |  |  | Centrum en Oost | DRIEBERGEN RYSENB | 2007-04-10 | Gemeente Utrechtse Heuvelrug |  |  |  | Gemeente Utrechtse Heuvelrug | In bedrijf | [5 empty] | Nacht | Bemeterd | [38 empty] | 230 - MAST 6 M ST - EL UITL 5 GR | 1 | 2007-04-10 |  | LM ST 6,0 CV EU125020/5 T60 ET Z N6005 | 6.00 | CILINDRISCH | STAAL | 6005 MOSGROEN | GESCHILDERD | NVT |  | 350400 |  | 344112 - 2552 PLL 55W HF NV | 1 | 2007-04-10 | [11 empty] | 175200 |  |  | PLL 55W 830 (HF) | 1 | 2014-01-01 |  | 55W PLL 830 |  |  |  | 16000 | PLL
196941 | 178691 | https://lms.nederlandslicht.nl/qr/report/178691 | 52.0565 | 5.2936 | 1485824180 | 4520240692 | TRAAY |  |  | Centrum en Oost | DRIEBERGEN RYSENB | 2007-04-10 | Gemeente Utrechtse Heuvelrug |  |  |  | Gemeente Utrechtse Heuvelrug | In bedrijf | [5 empty] | Nacht | Bemeterd | [38 empty] | 230 - MAST 6 M ST - EL UITL 5 GR | 1 | 2007-04-10 |  | LM ST 6,0 CV EU125020/5 T60 ET Z N6005 | 6.00 | CILINDRISCH | STAAL | 6005 MOSGROEN | GESCHILDERD | NVT |  | 350400 |  | 344112 - 2552 PLL 55W HF NV | 1 | 2007-04-10 | [11 empty] | 175200 |  |  | PLL 55W 830 (HF) | 1 | 2014-01-01 |  | 55W PLL 830 |  |  |  | 16000 | PLL
196942 | 178692 | https://lms.nederlandslicht.nl/qr/report/178692 | 52.0565 | 5.2941 | 1486113560 | 4520287572 | TRAAY |  |  | Centrum en Oost | DRIEBERGEN RYSENB | 2007-04-10 | Gemeente Utrechtse Heuvelrug |  |  |  | Gemeente Utrechtse Heuvelrug | In bedrijf | [5 empty] | Nacht | Bemeterd | [38 empty] | 230 - MAST 6 M ST - EL UITL 5 GR | 1 | 2007-04-10 |  | LM ST 6,0 CV EU125020/5 T60 ET Z N6005 | 6.00 | CILINDRISCH | STAAL | 6005 MOSGROEN | GESCHILDERD | NVT |  | 350400 |  | 344112 - 2552 PLL 55W HF NV | 1 | 2007-04-10 | [11 empty] | 175200 |  |  | PLL 55W 830 (HF) | 1 | 2014-01-01 |  | 55W PLL 830 |  |  |  | 16000 | PLL
196943 | 178693 | https://lms.nederlandslicht.nl/qr/report/178693 | 52.0567 | 5.2942 | 1486225640 | 4520503892 | TRAAY |  |  | Centrum en Oost | DRIEBERGEN RYSENB | 2007-04-10 | Gemeente Utrechtse Heuvelrug |  |  |  | Gemeente Utrechtse Heuvelrug | In bedrijf | [5 empty] | Nacht | Bemeterd | [38 empty] | 230 - MAST 6 M ST - EL UITL 5 GR | 1 | 2007-04-10 |  | LM ST 6,0 CV EU125020/5 T60 ET Z N6005 | 6.00 | CILINDRISCH | STAAL | 6005 MOSGROEN | GESCHILDERD | NVT |  | 350400 |  | 344112 - 2552 PLL 55W HF NV | 1 | 2007-04-10 | [11 empty] | 175200 |  |  | PLL 55W 830 (HF) | 1 | 2014-01-01 |  | 55W PLL 830 |  |  |  | 16000 | PLL
196944 | 178694 | https://lms.nederlandslicht.nl/qr/report/178694 | 52.0567 | 5.2946 | 1486472370 | 4520531402 | TRAAY |  |  | Centrum en Oost | DRIEBERGEN RYSENB | 2007-04-10 | Gemeente Utrechtse Heuvelrug |  |  |  | Gemeente Utrechtse Heuvelrug | In bedrijf | [5 empty] | Nacht | Bemeterd | [38 empty] | 230 - MAST 6 M ST - EL UITL 5 GR | 1 | 2007-04-10 |  | LM ST 6,0 CV EU125020/5 T60 ET Z N6005 | 6.00 | CILINDRISCH | STAAL | 6005 MOSGROEN | GESCHILDERD | NVT |  | 350400 |  | 344112 - 2552 PLL 55W HF NV | 1 | 2007-04-10 | [11 empty] | 175200 |  |  | PLL 55W 830 (HF) | 1 | 2022-03-07 |  | 55W PLL 830 |  |  |  | 16000 | PLL
196945 | 178695 | https://lms.nederlandslicht.nl/qr/report/178695 | 52.0569 | 5.2948 | 1486598210 | 4520749852 | TRAAY |  |  | Centrum en Oost | DRIEBERGEN RYSENB | 2007-04-10 | Gemeente Utrechtse Heuvelrug |  |  |  | Gemeente Utrechtse Heuvelrug | In bedrijf | [5 empty] | Nacht | Bemeterd | [38 empty] | 230 - MAST 6 M ST - EL UITL 5 GR | 1 | 2007-04-10 |  | LM ST 6,0 CV EU125020/5 T60 ET Z N6005 | 6.00 | CILINDRISCH | STAAL | 6005 MOSGROEN | GESCHILDERD | NVT |  | 350400 |  | 344112 - 2552 PLL 55W HF NV | 1 | 2007-04-10 | [11 empty] | 175200 |  |  | PLL 55W 830 (HF) | 1 | 2014-01-01 |  | 55W PLL 830 |  |  |  | 16000 | PLL
196946 | 178696 | https://lms.nederlandslicht.nl/qr/report/178696 | 52.057 | 5.2951 | 1486850949 | 4520791750 | TRAAY |  |  | Centrum en Oost | DRIEBERGEN RYSENB | 2007-04-10 | Gemeente Utrechtse Heuvelrug |  |  |  | Gemeente Utrechtse Heuvelrug | In bedrijf | [5 empty] | Nacht | Bemeterd | [38 empty] | LM AL 6,0 CV EU750/20/5 T60 ET | 1 | 2013-01-01 |  | LM ST 6,0 CV EU125020/5 T60 ET Z N6005 | 6.00 | CILINDRISCH | ALUMINIUM | NVT | NVT | NVT |  | 350400 |  | 344112 - 2552 PLL 55W HF NV | 1 | 2007-04-10 | [11 empty] | 175200 |  |  | PLL 55W 830 (HF) | 1 | 2014-01-01 |  | 55W PLL 830 |  |  |  | 16000 | PLL
196947 | 178697 | https://lms.nederlandslicht.nl/qr/report/178697 | 52.0571 | 5.2954 | 1487009290 | 4520901072 | TRAAY |  |  | Centrum en Oost | DRIEBERGEN RYSENB | 2007-04-10 | Gemeente Utrechtse Heuvelrug |  |  |  | Gemeente Utrechtse Heuvelrug | In bedrijf | [5 empty] | Nacht | Bemeterd | [38 empty] | 230 - MAST 6 M ST - EL UITL 5 GR | 1 | 2007-04-10 |  | LM ST 6,0 CV EU125020/5 T60 ET Z N6005 | 6.00 | CILINDRISCH | STAAL | 6005 MOSGROEN | GESCHILDERD | NVT |  | 350400 |  | 344112 - 2552 PLL 55W HF NV | 1 | 2007-04-10 | [11 empty] | 175200 |  |  | PLL 55W 830 (HF) | 1 | 2022-02-04 |  | 55W PLL 830 |  |  |  | 16000 | PLL
10390 | 178698 | https://lms.nederlandslicht.nl/qr/report/178698 | 52.0486 | 5.2667 | 1467346460 | 4511460667 | UILENKAMP |  |  | Wildbaan | DRIEBERGEN RYSENB | 1979-01-01 | Gemeente Utrechtse Heuvelrug |  |  |  | Gemeente Utrechtse Heuvelrug | In bedrijf | [5 empty] | Nacht | Bemeterd | [38 empty] | 20 - MAST 4,0 M ST CON | 1 | 1979-01-01 |  | PM ST 4,0 CO T60 FR M N6005 | 4.00 | CONISCH | STAAL | 6005 MOSGROEN | GESCHILDERD | NVT |  | 350400 |  | 250412 - GFK 5145 SOXE 18W NV | 1 | 1989-02-08 | [11 empty] | 175200 |  |  | SOXE 18W | 1 | 2014-01-01 |  | 18W SOX-E |  |  |  | 8000 | SOX
17250 | 178699 | https://lms.nederlandslicht.nl/qr/report/178699 | 52.0487 | 5.2666 | 1467272260 | 4511655972 | UILENKAMP |  |  | Wildbaan | DRIEBERGEN RYSENB | 1979-01-01 | Gemeente Utrechtse Heuvelrug |  |  |  | Gemeente Utrechtse Heuvelrug | In bedrijf | [5 empty] | Nacht | Bemeterd | [38 empty] | 20 - MAST 4,0 M ST CON | 1 | 1979-01-01 |  | PM ST 4,0 CO T60 FR M N6005 | 4.00 | CONISCH | STAAL | 6005 MOSGROEN | GESCHILDERD | NVT |  | 350400 |  | 250412 - GFK 5145 SOXE 18W NV | 1 | 1989-02-08 | [11 empty] | 175200 |  |  | SOXE 18W | 1 | 2014-01-01 |  | 18W SOX-E |  |  |  | 8000 | SOX
17251 | 178700 | https://lms.nederlandslicht.nl/qr/report/178700 | 52.0486 | 5.2668 | 1467426260 | 4511534867 | UILENKAMP |  |  | Wildbaan | DRIEBERGEN RYSENB | 1979-01-01 | Gemeente Utrechtse Heuvelrug |  |  |  | Gemeente Utrechtse Heuvelrug | In bedrijf | [5 empty] | Nacht | Bemeterd | [38 empty] | 20 - MAST 4,0 M ST CON | 1 | 1979-01-01 |  | PM ST 4,0 CO T60 FR M N6005 | 4.00 | CONISCH | STAAL | 6005 MOSGROEN | GESCHILDERD | NVT |  | 350400 |  | 250412 - GFK 5145 SOXE 18W NV | 1 | 1989-02-08 | [11 empty] | 175200 |  |  | SOXE 18W | 1 | 2014-01-01 |  | 18W SOX-E |  |  |  | 8000 | SOX
26393 | 178701 | https://lms.nederlandslicht.nl/qr/report/178701 | 52.0489 | 5.2667 | 1467371660 | 4511781974 | UILENKAMP |  |  | Wildbaan | DRIEBERGEN RYSENB | 1979-01-01 | Gemeente Utrechtse Heuvelrug |  |  |  | Gemeente Utrechtse Heuvelrug | In bedrijf | [5 empty] | Nacht | Bemeterd | [38 empty] | 20 - MAST 4,0 M ST CON | 1 | 1979-01-01 |  | PM ST 4,0 CO T60 FR M N6005 | 4.00 | CONISCH | STAAL | 6005 MOSGROEN | GESCHILDERD | NVT |  | 350400 |  | 250412 - GFK 5145 SOXE 18W NV | 1 | 1989-02-08 | [11 empty] | 175200 |  |  | SOXE 18W | 1 | 2014-01-01 |  | 18W SOX-E |  |  |  | 8000 | SOX
26394 | 178702 | https://lms.nederlandslicht.nl/qr/report/178702 | 52.0487 | 5.2671 | 1467613860 | 4511656674 | UILENKAMP |  |  | Wildbaan | DRIEBERGEN RYSENB | 1979-01-01 | Gemeente Utrechtse Heuvelrug |  |  |  | Gemeente Utrechtse Heuvelrug | In bedrijf | [5 empty] | Nacht | Bemeterd | [38 empty] | 20 - MAST 4,0 M ST CON | 1 | 1979-01-01 |  | PM ST 4,0 CO T60 FR M N6005 | 4.00 | CONISCH | STAAL | 6005 MOSGROEN | GESCHILDERD | NVT |  | 350400 |  | 250412 - GFK 5145 SOXE 18W NV | 1 | 1989-02-08 | [11 empty] | 175200 |  |  | SOXE 18W | 1 | 2014-01-01 |  | 18W SOX-E |  |  |  | 8000 | SOX
26395 | 178703 | https://lms.nederlandslicht.nl/qr/report/178703 | 52.0485 | 5.267 | 1467573260 | 4511415076 | UILENKAMP |  |  | Wildbaan | DRIEBERGEN RYSENB | 1979-01-01 | Gemeente Utrechtse Heuvelrug |  |  |  | Gemeente Utrechtse Heuvelrug | In bedrijf | [5 empty] | Nacht | Bemeterd | [38 empty] | 20 - MAST 4,0 M ST CON | 1 | 1979-01-01 |  | PM ST 4,0 CO T60 FR M N6005 | 4.00 | CONISCH | STAAL | 6005 MOSGROEN | GESCHILDERD | NVT |  | 350400 |  | 250412 - GFK 5145 SOXE 18W NV | 1 | 1989-02-08 | [11 empty] | 175200 |  |  | SOXE 18W | 1 | 2014-01-01 |  | 18W SOX-E |  |  |  | 8000 | SOX
26396 | 178704 | https://lms.nederlandslicht.nl/qr/report/178704 | 52.0484 | 5.267 | 1467571860 | 4511281368 | UILENKAMP |  |  | Wildbaan | DRIEBERGEN RYSENB | 1979-01-01 | Gemeente Utrechtse Heuvelrug |  |  |  | Gemeente Utrechtse Heuvelrug | In bedrijf | [5 empty] | Nacht | Bemeterd | [38 empty] | 20 - MAST 4,0 M ST CON | 1 | 1979-01-01 |  | PM ST 4,0 CO T60 FR M N6005 | 4.00 | CONISCH | STAAL | 6005 MOSGROEN | GESCHILDERD | NVT |  | 350400 |  | 250412 - GFK 5145 SOXE 18W NV | 1 | 1989-02-08 | [11 empty] | 175200 |  |  | SOXE 18W | 1 | 2014-01-01 |  | 18W SOX-E |  |  |  | 8000 | SOX
27374 | 178705 | https://lms.nederlandslicht.nl/qr/report/178705 | 52.0479 | 5.2677 | 1468018460 | 4510680770 | UILENKAMP |  |  | Wildbaan | DRIEBERGEN RYSENB | 1979-01-01 | Gemeente Utrechtse Heuvelrug |  |  |  | Gemeente Utrechtse Heuvelrug | In bedrijf | [5 empty] | Nacht | Bemeterd | [38 empty] | 20 - MAST 4,0 M ST CON | 1 | 1979-01-01 |  | PM ST 4,0 CO T60 FR M N6005 | 4.00 | CONISCH | STAAL | 6005 MOSGROEN | GESCHILDERD | NVT |  | 350400 |  | 250412 - GFK 5145 SOXE 18W NV | 1 | 1989-02-08 | [11 empty] | 175200 |  |  | SOXE 18W | 1 | 2014-01-01 |  | 18W SOX-E |  |  |  | 8000 | SOX
27375 | 178706 | https://lms.nederlandslicht.nl/qr/report/178706 | 52.0481 | 5.2675 | 1467917660 | 4510932770 | UILENKAMP |  |  | Wildbaan | DRIEBERGEN RYSENB | 1979-01-01 | Gemeente Utrechtse Heuvelrug |  |  |  | Gemeente Utrechtse Heuvelrug | In bedrijf | [5 empty] | Nacht | Bemeterd | [38 empty] | 20 - MAST 4,0 M ST CON | 1 | 1979-01-01 |  | PM ST 4,0 CO T60 FR M N6005 | 4.00 | CONISCH | STAAL | 6005 MOSGROEN | GESCHILDERD | NVT |  | 350400 |  | 250412 - GFK 5145 SOXE 18W NV | 1 | 1989-02-08 | [11 empty] | 175200 |  |  | SOXE 18W | 1 | 2014-01-01 |  | 18W SOX-E |  |  |  | 8000 | SOX
27376 | 178707 | https://lms.nederlandslicht.nl/qr/report/178707 | 52.048 | 5.2673 | 1467752460 | 4510846672 | UILENKAMP |  |  | Wildbaan | DRIEBERGEN RYSENB | 1979-01-01 | Gemeente Utrechtse Heuvelrug |  |  |  | Gemeente Utrechtse Heuvelrug | In bedrijf | [5 empty] | Nacht | Bemeterd | [38 empty] | 20 - MAST 4,0 M ST CON | 1 | 1979-01-01 |  | PM ST 4,0 CO T60 FR M N6005 | 4.00 | CONISCH | STAAL | 6005 MOSGROEN | GESCHILDERD | NVT |  | 350400 |  | 250412 - GFK 5145 SOXE 18W NV | 1 | 1989-02-08 | [11 empty] | 175200 |  |  | SOXE 18W | 1 | 2014-01-01 |  | 18W SOX-E |  |  |  | 8000 | SOX
27377 | 178708 | https://lms.nederlandslicht.nl/qr/report/178708 | 52.0479 | 5.2671 | 1467602660 | 4510754975 | UILENKAMP |  |  | Wildbaan | DRIEBERGEN RYSENB | 1979-01-01 | Gemeente Utrechtse Heuvelrug |  |  |  | Gemeente Utrechtse Heuvelrug | In bedrijf | [5 empty] | Nacht | Bemeterd | [38 empty] | 20 - MAST 4,0 M ST CON | 1 | 1979-01-01 |  | PM ST 4,0 CO T60 FR M N6005 | 4.00 | CONISCH | STAAL | 6005 MOSGROEN | GESCHILDERD | NVT |  | 350400 |  | 250412 - GFK 5145 SOXE 18W NV | 1 | 1989-02-08 | [11 empty] | 175200 |  |  | SOXE 18W | 1 | 2014-01-01 |  | 18W SOX-E |  |  |  | 8000 | SOX
27378 | 178709 | https://lms.nederlandslicht.nl/qr/report/178709 | 52.0482 | 5.2674 | 1467825260 | 4511030073 | UILENKAMP |  |  | Wildbaan | DRIEBERGEN RYSENB | 1979-01-01 | Gemeente Utrechtse Heuvelrug |  |  |  | Gemeente Utrechtse Heuvelrug | In bedrijf | [5 empty] | Nacht | Bemeterd | [38 empty] | 20 - MAST 4,0 M ST CON | 1 | 1979-01-01 |  | PM ST 4,0 CO T60 FR M N6005 | 4.00 | CONISCH | STAAL | 6005 MOSGROEN | GESCHILDERD | NVT |  | 350400 |  | 250412 - GFK 5145 SOXE 18W NV | 1 | 1989-02-08 | [11 empty] | 175200 |  |  | SOXE 18W | 1 | 2014-01-01 |  | 18W SOX-E |  |  |  | 8000 | SOX
27379 | 178710 | https://lms.nederlandslicht.nl/qr/report/178710 | 52.0484 | 5.2672 | 1467704860 | 4511296769 | UILENKAMP |  |  | Wildbaan | DRIEBERGEN RYSENB | 1979-01-01 | Gemeente Utrechtse Heuvelrug |  |  |  | Gemeente Utrechtse Heuvelrug | In bedrijf | [5 empty] | Nacht | Bemeterd | [38 empty] | 20 - MAST 4,0 M ST CON | 1 | 1979-01-01 |  | PM ST 4,0 CO T60 FR M N6005 | 4.00 | CONISCH | STAAL | 6005 MOSGROEN | GESCHILDERD | NVT |  | 350400 |  | 250412 - GFK 5145 SOXE 18W NV | 1 | 1989-02-08 | [11 empty] | 175200 |  |  | SOXE 18W | 1 | 2014-01-01 |  | 18W SOX-E |  |  |  | 8000 | SOX
27380 | 178711 | https://lms.nederlandslicht.nl/qr/report/178711 | 52.0485 | 5.2675 | 1467903660 | 4511373177 | UILENKAMP |  |  | Wildbaan | DRIEBERGEN RYSENB | 1979-01-01 | Gemeente Utrechtse Heuvelrug |  |  |  | Gemeente Utrechtse Heuvelrug | In bedrijf | [5 empty] | Nacht | Bemeterd | [38 empty] | 20 - MAST 4,0 M ST CON | 1 | 1979-01-01 |  | PM ST 4,0 CO T60 FR M N6005 | 4.00 | CONISCH | STAAL | 6005 MOSGROEN | GESCHILDERD | NVT |  | 350400 |  | 250412 - GFK 5145 SOXE 18W NV | 1 | 1989-02-08 | [11 empty] | 175200 |  |  | SOXE 18W | 1 | 2014-01-01 |  | 18W SOX-E |  |  |  | 8000 | SOX
27381 | 178712 | https://lms.nederlandslicht.nl/qr/report/178712 | 52.0487 | 5.2678 | 1468091260 | 4511581077 | UILENKAMP |  |  | Wildbaan | DRIEBERGEN RYSENB | 1979-01-01 | Gemeente Utrechtse Heuvelrug |  |  |  | Gemeente Utrechtse Heuvelrug | In bedrijf | [5 empty] | Nacht | Bemeterd | [38 empty] | 20 - MAST 4,0 M ST CON | 1 | 1979-01-01 |  | PM ST 4,0 CO T60 FR M N6005 | 4.00 | CONISCH | STAAL | 6005 MOSGROEN | GESCHILDERD | NVT |  | 350400 |  | 250412 - GFK 5145 SOXE 18W NV | 1 | 1989-02-08 | [11 empty] | 175200 |  |  | SOXE 18W | 1 | 2014-01-01 |  | 18W SOX-E |  |  |  | 8000 | SOX
27382 | 178713 | https://lms.nederlandslicht.nl/qr/report/178713 | 52.0488 | 5.2676 | 1467927460 | 4511689568 | UILENKAMP |  |  | Wildbaan | DRIEBERGEN RYSENB | 1979-01-01 | Gemeente Utrechtse Heuvelrug |  |  |  | Gemeente Utrechtse Heuvelrug | In bedrijf | [5 empty] | Nacht | Bemeterd | [38 empty] | 20 - MAST 4,0 M ST CON | 1 | 1979-01-01 |  | PM ST 4,0 CO T60 FR M N6005 | 4.00 | CONISCH | STAAL | 6005 MOSGROEN | GESCHILDERD | NVT |  | 350400 |  | 250412 - GFK 5145 SOXE 18W NV | 1 | 1989-02-08 | [11 empty] | 175200 |  |  | SOXE 18W | 1 | 2014-01-01 |  | 18W SOX-E |  |  |  | 8000 | SOX
27383 | 178714 | https://lms.nederlandslicht.nl/qr/report/178714 | 52.0489 | 5.2674 | 1467833660 | 4511877872 | UILENKAMP |  |  | Wildbaan | DRIEBERGEN RYSENB | 1979-01-01 | Gemeente Utrechtse Heuvelrug |  |  |  | Gemeente Utrechtse Heuvelrug | In bedrijf | [5 empty] | Nacht | Bemeterd | [38 empty] | 20 - MAST 4,0 M ST CON | 1 | 1979-01-01 |  | PM ST 4,0 CO T60 FR M N6005 | 4.00 | CONISCH | STAAL | 6005 MOSGROEN | GESCHILDERD | NVT |  | 350400 |  | 250412 - GFK 5145 SOXE 18W NV | 1 | 1989-02-08 | [11 empty] | 175200 |  |  | SOXE 18W | 1 | 2014-01-01 |  | 18W SOX-E |  |  |  | 8000 | SOX
27384 | 178715 | https://lms.nederlandslicht.nl/qr/report/178715 | 52.0491 | 5.2672 | 1467654460 | 4512001075 | UILENKAMP |  |  | Wildbaan | DRIEBERGEN RYSENB | 1979-01-01 | Gemeente Utrechtse Heuvelrug |  |  |  | Gemeente Utrechtse Heuvelrug | In bedrijf | [5 empty] | Nacht | Bemeterd | [38 empty] | 20 - MAST 4,0 M ST CON | 1 | 1979-01-01 |  | PM ST 4,0 CO T60 FR M N6005 | 4.00 | CONISCH | STAAL | 6005 MOSGROEN | GESCHILDERD | NVT |  | 350400 |  | 250412 - GFK 5145 SOXE 18W NV | 1 | 1989-02-08 | [11 empty] | 175200 |  |  | SOXE 18W | 1 | 2014-01-01 |  | 18W SOX-E |  |  |  | 8000 | SOX
27385 | 178716 | https://lms.nederlandslicht.nl/qr/report/178716 | 52.0492 | 5.267 | 1467559260 | 4512190072 | UILENKAMP |  |  | Wildbaan | DRIEBERGEN RYSENB | 1979-01-01 | Gemeente Utrechtse Heuvelrug |  |  |  | Gemeente Utrechtse Heuvelrug | In bedrijf | [5 empty] | Nacht | Bemeterd | [38 empty] | 20 - MAST 4,0 M ST CON | 1 | 1979-01-01 |  | PM ST 4,0 CO T60 FR M N6005 | 4.00 | CONISCH | STAAL | 6005 MOSGROEN | GESCHILDERD | NVT |  | 350400 |  | 250412 - GFK 5145 SOXE 18W NV | 1 | 1989-02-08 | [11 empty] | 175200 |  |  | SOXE 18W | 1 | 2014-01-01 |  | 18W SOX-E |  |  |  | 8000 | SOX
27386 | 178717 | https://lms.nederlandslicht.nl/qr/report/178717 | 52.0491 | 5.2667 | 1467325460 | 4512026274 | UILENKAMP |  |  | Wildbaan | DRIEBERGEN RYSENB | 1979-01-01 | Gemeente Utrechtse Heuvelrug |  |  |  | Gemeente Utrechtse Heuvelrug | In bedrijf | [5 empty] | Nacht | Bemeterd | [38 empty] | 20 - MAST 4,0 M ST CON | 1 | 1979-01-01 |  | PM ST 4,0 CO T60 FR M N6005 | 4.00 | CONISCH | STAAL | 6005 MOSGROEN | GESCHILDERD | NVT |  | 350400 |  | 250412 - GFK 5145 SOXE 18W NV | 1 | 1989-02-08 | [11 empty] | 175200 |  |  | SOXE 18W | 1 | 2014-01-01 |  | 18W SOX-E |  |  |  | 8000 | SOX
27387 | 178718 | https://lms.nederlandslicht.nl/qr/report/178718 | 52.0489 | 5.2665 | 1467206460 | 4511821867 | UILENKAMP |  |  | Wildbaan | DRIEBERGEN RYSENB | 1979-01-01 | Gemeente Utrechtse Heuvelrug |  |  |  | Gemeente Utrechtse Heuvelrug | In bedrijf | [5 empty] | Nacht | Bemeterd | [38 empty] | 20 - MAST 4,0 M ST CON | 1 | 1979-01-01 |  | PM ST 4,0 CO T60 FR M N6005 | 4.00 | CONISCH | STAAL | 6005 MOSGROEN | GESCHILDERD | NVT |  | 350400 |  | 250412 - GFK 5145 SOXE 18W NV | 1 | 1989-02-08 | [11 empty] | 175200 |  |  | SOXE 18W | 1 | 2014-01-01 |  | 18W SOX-E |  |  |  | 8000 | SOX
27388 | 178719 | https://lms.nederlandslicht.nl/qr/report/178719 | 52.0491 | 5.2661 | 1466901260 | 4512026968 | UILENKAMP |  |  | Wildbaan | DRIEBERGEN RYSENB | 1979-01-01 | Gemeente Utrechtse Heuvelrug |  |  |  | Gemeente Utrechtse Heuvelrug | In bedrijf | [5 empty] | Nacht | Bemeterd | [38 empty] | 20 - MAST 4,0 M ST CON | 1 | 1979-01-01 |  | PM ST 4,0 CO T60 FR M N6005 | 4.00 | CONISCH | STAAL | 6005 MOSGROEN | GESCHILDERD | NVT |  | 350400 |  | 250412 - GFK 5145 SOXE 18W NV | 1 | 1989-02-08 | [11 empty] | 175200 |  |  | SOXE 18W | 1 | 2014-01-01 |  | 18W SOX-E |  |  |  | 8000 | SOX
27389 | 178720 | https://lms.nederlandslicht.nl/qr/report/178720 | 52.0488 | 5.2663 | 1467091660 | 4511764470 | UILENKAMP |  |  | Wildbaan | DRIEBERGEN RYSENB | 1979-01-01 | Gemeente Utrechtse Heuvelrug |  |  |  | Gemeente Utrechtse Heuvelrug | In bedrijf | [5 empty] | Nacht | Bemeterd | [38 empty] | 20 - MAST 4,0 M ST CON | 1 | 1979-01-01 |  | PM ST 4,0 CO T60 FR M N6005 | 4.00 | CONISCH | STAAL | 6005 MOSGROEN | GESCHILDERD | NVT |  | 350400 |  | 250412 - GFK 5145 SOXE 18W NV | 1 | 2009-06-05 | [11 empty] | 175200 |  |  | SOXE 18W | 1 | 2014-01-01 |  | 18W SOX-E |  |  |  | 8000 | SOX
46789 | 178721 | https://lms.nederlandslicht.nl/qr/report/178721 | 52.0484 | 5.2666 | 1467286260 | 4511315675 | UILENKAMP |  |  | Wildbaan | DRIEBERGEN RYSENB | 1979-01-01 | Gemeente Utrechtse Heuvelrug |  |  |  | Gemeente Utrechtse Heuvelrug | In bedrijf | [5 empty] | Nacht | Bemeterd | [38 empty] | 20 - MAST 4,0 M ST CON | 1 | 1979-01-01 |  | PM ST 4,0 CO T60 FR M N6005 | 4.00 | CONISCH | STAAL | 6005 MOSGROEN | GESCHILDERD | NVT |  | 350400 |  | 250412 - GFK 5145 SOXE 18W NV | 1 | 1989-02-08 | [11 empty] | 175200 |  |  | 13W Saled | 1 | 2020-12-18 | [6 empty] | LED
113793 | 178722 | https://lms.nederlandslicht.nl/qr/report/178722 | 52.053 | 5.2776 | 1474830060 | 4516341178 | VALENTYN |  |  | Wildbaan | DRIEBERGEN RYSENB | 1995-01-01 | Gemeente Utrechtse Heuvelrug |  |  |  | Gemeente Utrechtse Heuvelrug | In bedrijf | [5 empty] | Nacht | Bemeterd | [38 empty] | 19 - MAST 4,0 M ST CONISCH | 1 | 1995-01-01 |  | PM ST 4,0 CO T60 ET M N6005 | 4.00 | CONISCH | STAAL | 6005 MOSGROEN | GESCHILDERD | NVT |  | 350400 |  | 322512 - 2000 PLL 24W HF NV RAL9005 | 1 | 2011-03-01 | [11 empty] | 175200 |  |  | PLL 24W 830 (HF) | 1 | 2014-01-01 |  | 24W PLL 830 |  |  | 24.00 | 16000 | PLL
135534 | 178723 | https://lms.nederlandslicht.nl/qr/report/178723 | 52.0525 | 5.2741 | 1472448260 | 4515792971 | VALENTYN |  |  | Wildbaan | DRIEBERGEN RYSENB | 1997-06-03 | Gemeente Utrechtse Heuvelrug |  |  |  | Gemeente Utrechtse Heuvelrug | In bedrijf | [5 empty] | Nacht | Bemeterd | [38 empty] | 19 - MAST 4,0 M ST CONISCH | 1 | 1997-06-03 |  | PM ST 4,0 CO T60 ET M N6005 | 4.00 | CONISCH | STAAL | 6005 MOSGROEN | GESCHILDERD | NVT |  | 350400 |  | 323112 - 2550 PLL 24W HF NV | 1 | 1999-10-05 | [11 empty] | 175200 |  |  | PLL 24W 830 (HF) | 1 | 2014-01-01 |  | 24W PLL 830 |  |  | 24.00 | 16000 | PLL
148600 | 178724 | https://lms.nederlandslicht.nl/qr/report/178724 | 52.0531 | 5.2728 | 1471525660 | 4516474072 | VALENTYN |  |  | Wildbaan | DRIEBERGEN RYSENB | 2011-08-04 | Gemeente Utrechtse Heuvelrug |  |  |  | Gemeente Utrechtse Heuvelrug | In bedrijf | [5 empty] | Nacht | Bemeterd | [38 empty] | 19 - MAST 4,0 M ST CONISCH | 1 | 2011-08-04 |  | PM ST 4,0 CO T60 ET M N6005 | 4.00 | CONISCH | STAAL | 6005 MOSGROEN | GESCHILDERD | NVT |  | 350400 |  | 322512 - 2000 PLL 24W HF NV RAL9005 | 1 | 1999-01-01 | [11 empty] | 175200 |  |  | PLL 24W 830 (HF) | 1 | 2021-02-22 |  | 24W PLL 830 |  |  | 24.00 | 16000 | PLL |  | EVSA PH 1 x PL-T/C/L/TL5C 22-42W VIERK | 1 | 2021-02-22 |  | HFP22-42 |  |  | 3.00 | 175200
148601 | 178725 | https://lms.nederlandslicht.nl/qr/report/178725 | 52.0532 | 5.2726 | 1471417860 | 4516599374 | VALENTYN |  |  | Wildbaan | DRIEBERGEN RYSENB | 1999-01-01 | Gemeente Utrechtse Heuvelrug |  |  |  | Gemeente Utrechtse Heuvelrug | In bedrijf | [5 empty] | Nacht | Bemeterd | [38 empty] | 19 - MAST 4,0 M ST CONISCH | 1 | 1999-01-01 |  | PM ST 4,0 CO T60 ET M N6005 | 4.00 | CONISCH | STAAL | 6005 MOSGROEN | GESCHILDERD | NVT |  | 350400 |  | 322512 - 2000 PLL 24W HF NV RAL9005 | 1 | 1999-01-01 | [11 empty] | 175200 |  |  | PLL 24W 830 (HF) | 1 | 2014-01-01 |  | 24W PLL 830 |  |  | 24.00 | 16000 | PLL
148602 | 178726 | https://lms.nederlandslicht.nl/qr/report/178726 | 52.053 | 5.273 | 1471641860 | 4516345975 | VALENTYN |  |  | Wildbaan | DRIEBERGEN RYSENB | 1999-01-01 | Gemeente Utrechtse Heuvelrug |  |  |  | Gemeente Utrechtse Heuvelrug | In bedrijf | [5 empty] | Nacht | Bemeterd | [38 empty] | 19 - MAST 4,0 M ST CONISCH | 1 | 1999-01-01 |  | PM ST 4,0 CO T60 ET M N6005 | 4.00 | CONISCH | STAAL | 6005 MOSGROEN | GESCHILDERD | NVT |  | 350400 |  | 322512 - 2000 PLL 24W HF NV RAL9005 | 1 | 1999-01-01 | [11 empty] | 175200 |  |  | PLL 24W 830 (HF) | 1 | 2014-01-01 |  | 24W PLL 830 |  |  | 24.00 | 16000 | PLL
148603 | 178727 | https://lms.nederlandslicht.nl/qr/report/178727 | 52.0529 | 5.2732 | 1471784660 | 4516235371 | VALENTYN |  |  | Wildbaan | DRIEBERGEN RYSENB | 1999-01-01 | Gemeente Utrechtse Heuvelrug |  |  |  | Gemeente Utrechtse Heuvelrug | In bedrijf | [5 empty] | Nacht | Bemeterd | [38 empty] | 19 - MAST 4,0 M ST CONISCH | 1 | 1999-01-01 |  | PM ST 4,0 CO T60 ET M N6005 | 4.00 | CONISCH | STAAL | 6005 MOSGROEN | GESCHILDERD | NVT |  | 350400 |  | 322512 - 2000 PLL 24W HF NV RAL9005 | 1 | 1999-01-01 | [11 empty] | 175200 |  |  | PLL 24W 830 (HF) | 1 | 2021-02-22 |  | 24W PLL 830 |  |  | 24.00 | 16000 | PLL
148603 | 178727 | https://lms.nederlandslicht.nl/qr/report/178727 | 52.0529 | 5.2732 | 1471784660 | 4516235371 | VALENTYN |  |  | Wildbaan | DRIEBERGEN RYSENB | 1999-01-01 | Gemeente Utrechtse Heuvelrug |  |  |  | Gemeente Utrechtse Heuvelrug | In bedrijf | [5 empty] | Nacht | Bemeterd | [38 empty] | 230 - MAST 6 M ST - EL UITL 5 GR | 2 | 2021-02-22 |  | LM ST 6,0 CV EU125020/5 T60 ET Z N6005 | 6.00 | CILINDRISCH | STAAL | 6005 MOSGROEN | GESCHILDERD | NVT |  | 350400
148604 | 178728 | https://lms.nederlandslicht.nl/qr/report/178728 | 52.0527 | 5.2735 | 1472021260 | 4516061070 | VALENTYN |  |  | Wildbaan | DRIEBERGEN RYSENB | 1999-01-01 | Gemeente Utrechtse Heuvelrug |  |  |  | Gemeente Utrechtse Heuvelrug | In bedrijf | [5 empty] | Nacht | Bemeterd | [38 empty] | 19 - MAST 4,0 M ST CONISCH | 1 | 1999-01-01 |  | PM ST 4,0 CO T60 ET M N6005 | 4.00 | CONISCH | STAAL | 6005 MOSGROEN | GESCHILDERD | NVT |  | 350400 |  | 322512 - 2000 PLL 24W HF NV RAL9005 | 1 | 1999-01-01 | [11 empty] | 175200 |  |  | PLL 24W 830 (HF) | 1 | 2021-10-29 |  | 24W PLL 830 |  |  | 24.00 | 16000 | PLL
148605 | 178729 | https://lms.nederlandslicht.nl/qr/report/178729 | 52.0527 | 5.2738 | 1472224260 | 4516012077 | VALENTYN |  |  | Wildbaan | DRIEBERGEN RYSENB | 1999-01-01 | Gemeente Utrechtse Heuvelrug |  |  |  | Gemeente Utrechtse Heuvelrug | In bedrijf | [5 empty] | Nacht | Bemeterd | [38 empty] | 19 - MAST 4,0 M ST CONISCH | 1 | 1999-01-01 |  | PM ST 4,0 CO T60 ET M N6005 | 4.00 | CONISCH | STAAL | 6005 MOSGROEN | GESCHILDERD | NVT |  | 350400 |  | 322512 - 2000 PLL 24W HF NV RAL9005 | 1 | 1999-01-01 | [11 empty] | 175200 |  |  | PLL 24W 830 (HF) | 1 | 2014-01-01 |  | 24W PLL 830 |  |  | 24.00 | 16000 | PLL
148606 | 178730 | https://lms.nederlandslicht.nl/qr/report/178730 | 52.0525 | 5.2739 | 1472291460 | 4515823767 | VALENTYN |  |  | Wildbaan | DRIEBERGEN RYSENB | 1999-01-01 | Gemeente Utrechtse Heuvelrug |  |  |  | Gemeente Utrechtse Heuvelrug | In bedrijf | [5 empty] | Nacht | Bemeterd | [38 empty] | 19 - MAST 4,0 M ST CONISCH | 1 | 1999-01-01 |  | PM ST 4,0 CO T60 ET M N6005 | 4.00 | CONISCH | STAAL | 6005 MOSGROEN | GESCHILDERD | NVT |  | 350400 |  | 322512 - 2000 PLL 24W HF NV RAL9005 | 1 | 1999-01-01 | [11 empty] | 175200 |  |  | PLL 24W 830 (HF) | 1 | 2021-10-29 |  | 24W PLL 830 |  |  | 24.00 | 16000 | PLL
148607 | 178731 | https://lms.nederlandslicht.nl/qr/report/178731 | 52.0527 | 5.2732 | 1471797260 | 4516031670 | VALENTYN |  |  | Wildbaan | DRIEBERGEN RYSENB | 1999-01-01 | Gemeente Utrechtse Heuvelrug |  |  |  | Gemeente Utrechtse Heuvelrug | In bedrijf | [5 empty] | Nacht | Bemeterd | [38 empty] | 19 - MAST 4,0 M ST CONISCH | 1 | 1999-01-01 |  | PM ST 4,0 CO T60 ET M N6005 | 4.00 | CONISCH | STAAL | 6005 MOSGROEN | GESCHILDERD | NVT |  | 350400 |  | 322512 - 2000 PLL 24W HF NV RAL9005 | 1 | 1999-01-01 | [11 empty] | 175200 |  |  | PLL 24W 830 (HF) | 1 | 2021-11-01 |  | 24W PLL 830 |  |  | 24.00 | 16000 | PLL
148608 | 178732 | https://lms.nederlandslicht.nl/qr/report/178732 | 52.0525 | 5.2729 | 1471605460 | 4515856672 | VALENTYN |  |  | Wildbaan | DRIEBERGEN RYSENB | 1999-01-01 | Gemeente Utrechtse Heuvelrug |  |  |  | Gemeente Utrechtse Heuvelrug | In bedrijf | [5 empty] | Nacht | Bemeterd | [38 empty] | 19 - MAST 4,0 M ST CONISCH | 1 | 1999-01-01 |  | PM ST 4,0 CO T60 ET M N6005 | 4.00 | CONISCH | STAAL | 6005 MOSGROEN | GESCHILDERD | NVT |  | 350400 |  | 322512 - 2000 PLL 24W HF NV RAL9005 | 1 | 1999-01-01 | [11 empty] | 175200 |  |  | PLL 24W 830 (HF) | 1 | 2021-11-01 |  | 24W PLL 830 |  |  | 24.00 | 16000 | PLL
148609 | 178733 | https://lms.nederlandslicht.nl/qr/report/178733 | 52.0524 | 5.273 | 1471692260 | 4515699171 | VALENTYN |  |  | Wildbaan | DRIEBERGEN RYSENB | 1999-01-01 | Gemeente Utrechtse Heuvelrug |  |  |  | Gemeente Utrechtse Heuvelrug | In bedrijf | [5 empty] | Nacht | Bemeterd | [38 empty] | 19 - MAST 4,0 M ST CONISCH | 1 | 1999-01-01 |  | PM ST 4,0 CO T60 ET M N6005 | 4.00 | CONISCH | STAAL | 6005 MOSGROEN | GESCHILDERD | NVT |  | 350400 |  | 322512 - 2000 PLL 24W HF NV RAL9005 | 1 | 1999-01-01 | [11 empty] | 175200 |  |  | PLL 24W 830 (HF) | 1 | 2014-01-01 |  | 24W PLL 830 |  |  | 24.00 | 16000 | PLL
148610 | 178734 | https://lms.nederlandslicht.nl/qr/report/178734 | 52.0523 | 5.2733 | 1471877060 | 4515573871 | VALENTYN |  |  | Wildbaan | DRIEBERGEN RYSENB | 1999-01-01 | Gemeente Utrechtse Heuvelrug |  |  |  | Gemeente Utrechtse Heuvelrug | In bedrijf | [5 empty] | Nacht | Bemeterd | [38 empty] | 19 - MAST 4,0 M ST CONISCH | 1 | 1999-01-01 |  | PM ST 4,0 CO T60 ET M N6005 | 4.00 | CONISCH | STAAL | 6005 MOSGROEN | GESCHILDERD | NVT |  | 350400 |  | 322512 - 2000 PLL 24W HF NV RAL9005 | 1 | 1999-01-01 | [11 empty] | 175200 |  |  | PLL 24W 830 (HF) | 1 | 2021-11-01 |  | 24W PLL 830 |  |  | 24.00 | 16000 | PLL
148611 | 178735 | https://lms.nederlandslicht.nl/qr/report/178735 | 52.0522 | 5.2736 | 1472045060 | 4515510169 | VALENTYN |  |  | Wildbaan | DRIEBERGEN RYSENB | 1999-01-01 | Gemeente Utrechtse Heuvelrug |  |  |  | Gemeente Utrechtse Heuvelrug | In bedrijf | [5 empty] | Nacht | Bemeterd | [38 empty] | 19 - MAST 4,0 M ST CONISCH | 1 | 1999-01-01 |  | PM ST 4,0 CO T60 ET M N6005 | 4.00 | CONISCH | STAAL | 6005 MOSGROEN | GESCHILDERD | NVT |  | 350400 |  | 322512 - 2000 PLL 24W HF NV RAL9005 | 1 | 1999-01-01 | [11 empty] | 175200 |  |  | PLL 24W 830 (HF) | 1 | 2021-11-02 |  | 24W PLL 830 |  |  | 24.00 | 16000 | PLL
148612 | 178736 | https://lms.nederlandslicht.nl/qr/report/178736 | 52.0519 | 5.2739 | 1472263460 | 4515209874 | VALENTYN |  |  | Wildbaan | DRIEBERGEN RYSENB | 1999-01-01 | Gemeente Utrechtse Heuvelrug |  |  |  | Gemeente Utrechtse Heuvelrug | In bedrijf | [5 empty] | Nacht | Bemeterd | [38 empty] | 19 - MAST 4,0 M ST CONISCH | 1 | 1999-01-01 |  | PM ST 4,0 CO T60 ET M N6005 | 4.00 | CONISCH | STAAL | 6005 MOSGROEN | GESCHILDERD | NVT |  | 350400 |  | 322512 - 2000 PLL 24W HF NV RAL9005 | 1 | 1999-01-01 | [11 empty] | 175200 |  |  | PLL 24W 830 (HF) | 1 | 2014-01-01 |  | 24W PLL 830 |  |  | 24.00 | 16000 | PLL
148613 | 178737 | https://lms.nederlandslicht.nl/qr/report/178737 | 52.052 | 5.2742 | 1472465060 | 4515292470 | VALENTYN |  |  | Wildbaan | DRIEBERGEN RYSENB | 1999-01-01 | Gemeente Utrechtse Heuvelrug |  |  |  | Gemeente Utrechtse Heuvelrug | In bedrijf | [5 empty] | Nacht | Bemeterd | [38 empty] | 19 - MAST 4,0 M ST CONISCH | 1 | 1999-01-01 |  | PM ST 4,0 CO T60 ET M N6005 | 4.00 | CONISCH | STAAL | 6005 MOSGROEN | GESCHILDERD | NVT |  | 350400 |  | 322512 - 2000 PLL 24W HF NV RAL9005 | 1 | 1999-01-01 | [11 empty] | 175200 |  |  | PLL 24W 830 (HF) | 1 | 2022-01-11 |  | 24W PLL 830 |  |  | 24.00 | 16000 | PLL |  | EVSA PH 1 x PL-T/C/L/TL5C 22-42W VIERK | 1 | 2022-01-11 |  | HFP22-42 |  |  | 3.00 | 175200
148614 | 178738 | https://lms.nederlandslicht.nl/qr/report/178738 | 52.0519 | 5.2745 | 1472698860 | 4515152478 | VALENTYN |  |  | Wildbaan | DRIEBERGEN RYSENB | 1999-01-01 | Gemeente Utrechtse Heuvelrug |  |  |  | Gemeente Utrechtse Heuvelrug | In bedrijf | [5 empty] | Nacht | Bemeterd | [38 empty] | 19 - MAST 4,0 M ST CONISCH | 1 | 1999-01-01 |  | PM ST 4,0 CO T60 ET M N6005 | 4.00 | CONISCH | STAAL | 6005 MOSGROEN | GESCHILDERD | NVT |  | 350400 |  | 322512 - 2000 PLL 24W HF NV RAL9005 | 1 | 1999-01-01 | [11 empty] | 175200 |  |  | PLL 24W 830 (HF) | 1 | 2021-12-13 |  | 24W PLL 830 |  |  | 24.00 | 16000 | PLL
148615 | 178739 | https://lms.nederlandslicht.nl/qr/report/178739 | 52.0517 | 5.2747 | 1472833260 | 4514987273 | VALENTYN |  |  | Wildbaan | DRIEBERGEN RYSENB | 1999-01-01 | Gemeente Utrechtse Heuvelrug |  |  |  | Gemeente Utrechtse Heuvelrug | In bedrijf | [5 empty] | Nacht | Bemeterd | [38 empty] | 19 - MAST 4,0 M ST CONISCH | 1 | 1999-01-01 |  | PM ST 4,0 CO T60 ET M N6005 | 4.00 | CONISCH | STAAL | 6005 MOSGROEN | GESCHILDERD | NVT |  | 350400 |  | 322512 - 2000 PLL 24W HF NV RAL9005 | 1 | 1999-01-01 | [11 empty] | 175200 |  |  | PLL 24W 830 (HF) | 1 | 2021-11-15 |  | 24W PLL 830 |  |  | 24.00 | 16000 | PLL
148616 | 178740 | https://lms.nederlandslicht.nl/qr/report/178740 | 52.0515 | 5.2745 | 1472698860 | 4514756975 | VALENTYN |  |  | Wildbaan | DRIEBERGEN RYSENB | 1999-01-01 | Gemeente Utrechtse Heuvelrug |  |  |  | Gemeente Utrechtse Heuvelrug | In bedrijf | [5 empty] | Nacht | Bemeterd | [38 empty] | 19 - MAST 4,0 M ST CONISCH | 1 | 1999-01-01 |  | PM ST 4,0 CO T60 ET M N6005 | 4.00 | CONISCH | STAAL | 6005 MOSGROEN | GESCHILDERD | NVT |  | 350400 |  | 322512 - 2000 PLL 24W HF NV RAL9005 | 1 | 1999-01-01 | [11 empty] | 175200 |  |  | PLL 24W 830 (HF) | 1 | 2020-11-20 |  | 24W PLL 830 |  |  | 24.00 | 16000 | PLL |  | HF-P 1 22-42 PL-T/C/L/TL5C | 1 | 2020-11-20 |  | HFP22-42 |  |  | 3.00 | 175200
148617 | 178741 | https://lms.nederlandslicht.nl/qr/report/178741 | 52.0515 | 5.2741 | 1472417460 | 4514736674 | VALENTYN |  |  | Wildbaan | DRIEBERGEN RYSENB | 1999-01-01 | Gemeente Utrechtse Heuvelrug |  |  |  | Gemeente Utrechtse Heuvelrug | In bedrijf | [5 empty] | Nacht | Bemeterd | [38 empty] | 19 - MAST 4,0 M ST CONISCH | 1 | 1999-01-01 |  | PM ST 4,0 CO T60 ET M N6005 | 4.00 | CONISCH | STAAL | 6005 MOSGROEN | GESCHILDERD | NVT |  | 350400 |  | 322512 - 2000 PLL 24W HF NV RAL9005 | 1 | 1999-01-01 | [11 empty] | 175200 |  |  | PLL 24W 830 (HF) | 1 | 2021-12-13 |  | 24W PLL 830 |  |  | 24.00 | 16000 | PLL
148618 | 178742 | https://lms.nederlandslicht.nl/qr/report/178742 | 52.0515 | 5.2738 | 1472205060 | 4514692168 | VALENTYN |  |  | Wildbaan | DRIEBERGEN RYSENB | 1999-01-01 | Gemeente Utrechtse Heuvelrug |  |  |  | Gemeente Utrechtse Heuvelrug | In bedrijf | [5 empty] | Nacht | Bemeterd | [38 empty] | 19 - MAST 4,0 M ST CONISCH | 1 | 1999-01-01 |  | PM ST 4,0 CO T60 ET M N6005 | 4.00 | CONISCH | STAAL | 6005 MOSGROEN | GESCHILDERD | NVT |  | 350400 |  | 322512 - 2000 PLL 24W HF NV RAL9005 | 1 | 1999-01-01 | [11 empty] | 175200 |  |  | PLL 24W 830 (HF) | 1 | 2021-11-15 |  | 24W PLL 830 |  |  | 24.00 | 16000 | PLL
148619 | 178743 | https://lms.nederlandslicht.nl/qr/report/178743 | 52.0516 | 5.2735 | 1472005860 | 4514857776 | VALENTYN |  |  | Wildbaan | DRIEBERGEN RYSENB | 1999-01-01 | Gemeente Utrechtse Heuvelrug |  |  |  | Gemeente Utrechtse Heuvelrug | In bedrijf | [5 empty] | Nacht | Bemeterd | [38 empty] | 19 - MAST 4,0 M ST CONISCH | 1 | 1999-01-01 |  | PM ST 4,0 CO T60 ET M N6005 | 4.00 | CONISCH | STAAL | 6005 MOSGROEN | GESCHILDERD | NVT |  | 350400 |  | 322512 - 2000 PLL 24W HF NV RAL9005 | 1 | 1999-01-01 | [11 empty] | 175200 |  |  | PLL 24W 830 (HF) | 1 | 2021-12-13 |  | 24W PLL 830 |  |  | 24.00 | 16000 | PLL
148620 | 178744 | https://lms.nederlandslicht.nl/qr/report/178744 | 52.0518 | 5.2736 | 1472049260 | 4515069177 | VALENTYN |  |  | Wildbaan | DRIEBERGEN RYSENB | 1999-01-01 | Gemeente Utrechtse Heuvelrug |  |  |  | Gemeente Utrechtse Heuvelrug | In bedrijf | [5 empty] | Nacht | Bemeterd | [38 empty] | 19 - MAST 4,0 M ST CONISCH | 1 | 1999-01-01 |  | PM ST 4,0 CO T60 ET M N6005 | 4.00 | CONISCH | STAAL | 6005 MOSGROEN | GESCHILDERD | NVT |  | 350400 |  | 322512 - 2000 PLL 24W HF NV RAL9005 | 1 | 1999-01-01 | [11 empty] | 175200 |  |  | PLL 24W 830 (HF) | 1 | 2021-12-13 |  | 24W PLL 830 |  |  | 24.00 | 16000 | PLL
148621 | 178745 | https://lms.nederlandslicht.nl/qr/report/178745 | 52.0519 | 5.2738 | 1472192460 | 4515168174 | VALENTYN |  |  | Wildbaan | DRIEBERGEN RYSENB | 1999-01-01 | Gemeente Utrechtse Heuvelrug |  |  |  | Gemeente Utrechtse Heuvelrug | In bedrijf | [5 empty] | Nacht | Bemeterd | [38 empty] | 19 - MAST 4,0 M ST CONISCH | 1 | 1999-01-01 |  | PM ST 4,0 CO T60 ET M N6005 | 4.00 | CONISCH | STAAL | 6005 MOSGROEN | GESCHILDERD | NVT |  | 350400 |  | 322512 - 2000 PLL 24W HF NV RAL9005 | 1 | 1999-01-01 | [11 empty] | 175200 |  |  | PLL 24W 830 (HF) | 1 | 2014-01-01 |  | 24W PLL 830 |  |  | 24.00 | 16000 | PLL
148622 | 178746 | https://lms.nederlandslicht.nl/qr/report/178746 | 52.0521 | 5.2735 | 1472017060 | 4515345672 | VALENTYN |  |  | Wildbaan | DRIEBERGEN RYSENB | 1999-01-01 | Gemeente Utrechtse Heuvelrug |  |  |  | Gemeente Utrechtse Heuvelrug | In bedrijf | [5 empty] | Nacht | Bemeterd | [38 empty] | 19 - MAST 4,0 M ST CONISCH | 1 | 1999-01-01 |  | PM ST 4,0 CO T60 ET M N6005 | 4.00 | CONISCH | STAAL | 6005 MOSGROEN | GESCHILDERD | NVT |  | 350400 |  | 322512 - 2000 PLL 24W HF NV RAL9005 | 1 | 1999-01-01 | [11 empty] | 175200 |  |  | PLL 24W 830 (HF) | 1 | 2014-01-01 |  | 24W PLL 830 |  |  | 24.00 | 16000 | PLL
148623 | 178747 | https://lms.nederlandslicht.nl/qr/report/178747 | 52.0519 | 5.2732 | 1471769260 | 4515202470 | VALENTYN |  |  | Wildbaan | DRIEBERGEN RYSENB | 1999-01-01 | Gemeente Utrechtse Heuvelrug |  |  |  | Gemeente Utrechtse Heuvelrug | In bedrijf | [5 empty] | Nacht | Bemeterd | [38 empty] | 19 - MAST 4,0 M ST CONISCH | 1 | 1999-01-01 |  | PM ST 4,0 CO T60 ET M N6005 | 4.00 | CONISCH | STAAL | 6005 MOSGROEN | GESCHILDERD | NVT |  | 350400 |  | 322512 - 2000 PLL 24W HF NV RAL9005 | 1 | 1999-01-01 | [11 empty] | 175200 |  |  | PLL 24W 830 (HF) | 1 | 2014-01-01 |  | 24W PLL 830 |  |  | 24.00 | 16000 | PLL
148624 | 178748 | https://lms.nederlandslicht.nl/qr/report/178748 | 52.0518 | 5.273 | 1471650260 | 4515033777 | VALENTYN |  |  | Wildbaan | DRIEBERGEN RYSENB | 1999-01-01 | Gemeente Utrechtse Heuvelrug |  |  |  | Gemeente Utrechtse Heuvelrug | In bedrijf | [5 empty] | Nacht | Bemeterd | [38 empty] | 19 - MAST 4,0 M ST CONISCH | 1 | 1999-01-01 |  | PM ST 4,0 CO T60 ET M N6005 | 4.00 | CONISCH | STAAL | 6005 MOSGROEN | GESCHILDERD | NVT |  | 350400 |  | 322512 - 2000 PLL 24W HF NV RAL9005 | 1 | 1999-01-01 | [11 empty] | 175200 |  |  | PLL 24W 830 (HF) | 1 | 2014-01-01 |  | 24W PLL 830 |  |  | 24.00 | 16000 | PLL
148625 | 178749 | https://lms.nederlandslicht.nl/qr/report/178749 | 52.0521 | 5.273 | 1471646060 | 4515371576 | VALENTYN |  |  | Wildbaan | DRIEBERGEN RYSENB | 1999-01-01 | Gemeente Utrechtse Heuvelrug |  |  |  | Gemeente Utrechtse Heuvelrug | In bedrijf | [5 empty] | Nacht | Bemeterd | [38 empty] | 19 - MAST 4,0 M ST CONISCH | 1 | 1999-01-01 |  | PM ST 4,0 CO T60 ET M N6005 | 4.00 | CONISCH | STAAL | 6005 MOSGROEN | GESCHILDERD | NVT |  | 350400 |  | 322512 - 2000 PLL 24W HF NV RAL9005 | 1 | 1999-01-01 | [11 empty] | 175200 |  |  | PLL 24W 830 (HF) | 1 | 2021-11-02 |  | 24W PLL 830 |  |  | 24.00 | 16000 | PLL
148626 | 178750 | https://lms.nederlandslicht.nl/qr/report/178750 | 52.0523 | 5.2727 | 1471468260 | 4515574569 | VALENTYN |  |  | Wildbaan | DRIEBERGEN RYSENB | 1999-01-01 | Gemeente Utrechtse Heuvelrug |  |  |  | Gemeente Utrechtse Heuvelrug | In bedrijf | [5 empty] | Nacht | Bemeterd | [38 empty] | 19 - MAST 4,0 M ST CONISCH | 1 | 1999-01-01 |  | PM ST 4,0 CO T60 ET M N6005 | 4.00 | CONISCH | STAAL | 6005 MOSGROEN | GESCHILDERD | NVT |  | 350400 |  | 322512 - 2000 PLL 24W HF NV RAL9005 | 1 | 1999-01-01 | [11 empty] | 175200 |  |  | PLL 24W 830 (HF) | 1 | 2021-11-01 |  | 24W PLL 830 |  |  | 24.00 | 16000 | PLL
148627 | 178751 | https://lms.nederlandslicht.nl/qr/report/178751 | 52.0524 | 5.2724 | 1471234460 | 4515730678 | VALENTYN |  |  | Wildbaan | DRIEBERGEN RYSENB | 1999-01-01 | Gemeente Utrechtse Heuvelrug |  |  |  | Gemeente Utrechtse Heuvelrug | In bedrijf | [5 empty] | Nacht | Bemeterd | [38 empty] | 19 - MAST 4,0 M ST CONISCH | 1 | 1999-01-01 |  | PM ST 4,0 CO T60 ET M N6005 | 4.00 | CONISCH | STAAL | 6005 MOSGROEN | GESCHILDERD | NVT |  | 350400 |  | 322512 - 2000 PLL 24W HF NV RAL9005 | 1 | 1999-01-01 | [11 empty] | 175200 |  |  | PLL 24W 830 (HF) | 1 | 2014-01-01 |  | 24W PLL 830 |  |  | 24.00 | 16000 | PLL
148628 | 178752 | https://lms.nederlandslicht.nl/qr/report/178752 | 52.0526 | 5.2723 | 1471160260 | 4515937870 | VALENTYN |  |  | Wildbaan | DRIEBERGEN RYSENB | 1999-01-01 | Gemeente Utrechtse Heuvelrug |  |  |  | Gemeente Utrechtse Heuvelrug | In bedrijf | [5 empty] | Nacht | Bemeterd | [38 empty] | 19 - MAST 4,0 M ST CONISCH | 1 | 1999-01-01 |  | PM ST 4,0 CO T60 ET M N6005 | 4.00 | CONISCH | STAAL | 6005 MOSGROEN | GESCHILDERD | NVT |  | 350400 |  | 322512 - 2000 PLL 24W HF NV RAL9005 | 1 | 1999-01-01 | [11 empty] | 175200 |  |  | PLL 24W 830 (HF) | 1 | 2021-10-29 |  | 24W PLL 830 |  |  | 24.00 | 16000 | PLL
148629 | 178753 | https://lms.nederlandslicht.nl/qr/report/178753 | 52.0528 | 5.2723 | 1471175660 | 4516110074 | VALENTYN |  |  | Wildbaan | DRIEBERGEN RYSENB | 1999-01-01 | Gemeente Utrechtse Heuvelrug |  |  |  | Gemeente Utrechtse Heuvelrug | In bedrijf | [5 empty] | Nacht | Bemeterd | [38 empty] | 19 - MAST 4,0 M ST CONISCH | 1 | 1999-01-01 |  | PM ST 4,0 CO T60 ET M N6005 | 4.00 | CONISCH | STAAL | 6005 MOSGROEN | GESCHILDERD | NVT |  | 350400 |  | 322512 - 2000 PLL 24W HF NV RAL9005 | 1 | 1999-01-01 | [11 empty] | 175200 |  |  | PLL 24W 830 (HF) | 1 | 2014-01-01 |  | 24W PLL 830 |  |  | 24.00 | 16000 | PLL
148630 | 178754 | https://lms.nederlandslicht.nl/qr/report/178754 | 52.0529 | 5.2726 | 1471406660 | 4516234675 | VALENTYN |  |  | Wildbaan | DRIEBERGEN RYSENB | 1999-01-01 | Gemeente Utrechtse Heuvelrug |  |  |  | Gemeente Utrechtse Heuvelrug | In bedrijf | [5 empty] | Nacht | Bemeterd | [38 empty] | 19 - MAST 4,0 M ST CONISCH | 1 | 1999-01-01 |  | PM ST 4,0 CO T60 ET M N6005 | 4.00 | CONISCH | STAAL | 6005 MOSGROEN | GESCHILDERD | NVT |  | 350400 |  | 322512 - 2000 PLL 24W HF NV RAL9005 | 1 | 1999-01-01 | [11 empty] | 175200 |  |  | PLL 24W 830 (HF) | 1 | 2021-06-04 |  | 24W PLL 830 |  |  | 24.00 | 16000 | PLL |  | EVSA PH 1 x PL-T/C/L/TL5C 22-42W VIERK | 1 | 2021-06-04 |  | HFP22-42 |  |  | 3.00 | 175200
195578 | 178755 | https://lms.nederlandslicht.nl/qr/report/178755 | 52.0436 | 5.3775 | 1543341343 | 4505901251 | VALENTYN |  |  | Wildbaan | DRIEBERGEN RYSENB | 2007-02-04 | Gemeente Utrechtse Heuvelrug |  |  |  | Gemeente Utrechtse Heuvelrug | In bedrijf | [5 empty] | Nacht | Bemeterd | [38 empty] | 19 - MAST 4,0 M ST CONISCH | 1 | 2007-02-04 |  | PM ST 4,0 CO T60 ET M N6005 | 4.00 | CONISCH | STAAL | 6005 MOSGROEN | GESCHILDERD | NVT |  | 350400 |  | 322512 - 2000 PLL 24W HF NV RAL9005 | 1 | 2007-02-04 | [11 empty] | 175200 |  |  | PLL 24W 830 (HF) | 1 | 2014-01-01 |  | 24W PLL 830 |  |  | 24.00 | 16000 | PLL
195579 | 178756 | https://lms.nederlandslicht.nl/qr/report/178756 | 52.0436 | 5.3775 | 1543341343 | 4505901262 | VALENTYN |  |  | Wildbaan | DRIEBERGEN RYSENB | 2007-02-04 | Gemeente Utrechtse Heuvelrug |  |  |  | Gemeente Utrechtse Heuvelrug | In bedrijf | [5 empty] | Nacht | Bemeterd | [38 empty] | 19 - MAST 4,0 M ST CONISCH | 1 | 2007-02-04 |  | PM ST 4,0 CO T60 ET M N6005 | 4.00 | CONISCH | STAAL | 6005 MOSGROEN | GESCHILDERD | NVT |  | 350400 |  | 322512 - 2000 PLL 24W HF NV RAL9005 | 1 | 2007-02-04 | [11 empty] | 175200 |  |  | PLL 24W 830 (HF) | 1 | 2014-01-01 |  | 24W PLL 830 |  |  | 24.00 | 16000 | PLL
195580 | 178757 | https://lms.nederlandslicht.nl/qr/report/178757 | 52.0436 | 5.3775 | 1543341345 | 4505901262 | VALENTYN |  |  | Wildbaan | DRIEBERGEN RYSENB | 2007-02-04 | Gemeente Utrechtse Heuvelrug |  |  |  | Gemeente Utrechtse Heuvelrug | In bedrijf | [5 empty] | Nacht | Bemeterd | [38 empty] | 19 - MAST 4,0 M ST CONISCH | 1 | 2007-02-04 |  | PM ST 4,0 CO T60 ET M N6005 | 4.00 | CONISCH | STAAL | 6005 MOSGROEN | GESCHILDERD | NVT |  | 350400 |  | 322512 - 2000 PLL 24W HF NV RAL9005 | 1 | 2007-02-04 | [11 empty] | 175200 |  |  | PLL 24W 830 (HF) | 1 | 2014-01-01 |  | 24W PLL 830 |  |  | 24.00 | 16000 | PLL
27960 | 178758 | https://lms.nederlandslicht.nl/qr/report/178758 | 52.0521 | 5.2709 | 1470213060 | 4515410876 | VALKENKAMP |  |  | Wildbaan | DRIEBERGEN RYSENB | 1970-01-01 | Gemeente Utrechtse Heuvelrug |  |  |  | Gemeente Utrechtse Heuvelrug | In bedrijf | [5 empty] | Nacht | Bemeterd | [38 empty] | 881 - MAST 6,0 M ST - EL TYPE 0 | 1 | 1970-01-01 |  | LM ST 6,0 CV EU1250/20/5 T60 ET Z N6005 | 6.00 | CILINDRISCH | STAAL | 6005 MOSGROEN | GESCHILDERD | NVT |  | 350400 |  | 250612 - XGS 201 SOXE 18W NV | 1 | 1986-01-09 | [11 empty] | 175200 |  |  | SOXE 18W | 1 | 2014-01-01 |  | 18W SOX-E |  |  |  | 8000 | SOX
27961 | 178759 | https://lms.nederlandslicht.nl/qr/report/178759 | 52.0517 | 5.2714 | 1470561660 | 4514953068 | VALKENKAMP |  |  | Wildbaan | DRIEBERGEN RYSENB | 1970-01-01 | Gemeente Utrechtse Heuvelrug |  |  |  | Gemeente Utrechtse Heuvelrug | In bedrijf | [5 empty] | Nacht | Bemeterd | [38 empty] | 828 - MAST 4,7 M ST TYPE I | 1 | 1970-01-01 |  | LM ST 6,0 CV EU1250/20/5 T60 ET N6005 | 6.00 | CILINDRISCH | STAAL | 6005 MOSGROEN | GESCHILDERD | NVT |  | 350400 |  | 250412 - GFK 5145 SOXE 18W NV | 1 | 1984-01-01 | [11 empty] | 175200 |  |  | SOXE 18W | 1 | 2014-01-01 |  | 18W SOX-E |  |  |  | 8000 | SOX
27962 | 178760 | https://lms.nederlandslicht.nl/qr/report/178760 | 52.0517 | 5.271 | 1470316660 | 4514912471 | VALKENKAMP |  |  | Wildbaan | DRIEBERGEN RYSENB | 1970-01-01 | Gemeente Utrechtse Heuvelrug |  |  |  | Gemeente Utrechtse Heuvelrug | In bedrijf | [5 empty] | Nacht | Bemeterd | [38 empty] | 828 - MAST 4,7 M ST TYPE I | 1 | 1970-01-01 |  | LM ST 6,0 CV EU1250/20/5 T60 ET N6005 | 6.00 | CILINDRISCH | STAAL | 6005 MOSGROEN | GESCHILDERD | NVT |  | 350400 |  | 250412 - GFK 5145 SOXE 18W NV | 1 | 1984-01-01 | [11 empty] | 175200 |  |  | 13W Saled | 1 | 2021-02-22 | [6 empty] | LED
27963 | 178761 | https://lms.nederlandslicht.nl/qr/report/178761 | 52.0515 | 5.2711 | 1470357260 | 4514771075 | VALKENKAMP |  |  | Wildbaan | DRIEBERGEN RYSENB | 1970-01-01 | Gemeente Utrechtse Heuvelrug |  |  |  | Gemeente Utrechtse Heuvelrug | In bedrijf | [5 empty] | Nacht | Bemeterd | [38 empty] | 828 - MAST 4,7 M ST TYPE I | 1 | 1970-01-01 |  | LM ST 6,0 CV EU1250/20/5 T60 ET N6005 | 6.00 | CILINDRISCH | STAAL | 6005 MOSGROEN | GESCHILDERD | NVT |  | 350400 |  | 250412 - GFK 5145 SOXE 18W NV | 1 | 1984-01-01 | [11 empty] | 175200 |  |  | SOXE 18W | 1 | 2014-01-01 |  | 18W SOX-E |  |  |  | 8000 | SOX
27964 | 178762 | https://lms.nederlandslicht.nl/qr/report/178762 | 52.0512 | 5.2716 | 1470735260 | 4514346877 | VALKENKAMP |  |  | Wildbaan | DRIEBERGEN RYSENB | 1975-01-01 | Gemeente Utrechtse Heuvelrug |  |  |  | Gemeente Utrechtse Heuvelrug | In bedrijf | [5 empty] | Nacht | Bemeterd | [38 empty] | 28 - MAST 4,7 M ST VERL TYPE I (6,0 M) | 1 | 1975-01-01 |  | LM ST 6,0 CV EU1250/20/5 T60 ET Z N6005 | 6.00 | CILINDRISCH | STAAL | 6005 MOSGROEN | GESCHILDERD | NVT |  | 350400 |  | 250412 - GFK 5145 SOXE 18W NV | 1 | 1984-01-01 | [11 empty] | 175200 |  |  | SOXE 18W | 1 | 2014-01-01 |  | 18W SOX-E |  |  |  | 8000 | SOX
27965 | 178763 | https://lms.nederlandslicht.nl/qr/report/178763 | 52.0509 | 5.272 | 1470984460 | 4514064775 | VALKENKAMP |  |  | Wildbaan | DRIEBERGEN RYSENB | 1970-01-01 | Gemeente Utrechtse Heuvelrug |  |  |  | Gemeente Utrechtse Heuvelrug | In bedrijf | [5 empty] | Nacht | Bemeterd | [38 empty] | 828 - MAST 4,7 M ST TYPE I | 1 | 1970-01-01 |  | LM ST 6,0 CV EU1250/20/5 T60 ET N6005 | 6.00 | CILINDRISCH | STAAL | 6005 MOSGROEN | GESCHILDERD | NVT |  | 350400 |  | 250412 - GFK 5145 SOXE 18W NV | 1 | 1984-01-01 | [11 empty] | 175200 |  |  | SOXE 18W | 1 | 2014-01-01 |  | 18W SOX-E |  |  |  | 8000 | SOX
27966 | 178764 | https://lms.nederlandslicht.nl/qr/report/178764 | 52.051 | 5.2725 | 1471348460 | 4514149468 | VALKENKAMP |  |  | Wildbaan | DRIEBERGEN RYSENB | 1970-01-01 | Gemeente Utrechtse Heuvelrug |  |  |  | Gemeente Utrechtse Heuvelrug | In bedrijf | [5 empty] | Nacht | Bemeterd | [38 empty] | 828 - MAST 4,7 M ST TYPE I | 1 | 1970-01-01 |  | LM ST 6,0 CV EU1250/20/5 T60 ET N6005 | 6.00 | CILINDRISCH | STAAL | 6005 MOSGROEN | GESCHILDERD | NVT |  | 350400 |  | 250412 - GFK 5145 SOXE 18W NV | 1 | 1984-01-01 | [11 empty] | 175200 |  |  | SOXE 18W | 1 | 2014-01-01 |  | 18W SOX-E |  |  |  | 8000 | SOX
27967 | 178765 | https://lms.nederlandslicht.nl/qr/report/178765 | 52.0507 | 5.2724 | 1471264460 | 4513797378 | VALKENKAMP |  |  | Wildbaan | DRIEBERGEN RYSENB | 1970-01-01 | Gemeente Utrechtse Heuvelrug |  |  |  | Gemeente Utrechtse Heuvelrug | In bedrijf | [5 empty] | Nacht | Bemeterd | [38 empty] | 828 - MAST 4,7 M ST TYPE I | 1 | 1970-01-01 |  | LM ST 6,0 CV EU1250/20/5 T60 ET N6005 | 6.00 | CILINDRISCH | STAAL | 6005 MOSGROEN | GESCHILDERD | NVT |  | 350400 |  | 250412 - GFK 5145 SOXE 18W NV | 1 | 1984-01-01 | [11 empty] | 175200 |  |  | SOXE 18W | 1 | 2014-01-01 |  | 18W SOX-E |  |  |  | 8000 | SOX
27968 | 178766 | https://lms.nederlandslicht.nl/qr/report/178766 | 52.0504 | 5.272 | 1470969060 | 4513505468 | VALKENKAMP |  |  | Wildbaan | DRIEBERGEN RYSENB | 1970-01-01 | Gemeente Utrechtse Heuvelrug |  |  |  | Gemeente Utrechtse Heuvelrug | In bedrijf | [5 empty] | Nacht | Bemeterd | [38 empty] | 881 - MAST 6,0 M ST - EL TYPE 0 | 1 | 1970-01-01 |  | LM ST 6,0 CV EU1250/20/5 T60 ET Z N6005 | 6.00 | CILINDRISCH | STAAL | 6005 MOSGROEN | GESCHILDERD | NVT |  | 350400 |  | 250612 - XGS 201 SOXE 18W NV | 1 | 1986-01-09 | [11 empty] | 175200 |  |  | SOXE 18W | 1 | 2014-01-01 |  | 18W SOX-E |  |  |  | 8000 | SOX
27969 | 178767 | https://lms.nederlandslicht.nl/qr/report/178767 | 52.0507 | 5.2718 | 1470831860 | 4513809278 | VALKENKAMP |  |  | Wildbaan | DRIEBERGEN RYSENB | 1970-01-01 | Gemeente Utrechtse Heuvelrug |  |  |  | Gemeente Utrechtse Heuvelrug | In bedrijf | [5 empty] | Nacht | Bemeterd | [38 empty] | 828 - MAST 4,7 M ST TYPE I | 1 | 1970-01-01 |  | LM ST 6,0 CV EU1250/20/5 T60 ET N6005 | 6.00 | CILINDRISCH | STAAL | 6005 MOSGROEN | GESCHILDERD | NVT |  | 350400 |  | 250412 - GFK 5145 SOXE 18W NV | 1 | 1984-01-01 | [11 empty] | 175200 |  |  | SOXE 18W | 1 | 2014-01-01 |  | 18W SOX-E |  |  |  | 8000 | SOX
27970 | 178768 | https://lms.nederlandslicht.nl/qr/report/178768 | 52.0508 | 5.2714 | 1470558860 | 4513974475 | VALKENKAMP |  |  | Wildbaan | DRIEBERGEN RYSENB | 1970-01-01 | Gemeente Utrechtse Heuvelrug |  |  |  | Gemeente Utrechtse Heuvelrug | In bedrijf | [5 empty] | Nacht | Bemeterd | [38 empty] | 828 - MAST 4,7 M ST TYPE I | 1 | 1970-01-01 |  | LM ST 6,0 CV EU1250/20/5 T60 ET N6005 | 6.00 | CILINDRISCH | STAAL | 6005 MOSGROEN | GESCHILDERD | NVT |  | 350400 |  | 250412 - GFK 5145 SOXE 18W NV | 1 | 1984-01-01 | [11 empty] | 175200 |  |  | SOXE 18W | 1 | 2014-01-01 |  | 18W SOX-E |  |  |  | 8000 | SOX
27971 | 178769 | https://lms.nederlandslicht.nl/qr/report/178769 | 52.0511 | 5.2711 | 1470337660 | 4514227173 | VALKENKAMP |  |  | Wildbaan | DRIEBERGEN RYSENB | 1970-01-01 | Gemeente Utrechtse Heuvelrug |  |  |  | Gemeente Utrechtse Heuvelrug | In bedrijf | [5 empty] | Nacht | Bemeterd | [38 empty] | 828 - MAST 4,7 M ST TYPE I | 1 | 1970-01-01 |  | LM ST 6,0 CV EU1250/20/5 T60 ET N6005 | 6.00 | CILINDRISCH | STAAL | 6005 MOSGROEN | GESCHILDERD | NVT |  | 350400 |  | 250412 - GFK 5145 SOXE 18W NV | 1 | 1984-01-01 | [11 empty] | 175200 |  |  | SOXE 18W | 1 | 2014-01-01 |  | 18W SOX-E |  |  |  | 8000 | SOX
27972 | 178770 | https://lms.nederlandslicht.nl/qr/report/178770 | 52.0513 | 5.2709 | 1470221460 | 4514500877 | VALKENKAMP |  |  | Wildbaan | DRIEBERGEN RYSENB | 1970-01-01 | Gemeente Utrechtse Heuvelrug |  |  |  | Gemeente Utrechtse Heuvelrug | In bedrijf | [5 empty] | Nacht | Bemeterd | [38 empty] | 828 - MAST 4,7 M ST TYPE I | 1 | 1970-01-01 |  | LM ST 6,0 CV EU1250/20/5 T60 ET N6005 | 6.00 | CILINDRISCH | STAAL | 6005 MOSGROEN | GESCHILDERD | NVT |  | 350400 |  | 250412 - GFK 5145 SOXE 18W NV | 1 | 1984-01-01 | [11 empty] | 175200 |  |  | SOXE 18W | 1 | 2014-01-01 |  | 18W SOX-E |  |  |  | 8000 | SOX
27973 | 178771 | https://lms.nederlandslicht.nl/qr/report/178771 | 52.0515 | 5.2704 | 1469886860 | 4514732576 | VALKENKAMP |  |  | Wildbaan | DRIEBERGEN RYSENB | 1970-01-01 | Gemeente Utrechtse Heuvelrug |  |  |  | Gemeente Utrechtse Heuvelrug | In bedrijf | [5 empty] | Nacht | Bemeterd | [38 empty] | 828 - MAST 4,7 M ST TYPE I | 1 | 1970-01-01 |  | LM ST 6,0 CV EU1250/20/5 T60 ET N6005 | 6.00 | CILINDRISCH | STAAL | 6005 MOSGROEN | GESCHILDERD | NVT |  | 350400 |  | 250412 - GFK 5145 SOXE 18W NV | 1 | 1984-01-01 | [11 empty] | 175200 |  |  | SOXE 18W | 1 | 2014-01-01 |  | 18W SOX-E |  |  |  | 8000 | SOX
27974 | 178772 | https://lms.nederlandslicht.nl/qr/report/178772 | 52.0515 | 5.2708 | 1470124860 | 4514746569 | VALKENKAMP |  |  | Wildbaan | DRIEBERGEN RYSENB | 1970-01-01 | Gemeente Utrechtse Heuvelrug |  |  |  | Gemeente Utrechtse Heuvelrug | In bedrijf | [5 empty] | Nacht | Bemeterd | [38 empty] | 828 - MAST 4,7 M ST TYPE I | 1 | 1970-01-01 |  | LM ST 6,0 CV EU1250/20/5 T60 ET N6005 | 6.00 | CILINDRISCH | STAAL | 6005 MOSGROEN | GESCHILDERD | NVT |  | 350400 |  | 250412 - GFK 5145 SOXE 18W NV | 1 | 1984-01-01 | [11 empty] | 175200 |  |  | SOXE 18W | 1 | 2014-01-01 |  | 18W SOX-E |  |  |  | 8000 | SOX
27975 | 178773 | https://lms.nederlandslicht.nl/qr/report/178773 | 52.0512 | 5.2706 | 1470028260 | 4514397271 | VALKENKAMP |  |  | Wildbaan | DRIEBERGEN RYSENB | 1970-01-01 | Gemeente Utrechtse Heuvelrug |  |  |  | Gemeente Utrechtse Heuvelrug | In bedrijf | [5 empty] | Nacht | Bemeterd | [38 empty] | 828 - MAST 4,7 M ST TYPE I | 1 | 1970-01-01 |  | LM ST 6,0 CV EU1250/20/5 T60 ET N6005 | 6.00 | CILINDRISCH | STAAL | 6005 MOSGROEN | GESCHILDERD | NVT |  | 350400 |  | 250412 - GFK 5145 SOXE 18W NV | 1 | 1984-01-01 | [11 empty] | 175200 |  |  | SOXE 18W | 1 | 2014-01-01 |  | 18W SOX-E |  |  |  | 8000 | SOX
27976 | 178774 | https://lms.nederlandslicht.nl/qr/report/178774 | 52.051 | 5.2703 | 1469811260 | 4514195975 | VALKENKAMP |  |  | Wildbaan | DRIEBERGEN RYSENB | 1970-01-01 | Gemeente Utrechtse Heuvelrug |  |  |  | Gemeente Utrechtse Heuvelrug | In bedrijf | [5 empty] | Nacht | Bemeterd | [38 empty] | 828 - MAST 4,7 M ST TYPE I | 1 | 1970-01-01 |  | LM ST 6,0 CV EU1250/20/5 T60 ET N6005 | 6.00 | CILINDRISCH | STAAL | 6005 MOSGROEN | GESCHILDERD | NVT |  | 350400 |  | 250412 - GFK 5145 SOXE 18W NV | 1 | 1984-01-01 | [11 empty] | 175200 |  |  | 13W Saled | 1 | 2020-09-28 | [6 empty] | LED
27977 | 178775 | https://lms.nederlandslicht.nl/qr/report/178775 | 52.0508 | 5.2705 | 1469948460 | 4513931370 | VALKENKAMP |  |  | Wildbaan | DRIEBERGEN RYSENB | 1970-01-01 | Gemeente Utrechtse Heuvelrug |  |  |  | Gemeente Utrechtse Heuvelrug | In bedrijf | [5 empty] | Nacht | Bemeterd | [38 empty] | 828 - MAST 4,7 M ST TYPE I | 1 | 1970-01-01 |  | LM ST 6,0 CV EU1250/20/5 T60 ET N6005 | 6.00 | CILINDRISCH | STAAL | 6005 MOSGROEN | GESCHILDERD | NVT |  | 350400 |  | 250412 - GFK 5145 SOXE 18W NV | 1 | 1984-01-01 | [11 empty] | 175200 |  |  | SOXE 18W | 1 | 2014-01-01 |  | 18W SOX-E |  |  |  | 8000 | SOX
27978 | 178776 | https://lms.nederlandslicht.nl/qr/report/178776 | 52.0505 | 5.2708 | 1470187860 | 4513657669 | VALKENKAMP |  |  | Wildbaan | DRIEBERGEN RYSENB | 1970-01-01 | Gemeente Utrechtse Heuvelrug |  |  |  | Gemeente Utrechtse Heuvelrug | In bedrijf | [5 empty] | Nacht | Bemeterd | [38 empty] | 828 - MAST 4,7 M ST TYPE I | 1 | 1970-01-01 |  | LM ST 6,0 CV EU1250/20/5 T60 ET N6005 | 6.00 | CILINDRISCH | STAAL | 6005 MOSGROEN | GESCHILDERD | NVT |  | 350400 |  | 250412 - GFK 5145 SOXE 18W NV | 1 | 1984-01-01 | [11 empty] | 175200 |  |  | SOXE 18W | 1 | 2014-01-01 |  | 18W SOX-E |  |  |  | 8000 | SOX
27979 | 178777 | https://lms.nederlandslicht.nl/qr/report/178777 | 52.0504 | 5.2713 | 1470463660 | 4513458175 | VALKENKAMP |  |  | Wildbaan | DRIEBERGEN RYSENB | 1970-01-01 | Gemeente Utrechtse Heuvelrug |  |  |  | Gemeente Utrechtse Heuvelrug | In bedrijf | [5 empty] | Nacht | Bemeterd | [38 empty] | 828 - MAST 4,7 M ST TYPE I | 1 | 1970-01-01 |  | LM ST 6,0 CV EU1250/20/5 T60 ET N6005 | 6.00 | CILINDRISCH | STAAL | 6005 MOSGROEN | GESCHILDERD | NVT |  | 350400 |  | 250412 - GFK 5145 SOXE 18W NV | 1 | 1984-01-01 | [11 empty] | 175200 |  |  | 13W Saled | 1 | 2022-02-04 | [6 empty] | LED
27980 | 178778 | https://lms.nederlandslicht.nl/qr/report/178778 | 52.0505 | 5.2716 | 1470672260 | 4513634978 | VALKENKAMP |  |  | Wildbaan | DRIEBERGEN RYSENB | 1970-01-01 | Gemeente Utrechtse Heuvelrug |  |  |  | Gemeente Utrechtse Heuvelrug | In bedrijf | [5 empty] | Nacht | Bemeterd | [38 empty] | 828 - MAST 4,7 M ST TYPE I | 1 | 1970-01-01 |  | LM ST 6,0 CV EU1250/20/5 T60 ET N6005 | 6.00 | CILINDRISCH | STAAL | 6005 MOSGROEN | GESCHILDERD | NVT |  | 350400 |  | 250412 - GFK 5145 SOXE 18W NV | 1 | 1984-01-01 | [11 empty] | 175200 |  |  | SOXE 18W | 1 | 2014-01-01 |  | 18W SOX-E |  |  |  | 8000 | SOX
140892 | 178779 | https://lms.nederlandslicht.nl/qr/report/178779 | 52.0519 | 5.2712 | 1470456660 | 4515137869 | VALKENKAMP |  |  | Wildbaan | DRIEBERGEN RYSENB | 1997-01-01 | Gemeente Utrechtse Heuvelrug |  |  |  | Gemeente Utrechtse Heuvelrug | In bedrijf | [5 empty] | Nacht | Bemeterd | [38 empty] | 230 - MAST 6 M ST - EL UITL 5 GR | 1 | 1997-01-01 |  | LM ST 6,0 CV EU125020/5 T60 ET Z N6005 | 6.00 | CILINDRISCH | STAAL | 6005 MOSGROEN | GESCHILDERD | NVT |  | 350400 |  | 250612 - XGS 201 SOXE 18W NV | 1 | 1997-01-01 | [11 empty] | 175200 |  |  | SOXE 18W | 1 | 2014-01-01 |  | 18W SOX-E |  |  |  | 8000 | SOX
187299 | 178780 | https://lms.nederlandslicht.nl/qr/report/178780 | 52.0606 | 5.2713 | 1470496720 | 4524830442 | VERHEULLN |  |  | Rysenburg Noord-West | DRIEBERGEN RYSENB | 2004-06-12 | Gemeente Utrechtse Heuvelrug |  |  |  | Gemeente Utrechtse Heuvelrug | In bedrijf | [5 empty] | Nacht | Bemeterd | [38 empty] | 19 - MAST 4,0 M ST CONISCH | 1 | 2004-06-12 |  | PM ST 4,0 CO T60 ET M N6005 | 4.00 | CONISCH | STAAL | 6005 MOSGROEN | GESCHILDERD | NVT |  | 350400 |  | 322312 - 2000 PLL 36W HF NV RAL9005 | 1 | 2004-06-12 | [11 empty] | 175200 |  |  | PLL 36W 830 (HF) | 1 | 2022-02-07 |  | 36W PLL 830 |  |  | 36.00 | 16000 | PLL
187300 | 178781 | https://lms.nederlandslicht.nl/qr/report/178781 | 52.0605 | 5.2716 | 1470695260 | 4524731572 | VERHEULLN |  |  | Rysenburg Noord-West | DRIEBERGEN RYSENB | 2004-06-12 | Gemeente Utrechtse Heuvelrug |  |  |  | Gemeente Utrechtse Heuvelrug | In bedrijf | [5 empty] | Nacht | Bemeterd | [38 empty] | 19 - MAST 4,0 M ST CONISCH | 1 | 2004-06-12 |  | PM ST 4,0 CO T60 ET M N6005 | 4.00 | CONISCH | STAAL | 6005 MOSGROEN | GESCHILDERD | NVT |  | 350400 |  | 322312 - 2000 PLL 36W HF NV RAL9005 | 1 | 2004-06-12 | [11 empty] | 175200 |  |  | PLL 36W 830 (HF) | 1 | 2014-01-01 |  | 36W PLL 830 |  |  | 36.00 | 16000 | PLL
187301 | 178782 | https://lms.nederlandslicht.nl/qr/report/178782 | 52.0603 | 5.2718 | 1470851440 | 4524517652 | VERHEULLN |  |  | Rysenburg Noord-West | DRIEBERGEN RYSENB | 2004-06-12 | Gemeente Utrechtse Heuvelrug |  |  |  | Gemeente Utrechtse Heuvelrug | In bedrijf | [5 empty] | Nacht | Bemeterd | [38 empty] | 19 - MAST 4,0 M ST CONISCH | 1 | 2004-06-12 |  | PM ST 4,0 CO T60 ET M N6005 | 4.00 | CONISCH | STAAL | 6005 MOSGROEN | GESCHILDERD | NVT |  | 350400 |  | 322312 - 2000 PLL 36W HF NV RAL9005 | 1 | 2004-06-12 | [11 empty] | 175200 |  |  | PLL 36W 830 (HF) | 1 | 2014-01-01 |  | 36W PLL 830 |  |  | 36.00 | 16000 | PLL
187302 | 178783 | https://lms.nederlandslicht.nl/qr/report/178783 | 52.0602 | 5.2721 | 1471072810 | 4524405202 | VERHEULLN |  |  | Rysenburg Noord-West | DRIEBERGEN RYSENB | 2004-06-12 | Gemeente Utrechtse Heuvelrug |  |  |  | Gemeente Utrechtse Heuvelrug | In bedrijf | [5 empty] | Nacht | Bemeterd | [38 empty] | 19 - MAST 4,0 M ST CONISCH | 1 | 2004-06-12 |  | PM ST 4,0 CO T60 ET M N6005 | 4.00 | CONISCH | STAAL | 6005 MOSGROEN | GESCHILDERD | NVT |  | 350400 |  | 322312 - 2000 PLL 36W HF NV RAL9005 | 1 | 2004-06-12 | [11 empty] | 175200 |  |  | PLL 36W 830 (HF) | 1 | 2014-01-01 |  | 36W PLL 830 |  |  | 36.00 | 16000 | PLL
187303 | 178784 | https://lms.nederlandslicht.nl/qr/report/178784 | 52.06 | 5.2724 | 1471300570 | 4524192452 | VERHEULLN |  |  | Rysenburg Noord-West | DRIEBERGEN RYSENB | 2004-06-12 | Gemeente Utrechtse Heuvelrug |  |  |  | Gemeente Utrechtse Heuvelrug | In bedrijf | [5 empty] | Nacht | Bemeterd | [38 empty] | 19 - MAST 4,0 M ST CONISCH | 1 | 2004-06-12 |  | PM ST 4,0 CO T60 ET M N6005 | 4.00 | CONISCH | STAAL | 6005 MOSGROEN | GESCHILDERD | NVT |  | 350400 |  | 322312 - 2000 PLL 36W HF NV RAL9005 | 1 | 2004-06-12 | [11 empty] | 175200 |  |  | PLL 36W 830 (HF) | 1 | 2014-01-01 |  | 36W PLL 830 |  |  | 36.00 | 16000 | PLL
187304 | 178785 | https://lms.nederlandslicht.nl/qr/report/178785 | 52.0598 | 5.2728 | 1471540650 | 4523973772 | VERHEULLN |  |  | Rysenburg Noord-West | DRIEBERGEN RYSENB | 2004-06-12 | Gemeente Utrechtse Heuvelrug |  |  |  | Gemeente Utrechtse Heuvelrug | In bedrijf | [5 empty] | Nacht | Bemeterd | [38 empty] | 19 - MAST 4,0 M ST CONISCH | 1 | 2004-06-12 |  | PM ST 4,0 CO T60 ET M N6005 | 4.00 | CONISCH | STAAL | 6005 MOSGROEN | GESCHILDERD | NVT |  | 350400 |  | 322312 - 2000 PLL 36W HF NV RAL9005 | 1 | 2004-06-12 | [11 empty] | 175200 |  |  | PLL 36W 830 (HF) | 1 | 2014-01-01 |  | 36W PLL 830 |  |  | 36.00 | 16000 | PLL
187305 | 178786 | https://lms.nederlandslicht.nl/qr/report/178786 | 52.0596 | 5.2731 | 1471764690 | 4523771722 | VERHEULLN |  |  | Rysenburg Noord-West | DRIEBERGEN RYSENB | 2004-06-12 | Gemeente Utrechtse Heuvelrug |  |  |  | Gemeente Utrechtse Heuvelrug | In bedrijf | [5 empty] | Nacht | Bemeterd | [38 empty] | 19 - MAST 4,0 M ST CONISCH | 1 | 2004-06-12 |  | PM ST 4,0 CO T60 ET M N6005 | 4.00 | CONISCH | STAAL | 6005 MOSGROEN | GESCHILDERD | NVT |  | 350400 |  | 322312 - 2000 PLL 36W HF NV RAL9005 | 1 | 2004-06-12 | [11 empty] | 175200 |  |  | PLL 36W 830 (HF) | 1 | 2014-01-01 |  | 36W PLL 830 |  |  | 36.00 | 16000 | PLL
28700 | 178787 | https://lms.nederlandslicht.nl/qr/report/178787 | 52.0574 | 5.2939 | 1486010960 | 4521298872 | VOLLENHOVENPK,V |  |  | Centrum en Oost | DRIEBERGEN RYSENB | 1965-01-01 | Gemeente Utrechtse Heuvelrug |  |  |  | Gemeente Utrechtse Heuvelrug | In bedrijf | [5 empty] | Nacht | Bemeterd | [38 empty] | 828 - MAST 4,7 M ST TYPE I | 1 | 1965-01-01 |  | LM ST 6,0 CV EU1250/20/5 T60 ET N6005 | 6.00 | CILINDRISCH | STAAL | 6005 MOSGROEN | GESCHILDERD | NVT |  | 350400 |  | 250612 - XGS 201 SOXE 18W NV | 1 | 1986-01-09 | [11 empty] | 175200 |  |  | SOXE 18W | 1 | 2014-01-01 |  | 18W SOX-E |  |  |  | 8000 | SOX
28701 | 178788 | https://lms.nederlandslicht.nl/qr/report/178788 | 52.0572 | 5.2937 | 1485859760 | 4521067871 | VOLLENHOVENPK,V |  |  | Centrum en Oost | DRIEBERGEN RYSENB | 1965-01-01 | Gemeente Utrechtse Heuvelrug |  |  |  | Gemeente Utrechtse Heuvelrug | In bedrijf | [5 empty] | Nacht | Bemeterd | [38 empty] | 828 - MAST 4,7 M ST TYPE I | 1 | 1965-01-01 |  | LM ST 6,0 CV EU1250/20/5 T60 ET N6005 | 6.00 | CILINDRISCH | STAAL | 6005 MOSGROEN | GESCHILDERD | NVT |  | 350400 |  | 250612 - XGS 201 SOXE 18W NV | 1 | 1986-01-09 | [11 empty] | 175200 |  |  | SOXE 18W | 1 | 2014-01-01 |  | 18W SOX-E |  |  |  | 8000 | SOX
28702 | 178789 | https://lms.nederlandslicht.nl/qr/report/178789 | 52.0571 | 5.2932 | 1485540560 | 4520901272 | VOLLENHOVENPK,V |  |  | Centrum en Oost | DRIEBERGEN RYSENB | 1965-01-01 | Gemeente Utrechtse Heuvelrug |  |  |  | Gemeente Utrechtse Heuvelrug | In bedrijf | [5 empty] | Nacht | Bemeterd | [38 empty] | 879 - MAST 6,0 M ST - EL TYPE 0 | 1 | 1965-01-01 |  | LM ST 6,0 CV EU1250/20/5 T60 ET Z N6005 | 6.00 | CILINDRISCH | STAAL | 6005 MOSGROEN | GESCHILDERD | NVT |  | 350400 |  | 250612 - XGS 201 SOXE 18W NV | 1 | 1986-01-09 | [11 empty] | 175200 |  |  | SOXE 18W | 1 | 2014-01-01 |  | 18W SOX-E |  |  |  | 8000 | SOX
28703 | 178790 | https://lms.nederlandslicht.nl/qr/report/178790 | 52.0569 | 5.293 | 1485383759 | 4520666074 | VOLLENHOVENPK,V |  |  | Centrum en Oost | DRIEBERGEN RYSENB | 1965-01-01 | Gemeente Utrechtse Heuvelrug |  |  |  | Gemeente Utrechtse Heuvelrug | In bedrijf | [5 empty] | Nacht | Bemeterd | [38 empty] | 828 - MAST 4,7 M ST TYPE I | 1 | 1965-01-01 |  | LM ST 6,0 CV EU1250/20/5 T60 ET N6005 | 6.00 | CILINDRISCH | STAAL | 6005 MOSGROEN | GESCHILDERD | NVT |  | 350400 |  | 250612 - XGS 201 SOXE 18W NV | 1 | 1986-01-09 | [11 empty] | 175200 |  |  | SOXE 18W | 1 | 2014-01-01 |  | 18W SOX-E |  |  |  | 8000 | SOX
28704 | 178791 | https://lms.nederlandslicht.nl/qr/report/178791 | 52.0568 | 5.2926 | 1485106560 | 4520540077 | VOLLENHOVENPK,V |  |  | Centrum en Oost | DRIEBERGEN RYSENB | 1965-01-01 | Gemeente Utrechtse Heuvelrug |  |  |  | Gemeente Utrechtse Heuvelrug | In bedrijf | [5 empty] | Nacht | Bemeterd | [38 empty] | 828 - MAST 4,7 M ST TYPE I | 1 | 1965-01-01 |  | LM ST 6,0 CV EU1250/20/5 T60 ET N6005 | 6.00 | CILINDRISCH | STAAL | 6005 MOSGROEN | GESCHILDERD | NVT |  | 350400 |  | 250612 - XGS 201 SOXE 18W NV | 1 | 1986-01-09 | [11 empty] | 175200 |  |  | SOXE 18W | 1 | 2014-01-01 |  | 18W SOX-E |  |  |  | 8000 | SOX
28705 | 178792 | https://lms.nederlandslicht.nl/qr/report/178792 | 52.0565 | 5.2922 | 1484846160 | 4520313271 | VOLLENHOVENPK,V |  |  | Centrum en Oost | DRIEBERGEN RYSENB | 1965-01-01 | Gemeente Utrechtse Heuvelrug |  |  |  | Gemeente Utrechtse Heuvelrug | In bedrijf | [5 empty] | Nacht | Bemeterd | [38 empty] | 828 - MAST 4,7 M ST TYPE I | 1 | 1965-01-01 |  | LM ST 6,0 CV EU1250/20/5 T60 ET N6005 | 6.00 | CILINDRISCH | STAAL | 6005 MOSGROEN | GESCHILDERD | NVT |  | 350400 |  | 250612 - XGS 201 SOXE 18W NV | 1 | 1986-01-09 | [11 empty] | 175200 |  |  | SOXE 18W | 1 | 2014-01-01 |  | 18W SOX-E |  |  |  | 8000 | SOX
28706 | 178793 | https://lms.nederlandslicht.nl/qr/report/178793 | 52.0563 | 5.2919 | 1484669760 | 4520062669 | VOLLENHOVENPK,V |  |  | Centrum en Oost | DRIEBERGEN RYSENB | 1965-01-01 | Gemeente Utrechtse Heuvelrug |  |  |  | Gemeente Utrechtse Heuvelrug | In bedrijf | [5 empty] | Nacht | Bemeterd | [38 empty] | 879 - MAST 6,0 M ST - EL TYPE 0 | 1 | 1965-01-01 |  | LM ST 6,0 CV EU1250/20/5 T60 ET Z N6005 | 6.00 | CILINDRISCH | STAAL | 6005 MOSGROEN | GESCHILDERD | NVT |  | 350400 |  | 250612 - XGS 201 SOXE 18W NV | 1 | 1986-01-09 | [11 empty] | 175200 |  |  | 13W Saled | 1 | 2022-01-14 | [6 empty] | LED
28708 | 178794 | https://lms.nederlandslicht.nl/qr/report/178794 | 52.0566 | 5.2932 | 1485509759 | 4520383269 | VOLLENHOVENPK,V |  |  | Centrum en Oost | DRIEBERGEN RYSENB | 1965-01-01 | Gemeente Utrechtse Heuvelrug |  |  |  | Gemeente Utrechtse Heuvelrug | In bedrijf | [5 empty] | Nacht | Bemeterd | [38 empty] | 879 - MAST 6,0 M ST - EL TYPE 0 | 1 | 1965-01-01 |  | LM ST 6,0 CV EU1250/20/5 T60 ET Z N6005 | 6.00 | CILINDRISCH | STAAL | 6005 MOSGROEN | GESCHILDERD | NVT |  | 350400 |  | 250612 - XGS 201 SOXE 18W NV | 1 | 1986-01-09 | [11 empty] | 175200 |  |  | SOXE 18W | 1 | 2014-01-01 |  | 18W SOX-E |  |  |  | 8000 | SOX
28709 | 178795 | https://lms.nederlandslicht.nl/qr/report/178795 | 52.0567 | 5.2929 | 1485324959 | 4520460277 | VOLLENHOVENPK,V |  |  | Centrum en Oost | DRIEBERGEN RYSENB | 1965-01-01 | Gemeente Utrechtse Heuvelrug |  |  |  | Gemeente Utrechtse Heuvelrug | In bedrijf | [5 empty] | Nacht | Bemeterd | [38 empty] | 828 - MAST 4,7 M ST TYPE I | 1 | 1965-01-01 |  | LM ST 6,0 CV EU1250/20/5 T60 ET N6005 | 6.00 | CILINDRISCH | STAAL | 6005 MOSGROEN | GESCHILDERD | NVT |  | 350400 |  | 250612 - XGS 201 SOXE 18W NV | 1 | 1986-01-09 | [11 empty] | 175200 |  |  | SOXE 18W | 1 | 2014-01-01 |  | 18W SOX-E |  |  |  | 8000 | SOX
28710 | 178796 | https://lms.nederlandslicht.nl/qr/report/178796 | 52.0569 | 5.2927 | 1485162560 | 4520752875 | VOLLENHOVENPK,V |  |  | Centrum en Oost | DRIEBERGEN RYSENB | 1965-01-01 | Gemeente Utrechtse Heuvelrug |  |  |  | Gemeente Utrechtse Heuvelrug | In bedrijf | [5 empty] | Nacht | Bemeterd | [38 empty] | 828 - MAST 4,7 M ST TYPE I | 1 | 1965-01-01 |  | LM ST 6,0 CV EU1250/20/5 T60 ET N6005 | 6.00 | CILINDRISCH | STAAL | 6005 MOSGROEN | GESCHILDERD | NVT |  | 350400 |  | 250612 - XGS 201 SOXE 18W NV | 1 | 1986-01-09 | [11 empty] | 175200 |  |  | SOXE 18W | 1 | 2014-01-01 |  | 18W SOX-E |  |  |  | 8000 | SOX
28711 | 178797 | https://lms.nederlandslicht.nl/qr/report/178797 | 52.0572 | 5.2923 | 1484938559 | 4521003477 | VOLLENHOVENPK,V |  |  | Centrum en Oost | DRIEBERGEN RYSENB | 2006-08-08 | Gemeente Utrechtse Heuvelrug |  |  |  | Gemeente Utrechtse Heuvelrug | In bedrijf | [5 empty] | Nacht | Bemeterd | [38 empty] | 230 - MAST 6 M ST - EL UITL 5 GR | 1 | 2006-08-08 |  | LM ST 6,0 CV EU125020/5 T60 ET Z N6005 | 6.00 | CILINDRISCH | STAAL | 6005 MOSGROEN | GESCHILDERD | NVT |  | 350400 |  | 323212 - 2551 PLL 36W HF NV | 1 | 2006-08-08 | [11 empty] | 175200 |  |  | PLL 36W 830 (HF) | 1 | 2014-01-01 |  | 36W PLL 830 |  |  | 36.00 | 16000 | PLL
28735 | 178798 | https://lms.nederlandslicht.nl/qr/report/178798 | 52.0565 | 5.2914 | 1484263759 | 4520300673 | VOLLENHOVENPK,V |  |  | Centrum en Oost | DRIEBERGEN RYSENB | 1965-01-01 | Gemeente Utrechtse Heuvelrug |  |  |  | Gemeente Utrechtse Heuvelrug | In bedrijf | [5 empty] | Nacht | Bemeterd | [38 empty] | 828 - MAST 4,7 M ST TYPE I | 1 | 1965-01-01 |  | LM ST 6,0 CV EU1250/20/5 T60 ET N6005 | 6.00 | CILINDRISCH | STAAL | 6005 MOSGROEN | GESCHILDERD | NVT |  | 350400 |  | 250612 - XGS 201 SOXE 18W NV | 1 | 1986-01-09 | [11 empty] | 175200 |  |  | 13W Saled | 1 | 2021-06-04 | [6 empty] | LED
28736 | 178799 | https://lms.nederlandslicht.nl/qr/report/178799 | 52.0564 | 5.2917 | 1484484960 | 4520160674 | VOLLENHOVENPK,V |  |  | Centrum en Oost | DRIEBERGEN RYSENB | 1965-01-01 | Gemeente Utrechtse Heuvelrug |  |  |  | Gemeente Utrechtse Heuvelrug | In bedrijf | [5 empty] | Nacht | Bemeterd | [38 empty] | 879 - MAST 6,0 M ST - EL TYPE 0 | 1 | 2019-11-15 |  | LM ST 6,0 CV EU1250/20/5 T60 ET Z N6005 | 6.00 | CILINDRISCH | STAAL | 6005 MOSGROEN | GESCHILDERD | NVT |  | 350400 |  | ARM IRIS 2551 1XPLL 36W R9005 EVSA | 1 | 2019-11-15 | [14 empty] | PLL 24W 830 (HF) | 1 | 2020-09-28 |  | 24W PLL 830 |  |  | 24.00 | 16000 | PLL
28738 | 178800 | https://lms.nederlandslicht.nl/qr/report/178800 | 52.0561 | 5.292 | 1484686559 | 4519789674 | VOLLENHOVENPK,V |  |  | Centrum en Oost | DRIEBERGEN RYSENB | 1965-01-01 | Gemeente Utrechtse Heuvelrug |  |  |  | Gemeente Utrechtse Heuvelrug | In bedrijf | [5 empty] | Nacht | Bemeterd | [38 empty] | 879 - MAST 6,0 M ST - EL TYPE 0 | 1 | 1965-01-01 |  | LM ST 6,0 CV EU1250/20/5 T60 ET Z N6005 | 6.00 | CILINDRISCH | STAAL | 6005 MOSGROEN | GESCHILDERD | NVT |  | 350400 |  | 250612 - XGS 201 SOXE 18W NV | 1 | 1986-01-09 | [11 empty] | 175200 |  |  | SOXE 18W | 1 | 2014-01-01 |  | 18W SOX-E |  |  |  | 8000 | SOX
28739 | 178801 | https://lms.nederlandslicht.nl/qr/report/178801 | 52.056 | 5.2923 | 1484882560 | 4519674877 | VOLLENHOVENPK,V |  |  | Centrum en Oost | DRIEBERGEN RYSENB | 1965-01-01 | Gemeente Utrechtse Heuvelrug |  |  |  | Gemeente Utrechtse Heuvelrug | In bedrijf | [5 empty] | Nacht | Bemeterd | [38 empty] | 828 - MAST 4,7 M ST TYPE I | 1 | 1965-01-01 |  | LM ST 6,0 CV EU1250/20/5 T60 ET N6005 | 6.00 | CILINDRISCH | STAAL | 6005 MOSGROEN | GESCHILDERD | NVT |  | 350400 |  | 250612 - XGS 201 SOXE 18W NV | 1 | 1986-01-09 | [11 empty] | 175200 |  |  | SOXE 18W | 1 | 2014-01-01 |  | 18W SOX-E |  |  |  | 8000 | SOX
28898 | 178802 | https://lms.nederlandslicht.nl/qr/report/178802 | 52.0569 | 5.2944 | 1486374960 | 4520727671 | VOLLENHOVENPK,V |  |  | Centrum en Oost | DRIEBERGEN RYSENB | 1965-01-01 | Gemeente Utrechtse Heuvelrug |  |  |  | Gemeente Utrechtse Heuvelrug | In bedrijf | [5 empty] | Nacht | Bemeterd | [38 empty] | 879 - MAST 6,0 M ST - EL TYPE 0 | 1 | 1965-01-01 |  | LM ST 6,0 CV EU1250/20/5 T60 ET Z N6005 | 6.00 | CILINDRISCH | STAAL | 6005 MOSGROEN | GESCHILDERD | NVT |  | 350400 |  | 250612 - XGS 201 SOXE 18W NV | 1 | 1986-01-09 | [11 empty] | 175200 |  |  | SOXE 18W | 1 | 2014-01-01 |  | 18W SOX-E |  |  |  | 8000 | SOX
57580 | 178803 | https://lms.nederlandslicht.nl/qr/report/178803 | 52.0565 | 5.2934 | 1485658160 | 4520218069 | VOLLENHOVENPK,V |  |  | Centrum en Oost | DRIEBERGEN RYSENB | 1989-03-11 | Gemeente Utrechtse Heuvelrug |  |  |  | Gemeente Utrechtse Heuvelrug | In bedrijf | [5 empty] | Nacht | Bemeterd | [38 empty] | 30 - MAST 6,0 M ST - EL TYPE 0 | 1 | 1989-03-11 |  | LM ST 6,0 CV EU1250/20/5 T60 ET Z N6005 | 6.00 | CILINDRISCH | STAAL | 6005 MOSGROEN | GESCHILDERD | NVT |  | 350400 |  | 250612 - XGS 201 SOXE 18W NV | 1 | 1986-01-09 | [11 empty] | 175200 |  |  | SOXE 18W | 1 | 2014-01-01 |  | 18W SOX-E |  |  |  | 8000 | SOX
134253 | 178804 | https://lms.nederlandslicht.nl/qr/report/178804 | 52.0563 | 5.2917 | 1484518560 | 4519995478 | VOLLENHOVENPK,V |  |  | Centrum en Oost | DRIEBERGEN RYSENB | 1996-01-01 | Gemeente Utrechtse Heuvelrug |  |  |  | Gemeente Utrechtse Heuvelrug | In bedrijf | [5 empty] | Nacht | Bemeterd | [38 empty] | 30 - MAST 6,0 M ST - EL TYPE 0 | 1 | 1996-01-01 |  | LM ST 6,0 CV EU1250/20/5 T60 ET Z N6005 | 6.00 | CILINDRISCH | STAAL | 6005 MOSGROEN | GESCHILDERD | NVT |  | 350400 |  | 250612 - XGS 201 SOXE 18W NV | 1 | 1986-01-09 | [11 empty] | 175200 |  |  | SOXE 18W | 1 | 2014-01-01 |  | 18W SOX-E |  |  |  | 8000 | SOX
135745 | 178805 | https://lms.nederlandslicht.nl/qr/report/178805 | 52.0573 | 5.2943 | 1486288159 | 4521100076 | VOLLENHOVENPK,V |  |  | Centrum en Oost | DRIEBERGEN RYSENB | 1997-01-01 | Gemeente Utrechtse Heuvelrug |  |  |  | Gemeente Utrechtse Heuvelrug | In bedrijf | [5 empty] | Nacht | Bemeterd | [38 empty] | 230 - MAST 6 M ST - EL UITL 5 GR | 1 | 1997-01-01 |  | LM ST 6,0 CV EU125020/5 T60 ET Z N6005 | 6.00 | CILINDRISCH | STAAL | 6005 MOSGROEN | GESCHILDERD | NVT |  | 350400 |  | 250612 - XGS 201 SOXE 18W NV | 1 | 1986-01-09 | [11 empty] | 175200 |  |  | SOXE 18W | 1 | 2014-01-01 |  | 18W SOX-E |  |  |  | 8000 | SOX
28159 | 178806 | https://lms.nederlandslicht.nl/qr/report/178806 | 52.0482 | 5.2761 | 1473751860 | 4511017276 | VOS,DE |  |  | Wildbaan | DRIEBERGEN RYSENB | 1972-01-01 | Gemeente Utrechtse Heuvelrug |  |  |  | Gemeente Utrechtse Heuvelrug | In bedrijf | [5 empty] | Nacht | Bemeterd | [38 empty] | 880 - MAST 4,0 M ST | 1 | 1972-01-01 |  | PM ST 4,0 CO T60 ET M N6005 | 4.00 | CONISCH | STAAL | 6005 MOSGROEN | GESCHILDERD | NVT |  | 350400 |  | 250412 - GFK 5145 SOXE 18W NV | 1 | 1980-01-01 | [11 empty] | 175200 |  |  | SOXE 18W | 1 | 2014-01-01 |  | 18W SOX-E |  |  |  | 8000 | SOX
28160 | 178807 | https://lms.nederlandslicht.nl/qr/report/178807 | 52.0481 | 5.2757 | 1473534860 | 4510910878 | VOS,DE |  |  | Wildbaan | DRIEBERGEN RYSENB | 1972-01-01 | Gemeente Utrechtse Heuvelrug |  |  |  | Gemeente Utrechtse Heuvelrug | In bedrijf | [5 empty] | Nacht | Bemeterd | [38 empty] | 880 - MAST 4,0 M ST | 1 | 1972-01-01 |  | PM ST 4,0 CO T60 ET M N6005 | 4.00 | CONISCH | STAAL | 6005 MOSGROEN | GESCHILDERD | NVT |  | 350400 |  | 250412 - GFK 5145 SOXE 18W NV | 1 | 1980-01-01 | [11 empty] | 175200 |  |  | SOXE 18W | 1 | 2014-01-01 |  | 18W SOX-E |  |  |  | 8000 | SOX
28161 | 178808 | https://lms.nederlandslicht.nl/qr/report/178808 | 52.048 | 5.2753 | 1473252060 | 4510824074 | VOS,DE |  |  | Wildbaan | DRIEBERGEN RYSENB | 1972-01-01 | Gemeente Utrechtse Heuvelrug |  |  |  | Gemeente Utrechtse Heuvelrug | In bedrijf | [5 empty] | Nacht | Bemeterd | [38 empty] | 880 - MAST 4,0 M ST | 1 | 1972-01-01 |  | PM ST 4,0 CO T60 ET M N6005 | 4.00 | CONISCH | STAAL | 6005 MOSGROEN | GESCHILDERD | NVT |  | 350400 |  | 250412 - GFK 5145 SOXE 18W NV | 1 | 1980-01-01 | [11 empty] | 175200 |  |  | SOXE 18W | 1 | 2014-01-01 |  | 18W SOX-E |  |  |  | 8000 | SOX
28162 | 178809 | https://lms.nederlandslicht.nl/qr/report/178809 | 52.0479 | 5.2755 | 1473401860 | 4510693872 | VOS,DE |  |  | Wildbaan | DRIEBERGEN RYSENB | 1972-01-01 | Gemeente Utrechtse Heuvelrug |  |  |  | Gemeente Utrechtse Heuvelrug | In bedrijf | [5 empty] | Nacht | Bemeterd | [38 empty] | 880 - MAST 4,0 M ST | 1 | 1972-01-01 |  | PM ST 4,0 CO T60 ET M N6005 | 4.00 | CONISCH | STAAL | 6005 MOSGROEN | GESCHILDERD | NVT |  | 350400 |  | 250412 - GFK 5145 SOXE 18W NV | 1 | 1980-01-01 | [11 empty] | 175200 |  |  | 13W Saled | 1 | 2021-09-20 | [6 empty] | LED
27997 | 178810 | https://lms.nederlandslicht.nl/qr/report/178810 | 52.0481 | 5.2763 | 1473947859 | 4510976668 | VOSSENKAMP |  |  | Wildbaan | DRIEBERGEN RYSENB | 1975-01-01 | Gemeente Utrechtse Heuvelrug |  |  |  | Gemeente Utrechtse Heuvelrug | In bedrijf | [5 empty] | Nacht | Bemeterd | [38 empty] | 881 - MAST 6,0 M ST - EL TYPE 0 | 1 | 1975-01-01 |  | LM ST 6,0 CV EU1250/20/5 T60 ET Z N6005 | 6.00 | CILINDRISCH | STAAL | 6005 MOSGROEN | GESCHILDERD | NVT |  | 350400 |  | 250612 - XGS 201 SOXE 18W NV | 1 | 1986-01-09 | [11 empty] | 175200 |  |  | SOXE 18W | 1 | 2014-01-01 |  | 18W SOX-E |  |  |  | 8000 | SOX
27998 | 178811 | https://lms.nederlandslicht.nl/qr/report/178811 | 52.0483 | 5.2762 | 1473883460 | 4511162868 | VOSSENKAMP |  |  | Wildbaan | DRIEBERGEN RYSENB | 1975-01-01 | Gemeente Utrechtse Heuvelrug |  |  |  | Gemeente Utrechtse Heuvelrug | In bedrijf | [5 empty] | Nacht | Bemeterd | [38 empty] | 881 - MAST 6,0 M ST - EL TYPE 0 | 1 | 1975-01-01 |  | LM ST 6,0 CV EU1250/20/5 T60 ET Z N6005 | 6.00 | CILINDRISCH | STAAL | 6005 MOSGROEN | GESCHILDERD | NVT |  | 350400 |  | 250612 - XGS 201 SOXE 18W NV | 1 | 1986-01-09 | [11 empty] | 175200 |  |  | SOXE 18W | 1 | 2014-01-01 |  | 18W SOX-E |  |  |  | 8000 | SOX
27999 | 178812 | https://lms.nederlandslicht.nl/qr/report/178812 | 52.0486 | 5.2758 | 1473574060 | 4511524776 | VOSSENKAMP |  |  | Wildbaan | DRIEBERGEN RYSENB | 1975-01-01 | Gemeente Utrechtse Heuvelrug |  |  |  | Gemeente Utrechtse Heuvelrug | In bedrijf | [5 empty] | Nacht | Bemeterd | [38 empty] | 28 - MAST 4,7 M ST VERL TYPE I (6,0 M) | 1 | 1975-01-01 |  | LM ST 6,0 CV EU1250/20/5 T60 ET Z N6005 | 6.00 | CILINDRISCH | STAAL | 6005 MOSGROEN | GESCHILDERD | NVT |  | 350400 |  | 250412 - GFK 5145 SOXE 18W NV | 1 | 1986-01-09 | [11 empty] | 175200 |  |  | SOXE 18W | 1 | 2014-01-01 |  | 18W SOX-E |  |  |  | 8000 | SOX
28050 | 178813 | https://lms.nederlandslicht.nl/qr/report/178813 | 52.0485 | 5.2758 | 1473560059 | 4511355373 | VOSSENKAMP |  |  | Wildbaan | DRIEBERGEN RYSENB | 1975-01-01 | Gemeente Utrechtse Heuvelrug |  |  |  | Gemeente Utrechtse Heuvelrug | In bedrijf | [5 empty] | Nacht | Bemeterd | [38 empty] | 28 - MAST 4,7 M ST VERL TYPE I (6,0 M) | 1 | 1975-01-01 |  | LM ST 6,0 CV EU1250/20/5 T60 ET Z N6005 | 6.00 | CILINDRISCH | STAAL | 6005 MOSGROEN | GESCHILDERD | NVT |  | 350400 |  | 250412 - GFK 5145 SOXE 18W NV | 1 | 1986-01-09 | [11 empty] | 175200 |  |  | SOXE 18W | 1 | 2014-01-01 |  | 18W SOX-E |  |  |  | 8000 | SOX
28051 | 178814 | https://lms.nederlandslicht.nl/qr/report/178814 | 52.0485 | 5.2755 | 1473348660 | 4511325969 | VOSSENKAMP |  |  | Wildbaan | DRIEBERGEN RYSENB | 1975-01-01 | Gemeente Utrechtse Heuvelrug |  |  |  | Gemeente Utrechtse Heuvelrug | In bedrijf | [5 empty] | Nacht | Bemeterd | [38 empty] | 828 - MAST 4,7 M ST TYPE I | 1 | 1975-01-01 |  | LM ST 6,0 CV EU1250/20/5 T60 ET N6005 | 6.00 | CILINDRISCH | STAAL | 6005 MOSGROEN | GESCHILDERD | NVT |  | 350400 |  | 250412 - GFK 5145 SOXE 18W NV | 1 | 1986-01-09 | [11 empty] | 175200 |  |  | SOXE 18W | 1 | 2014-01-01 |  | 18W SOX-E |  |  |  | 8000 | SOX
28052 | 178815 | https://lms.nederlandslicht.nl/qr/report/178815 | 52.0486 | 5.2752 | 1473170860 | 4511533873 | VOSSENKAMP |  |  | Wildbaan | DRIEBERGEN RYSENB | 1975-01-01 | Gemeente Utrechtse Heuvelrug |  |  |  | Gemeente Utrechtse Heuvelrug | In bedrijf | [5 empty] | Nacht | Bemeterd | [38 empty] | 828 - MAST 4,7 M ST TYPE I | 1 | 1975-01-01 |  | LM ST 6,0 CV EU1250/20/5 T60 ET N6005 | 6.00 | CILINDRISCH | STAAL | 6005 MOSGROEN | GESCHILDERD | NVT |  | 350400 |  | 250412 - GFK 5145 SOXE 18W NV | 1 | 1986-01-09 | [11 empty] | 175200 |  |  | SOXE 18W | 1 | 2014-01-01 |  | 18W SOX-E |  |  |  | 8000 | SOX
28053 | 178816 | https://lms.nederlandslicht.nl/qr/report/178816 | 52.0488 | 5.2749 | 1472981860 | 4511748772 | VOSSENKAMP |  |  | Wildbaan | DRIEBERGEN RYSENB | 1975-01-01 | Gemeente Utrechtse Heuvelrug |  |  |  | Gemeente Utrechtse Heuvelrug | In bedrijf | [5 empty] | Nacht | Bemeterd | [38 empty] | 828 - MAST 4,7 M ST TYPE I | 1 | 1975-01-01 |  | LM ST 6,0 CV EU1250/20/5 T60 ET N6005 | 6.00 | CILINDRISCH | STAAL | 6005 MOSGROEN | GESCHILDERD | NVT |  | 350400 |  | 250412 - GFK 5145 SOXE 18W NV | 1 | 1986-01-09 | [11 empty] | 175200 |  |  | SOXE 18W | 1 | 2014-01-01 |  | 18W SOX-E |  |  |  | 8000 | SOX
28054 | 178817 | https://lms.nederlandslicht.nl/qr/report/178817 | 52.049 | 5.2747 | 1472799860 | 4511952467 | VOSSENKAMP |  |  | Wildbaan | DRIEBERGEN RYSENB | 1975-01-01 | Gemeente Utrechtse Heuvelrug |  |  |  | Gemeente Utrechtse Heuvelrug | In bedrijf | [5 empty] | Nacht | Bemeterd | [38 empty] | 828 - MAST 4,7 M ST TYPE I | 1 | 1975-01-01 |  | LM ST 6,0 CV EU1250/20/5 T60 ET N6005 | 6.00 | CILINDRISCH | STAAL | 6005 MOSGROEN | GESCHILDERD | NVT |  | 350400 |  | 250412 - GFK 5145 SOXE 18W NV | 1 | 1986-01-09 | [11 empty] | 175200 |  |  | SOXE 18W | 1 | 2014-01-01 |  | 18W SOX-E |  |  |  | 8000 | SOX
28055 | 178818 | https://lms.nederlandslicht.nl/qr/report/178818 | 52.0493 | 5.2749 | 1472967860 | 4512251371 | VOSSENKAMP |  |  | Wildbaan | DRIEBERGEN RYSENB | 1975-01-01 | Gemeente Utrechtse Heuvelrug |  |  |  | Gemeente Utrechtse Heuvelrug | In bedrijf | [5 empty] | Nacht | Bemeterd | [38 empty] | 828 - MAST 4,7 M ST TYPE I | 1 | 1975-01-01 |  | LM ST 6,0 CV EU1250/20/5 T60 ET N6005 | 6.00 | CILINDRISCH | STAAL | 6005 MOSGROEN | GESCHILDERD | NVT |  | 350400 |  | 250412 - GFK 5145 SOXE 18W NV | 1 | 1986-01-09 | [11 empty] | 175200 |  |  | SOXE 18W | 1 | 2014-01-01 |  | 18W SOX-E |  |  |  | 8000 | SOX
28056 | 178819 | https://lms.nederlandslicht.nl/qr/report/178819 | 52.0493 | 5.2744 | 1472650060 | 4512228977 | VOSSENKAMP |  |  | Wildbaan | DRIEBERGEN RYSENB | 1975-01-01 | Gemeente Utrechtse Heuvelrug |  |  |  | Gemeente Utrechtse Heuvelrug | In bedrijf | [5 empty] | Nacht | Bemeterd | [38 empty] | 828 - MAST 4,7 M ST TYPE I | 1 | 1975-01-01 |  | LM ST 6,0 CV EU1250/20/5 T60 ET N6005 | 6.00 | CILINDRISCH | STAAL | 6005 MOSGROEN | GESCHILDERD | NVT |  | 350400 |  | 250412 - GFK 5145 SOXE 18W NV | 1 | 1986-01-09 | [11 empty] | 175200 |  |  | SOXE 18W | 1 | 2014-01-01 |  | 18W SOX-E |  |  |  | 8000 | SOX
28057 | 178820 | https://lms.nederlandslicht.nl/qr/report/178820 | 52.0492 | 5.2739 | 1472245460 | 4512159669 | VOSSENKAMP |  |  | Wildbaan | DRIEBERGEN RYSENB | 1975-01-01 | Gemeente Utrechtse Heuvelrug |  |  |  | Gemeente Utrechtse Heuvelrug | In bedrijf | [5 empty] | Nacht | Bemeterd | [38 empty] | 879 - MAST 6,0 M ST - EL TYPE 0 | 1 | 1975-01-01 |  | LM ST 6,0 CV EU1250/20/5 T60 ET Z N6005 | 6.00 | CILINDRISCH | STAAL | 6005 MOSGROEN | GESCHILDERD | NVT |  | 350400 |  | 250612 - XGS 201 SOXE 18W NV | 1 | 1986-01-09 | [11 empty] | 175200 |  |  | SOXE 18W | 1 | 2014-01-01 |  | 18W SOX-E |  |  |  | 8000 | SOX
28058 | 178821 | https://lms.nederlandslicht.nl/qr/report/178821 | 52.049 | 5.274 | 1472336460 | 4511947568 | VOSSENKAMP |  |  | Wildbaan | DRIEBERGEN RYSENB | 1975-01-01 | Gemeente Utrechtse Heuvelrug |  |  |  | Gemeente Utrechtse Heuvelrug | In bedrijf | [5 empty] | Nacht | Bemeterd | [38 empty] | 28 - MAST 4,7 M ST VERL TYPE I (6,0 M) | 1 | 1975-01-01 |  | LM ST 6,0 CV EU1250/20/5 T60 ET Z N6005 | 6.00 | CILINDRISCH | STAAL | 6005 MOSGROEN | GESCHILDERD | NVT |  | 350400 |  | 250412 - GFK 5145 SOXE 18W NV | 1 | 1986-01-09 | [11 empty] | 175200 |  |  | SOXE 18W | 1 | 2014-01-01 |  | 18W SOX-E |  |  |  | 8000 | SOX
28059 | 178822 | https://lms.nederlandslicht.nl/qr/report/178822 | 52.0489 | 5.2744 | 1472595460 | 4511791470 | VOSSENKAMP |  |  | Wildbaan | DRIEBERGEN RYSENB | 1975-01-01 | Gemeente Utrechtse Heuvelrug |  |  |  | Gemeente Utrechtse Heuvelrug | In bedrijf | [5 empty] | Nacht | Bemeterd | [38 empty] | 28 - MAST 4,7 M ST VERL TYPE I (6,0 M) | 1 | 1975-01-01 |  | LM ST 6,0 CV EU1250/20/5 T60 ET Z N6005 | 6.00 | CILINDRISCH | STAAL | 6005 MOSGROEN | GESCHILDERD | NVT |  | 350400 |  | 250412 - GFK 5145 SOXE 18W NV | 1 | 1986-01-09 | [11 empty] | 175200 |  |  | SOXE 18W | 1 | 2014-01-01 |  | 18W SOX-E |  |  |  | 8000 | SOX
28060 | 178823 | https://lms.nederlandslicht.nl/qr/report/178823 | 52.0487 | 5.2744 | 1472652860 | 4511552075 | VOSSENKAMP |  |  | Wildbaan | DRIEBERGEN RYSENB | 1975-01-01 | Gemeente Utrechtse Heuvelrug |  |  |  | Gemeente Utrechtse Heuvelrug | In bedrijf | [5 empty] | Nacht | Bemeterd | [38 empty] | 28 - MAST 4,7 M ST VERL TYPE I (6,0 M) | 1 | 1975-01-01 |  | LM ST 6,0 CV EU1250/20/5 T60 ET Z N6005 | 6.00 | CILINDRISCH | STAAL | 6005 MOSGROEN | GESCHILDERD | NVT |  | 350400 |  | 250412 - GFK 5145 SOXE 18W NV | 1 | 1986-01-09 | [11 empty] | 175200 |  |  | SOXE 18W | 1 | 2014-01-01 |  | 18W SOX-E |  |  |  | 8000 | SOX
28061 | 178824 | https://lms.nederlandslicht.nl/qr/report/178824 | 52.0485 | 5.2747 | 1472853060 | 4511326678 | VOSSENKAMP |  |  | Wildbaan | DRIEBERGEN RYSENB | 1975-01-01 | Gemeente Utrechtse Heuvelrug |  |  |  | Gemeente Utrechtse Heuvelrug | In bedrijf | [5 empty] | Nacht | Bemeterd | [38 empty] | 28 - MAST 4,7 M ST VERL TYPE I (6,0 M) | 1 | 1975-01-01 |  | LM ST 6,0 CV EU1250/20/5 T60 ET Z N6005 | 6.00 | CILINDRISCH | STAAL | 6005 MOSGROEN | GESCHILDERD | NVT |  | 350400 |  | 250412 - GFK 5145 SOXE 18W NV | 1 | 1986-01-09 | [11 empty] | 175200 |  |  | SOXE 18W | 1 | 2014-01-01 |  | 18W SOX-E |  |  |  | 8000 | SOX
28062 | 178825 | https://lms.nederlandslicht.nl/qr/report/178825 | 52.0482 | 5.2748 | 1472900660 | 4511048068 | VOSSENKAMP |  |  | Wildbaan | DRIEBERGEN RYSENB | 1975-01-01 | Gemeente Utrechtse Heuvelrug |  |  |  | Gemeente Utrechtse Heuvelrug | In bedrijf | [5 empty] | Nacht | Bemeterd | [38 empty] | 28 - MAST 4,7 M ST VERL TYPE I (6,0 M) | 1 | 1975-01-01 |  | LM ST 6,0 CV EU1250/20/5 T60 ET Z N6005 | 6.00 | CILINDRISCH | STAAL | 6005 MOSGROEN | GESCHILDERD | NVT |  | 350400 |  | 250412 - GFK 5145 SOXE 18W NV | 1 | 1986-01-09 | [11 empty] | 175200 |  |  | SOXE 18W | 1 | 2014-01-01 |  | 18W SOX-E |  |  |  | 8000 | SOX
28063 | 178826 | https://lms.nederlandslicht.nl/qr/report/178826 | 52.048 | 5.2745 | 1472685060 | 4510860475 | VOSSENKAMP |  |  | Wildbaan | DRIEBERGEN RYSENB | 1975-01-01 | Gemeente Utrechtse Heuvelrug |  |  |  | Gemeente Utrechtse Heuvelrug | In bedrijf | [5 empty] | Nacht | Bemeterd | [38 empty] | 28 - MAST 4,7 M ST VERL TYPE I (6,0 M) | 1 | 1975-01-01 |  | LM ST 6,0 CV EU1250/20/5 T60 ET Z N6005 | 6.00 | CILINDRISCH | STAAL | 6005 MOSGROEN | GESCHILDERD | NVT |  | 350400 |  | 250412 - GFK 5145 SOXE 18W NV | 1 | 1986-01-09 | [11 empty] | 175200 |  |  | SOXE 18W | 1 | 2014-01-01 |  | 18W SOX-E |  |  |  | 8000 | SOX
28064 | 178827 | https://lms.nederlandslicht.nl/qr/report/178827 | 52.0482 | 5.2741 | 1472409260 | 4511004672 | VOSSENKAMP |  |  | Wildbaan | DRIEBERGEN RYSENB | 1975-01-01 | Gemeente Utrechtse Heuvelrug |  |  |  | Gemeente Utrechtse Heuvelrug | In bedrijf | [5 empty] | Nacht | Bemeterd | [38 empty] | 28 - MAST 4,7 M ST VERL TYPE I (6,0 M) | 1 | 1975-01-01 |  | LM ST 6,0 CV EU1250/20/5 T60 ET Z N6005 | 6.00 | CILINDRISCH | STAAL | 6005 MOSGROEN | GESCHILDERD | NVT |  | 350400 |  | 250412 - GFK 5145 SOXE 18W NV | 1 | 1986-01-09 | [11 empty] | 175200 |  |  | SOXE 18W | 1 | 2014-01-01 |  | 18W SOX-E |  |  |  | 8000 | SOX
28065 | 178828 | https://lms.nederlandslicht.nl/qr/report/178828 | 52.0483 | 5.2738 | 1472235660 | 4511203472 | VOSSENKAMP |  |  | Wildbaan | DRIEBERGEN RYSENB | 1975-01-01 | Gemeente Utrechtse Heuvelrug |  |  |  | Gemeente Utrechtse Heuvelrug | In bedrijf | [5 empty] | Nacht | Bemeterd | [38 empty] | 28 - MAST 4,7 M ST VERL TYPE I (6,0 M) | 1 | 1975-01-01 |  | LM ST 6,0 CV EU1250/20/5 T60 ET Z N6005 | 6.00 | CILINDRISCH | STAAL | 6005 MOSGROEN | GESCHILDERD | NVT |  | 350400 |  | 250412 - GFK 5145 SOXE 18W NV | 1 | 1986-01-09 | [11 empty] | 175200 |  |  | SOXE 18W | 1 | 2014-01-01 |  | 18W SOX-E |  |  |  | 8000 | SOX
28066 | 178829 | https://lms.nederlandslicht.nl/qr/report/178829 | 52.0486 | 5.2737 | 1472133460 | 4511453374 | VOSSENKAMP |  |  | Wildbaan | DRIEBERGEN RYSENB | 1975-01-01 | Gemeente Utrechtse Heuvelrug |  |  |  | Gemeente Utrechtse Heuvelrug | In bedrijf | [5 empty] | Nacht | Bemeterd | [38 empty] | 28 - MAST 4,7 M ST VERL TYPE I (6,0 M) | 1 | 1975-01-01 |  | LM ST 6,0 CV EU1250/20/5 T60 ET Z N6005 | 6.00 | CILINDRISCH | STAAL | 6005 MOSGROEN | GESCHILDERD | NVT |  | 350400 |  | 250412 - GFK 5145 SOXE 18W NV | 1 | 1986-01-09 | [11 empty] | 175200 |  |  | SOXE 18W | 1 | 2014-01-01 |  | 18W SOX-E |  |  |  | 8000 | SOX
28067 | 178830 | https://lms.nederlandslicht.nl/qr/report/178830 | 52.0488 | 5.274 | 1472375660 | 4511667570 | VOSSENKAMP |  |  | Wildbaan | DRIEBERGEN RYSENB | 1975-01-01 | Gemeente Utrechtse Heuvelrug |  |  |  | Gemeente Utrechtse Heuvelrug | In bedrijf | [5 empty] | Nacht | Bemeterd | [38 empty] | 28 - MAST 4,7 M ST VERL TYPE I (6,0 M) | 1 | 1975-01-01 |  | LM ST 6,0 CV EU1250/20/5 T60 ET Z N6005 | 6.00 | CILINDRISCH | STAAL | 6005 MOSGROEN | GESCHILDERD | NVT |  | 350400 |  | 250412 - GFK 5145 SOXE 18W NV | 1 | 1986-01-09 | [11 empty] | 175200 |  |  | SOXE 18W | 1 | 2014-01-01 |  | 18W SOX-E |  |  |  | 8000 | SOX
28068 | 178831 | https://lms.nederlandslicht.nl/qr/report/178831 | 52.0484 | 5.2751 | 1473082660 | 4511238473 | VOSSENKAMP |  |  | Wildbaan | DRIEBERGEN RYSENB | 1975-01-01 | Gemeente Utrechtse Heuvelrug |  |  |  | Gemeente Utrechtse Heuvelrug | In bedrijf | [5 empty] | Nacht | Bemeterd | [38 empty] | 28 - MAST 4,7 M ST VERL TYPE I (6,0 M) | 1 | 1975-01-01 |  | LM ST 6,0 CV EU1250/20/5 T60 ET Z N6005 | 6.00 | CILINDRISCH | STAAL | 6005 MOSGROEN | GESCHILDERD | NVT |  | 350400 |  | 250412 - GFK 5145 SOXE 18W NV | 1 | 1986-01-09 | [11 empty] | 175200 |  |  | SOXE 18W | 1 | 2014-01-01 |  | 18W SOX-E |  |  |  | 8000 | SOX
28069 | 178832 | https://lms.nederlandslicht.nl/qr/report/178832 | 52.0482 | 5.2751 | 1473127460 | 4511046672 | VOSSENKAMP |  |  | Wildbaan | DRIEBERGEN RYSENB | 1975-01-01 | Gemeente Utrechtse Heuvelrug |  |  |  | Gemeente Utrechtse Heuvelrug | In bedrijf | [5 empty] | Nacht | Bemeterd | [38 empty] | 28 - MAST 4,7 M ST VERL TYPE I (6,0 M) | 1 | 1975-01-01 |  | LM ST 6,0 CV EU1250/20/5 T60 ET Z N6005 | 6.00 | CILINDRISCH | STAAL | 6005 MOSGROEN | GESCHILDERD | NVT |  | 350400 |  | 250412 - GFK 5145 SOXE 18W NV | 1 | 1986-01-09 | [11 empty] | 175200 |  |  | SOXE 18W | 1 | 2014-01-01 |  | 18W SOX-E |  |  |  | 8000 | SOX
28070 | 178833 | https://lms.nederlandslicht.nl/qr/report/178833 | 52.0483 | 5.2755 | 1473355660 | 4511109672 | VOSSENKAMP |  |  | Wildbaan | DRIEBERGEN RYSENB | 1975-01-01 | Gemeente Utrechtse Heuvelrug |  |  |  | Gemeente Utrechtse Heuvelrug | In bedrijf | [5 empty] | Nacht | Bemeterd | [38 empty] | 28 - MAST 4,7 M ST VERL TYPE I (6,0 M) | 1 | 1975-01-01 |  | LM ST 6,0 CV EU1250/20/5 T60 ET Z N6005 | 6.00 | CILINDRISCH | STAAL | 6005 MOSGROEN | GESCHILDERD | NVT |  | 350400 |  | 250412 - GFK 5145 SOXE 18W NV | 1 | 1986-01-09 | [11 empty] | 175200 |  |  | SOXE 18W | 1 | 2014-01-01 |  | 18W SOX-E |  |  |  | 8000 | SOX
27663 | 178834 | https://lms.nederlandslicht.nl/qr/report/178834 | 52.0548 | 5.2748 | 1472900260 | 4518352477 | VRYBERGHESTR,V |  |  | Rysenburg Zuid-West | DRIEBERGEN RYSENB | 1965-01-01 | Gemeente Utrechtse Heuvelrug |  |  |  | Gemeente Utrechtse Heuvelrug | In bedrijf | [5 empty] | Nacht | Bemeterd | [38 empty] | 828 - MAST 4,7 M ST TYPE I | 1 | 1965-01-01 |  | LM ST 6,0 CV EU1250/20/5 T60 ET N6005 | 6.00 | CILINDRISCH | STAAL | 6005 MOSGROEN | GESCHILDERD | NVT |  | 350400 |  | 250612 - XGS 201 SOXE 18W NV | 1 | 1986-01-09 | [11 empty] | 175200 |  |  | SOXE 18W | 1 | 2014-01-01 |  | 18W SOX-E |  |  |  | 8000 | SOX
27664 | 178835 | https://lms.nederlandslicht.nl/qr/report/178835 | 52.0549 | 5.2745 | 1472692360 | 4518517173 | VRYBERGHESTR,V |  |  | Rysenburg Zuid-West | DRIEBERGEN RYSENB | 1965-01-01 | Gemeente Utrechtse Heuvelrug |  |  |  | Gemeente Utrechtse Heuvelrug | In bedrijf | [5 empty] | Nacht | Bemeterd | [38 empty] | 881 - MAST 6,0 M ST - EL TYPE 0 | 1 | 1965-01-01 |  | LM ST 6,0 CV EU1250/20/5 T60 ET Z N6005 | 6.00 | CILINDRISCH | STAAL | 6005 MOSGROEN | GESCHILDERD | NVT |  | 350400 |  | 250612 - XGS 201 SOXE 18W NV | 1 | 1986-01-09 | [11 empty] | 175200 |  |  | SOXE 18W | 1 | 2014-01-01 |  | 18W SOX-E |  |  |  | 8000 | SOX
27665 | 178836 | https://lms.nederlandslicht.nl/qr/report/178836 | 52.0551 | 5.2743 | 1472576260 | 4518768074 | VRYBERGHESTR,V |  |  | Rysenburg Zuid-West | DRIEBERGEN RYSENB | 1965-01-01 | Gemeente Utrechtse Heuvelrug |  |  |  | Gemeente Utrechtse Heuvelrug | In bedrijf | [5 empty] | Nacht | Bemeterd | [38 empty] | 828 - MAST 4,7 M ST TYPE I | 1 | 1965-01-01 |  | LM ST 6,0 CV EU1250/20/5 T60 ET N6005 | 6.00 | CILINDRISCH | STAAL | 6005 MOSGROEN | GESCHILDERD | NVT |  | 350400 |  | 250612 - XGS 201 SOXE 18W NV | 1 | 1986-01-09 | [11 empty] | 175200 |  |  | SOXE 18W | 1 | 2014-01-01 |  | 18W SOX-E |  |  |  | 8000 | SOX
27666 | 178837 | https://lms.nederlandslicht.nl/qr/report/178837 | 52.0553 | 5.274 | 1472346760 | 4518959774 | VRYBERGHESTR,V |  |  | Rysenburg Zuid-West | DRIEBERGEN RYSENB | 1965-01-01 | Gemeente Utrechtse Heuvelrug |  |  |  | Gemeente Utrechtse Heuvelrug | In bedrijf | [5 empty] | Nacht | Bemeterd | [38 empty] | 881 - MAST 6,0 M ST - EL TYPE 0 | 1 | 1965-01-01 |  | LM ST 6,0 CV EU1250/20/5 T60 ET Z N6005 | 6.00 | CILINDRISCH | STAAL | 6005 MOSGROEN | GESCHILDERD | NVT |  | 350400 |  | 250612 - XGS 201 SOXE 18W NV | 1 | 1986-01-09 | [11 empty] | 175200 |  |  | SOXE 18W | 1 | 2014-01-01 |  | 18W SOX-E |  |  |  | 8000 | SOX
28575 | 178838 | https://lms.nederlandslicht.nl/qr/report/178838 | 52.0521 | 5.2899 | 1483281460 | 4515416377 | VYVERLN |  |  | Centrum en Oost | DRIEBERGEN RYSENB | 1965-01-01 | Gemeente Utrechtse Heuvelrug |  |  |  | Gemeente Utrechtse Heuvelrug | In bedrijf | [5 empty] | Nacht | Bemeterd | [38 empty] | 828 - MAST 4,7 M ST TYPE I | 1 | 1965-01-01 |  | LM ST 6,0 CV EU1250/20/5 T60 ET N6005 | 6.00 | CILINDRISCH | STAAL | 6005 MOSGROEN | GESCHILDERD | NVT |  | 350400 |  | 250612 - XGS 201 SOXE 18W NV | 1 | 1986-01-09 | [11 empty] | 175200 |  |  | SOXE 18W | 1 | 2014-01-01 |  | 18W SOX-E |  |  |  | 8000 | SOX
28576 | 178839 | https://lms.nederlandslicht.nl/qr/report/178839 | 52.0522 | 5.2903 | 1483508259 | 4515458374 | VYVERLN |  |  | Centrum en Oost | DRIEBERGEN RYSENB | 1975-01-01 | Gemeente Utrechtse Heuvelrug |  |  |  | Gemeente Utrechtse Heuvelrug | In bedrijf | [5 empty] | Nacht | Bemeterd | [38 empty] | 30 - MAST 6,0 M ST - EL TYPE 0 | 1 | 1975-01-01 |  | LM ST 6,0 CV EU1250/20/5 T60 ET Z N6005 | 6.00 | CILINDRISCH | STAAL | 6005 MOSGROEN | GESCHILDERD | NVT |  | 350400 |  | 250612 - XGS 201 SOXE 18W NV | 1 | 1986-01-09 | [11 empty] | 175200 |  |  | SOXE 18W | 1 | 2014-01-01 |  | 18W SOX-E |  |  |  | 8000 | SOX
28577 | 178840 | https://lms.nederlandslicht.nl/qr/report/178840 | 52.0521 | 5.2906 | 1483754659 | 4515342170 | VYVERLN |  |  | Centrum en Oost | DRIEBERGEN RYSENB | 1975-01-01 | Gemeente Utrechtse Heuvelrug |  |  |  | Gemeente Utrechtse Heuvelrug | In bedrijf | [5 empty] | Nacht | Bemeterd | [38 empty] | 30 - MAST 6,0 M ST - EL TYPE 0 | 1 | 1975-01-01 |  | LM ST 6,0 CV EU1250/20/5 T60 ET Z N6005 | 6.00 | CILINDRISCH | STAAL | 6005 MOSGROEN | GESCHILDERD | NVT |  | 350400 |  | 250612 - XGS 201 SOXE 18W NV | 1 | 1986-01-09 | [11 empty] | 175200 |  |  | SOXE 18W | 1 | 2014-01-01 |  | 18W SOX-E |  |  |  | 8000 | SOX
28578 | 178841 | https://lms.nederlandslicht.nl/qr/report/178841 | 52.0521 | 5.291 | 1484006659 | 4515404475 | VYVERLN |  |  | Centrum en Oost | DRIEBERGEN RYSENB | 1965-01-01 | Gemeente Utrechtse Heuvelrug |  |  |  | Gemeente Utrechtse Heuvelrug | In bedrijf | [5 empty] | Nacht | Bemeterd | [38 empty] | 828 - MAST 4,7 M ST TYPE I | 1 | 1965-01-01 |  | LM ST 6,0 CV EU1250/20/5 T60 ET N6005 | 6.00 | CILINDRISCH | STAAL | 6005 MOSGROEN | GESCHILDERD | NVT |  | 350400 |  | 250612 - XGS 201 SOXE 18W NV | 1 | 1986-01-09 | [11 empty] | 175200 |  |  | SOXE 18W | 1 | 2014-01-01 |  | 18W SOX-E |  |  |  | 8000 | SOX
28579 | 178842 | https://lms.nederlandslicht.nl/qr/report/178842 | 52.052 | 5.2911 | 1484096259 | 4515306471 | VYVERLN |  |  | Centrum en Oost | DRIEBERGEN RYSENB | 1975-01-01 | Gemeente Utrechtse Heuvelrug |  |  |  | Gemeente Utrechtse Heuvelrug | In bedrijf | [5 empty] | Nacht | Bemeterd | [38 empty] | 30 - MAST 6,0 M ST - EL TYPE 0 | 1 | 1975-01-01 |  | LM ST 6,0 CV EU1250/20/5 T60 ET Z N6005 | 6.00 | CILINDRISCH | STAAL | 6005 MOSGROEN | GESCHILDERD | NVT |  | 350400 |  | 250612 - XGS 201 SOXE 18W NV | 1 | 1986-01-09 | [11 empty] | 175200 |  |  | SOXE 18W | 1 | 2014-01-01 |  | 18W SOX-E |  |  |  | 8000 | SOX
28581 | 178843 | https://lms.nederlandslicht.nl/qr/report/178843 | 52.0522 | 5.2918 | 1484551260 | 4515427578 | VYVERLN |  |  | Centrum en Oost | DRIEBERGEN RYSENB | 1965-01-01 | Gemeente Utrechtse Heuvelrug |  |  |  | Gemeente Utrechtse Heuvelrug | In bedrijf | [5 empty] | Nacht | Bemeterd | [38 empty] | 827 - MAST 4,7 M ST TYPE I | 1 | 1965-01-01 |  | PM ST 4,7 CO T60 ET M N6005 | 4.70 | CONISCH | STAAL | 6005 MOSGROEN | GESCHILDERD | NVT |  | 350400 |  | 250612 - XGS 201 SOXE 18W NV | 1 | 1986-01-09 | [11 empty] | 175200 |  |  | SOXE 18W | 1 | 2014-01-01 |  | 18W SOX-E |  |  |  | 8000 | SOX
28583 | 178844 | https://lms.nederlandslicht.nl/qr/report/178844 | 52.0521 | 5.2924 | 1484979460 | 4515318073 | VYVERLN |  |  | Centrum en Oost | DRIEBERGEN RYSENB | 1965-01-01 | Gemeente Utrechtse Heuvelrug |  |  |  | Gemeente Utrechtse Heuvelrug | In bedrijf | [5 empty] | Nacht | Bemeterd | [38 empty] | 828 - MAST 4,7 M ST TYPE I | 1 | 1965-01-01 |  | LM ST 6,0 CV EU1250/20/5 T60 ET N6005 | 6.00 | CILINDRISCH | STAAL | 6005 MOSGROEN | GESCHILDERD | NVT |  | 350400 |  | 250612 - XGS 201 SOXE 18W NV | 1 | 1986-01-09 | [11 empty] | 175200 |  |  | SOXE 18W | 1 | 2014-01-01 |  | 18W SOX-E |  |  |  | 8000 | SOX
28585 | 178845 | https://lms.nederlandslicht.nl/qr/report/178845 | 52.0516 | 5.293 | 1485414859 | 4514858877 | VYVERLN |  |  | Centrum en Oost | DRIEBERGEN RYSENB | 1975-01-01 | Gemeente Utrechtse Heuvelrug |  |  |  | Gemeente Utrechtse Heuvelrug | In bedrijf | [5 empty] | Nacht | Bemeterd | [38 empty] | 30 - MAST 6,0 M ST - EL TYPE 0 | 1 | 1975-01-01 |  | LM ST 6,0 CV EU1250/20/5 T60 ET Z N6005 | 6.00 | CILINDRISCH | STAAL | 6005 MOSGROEN | GESCHILDERD | NVT |  | 350400 |  | 250612 - XGS 201 SOXE 18W NV | 1 | 1986-01-09 | [11 empty] | 175200 |  |  | SOXE 18W | 1 | 2014-01-01 |  | 18W SOX-E |  |  |  | 8000 | SOX
63634 | 178846 | https://lms.nederlandslicht.nl/qr/report/178846 | 52.0521 | 5.2914 | 1484286660 | 4515384168 | VYVERLN |  |  | Centrum en Oost | DRIEBERGEN RYSENB | 1991-09-01 | Gemeente Utrechtse Heuvelrug |  |  |  | Gemeente Utrechtse Heuvelrug | In bedrijf | [5 empty] | Nacht | Bemeterd | [38 empty] | 30 - MAST 6,0 M ST - EL TYPE 0 | 1 | 1991-09-01 |  | LM ST 6,0 CV EU1250/20/5 T60 ET Z N6005 | 6.00 | CILINDRISCH | STAAL | 6005 MOSGROEN | GESCHILDERD | NVT |  | 350400 |  | 250612 - XGS 201 SOXE 18W NV | 1 | 1986-01-09 | [11 empty] | 175200 |  |  | SOXE 18W | 1 | 2014-01-01 |  | 18W SOX-E |  |  |  | 8000 | SOX
64529 | 178847 | https://lms.nederlandslicht.nl/qr/report/178847 | 52.0521 | 5.2921 | 1484769460 | 4515345372 | VYVERLN |  |  | Centrum en Oost | DRIEBERGEN RYSENB | 1990-12-09 | Gemeente Utrechtse Heuvelrug |  |  |  | Gemeente Utrechtse Heuvelrug | In bedrijf | [5 empty] | Nacht | Bemeterd | [38 empty] | 30 - MAST 6,0 M ST - EL TYPE 0 | 1 | 1990-12-09 |  | LM ST 6,0 CV EU1250/20/5 T60 ET Z N6005 | 6.00 | CILINDRISCH | STAAL | 6005 MOSGROEN | GESCHILDERD | NVT |  | 350400 |  | 250612 - XGS 201 SOXE 18W NV | 1 | 1986-01-09 | [11 empty] | 175200 |  |  | 18W Saled T8 Led-Tube | 1 | 2019-01-22 | [6 empty] | LED
69028 | 178848 | https://lms.nederlandslicht.nl/qr/report/178848 | 52.0518 | 5.2926 | 1485125060 | 4515057672 | VYVERLN |  |  | Centrum en Oost | DRIEBERGEN RYSENB | 1990-01-05 | Gemeente Utrechtse Heuvelrug |  |  |  | Gemeente Utrechtse Heuvelrug | In bedrijf | [5 empty] | Nacht | Bemeterd | [38 empty] | 30 - MAST 6,0 M ST - EL TYPE 0 | 1 | 1990-01-05 |  | LM ST 6,0 CV EU1250/20/5 T60 ET Z N6005 | 6.00 | CILINDRISCH | STAAL | 6005 MOSGROEN | GESCHILDERD | NVT |  | 350400 |  | 250612 - XGS 201 SOXE 18W NV | 1 | 1986-01-09 | [11 empty] | 175200 |  |  | SOXE 18W | 1 | 2014-01-01 |  | 18W SOX-E |  |  |  | 8000 | SOX
27504 | 178849 | https://lms.nederlandslicht.nl/qr/report/178849 | 52.0483 | 5.2692 | 1469084860 | 4511119668 | WARANDE,DE |  |  | Wildbaan | DRIEBERGEN RYSENB | 1979-01-01 | Gemeente Utrechtse Heuvelrug |  |  |  | Gemeente Utrechtse Heuvelrug | In bedrijf | [5 empty] | Nacht | Bemeterd | [38 empty] | 20 - MAST 4,0 M ST CON | 1 | 1979-01-01 |  | PM ST 4,0 CO T60 FR M N6005 | 4.00 | CONISCH | STAAL | 6005 MOSGROEN | GESCHILDERD | NVT |  | 350400 |  | 250412 - GFK 5145 SOXE 18W NV | 1 | 1989-03-08 | [11 empty] | 175200 |  |  | SOXE 18W | 1 | 2014-01-01 |  | 18W SOX-E |  |  |  | 8000 | SOX
27505 | 178850 | https://lms.nederlandslicht.nl/qr/report/178850 | 52.0481 | 5.2694 | 1469212260 | 4510977573 | WARANDE,DE |  |  | Wildbaan | DRIEBERGEN RYSENB | 1979-01-01 | Gemeente Utrechtse Heuvelrug |  |  |  | Gemeente Utrechtse Heuvelrug | In bedrijf | [5 empty] | Nacht | Bemeterd | [38 empty] | 20 - MAST 4,0 M ST CON | 1 | 1979-01-01 |  | PM ST 4,0 CO T60 FR M N6005 | 4.00 | CONISCH | STAAL | 6005 MOSGROEN | GESCHILDERD | NVT |  | 350400 |  | 250412 - GFK 5145 SOXE 18W NV | 1 | 1989-03-08 | [11 empty] | 175200 |  |  | SOXE 18W | 1 | 2014-01-01 |  | 18W SOX-E |  |  |  | 8000 | SOX
27506 | 178851 | https://lms.nederlandslicht.nl/qr/report/178851 | 52.048 | 5.2696 | 1469338260 | 4510849477 | WARANDE,DE |  |  | Wildbaan | DRIEBERGEN RYSENB | 1979-01-01 | Gemeente Utrechtse Heuvelrug |  |  |  | Gemeente Utrechtse Heuvelrug | In bedrijf | [5 empty] | Nacht | Bemeterd | [38 empty] | 20 - MAST 4,0 M ST CON | 1 | 1979-01-01 |  | PM ST 4,0 CO T60 FR M N6005 | 4.00 | CONISCH | STAAL | 6005 MOSGROEN | GESCHILDERD | NVT |  | 350400 |  | 250412 - GFK 5145 SOXE 18W NV | 1 | 1989-03-08 | [11 empty] | 175200 |  |  | SOXE 18W | 1 | 2014-01-01 |  | 18W SOX-E |  |  |  | 8000 | SOX
27507 | 178852 | https://lms.nederlandslicht.nl/qr/report/178852 | 52.0479 | 5.2695 | 1469223460 | 4510690574 | WARANDE,DE |  |  | Wildbaan | DRIEBERGEN RYSENB | 1979-01-01 | Gemeente Utrechtse Heuvelrug |  |  |  | Gemeente Utrechtse Heuvelrug | In bedrijf | [5 empty] | Nacht | Bemeterd | [38 empty] | 20 - MAST 4,0 M ST CON | 1 | 1979-01-01 |  | PM ST 4,0 CO T60 FR M N6005 | 4.00 | CONISCH | STAAL | 6005 MOSGROEN | GESCHILDERD | NVT |  | 350400 |  | 250412 - GFK 5145 SOXE 18W NV | 1 | 1989-03-08 | [11 empty] | 175200 |  |  | SOXE 18W | 1 | 2014-01-01 |  | 18W SOX-E |  |  |  | 8000 | SOX
27508 | 178853 | https://lms.nederlandslicht.nl/qr/report/178853 | 52.0478 | 5.2692 | 1469051260 | 4510597474 | WARANDE,DE |  |  | Wildbaan | DRIEBERGEN RYSENB | 1979-01-01 | Gemeente Utrechtse Heuvelrug |  |  |  | Gemeente Utrechtse Heuvelrug | In bedrijf | [5 empty] | Nacht | Bemeterd | [38 empty] | 20 - MAST 4,0 M ST CON | 1 | 1979-01-01 |  | PM ST 4,0 CO T60 FR M N6005 | 4.00 | CONISCH | STAAL | 6005 MOSGROEN | GESCHILDERD | NVT |  | 350400 |  | 250412 - GFK 5145 SOXE 18W NV | 1 | 1989-03-08 | [11 empty] | 175200 |  |  | SOXE 18W | 1 | 2014-01-01 |  | 18W SOX-E |  |  |  | 8000 | SOX
27509 | 178854 | https://lms.nederlandslicht.nl/qr/report/178854 | 52.0477 | 5.2692 | 1469019060 | 4510512770 | WARANDE,DE |  |  | Wildbaan | DRIEBERGEN RYSENB | 1979-01-01 | Gemeente Utrechtse Heuvelrug |  |  |  | Gemeente Utrechtse Heuvelrug | In bedrijf | [5 empty] | Nacht | Bemeterd | [38 empty] | 20 - MAST 4,0 M ST CON | 1 | 1979-01-01 |  | PM ST 4,0 CO T60 FR M N6005 | 4.00 | CONISCH | STAAL | 6005 MOSGROEN | GESCHILDERD | NVT |  | 350400 |  | 250412 - GFK 5145 SOXE 18W NV | 1 | 1979-01-01 | [11 empty] | 175200 |  |  | SOXE 18W | 1 | 2014-01-01 |  | 18W SOX-E |  |  |  | 8000 | SOX
27550 | 178855 | https://lms.nederlandslicht.nl/qr/report/178855 | 52.0475 | 5.2694 | 1469215060 | 4510234172 | WARANDE,DE |  |  | Wildbaan | DRIEBERGEN RYSENB | 1979-01-01 | Gemeente Utrechtse Heuvelrug |  |  |  | Gemeente Utrechtse Heuvelrug | In bedrijf | [5 empty] | Nacht | Bemeterd | [38 empty] | 20 - MAST 4,0 M ST CON | 1 | 1979-01-01 |  | PM ST 4,0 CO T60 FR M N6005 | 4.00 | CONISCH | STAAL | 6005 MOSGROEN | GESCHILDERD | NVT |  | 350400 |  | 250412 - GFK 5145 SOXE 18W NV | 1 | 1989-03-08 | [11 empty] | 175200 |  |  | SOXE 18W | 1 | 2014-01-01 |  | 18W SOX-E |  |  |  | 8000 | SOX
27551 | 178856 | https://lms.nederlandslicht.nl/qr/report/178856 | 52.047 | 5.2688 | 1468743260 | 4509764470 | WARANDE,DE |  |  | Wildbaan | DRIEBERGEN RYSENB | 1979-01-01 | Gemeente Utrechtse Heuvelrug |  |  |  | Gemeente Utrechtse Heuvelrug | In bedrijf | [5 empty] | Nacht | Bemeterd | [38 empty] | 20 - MAST 4,0 M ST CON | 1 | 1979-01-01 |  | PM ST 4,0 CO T60 FR M N6005 | 4.00 | CONISCH | STAAL | 6005 MOSGROEN | GESCHILDERD | NVT |  | 350400 |  | 250412 - GFK 5145 SOXE 18W NV | 1 | 1989-03-08 | [11 empty] | 175200 |  |  | SOXE 18W | 1 | 2014-01-01 |  | 18W SOX-E |  |  |  | 8000 | SOX
27552 | 178857 | https://lms.nederlandslicht.nl/qr/report/178857 | 52.0478 | 5.2686 | 1468635460 | 4510586970 | WARANDE,DE |  |  | Wildbaan | DRIEBERGEN RYSENB | 1979-01-01 | Gemeente Utrechtse Heuvelrug |  |  |  | Gemeente Utrechtse Heuvelrug | In bedrijf | [5 empty] | Nacht | Bemeterd | [38 empty] | 20 - MAST 4,0 M ST CON | 1 | 1979-01-01 |  | PM ST 4,0 CO T60 FR M N6005 | 4.00 | CONISCH | STAAL | 6005 MOSGROEN | GESCHILDERD | NVT |  | 350400 |  | 250412 - GFK 5145 SOXE 18W NV | 1 | 1989-03-08 | [11 empty] | 175200 |  |  | SOXE 18W | 1 | 2014-01-01 |  | 18W SOX-E |  |  |  | 8000 | SOX
27553 | 178858 | https://lms.nederlandslicht.nl/qr/report/178858 | 52.0477 | 5.2688 | 1468757260 | 4510448376 | WARANDE,DE |  |  | Wildbaan | DRIEBERGEN RYSENB | 1979-01-01 | Gemeente Utrechtse Heuvelrug |  |  |  | Gemeente Utrechtse Heuvelrug | In bedrijf | [5 empty] | Nacht | Bemeterd | [38 empty] | 20 - MAST 4,0 M ST CON | 1 | 1979-01-01 |  | PM ST 4,0 CO T60 FR M N6005 | 4.00 | CONISCH | STAAL | 6005 MOSGROEN | GESCHILDERD | NVT |  | 350400 |  | 250412 - GFK 5145 SOXE 18W NV | 1 | 1989-03-08 | [11 empty] | 175200 |  |  | SOXE 18W | 1 | 2014-01-01 |  | 18W SOX-E |  |  |  | 8000 | SOX
27554 | 178859 | https://lms.nederlandslicht.nl/qr/report/178859 | 52.0477 | 5.269 | 1468897260 | 4510479167 | WARANDE,DE |  |  | Wildbaan | DRIEBERGEN RYSENB | 2002-01-01 | Gemeente Utrechtse Heuvelrug |  |  |  | Gemeente Utrechtse Heuvelrug | In bedrijf | [5 empty] | Nacht | Bemeterd | [38 empty] | 19 - MAST 4,0 M ST CONISCH | 1 | 2002-01-01 |  | PM ST 4,0 CO T60 ET M N6005 | 4.00 | CONISCH | STAAL | 6005 MOSGROEN | GESCHILDERD | NVT |  | 350400 |  | 250412 - GFK 5145 SOXE 18W NV | 1 | 2011-01-01 | [11 empty] | 175200 |  |  | SOXE 18W | 1 | 2014-01-01 |  | 18W SOX-E |  |  |  | 8000 | SOX
27555 | 178860 | https://lms.nederlandslicht.nl/qr/report/178860 | 52.0476 | 5.269 | 1468911260 | 4510349673 | WARANDE,DE |  |  | Wildbaan | DRIEBERGEN RYSENB | 1979-01-01 | Gemeente Utrechtse Heuvelrug |  |  |  | Gemeente Utrechtse Heuvelrug | In bedrijf | [5 empty] | Nacht | Bemeterd | [38 empty] | 20 - MAST 4,0 M ST CON | 1 | 1979-01-01 |  | PM ST 4,0 CO T60 FR M N6005 | 4.00 | CONISCH | STAAL | 6005 MOSGROEN | GESCHILDERD | NVT |  | 350400 |  | 250412 - GFK 5145 SOXE 18W NV | 1 | 1989-03-08 | [11 empty] | 175200 |  |  | 13W Saled | 1 | 2021-12-13 | [6 empty] | LED | [15 empty] | Zekering | 1 | 2022-01-14 |  | Zekering | Zekering | NVT
27556 | 178861 | https://lms.nederlandslicht.nl/qr/report/178861 | 52.0475 | 5.2687 | 1468734860 | 4510273370 | WARANDE,DE |  |  | Wildbaan | DRIEBERGEN RYSENB | 1979-01-01 | Gemeente Utrechtse Heuvelrug |  |  |  | Gemeente Utrechtse Heuvelrug | In bedrijf | [5 empty] | Nacht | Bemeterd | [38 empty] | 20 - MAST 4,0 M ST CON | 1 | 1979-01-01 |  | PM ST 4,0 CO T60 FR M N6005 | 4.00 | CONISCH | STAAL | 6005 MOSGROEN | GESCHILDERD | NVT |  | 350400 |  | 250412 - GFK 5145 SOXE 18W NV | 1 | 1989-03-08 | [11 empty] | 175200 |  |  | SOXE 18W | 1 | 2014-01-01 |  | 18W SOX-E |  |  |  | 8000 | SOX
27557 | 178862 | https://lms.nederlandslicht.nl/qr/report/178862 | 52.0473 | 5.2686 | 1468629860 | 4510099076 | WARANDE,DE |  |  | Wildbaan | DRIEBERGEN RYSENB | 1979-01-01 | Gemeente Utrechtse Heuvelrug |  |  |  | Gemeente Utrechtse Heuvelrug | In bedrijf | [5 empty] | Nacht | Bemeterd | [38 empty] | 20 - MAST 4,0 M ST CON | 1 | 1979-01-01 |  | PM ST 4,0 CO T60 FR M N6005 | 4.00 | CONISCH | STAAL | 6005 MOSGROEN | GESCHILDERD | NVT |  | 350400 |  | 250412 - GFK 5145 SOXE 18W NV | 1 | 1989-03-08 | [11 empty] | 175200 |  |  | SOXE 18W | 1 | 2014-01-01 |  | 18W SOX-E |  |  |  | 8000 | SOX
27558 | 178863 | https://lms.nederlandslicht.nl/qr/report/178863 | 52.0472 | 5.2684 | 1468519260 | 4509940869 | WARANDE,DE |  |  | Wildbaan | DRIEBERGEN RYSENB | 1979-01-01 | Gemeente Utrechtse Heuvelrug |  |  |  | Gemeente Utrechtse Heuvelrug | In bedrijf | [5 empty] | Nacht | Bemeterd | [38 empty] | 20 - MAST 4,0 M ST CON | 1 | 1979-01-01 |  | PM ST 4,0 CO T60 FR M N6005 | 4.00 | CONISCH | STAAL | 6005 MOSGROEN | GESCHILDERD | NVT |  | 350400 |  | 250412 - GFK 5145 SOXE 18W NV | 1 | 1989-03-08 | [11 empty] | 175200 |  |  | SOXE 18W | 1 | 2014-01-01 |  | 18W SOX-E |  |  |  | 8000 | SOX
27559 | 178864 | https://lms.nederlandslicht.nl/qr/report/178864 | 52.0475 | 5.2678 | 1468074060 | 4510230671 | WARANDE,DE |  |  | Wildbaan | DRIEBERGEN RYSENB | 1979-01-01 | Gemeente Utrechtse Heuvelrug |  |  |  | Gemeente Utrechtse Heuvelrug | In bedrijf | [5 empty] | Nacht | Bemeterd | [38 empty] | 20 - MAST 4,0 M ST CON | 1 | 1979-01-01 |  | PM ST 4,0 CO T60 FR M N6005 | 4.00 | CONISCH | STAAL | 6005 MOSGROEN | GESCHILDERD | NVT |  | 350400 |  | 250412 - GFK 5145 SOXE 18W NV | 1 | 1989-03-08 | [11 empty] | 175200 |  |  | SOXE 18W | 1 | 2014-01-01 |  | 18W SOX-E |  |  |  | 8000 | SOX
27560 | 178865 | https://lms.nederlandslicht.nl/qr/report/178865 | 52.0473 | 5.268 | 1468204260 | 4510089971 | WARANDE,DE |  |  | Wildbaan | DRIEBERGEN RYSENB | 1979-01-01 | Gemeente Utrechtse Heuvelrug |  |  |  | Gemeente Utrechtse Heuvelrug | In bedrijf | [5 empty] | Nacht | Bemeterd | [38 empty] | 20 - MAST 4,0 M ST CON | 1 | 1979-01-01 |  | PM ST 4,0 CO T60 FR M N6005 | 4.00 | CONISCH | STAAL | 6005 MOSGROEN | GESCHILDERD | NVT |  | 350400 |  | 250412 - GFK 5145 SOXE 18W NV | 1 | 1989-03-08 | [11 empty] | 175200 |  |  | SOXE 18W | 1 | 2014-01-01 |  | 18W SOX-E |  |  |  | 8000 | SOX
27561 | 178866 | https://lms.nederlandslicht.nl/qr/report/178866 | 52.0472 | 5.2682 | 1468331660 | 4509954872 | WARANDE,DE |  |  | Wildbaan | DRIEBERGEN RYSENB | 1979-01-01 | Gemeente Utrechtse Heuvelrug |  |  |  | Gemeente Utrechtse Heuvelrug | In bedrijf | [5 empty] | Nacht | Bemeterd | [38 empty] | 20 - MAST 4,0 M ST CON | 1 | 1979-01-01 |  | PM ST 4,0 CO T60 FR M N6005 | 4.00 | CONISCH | STAAL | 6005 MOSGROEN | GESCHILDERD | NVT |  | 350400 |  | 250412 - GFK 5145 SOXE 18W NV | 1 | 1989-03-08 | [11 empty] | 175200 |  |  | SOXE 18W | 1 | 2014-01-01 |  | 18W SOX-E |  |  |  | 8000 | SOX
27562 | 178867 | https://lms.nederlandslicht.nl/qr/report/178867 | 52.0471 | 5.2682 | 1468372260 | 4509819771 | WARANDE,DE |  |  | Wildbaan | DRIEBERGEN RYSENB | 1979-01-01 | Gemeente Utrechtse Heuvelrug |  |  |  | Gemeente Utrechtse Heuvelrug | In bedrijf | [5 empty] | Nacht | Bemeterd | [38 empty] | 20 - MAST 4,0 M ST CON | 1 | 1979-01-01 |  | PM ST 4,0 CO T60 FR M N6005 | 4.00 | CONISCH | STAAL | 6005 MOSGROEN | GESCHILDERD | NVT |  | 350400 |  | 250412 - GFK 5145 SOXE 18W NV | 1 | 1989-03-08 | [11 empty] | 175200 |  |  | SOXE 18W | 1 | 2014-01-01 |  | 18W SOX-E |  |  |  | 8000 | SOX
27563 | 178868 | https://lms.nederlandslicht.nl/qr/report/178868 | 52.047 | 5.268 | 1468236460 | 4509695874 | WARANDE,DE |  |  | Wildbaan | DRIEBERGEN RYSENB | 1979-01-01 | Gemeente Utrechtse Heuvelrug |  |  |  | Gemeente Utrechtse Heuvelrug | In bedrijf | [5 empty] | Nacht | Bemeterd | [38 empty] | 20 - MAST 4,0 M ST CON | 1 | 1979-01-01 |  | PM ST 4,0 CO T60 FR M N6005 | 4.00 | CONISCH | STAAL | 6005 MOSGROEN | GESCHILDERD | NVT |  | 350400 |  | 250412 - GFK 5145 SOXE 18W NV | 1 | 1989-03-08 | [11 empty] | 175200 |  |  | SOXE 18W | 1 | 2014-01-01 |  | 18W SOX-E |  |  |  | 8000 | SOX
27564 | 178869 | https://lms.nederlandslicht.nl/qr/report/178869 | 52.047 | 5.2678 | 1468097860 | 4509743475 | WARANDE,DE |  |  | Wildbaan | DRIEBERGEN RYSENB | 1979-01-01 | Gemeente Utrechtse Heuvelrug |  |  |  | Gemeente Utrechtse Heuvelrug | In bedrijf | [5 empty] | Nacht | Bemeterd | [38 empty] | 20 - MAST 4,0 M ST CON | 1 | 1979-01-01 |  | PM ST 4,0 CO T60 FR M N6005 | 4.00 | CONISCH | STAAL | 6005 MOSGROEN | GESCHILDERD | NVT |  | 350400 |  | 250412 - GFK 5145 SOXE 18W NV | 1 | 1989-03-08 | [11 empty] | 175200 |  |  | SOXE 18W | 1 | 2014-01-01 |  | 18W SOX-E |  |  |  | 8000 | SOX
27565 | 178870 | https://lms.nederlandslicht.nl/qr/report/178870 | 52.0472 | 5.2676 | 1467976060 | 4509884172 | WARANDE,DE |  |  | Wildbaan | DRIEBERGEN RYSENB | 1979-01-01 | Gemeente Utrechtse Heuvelrug |  |  |  | Gemeente Utrechtse Heuvelrug | In bedrijf | [5 empty] | Nacht | Bemeterd | [38 empty] | 20 - MAST 4,0 M ST CON | 1 | 1979-01-01 |  | PM ST 4,0 CO T60 FR M N6005 | 4.00 | CONISCH | STAAL | 6005 MOSGROEN | GESCHILDERD | NVT |  | 350400 |  | 250412 - GFK 5145 SOXE 18W NV | 1 | 1989-03-08 | [11 empty] | 175200 |  |  | SOXE 18W | 1 | 2014-01-01 |  | 18W SOX-E |  |  |  | 8000 | SOX
27566 | 178871 | https://lms.nederlandslicht.nl/qr/report/178871 | 52.0473 | 5.2674 | 1467844460 | 4510029771 | WARANDE,DE |  |  | Wildbaan | DRIEBERGEN RYSENB | 1979-01-01 | Gemeente Utrechtse Heuvelrug |  |  |  | Gemeente Utrechtse Heuvelrug | In bedrijf | [5 empty] | Nacht | Bemeterd | [38 empty] | 20 - MAST 4,0 M ST CON | 1 | 1979-01-01 |  | PM ST 4,0 CO T60 FR M N6005 | 4.00 | CONISCH | STAAL | 6005 MOSGROEN | GESCHILDERD | NVT |  | 350400 |  | 250412 - GFK 5145 SOXE 18W NV | 1 | 1989-03-08 | [11 empty] | 175200 |  |  | SOXE 18W | 1 | 2014-01-01 |  | 18W SOX-E |  |  |  | 8000 | SOX
28803 | 178872 | https://lms.nederlandslicht.nl/qr/report/178872 | 52.0542 | 5.2943 | 1486292860 | 4517653577 | WASSENAERSTR,V |  |  | Centrum en Oost | DRIEBERGEN RYSENB | 2007-09-07 | Gemeente Utrechtse Heuvelrug |  |  |  | Gemeente Utrechtse Heuvelrug | In bedrijf | [5 empty] | Nacht | Bemeterd | [38 empty] | 230 - MAST 6 M ST - EL UITL 5 GR | 1 | 2007-09-07 |  | LM ST 6,0 CV EU125020/5 T60 ET Z N6005 | 6.00 | CILINDRISCH | STAAL | 6005 MOSGROEN | GESCHILDERD | NVT |  | 350400 |  | 250612 - XGS 201 SOXE 18W NV | 1 | 2007-09-07 | [11 empty] | 175200 |  |  | SOXE 18W | 1 | 2014-01-01 |  | 18W SOX-E |  |  |  | 8000 | SOX
28804 | 178873 | https://lms.nederlandslicht.nl/qr/report/178873 | 52.0544 | 5.2942 | 1486227060 | 4517885969 | WASSENAERSTR,V |  |  | Centrum en Oost | DRIEBERGEN RYSENB | 1967-01-01 | Gemeente Utrechtse Heuvelrug |  |  |  | Gemeente Utrechtse Heuvelrug | In bedrijf | [5 empty] | Nacht | Bemeterd | [38 empty] | 879 - MAST 6,0 M ST - EL TYPE 0 | 1 | 1967-01-01 |  | LM ST 6,0 CV EU1250/20/5 T60 ET Z N6005 | 6.00 | CILINDRISCH | STAAL | 6005 MOSGROEN | GESCHILDERD | NVT |  | 350400 |  | 250612 - XGS 201 SOXE 18W NV | 1 | 1986-01-09 | [11 empty] | 175200 |  |  | SOXE 18W | 1 | 2014-01-01 |  | 18W SOX-E |  |  |  | 8000 | SOX
28806 | 178874 | https://lms.nederlandslicht.nl/qr/report/178874 | 52.0547 | 5.2938 | 1485902260 | 4518274478 | WASSENAERSTR,V |  |  | Centrum en Oost | DRIEBERGEN RYSENB | 1967-01-01 | Gemeente Utrechtse Heuvelrug |  |  |  | Gemeente Utrechtse Heuvelrug | In bedrijf | [5 empty] | Nacht | Bemeterd | [38 empty] | 881 - MAST 6,0 M ST - EL TYPE 0 | 1 | 1967-01-01 |  | LM ST 6,0 CV EU1250/20/5 T60 ET Z N6005 | 6.00 | CILINDRISCH | STAAL | 6005 MOSGROEN | GESCHILDERD | NVT |  | 350400 |  | 250612 - XGS 201 SOXE 18W NV | 1 | 1986-01-09 | [11 empty] | 175200 |  |  | SOXE 18W | 1 | 2014-01-01 |  | 18W SOX-E |  |  |  | 8000 | SOX
28807 | 178875 | https://lms.nederlandslicht.nl/qr/report/178875 | 52.0548 | 5.2934 | 1485671260 | 4518399774 | WASSENAERSTR,V |  |  | Centrum en Oost | DRIEBERGEN RYSENB | 1967-01-01 | Gemeente Utrechtse Heuvelrug |  |  |  | Gemeente Utrechtse Heuvelrug | In bedrijf | [5 empty] | Nacht | Bemeterd | [38 empty] | 879 - MAST 6,0 M ST - EL TYPE 0 | 1 | 1967-01-01 |  | LM ST 6,0 CV EU1250/20/5 T60 ET Z N6005 | 6.00 | CILINDRISCH | STAAL | 6005 MOSGROEN | GESCHILDERD | NVT |  | 350400 |  | 250612 - XGS 201 SOXE 18W NV | 1 | 1986-01-09 | [11 empty] | 175200 |  |  | SOXE 18W | 1 | 2014-01-01 |  | 18W SOX-E |  |  |  | 8000 | SOX
28808 | 178876 | https://lms.nederlandslicht.nl/qr/report/178876 | 52.055 | 5.2933 | 1485609660 | 4518630771 | WASSENAERSTR,V |  |  | Centrum en Oost | DRIEBERGEN RYSENB | 1967-01-01 | Gemeente Utrechtse Heuvelrug |  |  |  | Gemeente Utrechtse Heuvelrug | In bedrijf | [5 empty] | Nacht | Bemeterd | [38 empty] | 881 - MAST 6,0 M ST - EL TYPE 0 | 1 | 1967-01-01 |  | LM ST 6,0 CV EU1250/20/5 T60 ET Z N6005 | 6.00 | CILINDRISCH | STAAL | 6005 MOSGROEN | GESCHILDERD | NVT |  | 350400 |  | 250612 - XGS 201 SOXE 18W NV | 1 | 1986-01-09 | [11 empty] | 175200 |  |  | SOXE 18W | 1 | 2014-01-01 |  | 18W SOX-E |  |  |  | 8000 | SOX
28809 | 178877 | https://lms.nederlandslicht.nl/qr/report/178877 | 52.0552 | 5.2929 | 1485321259 | 4518821174 | WASSENAERSTR,V |  |  | Centrum en Oost | DRIEBERGEN RYSENB | 1967-01-01 | Gemeente Utrechtse Heuvelrug |  |  |  | Gemeente Utrechtse Heuvelrug | In bedrijf | [5 empty] | Nacht | Bemeterd | [38 empty] | 881 - MAST 6,0 M ST - EL TYPE 0 | 1 | 1967-01-01 |  | LM ST 6,0 CV EU1250/20/5 T60 ET Z N6005 | 6.00 | CILINDRISCH | STAAL | 6005 MOSGROEN | GESCHILDERD | NVT |  | 350400 |  | 250612 - XGS 201 SOXE 18W NV | 1 | 1986-01-09 | [11 empty] | 175200 |  |  | SOXE 18W | 1 | 2014-01-01 |  | 18W SOX-E |  |  |  | 8000 | SOX
28810 | 178878 | https://lms.nederlandslicht.nl/qr/report/178878 | 52.0554 | 5.2928 | 1485270860 | 4519029071 | WASSENAERSTR,V |  |  | Centrum en Oost | DRIEBERGEN RYSENB | 1967-01-01 | Gemeente Utrechtse Heuvelrug |  |  |  | Gemeente Utrechtse Heuvelrug | In bedrijf | [5 empty] | Nacht | Bemeterd | [38 empty] | 879 - MAST 6,0 M ST - EL TYPE 0 | 1 | 1967-01-01 |  | LM ST 6,0 CV EU1250/20/5 T60 ET Z N6005 | 6.00 | CILINDRISCH | STAAL | 6005 MOSGROEN | GESCHILDERD | NVT |  | 350400 |  | 250612 - XGS 201 SOXE 18W NV | 1 | 1986-01-09 | [11 empty] | 175200 |  |  | SOXE 18W | 1 | 2014-01-01 |  | 18W SOX-E |  |  |  | 8000 | SOX
28811 | 178879 | https://lms.nederlandslicht.nl/qr/report/178879 | 52.0555 | 5.2925 | 1485039860 | 4519132675 | WASSENAERSTR,V |  |  | Centrum en Oost | DRIEBERGEN RYSENB | 1967-01-01 | Gemeente Utrechtse Heuvelrug |  |  |  | Gemeente Utrechtse Heuvelrug | In bedrijf | [5 empty] | Nacht | Bemeterd | [38 empty] | 828 - MAST 4,7 M ST TYPE I | 1 | 1967-01-01 |  | LM ST 6,0 CV EU1250/20/5 T60 ET N6005 | 6.00 | CILINDRISCH | STAAL | 6005 MOSGROEN | GESCHILDERD | NVT |  | 350400 |  | 250612 - XGS 201 SOXE 18W NV | 1 | 1986-01-09 | [11 empty] | 175200 |  |  | SOXE 18W | 1 | 2014-01-01 |  | 18W SOX-E |  |  |  | 8000 | SOX
28812 | 178880 | https://lms.nederlandslicht.nl/qr/report/178880 | 52.0557 | 5.2923 | 1484898460 | 4519363676 | WASSENAERSTR,V |  |  | Centrum en Oost | DRIEBERGEN RYSENB | 1967-01-01 | Gemeente Utrechtse Heuvelrug |  |  |  | Gemeente Utrechtse Heuvelrug | In bedrijf | [5 empty] | Nacht | Bemeterd | [38 empty] | 879 - MAST 6,0 M ST - EL TYPE 0 | 1 | 1967-01-01 |  | LM ST 6,0 CV EU1250/20/5 T60 ET Z N6005 | 6.00 | CILINDRISCH | STAAL | 6005 MOSGROEN | GESCHILDERD | NVT |  | 350400 |  | 250612 - XGS 201 SOXE 18W NV | 1 | 1986-01-09 | [11 empty] | 175200 |  |  | SOXE 18W | 1 | 2014-01-01 |  | 18W SOX-E |  |  |  | 8000 | SOX
129617 | 178881 | https://lms.nederlandslicht.nl/qr/report/178881 | 52.0545 | 5.2939 | 1486001660 | 4518043477 | WASSENAERSTR,V |  |  | Centrum en Oost | DRIEBERGEN RYSENB | 1995-01-01 | Gemeente Utrechtse Heuvelrug |  |  |  | Gemeente Utrechtse Heuvelrug | In bedrijf | [5 empty] | Nacht | Bemeterd | [38 empty] | 30 - MAST 6,0 M ST - EL TYPE 0 | 1 | 1995-01-01 |  | LM ST 6,0 CV EU1250/20/5 T60 ET Z N6005 | 6.00 | CILINDRISCH | STAAL | 6005 MOSGROEN | GESCHILDERD | NVT |  | 350400 |  | 250612 - XGS 201 SOXE 18W NV | 1 | 1986-01-09 | [11 empty] | 175200 |  |  | SOXE 18W | 1 | 2014-01-01 |  | 18W SOX-E |  |  |  | 8000 | SOX
148151 | 178882 | https://lms.nederlandslicht.nl/qr/report/178882 | 52.0541 | 5.2947 | 1486519660 | 4517535977 | WASSENAERSTR,V |  |  | Centrum en Oost | DRIEBERGEN RYSENB | 1998-10-11 | Gemeente Utrechtse Heuvelrug |  |  |  | Gemeente Utrechtse Heuvelrug | In bedrijf | [5 empty] | Nacht | Bemeterd | [38 empty] | 30 - MAST 6,0 M ST - EL TYPE 0 | 1 | 1998-10-11 |  | LM ST 6,0 CV EU1250/20/5 T60 ET Z N6005 | 6.00 | CILINDRISCH | STAAL | 6005 MOSGROEN | GESCHILDERD | NVT |  | 350400 |  | 250612 - XGS 201 SOXE 18W NV | 1 | 1986-01-09 | [11 empty] | 175200 |  |  | SOXE 18W | 1 | 2014-01-01 |  | 18W SOX-E |  |  |  | 8000 | SOX
148813 | 178883 | https://lms.nederlandslicht.nl/qr/report/178883 | 52.0539 | 5.2949 | 1486676460 | 4517344868 | WASSENAERSTR,V |  |  | Centrum en Oost | DRIEBERGEN RYSENB | 1999-10-06 | Gemeente Utrechtse Heuvelrug |  |  |  | Gemeente Utrechtse Heuvelrug | In bedrijf | [5 empty] | Nacht | Bemeterd | [38 empty] | 230 - MAST 6 M ST - EL UITL 5 GR | 1 | 1999-10-06 |  | LM ST 6,0 CV EU125020/5 T60 ET Z N6005 | 6.00 | CILINDRISCH | STAAL | 6005 MOSGROEN | GESCHILDERD | NVT |  | 350400 |  | 250612 - XGS 201 SOXE 18W NV | 1 | 1986-01-09 | [11 empty] | 175200 |  |  | SOXE 18W | 1 | 2014-01-01 |  | 18W SOX-E |  |  |  | 8000 | SOX
40516 | 178884 | https://lms.nederlandslicht.nl/qr/report/178884 | 52.0516 | 5.2637 | 1465314460 | 4514857767 | WATERHOEN |  |  | Rysenburg Zuid-West | DRIEBERGEN RYSENB | 1991-01-03 | Gemeente Utrechtse Heuvelrug |  |  |  | Gemeente Utrechtse Heuvelrug | In bedrijf | [5 empty] | Nacht | Bemeterd | [38 empty] | 19 - MAST 4,0 M ST CONISCH | 1 | 1991-01-03 |  | PM ST 4,0 CO T60 ET M N6005 | 4.00 | CONISCH | STAAL | 6005 MOSGROEN | GESCHILDERD | NVT |  | 350400 |  | 250412 - GFK 5145 SOXE 18W NV | 1 | 1991-01-03 | [11 empty] | 175200 |  |  | SOXE 18W | 1 | 2014-01-01 |  | 18W SOX-E |  |  |  | 8000 | SOX
40517 | 178885 | https://lms.nederlandslicht.nl/qr/report/178885 | 52.0518 | 5.2633 | 1465017460 | 4515048068 | WATERHOEN |  |  | Rysenburg Zuid-West | DRIEBERGEN RYSENB | 1991-01-03 | Gemeente Utrechtse Heuvelrug |  |  |  | Gemeente Utrechtse Heuvelrug | In bedrijf | [5 empty] | Nacht | Bemeterd | [38 empty] | 19 - MAST 4,0 M ST CONISCH | 1 | 1991-01-03 |  | PM ST 4,0 CO T60 ET M N6005 | 4.00 | CONISCH | STAAL | 6005 MOSGROEN | GESCHILDERD | NVT |  | 350400 |  | 250412 - GFK 5145 SOXE 18W NV | 1 | 1991-01-03 | [11 empty] | 175200 |  |  | SOXE 18W | 1 | 2014-01-01 |  | 18W SOX-E |  |  |  | 8000 | SOX
40518 | 178886 | https://lms.nederlandslicht.nl/qr/report/178886 | 52.052 | 5.2634 | 1465066060 | 4515289573 | WATERHOEN |  |  | Rysenburg Zuid-West | DRIEBERGEN RYSENB | 1991-01-03 | Gemeente Utrechtse Heuvelrug |  |  |  | Gemeente Utrechtse Heuvelrug | In bedrijf | [5 empty] | Nacht | Bemeterd | [38 empty] | 19 - MAST 4,0 M ST CONISCH | 1 | 1991-01-03 |  | PM ST 4,0 CO T60 ET M N6005 | 4.00 | CONISCH | STAAL | 6005 MOSGROEN | GESCHILDERD | NVT |  | 350400 |  | 250412 - GFK 5145 SOXE 18W NV | 1 | 1991-01-03 | [11 empty] | 175200 |  |  | SOXE 18W | 1 | 2014-01-01 |  | 18W SOX-E |  |  |  | 8000 | SOX
40519 | 178887 | https://lms.nederlandslicht.nl/qr/report/178887 | 52.0522 | 5.2635 | 1465155160 | 4515518069 | WATERHOEN |  |  | Rysenburg Zuid-West | DRIEBERGEN RYSENB | 1991-01-03 | Gemeente Utrechtse Heuvelrug |  |  |  | Gemeente Utrechtse Heuvelrug | In bedrijf | [5 empty] | Nacht | Bemeterd | [38 empty] | 19 - MAST 4,0 M ST CONISCH | 1 | 1991-01-03 |  | PM ST 4,0 CO T60 ET M N6005 | 4.00 | CONISCH | STAAL | 6005 MOSGROEN | GESCHILDERD | NVT |  | 350400 |  | 250412 - GFK 5145 SOXE 18W NV | 1 | 1991-01-03 | [11 empty] | 175200 |  |  | 13W Saled | 1 | 2020-01-02 | [6 empty] | LED | [15 empty] | Zekering | 1 | 2020-01-13 |  | Zekering | Zekering | NVT
40520 | 178888 | https://lms.nederlandslicht.nl/qr/report/178888 | 52.0523 | 5.2639 | 1465411660 | 4515610868 | WATERHOEN |  |  | Rysenburg Zuid-West | DRIEBERGEN RYSENB | 1991-01-03 | Gemeente Utrechtse Heuvelrug |  |  |  | Gemeente Utrechtse Heuvelrug | In bedrijf | [5 empty] | Nacht | Bemeterd | [38 empty] | 19 - MAST 4,0 M ST CONISCH | 1 | 1991-01-03 |  | PM ST 4,0 CO T60 ET M N6005 | 4.00 | CONISCH | STAAL | 6005 MOSGROEN | GESCHILDERD | NVT |  | 350400 |  | 250412 - GFK 5145 SOXE 18W NV | 1 | 1991-01-03 | [11 empty] | 175200 |  |  | SOXE 18W | 1 | 2014-01-01 |  | 18W SOX-E |  |  |  | 8000 | SOX
75772 | 178889 | https://lms.nederlandslicht.nl/qr/report/178889 | 52.0529 | 5.2636 | 1465250160 | 4516242769 | WATERHOEN |  |  | Rysenburg Zuid-West | DRIEBERGEN RYSENB | 1991-05-04 | Gemeente Utrechtse Heuvelrug |  |  |  | Gemeente Utrechtse Heuvelrug | In bedrijf | [5 empty] | Nacht | Bemeterd | [38 empty] | 19 - MAST 4,0 M ST CONISCH | 1 | 1991-05-04 |  | PM ST 4,0 CO T60 ET M N6005 | 4.00 | CONISCH | STAAL | 6005 MOSGROEN | GESCHILDERD | NVT |  | 350400 |  | 250412 - GFK 5145 SOXE 18W NV | 1 | 1991-05-04 | [11 empty] | 175200 |  |  | SOXE 18W | 1 | 2014-01-01 |  | 18W SOX-E |  |  |  | 8000 | SOX
75773 | 178890 | https://lms.nederlandslicht.nl/qr/report/178890 | 52.0525 | 5.2641 | 1465593060 | 4515785270 | WATERHOEN |  |  | Rysenburg Zuid-West | DRIEBERGEN RYSENB | 1991-05-04 | Gemeente Utrechtse Heuvelrug |  |  |  | Gemeente Utrechtse Heuvelrug | In bedrijf | [5 empty] | Nacht | Bemeterd | [38 empty] | 19 - MAST 4,0 M ST CONISCH | 1 | 1991-05-04 |  | PM ST 4,0 CO T60 ET M N6005 | 4.00 | CONISCH | STAAL | 6005 MOSGROEN | GESCHILDERD | NVT |  | 350400 |  | 250412 - GFK 5145 SOXE 18W NV | 1 | 1991-05-04 | [11 empty] | 175200 |  |  | SOXE 18W | 1 | 2014-01-01 |  | 18W SOX-E |  |  |  | 8000 | SOX
75774 | 178891 | https://lms.nederlandslicht.nl/qr/report/178891 | 52.0527 | 5.2639 | 1465458060 | 4516045677 | WATERHOEN |  |  | Rysenburg Zuid-West | DRIEBERGEN RYSENB | 1991-05-04 | Gemeente Utrechtse Heuvelrug |  |  |  | Gemeente Utrechtse Heuvelrug | In bedrijf | [5 empty] | Nacht | Bemeterd | [38 empty] | 19 - MAST 4,0 M ST CONISCH | 1 | 1991-05-04 |  | PM ST 4,0 CO T60 ET M N6005 | 4.00 | CONISCH | STAAL | 6005 MOSGROEN | GESCHILDERD | NVT |  | 350400 |  | 250412 - GFK 5145 SOXE 18W NV | 1 | 1991-05-04 | [11 empty] | 175200 |  |  | SOXE 18W | 1 | 2014-01-01 |  | 18W SOX-E |  |  |  | 8000 | SOX
75794 | 178892 | https://lms.nederlandslicht.nl/qr/report/178892 | 52.0521 | 5.2638 | 1465338760 | 4515353372 | WATERHOEN |  |  | Rysenburg Zuid-West | DRIEBERGEN RYSENB | 1991-01-01 | Gemeente Utrechtse Heuvelrug |  |  |  | Gemeente Utrechtse Heuvelrug | In bedrijf | [5 empty] | Nacht | Bemeterd | [38 empty] | 19 - MAST 4,0 M ST CONISCH | 1 | 1991-01-01 |  | PM ST 4,0 CO T60 ET M N6005 | 4.00 | CONISCH | STAAL | 6005 MOSGROEN | GESCHILDERD | NVT |  | 350400 |  | 250412 - GFK 5145 SOXE 18W NV | 1 | 1991-01-01 | [11 empty] | 175200 |  |  | SOXE 18W | 1 | 2014-01-01 |  | 18W SOX-E |  |  |  | 8000 | SOX
75795 | 178893 | https://lms.nederlandslicht.nl/qr/report/178893 | 52.0518 | 5.2636 | 1465231560 | 4515113970 | WATERHOEN |  |  | Rysenburg Zuid-West | DRIEBERGEN RYSENB | 1991-01-01 | Gemeente Utrechtse Heuvelrug |  |  |  | Gemeente Utrechtse Heuvelrug | In bedrijf | [5 empty] | Nacht | Bemeterd | [38 empty] | 19 - MAST 4,0 M ST CONISCH | 1 | 1991-01-01 |  | PM ST 4,0 CO T60 ET M N6005 | 4.00 | CONISCH | STAAL | 6005 MOSGROEN | GESCHILDERD | NVT |  | 350400 |  | 250412 - GFK 5145 SOXE 18W NV | 1 | 1991-01-01 | [11 empty] | 175200 |  |  | SOXE 18W | 1 | 2014-01-01 |  | 18W SOX-E |  |  |  | 8000 | SOX
75796 | 178894 | https://lms.nederlandslicht.nl/qr/report/178894 | 52.0521 | 5.2641 | 1465552060 | 4515416472 | WATERHOEN |  |  | Rysenburg Zuid-West | DRIEBERGEN RYSENB | 1991-01-01 | Gemeente Utrechtse Heuvelrug |  |  |  | Gemeente Utrechtse Heuvelrug | In bedrijf | [5 empty] | Nacht | Bemeterd | [38 empty] | 19 - MAST 4,0 M ST CONISCH | 1 | 1991-01-01 |  | PM ST 4,0 CO T60 ET M N6005 | 4.00 | CONISCH | STAAL | 6005 MOSGROEN | GESCHILDERD | NVT |  | 350400 |  | 250412 - GFK 5145 SOXE 18W NV | 1 | 1991-01-01 | [11 empty] | 175200 |  |  | SOXE 18W | 1 | 2014-01-01 |  | 18W SOX-E |  |  |  | 8000 | SOX
75798 | 178895 | https://lms.nederlandslicht.nl/qr/report/178895 | 52.0523 | 5.2644 | 1465792860 | 4515638171 | WATERHOEN |  |  | Rysenburg Zuid-West | DRIEBERGEN RYSENB | 1991-01-01 | Gemeente Utrechtse Heuvelrug |  |  |  | Gemeente Utrechtse Heuvelrug | In bedrijf | [5 empty] | Nacht | Bemeterd | [38 empty] | 19 - MAST 4,0 M ST CONISCH | 1 | 1991-01-01 |  | PM ST 4,0 CO T60 ET M N6005 | 4.00 | CONISCH | STAAL | 6005 MOSGROEN | GESCHILDERD | NVT |  | 350400 |  | 250412 - GFK 5145 SOXE 18W NV | 1 | 1991-01-01 | [11 empty] | 175200 |  |  | SOXE 18W | 1 | 2014-01-01 |  | 18W SOX-E |  |  |  | 8000 | SOX
148269 | 178896 | https://lms.nederlandslicht.nl/qr/report/178896 | 52.0523 | 5.2642 | 1465606560 | 4515597676 | WATERHOEN |  |  | Rysenburg Zuid-West | DRIEBERGEN RYSENB | 1999-03-02 | Gemeente Utrechtse Heuvelrug |  |  |  | Gemeente Utrechtse Heuvelrug | In bedrijf | [5 empty] | Nacht | Bemeterd | [38 empty] | 19 - MAST 4,0 M ST CONISCH | 1 | 1999-03-02 |  | PM ST 4,0 CO T60 ET M N6005 | 4.00 | CONISCH | STAAL | 6005 MOSGROEN | GESCHILDERD | NVT |  | 350400 |  | 250412 - GFK 5145 SOXE 18W NV | 1 | 1991-01-01 | [11 empty] | 175200 |  |  | SOXE 18W | 1 | 2014-01-01 |  | 18W SOX-E |  |  |  | 8000 | SOX
30492 | 178897 | https://lms.nederlandslicht.nl/qr/report/178897 | 52.0551 | 5.2874 | 1481536760 | 4518742271 | WEIDESTR |  |  | Centrum en Oost | DRIEBERGEN RYSENB | 1970-01-01 | Gemeente Utrechtse Heuvelrug |  |  |  | Gemeente Utrechtse Heuvelrug | In bedrijf | [5 empty] | Nacht | Bemeterd | [38 empty] | 6.0 uithoudermast enkel conisch Aluminium | 1 | 2019-09-15 |  |  | 6.00 | CONISCH | ALUMINIUM |  |  |  |  | 350400 |  | IRIS 2550 1XPLL 24W R9005 EVSA | 1 | 2021-11-29 |  | IRIS 2550 1XPLL 24W R9005 EVSA | INDAL |  |  |  |  | 7035 LICHTGRIJS |  |  |  | 175200 |  |  | PLL 24W 830 (HF) | 1 | 2021-11-29 |  | 24W PLL 830 |  |  | 24.00 | 16000 | PLL |  | EVSA PH 1 x PL-T/C/L/TL5C 22-42W VIERK | 1 | 2022-01-14 |  | HFP22-42 |  |  | 3.00 | 175200
30493 | 178898 | https://lms.nederlandslicht.nl/qr/report/178898 | 52.0549 | 5.2872 | 1481400760 | 4518510272 | WEIDESTR |  |  | Centrum en Oost | DRIEBERGEN RYSENB | 1970-01-01 | Gemeente Utrechtse Heuvelrug |  |  |  | Gemeente Utrechtse Heuvelrug | In bedrijf | [5 empty] | Nacht | Bemeterd | [38 empty] | 828 - MAST 4,7 M ST TYPE I | 1 | 1970-01-01 |  | LM ST 6,0 CV EU1250/20/5 T60 ET N6005 | 6.00 | CILINDRISCH | STAAL | 6005 MOSGROEN | GESCHILDERD | NVT |  | 350400 |  | 250612 - XGS 201 SOXE 18W NV | 1 | 1986-01-09 | [11 empty] | 175200 |  |  | SOXE 18W | 1 | 2014-01-01 |  | 18W SOX-E |  |  |  | 8000 | SOX
30494 | 178899 | https://lms.nederlandslicht.nl/qr/report/178899 | 52.0548 | 5.2868 | 1481138760 | 4518394268 | WEIDESTR |  |  | Centrum en Oost | DRIEBERGEN RYSENB | 1970-01-01 | Gemeente Utrechtse Heuvelrug |  |  |  | Gemeente Utrechtse Heuvelrug | In bedrijf | [5 empty] | Nacht | Bemeterd | [38 empty] | 879 - MAST 6,0 M ST - EL TYPE 0 | 1 | 1970-01-01 |  | LM ST 6,0 CV EU1250/20/5 T60 ET Z N6005 | 6.00 | CILINDRISCH | STAAL | 6005 MOSGROEN | GESCHILDERD | NVT |  | 350400 |  | 250612 - XGS 201 SOXE 18W NV | 1 | 1986-01-09 | [11 empty] | 175200 |  |  | SOXE 18W | 1 | 2014-01-01 |  | 18W SOX-E |  |  |  | 8000 | SOX
30497 | 178900 | https://lms.nederlandslicht.nl/qr/report/178900 | 52.0543 | 5.286 | 1480588760 | 4517831271 | WEIDESTR |  |  | Centrum en Oost | DRIEBERGEN RYSENB | 1970-01-01 | Gemeente Utrechtse Heuvelrug |  |  |  | Gemeente Utrechtse Heuvelrug | In bedrijf | [5 empty] | Nacht | Bemeterd | [38 empty] | 879 - MAST 6,0 M ST - EL TYPE 0 | 1 | 1970-01-01 |  | LM ST 6,0 CV EU1250/20/5 T60 ET Z N6005 | 6.00 | CILINDRISCH | STAAL | 6005 MOSGROEN | GESCHILDERD | NVT |  | 350400 |  | 250612 - XGS 201 SOXE 18W NV | 1 | 1986-01-09 | [11 empty] | 175200 |  |  | 18W Saled T8 Led-Tube | 1 | 2019-02-04 | [6 empty] | LED
134020 | 178901 | https://lms.nederlandslicht.nl/qr/report/178901 | 52.0546 | 5.2866 | 1480970760 | 4518162270 | WEIDESTR |  |  | Centrum en Oost | DRIEBERGEN RYSENB | 1996-04-06 | Gemeente Utrechtse Heuvelrug |  |  |  | Gemeente Utrechtse Heuvelrug | In bedrijf | [5 empty] | Nacht | Bemeterd | [38 empty] | 30 - MAST 6,0 M ST - EL TYPE 0 | 1 | 1996-04-06 |  | LM ST 6,0 CV EU1250/20/5 T60 ET Z N6005 | 6.00 | CILINDRISCH | STAAL | 6005 MOSGROEN | GESCHILDERD | NVT |  | 350400 |  | 250612 - XGS 201 SOXE 18W NV | 1 | 1986-01-09 | [11 empty] | 175200 |  |  | SOXE 18W | 1 | 2014-01-01 |  | 18W SOX-E |  |  |  | 8000 | SOX
28589 | 178902 | https://lms.nederlandslicht.nl/qr/report/178902 | 52.0525 | 5.2929 | 1485286060 | 4515791069 | WELGELEGENLN |  |  | Centrum en Oost | DRIEBERGEN RYSENB | 1967-01-01 | Gemeente Utrechtse Heuvelrug |  |  |  | Gemeente Utrechtse Heuvelrug | In bedrijf | [5 empty] | Nacht | Bemeterd | [38 empty] | 828 - MAST 4,7 M ST TYPE I | 1 | 1967-01-01 |  | LM ST 6,0 CV EU1250/20/5 T60 ET N6005 | 6.00 | CILINDRISCH | STAAL | 6005 MOSGROEN | GESCHILDERD | NVT |  | 350400 |  | 250612 - XGS 201 SOXE 18W NV | 1 | 1986-01-09 | [11 empty] | 175200 |  |  | SOXE 18W | 1 | 2014-01-01 |  | 18W SOX-E |  |  |  | 8000 | SOX
28590 | 178903 | https://lms.nederlandslicht.nl/qr/report/178903 | 52.0528 | 5.2934 | 1485658460 | 4516109576 | WELGELEGENLN |  |  | Centrum en Oost | DRIEBERGEN RYSENB | 1967-01-01 | Gemeente Utrechtse Heuvelrug |  |  |  | Gemeente Utrechtse Heuvelrug | In bedrijf | [5 empty] | Nacht | Bemeterd | [38 empty] | 881 - MAST 6,0 M ST - EL TYPE 0 | 1 | 1967-01-01 |  | LM ST 6,0 CV EU1250/20/5 T60 ET Z N6005 | 6.00 | CILINDRISCH | STAAL | 6005 MOSGROEN | GESCHILDERD | NVT |  | 350400 |  | 250612 - XGS 201 SOXE 18W NV | 1 | 1986-01-09 | [11 empty] | 175200 |  |  | SOXE 18W | 1 | 2014-01-01 |  | 18W SOX-E |  |  |  | 8000 | SOX
28591 | 178904 | https://lms.nederlandslicht.nl/qr/report/178904 | 52.0531 | 5.2939 | 1486021060 | 4516421068 | WELGELEGENLN |  |  | Centrum en Oost | DRIEBERGEN RYSENB | 1967-01-01 | Gemeente Utrechtse Heuvelrug |  |  |  | Gemeente Utrechtse Heuvelrug | In bedrijf | [5 empty] | Nacht | Bemeterd | [38 empty] | 828 - MAST 4,7 M ST TYPE I | 1 | 1967-01-01 |  | LM ST 6,0 CV EU1250/20/5 T60 ET N6005 | 6.00 | CILINDRISCH | STAAL | 6005 MOSGROEN | GESCHILDERD | NVT |  | 350400 |  | 250612 - XGS 201 SOXE 18W NV | 1 | 1986-01-09 | [11 empty] | 175200 |  |  | SOXE 18W | 1 | 2014-01-01 |  | 18W SOX-E |  |  |  | 8000 | SOX
28592 | 178905 | https://lms.nederlandslicht.nl/qr/report/178905 | 52.0534 | 5.2945 | 1486427060 | 4516766875 | WELGELEGENLN |  |  | Centrum en Oost | DRIEBERGEN RYSENB | 1967-01-01 | Gemeente Utrechtse Heuvelrug |  |  |  | Gemeente Utrechtse Heuvelrug | In bedrijf | [5 empty] | Nacht | Bemeterd | [38 empty] | 881 - MAST 6,0 M ST - EL TYPE 0 | 1 | 1967-01-01 |  | LM ST 6,0 CV EU1250/20/5 T60 ET Z N6005 | 6.00 | CILINDRISCH | STAAL | 6005 MOSGROEN | GESCHILDERD | NVT |  | 350400 |  | 250612 - XGS 201 SOXE 18W NV | 1 | 1992-01-01 | [11 empty] | 175200 |  |  | SOXE 18W | 1 | 2014-01-01 |  | 18W SOX-E |  |  |  | 8000 | SOX
28593 | 178906 | https://lms.nederlandslicht.nl/qr/report/178906 | 52.0537 | 5.2951 | 1486807860 | 4517088173 | WELGELEGENLN |  |  | Centrum en Oost | DRIEBERGEN RYSENB | 1967-01-01 | Gemeente Utrechtse Heuvelrug |  |  |  | Gemeente Utrechtse Heuvelrug | In bedrijf | [5 empty] | Nacht | Bemeterd | [38 empty] | 828 - MAST 4,7 M ST TYPE I | 1 | 1967-01-01 |  | LM ST 6,0 CV EU1250/20/5 T60 ET N6005 | 6.00 | CILINDRISCH | STAAL | 6005 MOSGROEN | GESCHILDERD | NVT |  | 350400 |  | 250612 - XGS 201 SOXE 18W NV | 1 | 1986-01-09 | [11 empty] | 175200 |  |  | SOXE 18W | 1 | 2014-01-01 |  | 18W SOX-E |  |  |  | 8000 | SOX
28594 | 178907 | https://lms.nederlandslicht.nl/qr/report/178907 | 52.0539 | 5.2956 | 1487169060 | 4517399675 | WELGELEGENLN |  |  | Centrum en Oost | DRIEBERGEN RYSENB | 1967-01-01 | Gemeente Utrechtse Heuvelrug |  |  |  | Gemeente Utrechtse Heuvelrug | In bedrijf | [5 empty] | Nacht | Bemeterd | [38 empty] | 881 - MAST 6,0 M ST - EL TYPE 0 | 1 | 1967-01-01 |  | LM ST 6,0 CV EU1250/20/5 T60 ET Z N6005 | 6.00 | CILINDRISCH | STAAL | 6005 MOSGROEN | GESCHILDERD | NVT |  | 350400 |  | 250612 - XGS 201 SOXE 18W NV | 1 | 1986-01-09 | [11 empty] | 175200 |  |  | SOXE 18W | 1 | 2014-01-01 |  | 18W SOX-E |  |  |  | 8000 | SOX
28596 | 178908 | https://lms.nederlandslicht.nl/qr/report/178908 | 52.0545 | 5.2968 | 1487964260 | 4518078670 | WELGELEGENLN |  |  | Centrum en Oost | DRIEBERGEN RYSENB | 1967-01-01 | Gemeente Utrechtse Heuvelrug |  |  |  | Gemeente Utrechtse Heuvelrug | In bedrijf | [5 empty] | Nacht | Bemeterd | [38 empty] | 881 - MAST 6,0 M ST - EL TYPE 0 | 1 | 1967-01-01 |  | LM ST 6,0 CV EU1250/20/5 T60 ET Z N6005 | 6.00 | CILINDRISCH | STAAL | 6005 MOSGROEN | GESCHILDERD | NVT |  | 350400 |  | 250612 - XGS 201 SOXE 18W NV | 1 | 1986-01-09 | [11 empty] | 175200 |  |  | SOXE 18W | 1 | 2014-01-01 |  | 18W SOX-E |  |  |  | 8000 | SOX
28597 | 178909 | https://lms.nederlandslicht.nl/qr/report/178909 | 52.0549 | 5.2974 | 1488398259 | 4518447577 | WELGELEGENLN |  |  | Centrum en Oost | DRIEBERGEN RYSENB | 1967-01-01 | Gemeente Utrechtse Heuvelrug |  |  |  | Gemeente Utrechtse Heuvelrug | In bedrijf | [5 empty] | Nacht | Bemeterd | [38 empty] | 828 - MAST 4,7 M ST TYPE I | 1 | 1967-01-01 |  | LM ST 6,0 CV EU1250/20/5 T60 ET N6005 | 6.00 | CILINDRISCH | STAAL | 6005 MOSGROEN | GESCHILDERD | NVT |  | 350400 |  | 250612 - XGS 201 SOXE 18W NV | 1 | 1994-01-01 | [11 empty] | 175200 |  |  | 13W Saled | 1 | 2022-01-14 | [6 empty] | LED
28598 | 178910 | https://lms.nederlandslicht.nl/qr/report/178910 | 52.0552 | 5.2979 | 1488759460 | 4518757677 | WELGELEGENLN |  |  | Centrum en Oost | DRIEBERGEN RYSENB | 1967-01-01 | Gemeente Utrechtse Heuvelrug |  |  |  | Gemeente Utrechtse Heuvelrug | In bedrijf | [5 empty] | Nacht | Bemeterd | [38 empty] | 881 - MAST 6,0 M ST - EL TYPE 0 | 1 | 1967-01-01 |  | LM ST 6,0 CV EU1250/20/5 T60 ET Z N6005 | 6.00 | CILINDRISCH | STAAL | 6005 MOSGROEN | GESCHILDERD | NVT |  | 350400 |  | 250612 - XGS 201 SOXE 18W NV | 1 | 1986-01-09 | [11 empty] | 175200 |  |  | SOXE 18W | 1 | 2014-01-01 |  | 18W SOX-E |  |  |  | 8000 | SOX
28599 | 178911 | https://lms.nederlandslicht.nl/qr/report/178911 | 52.0555 | 5.2986 | 1489250860 | 4519176978 | WELGELEGENLN |  |  | Centrum en Oost | DRIEBERGEN RYSENB | 1967-01-01 | Gemeente Utrechtse Heuvelrug |  |  |  | Gemeente Utrechtse Heuvelrug | In bedrijf | [5 empty] | Nacht | Bemeterd | [38 empty] | 828 - MAST 4,7 M ST TYPE I | 1 | 1967-01-01 |  | LM ST 6,0 CV EU1250/20/5 T60 ET N6005 | 6.00 | CILINDRISCH | STAAL | 6005 MOSGROEN | GESCHILDERD | NVT |  | 350400 |  | 250612 - XGS 201 SOXE 18W NV | 1 | 1986-01-09 | [11 empty] | 175200 |  |  | SOXE 18W | 1 | 2014-01-01 |  | 18W SOX-E |  |  |  | 8000 | SOX
28750 | 178912 | https://lms.nederlandslicht.nl/qr/report/178912 | 52.0557 | 5.299 | 1489515459 | 4519400275 | WELGELEGENLN |  |  | Centrum en Oost | DRIEBERGEN RYSENB | 1967-01-01 | Gemeente Utrechtse Heuvelrug |  |  |  | Gemeente Utrechtse Heuvelrug | In bedrijf | [5 empty] | Nacht | Bemeterd | [38 empty] | 828 - MAST 4,7 M ST TYPE I | 1 | 1967-01-01 |  | LM ST 6,0 CV EU1250/20/5 T60 ET N6005 | 6.00 | CILINDRISCH | STAAL | 6005 MOSGROEN | GESCHILDERD | NVT |  | 350400 |  | 250612 - XGS 201 SOXE 18W NV | 1 | 1986-01-09 | [11 empty] | 175200 |  |  | SOXE 18W | 1 | 2014-01-01 |  | 18W SOX-E |  |  |  | 8000 | SOX
28752 | 178913 | https://lms.nederlandslicht.nl/qr/report/178913 | 52.0555 | 5.2981 | 1488867259 | 4519102770 | WELGELEGENLN |  |  | Centrum en Oost | DRIEBERGEN RYSENB | 1967-01-01 | Gemeente Utrechtse Heuvelrug |  |  |  | Gemeente Utrechtse Heuvelrug | In bedrijf | [5 empty] | Nacht | Bemeterd | [38 empty] | 828 - MAST 4,7 M ST TYPE I | 1 | 1967-01-01 |  | LM ST 6,0 CV EU1250/20/5 T60 ET N6005 | 6.00 | CILINDRISCH | STAAL | 6005 MOSGROEN | GESCHILDERD | NVT |  | 350400 |  | 250612 - XGS 201 SOXE 18W NV | 1 | 1986-01-09 | [11 empty] | 175200 |  |  | SOXE 18W | 1 | 2014-01-01 |  | 18W SOX-E |  |  |  | 8000 | SOX
28754 | 178914 | https://lms.nederlandslicht.nl/qr/report/178914 | 52.0548 | 5.2968 | 1488016059 | 4518373374 | WELGELEGENLN |  |  | Centrum en Oost | DRIEBERGEN RYSENB | 1967-01-01 | Gemeente Utrechtse Heuvelrug |  |  |  | Gemeente Utrechtse Heuvelrug | In bedrijf | [5 empty] | Nacht | Bemeterd | [38 empty] | 879 - MAST 6,0 M ST - EL TYPE 0 | 1 | 1967-01-01 |  | LM ST 6,0 CV EU1250/20/5 T60 ET Z N6005 | 6.00 | CILINDRISCH | STAAL | 6005 MOSGROEN | GESCHILDERD | NVT |  | 350400 |  | 250612 - XGS 201 SOXE 18W NV | 1 | 1986-01-09 | [11 empty] | 175200 |  |  | SOXE 18W | 1 | 2014-01-01 |  | 18W SOX-E |  |  |  | 8000 | SOX
28755 | 178915 | https://lms.nederlandslicht.nl/qr/report/178915 | 52.0544 | 5.2961 | 1487547060 | 4517971570 | WELGELEGENLN |  |  | Centrum en Oost | DRIEBERGEN RYSENB | 1967-01-01 | Gemeente Utrechtse Heuvelrug |  |  |  | Gemeente Utrechtse Heuvelrug | In bedrijf | [5 empty] | Nacht | Bemeterd | [38 empty] | 879 - MAST 6,0 M ST - EL TYPE 0 | 1 | 1967-01-01 |  | LM ST 6,0 CV EU1250/20/5 T60 ET Z N6005 | 6.00 | CILINDRISCH | STAAL | 6005 MOSGROEN | GESCHILDERD | NVT |  | 350400 |  | 250612 - XGS 201 SOXE 18W NV | 1 | 1986-01-09 | [11 empty] | 175200 |  |  | SOXE 18W | 1 | 2014-01-01 |  | 18W SOX-E |  |  |  | 8000 | SOX
28757 | 178916 | https://lms.nederlandslicht.nl/qr/report/178916 | 52.0539 | 5.2951 | 1486824660 | 4517354171 | WELGELEGENLN |  |  | Centrum en Oost | DRIEBERGEN RYSENB | 1975-01-01 | Gemeente Utrechtse Heuvelrug |  |  |  | Gemeente Utrechtse Heuvelrug | In bedrijf | [5 empty] | Nacht | Bemeterd | [38 empty] | 30 - MAST 6,0 M ST - EL TYPE 0 | 1 | 1975-01-01 |  | LM ST 6,0 CV EU1250/20/5 T60 ET Z N6005 | 6.00 | CILINDRISCH | STAAL | 6005 MOSGROEN | GESCHILDERD | NVT |  | 350400 |  | 250612 - XGS 201 SOXE 18W NV | 1 | 1986-01-09 | [11 empty] | 175200 |  |  | 13W Saled | 1 | 2019-12-09 | [6 empty] | LED
28759 | 178917 | https://lms.nederlandslicht.nl/qr/report/178917 | 52.0533 | 5.2941 | 1486113459 | 4516748673 | WELGELEGENLN |  |  | Centrum en Oost | DRIEBERGEN RYSENB | 1967-01-01 | Gemeente Utrechtse Heuvelrug |  |  |  | Gemeente Utrechtse Heuvelrug | In bedrijf | [5 empty] | Nacht | Bemeterd | [38 empty] | 828 - MAST 4,7 M ST TYPE I | 1 | 1967-01-01 |  | LM ST 6,0 CV EU1250/20/5 T60 ET N6005 | 6.00 | CILINDRISCH | STAAL | 6005 MOSGROEN | GESCHILDERD | NVT |  | 350400 |  | 250612 - XGS 201 SOXE 18W NV | 1 | 1986-01-09 | [11 empty] | 175200 |  |  | SOXE 18W | 1 | 2014-01-01 |  | 18W SOX-E |  |  |  | 8000 | SOX
28760 | 178918 | https://lms.nederlandslicht.nl/qr/report/178918 | 52.053 | 5.2934 | 1485682260 | 4516377668 | WELGELEGENLN |  |  | Centrum en Oost | DRIEBERGEN RYSENB | 1967-01-01 | Gemeente Utrechtse Heuvelrug |  |  |  | Gemeente Utrechtse Heuvelrug | In bedrijf | [5 empty] | Nacht | Bemeterd | [38 empty] | 881 - MAST 6,0 M ST - EL TYPE 0 | 1 | 1967-01-01 |  | LM ST 6,0 CV EU1250/20/5 T60 ET Z N6005 | 6.00 | CILINDRISCH | STAAL | 6005 MOSGROEN | GESCHILDERD | NVT |  | 350400 |  | 250612 - XGS 201 SOXE 18W NV | 1 | 1986-01-09 | [11 empty] | 175200 |  |  | SOXE 18W | 1 | 2014-01-01 |  | 18W SOX-E |  |  |  | 8000 | SOX
28761 | 178919 | https://lms.nederlandslicht.nl/qr/report/178919 | 52.0528 | 5.293 | 1485374259 | 4516117276 | WELGELEGENLN |  |  | Centrum en Oost | DRIEBERGEN RYSENB | 1967-01-01 | Gemeente Utrechtse Heuvelrug |  |  |  | Gemeente Utrechtse Heuvelrug | In bedrijf | [5 empty] | Nacht | Bemeterd | [38 empty] | 828 - MAST 4,7 M ST TYPE I | 1 | 1967-01-01 |  | LM ST 6,0 CV EU1250/20/5 T60 ET N6005 | 6.00 | CILINDRISCH | STAAL | 6005 MOSGROEN | GESCHILDERD | NVT |  | 350400 |  | 250612 - XGS 201 SOXE 18W NV | 1 | 1986-01-09 | [11 empty] | 175200 |  |  | SOXE 18W | 1 | 2014-01-01 |  | 18W SOX-E |  |  |  | 8000 | SOX
63628 | 178920 | https://lms.nederlandslicht.nl/qr/report/178920 | 52.0541 | 5.296 | 1487453259 | 4517639068 | WELGELEGENLN |  |  | Centrum en Oost | DRIEBERGEN RYSENB | 1991-08-01 | Gemeente Utrechtse Heuvelrug |  |  |  | Gemeente Utrechtse Heuvelrug | In bedrijf | [5 empty] | Nacht | Bemeterd | [38 empty] | 30 - MAST 6,0 M ST - EL TYPE 0 | 1 | 1991-08-01 |  | LM ST 6,0 CV EU1250/20/5 T60 ET Z N6005 | 6.00 | CILINDRISCH | STAAL | 6005 MOSGROEN | GESCHILDERD | NVT |  | 350400 |  | 250612 - XGS 201 SOXE 18W NV | 1 | 1986-01-09 | [11 empty] | 175200 |  |  | SOXE 18W | 1 | 2014-01-01 |  | 18W SOX-E |  |  |  | 8000 | SOX
63629 | 178921 | https://lms.nederlandslicht.nl/qr/report/178921 | 52.0551 | 5.2974 | 1488437459 | 4518735277 | WELGELEGENLN |  |  | Centrum en Oost | DRIEBERGEN RYSENB | 1991-08-01 | Gemeente Utrechtse Heuvelrug |  |  |  | Gemeente Utrechtse Heuvelrug | In bedrijf | [5 empty] | Nacht | Bemeterd | [38 empty] | 30 - MAST 6,0 M ST - EL TYPE 0 | 1 | 1991-08-01 |  | LM ST 6,0 CV EU1250/20/5 T60 ET Z N6005 | 6.00 | CILINDRISCH | STAAL | 6005 MOSGROEN | GESCHILDERD | NVT |  | 350400 |  | 250612 - XGS 201 SOXE 18W NV | 1 | 1986-01-09 | [11 empty] | 175200 |  |  | SOXE 18W | 1 | 2014-01-01 |  | 18W SOX-E |  |  |  | 8000 | SOX
63630 | 178922 | https://lms.nederlandslicht.nl/qr/report/178922 | 52.0542 | 5.2957 | 1487219460 | 4517690875 | WELGELEGENLN |  |  | Centrum en Oost | DRIEBERGEN RYSENB | 1991-08-01 | Gemeente Utrechtse Heuvelrug |  |  |  | Gemeente Utrechtse Heuvelrug | In bedrijf | [5 empty] | Nacht | Bemeterd | [38 empty] | 30 - MAST 6,0 M ST - EL TYPE 0 | 1 | 1991-08-01 |  | LM ST 6,0 CV EU1250/20/5 T60 ET Z N6005 | 6.00 | CILINDRISCH | STAAL | 6005 MOSGROEN | GESCHILDERD | NVT |  | 350400 |  | 250612 - XGS 201 SOXE 18W NV | 1 | 1986-01-09 | [11 empty] | 175200 |  |  | SOXE 18W | 1 | 2014-01-01 |  | 18W SOX-E |  |  |  | 8000 | SOX
64518 | 178923 | https://lms.nederlandslicht.nl/qr/report/178923 | 52.0523 | 5.2921 | 1484790460 | 4515543975 | WELGELEGENLN |  |  | Centrum en Oost | DRIEBERGEN RYSENB | 1990-01-01 | Gemeente Utrechtse Heuvelrug |  |  |  | Gemeente Utrechtse Heuvelrug | In bedrijf | [5 empty] | Nacht | Bemeterd | [38 empty] | 30 - MAST 6,0 M ST - EL TYPE 0 | 1 | 1990-01-01 |  | LM ST 6,0 CV EU1250/20/5 T60 ET Z N6005 | 6.00 | CILINDRISCH | STAAL | 6005 MOSGROEN | GESCHILDERD | NVT |  | 350400 |  | 250612 - XGS 201 SOXE 18W NV | 1 | 1986-01-09 | [11 empty] | 175200 |  |  | SOXE 18W | 1 | 2014-01-01 |  | 18W SOX-E |  |  |  | 8000 | SOX
111482 | 178924 | https://lms.nederlandslicht.nl/qr/report/178924 | 52.0558 | 5.2987 | 1489301259 | 4519471674 | WELGELEGENLN |  |  | Centrum en Oost | DRIEBERGEN RYSENB | 1993-08-06 | Gemeente Utrechtse Heuvelrug |  |  |  | Gemeente Utrechtse Heuvelrug | In bedrijf | [5 empty] | Nacht | Bemeterd | [38 empty] | 30 - MAST 6,0 M ST - EL TYPE 0 | 1 | 1993-08-06 |  | LM ST 6,0 CV EU1250/20/5 T60 ET Z N6005 | 6.00 | CILINDRISCH | STAAL | 6005 MOSGROEN | GESCHILDERD | NVT |  | 350400 |  | 250612 - XGS 201 SOXE 18W NV | 1 | 1993-08-06 | [11 empty] | 175200 |  |  | SOXE 18W | 1 | 2014-01-01 |  | 18W SOX-E |  |  |  | 8000 | SOX
112924 | 178925 | https://lms.nederlandslicht.nl/qr/report/178925 | 52.0524 | 5.2924 | 1484973860 | 4515694468 | WELGELEGENLN |  |  | Centrum en Oost | DRIEBERGEN RYSENB | 1994-01-01 | Gemeente Utrechtse Heuvelrug |  |  |  | Gemeente Utrechtse Heuvelrug | In bedrijf | [5 empty] | Nacht | Bemeterd | [38 empty] | 30 - MAST 6,0 M ST - EL TYPE 0 | 1 | 1994-01-01 |  | LM ST 6,0 CV EU1250/20/5 T60 ET Z N6005 | 6.00 | CILINDRISCH | STAAL | 6005 MOSGROEN | GESCHILDERD | NVT |  | 350400 |  | 250612 - XGS 201 SOXE 18W NV | 1 | 1994-01-01 | [11 empty] | 175200 |  |  | SOXE 18W | 1 | 2014-01-01 |  | 18W SOX-E |  |  |  | 8000 | SOX
112948 | 178926 | https://lms.nederlandslicht.nl/qr/report/178926 | 52.0524 | 5.2925 | 1485014460 | 4515646875 | WELGELEGENLN |  |  | Centrum en Oost | DRIEBERGEN RYSENB | 1994-01-01 | Gemeente Utrechtse Heuvelrug |  |  |  | Gemeente Utrechtse Heuvelrug | In bedrijf | [5 empty] | Nacht | Bemeterd | [38 empty] | 30 - MAST 6,0 M ST - EL TYPE 0 | 1 | 1994-01-01 |  | LM ST 6,0 CV EU1250/20/5 T60 ET Z N6005 | 6.00 | CILINDRISCH | STAAL | 6005 MOSGROEN | GESCHILDERD | NVT |  | 350400 |  | 250612 - XGS 201 SOXE 18W NV | 1 | 1994-01-01 | [11 empty] | 175200 |  |  | SOXE 18W | 1 | 2014-01-01 |  | 18W SOX-E |  |  |  | 8000 | SOX
113116 | 178927 | https://lms.nederlandslicht.nl/qr/report/178927 | 52.0526 | 5.2926 | 1485116659 | 4515898876 | WELGELEGENLN |  |  | Centrum en Oost | DRIEBERGEN RYSENB | 1994-08-07 | Gemeente Utrechtse Heuvelrug |  |  |  | Gemeente Utrechtse Heuvelrug | In bedrijf | [5 empty] | Nacht | Bemeterd | [38 empty] | 30 - MAST 6,0 M ST - EL TYPE 0 | 1 | 1994-08-07 |  | LM ST 6,0 CV EU1250/20/5 T60 ET Z N6005 | 6.00 | CILINDRISCH | STAAL | 6005 MOSGROEN | GESCHILDERD | NVT |  | 350400 |  | 250612 - XGS 201 SOXE 18W NV | 1 | 1994-08-07 | [11 empty] | 175200 |  |  | SOXE 18W | 1 | 2014-01-01 |  | 18W SOX-E |  |  |  | 8000 | SOX
134257 | 178928 | https://lms.nederlandslicht.nl/qr/report/178928 | 52.0536 | 5.2946 | 1486497059 | 4517074171 | WELGELEGENLN |  |  | Centrum en Oost | DRIEBERGEN RYSENB | 1996-01-01 | Gemeente Utrechtse Heuvelrug |  |  |  | Gemeente Utrechtse Heuvelrug | In bedrijf | [5 empty] | Nacht | Bemeterd | [38 empty] | 30 - MAST 6,0 M ST - EL TYPE 0 | 1 | 1996-01-01 |  | LM ST 6,0 CV EU1250/20/5 T60 ET Z N6005 | 6.00 | CILINDRISCH | STAAL | 6005 MOSGROEN | GESCHILDERD | NVT |  | 350400 |  | 250612 - XGS 201 SOXE 18W NV | 1 | 1986-01-09 | [11 empty] | 175200 |  |  | 18W Saled T8 Led-Tube | 1 | 2019-01-22 | [6 empty] | LED
64380 | 178929 | https://lms.nederlandslicht.nl/qr/report/178929 | 52.061 | 5.3019 | 1491528009 | 4525229462 | WESTRENENLN,V |  |  | Driebergen Noord | DRIEBERGEN RYSENB | 1990-01-01 | Gemeente Utrechtse Heuvelrug |  |  |  | Gemeente Utrechtse Heuvelrug | In bedrijf | [5 empty] | Nacht | Bemeterd | [38 empty] | 30 - MAST 6,0 M ST - EL TYPE 0 | 1 | 1990-01-01 |  | LM ST 6,0 CV EU1250/20/5 T60 ET Z N6005 | 6.00 | CILINDRISCH | STAAL | 6005 MOSGROEN | GESCHILDERD | NVT |  | 350400 |  | 323212 - 2551 PLL 36W HF NV | 1 | 2003-01-01 | [11 empty] | 175200 |  |  | PLL 36W 830 (HF) | 1 | 2020-02-11 |  | 36W PLL 830 |  |  | 36.00 | 16000 | PLL |  | EVSA PH 1 x PLL 36W LANGW | 1 | 2020-02-11 |  | HFP136 |  |  | 5.00 | 175200
177293 | 178930 | https://lms.nederlandslicht.nl/qr/report/178930 | 52.0607 | 5.3022 | 1491731119 | 4524965382 | WESTRENENLN,V |  |  | Driebergen Noord | DRIEBERGEN RYSENB | 2003-02-04 | Gemeente Utrechtse Heuvelrug |  |  |  | Gemeente Utrechtse Heuvelrug | In bedrijf | [5 empty] | Nacht | Bemeterd | [38 empty] | 230 - MAST 6 M ST - EL UITL 5 GR | 1 | 2003-02-04 |  | LM ST 6,0 CV EU125020/5 T60 ET Z N6005 | 6.00 | CILINDRISCH | STAAL | 6005 MOSGROEN | GESCHILDERD | NVT |  | 350400 |  | 323212 - 2551 PLL 36W HF NV | 1 | 2003-02-04 | [11 empty] | 175200 |  |  | PLL 36W 830 (HF) | 1 | 2021-11-01 |  | 36W PLL 830 |  |  | 36.00 | 16000 | PLL
177294 | 178931 | https://lms.nederlandslicht.nl/qr/report/178931 | 52.0605 | 5.3024 | 1491870429 | 4524690972 | WESTRENENLN,V |  |  | Driebergen Noord | DRIEBERGEN RYSENB | 2003-02-04 | Gemeente Utrechtse Heuvelrug |  |  |  | Gemeente Utrechtse Heuvelrug | In bedrijf | [5 empty] | Nacht | Bemeterd | [38 empty] | 230 - MAST 6 M ST - EL UITL 5 GR | 1 | 2003-02-04 |  | LM ST 6,0 CV EU125020/5 T60 ET Z N6005 | 6.00 | CILINDRISCH | STAAL | 6005 MOSGROEN | GESCHILDERD | NVT |  | 350400 |  | 323212 - 2551 PLL 36W HF NV | 1 | 2003-02-04 | [11 empty] | 175200 |  |  | PLL 36W 830 (HF) | 1 | 2014-01-01 |  | 36W PLL 830 |  |  | 36.00 | 16000 | PLL
177295 | 178932 | https://lms.nederlandslicht.nl/qr/report/178932 | 52.0603 | 5.3026 | 1491990159 | 4524463172 | WESTRENENLN,V |  |  | Driebergen Noord | DRIEBERGEN RYSENB | 2003-02-04 | Gemeente Utrechtse Heuvelrug |  |  |  | Gemeente Utrechtse Heuvelrug | In bedrijf | [5 empty] | Nacht | Bemeterd | [38 empty] | 230 - MAST 6 M ST - EL UITL 5 GR | 1 | 2003-02-04 |  | LM ST 6,0 CV EU125020/5 T60 ET Z N6005 | 6.00 | CILINDRISCH | STAAL | 6005 MOSGROEN | GESCHILDERD | NVT |  | 350400 |  | 323212 - 2551 PLL 36W HF NV | 1 | 2003-02-04 | [11 empty] | 175200 |  |  | PLL 36W 830 (HF) | 1 | 2021-12-24 |  | 36W PLL 830 |  |  | 36.00 | 16000 | PLL
30454 | 178933 | https://lms.nederlandslicht.nl/qr/report/178933 | 52.056 | 5.2901 | 1483370760 | 4519711675 | WETHOUDERSLN |  |  | Centrum en Oost | DRIEBERGEN RYSENB | 1975-01-01 | Gemeente Utrechtse Heuvelrug |  |  |  | Gemeente Utrechtse Heuvelrug | In bedrijf | [5 empty] | Nacht | Bemeterd | [38 empty] | 879 - MAST 6,0 M ST - EL TYPE 0 | 1 | 1975-01-01 |  | LM ST 6,0 CV EU1250/20/5 T60 ET Z N6005 | 6.00 | CILINDRISCH | STAAL | 6005 MOSGROEN | GESCHILDERD | NVT |  | 350400 |  | 250612 - XGS 201 SOXE 18W NV | 1 | 1986-01-09 | [11 empty] | 175200 |  |  | SOXE 18W | 1 | 2014-01-01 |  | 18W SOX-E |  |  |  | 8000 | SOX
30455 | 178934 | https://lms.nederlandslicht.nl/qr/report/178934 | 52.0559 | 5.2898 | 1483190759 | 4519559670 | WETHOUDERSLN |  |  | Centrum en Oost | DRIEBERGEN RYSENB | 1975-01-01 | Gemeente Utrechtse Heuvelrug |  |  |  | Gemeente Utrechtse Heuvelrug | In bedrijf | [5 empty] | Nacht | Bemeterd | [38 empty] | 879 - MAST 6,0 M ST - EL TYPE 0 | 1 | 1975-01-01 |  | LM ST 6,0 CV EU1250/20/5 T60 ET Z N6005 | 6.00 | CILINDRISCH | STAAL | 6005 MOSGROEN | GESCHILDERD | NVT |  | 350400 |  | 250612 - XGS 201 SOXE 18W NV | 1 | 1986-01-09 | [11 empty] | 175200 |  |  | SOXE 18W | 1 | 2014-01-01 |  | 18W SOX-E |  |  |  | 8000 | SOX
30456 | 178935 | https://lms.nederlandslicht.nl/qr/report/178935 | 52.0557 | 5.2896 | 1483026760 | 4519317669 | WETHOUDERSLN |  |  | Centrum en Oost | DRIEBERGEN RYSENB | 1975-01-01 | Gemeente Utrechtse Heuvelrug |  |  |  | Gemeente Utrechtse Heuvelrug | In bedrijf | [5 empty] | Nacht | Bemeterd | [38 empty] | 828 - MAST 4,7 M ST TYPE I | 1 | 1975-01-01 |  | LM ST 6,0 CV EU1250/20/5 T60 ET N6005 | 6.00 | CILINDRISCH | STAAL | 6005 MOSGROEN | GESCHILDERD | NVT |  | 350400 |  | 250612 - XGS 201 SOXE 18W NV | 1 | 1986-01-09 | [11 empty] | 175200 |  |  | SOXE 18W | 1 | 2014-01-01 |  | 18W SOX-E |  |  |  | 8000 | SOX
30457 | 178936 | https://lms.nederlandslicht.nl/qr/report/178936 | 52.0556 | 5.2892 | 1482788560 | 4519218368 | WETHOUDERSLN |  |  | Centrum en Oost | DRIEBERGEN RYSENB | 1975-01-01 | Gemeente Utrechtse Heuvelrug |  |  |  | Gemeente Utrechtse Heuvelrug | In bedrijf | [5 empty] | Nacht | Bemeterd | [38 empty] | 879 - MAST 6,0 M ST - EL TYPE 0 | 1 | 1975-01-01 |  | LM ST 6,0 CV EU1250/20/5 T60 ET Z N6005 | 6.00 | CILINDRISCH | STAAL | 6005 MOSGROEN | GESCHILDERD | NVT |  | 350400 |  | 250612 - XGS 201 SOXE 18W NV | 1 | 1986-01-09 | [11 empty] | 175200 |  |  | SOXE 18W | 1 | 2014-01-01 |  | 18W SOX-E |  |  |  | 8000 | SOX
30458 | 178937 | https://lms.nederlandslicht.nl/qr/report/178937 | 52.0554 | 5.2889 | 1482592621 | 4519049758 | WETHOUDERSLN |  |  | Centrum en Oost | DRIEBERGEN RYSENB | 1975-01-01 | Gemeente Utrechtse Heuvelrug |  |  |  | Gemeente Utrechtse Heuvelrug | In bedrijf | [5 empty] | Nacht | Bemeterd | [38 empty] | 828 - MAST 4,7 M ST TYPE I | 1 | 1975-01-01 |  | LM ST 6,0 CV EU1250/20/5 T60 ET N6005 | 6.00 | CILINDRISCH | STAAL | 6005 MOSGROEN | GESCHILDERD | NVT |  | 350400 |  | 250612 - XGS 201 SOXE 18W NV | 1 | 1986-01-09 | [11 empty] | 175200 |  |  | SOXE 18W | 1 | 2014-01-01 |  | 18W SOX-E |  |  |  | 8000 | SOX
30459 | 178938 | https://lms.nederlandslicht.nl/qr/report/178938 | 52.0552 | 5.2886 | 1482380760 | 4518867676 | WETHOUDERSLN |  |  | Centrum en Oost | DRIEBERGEN RYSENB | 1975-01-01 | Gemeente Utrechtse Heuvelrug |  |  |  | Gemeente Utrechtse Heuvelrug | In bedrijf | [5 empty] | Nacht | Bemeterd | [38 empty] | 881 - MAST 6,0 M ST - EL TYPE 0 | 1 | 1975-01-01 |  | LM ST 6,0 CV EU1250/20/5 T60 ET Z N6005 | 6.00 | CILINDRISCH | STAAL | 6005 MOSGROEN | GESCHILDERD | NVT |  | 350400 |  | 250612 - XGS 201 SOXE 18W NV | 1 | 1986-07-09 | [11 empty] | 175200 |  |  | SOXE 18W | 1 | 2014-01-01 |  | 18W SOX-E |  |  |  | 8000 | SOX
30460 | 178939 | https://lms.nederlandslicht.nl/qr/report/178939 | 52.0551 | 5.2884 | 1482242760 | 4518667876 | WETHOUDERSLN |  |  | Centrum en Oost | DRIEBERGEN RYSENB | 1975-01-01 | Gemeente Utrechtse Heuvelrug |  |  |  | Gemeente Utrechtse Heuvelrug | In bedrijf | [5 empty] | Nacht | Bemeterd | [38 empty] | 879 - MAST 6,0 M ST - EL TYPE 0 | 1 | 1975-01-01 |  | LM ST 6,0 CV EU1250/20/5 T60 ET Z N6005 | 6.00 | CILINDRISCH | STAAL | 6005 MOSGROEN | GESCHILDERD | NVT |  | 350400 |  | 250612 - XGS 201 SOXE 18W NV | 1 | 1986-01-09 | [11 empty] | 175200 |  |  | SOXE 18W | 1 | 2014-01-01 |  | 18W SOX-E |  |  |  | 8000 | SOX
28153 | 178940 | https://lms.nederlandslicht.nl/qr/report/178940 | 52.0465 | 5.2729 | 1471580860 | 4509195568 | WEZEL,DE |  |  | Wildbaan | DRIEBERGEN RYSENB | 1975-01-01 | Gemeente Utrechtse Heuvelrug |  |  |  | Gemeente Utrechtse Heuvelrug | In bedrijf | [5 empty] | Nacht | Bemeterd | [38 empty] | 80 - MAST 4,0 M ST CON | 1 | 1975-01-01 |  | PM ST 4,0 CO T60 ET M N6005 | 4.00 | CONISCH | STAAL | 6005 MOSGROEN | GESCHILDERD | NVT |  | 350400 |  | 250412 - GFK 5145 SOXE 18W NV | 1 | 1980-01-01 | [11 empty] | 175200 |  |  | 13W Saled | 1 | 2021-02-01 | [6 empty] | LED
28154 | 178941 | https://lms.nederlandslicht.nl/qr/report/178941 | 52.0466 | 5.2732 | 1471797860 | 4509301268 | WEZEL,DE |  |  | Wildbaan | DRIEBERGEN RYSENB | 1975-01-01 | Gemeente Utrechtse Heuvelrug |  |  |  | Gemeente Utrechtse Heuvelrug | In bedrijf | [5 empty] | Nacht | Bemeterd | [38 empty] | 80 - MAST 4,0 M ST CON | 1 | 1975-01-01 |  | PM ST 4,0 CO T60 ET M N6005 | 4.00 | CONISCH | STAAL | 6005 MOSGROEN | GESCHILDERD | NVT |  | 350400 |  | 250412 - GFK 5145 SOXE 18W NV | 1 | 1980-01-01 | [11 empty] | 175200 |  |  | SOXE 18W | 1 | 2014-01-01 |  | 18W SOX-E |  |  |  | 8000 | SOX
27523 | 178942 | https://lms.nederlandslicht.nl/qr/report/178942 | 52.056 | 5.2713 | 1470478360 | 4519700176 | WILHELMINALN,KON |  |  | Rysenburg Zuid-West | DRIEBERGEN RYSENB | 1975-01-01 | Gemeente Utrechtse Heuvelrug |  |  |  | Gemeente Utrechtse Heuvelrug | In bedrijf | [5 empty] | Nacht | Bemeterd | [38 empty] | 881 - MAST 6,0 M ST - EL TYPE 0 | 1 | 1975-01-01 |  | LM ST 6,0 CV EU1250/20/5 T60 ET Z N6005 | 6.00 | CILINDRISCH | STAAL | 6005 MOSGROEN | GESCHILDERD | NVT |  | 350400 |  | 250612 - XGS 201 SOXE 18W NV | 1 | 1986-01-09 | [11 empty] | 175200 |  |  | 13W Saled 3000K | 1 | 2021-05-25 | [6 empty] | LED
27524 | 178943 | https://lms.nederlandslicht.nl/qr/report/178943 | 52.0562 | 5.2714 | 1470597160 | 4519902677 | WILHELMINALN,KON |  |  | Rysenburg Zuid-West | DRIEBERGEN RYSENB | 2008-01-01 | Gemeente Utrechtse Heuvelrug |  |  |  | Gemeente Utrechtse Heuvelrug | In bedrijf | [5 empty] | Nacht | Bemeterd | [38 empty] | 230 - MAST 6 M ST - EL UITL 5 GR | 1 | 2008-01-01 |  | LM ST 6,0 CV EU125020/5 T60 ET Z N6005 | 6.00 | CILINDRISCH | STAAL | 6005 MOSGROEN | GESCHILDERD | NVT |  | 350400 |  | 250612 - XGS 201 SOXE 18W NV | 1 | 2002-09-07 | [11 empty] | 175200 |  |  | SOXE 18W | 1 | 2014-01-01 |  | 18W SOX-E |  |  |  | 8000 | SOX
27525 | 178944 | https://lms.nederlandslicht.nl/qr/report/178944 | 52.0563 | 5.2718 | 1470848260 | 4520063370 | WILHELMINALN,KON |  |  | Rysenburg Zuid-West | DRIEBERGEN RYSENB | 1975-01-01 | Gemeente Utrechtse Heuvelrug |  |  |  | Gemeente Utrechtse Heuvelrug | In bedrijf | [5 empty] | Nacht | Bemeterd | [38 empty] | 881 - MAST 6,0 M ST - EL TYPE 0 | 1 | 1975-01-01 |  | LM ST 6,0 CV EU1250/20/5 T60 ET Z N6005 | 6.00 | CILINDRISCH | STAAL | 6005 MOSGROEN | GESCHILDERD | NVT |  | 350400 |  | 250612 - XGS 201 SOXE 18W NV | 1 | 1986-01-09 | [11 empty] | 175200 |  |  | SOXE 18W | 1 | 2014-01-01 |  | 18W SOX-E |  |  |  | 8000 | SOX
27526 | 178945 | https://lms.nederlandslicht.nl/qr/report/178945 | 52.0565 | 5.272 | 1470991360 | 4520297075 | WILHELMINALN,KON |  |  | Rysenburg Zuid-West | DRIEBERGEN RYSENB | 2008-01-01 | Gemeente Utrechtse Heuvelrug |  |  |  | Gemeente Utrechtse Heuvelrug | In bedrijf | [5 empty] | Nacht | Bemeterd | [38 empty] | 230 - MAST 6 M ST - EL UITL 5 GR | 1 | 2008-01-01 |  | LM ST 6,0 CV EU125020/5 T60 ET Z N6005 | 6.00 | CILINDRISCH | STAAL | 6005 MOSGROEN | GESCHILDERD | NVT |  | 350400 |  | 250612 - XGS 201 SOXE 18W NV | 1 | 1986-01-09 | [11 empty] | 175200 |  |  | SOXE 18W | 1 | 2014-01-01 |  | 18W SOX-E |  |  |  | 8000 | SOX
27527 | 178946 | https://lms.nederlandslicht.nl/qr/report/178946 | 52.0567 | 5.2722 | 1471153360 | 4520472574 | WILHELMINALN,KON |  |  | Rysenburg Zuid-West | DRIEBERGEN RYSENB | 1975-01-01 | Gemeente Utrechtse Heuvelrug |  |  |  | Gemeente Utrechtse Heuvelrug | In bedrijf | [5 empty] | Nacht | Bemeterd | [38 empty] | 881 - MAST 6,0 M ST - EL TYPE 0 | 1 | 1975-01-01 |  | LM ST 6,0 CV EU1250/20/5 T60 ET Z N6005 | 6.00 | CILINDRISCH | STAAL | 6005 MOSGROEN | GESCHILDERD | NVT |  | 350400 |  | 250612 - XGS 201 SOXE 18W NV | 1 | 1986-01-09 | [11 empty] | 175200 |  |  | 13W Saled | 1 | 2021-03-01 | [6 empty] | LED
27528 | 178947 | https://lms.nederlandslicht.nl/qr/report/178947 | 52.0568 | 5.2725 | 1471309960 | 4520652177 | WILHELMINALN,KON |  |  | Rysenburg Zuid-West | DRIEBERGEN RYSENB | 1975-01-01 | Gemeente Utrechtse Heuvelrug |  |  |  | Gemeente Utrechtse Heuvelrug | In bedrijf | [5 empty] | Nacht | Bemeterd | [38 empty] | 828 - MAST 4,7 M ST TYPE I | 1 | 1975-01-01 |  | LM ST 6,0 CV EU1250/20/5 T60 ET N6005 | 6.00 | CILINDRISCH | STAAL | 6005 MOSGROEN | GESCHILDERD | NVT |  | 350400 |  | 250612 - XGS 201 SOXE 18W NV | 1 | 1986-01-09 | [11 empty] | 175200 |  |  | SOXE 18W | 1 | 2014-01-01 |  | 18W SOX-E |  |  |  | 8000 | SOX
27529 | 178948 | https://lms.nederlandslicht.nl/qr/report/178948 | 52.0569 | 5.2728 | 1471545360 | 4520777973 | WILHELMINALN,KON |  |  | Rysenburg Zuid-West | DRIEBERGEN RYSENB | 1975-01-01 | Gemeente Utrechtse Heuvelrug |  |  |  | Gemeente Utrechtse Heuvelrug | In bedrijf | [5 empty] | Nacht | Bemeterd | [38 empty] | 881 - MAST 6,0 M ST - EL TYPE 0 | 1 | 1975-01-01 |  | LM ST 6,0 CV EU1250/20/5 T60 ET Z N6005 | 6.00 | CILINDRISCH | STAAL | 6005 MOSGROEN | GESCHILDERD | NVT |  | 350400 |  | 250612 - XGS 201 SOXE 18W NV | 1 | 1986-01-09 | [11 empty] | 175200 |  |  | SOXE 18W | 1 | 2014-01-01 |  | 18W SOX-E |  |  |  | 8000 | SOX
27531 | 178949 | https://lms.nederlandslicht.nl/qr/report/178949 | 52.0574 | 5.2733 | 1471898560 | 4521230175 | WILHELMINALN,KON |  |  | Rysenburg Zuid-West | DRIEBERGEN RYSENB | 1975-01-01 | Gemeente Utrechtse Heuvelrug |  |  |  | Gemeente Utrechtse Heuvelrug | In bedrijf | [5 empty] | Nacht | Bemeterd | [38 empty] | 828 - MAST 4,7 M ST TYPE I | 1 | 1975-01-01 |  | LM ST 6,0 CV EU1250/20/5 T60 ET N6005 | 6.00 | CILINDRISCH | STAAL | 6005 MOSGROEN | GESCHILDERD | NVT |  | 350400 |  | 250612 - XGS 201 SOXE 18W NV | 1 | 1986-01-09 | [11 empty] | 175200 |  |  | SOXE 18W | 1 | 2014-01-01 |  | 18W SOX-E |  |  |  | 8000 | SOX
99482 | 178950 | https://lms.nederlandslicht.nl/qr/report/178950 | 52.0572 | 5.273 | 1471687960 | 4521024977 | WILHELMINALN,KON |  |  | Rysenburg Zuid-West | DRIEBERGEN RYSENB | 1992-08-04 | Gemeente Utrechtse Heuvelrug |  |  |  | Gemeente Utrechtse Heuvelrug | In bedrijf | [5 empty] | Nacht | Bemeterd | [38 empty] | 30 - MAST 6,0 M ST - EL TYPE 0 | 1 | 1992-08-04 |  | LM ST 6,0 CV EU1250/20/5 T60 ET Z N6005 | 6.00 | CILINDRISCH | STAAL | 6005 MOSGROEN | GESCHILDERD | NVT |  | 350400 |  | 250612 - XGS 201 SOXE 18W NV | 1 | 1986-01-09 | [11 empty] | 175200 |  |  | 13W Saled | 1 | 2021-04-02 | [6 empty] | LED
213107 | 178951 | https://lms.nederlandslicht.nl/qr/report/178951 | 52.0436 | 5.3775 | 1543347088 | 4505907003 | WISSEL,DE |  |  |  | DRIEBERGEN RYSENB | 2010-01-01 | Gemeente Utrechtse Heuvelrug |  |  |  | Gemeente Utrechtse Heuvelrug | In bedrijf | [5 empty] | Nacht | Bemeterd | [38 empty] | 230 - MAST 6 M ST - EL UITL 5 GR | 1 | 2010-01-01 |  | LM ST 6,0 CV EU125020/5 T60 ET Z N6005 | 6.00 | CILINDRISCH | STAAL | 6005 MOSGROEN | GESCHILDERD | NVT |  | 350400 |  | 357112 - LIBRA 2565 PLL 36W HF NV RAL 9007 | 1 | 2010-01-01 | [11 empty] | 175200 |  |  | PLL 36W 830 (HF) | 1 | 2014-01-01 |  | 36W PLL 830 |  |  | 36.00 | 16000 | PLL
213108 | 178952 | https://lms.nederlandslicht.nl/qr/report/178952 | 52.0436 | 5.3775 | 1543347099 | 4505907014 | WISSEL,DE |  |  |  | DRIEBERGEN RYSENB | 2010-01-01 | Gemeente Utrechtse Heuvelrug |  |  |  | Gemeente Utrechtse Heuvelrug | In bedrijf | [5 empty] | Nacht | Bemeterd | [38 empty] | 230 - MAST 6 M ST - EL UITL 5 GR | 1 | 2010-01-01 |  | LM ST 6,0 CV EU125020/5 T60 ET Z N6005 | 6.00 | CILINDRISCH | STAAL | 6005 MOSGROEN | GESCHILDERD | NVT |  | 350400 |  | 357112 - LIBRA 2565 PLL 36W HF NV RAL 9007 | 1 | 2010-01-01 | [11 empty] | 175200 |  |  | PLL 36W 830 (HF) | 1 | 2014-01-01 |  | 36W PLL 830 |  |  | 36.00 | 16000 | PLL
213109 | 178953 | https://lms.nederlandslicht.nl/qr/report/178953 | 52.0436 | 5.3775 | 1543347108 | 4505907025 | WISSEL,DE |  |  |  | DRIEBERGEN RYSENB | 2010-01-01 | Gemeente Utrechtse Heuvelrug |  |  |  | Gemeente Utrechtse Heuvelrug | In bedrijf | [5 empty] | Nacht | Bemeterd | [38 empty] | 230 - MAST 6 M ST - EL UITL 5 GR | 1 | 2010-01-01 |  | LM ST 6,0 CV EU125020/5 T60 ET Z N6005 | 6.00 | CILINDRISCH | STAAL | 6005 MOSGROEN | GESCHILDERD | NVT |  | 350400 |  | 357112 - LIBRA 2565 PLL 36W HF NV RAL 9007 | 1 | 2010-01-01 | [11 empty] | 175200 |  |  | PLL 36W 830 (HF) | 1 | 2014-01-01 |  | 36W PLL 830 |  |  | 36.00 | 16000 | PLL
213110 | 178954 | https://lms.nederlandslicht.nl/qr/report/178954 | 52.0436 | 5.3775 | 1543347119 | 4505907036 | WISSEL,DE |  |  |  | DRIEBERGEN RYSENB | 2010-01-01 | Gemeente Utrechtse Heuvelrug |  |  |  | Gemeente Utrechtse Heuvelrug | In bedrijf | [5 empty] | Nacht | Bemeterd | [38 empty] | 230 - MAST 6 M ST - EL UITL 5 GR | 1 | 2010-01-01 |  | LM ST 6,0 CV EU125020/5 T60 ET Z N6005 | 6.00 | CILINDRISCH | STAAL | 6005 MOSGROEN | GESCHILDERD | NVT |  | 350400 |  | 357112 - LIBRA 2565 PLL 36W HF NV RAL 9007 | 1 | 2010-01-01 | [11 empty] | 175200 |  |  | PLL 36W 830 (HF) | 1 | 2014-01-01 |  | 36W PLL 830 |  |  | 36.00 | 16000 | PLL
27430 | 178955 | https://lms.nederlandslicht.nl/qr/report/178955 | 52.0577 | 5.2635 | 1465132260 | 4521640576 | WOERD,DE |  |  | Rysenburg Zuid-West | DRIEBERGEN RYSENB | 1986-01-01 | Gemeente Utrechtse Heuvelrug |  |  |  | Gemeente Utrechtse Heuvelrug | In bedrijf | [5 empty] | Nacht | Bemeterd | [38 empty] | 20 - MAST 4,0 M ST CON | 1 | 1986-01-01 |  | PM ST 4,0 CO T60 FR M N6005 | 4.00 | CONISCH | STAAL | 6005 MOSGROEN | GESCHILDERD | NVT |  | 350400 |  | 322512 - 2000 PLL 24W HF NV RAL9005 | 1 | 2002-01-01 | [11 empty] | 175200 |  |  | PLL 24W 830 (HF) | 1 | 2014-01-01 |  | 24W PLL 830 |  |  | 24.00 | 16000 | PLL |  | EVSA PH 1 x PL-T/C/L/TL5C 22-42W VIERK | 1 | 2018-12-19 |  | HFP22-42 |  |  | 3.00 | 175200
27432 | 178956 | https://lms.nederlandslicht.nl/qr/report/178956 | 52.0571 | 5.2626 | 1464534860 | 4521011071 | WOERD,DE |  |  | Rysenburg Zuid-West | DRIEBERGEN RYSENB | 1986-01-01 | Gemeente Utrechtse Heuvelrug |  |  |  | Gemeente Utrechtse Heuvelrug | In bedrijf | [5 empty] | Nacht | Bemeterd | [38 empty] | 20 - MAST 4,0 M ST CON | 1 | 1986-01-01 |  | PM ST 4,0 CO T60 FR M N6005 | 4.00 | CONISCH | STAAL | 6005 MOSGROEN | GESCHILDERD | NVT |  | 350400 |  | 322512 - 2000 PLL 24W HF NV RAL9005 | 1 | 2002-01-01 | [11 empty] | 175200 |  |  | PLL 24W 827 (HF) | 1 | 2021-11-12 |  |  |  |  | 24.00 | 16000 | PLL
27434 | 178957 | https://lms.nederlandslicht.nl/qr/report/178957 | 52.0565 | 5.2616 | 1463850860 | 4520315068 | WOERD,DE |  |  | Rysenburg Zuid-West | DRIEBERGEN RYSENB | 1986-01-01 | Gemeente Utrechtse Heuvelrug |  |  |  | Gemeente Utrechtse Heuvelrug | In bedrijf | [5 empty] | Nacht | Bemeterd | [38 empty] | 20 - MAST 4,0 M ST CON | 1 | 1986-01-01 |  | PM ST 4,0 CO T60 FR M N6005 | 4.00 | CONISCH | STAAL | 6005 MOSGROEN | GESCHILDERD | NVT |  | 350400 |  | 322512 - 2000 PLL 24W HF NV RAL9005 | 1 | 2002-01-01 | [11 empty] | 175200 |  |  | PLL 24W 830 (HF) | 1 | 2014-01-01 |  | 24W PLL 830 |  |  | 24.00 | 16000 | PLL |  | HF-P 1 22-42 PL-T/C/L/TL5C | 1 | 2019-10-03 |  | HFP22-42 |  |  | 3.00 | 175200
64458 | 178958 | https://lms.nederlandslicht.nl/qr/report/178958 | 52.0551 | 5.2592 | 1462230860 | 4518715968 | WOERD,DE |  |  | Rysenburg Zuid-West | DRIEBERGEN RYSENB | 1990-08-10 | Gemeente Utrechtse Heuvelrug |  |  |  | Gemeente Utrechtse Heuvelrug | In bedrijf | [5 empty] | Nacht | Bemeterd | [38 empty] | 30 - MAST 6,0 M ST - EL TYPE 0 | 1 | 1990-08-10 |  | LM ST 6,0 CV EU1250/20/5 T60 ET Z N6005 | 6.00 | CILINDRISCH | STAAL | 6005 MOSGROEN | GESCHILDERD | NVT |  | 350400 |  | 323112 - 2550 PLL 24W HF NV | 1 | 2002-01-01 | [11 empty] | 175200 |  |  | PLL 24W 830 (HF) | 1 | 2021-10-29 |  | 24W PLL 830 |  |  | 24.00 | 16000 | PLL
64498 | 178959 | https://lms.nederlandslicht.nl/qr/report/178959 | 52.0577 | 5.2663 | 1467100060 | 4521578576 | WOERD,DE |  |  | Rysenburg Zuid-West | DRIEBERGEN RYSENB | 1990-01-01 | Gemeente Utrechtse Heuvelrug |  |  |  | Gemeente Utrechtse Heuvelrug | In bedrijf | [5 empty] | Nacht | Bemeterd | [38 empty] | 30 - MAST 6,0 M ST - EL TYPE 0 | 1 | 1990-01-01 |  | LM ST 6,0 CV EU1250/20/5 T60 ET Z N6005 | 6.00 | CILINDRISCH | STAAL | 6005 MOSGROEN | GESCHILDERD | NVT |  | 350400 |  | 323112 - 2550 PLL 24W HF NV | 1 | 2005-01-01 | [11 empty] | 175200 |  |  | PLL 24W 830 (HF) | 1 | 2014-01-01 |  | 24W PLL 830 |  |  | 24.00 | 16000 | PLL
64569 | 178960 | https://lms.nederlandslicht.nl/qr/report/178960 | 52.0558 | 5.2604 | 1463049560 | 4519555371 | WOERD,DE |  |  | Rysenburg Zuid-West | DRIEBERGEN RYSENB | 1991-01-01 | Gemeente Utrechtse Heuvelrug |  |  |  | Gemeente Utrechtse Heuvelrug | In bedrijf | [5 empty] | Nacht | Bemeterd | [38 empty] | 30 - MAST 6,0 M ST - EL TYPE 0 | 1 | 1991-01-01 |  | LM ST 6,0 CV EU1250/20/5 T60 ET Z N6005 | 6.00 | CILINDRISCH | STAAL | 6005 MOSGROEN | GESCHILDERD | NVT |  | 350400 |  | 323112 - 2550 PLL 24W HF NV | 1 | 2002-01-01 | [11 empty] | 175200 |  |  | PLL 24W 830 (HF) | 1 | 2021-10-29 |  | 24W PLL 830 |  |  | 24.00 | 16000 | PLL
64570 | 178961 | https://lms.nederlandslicht.nl/qr/report/178961 | 52.0557 | 5.2602 | 1462868060 | 4519371076 | WOERD,DE |  |  | Rysenburg Zuid-West | DRIEBERGEN RYSENB | 1991-01-01 | Gemeente Utrechtse Heuvelrug |  |  |  | Gemeente Utrechtse Heuvelrug | In bedrijf | [5 empty] | Nacht | Bemeterd | [38 empty] | 30 - MAST 6,0 M ST - EL TYPE 0 | 1 | 1991-01-01 |  | LM ST 6,0 CV EU1250/20/5 T60 ET Z N6005 | 6.00 | CILINDRISCH | STAAL | 6005 MOSGROEN | GESCHILDERD | NVT |  | 350400 |  | 323112 - 2550 PLL 24W HF NV | 1 | 2002-01-01 | [11 empty] | 175200 |  |  | PLL 24W 830 (HF) | 1 | 2014-01-01 |  | 24W PLL 830 |  |  | 24.00 | 16000 | PLL
64571 | 178962 | https://lms.nederlandslicht.nl/qr/report/178962 | 52.0555 | 5.2599 | 1462676360 | 4519165672 | WOERD,DE |  |  | Rysenburg Zuid-West | DRIEBERGEN RYSENB | 1991-01-01 | Gemeente Utrechtse Heuvelrug |  |  |  | Gemeente Utrechtse Heuvelrug | In bedrijf | [5 empty] | Nacht | Bemeterd | [38 empty] | 230 - MAST 6 M ST - EL UITL 5 GR | 1 | 1991-01-01 |  | LM ST 6,0 CV EU125020/5 T60 ET Z N6005 | 6.00 | CILINDRISCH | STAAL | 6005 MOSGROEN | GESCHILDERD | NVT |  | 350400 |  | 323112 - 2550 PLL 24W HF NV | 1 | 2002-01-01 | [11 empty] | 175200 |  |  | PLL 24W 830 (HF) | 1 | 2021-10-29 |  | 24W PLL 830 |  |  | 24.00 | 16000 | PLL
134549 | 178963 | https://lms.nederlandslicht.nl/qr/report/178963 | 52.0553 | 5.2596 | 1462479260 | 4518975176 | WOERD,DE |  |  | Rysenburg Zuid-West | DRIEBERGEN RYSENB | 1996-01-10 | Gemeente Utrechtse Heuvelrug |  |  |  | Gemeente Utrechtse Heuvelrug | In bedrijf | [5 empty] | Nacht | Bemeterd | [38 empty] | 30 - MAST 6,0 M ST - EL TYPE 0 | 1 | 1996-01-10 |  | LM ST 6,0 CV EU1250/20/5 T60 ET Z N6005 | 6.00 | CILINDRISCH | STAAL | 6005 MOSGROEN | GESCHILDERD | NVT |  | 350400 |  | 323112 - 2550 PLL 24W HF NV | 1 | 1996-01-10 | [11 empty] | 175200 |  |  | PLL 24W 830 (HF) | 1 | 2014-01-01 |  | 24W PLL 830 |  |  | 24.00 | 16000 | PLL
140068 | 178964 | https://lms.nederlandslicht.nl/qr/report/178964 | 52.0583 | 5.2653 | 1466384560 | 4522254177 | WOERD,DE |  |  | Rysenburg Zuid-West | DRIEBERGEN RYSENB | 1997-01-01 | Gemeente Utrechtse Heuvelrug |  |  |  | Gemeente Utrechtse Heuvelrug | In bedrijf | [5 empty] | Nacht | Bemeterd | [38 empty] | 230 - MAST 6 M ST - EL UITL 5 GR | 1 | 1997-01-01 |  | LM ST 6,0 CV EU125020/5 T60 ET Z N6005 | 6.00 | CILINDRISCH | STAAL | 6005 MOSGROEN | GESCHILDERD | NVT |  | 350400 |  | 323112 - 2550 PLL 24W HF NV | 1 | 1997-01-01 | [11 empty] | 175200 |  |  | PLL 24W 830 (HF) | 1 | 2021-11-01 |  | 24W PLL 830 |  |  | 24.00 | 16000 | PLL
140069 | 178965 | https://lms.nederlandslicht.nl/qr/report/178965 | 52.0584 | 5.2651 | 1466241460 | 4522423776 | WOERD,DE |  |  | Rysenburg Zuid-West | DRIEBERGEN RYSENB | 1997-01-01 | Gemeente Utrechtse Heuvelrug |  |  |  | Gemeente Utrechtse Heuvelrug | In bedrijf | [5 empty] | Nacht | Bemeterd | [38 empty] | 230 - MAST 6 M ST - EL UITL 5 GR | 1 | 1997-01-01 |  | LM ST 6,0 CV EU125020/5 T60 ET Z N6005 | 6.00 | CILINDRISCH | STAAL | 6005 MOSGROEN | GESCHILDERD | NVT |  | 350400 |  | 323112 - 2550 PLL 24W HF NV | 1 | 1999-03-08 | [11 empty] | 175200 |  |  | PLL 24W 827 (HF) | 1 | 2014-01-01 |  |  |  |  | 24.00 | 16000 | PLL
140070 | 178966 | https://lms.nederlandslicht.nl/qr/report/178966 | 52.0578 | 5.2661 | 1466935760 | 4521695170 | WOERD,DE |  |  | Rysenburg Zuid-West | DRIEBERGEN RYSENB | 1997-01-01 | Gemeente Utrechtse Heuvelrug |  |  |  | Gemeente Utrechtse Heuvelrug | In bedrijf | [5 empty] | Nacht | Bemeterd | [38 empty] | 230 - MAST 6 M ST - EL UITL 5 GR | 1 | 1997-01-01 |  | LM ST 6,0 CV EU125020/5 T60 ET Z N6005 | 6.00 | CILINDRISCH | STAAL | 6005 MOSGROEN | GESCHILDERD | NVT |  | 350400 |  | 323112 - 2550 PLL 24W HF NV | 1 | 1997-01-01 | [11 empty] | 175200 |  |  | PLL 24W 830 (HF) | 1 | 2014-01-01 |  | 24W PLL 830 |  |  | 24.00 | 16000 | PLL
140071 | 178967 | https://lms.nederlandslicht.nl/qr/report/178967 | 52.0581 | 5.2655 | 1466548860 | 4522089873 | WOERD,DE |  |  | Rysenburg Zuid-West | DRIEBERGEN RYSENB | 1997-01-01 | Gemeente Utrechtse Heuvelrug |  |  |  | Gemeente Utrechtse Heuvelrug | In bedrijf | [5 empty] | Nacht | Bemeterd | [38 empty] | 230 - MAST 6 M ST - EL UITL 5 GR | 1 | 1997-01-01 |  | LM ST 6,0 CV EU125020/5 T60 ET Z N6005 | 6.00 | CILINDRISCH | STAAL | 6005 MOSGROEN | GESCHILDERD | NVT |  | 350400 |  | 323112 - 2550 PLL 24W HF NV | 1 | 1997-01-01 | [11 empty] | 175200 |  |  | PLL 24W 830 (HF) | 1 | 2014-01-01 |  | 24W PLL 830 |  |  | 24.00 | 16000 | PLL |  | HF-P 1 22-42 PL-T/C/L/TL5C | 1 | 2019-01-21 |  | HFP22-42 |  |  | 3.00 | 175200
140072 | 178968 | https://lms.nederlandslicht.nl/qr/report/178968 | 52.058 | 5.2658 | 1466718460 | 4521904377 | WOERD,DE |  |  | Rysenburg Zuid-West | DRIEBERGEN RYSENB | 1997-01-01 | Gemeente Utrechtse Heuvelrug |  |  |  | Gemeente Utrechtse Heuvelrug | In bedrijf | [5 empty] | Nacht | Bemeterd | [38 empty] | 230 - MAST 6 M ST - EL UITL 5 GR | 1 | 1997-01-01 |  | LM ST 6,0 CV EU125020/5 T60 ET Z N6005 | 6.00 | CILINDRISCH | STAAL | 6005 MOSGROEN | GESCHILDERD | NVT |  | 350400 |  | 323112 - 2550 PLL 24W HF NV | 1 | 1997-01-01 | [11 empty] | 175200 |  |  | PLL 24W 830 (HF) | 1 | 2014-01-01 |  | 24W PLL 830 |  |  | 24.00 | 16000 | PLL
140073 | 178969 | https://lms.nederlandslicht.nl/qr/report/178969 | 52.0578 | 5.2665 | 1467195460 | 4521726970 | WOERD,DE |  |  | Rysenburg Zuid-West | DRIEBERGEN RYSENB | 1997-01-01 | Gemeente Utrechtse Heuvelrug |  |  |  | Gemeente Utrechtse Heuvelrug | In bedrijf | [5 empty] | Nacht | Bemeterd | [38 empty] | 230 - MAST 6 M ST - EL UITL 5 GR | 1 | 1997-01-01 |  | LM ST 6,0 CV EU125020/5 T60 ET Z N6005 | 6.00 | CILINDRISCH | STAAL | 6005 MOSGROEN | GESCHILDERD | NVT |  | 350400 |  | 323112 - 2550 PLL 24W HF NV | 1 | 2000-01-01 | [11 empty] | 175200 |  |  | PLL 24W 830 (HF) | 1 | 2014-01-01 |  | 24W PLL 830 |  |  | 24.00 | 16000 | PLL |  | EVSA PH 1 x PL-T/C/L/TL5C 22-42W VIERK | 1 | 2018-12-19 |  | HFP22-42 |  |  | 3.00 | 175200
148437 | 178970 | https://lms.nederlandslicht.nl/qr/report/178970 | 52.0568 | 5.262 | 1464115460 | 4520671474 | WOERD,DE |  |  | Rysenburg Zuid-West | DRIEBERGEN RYSENB | 1999-10-05 | Gemeente Utrechtse Heuvelrug |  |  |  | Gemeente Utrechtse Heuvelrug | In bedrijf | [5 empty] | Nacht | Bemeterd | [38 empty] | 19 - MAST 4,0 M ST CONISCH | 1 | 2020-10-13 |  | PM ST 4,0 CO T60 ET M N6005 | 4.00 | CONISCH | STAAL | 6005 MOSGROEN | GESCHILDERD | NVT |  | 350400 |  | 322512 - 2000 PLL 24W HF NV RAL9005 | 1 | 2002-01-01 | [11 empty] | 175200 |  |  | PLL 24W 830 (HF) | 1 | 2014-01-01 |  | 24W PLL 830 |  |  | 24.00 | 16000 | PLL
158427 | 178971 | https://lms.nederlandslicht.nl/qr/report/178971 | 52.0579 | 5.2668 | 1467402160 | 4521880676 | WOERD,DE |  |  | Rysenburg Zuid-West | DRIEBERGEN RYSENB | 2000-03-05 | Gemeente Utrechtse Heuvelrug |  |  |  | Gemeente Utrechtse Heuvelrug | In bedrijf | [5 empty] | Nacht | Bemeterd | [38 empty] | 230 - MAST 6 M ST - EL UITL 5 GR | 1 | 2000-03-05 |  | LM ST 6,0 CV EU125020/5 T60 ET Z N6005 | 6.00 | CILINDRISCH | STAAL | 6005 MOSGROEN | GESCHILDERD | NVT |  | 350400 |  | 323112 - 2550 PLL 24W HF NV | 1 | 2000-03-05 | [11 empty] | 175200 |  |  | PLL 24W 830 (HF) | 1 | 2014-01-01 |  | 24W PLL 830 |  |  | 24.00 | 16000 | PLL
168515 | 178972 | https://lms.nederlandslicht.nl/qr/report/178972 | 52.0578 | 5.2636 | 1465252360 | 4521777176 | WOERD,DE |  |  | Rysenburg Zuid-West | DRIEBERGEN RYSENB | 2002-05-11 | Gemeente Utrechtse Heuvelrug |  |  |  | Gemeente Utrechtse Heuvelrug | In bedrijf | [5 empty] | Nacht | Bemeterd | [38 empty] | 19 - MAST 4,0 M ST CONISCH | 1 | 2002-05-11 |  | PM ST 4,0 CO T60 ET M N6005 | 4.00 | CONISCH | STAAL | 6005 MOSGROEN | GESCHILDERD | NVT |  | 350400 |  | 322512 - 2000 PLL 24W HF NV RAL9005 | 1 | 2002-05-11 | [11 empty] | 175200 |  |  | PLL 24W 830 (HF) | 1 | 2022-01-11 |  | 24W PLL 830 |  |  | 24.00 | 16000 | PLL |  | EVSA PH 1 x PL-T/C/L/TL5C 22-42W VIERK | 1 | 2022-01-11 |  | HFP22-42 |  |  | 3.00 | 175200
168516 | 178973 | https://lms.nederlandslicht.nl/qr/report/178973 | 52.058 | 5.2638 | 1465376060 | 4521905570 | WOERD,DE |  |  | Rysenburg Zuid-West | DRIEBERGEN RYSENB | 2002-05-11 | Gemeente Utrechtse Heuvelrug |  |  |  | Gemeente Utrechtse Heuvelrug | In bedrijf | [5 empty] | Nacht | Bemeterd | [38 empty] | 19 - MAST 4,0 M ST CONISCH | 1 | 2002-05-11 |  | PM ST 4,0 CO T60 ET M N6005 | 4.00 | CONISCH | STAAL | 6005 MOSGROEN | GESCHILDERD | NVT |  | 350400 |  | 322512 - 2000 PLL 24W HF NV RAL9005 | 1 | 2002-05-11 | [11 empty] | 175200 |  |  | PLL 24W 830 (HF) | 1 | 2014-01-01 |  | 24W PLL 830 |  |  | 24.00 | 16000 | PLL
168517 | 178974 | https://lms.nederlandslicht.nl/qr/report/178974 | 52.0576 | 5.2633 | 1464999760 | 4521508070 | WOERD,DE |  |  | Rysenburg Zuid-West | DRIEBERGEN RYSENB | 2002-05-11 | Gemeente Utrechtse Heuvelrug |  |  |  | Gemeente Utrechtse Heuvelrug | In bedrijf | [5 empty] | Nacht | Bemeterd | [38 empty] | 19 - MAST 4,0 M ST CONISCH | 1 | 2002-05-11 |  | PM ST 4,0 CO T60 ET M N6005 | 4.00 | CONISCH | STAAL | 6005 MOSGROEN | GESCHILDERD | NVT |  | 350400 |  | 322512 - 2000 PLL 24W HF NV RAL9005 | 1 | 2002-05-11 | [11 empty] | 175200 |  |  | PLL 24W 830 (HF) | 1 | 2022-01-11 |  | 24W PLL 830 |  |  | 24.00 | 16000 | PLL |  | EVSA PH 1 x PL-T/C/L/TL5C 22-42W VIERK | 1 | 2022-01-11 |  | HFP22-42 |  |  | 3.00 | 175200
168518 | 178975 | https://lms.nederlandslicht.nl/qr/report/178975 | 52.0575 | 5.2631 | 1464867260 | 4521375576 | WOERD,DE |  |  | Rysenburg Zuid-West | DRIEBERGEN RYSENB | 2002-05-11 | Gemeente Utrechtse Heuvelrug |  |  |  | Gemeente Utrechtse Heuvelrug | In bedrijf | [5 empty] | Nacht | Bemeterd | [38 empty] | 19 - MAST 4,0 M ST CONISCH | 1 | 2002-05-11 |  | PM ST 4,0 CO T60 ET M N6005 | 4.00 | CONISCH | STAAL | 6005 MOSGROEN | GESCHILDERD | NVT |  | 350400 |  | 322512 - 2000 PLL 24W HF NV RAL9005 | 1 | 2002-05-11 | [11 empty] | 175200 |  |  | PLL 24W 830 (HF) | 1 | 2021-11-12 |  | 24W PLL 830 |  |  | 24.00 | 16000 | PLL |  | EVSA PH 1 x PL-T/C/L/TL5C 22-42W VIERK | 1 | 2020-02-04 |  | HFP22-42 |  |  | 3.00 | 175200
168519 | 178976 | https://lms.nederlandslicht.nl/qr/report/178976 | 52.0574 | 5.2629 | 1464755960 | 4521237772 | WOERD,DE |  |  | Rysenburg Zuid-West | DRIEBERGEN RYSENB | 2002-05-11 | Gemeente Utrechtse Heuvelrug |  |  |  | Gemeente Utrechtse Heuvelrug | In bedrijf | [5 empty] | Nacht | Bemeterd | [38 empty] | 19 - MAST 4,0 M ST CONISCH | 1 | 2002-05-11 |  | PM ST 4,0 CO T60 ET M N6005 | 4.00 | CONISCH | STAAL | 6005 MOSGROEN | GESCHILDERD | NVT |  | 350400 |  | 322512 - 2000 PLL 24W HF NV RAL9005 | 1 | 2002-05-11 | [11 empty] | 175200 |  |  | PLL 24W 830 (HF) | 1 | 2014-01-01 |  | 24W PLL 830 |  |  | 24.00 | 16000 | PLL
168520 | 178977 | https://lms.nederlandslicht.nl/qr/report/178977 | 52.0567 | 5.2618 | 1464010160 | 4520466272 | WOERD,DE |  |  | Rysenburg Zuid-West | DRIEBERGEN RYSENB | 2002-05-11 | Gemeente Utrechtse Heuvelrug |  |  |  | Gemeente Utrechtse Heuvelrug | In bedrijf | [5 empty] | Nacht | Bemeterd | [38 empty] | 19 - MAST 4,0 M ST CONISCH | 1 | 2002-05-11 |  | PM ST 4,0 CO T60 ET M N6005 | 4.00 | CONISCH | STAAL | 6005 MOSGROEN | GESCHILDERD | NVT |  | 350400 |  | 322512 - 2000 PLL 24W HF NV RAL9005 | 1 | 2002-05-11 | [11 empty] | 175200 |  |  | PLL 24W 830 (HF) | 1 | 2021-12-13 |  | 24W PLL 830 |  |  | 24.00 | 16000 | PLL |  | EVSA PH 1 x PL-T/C/L/TL5C 22-42W VIERK | 1 | 2022-01-14 |  | HFP22-42 |  |  | 3.00 | 175200
168521 | 178978 | https://lms.nederlandslicht.nl/qr/report/178978 | 52.0564 | 5.2614 | 1463695160 | 4520146769 | WOERD,DE |  |  | Rysenburg Zuid-West | DRIEBERGEN RYSENB | 2002-05-11 | Gemeente Utrechtse Heuvelrug |  |  |  | Gemeente Utrechtse Heuvelrug | In bedrijf | [5 empty] | Nacht | Bemeterd | [38 empty] | 19 - MAST 4,0 M ST CONISCH | 1 | 2002-05-11 |  | PM ST 4,0 CO T60 ET M N6005 | 4.00 | CONISCH | STAAL | 6005 MOSGROEN | GESCHILDERD | NVT |  | 350400 |  | 322512 - 2000 PLL 24W HF NV RAL9005 | 1 | 2002-05-11 | [11 empty] | 175200 |  |  | PLL 24W 830 (HF) | 1 | 2022-03-04 |  | 24W PLL 830 |  |  | 24.00 | 16000 | PLL |  | EVSA PH 1 x PL-T/C/L/TL5C 22-42W VIERK | 1 | 2022-03-04 |  | HFP22-42 |  |  | 3.00 | 175200
168522 | 178979 | https://lms.nederlandslicht.nl/qr/report/178979 | 52.0562 | 5.2611 | 1463510660 | 4519953276 | WOERD,DE |  |  | Rysenburg Zuid-West | DRIEBERGEN RYSENB | 2002-05-11 | Gemeente Utrechtse Heuvelrug |  |  |  | Gemeente Utrechtse Heuvelrug | In bedrijf | [5 empty] | Nacht | Bemeterd | [38 empty] | 19 - MAST 4,0 M ST CONISCH | 1 | 2002-05-11 |  | PM ST 4,0 CO T60 ET M N6005 | 4.00 | CONISCH | STAAL | 6005 MOSGROEN | GESCHILDERD | NVT |  | 350400 |  | 322512 - 2000 PLL 24W HF NV RAL9005 | 1 | 2002-05-11 | [11 empty] | 175200 |  |  | PLL 24W 830 (HF) | 1 | 2014-01-01 |  | 24W PLL 830 |  |  | 24.00 | 16000 | PLL |  | EVSA PH 1 x PL-T/C/L/TL5C 22-42W VIERK | 1 | 2018-11-08 |  | HFP22-42 |  |  | 3.00 | 175200
168523 | 178980 | https://lms.nederlandslicht.nl/qr/report/178980 | 52.056 | 5.2608 | 1463308160 | 4519730676 | WOERD,DE |  |  | Rysenburg Zuid-West | DRIEBERGEN RYSENB | 2002-05-11 | Gemeente Utrechtse Heuvelrug |  |  |  | Gemeente Utrechtse Heuvelrug | In bedrijf | [5 empty] | Nacht | Bemeterd | [38 empty] | 19 - MAST 4,0 M ST CONISCH | 1 | 2002-05-11 |  | PM ST 4,0 CO T60 ET M N6005 | 4.00 | CONISCH | STAAL | 6005 MOSGROEN | GESCHILDERD | NVT |  | 350400 |  | 322512 - 2000 PLL 24W HF NV RAL9005 | 1 | 2002-05-11 | [11 empty] | 175200 |  |  | PLL 24W 830 (HF) | 1 | 2021-12-13 |  | 24W PLL 830 |  |  | 24.00 | 16000 | PLL
170522 | 178981 | https://lms.nederlandslicht.nl/qr/report/178981 | 52.0582 | 5.2637 | 1465309060 | 4522211267 | WOERD,DE |  |  | Rysenburg Zuid-West | DRIEBERGEN RYSENB | 2002-05-11 | Gemeente Utrechtse Heuvelrug |  |  |  | Gemeente Utrechtse Heuvelrug | In bedrijf | [5 empty] | Nacht | Bemeterd | [38 empty] | 253 - MAST 6,7 M ST VERL (8,0 M) | 1 | 2002-05-11 |  | LM ST 8,0 CV EU1250/20/5 T60 ET Z N6005 | 8.00 | CILINDRISCH | STAAL | 6005 MOSGROEN | GESCHILDERD | NVT |  | 350400 |  | 344112 - 2552 PLL 55W HF NV | 1 | 2002-05-11 | [11 empty] | 175200 |  |  | PLL 55W 830 (HF) | 1 | 2020-01-02 |  | 55W PLL 830 |  |  |  | 16000 | PLL |  | EVSA PH 1 x PLL 55W DIMB LANGW | 1 | 2020-09-28 |  | HFP155 |  |  | 7.00 | 175200
170528 | 178982 | https://lms.nederlandslicht.nl/qr/report/178982 | 52.0584 | 5.264 | 1465479160 | 4522402977 | WOERD,DE |  |  | Rysenburg Zuid-West | DRIEBERGEN RYSENB | 2002-05-11 | Gemeente Utrechtse Heuvelrug |  |  |  | Gemeente Utrechtse Heuvelrug | In bedrijf | [5 empty] | Nacht | Bemeterd | [38 empty] | 253 - MAST 6,7 M ST VERL (8,0 M) | 1 | 2002-05-11 |  | LM ST 8,0 CV EU1250/20/5 T60 ET Z N6005 | 8.00 | CILINDRISCH | STAAL | 6005 MOSGROEN | GESCHILDERD | NVT |  | 350400 |  | 344112 - 2552 PLL 55W HF NV | 1 | 2002-05-11 | [11 empty] | 175200 |  |  | PLL 55W 830 (HF) | 1 | 2014-01-01 |  | 55W PLL 830 |  |  |  | 16000 | PLL
170529 | 178983 | https://lms.nederlandslicht.nl/qr/report/178983 | 52.0587 | 5.2645 | 1465846360 | 4522775774 | WOERD,DE |  |  | Rysenburg Zuid-West | DRIEBERGEN RYSENB | 2002-05-11 | Gemeente Utrechtse Heuvelrug |  |  |  | Gemeente Utrechtse Heuvelrug | In bedrijf | [5 empty] | Nacht | Bemeterd | [38 empty] | 253 - MAST 6,7 M ST VERL (8,0 M) | 1 | 2002-05-11 |  | LM ST 8,0 CV EU1250/20/5 T60 ET Z N6005 | 8.00 | CILINDRISCH | STAAL | 6005 MOSGROEN | GESCHILDERD | NVT |  | 350400 |  | 344112 - 2552 PLL 55W HF NV | 1 | 2002-05-11 | [11 empty] | 175200 |  |  | PLL 55W 830 (HF) | 1 | 2014-01-01 |  | 55W PLL 830 |  |  |  | 16000 | PLL
170530 | 178984 | https://lms.nederlandslicht.nl/qr/report/178984 | 52.0589 | 5.2647 | 1465975960 | 4522951278 | WOERD,DE |  |  | Rysenburg Zuid-West | DRIEBERGEN RYSENB | 2002-05-11 | Gemeente Utrechtse Heuvelrug |  |  |  | Gemeente Utrechtse Heuvelrug | In bedrijf | [5 empty] | Nacht | Bemeterd | [38 empty] | 253 - MAST 6,7 M ST VERL (8,0 M) | 1 | 2002-05-11 |  | LM ST 8,0 CV EU1250/20/5 T60 ET Z N6005 | 8.00 | CILINDRISCH | STAAL | 6005 MOSGROEN | GESCHILDERD | NVT |  | 350400 |  | 344112 - 2552 PLL 55W HF NV | 1 | 2002-05-11 | [11 empty] | 175200 |  |  | PLL 55W 830 (HF) | 1 | 2014-01-01 |  | 55W PLL 830 |  |  |  | 16000 | PLL
170531 | 178985 | https://lms.nederlandslicht.nl/qr/report/178985 | 52.0587 | 5.2649 | 1466146060 | 4522727172 | WOERD,DE |  |  | Rysenburg Zuid-West | DRIEBERGEN RYSENB | 2002-05-11 | Gemeente Utrechtse Heuvelrug |  |  |  | Gemeente Utrechtse Heuvelrug | In bedrijf | [5 empty] | Nacht | Bemeterd | [38 empty] | 253 - MAST 6,7 M ST VERL (8,0 M) | 1 | 2002-05-11 |  | LM ST 8,0 CV EU1250/20/5 T60 ET Z N6005 | 8.00 | CILINDRISCH | STAAL | 6005 MOSGROEN | GESCHILDERD | NVT |  | 350400 |  | 344112 - 2552 PLL 55W HF NV | 1 | 2002-05-11 | [11 empty] | 175200 |  |  | PLL 55W 830 (HF) | 1 | 2014-01-01 |  | 55W PLL 830 |  |  |  | 16000 | PLL
170532 | 178986 | https://lms.nederlandslicht.nl/qr/report/178986 | 52.0584 | 5.2646 | 1465932760 | 4522389471 | WOERD,DE |  |  | Rysenburg Zuid-West | DRIEBERGEN RYSENB | 2002-05-11 | Gemeente Utrechtse Heuvelrug |  |  |  | Gemeente Utrechtse Heuvelrug | In bedrijf | [5 empty] | Nacht | Bemeterd | [38 empty] | 253 - MAST 6,7 M ST VERL (8,0 M) | 1 | 2002-05-11 |  | LM ST 8,0 CV EU1250/20/5 T60 ET Z N6005 | 8.00 | CILINDRISCH | STAAL | 6005 MOSGROEN | GESCHILDERD | NVT |  | 350400 |  | 344112 - 2552 PLL 55W HF NV | 1 | 2002-05-11 | [11 empty] | 175200 |  |  | PLL 55W 830 (HF) | 1 | 2021-06-16 |  | 55W PLL 830 |  |  |  | 16000 | PLL
170533 | 178987 | https://lms.nederlandslicht.nl/qr/report/178987 | 52.0581 | 5.2642 | 1465622260 | 4522049277 | WOERD,DE |  |  | Rysenburg Zuid-West | DRIEBERGEN RYSENB | 2002-05-11 | Gemeente Utrechtse Heuvelrug |  |  |  | Gemeente Utrechtse Heuvelrug | In bedrijf | [5 empty] | Nacht | Bemeterd | [38 empty] | 253 - MAST 6,7 M ST VERL (8,0 M) | 1 | 2002-05-11 |  | LM ST 8,0 CV EU1250/20/5 T60 ET Z N6005 | 8.00 | CILINDRISCH | STAAL | 6005 MOSGROEN | GESCHILDERD | NVT |  | 350400 |  | IRIS 2550 1XPLL 24W R9005 EVSA | 1 | 2021-06-16 |  | IRIS 2550 1XPLL 24W R9005 EVSA | INDAL |  |  |  |  | 7035 LICHTGRIJS |  |  |  | 175200 |  |  | PLL 24W 830 (HF) | 1 | 2021-06-16 |  | 24W PLL 830 |  |  | 24.00 | 16000 | PLL
207935 | 178988 | https://lms.nederlandslicht.nl/qr/report/178988 | 52.0436 | 5.3775 | 1543341265 | 4505901185 | WOERD,DE |  |  | Rysenburg Zuid-West | DRIEBERGEN RYSENB | 2009-01-01 | Gemeente Utrechtse Heuvelrug |  |  |  | Gemeente Utrechtse Heuvelrug | In bedrijf | [5 empty] | Nacht | Bemeterd | [38 empty] | 230 - MAST 6 M ST - EL UITL 5 GR | 1 | 2009-01-01 |  | LM ST 6,0 CV EU125020/5 T60 ET Z N6005 | 6.00 | CILINDRISCH | STAAL | 6005 MOSGROEN | GESCHILDERD | NVT |  | 350400 |  | 323212 - 2551 PLL 36W HF NV | 1 | 2009-05-03 | [11 empty] | 175200 |  |  | PLL 36W 830 (HF) | 1 | 2014-01-01 |  | 36W PLL 830 |  |  | 36.00 | 16000 | PLL
211758 | 178992 | https://lms.nederlandslicht.nl/qr/report/178992 | 52.0436 | 5.3775 | 1543341267 | 4505901185 | WOERD,DE |  |  | Rysenburg Zuid-West | DRIEBERGEN RYSENB | 2009-01-01 | Gemeente Utrechtse Heuvelrug |  |  |  | Gemeente Utrechtse Heuvelrug | In bedrijf | [5 empty] | Nacht | Bemeterd | [38 empty] | 914 - MAST 12,0 M ST CON PLT OPZ 60mm | 1 | 2009-01-01 |  | PM ST 12,0 CO T60 FR M V | 12.00 | CONISCH | THERMISCH VERZINKT | NVT | NVT | NVT |  | 350400 |  | 333212 - SNF 210 SONT 250 NV | 1 | 2009-01-01 | [11 empty] | 175200 |  |  | SON-T PIA HG FREE 250W E E40 | 1 | 2014-01-01 |  | 250W SON-T PLUS |  |  |  | 16000 | SON
211759 | 178993 | https://lms.nederlandslicht.nl/qr/report/178993 | 52.0436 | 5.3775 | 1543341267 | 4505901185 | WOERD,DE |  |  | Rysenburg Zuid-West | DRIEBERGEN RYSENB | 2009-01-01 | Gemeente Utrechtse Heuvelrug |  |  |  | Gemeente Utrechtse Heuvelrug | In bedrijf | [5 empty] | Nacht | Bemeterd | [38 empty] | 19 - MAST 4,0 M ST CONISCH | 1 | 2009-01-01 |  | PM ST 4,0 CO T60 ET M N6005 | 4.00 | CONISCH | STAAL | 6005 MOSGROEN | GESCHILDERD | NVT |  | 350400 |  | 322512 - 2000 PLL 24W HF NV RAL9005 | 1 | 2009-01-01 | [11 empty] | 175200 |  |  | PLL 24W 830 (HF) | 1 | 2014-01-01 |  | 24W PLL 830 |  |  | 24.00 | 16000 | PLL
211760 | 178994 | https://lms.nederlandslicht.nl/qr/report/178994 | 52.0436 | 5.3775 | 1543341269 | 4505901185 | WOERD,DE |  |  | Rysenburg Zuid-West | DRIEBERGEN RYSENB | 2009-01-01 | Gemeente Utrechtse Heuvelrug |  |  |  | Gemeente Utrechtse Heuvelrug | In bedrijf | [5 empty] | Nacht | Bemeterd | [38 empty] | 19 - MAST 4,0 M ST CONISCH | 1 | 2009-01-01 |  | PM ST 4,0 CO T60 ET M N6005 | 4.00 | CONISCH | STAAL | 6005 MOSGROEN | GESCHILDERD | NVT |  | 350400 |  | 322512 - 2000 PLL 24W HF NV RAL9005 | 1 | 2009-01-01 | [11 empty] | 175200 |  |  | PLL 24W 830 (HF) | 1 | 2014-01-01 |  | 24W PLL 830 |  |  | 24.00 | 16000 | PLL
211761 | 178995 | https://lms.nederlandslicht.nl/qr/report/178995 | 52.0436 | 5.3775 | 1543341269 | 4505901185 | WOERD,DE |  |  | Rysenburg Zuid-West | DRIEBERGEN RYSENB | 2009-01-01 | Gemeente Utrechtse Heuvelrug |  |  |  | Gemeente Utrechtse Heuvelrug | In bedrijf | [5 empty] | Nacht | Bemeterd | [38 empty] | 19 - MAST 4,0 M ST CONISCH | 1 | 2009-01-01 |  | PM ST 4,0 CO T60 ET M N6005 | 4.00 | CONISCH | STAAL | 6005 MOSGROEN | GESCHILDERD | NVT |  | 350400 |  | 322512 - 2000 PLL 24W HF NV RAL9005 | 1 | 2009-01-01 | [11 empty] | 175200 |  |  | PLL 24W 830 (HF) | 1 | 2014-01-01 |  | 24W PLL 830 |  |  | 24.00 | 16000 | PLL
211762 | 178996 | https://lms.nederlandslicht.nl/qr/report/178996 | 52.0436 | 5.3775 | 1543341271 | 4505901185 | WOERD,DE |  |  | Rysenburg Zuid-West | DRIEBERGEN RYSENB | 2009-01-01 | Gemeente Utrechtse Heuvelrug |  |  |  | Gemeente Utrechtse Heuvelrug | In bedrijf | [5 empty] | Nacht | Bemeterd | [38 empty] | 19 - MAST 4,0 M ST CONISCH | 1 | 2009-01-01 |  | PM ST 4,0 CO T60 ET M N6005 | 4.00 | CONISCH | STAAL | 6005 MOSGROEN | GESCHILDERD | NVT |  | 350400 |  | 322512 - 2000 PLL 24W HF NV RAL9005 | 1 | 2009-01-01 | [11 empty] | 175200 |  |  | PLL 24W 830 (HF) | 1 | 2014-01-01 |  | 24W PLL 830 |  |  | 24.00 | 16000 | PLL
27350 | 178997 | https://lms.nederlandslicht.nl/qr/report/178997 | 52.0493 | 5.2683 | 1468452460 | 4512251675 | WOUW,DE |  |  | Wildbaan | DRIEBERGEN RYSENB | 1978-01-01 | Gemeente Utrechtse Heuvelrug |  |  |  | Gemeente Utrechtse Heuvelrug | In bedrijf | [5 empty] | Nacht | Bemeterd | [38 empty] | 20 - MAST 4,0 M ST CON | 1 | 1978-01-01 |  | PM ST 4,0 CO T60 FR M N6005 | 4.00 | CONISCH | STAAL | 6005 MOSGROEN | GESCHILDERD | NVT |  | 350400 |  | 250412 - GFK 5145 SOXE 18W NV | 1 | 1989-03-08 | [11 empty] | 175200 |  |  | SOXE 18W | 1 | 2021-02-22 |  | 18W SOX-E |  |  |  | 8000 | SOX
27351 | 178998 | https://lms.nederlandslicht.nl/qr/report/178998 | 52.0492 | 5.268 | 1468259260 | 4512185871 | WOUW,DE |  |  | Wildbaan | DRIEBERGEN RYSENB | 1978-01-01 | Gemeente Utrechtse Heuvelrug |  |  |  | Gemeente Utrechtse Heuvelrug | In bedrijf | [5 empty] | Nacht | Bemeterd | [38 empty] | 20 - MAST 4,0 M ST CON | 1 | 1978-01-01 |  | PM ST 4,0 CO T60 FR M N6005 | 4.00 | CONISCH | STAAL | 6005 MOSGROEN | GESCHILDERD | NVT |  | 350400 |  | 250412 - GFK 5145 SOXE 18W NV | 1 | 1989-03-08 | [11 empty] | 175200 |  |  | 13W Saled | 1 | 2021-02-01 | [6 empty] | LED
27352 | 178999 | https://lms.nederlandslicht.nl/qr/report/178999 | 52.0493 | 5.2678 | 1468077260 | 4512221572 | WOUW,DE |  |  | Wildbaan | DRIEBERGEN RYSENB | 1978-01-01 | Gemeente Utrechtse Heuvelrug |  |  |  | Gemeente Utrechtse Heuvelrug | In bedrijf | [5 empty] | Nacht | Bemeterd | [38 empty] | 20 - MAST 4,0 M ST CON | 1 | 1978-01-01 |  | PM ST 4,0 CO T60 FR M N6005 | 4.00 | CONISCH | STAAL | 6005 MOSGROEN | GESCHILDERD | NVT |  | 350400 |  | 250412 - GFK 5145 SOXE 18W NV | 1 | 1989-03-08 | [11 empty] | 175200 |  |  | 13W Saled | 1 | 2022-01-25 | [6 empty] | LED
27353 | 179000 | https://lms.nederlandslicht.nl/qr/report/179000 | 52.0494 | 5.2677 | 1468015660 | 4512379071 | WOUW,DE |  |  | Wildbaan | DRIEBERGEN RYSENB | 1978-01-01 | Gemeente Utrechtse Heuvelrug |  |  |  | Gemeente Utrechtse Heuvelrug | In bedrijf | [5 empty] | Nacht | Bemeterd | [38 empty] | 20 - MAST 4,0 M ST CON | 1 | 1978-01-01 |  | PM ST 4,0 CO T60 FR M N6005 | 4.00 | CONISCH | STAAL | 6005 MOSGROEN | GESCHILDERD | NVT |  | 350400 |  | 250412 - GFK 5145 SOXE 18W NV | 1 | 1989-03-08 | [11 empty] | 175200 |  |  | 13W Saled | 1 | 2022-01-14 | [6 empty] | LED | [15 empty] | Zekering | 1 | 2022-01-25 |  | Zekering | Zekering | NVT
27354 | 179001 | https://lms.nederlandslicht.nl/qr/report/179001 | 52.0496 | 5.2674 | 1467842060 | 4512558271 | WOUW,DE |  |  | Wildbaan | DRIEBERGEN RYSENB | 1978-01-01 | Gemeente Utrechtse Heuvelrug |  |  |  | Gemeente Utrechtse Heuvelrug | In bedrijf | [5 empty] | Nacht | Bemeterd | [38 empty] | 20 - MAST 4,0 M ST CON | 1 | 1978-01-01 |  | PM ST 4,0 CO T60 FR M N6005 | 4.00 | CONISCH | STAAL | 6005 MOSGROEN | GESCHILDERD | NVT |  | 350400 |  | 250412 - GFK 5145 SOXE 18W NV | 1 | 1989-03-08 | [11 empty] | 175200 |  |  | SOXE 18W | 1 | 2014-01-01 |  | 18W SOX-E |  |  |  | 8000 | SOX
27355 | 179002 | https://lms.nederlandslicht.nl/qr/report/179002 | 52.0497 | 5.2673 | 1467751060 | 4512745870 | WOUW,DE |  |  | Wildbaan | DRIEBERGEN RYSENB | 1978-01-01 | Gemeente Utrechtse Heuvelrug |  |  |  | Gemeente Utrechtse Heuvelrug | In bedrijf | [5 empty] | Nacht | Bemeterd | [38 empty] | 20 - MAST 4,0 M ST CON | 1 | 1978-01-01 |  | PM ST 4,0 CO T60 FR M N6005 | 4.00 | CONISCH | STAAL | 6005 MOSGROEN | GESCHILDERD | NVT |  | 350400 |  | 250412 - GFK 5145 SOXE 18W NV | 1 | 1989-03-08 | [11 empty] | 175200 |  |  | 13W Saled | 1 | 2022-03-07 | [6 empty] | LED
27356 | 179003 | https://lms.nederlandslicht.nl/qr/report/179003 | 52.0496 | 5.2672 | 1467659660 | 4512640069 | WOUW,DE |  |  | Wildbaan | DRIEBERGEN RYSENB | 1978-01-01 | Gemeente Utrechtse Heuvelrug |  |  |  | Gemeente Utrechtse Heuvelrug | In bedrijf | [5 empty] | Nacht | Bemeterd | [38 empty] | 20 - MAST 4,0 M ST CON | 1 | 1978-01-01 |  | PM ST 4,0 CO T60 FR M N6005 | 4.00 | CONISCH | STAAL | 6005 MOSGROEN | GESCHILDERD | NVT |  | 350400 |  | 250412 - GFK 5145 SOXE 18W NV | 1 | 1989-03-08 | [11 empty] | 175200 |  |  | 13W Saled | 1 | 2020-11-06 | [6 empty] | LED
27357 | 179004 | https://lms.nederlandslicht.nl/qr/report/179004 | 52.0495 | 5.267 | 1467542060 | 4512542078 | WOUW,DE |  |  | Wildbaan | DRIEBERGEN RYSENB | 1978-01-01 | Gemeente Utrechtse Heuvelrug |  |  |  | Gemeente Utrechtse Heuvelrug | In bedrijf | [5 empty] | Nacht | Bemeterd | [38 empty] | 20 - MAST 4,0 M ST CON | 1 | 1978-01-01 |  | PM ST 4,0 CO T60 FR M N6005 | 4.00 | CONISCH | STAAL | 6005 MOSGROEN | GESCHILDERD | NVT |  | 350400 |  | 250412 - GFK 5145 SOXE 18W NV | 1 | 1989-03-08 | [11 empty] | 175200 |  |  | SOXE 18W | 1 | 2014-01-01 |  | 18W SOX-E |  |  |  | 8000 | SOX
27358 | 179005 | https://lms.nederlandslicht.nl/qr/report/179005 | 52.0497 | 5.2667 | 1467350660 | 4512719274 | WOUW,DE |  |  | Wildbaan | DRIEBERGEN RYSENB | 1978-01-01 | Gemeente Utrechtse Heuvelrug |  |  |  | Gemeente Utrechtse Heuvelrug | In bedrijf | [5 empty] | Nacht | Bemeterd | [38 empty] | 20 - MAST 4,0 M ST CON | 1 | 1978-01-01 |  | PM ST 4,0 CO T60 FR M N6005 | 4.00 | CONISCH | STAAL | 6005 MOSGROEN | GESCHILDERD | NVT |  | 350400 |  | 250412 - GFK 5145 SOXE 18W NV | 1 | 1989-03-08 | [11 empty] | 175200 |  |  | SOXE 18W | 1 | 2014-01-01 |  | 18W SOX-E |  |  |  | 8000 | SOX
27359 | 179006 | https://lms.nederlandslicht.nl/qr/report/179006 | 52.0494 | 5.2668 | 1467419260 | 4512429476 | WOUW,DE |  |  | Wildbaan | DRIEBERGEN RYSENB | 1978-01-01 | Gemeente Utrechtse Heuvelrug |  |  |  | Gemeente Utrechtse Heuvelrug | In bedrijf | [5 empty] | Nacht | Bemeterd | [38 empty] | 20 - MAST 4,0 M ST CON | 1 | 1978-01-01 |  | PM ST 4,0 CO T60 FR M N6005 | 4.00 | CONISCH | STAAL | 6005 MOSGROEN | GESCHILDERD | NVT |  | 350400 |  | 250412 - GFK 5145 SOXE 18W NV | 1 | 1989-03-08 | [11 empty] | 175200 |  |  | SOXE 18W | 1 | 2014-01-01 |  | 18W SOX-E |  |  |  | 8000 | SOX
27360 | 179007 | https://lms.nederlandslicht.nl/qr/report/179007 | 52.0493 | 5.2668 | 1467415060 | 4512312572 | WOUW,DE |  |  | Wildbaan | DRIEBERGEN RYSENB | 1978-01-01 | Gemeente Utrechtse Heuvelrug |  |  |  | Gemeente Utrechtse Heuvelrug | In bedrijf | [5 empty] | Nacht | Bemeterd | [38 empty] | 20 - MAST 4,0 M ST CON | 1 | 1978-01-01 |  | PM ST 4,0 CO T60 FR M N6005 | 4.00 | CONISCH | STAAL | 6005 MOSGROEN | GESCHILDERD | NVT |  | 350400 |  | 250412 - GFK 5145 SOXE 18W NV | 1 | 1989-02-08 | [11 empty] | 175200 |  |  | SOXE 18W | 1 | 2014-01-01 |  | 18W SOX-E |  |  |  | 8000 | SOX
27361 | 179008 | https://lms.nederlandslicht.nl/qr/report/179008 | 52.0493 | 5.267 | 1467569060 | 4512313975 | WOUW,DE |  |  | Wildbaan | DRIEBERGEN RYSENB | 1978-01-01 | Gemeente Utrechtse Heuvelrug |  |  |  | Gemeente Utrechtse Heuvelrug | In bedrijf | [5 empty] | Nacht | Bemeterd | [38 empty] | 20 - MAST 4,0 M ST CON | 1 | 1978-01-01 |  | PM ST 4,0 CO T60 FR M N6005 | 4.00 | CONISCH | STAAL | 6005 MOSGROEN | GESCHILDERD | NVT |  | 350400 |  | 250412 - GFK 5145 SOXE 18W NV | 1 | 1989-03-08 | [11 empty] | 175200 |  |  | SOXE 18W | 1 | 2014-01-01 |  | 18W SOX-E |  |  |  | 8000 | SOX
27363 | 179009 | https://lms.nederlandslicht.nl/qr/report/179009 | 52.0491 | 5.2681 | 1468264860 | 4512007369 | WOUW,DE |  |  | Wildbaan | DRIEBERGEN RYSENB | 1978-01-01 | Gemeente Utrechtse Heuvelrug |  |  |  | Gemeente Utrechtse Heuvelrug | In bedrijf | [5 empty] | Nacht | Bemeterd | [38 empty] | 20 - MAST 4,0 M ST CON | 1 | 1978-01-01 |  | PM ST 4,0 CO T60 FR M N6005 | 4.00 | CONISCH | STAAL | 6005 MOSGROEN | GESCHILDERD | NVT |  | 350400 |  | 250412 - GFK 5145 SOXE 18W NV | 1 | 1989-03-08 | [11 empty] | 175200 |  |  | SOXE 18W | 1 | 2014-01-01 |  | 18W SOX-E |  |  |  | 8000 | SOX
27364 | 179010 | https://lms.nederlandslicht.nl/qr/report/179010 | 52.0489 | 5.2682 | 1468386660 | 4511868775 | WOUW,DE |  |  | Wildbaan | DRIEBERGEN RYSENB | 1978-01-01 | Gemeente Utrechtse Heuvelrug |  |  |  | Gemeente Utrechtse Heuvelrug | In bedrijf | [5 empty] | Nacht | Bemeterd | [38 empty] | 20 - MAST 4,0 M ST CON | 1 | 1978-01-01 |  | PM ST 4,0 CO T60 FR M N6005 | 4.00 | CONISCH | STAAL | 6005 MOSGROEN | GESCHILDERD | NVT |  | 350400 |  | 250412 - GFK 5145 SOXE 18W NV | 1 | 1989-03-08 | [11 empty] | 175200 |  |  | 13W Saled | 1 | 2021-05-10 | [6 empty] | LED | [15 empty] | Zekering | 1 | 2021-05-21 |  | Zekering | Zekering | NVT
27365 | 179011 | https://lms.nederlandslicht.nl/qr/report/179011 | 52.0489 | 5.2685 | 1468565860 | 4511781967 | WOUW,DE |  |  | Wildbaan | DRIEBERGEN RYSENB | 1978-01-01 | Gemeente Utrechtse Heuvelrug |  |  |  | Gemeente Utrechtse Heuvelrug | In bedrijf | [5 empty] | Nacht | Bemeterd | [38 empty] | 20 - MAST 4,0 M ST CON | 1 | 1978-01-01 |  | PM ST 4,0 CO T60 FR M N6005 | 4.00 | CONISCH | STAAL | 6005 MOSGROEN | GESCHILDERD | NVT |  | 350400 |  | 250412 - GFK 5145 SOXE 18W NV | 1 | 1989-03-08 | [11 empty] | 175200 |  |  | SOXE 18W | 1 | 2014-01-01 |  | 18W SOX-E |  |  |  | 8000 | SOX
27366 | 179012 | https://lms.nederlandslicht.nl/qr/report/179012 | 52.0488 | 5.2688 | 1468763260 | 4511711274 | WOUW,DE |  |  | Wildbaan | DRIEBERGEN RYSENB | 1978-01-01 | Gemeente Utrechtse Heuvelrug |  |  |  | Gemeente Utrechtse Heuvelrug | In bedrijf | [5 empty] | Nacht | Bemeterd | [38 empty] | 20 - MAST 4,0 M ST CON | 1 | 1978-01-01 |  | PM ST 4,0 CO T60 FR M N6005 | 4.00 | CONISCH | STAAL | 6005 MOSGROEN | GESCHILDERD | NVT |  | 350400 |  | 250412 - GFK 5145 SOXE 18W NV | 1 | 1989-03-08 | [11 empty] | 175200 |  |  | SOXE 18W | 1 | 2014-01-01 |  | 18W SOX-E |  |  |  | 8000 | SOX
27367 | 179013 | https://lms.nederlandslicht.nl/qr/report/179013 | 52.0487 | 5.2686 | 1468620460 | 4511587376 | WOUW,DE |  |  | Wildbaan | DRIEBERGEN RYSENB | 1978-01-01 | Gemeente Utrechtse Heuvelrug |  |  |  | Gemeente Utrechtse Heuvelrug | In bedrijf | [5 empty] | Nacht | Bemeterd | [38 empty] | 20 - MAST 4,0 M ST CON | 1 | 1978-01-01 |  | PM ST 4,0 CO T60 FR M N6005 | 4.00 | CONISCH | STAAL | 6005 MOSGROEN | GESCHILDERD | NVT |  | 350400 |  | 250412 - GFK 5145 SOXE 18W NV | 1 | 1989-03-08 | [11 empty] | 175200 |  |  | SOXE 18W | 1 | 2014-01-01 |  | 18W SOX-E |  |  |  | 8000 | SOX
27368 | 179014 | https://lms.nederlandslicht.nl/qr/report/179014 | 52.0486 | 5.2684 | 1468484660 | 4511470476 | WOUW,DE |  |  | Wildbaan | DRIEBERGEN RYSENB | 1978-01-01 | Gemeente Utrechtse Heuvelrug |  |  |  | Gemeente Utrechtse Heuvelrug | In bedrijf | [5 empty] | Nacht | Bemeterd | [38 empty] | 20 - MAST 4,0 M ST CON | 1 | 1978-01-01 |  | PM ST 4,0 CO T60 FR M N6005 | 4.00 | CONISCH | STAAL | 6005 MOSGROEN | GESCHILDERD | NVT |  | 350400 |  | 250412 - GFK 5145 SOXE 18W NV | 1 | 1989-03-08 | [11 empty] | 175200 |  |  | SOXE 18W | 1 | 2014-01-01 |  | 18W SOX-E |  |  |  | 8000 | SOX
27369 | 179015 | https://lms.nederlandslicht.nl/qr/report/179015 | 52.0487 | 5.2683 | 1468403460 | 4511557268 | WOUW,DE |  |  | Wildbaan | DRIEBERGEN RYSENB | 1978-01-01 | Gemeente Utrechtse Heuvelrug |  |  |  | Gemeente Utrechtse Heuvelrug | In bedrijf | [5 empty] | Nacht | Bemeterd | [38 empty] | 20 - MAST 4,0 M ST CON | 1 | 1978-01-01 |  | PM ST 4,0 CO T60 FR M N6005 | 4.00 | CONISCH | STAAL | 6005 MOSGROEN | GESCHILDERD | NVT |  | 350400 |  | 250412 - GFK 5145 SOXE 18W NV | 1 | 1989-03-08 | [11 empty] | 175200 |  |  | SOXE 18W | 1 | 2014-01-01 |  | 18W SOX-E |  |  |  | 8000 | SOX
27370 | 179016 | https://lms.nederlandslicht.nl/qr/report/179016 | 52.0485 | 5.2682 | 1468348860 | 4511346578 | WOUW,DE |  |  | Wildbaan | DRIEBERGEN RYSENB | 1978-01-01 | Gemeente Utrechtse Heuvelrug |  |  |  | Gemeente Utrechtse Heuvelrug | In bedrijf | [5 empty] | Nacht | Bemeterd | [38 empty] | 20 - MAST 4,0 M ST CON | 1 | 1978-01-01 |  | PM ST 4,0 CO T60 FR M N6005 | 4.00 | CONISCH | STAAL | 6005 MOSGROEN | GESCHILDERD | NVT |  | 350400 |  | 250412 - GFK 5145 SOXE 18W NV | 1 | 1989-03-08 | [11 empty] | 175200 |  |  | SOXE 18W | 1 | 2014-01-01 |  | 18W SOX-E |  |  |  | 8000 | SOX
27371 | 179017 | https://lms.nederlandslicht.nl/qr/report/179017 | 52.0484 | 5.268 | 1468243860 | 4511263273 | WOUW,DE |  |  | Wildbaan | DRIEBERGEN RYSENB | 1978-01-01 | Gemeente Utrechtse Heuvelrug |  |  |  | Gemeente Utrechtse Heuvelrug | In bedrijf | [5 empty] | Nacht | Bemeterd | [38 empty] | 20 - MAST 4,0 M ST CON | 1 | 1978-01-01 |  | PM ST 4,0 CO T60 FR M N6005 | 4.00 | CONISCH | STAAL | 6005 MOSGROEN | GESCHILDERD | NVT |  | 350400 |  | 250412 - GFK 5145 SOXE 18W NV | 1 | 1989-03-08 | [11 empty] | 175200 |  |  | SOXE 18W | 1 | 2014-01-01 |  | 18W SOX-E |  |  |  | 8000 | SOX
27372 | 179018 | https://lms.nederlandslicht.nl/qr/report/179018 | 52.0487 | 5.268 | 1468218660 | 4511562878 | WOUW,DE |  |  | Wildbaan | DRIEBERGEN RYSENB | 1978-01-01 | Gemeente Utrechtse Heuvelrug |  |  |  | Gemeente Utrechtse Heuvelrug | In bedrijf | [5 empty] | Nacht | Bemeterd | [38 empty] | 20 - MAST 4,0 M ST CON | 1 | 1978-01-01 |  | PM ST 4,0 CO T60 FR M N6005 | 4.00 | CONISCH | STAAL | 6005 MOSGROEN | GESCHILDERD | NVT |  | 350400 |  | 250412 - GFK 5145 SOXE 18W NV | 1 | 1989-03-08 | [11 empty] | 175200 |  |  | SOXE 18W | 1 | 2014-01-01 |  | 18W SOX-E |  |  |  | 8000 | SOX
27373 | 179019 | https://lms.nederlandslicht.nl/qr/report/179019 | 52.0488 | 5.2682 | 1468375460 | 4511699369 | WOUW,DE |  |  | Wildbaan | DRIEBERGEN RYSENB | 1978-01-01 | Gemeente Utrechtse Heuvelrug |  |  |  | Gemeente Utrechtse Heuvelrug | In bedrijf | [5 empty] | Nacht | Bemeterd | [38 empty] | 20 - MAST 4,0 M ST CON | 1 | 1978-01-01 |  | PM ST 4,0 CO T60 FR M N6005 | 4.00 | CONISCH | STAAL | 6005 MOSGROEN | GESCHILDERD | NVT |  | 350400 |  | 250412 - GFK 5145 SOXE 18W NV | 1 | 1989-03-08 | [11 empty] | 175200 |  |  | SOXE 18W | 1 | 2014-01-01 |  | 18W SOX-E |  |  |  | 8000 | SOX
143333 | 179020 | https://lms.nederlandslicht.nl/qr/report/179020 | 52.0494 | 5.2671 | 1467639060 | 4512374874 | WOUW,DE |  |  | Wildbaan | DRIEBERGEN RYSENB | 1998-06-04 | Gemeente Utrechtse Heuvelrug |  |  |  | Gemeente Utrechtse Heuvelrug | In bedrijf | [5 empty] | Nacht | Bemeterd | [38 empty] | 19 - MAST 4,0 M ST CONISCH | 1 | 1998-06-04 |  | PM ST 4,0 CO T60 ET M N6005 | 4.00 | CONISCH | STAAL | 6005 MOSGROEN | GESCHILDERD | NVT |  | 350400 |  | 250412 - GFK 5145 SOXE 18W NV | 1 | 1989-03-08 | [11 empty] | 175200 |  |  | 13W Saled | 1 | 2022-03-07 | [6 empty] | LED
152607 | 179021 | https://lms.nederlandslicht.nl/qr/report/179021 | 52.0499 | 5.2671 | 1467636260 | 4512988770 | WOUW,DE |  |  | Wildbaan | DRIEBERGEN RYSENB | 1999-09-07 | Gemeente Utrechtse Heuvelrug |  |  |  | Gemeente Utrechtse Heuvelrug | In bedrijf | [5 empty] | Nacht | Bemeterd | [38 empty] | 19 - MAST 4,0 M ST CONISCH | 1 | 1999-09-07 |  | PM ST 4,0 CO T60 ET M N6005 | 4.00 | CONISCH | STAAL | 6005 MOSGROEN | GESCHILDERD | NVT |  | 350400 |  | 250412 - GFK 5145 SOXE 18W NV | 1 | 1999-09-07 | [11 empty] | 175200 |  |  | 13W Saled | 1 | 2022-03-07 | [6 empty] | LED
152608 | 179022 | https://lms.nederlandslicht.nl/qr/report/179022 | 52.0498 | 5.2669 | 1467471060 | 4512841770 | WOUW,DE |  |  | Wildbaan | DRIEBERGEN RYSENB | 1999-09-07 | Gemeente Utrechtse Heuvelrug |  |  |  | Gemeente Utrechtse Heuvelrug | In bedrijf | [5 empty] | Nacht | Bemeterd | [38 empty] | 19 - MAST 4,0 M ST CONISCH | 1 | 1999-09-07 |  | PM ST 4,0 CO T60 ET M N6005 | 4.00 | CONISCH | STAAL | 6005 MOSGROEN | GESCHILDERD | NVT |  | 350400 |  | 250412 - GFK 5145 SOXE 18W NV | 1 | 1999-09-07 | [11 empty] | 175200 |  |  | SOXE 18W | 1 | 2014-01-01 |  | 18W SOX-E |  |  |  | 8000 | SOX
52734 | 179023 | https://lms.nederlandslicht.nl/qr/report/179023 | 52.0567 | 5.2674 | 1467805460 | 4520493069 | WYCKLN,V ASCH V |  |  | Rysenburg Zuid-West | DRIEBERGEN RYSENB | 1989-07-07 | Gemeente Utrechtse Heuvelrug |  |  |  | Gemeente Utrechtse Heuvelrug | In bedrijf | [5 empty] | Nacht | Bemeterd | [38 empty] | 19 - MAST 4,0 M ST CONISCH | 1 | 1989-07-07 |  | PM ST 4,0 CO T60 ET M N6005 | 4.00 | CONISCH | STAAL | 6005 MOSGROEN | GESCHILDERD | NVT |  | 350400 |  | 250412 - GFK 5145 SOXE 18W NV | 1 | 1989-01-01 | [11 empty] | 175200 |  |  | 13W Saled | 1 | 2022-02-07 | [6 empty] | LED
52735 | 179024 | https://lms.nederlandslicht.nl/qr/report/179024 | 52.0564 | 5.2678 | 1468113260 | 4520185777 | WYCKLN,V ASCH V |  |  | Rysenburg Zuid-West | DRIEBERGEN RYSENB | 1989-07-07 | Gemeente Utrechtse Heuvelrug |  |  |  | Gemeente Utrechtse Heuvelrug | In bedrijf | [5 empty] | Nacht | Bemeterd | [38 empty] | 19 - MAST 4,0 M ST CONISCH | 1 | 1989-07-07 |  | PM ST 4,0 CO T60 ET M N6005 | 4.00 | CONISCH | STAAL | 6005 MOSGROEN | GESCHILDERD | NVT |  | 350400 |  | 250412 - GFK 5145 SOXE 18W NV | 1 | 1989-01-01 | [11 empty] | 175200 |  |  | SOXE 18W | 1 | 2014-01-01 |  | 18W SOX-E |  |  |  | 8000 | SOX
52736 | 179025 | https://lms.nederlandslicht.nl/qr/report/179025 | 52.0563 | 5.268 | 1468267160 | 4520025067 | WYCKLN,V ASCH V |  |  | Rysenburg Zuid-West | DRIEBERGEN RYSENB | 1989-07-07 | Gemeente Utrechtse Heuvelrug |  |  |  | Gemeente Utrechtse Heuvelrug | In bedrijf | [5 empty] | Nacht | Bemeterd | [38 empty] | 19 - MAST 4,0 M ST CONISCH | 1 | 1989-07-07 |  | PM ST 4,0 CO T60 ET M N6005 | 4.00 | CONISCH | STAAL | 6005 MOSGROEN | GESCHILDERD | NVT |  | 350400 |  | 250412 - GFK 5145 SOXE 18W NV | 1 | 1989-01-01 | [11 empty] | 175200 |  |  | SOXE 18W | 1 | 2014-01-01 |  | 18W SOX-E |  |  |  | 8000 | SOX
52737 | 179026 | https://lms.nederlandslicht.nl/qr/report/179026 | 52.056 | 5.2683 | 1468423760 | 4519699368 | WYCKLN,V ASCH V |  |  | Rysenburg Zuid-West | DRIEBERGEN RYSENB | 1989-07-07 | Gemeente Utrechtse Heuvelrug |  |  |  | Gemeente Utrechtse Heuvelrug | In bedrijf | [5 empty] | Nacht | Bemeterd | [38 empty] | 19 - MAST 4,0 M ST CONISCH | 1 | 1989-07-07 |  | PM ST 4,0 CO T60 ET M N6005 | 4.00 | CONISCH | STAAL | 6005 MOSGROEN | GESCHILDERD | NVT |  | 350400 |  | 250412 - GFK 5145 SOXE 18W NV | 1 | 1989-01-01 | [11 empty] | 175200 |  |  | SOXE 18W | 1 | 2014-01-01 |  | 18W SOX-E |  |  |  | 8000 | SOX
52738 | 179027 | https://lms.nederlandslicht.nl/qr/report/179027 | 52.0558 | 5.268 | 1468259060 | 4519544076 | WYCKLN,V ASCH V |  |  | Rysenburg Zuid-West | DRIEBERGEN RYSENB | 1989-07-07 | Gemeente Utrechtse Heuvelrug |  |  |  | Gemeente Utrechtse Heuvelrug | In bedrijf | [5 empty] | Nacht | Bemeterd | [38 empty] | 19 - MAST 4,0 M ST CONISCH | 1 | 1989-07-07 |  | PM ST 4,0 CO T60 ET M N6005 | 4.00 | CONISCH | STAAL | 6005 MOSGROEN | GESCHILDERD | NVT |  | 350400 |  | 250412 - GFK 5145 SOXE 18W NV | 1 | 1989-01-01 | [11 empty] | 175200 |  |  | SOXE 18W | 1 | 2014-01-01 |  | 18W SOX-E |  |  |  | 8000 | SOX
52741 | 179028 | https://lms.nederlandslicht.nl/qr/report/179028 | 52.0561 | 5.2682 | 1468383260 | 4519841467 | WYCKLN,V ASCH V |  |  | Rysenburg Zuid-West | DRIEBERGEN RYSENB | 1989-10-07 | Gemeente Utrechtse Heuvelrug |  |  |  | Gemeente Utrechtse Heuvelrug | In bedrijf | [5 empty] | Nacht | Bemeterd | [38 empty] | 19 - MAST 4,0 M ST CONISCH | 1 | 1989-10-07 |  | PM ST 4,0 CO T60 ET M N6005 | 4.00 | CONISCH | STAAL | 6005 MOSGROEN | GESCHILDERD | NVT |  | 350400 |  | 250412 - GFK 5145 SOXE 18W NV | 1 | 1989-01-01 | [11 empty] | 175200 |  |  | SOXE 18W | 1 | 2014-01-01 |  | 18W SOX-E |  |  |  | 8000 | SOX
75751 | 179029 | https://lms.nederlandslicht.nl/qr/report/179029 | 52.0565 | 5.2698 | 1469453660 | 4520242271 | WYCKLN,V ASCH V |  |  | Rysenburg Zuid-West | DRIEBERGEN RYSENB | 1991-01-01 | Gemeente Utrechtse Heuvelrug |  |  |  | Gemeente Utrechtse Heuvelrug | In bedrijf | [5 empty] | Nacht | Bemeterd | [38 empty] | 19 - MAST 4,0 M ST CONISCH | 1 | 1991-01-01 |  | PM ST 4,0 CO T60 ET M N6005 | 4.00 | CONISCH | STAAL | 6005 MOSGROEN | GESCHILDERD | NVT |  | 350400 |  | 250412 - GFK 5145 SOXE 18W NV | 1 | 1991-01-01 | [11 empty] | 175200 |  |  | SOXE 18W | 1 | 2014-01-01 |  | 18W SOX-E |  |  |  | 8000 | SOX
75752 | 179030 | https://lms.nederlandslicht.nl/qr/report/179030 | 52.0563 | 5.2695 | 1469243060 | 4520047876 | WYCKLN,V ASCH V |  |  | Rysenburg Zuid-West | DRIEBERGEN RYSENB | 1991-01-01 | Gemeente Utrechtse Heuvelrug |  |  |  | Gemeente Utrechtse Heuvelrug | In bedrijf | [5 empty] | Nacht | Bemeterd | [38 empty] | 19 - MAST 4,0 M ST CONISCH | 1 | 1991-01-01 |  | PM ST 4,0 CO T60 ET M N6005 | 4.00 | CONISCH | STAAL | 6005 MOSGROEN | GESCHILDERD | NVT |  | 350400 |  | 250412 - GFK 5145 SOXE 18W NV | 1 | 1991-01-01 | [11 empty] | 175200 |  |  | SOXE 18W | 1 | 2014-01-01 |  | 18W SOX-E |  |  |  | 8000 | SOX
75753 | 179031 | https://lms.nederlandslicht.nl/qr/report/179031 | 52.0561 | 5.2692 | 1469040560 | 4519848072 | WYCKLN,V ASCH V |  |  | Rysenburg Zuid-West | DRIEBERGEN RYSENB | 1991-01-01 | Gemeente Utrechtse Heuvelrug |  |  |  | Gemeente Utrechtse Heuvelrug | In bedrijf | [5 empty] | Nacht | Bemeterd | [38 empty] | 19 - MAST 4,0 M ST CONISCH | 1 | 1991-01-01 |  | PM ST 4,0 CO T60 ET M N6005 | 4.00 | CONISCH | STAAL | 6005 MOSGROEN | GESCHILDERD | NVT |  | 350400 |  | 250412 - GFK 5145 SOXE 18W NV | 1 | 1991-01-01 | [11 empty] | 175200 |  |  | SOXE 18W | 1 | 2014-01-01 |  | 18W SOX-E |  |  |  | 8000 | SOX
75754 | 179032 | https://lms.nederlandslicht.nl/qr/report/179032 | 52.0559 | 5.2686 | 1468685660 | 4519642676 | WYCKLN,V ASCH V |  |  | Rysenburg Zuid-West | DRIEBERGEN RYSENB | 1991-01-01 | Gemeente Utrechtse Heuvelrug |  |  |  | Gemeente Utrechtse Heuvelrug | In bedrijf | [5 empty] | Nacht | Bemeterd | [38 empty] | 19 - MAST 4,0 M ST CONISCH | 1 | 1991-01-01 |  | PM ST 4,0 CO T60 ET M N6005 | 4.00 | CONISCH | STAAL | 6005 MOSGROEN | GESCHILDERD | NVT |  | 350400 |  | 250412 - GFK 5145 SOXE 18W NV | 1 | 1991-01-01 | [11 empty] | 175200 |  |  | SOXE 18W | 1 | 2014-01-01 |  | 18W SOX-E |  |  |  | 8000 | SOX
75755 | 179033 | https://lms.nederlandslicht.nl/qr/report/179033 | 52.0561 | 5.2686 | 1468626260 | 4519787476 | WYCKLN,V ASCH V |  |  | Rysenburg Zuid-West | DRIEBERGEN RYSENB | 1991-01-01 | Gemeente Utrechtse Heuvelrug |  |  |  | Gemeente Utrechtse Heuvelrug | In bedrijf | [5 empty] | Nacht | Bemeterd | [38 empty] | 19 - MAST 4,0 M ST CONISCH | 1 | 1991-01-01 |  | PM ST 4,0 CO T60 ET M N6005 | 4.00 | CONISCH | STAAL | 6005 MOSGROEN | GESCHILDERD | NVT |  | 350400 |  | 250412 - GFK 5145 SOXE 18W NV | 1 | 1991-01-01 | [11 empty] | 175200 |  |  | SOXE 18W | 1 | 2014-01-01 |  | 18W SOX-E |  |  |  | 8000 | SOX
75756 | 179034 | https://lms.nederlandslicht.nl/qr/report/179034 | 52.0558 | 5.2685 | 1468564160 | 4519453868 | WYCKLN,V ASCH V |  |  | Rysenburg Zuid-West | DRIEBERGEN RYSENB | 1991-01-01 | Gemeente Utrechtse Heuvelrug |  |  |  | Gemeente Utrechtse Heuvelrug | In bedrijf | [5 empty] | Nacht | Bemeterd | [38 empty] | 19 - MAST 4,0 M ST CONISCH | 1 | 1991-01-01 |  | PM ST 4,0 CO T60 ET M N6005 | 4.00 | CONISCH | STAAL | 6005 MOSGROEN | GESCHILDERD | NVT |  | 350400 |  | 250412 - GFK 5145 SOXE 18W NV | 1 | 1991-01-01 | [11 empty] | 175200 |  |  | SOXE 18W | 1 | 2014-01-01 |  | 18W SOX-E |  |  |  | 8000 | SOX
97350 | 179035 | https://lms.nederlandslicht.nl/qr/report/179035 | 52.0569 | 5.2673 | 1467763560 | 4520689576 | WYCKLN,V ASCH V |  |  | Rysenburg Zuid-West | DRIEBERGEN RYSENB | 1991-02-10 | Gemeente Utrechtse Heuvelrug |  |  |  | Gemeente Utrechtse Heuvelrug | In bedrijf | [5 empty] | Nacht | Bemeterd | [38 empty] | 19 - MAST 4,0 M ST CONISCH | 1 | 1991-02-10 |  | PM ST 4,0 CO T60 ET M N6005 | 4.00 | CONISCH | STAAL | 6005 MOSGROEN | GESCHILDERD | NVT |  | 350400 |  | 250412 - GFK 5145 SOXE 18W NV | 1 | 1991-02-10 | [11 empty] | 175200 |  |  | SOXE 18W | 1 | 2014-01-01 |  | 18W SOX-E |  |  |  | 8000 | SOX
97351 | 179036 | https://lms.nederlandslicht.nl/qr/report/179036 | 52.0566 | 5.2676 | 1467989060 | 4520439073 | WYCKLN,V ASCH V |  |  | Rysenburg Zuid-West | DRIEBERGEN RYSENB | 1991-02-10 | Gemeente Utrechtse Heuvelrug |  |  |  | Gemeente Utrechtse Heuvelrug | In bedrijf | [5 empty] | Nacht | Bemeterd | [38 empty] | 19 - MAST 4,0 M ST CONISCH | 1 | 1991-02-10 |  | PM ST 4,0 CO T60 ET M N6005 | 4.00 | CONISCH | STAAL | 6005 MOSGROEN | GESCHILDERD | NVT |  | 350400 |  | 250412 - GFK 5145 SOXE 18W NV | 1 | 1991-02-10 | [11 empty] | 175200 |  |  | 13W Saled | 1 | 2022-03-04 | [6 empty] | LED
28858 | 179037 | https://lms.nederlandslicht.nl/qr/report/179037 | 52.0564 | 5.2974 | 1488423659 | 4520175671 | ZONSTR |  |  | Centrum en Oost | DRIEBERGEN RYSENB | 1971-01-01 | Gemeente Utrechtse Heuvelrug |  |  |  | Gemeente Utrechtse Heuvelrug | In bedrijf | [5 empty] | Nacht | Bemeterd | [38 empty] | 828 - MAST 4,7 M ST TYPE I | 1 | 1971-01-01 |  | LM ST 6,0 CV EU1250/20/5 T60 ET N6005 | 6.00 | CILINDRISCH | STAAL | 6005 MOSGROEN | GESCHILDERD | NVT |  | 350400 |  | 250612 - XGS 201 SOXE 18W NV | 1 | 1986-01-09 | [11 empty] | 175200 |  |  | SOXE 18W | 1 | 2014-01-01 |  | 18W SOX-E |  |  |  | 8000 | SOX
28859 | 179038 | https://lms.nederlandslicht.nl/qr/report/179038 | 52.0562 | 5.2972 | 1488252860 | 4519924371 | ZONSTR |  |  | Centrum en Oost | DRIEBERGEN RYSENB | 1971-01-01 | Gemeente Utrechtse Heuvelrug |  |  |  | Gemeente Utrechtse Heuvelrug | In bedrijf | [5 empty] | Nacht | Bemeterd | [38 empty] | 879 - MAST 6,0 M ST - EL TYPE 0 | 1 | 1971-01-01 |  | LM ST 6,0 CV EU1250/20/5 T60 ET Z N6005 | 6.00 | CILINDRISCH | STAAL | 6005 MOSGROEN | GESCHILDERD | NVT |  | 350400 |  | 250612 - XGS 201 SOXE 18W NV | 1 | 1986-01-09 | [11 empty] | 175200 |  |  | SOXE 18W | 1 | 2014-01-01 |  | 18W SOX-E |  |  |  | 8000 | SOX
28860 | 179039 | https://lms.nederlandslicht.nl/qr/report/179039 | 52.0561 | 5.2968 | 1488014859 | 4519827070 | ZONSTR |  |  | Centrum en Oost | DRIEBERGEN RYSENB | 1971-01-01 | Gemeente Utrechtse Heuvelrug |  |  |  | Gemeente Utrechtse Heuvelrug | In bedrijf | [5 empty] | Nacht | Bemeterd | [38 empty] | 879 - MAST 6,0 M ST - EL TYPE 0 | 1 | 1971-01-01 |  | LM ST 6,0 CV EU1250/20/5 T60 ET Z N6005 | 6.00 | CILINDRISCH | STAAL | 6005 MOSGROEN | GESCHILDERD | NVT |  | 350400 |  | 250612 - XGS 201 SOXE 18W NV | 1 | 1986-01-09 | [11 empty] | 175200 |  |  | SOXE 18W | 1 | 2014-01-01 |  | 18W SOX-E |  |  |  | 8000 | SOX
28861 | 179040 | https://lms.nederlandslicht.nl/qr/report/179040 | 52.0559 | 5.2966 | 1487867860 | 4519578567 | ZONSTR |  |  | Centrum en Oost | DRIEBERGEN RYSENB | 1971-01-01 | Gemeente Utrechtse Heuvelrug |  |  |  | Gemeente Utrechtse Heuvelrug | In bedrijf | [5 empty] | Nacht | Bemeterd | [38 empty] | 879 - MAST 6,0 M ST - EL TYPE 0 | 1 | 1971-01-01 |  | LM ST 6,0 CV EU1250/20/5 T60 ET Z N6005 | 6.00 | CILINDRISCH | STAAL | 6005 MOSGROEN | GESCHILDERD | NVT |  | 350400 |  | 250612 - XGS 201 SOXE 18W NV | 1 | 1986-01-09 | [11 empty] | 175200 |  |  | SOXE 18W | 1 | 2014-01-01 |  | 18W SOX-E |  |  |  | 8000 | SOX
28862 | 179041 | https://lms.nederlandslicht.nl/qr/report/179041 | 52.0558 | 5.2962 | 1487596220 | 4519479082 | ZONSTR |  |  | Centrum en Oost | DRIEBERGEN RYSENB | 1971-01-01 | Gemeente Utrechtse Heuvelrug |  |  |  | Gemeente Utrechtse Heuvelrug | In bedrijf | [5 empty] | Nacht | Bemeterd | [38 empty] | PM AL 6,0 CO T60 TM | 1 | 2013-01-01 |  | LM ST 6,0 CV EU1250/20/5 T60 ET Z N6005 | 6.00 | CONISCH | ALUMINIUM | NVT | NVT | NVT |  | 350400 |  | PHIL BGP451 IRRIDIUM2 LED | 1 | 2013-01-01 | [11 empty] | 175200 |  |  | LED | 1 | 2013-01-01 |  | LED |  |  | 30.00 | 100000 | LED
28863 | 179042 | https://lms.nederlandslicht.nl/qr/report/179042 | 52.0556 | 5.296 | 1487470960 | 4519236272 | ZONSTR |  |  | Centrum en Oost | DRIEBERGEN RYSENB | 1971-01-01 | Gemeente Utrechtse Heuvelrug |  |  |  | Gemeente Utrechtse Heuvelrug | In bedrijf | [5 empty] | Nacht | Bemeterd | [38 empty] | 879 - MAST 6,0 M ST - EL TYPE 0 | 1 | 1971-01-01 |  | LM ST 6,0 CV EU1250/20/5 T60 ET Z N6005 | 6.00 | CILINDRISCH | STAAL | 6005 MOSGROEN | GESCHILDERD | NVT |  | 350400 |  | 250612 - XGS 201 SOXE 18W NV | 1 | 1986-01-09 | [11 empty] | 175200 |  |  | RETROFIT LED | 1 | 2014-01-01 |  | RETROFIT LED |  |  |  | 8000 | SOX
28864 | 179043 | https://lms.nederlandslicht.nl/qr/report/179043 | 52.0555 | 5.2958 | 1487299470 | 4519116192 | ZONSTR |  |  | Centrum en Oost | DRIEBERGEN RYSENB | 1971-01-01 | Gemeente Utrechtse Heuvelrug |  |  |  | Gemeente Utrechtse Heuvelrug | In bedrijf | [5 empty] | Nacht | Bemeterd | [38 empty] | PM AL 6,0 CO T60 TM | 1 | 2013-01-01 |  | LM ST 6,0 CV EU1250/20/5 T60 ET Z N6005 | 6.00 | CONISCH | ALUMINIUM | NVT | NVT | NVT |  | 350400 |  | PHIL BGP451 IRRIDIUM2 LED | 1 | 2013-01-01 | [11 empty] | 175200 |  |  | LED | 1 | 2013-01-01 |  | LED |  |  | 30.00 | 100000 | LED
28865 | 179044 | https://lms.nederlandslicht.nl/qr/report/179044 | 52.0553 | 5.2955 | 1487079970 | 4518911942 | ZONSTR |  |  | Centrum en Oost | DRIEBERGEN RYSENB | 1971-01-01 | Gemeente Utrechtse Heuvelrug |  |  |  | Gemeente Utrechtse Heuvelrug | In bedrijf | [5 empty] | Nacht | Bemeterd | [38 empty] | PM AL 6,0 CO T60 TM | 1 | 2013-01-01 |  | LM ST 6,0 CV EU1250/20/5 T60 ET Z N6005 | 6.00 | CONISCH | ALUMINIUM | NVT | NVT | NVT |  | 350400 |  | PHIL BGP451 IRRIDIUM2 LED | 1 | 2013-01-01 | [11 empty] | 175200 |  |  | LED | 1 | 2013-01-01 |  | LED |  |  | 30.00 | 100000 | LED
28866 | 179045 | https://lms.nederlandslicht.nl/qr/report/179045 | 52.0552 | 5.2951 | 1486808980 | 4518806242 | ZONSTR |  |  | Centrum en Oost | DRIEBERGEN RYSENB | 1971-01-01 | Gemeente Utrechtse Heuvelrug |  |  |  | Gemeente Utrechtse Heuvelrug | In bedrijf | [5 empty] | Nacht | Bemeterd | [38 empty] | 881 - MAST 6,0 M ST - EL TYPE 0 | 1 | 1971-01-01 |  | LM ST 6,0 CV EU1250/20/5 T60 ET Z N6005 | 6.00 | CILINDRISCH | STAAL | 6005 MOSGROEN | GESCHILDERD | NVT |  | 350400 |  | 250612 - XGS 201 SOXE 18W NV | 1 | 1986-01-09 | [11 empty] | 175200 |  |  | RETROFIT LED | 1 | 2014-01-01 |  | RETROFIT LED |  |  |  | 8000 | SOX
28868 | 179046 | https://lms.nederlandslicht.nl/qr/report/179046 | 52.055 | 5.2947 | 1486549060 | 4518612578 | ZONSTR |  |  | Centrum en Oost | DRIEBERGEN RYSENB | 1971-01-01 | Gemeente Utrechtse Heuvelrug |  |  |  | Gemeente Utrechtse Heuvelrug | In bedrijf | [5 empty] | Nacht | Bemeterd | [38 empty] | 881 - MAST 6,0 M ST - EL TYPE 0 | 1 | 1971-01-01 |  | LM ST 6,0 CV EU1250/20/5 T60 ET Z N6005 | 6.00 | CILINDRISCH | STAAL | 6005 MOSGROEN | GESCHILDERD | NVT |  | 350400 |  | 250612 - XGS 201 SOXE 18W NV | 1 | 1986-01-09 | [11 empty] | 175200 |  |  | SOXE 18W | 1 | 2014-01-01 |  | 18W SOX-E |  |  |  | 8000 | SOX
28870 | 179047 | https://lms.nederlandslicht.nl/qr/report/179047 | 52.0546 | 5.294 | 1486081460 | 4518193975 | ZONSTR |  |  | Centrum en Oost | DRIEBERGEN RYSENB | 2011-01-01 | Gemeente Utrechtse Heuvelrug |  |  |  | Gemeente Utrechtse Heuvelrug | In bedrijf | [5 empty] | Nacht | Bemeterd | [38 empty] | 230 - MAST 6 M ST - EL UITL 5 GR | 1 | 2011-01-01 |  | LM ST 6,0 CV EU125020/5 T60 ET Z N6005 | 6.00 | CILINDRISCH | STAAL | 6005 MOSGROEN | GESCHILDERD | NVT |  | 350400 |  | 250612 - XGS 201 SOXE 18W NV | 1 | 1986-01-09 | [11 empty] | 175200 |  |  | SOXE 18W | 1 | 2014-01-01 |  | 18W SOX-E |  |  |  | 8000 | SOX
28871 | 179048 | https://lms.nederlandslicht.nl/qr/report/179048 | 52.0546 | 5.2937 | 1485836460 | 4518116976 | ZONSTR |  |  | Centrum en Oost | DRIEBERGEN RYSENB | 1971-01-01 | Gemeente Utrechtse Heuvelrug |  |  |  | Gemeente Utrechtse Heuvelrug | In bedrijf | [5 empty] | Nacht | Bemeterd | [38 empty] | 879 - MAST 6,0 M ST - EL TYPE 0 | 1 | 1971-01-01 |  | LM ST 6,0 CV EU1250/20/5 T60 ET Z N6005 | 6.00 | CILINDRISCH | STAAL | 6005 MOSGROEN | GESCHILDERD | NVT |  | 350400 |  | 250612 - XGS 201 SOXE 18W NV | 1 | 1986-01-09 | [11 empty] | 175200 |  |  | SOXE 18W | 1 | 2014-01-01 |  | 18W SOX-E |  |  |  | 8000 | SOX
28872 | 179049 | https://lms.nederlandslicht.nl/qr/report/179049 | 52.0545 | 5.2933 | 1485599859 | 4517987475 | ZONSTR |  |  | Centrum en Oost | DRIEBERGEN RYSENB | 1971-01-01 | Gemeente Utrechtse Heuvelrug |  |  |  | Gemeente Utrechtse Heuvelrug | In bedrijf | [5 empty] | Nacht | Bemeterd | [38 empty] | 879 - MAST 6,0 M ST - EL TYPE 0 | 1 | 1971-01-01 |  | LM ST 6,0 CV EU1250/20/5 T60 ET Z N6005 | 6.00 | CILINDRISCH | STAAL | 6005 MOSGROEN | GESCHILDERD | NVT |  | 350400 |  | 250612 - XGS 201 SOXE 18W NV | 1 | 1986-01-09 | [11 empty] | 175200 |  |  | SOXE 18W | 1 | 2014-01-01 |  | 18W SOX-E |  |  |  | 8000 | SOX
28873 | 179050 | https://lms.nederlandslicht.nl/qr/report/179050 | 52.0542 | 5.293 | 1485419259 | 4517750872 | ZONSTR |  |  | Centrum en Oost | DRIEBERGEN RYSENB | 1971-01-01 | Gemeente Utrechtse Heuvelrug |  |  |  | Gemeente Utrechtse Heuvelrug | In bedrijf | [5 empty] | Nacht | Bemeterd | [38 empty] | 828 - MAST 4,7 M ST TYPE I | 1 | 1971-01-01 |  | LM ST 6,0 CV EU1250/20/5 T60 ET N6005 | 6.00 | CILINDRISCH | STAAL | 6005 MOSGROEN | GESCHILDERD | NVT |  | 350400 |  | 250612 - XGS 201 SOXE 18W NV | 1 | 1986-01-09 | [11 empty] | 175200 |  |  | SOXE 18W | 1 | 2014-01-01 |  | 18W SOX-E |  |  |  | 8000 | SOX
28874 | 179051 | https://lms.nederlandslicht.nl/qr/report/179051 | 52.0542 | 5.2928 | 1485263859 | 4517735475 | ZONSTR |  |  | Centrum en Oost | DRIEBERGEN RYSENB | 1971-01-01 | Gemeente Utrechtse Heuvelrug |  |  |  | Gemeente Utrechtse Heuvelrug | In bedrijf | [5 empty] | Nacht | Bemeterd | [38 empty] | 879 - MAST 6,0 M ST - EL TYPE 0 | 1 | 1971-01-01 |  | LM ST 6,0 CV EU1250/20/5 T60 ET Z N6005 | 6.00 | CILINDRISCH | STAAL | 6005 MOSGROEN | GESCHILDERD | NVT |  | 350400 |  | 250612 - XGS 201 SOXE 18W NV | 1 | 1986-01-09 | [11 empty] | 175200 |  |  | SOXE 18W | 1 | 2014-01-01 |  | 18W SOX-E |  |  |  | 8000 | SOX
28875 | 179052 | https://lms.nederlandslicht.nl/qr/report/179052 | 52.0541 | 5.2926 | 1485140660 | 4517538074 | ZONSTR |  |  | Centrum en Oost | DRIEBERGEN RYSENB | 1971-01-01 | Gemeente Utrechtse Heuvelrug |  |  |  | Gemeente Utrechtse Heuvelrug | In bedrijf | [5 empty] | Nacht | Bemeterd | [38 empty] | 828 - MAST 4,7 M ST TYPE I | 1 | 1971-01-01 |  | LM ST 6,0 CV EU1250/20/5 T60 ET N6005 | 6.00 | CILINDRISCH | STAAL | 6005 MOSGROEN | GESCHILDERD | NVT |  | 350400 |  | 250612 - XGS 201 SOXE 18W NV | 1 | 1986-01-09 | [11 empty] | 175200 |  |  | SOXE 18W | 1 | 2014-01-01 |  | 18W SOX-E |  |  |  | 8000 | SOX
28876 | 179053 | https://lms.nederlandslicht.nl/qr/report/179053 | 52.054 | 5.2922 | 1484804660 | 4517453377 | ZONSTR |  |  | Centrum en Oost | DRIEBERGEN RYSENB | 1971-01-01 | Gemeente Utrechtse Heuvelrug |  |  |  | Gemeente Utrechtse Heuvelrug | In bedrijf | [5 empty] | Nacht | Bemeterd | [38 empty] | 879 - MAST 6,0 M ST - EL TYPE 0 | 1 | 1971-01-01 |  | LM ST 6,0 CV EU1250/20/5 T60 ET Z N6005 | 6.00 | CILINDRISCH | STAAL | 6005 MOSGROEN | GESCHILDERD | NVT |  | 350400 |  | 250612 - XGS 201 SOXE 18W NV | 1 | 1986-01-09 | [11 empty] | 175200 |  |  | SOXE 18W | 1 | 2014-01-01 |  | 18W SOX-E |  |  |  | 8000 | SOX
28877 | 179054 | https://lms.nederlandslicht.nl/qr/report/179054 | 52.0538 | 5.2919 | 1484643660 | 4517228667 | ZONSTR |  |  | Centrum en Oost | DRIEBERGEN RYSENB | 1971-01-01 | Gemeente Utrechtse Heuvelrug |  |  |  | Gemeente Utrechtse Heuvelrug | In bedrijf | [5 empty] | Nacht | Bemeterd | [38 empty] | 879 - MAST 6,0 M ST - EL TYPE 0 | 1 | 1971-01-01 |  | LM ST 6,0 CV EU1250/20/5 T60 ET Z N6005 | 6.00 | CILINDRISCH | STAAL | 6005 MOSGROEN | GESCHILDERD | NVT |  | 350400 |  | 250612 - XGS 201 SOXE 18W NV | 1 | 1986-01-09 | [11 empty] | 175200 |  |  | SOXE 18W | 1 | 2014-01-01 |  | 18W SOX-E |  |  |  | 8000 | SOX
129983 | 179055 | https://lms.nederlandslicht.nl/qr/report/179055 | 52.0549 | 5.2943 | 1486295660 | 4518460677 | ZONSTR |  |  | Centrum en Oost | DRIEBERGEN RYSENB | 1996-01-01 | Gemeente Utrechtse Heuvelrug |  |  |  | Gemeente Utrechtse Heuvelrug | In bedrijf | [5 empty] | Nacht | Bemeterd | [38 empty] | 30 - MAST 6,0 M ST - EL TYPE 0 | 1 | 1996-01-01 |  | LM ST 6,0 CV EU1250/20/5 T60 ET Z N6005 | 6.00 | CILINDRISCH | STAAL | 6005 MOSGROEN | GESCHILDERD | NVT |  | 350400 |  | 250612 - XGS 201 SOXE 18W NV | 1 | 1986-01-09 | [11 empty] | 175200 |  |  | SOXE 18W | 1 | 2014-01-01 |  | 18W SOX-E |  |  |  | 8000 | SOX
143329 | 179056 | https://lms.nederlandslicht.nl/qr/report/179056 | 52.055 | 5.2949 | 1486718459 | 4518638475 | ZONSTR |  |  | Centrum en Oost | DRIEBERGEN RYSENB | 1998-01-01 | Gemeente Utrechtse Heuvelrug |  |  |  | Gemeente Utrechtse Heuvelrug | In bedrijf | [5 empty] | Nacht | Bemeterd | [38 empty] | 230 - MAST 6 M ST - EL UITL 5 GR | 1 | 1998-01-01 |  | LM ST 6,0 CV EU125020/5 T60 ET Z N6005 | 6.00 | CILINDRISCH | STAAL | 6005 MOSGROEN | GESCHILDERD | NVT |  | 350400 |  | 250612 - XGS 201 SOXE 18W NV | 1 | 1986-01-09 | [11 empty] | 175200 |  |  | SOXE 18W | 1 | 2014-01-01 |  | 18W SOX-E |  |  |  | 8000 | SOX
28457 | 179057 | https://lms.nederlandslicht.nl/qr/report/179057 | 52.0428 | 5.2834 | 1478800360 | 4504974972 | ZUIDERPLNTS |  |  | Akkerkwartier | DRIEBERGEN RYSENB | 1970-01-01 | Gemeente Utrechtse Heuvelrug |  |  |  | Gemeente Utrechtse Heuvelrug | In bedrijf | [5 empty] | Nacht | Bemeterd | [38 empty] | 828 - MAST 4,7 M ST TYPE I | 1 | 1970-01-01 |  | LM ST 6,0 CV EU1250/20/5 T60 ET N6005 | 6.00 | CILINDRISCH | STAAL | 6005 MOSGROEN | GESCHILDERD | NVT |  | 350400 |  | 250412 - GFK 5145 SOXE 18W NV | 1 | 1980-01-01 | [11 empty] | 175200 |  |  | SOXE 18W | 1 | 2014-01-01 |  | 18W SOX-E |  |  |  | 8000 | SOX
28458 | 179058 | https://lms.nederlandslicht.nl/qr/report/179058 | 52.0429 | 5.2832 | 1478622160 | 4505185572 | ZUIDERPLNTS |  |  | Akkerkwartier | DRIEBERGEN RYSENB | 1970-01-01 | Gemeente Utrechtse Heuvelrug |  |  |  | Gemeente Utrechtse Heuvelrug | In bedrijf | [5 empty] | Nacht | Bemeterd | [38 empty] | 828 - MAST 4,7 M ST TYPE I | 1 | 1970-01-01 |  | LM ST 6,0 CV EU1250/20/5 T60 ET N6005 | 6.00 | CILINDRISCH | STAAL | 6005 MOSGROEN | GESCHILDERD | NVT |  | 350400 |  | 250412 - GFK 5145 SOXE 18W NV | 1 | 1980-01-01 | [11 empty] | 175200 |  |  | SOXE 18W | 1 | 2014-01-01 |  | 18W SOX-E |  |  |  | 8000 | SOX
28459 | 179059 | https://lms.nederlandslicht.nl/qr/report/179059 | 52.0431 | 5.283 | 1478527660 | 4505411173 | ZUIDERPLNTS |  |  | Akkerkwartier | DRIEBERGEN RYSENB | 1970-01-01 | Gemeente Utrechtse Heuvelrug |  |  |  | Gemeente Utrechtse Heuvelrug | In bedrijf | [5 empty] | Nacht | Bemeterd | [38 empty] | 828 - MAST 4,7 M ST TYPE I | 1 | 1970-01-01 |  | LM ST 6,0 CV EU1250/20/5 T60 ET N6005 | 6.00 | CILINDRISCH | STAAL | 6005 MOSGROEN | GESCHILDERD | NVT |  | 350400 |  | 250412 - GFK 5145 SOXE 18W NV | 1 | 1980-01-01 | [11 empty] | 175200 |  |  | SOXE 18W | 1 | 2014-01-01 |  | 18W SOX-E |  |  |  | 8000 | SOX
28460 | 179060 | https://lms.nederlandslicht.nl/qr/report/179060 | 52.0434 | 5.2824 | 1478130760 | 4505725770 | ZUIDERPLNTS |  |  | Akkerkwartier | DRIEBERGEN RYSENB | 1970-01-01 | Gemeente Utrechtse Heuvelrug |  |  |  | Gemeente Utrechtse Heuvelrug | In bedrijf | [5 empty] | Nacht | Bemeterd | [38 empty] | 828 - MAST 4,7 M ST TYPE I | 1 | 1970-01-01 |  | LM ST 6,0 CV EU1250/20/5 T60 ET N6005 | 6.00 | CILINDRISCH | STAAL | 6005 MOSGROEN | GESCHILDERD | NVT |  | 350400 |  | 250412 - GFK 5145 SOXE 18W NV | 1 | 1980-01-01 | [11 empty] | 175200 |  |  | SOXE 18W | 1 | 2014-01-01 |  | 18W SOX-E |  |  |  | 8000 | SOX
28461 | 179061 | https://lms.nederlandslicht.nl/qr/report/179061 | 52.0435 | 5.2821 | 1477903960 | 4505758173 | ZUIDERPLNTS |  |  | Akkerkwartier | DRIEBERGEN RYSENB | 1970-01-01 | Gemeente Utrechtse Heuvelrug |  |  |  | Gemeente Utrechtse Heuvelrug | In bedrijf | [5 empty] | Nacht | Bemeterd | [38 empty] | 828 - MAST 4,7 M ST TYPE I | 1 | 1970-01-01 |  | LM ST 6,0 CV EU1250/20/5 T60 ET N6005 | 6.00 | CILINDRISCH | STAAL | 6005 MOSGROEN | GESCHILDERD | NVT |  | 350400 |  | 250412 - GFK 5145 SOXE 18W NV | 1 | 1980-01-01 | [11 empty] | 175200 |  |  | SOXE 18W | 1 | 2014-01-01 |  | 18W SOX-E |  |  |  | 8000 | SOX
28462 | 179062 | https://lms.nederlandslicht.nl/qr/report/179062 | 52.0434 | 5.2829 | 1478422359 | 4505741973 | ZUIDERPLNTS |  |  | Akkerkwartier | DRIEBERGEN RYSENB | 1970-01-01 | Gemeente Utrechtse Heuvelrug |  |  |  | Gemeente Utrechtse Heuvelrug | In bedrijf | [5 empty] | Nacht | Bemeterd | [38 empty] | 828 - MAST 4,7 M ST TYPE I | 1 | 1970-01-01 |  | LM ST 6,0 CV EU1250/20/5 T60 ET N6005 | 6.00 | CILINDRISCH | STAAL | 6005 MOSGROEN | GESCHILDERD | NVT |  | 350400 |  | 250412 - GFK 5145 SOXE 18W NV | 1 | 1980-01-01 | [11 empty] | 175200 |  |  | SOXE 18W | 1 | 2014-01-01 |  | 18W SOX-E |  |  |  | 8000 | SOX
28463 | 179063 | https://lms.nederlandslicht.nl/qr/report/179063 | 52.0434 | 5.2831 | 1478570860 | 4505712277 | ZUIDERPLNTS |  |  | Akkerkwartier | DRIEBERGEN RYSENB | 1970-01-01 | Gemeente Utrechtse Heuvelrug |  |  |  | Gemeente Utrechtse Heuvelrug | In bedrijf | [5 empty] | Nacht | Bemeterd | [38 empty] | 828 - MAST 4,7 M ST TYPE I | 1 | 1970-01-01 |  | LM ST 6,0 CV EU1250/20/5 T60 ET N6005 | 6.00 | CILINDRISCH | STAAL | 6005 MOSGROEN | GESCHILDERD | NVT |  | 350400 |  | 250412 - GFK 5145 SOXE 18W NV | 1 | 1980-01-01 | [11 empty] | 175200 |  |  | SOXE 18W | 1 | 2014-01-01 |  | 18W SOX-E |  |  |  | 8000 | SOX
28464 | 179064 | https://lms.nederlandslicht.nl/qr/report/179064 | 52.0435 | 5.2835 | 1478832760 | 4505831071 | ZUIDERPLNTS |  |  | Akkerkwartier | DRIEBERGEN RYSENB | 1970-01-01 | Gemeente Utrechtse Heuvelrug |  |  |  | Gemeente Utrechtse Heuvelrug | In bedrijf | [5 empty] | Nacht | Bemeterd | [38 empty] | 828 - MAST 4,7 M ST TYPE I | 1 | 1970-01-01 |  | LM ST 6,0 CV EU1250/20/5 T60 ET N6005 | 6.00 | CILINDRISCH | STAAL | 6005 MOSGROEN | GESCHILDERD | NVT |  | 350400 |  | 250412 - GFK 5145 SOXE 18W NV | 1 | 1980-01-01 | [11 empty] | 175200 |  |  | SOXE 18W | 1 | 2014-01-01 |  | 18W SOX-E |  |  |  | 8000 | SOX
28465 | 179065 | https://lms.nederlandslicht.nl/qr/report/179065 | 52.0435 | 5.2838 | 1479064960 | 4505763574 | ZUIDERPLNTS |  |  | Akkerkwartier | DRIEBERGEN RYSENB | 1970-01-01 | Gemeente Utrechtse Heuvelrug |  |  |  | Gemeente Utrechtse Heuvelrug | In bedrijf | [5 empty] | Nacht | Bemeterd | [38 empty] | 828 - MAST 4,7 M ST TYPE I | 1 | 1970-01-01 |  | LM ST 6,0 CV EU1250/20/5 T60 ET N6005 | 6.00 | CILINDRISCH | STAAL | 6005 MOSGROEN | GESCHILDERD | NVT |  | 350400 |  | 250412 - GFK 5145 SOXE 18W NV | 1 | 1980-01-01 | [11 empty] | 175200 |  |  | SOXE 18W | 1 | 2014-01-01 |  | 18W SOX-E |  |  |  | 8000 | SOX
28466 | 179066 | https://lms.nederlandslicht.nl/qr/report/179066 | 52.0433 | 5.2841 | 1479256659 | 4505601576 | ZUIDERPLNTS |  |  | Akkerkwartier | DRIEBERGEN RYSENB | 1970-01-01 | Gemeente Utrechtse Heuvelrug |  |  |  | Gemeente Utrechtse Heuvelrug | In bedrijf | [5 empty] | Nacht | Bemeterd | [38 empty] | 828 - MAST 4,7 M ST TYPE I | 1 | 1970-01-01 |  | LM ST 6,0 CV EU1250/20/5 T60 ET N6005 | 6.00 | CILINDRISCH | STAAL | 6005 MOSGROEN | GESCHILDERD | NVT |  | 350400 |  | 250412 - GFK 5145 SOXE 18W NV | 1 | 1980-01-01 | [11 empty] | 175200 |  |  | SOXE 18W | 1 | 2014-01-01 |  | 18W SOX-E |  |  |  | 8000 | SOX
28467 | 179067 | https://lms.nederlandslicht.nl/qr/report/179067 | 52.0432 | 5.2843 | 1479405160 | 4505416777 | ZUIDERPLNTS |  |  | Akkerkwartier | DRIEBERGEN RYSENB | 1970-01-01 | Gemeente Utrechtse Heuvelrug |  |  |  | Gemeente Utrechtse Heuvelrug | In bedrijf | [5 empty] | Nacht | Bemeterd | [38 empty] | 828 - MAST 4,7 M ST TYPE I | 1 | 1970-01-01 |  | LM ST 6,0 CV EU1250/20/5 T60 ET N6005 | 6.00 | CILINDRISCH | STAAL | 6005 MOSGROEN | GESCHILDERD | NVT |  | 350400 |  | 250412 - GFK 5145 SOXE 18W NV | 1 | 1980-01-01 | [11 empty] | 175200 |  |  | SOXE 18W | 1 | 2014-01-01 |  | 18W SOX-E |  |  |  | 8000 | SOX
28468 | 179068 | https://lms.nederlandslicht.nl/qr/report/179068 | 52.0434 | 5.2836 | 1478889460 | 4505671768 | ZUIDERPLNTS |  |  | Akkerkwartier | DRIEBERGEN RYSENB | 2012-01-01 | Gemeente Utrechtse Heuvelrug |  |  |  | Gemeente Utrechtse Heuvelrug | In bedrijf | [5 empty] | Nacht | Bemeterd | [38 empty] | 19 - MAST 4,0 M ST CONISCH | 1 | 2012-01-01 |  | PM ST 4,0 CO T60 ET M N6005 | 4.00 | CONISCH | STAAL | 6005 MOSGROEN | GESCHILDERD | NVT |  | 350400 |  | 250412 - GFK 5145 SOXE 18W NV | 1 | 1980-01-01 | [11 empty] | 175200 |  |  | SOXE 18W | 1 | 2014-01-01 |  | 18W SOX-E |  |  |  | 8000 | SOX
28469 | 179069 | https://lms.nederlandslicht.nl/qr/report/179069 | 52.0432 | 5.2832 | 1478670760 | 4505500275 | ZUIDERPLNTS |  |  | Akkerkwartier | DRIEBERGEN RYSENB | 1970-01-01 | Gemeente Utrechtse Heuvelrug |  |  |  | Gemeente Utrechtse Heuvelrug | In bedrijf | [5 empty] | Nacht | Bemeterd | [38 empty] | 828 - MAST 4,7 M ST TYPE I | 1 | 1970-01-01 |  | LM ST 6,0 CV EU1250/20/5 T60 ET N6005 | 6.00 | CILINDRISCH | STAAL | 6005 MOSGROEN | GESCHILDERD | NVT |  | 350400 |  | 250412 - GFK 5145 SOXE 18W NV | 1 | 1980-01-01 | [11 empty] | 175200 |  |  | SOXE 18W | 1 | 2014-01-01 |  | 18W SOX-E |  |  |  | 8000 | SOX
11917 | 179070 | https://lms.nederlandslicht.nl/qr/report/179070 | 52.0128 | 5.275 | 1472997960 | 4471602170 | ZUWE,DE |  |  | Buitengebied | DRIEBERGEN RYSENB | 1989-01-01 | Gemeente Utrechtse Heuvelrug |  |  |  | Gemeente Utrechtse Heuvelrug | In bedrijf | [5 empty] | Nacht | Bemeterd | [38 empty] | 30 - MAST 6,0 M ST - EL TYPE 0 | 1 | 1989-01-01 |  | LM ST 6,0 CV EU1250/20/5 T60 ET Z N6005 | 6.00 | CILINDRISCH | STAAL | 6005 MOSGROEN | GESCHILDERD | NVT |  | 350400 |  | 250612 - XGS 201 SOXE 18W NV | 1 | 1989-01-01 | [11 empty] | 175200 |  |  | SOXE 18W | 1 | 2014-01-01 |  | 18W SOX-E |  |  |  | 8000 | SOX
11918 | 179071 | https://lms.nederlandslicht.nl/qr/report/179071 | 52.0125 | 5.2756 | 1473408159 | 4471334775 | ZUWE,DE |  |  | Buitengebied | DRIEBERGEN RYSENB | 1989-01-01 | Gemeente Utrechtse Heuvelrug |  |  |  | Gemeente Utrechtse Heuvelrug | In bedrijf | [5 empty] | Nacht | Bemeterd | [38 empty] | 30 - MAST 6,0 M ST - EL TYPE 0 | 1 | 1989-01-01 |  | LM ST 6,0 CV EU1250/20/5 T60 ET Z N6005 | 6.00 | CILINDRISCH | STAAL | 6005 MOSGROEN | GESCHILDERD | NVT |  | 350400 |  | 250612 - XGS 201 SOXE 18W NV | 1 | 1989-01-01 | [11 empty] | 175200 |  |  | SOXE 18W | 1 | 2014-01-01 |  | 18W SOX-E |  |  |  | 8000 | SOX
213123 | 179072 | https://lms.nederlandslicht.nl/qr/report/179072 | 52.0436 | 5.3775 | 1543346439 | 4505906357 |  |  |  |  | DRIEBERGEN RYSENB | 2011-01-01 | Gemeente Utrechtse Heuvelrug |  |  |  | Gemeente Utrechtse Heuvelrug | In bedrijf | [5 empty] | Nacht | Bemeterd | [38 empty] | 230 - MAST 6 M ST - EL UITL 5 GR | 1 | 2011-01-01 |  | LM ST 6,0 CV EU125020/5 T60 ET Z N6005 | 6.00 | CILINDRISCH | STAAL | 6005 MOSGROEN | GESCHILDERD | NVT |  | 350400 |  | 357112 - LIBRA 2565 PLL 36W HF NV RAL 9007 | 1 | 2011-01-01 | [11 empty] | 175200 |  |  | PLL 36W 840 (HF) | 1 | 2014-01-01 |  | 36W PLL 830 |  |  | 36.00 | 16000 | PLL
213124 | 179073 | https://lms.nederlandslicht.nl/qr/report/179073 | 52.0436 | 5.3775 | 1543346448 | 4505906357 |  |  |  |  | DRIEBERGEN RYSENB | 2011-01-01 | Gemeente Utrechtse Heuvelrug |  |  |  | Gemeente Utrechtse Heuvelrug | In bedrijf | [5 empty] | Nacht | Bemeterd | [38 empty] | 230 - MAST 6 M ST - EL UITL 5 GR | 1 | 2011-01-01 |  | LM ST 6,0 CV EU125020/5 T60 ET Z N6005 | 6.00 | CILINDRISCH | STAAL | 6005 MOSGROEN | GESCHILDERD | NVT |  | 350400 |  | 357112 - LIBRA 2565 PLL 36W HF NV RAL 9007 | 1 | 2011-01-01 | [11 empty] | 175200 |  |  | PLL 36W 840 (HF) | 1 | 2014-01-01 |  | 36W PLL 830 |  |  | 36.00 | 16000 | PLL
213125 | 179074 | https://lms.nederlandslicht.nl/qr/report/179074 | 52.0436 | 5.3775 | 1543346459 | 4505906369 |  |  |  |  | DRIEBERGEN RYSENB | 2011-01-01 | Gemeente Utrechtse Heuvelrug |  |  |  | Gemeente Utrechtse Heuvelrug | In bedrijf | [5 empty] | Nacht | Bemeterd | [38 empty] | 230 - MAST 6 M ST - EL UITL 5 GR | 1 | 2011-01-01 |  | LM ST 6,0 CV EU125020/5 T60 ET Z N6005 | 6.00 | CILINDRISCH | STAAL | 6005 MOSGROEN | GESCHILDERD | NVT |  | 350400 |  | 357112 - LIBRA 2565 PLL 36W HF NV RAL 9007 | 1 | 2011-01-01 | [11 empty] | 175200 |  |  | PLL 36W 840 (HF) | 1 | 2014-01-01 |  | 36W PLL 830 |  |  | 36.00 | 16000 | PLL
213126 | 179075 | https://lms.nederlandslicht.nl/qr/report/179075 | 52.0436 | 5.3775 | 1543346468 | 4505906380 |  |  |  |  | DRIEBERGEN RYSENB | 2011-01-01 | Gemeente Utrechtse Heuvelrug |  |  |  | Gemeente Utrechtse Heuvelrug | In bedrijf | [5 empty] | Nacht | Bemeterd | [38 empty] | 230 - MAST 6 M ST - EL UITL 5 GR | 1 | 2011-01-01 |  | LM ST 6,0 CV EU125020/5 T60 ET Z N6005 | 6.00 | CILINDRISCH | STAAL | 6005 MOSGROEN | GESCHILDERD | NVT |  | 350400 |  | 357112 - LIBRA 2565 PLL 36W HF NV RAL 9007 | 1 | 2011-01-01 | [11 empty] | 175200 |  |  | PLL 36W 840 (HF) | 1 | 2014-01-01 |  | 36W PLL 830 |  |  | 36.00 | 16000 | PLL
213127 | 179076 | https://lms.nederlandslicht.nl/qr/report/179076 | 52.0436 | 5.3775 | 1543346478 | 4505906391 |  |  |  |  | DRIEBERGEN RYSENB | 2011-01-01 | Gemeente Utrechtse Heuvelrug |  |  |  | Gemeente Utrechtse Heuvelrug | In bedrijf | [5 empty] | Nacht | Bemeterd | [38 empty] | 230 - MAST 6 M ST - EL UITL 5 GR | 1 | 2011-01-01 |  | LM ST 6,0 CV EU125020/5 T60 ET Z N6005 | 6.00 | CILINDRISCH | STAAL | 6005 MOSGROEN | GESCHILDERD | NVT |  | 350400 |  | 357112 - LIBRA 2565 PLL 36W HF NV RAL 9007 | 1 | 2011-01-01 | [11 empty] | 175200 |  |  | PLL 36W 840 (HF) | 1 | 2014-01-01 |  | 36W PLL 830 |  |  | 36.00 | 16000 | PLL
213128 | 179077 | https://lms.nederlandslicht.nl/qr/report/179077 | 52.0436 | 5.3775 | 1543346489 | 4505906402 |  |  |  |  | DRIEBERGEN RYSENB | 2011-01-01 | Gemeente Utrechtse Heuvelrug |  |  |  | Gemeente Utrechtse Heuvelrug | In bedrijf | [5 empty] | Nacht | Bemeterd | [38 empty] | 230 - MAST 6 M ST - EL UITL 5 GR | 1 | 2011-01-01 |  | LM ST 6,0 CV EU125020/5 T60 ET Z N6005 | 6.00 | CILINDRISCH | STAAL | 6005 MOSGROEN | GESCHILDERD | NVT |  | 350400 |  | 357112 - LIBRA 2565 PLL 36W HF NV RAL 9007 | 1 | 2011-01-01 | [11 empty] | 175200 |  |  | PLL 36W 840 (HF) | 1 | 2014-01-01 |  | 36W PLL 830 |  |  | 36.00 | 16000 | PLL
18986 | 179078 | https://lms.nederlandslicht.nl/qr/report/179078 | 52.0029 | 5.4265 | 1576963858 | 4460572578 | AMERONGERWETERING |  |  | Buitengebied | LEERSUM | 1975-01-01 | Gemeente Utrechtse Heuvelrug |  |  |  | Gemeente Utrechtse Heuvelrug | In bedrijf | [5 empty] | Nacht | Bemeterd | [38 empty] | 30 - MAST 6,0 M ST - EL TYPE 0 | 1 | 1975-01-01 |  | LM ST 6,0 CV EU1250/20/5 T60 ET Z N6005 | 6.00 | CILINDRISCH | STAAL | 6005 MOSGROEN | GESCHILDERD | NVT |  | 350400 |  | 302912 - LRB 303 TLD 18W NV | 1 | 1986-01-01 | [11 empty] | 175200 |  |  | TLD Xtra 18W 830 | 1 | 2014-01-01 |  | 18W TLD 830 XTRA |  |  |  | 16000 | TL
18987 | 179079 | https://lms.nederlandslicht.nl/qr/report/179079 | 52.0012 | 5.4235 | 1574904858 | 4458750571 | AMERONGERWETERING |  |  | Buitengebied | LEERSUM | 1975-01-01 | Gemeente Utrechtse Heuvelrug |  |  |  | Gemeente Utrechtse Heuvelrug | In bedrijf | [5 empty] | Nacht | Bemeterd | [38 empty] | 30 - MAST 6,0 M ST - EL TYPE 0 | 1 | 1975-01-01 |  | LM ST 6,0 CV EU1250/20/5 T60 ET Z N6005 | 6.00 | CILINDRISCH | STAAL | 6005 MOSGROEN | GESCHILDERD | NVT |  | 350400 |  | 302912 - LRB 303 TLD 18W NV | 1 | 1993-06-01 | [11 empty] | 175200 |  |  | TLD Xtra 18W 830 | 1 | 2014-01-01 |  | 18W TLD 830 XTRA |  |  |  | 16000 | TL
18988 | 179080 | https://lms.nederlandslicht.nl/qr/report/179080 | 52 | 5.4211 | 1573307658 | 4457308976 | AMERONGERWETERING |  |  | Buitengebied | LEERSUM | 1975-01-01 | Gemeente Utrechtse Heuvelrug |  |  |  | Gemeente Utrechtse Heuvelrug | In bedrijf | [5 empty] | Nacht | Bemeterd | [38 empty] | 81 - MAST 6,0 M ST - EL TYPE 0 | 1 | 1975-01-01 |  | LM ST 6,0 CV EU1250/20/5 T60 ET Z N6005 | 5.00 | CILINDRISCH | STAAL | 6005 MOSGROEN | GESCHILDERD | NVT |  | 350400 |  | 302912 - LRB 303 TLD 18W NV | 1 | 1986-01-01 | [11 empty] | 175200 |  |  | TLD Xtra 18W 830 | 1 | 2014-01-01 |  | 18W TLD 830 XTRA |  |  |  | 16000 | TL
18810 | 179081 | https://lms.nederlandslicht.nl/qr/report/179081 | 52.0124 | 5.421 | 1573187258 | 4471110173 | ASENWG |  |  | Leersum Zuid | LEERSUM | 1973-01-01 | Gemeente Utrechtse Heuvelrug |  |  |  | Gemeente Utrechtse Heuvelrug | In bedrijf | [5 empty] | Nacht | Bemeterd | [38 empty] | 881 - MAST 6,0 M ST - EL TYPE 0 | 1 | 1973-01-01 |  | LM ST 6,0 CV EU1250/20/5 T60 ET Z N6005 | 6.00 | CILINDRISCH | STAAL | 6005 MOSGROEN | GESCHILDERD | NVT |  | 350400 |  | 302912 - LRB 303 TLD 18W NV | 1 | 1986-01-01 | [11 empty] | 175200 |  |  | TLD Xtra 18W 830 | 1 | 2014-01-01 |  | 18W TLD 830 XTRA |  |  |  | 16000 | TL
18811 | 179082 | https://lms.nederlandslicht.nl/qr/report/179082 | 52.0121 | 5.421 | 1573216058 | 4470772976 | ASENWG |  |  | Leersum Zuid | LEERSUM | 1973-01-01 | Gemeente Utrechtse Heuvelrug |  |  |  | Gemeente Utrechtse Heuvelrug | In bedrijf | [5 empty] | Nacht | Bemeterd | [38 empty] | 879 - MAST 6,0 M ST - EL TYPE 0 | 1 | 1973-01-01 |  | LM ST 6,0 CV EU1250/20/5 T60 ET Z N6005 | 6.00 | CILINDRISCH | STAAL | 6005 MOSGROEN | GESCHILDERD | NVT |  | 350400 |  | 302912 - LRB 303 TLD 18W NV | 1 | 1986-01-01 | [11 empty] | 175200 |  |  | TLD Xtra 18W 830 | 1 | 2021-11-29 |  | 18W TLD 830 XTRA |  |  |  | 16000 | TL |  | Starter S10 | 1 | 2021-11-29 |  | Starter S10 | NVT | Starter
18812 | 179083 | https://lms.nederlandslicht.nl/qr/report/179083 | 52.0118 | 5.4208 | 1573049258 | 4470498770 | ASENWG |  |  | Leersum Zuid | LEERSUM | 1970-01-01 | Gemeente Utrechtse Heuvelrug |  |  |  | Gemeente Utrechtse Heuvelrug | In bedrijf | [5 empty] | Nacht | Bemeterd | [38 empty] | 881 - MAST 6,0 M ST - EL TYPE 0 | 1 | 1970-01-01 |  | LM ST 6,0 CV EU1250/20/5 T60 ET Z N6005 | 6.00 | CILINDRISCH | STAAL | 6005 MOSGROEN | GESCHILDERD | NVT |  | 350400 |  | 302912 - LRB 303 TLD 18W NV | 1 | 1986-01-01 | [11 empty] | 175200 |  |  | TLD Xtra 18W 830 | 1 | 2014-01-01 |  | 18W TLD 830 XTRA |  |  |  | 16000 | TL
18813 | 179084 | https://lms.nederlandslicht.nl/qr/report/179084 | 52.0116 | 5.4207 | 1573027658 | 4470247373 | ASENWG |  |  | Leersum Zuid | LEERSUM | 1970-01-01 | Gemeente Utrechtse Heuvelrug |  |  |  | Gemeente Utrechtse Heuvelrug | In bedrijf | [5 empty] | Nacht | Bemeterd | [38 empty] | 879 - MAST 6,0 M ST - EL TYPE 0 | 1 | 1970-01-01 |  | LM ST 6,0 CV EU1250/20/5 T60 ET Z N6005 | 6.00 | CILINDRISCH | STAAL | 6005 MOSGROEN | GESCHILDERD | NVT |  | 350400 |  | 302912 - LRB 303 TLD 18W NV | 1 | 1986-01-01 | [11 empty] | 175200 |  |  | TLD Xtra 18W 830 | 1 | 2021-10-19 |  | 18W TLD 830 XTRA |  |  |  | 16000 | TL |  | Starter S10 | 1 | 2021-10-19 |  | Starter S10 | NVT | Starter
18814 | 179085 | https://lms.nederlandslicht.nl/qr/report/179085 | 52.0113 | 5.4208 | 1573088858 | 4469960278 | ASENWG |  |  | Leersum Zuid | LEERSUM | 1982-01-01 | Gemeente Utrechtse Heuvelrug |  |  |  | Gemeente Utrechtse Heuvelrug | In bedrijf | [5 empty] | Nacht | Bemeterd | [38 empty] | 30 - MAST 6,0 M ST - EL TYPE 0 | 1 | 1982-01-01 |  | LM ST 6,0 CV EU1250/20/5 T60 ET Z N6005 | 6.00 | CILINDRISCH | STAAL | 6005 MOSGROEN | GESCHILDERD | NVT |  | 350400 |  | 302912 - LRB 303 TLD 18W NV | 1 | 1986-01-01 | [11 empty] | 175200 |  |  | TLD Xtra 18W 830 | 1 | 2014-01-01 |  | 18W TLD 830 XTRA |  |  |  | 16000 | TL
18276 | 179086 | https://lms.nederlandslicht.nl/qr/report/179086 | 52.0162 | 5.4224 | 1574189258 | 4475389373 | BEATRIXLN,PR |  |  | Leersum Noord | LEERSUM | 1975-01-01 | Gemeente Utrechtse Heuvelrug |  |  |  | Gemeente Utrechtse Heuvelrug | In bedrijf | [5 empty] | Nacht | Bemeterd | [38 empty] | 30 - MAST 6,0 M ST - EL TYPE 0 | 1 | 1975-01-01 |  | LM ST 6,0 CV EU1250/20/5 T60 ET Z N6005 | 6.00 | CILINDRISCH | STAAL | 6005 MOSGROEN | GESCHILDERD | NVT |  | 350400 |  | 323212 - 2551 PLL 36W HF NV | 1 | 2006-01-01 | [11 empty] | 175200 |  |  | PLL 36W 830 (HF) | 1 | 2020-06-05 |  | 36W PLL 830 |  |  | 36.00 | 16000 | PLL |  | EVSA PH 1 x PLL 36W LANGW | 1 | 2020-06-05 |  | HFP136 |  |  | 5.00 | 175200
18279 | 179087 | https://lms.nederlandslicht.nl/qr/report/179087 | 52.0156 | 5.4246 | 1575643058 | 4474693072 | BEATRIXLN,PR |  |  | Leersum Noord | LEERSUM | 1982-01-01 | Gemeente Utrechtse Heuvelrug |  |  |  | Gemeente Utrechtse Heuvelrug | In bedrijf | [5 empty] | Nacht | Bemeterd | [38 empty] | 30 - MAST 6,0 M ST - EL TYPE 0 | 1 | 1982-01-01 |  | LM ST 6,0 CV EU1250/20/5 T60 ET Z N6005 | 6.00 | CILINDRISCH | STAAL | 6005 MOSGROEN | GESCHILDERD | NVT |  | 350400 |  | 323212 - 2551 PLL 36W HF NV | 1 | 1996-01-01 | [11 empty] | 175200 |  |  | PLL 36W 830 (HF) | 1 | 2014-01-01 |  | 36W PLL 830 |  |  | 36.00 | 16000 | PLL
52012 | 179088 | https://lms.nederlandslicht.nl/qr/report/179088 | 52.0153 | 5.4243 | 1575490158 | 4474372270 | BEATRIXLN,PR |  |  | Leersum Noord | LEERSUM | 1989-01-01 | Gemeente Utrechtse Heuvelrug |  |  |  | Gemeente Utrechtse Heuvelrug | In bedrijf | [5 empty] | Nacht | Bemeterd | [38 empty] | 30 - MAST 6,0 M ST - EL TYPE 0 | 1 | 1989-01-01 |  | LM ST 6,0 CV EU1250/20/5 T60 ET Z N6005 | 6.00 | CILINDRISCH | STAAL | 6005 MOSGROEN | GESCHILDERD | NVT |  | 350400 |  | 323212 - 2551 PLL 36W HF NV | 1 | 1996-01-01 | [11 empty] | 175200 |  |  | PLL 36W 830 (HF) | 1 | 2014-01-01 |  | 36W PLL 830 |  |  | 36.00 | 16000 | PLL
90461 | 179089 | https://lms.nederlandslicht.nl/qr/report/179089 | 52.0166 | 5.4212 | 1573365258 | 4475860273 | BEATRIXLN,PR |  |  | Leersum Noord | LEERSUM | 1991-01-01 | Gemeente Utrechtse Heuvelrug |  |  |  | Gemeente Utrechtse Heuvelrug | In bedrijf | [5 empty] | Nacht | Bemeterd | [38 empty] | 30 - MAST 6,0 M ST - EL TYPE 0 | 1 | 1991-01-01 |  | LM ST 6,0 CV EU1250/20/5 T60 ET Z N6005 | 6.00 | CILINDRISCH | STAAL | 6005 MOSGROEN | GESCHILDERD | NVT |  | 350400 |  | 323212 - 2551 PLL 36W HF NV | 1 | 1996-01-01 | [11 empty] | 175200 |  |  | PLL 36W 830 (HF) | 1 | 2014-01-01 |  | 36W PLL 830 |  |  | 36.00 | 16000 | PLL
134579 | 179090 | https://lms.nederlandslicht.nl/qr/report/179090 | 52.016 | 5.4232 | 1574726358 | 4475110369 | BEATRIXLN,PR |  |  | Leersum Noord | LEERSUM | 1996-10-09 | Gemeente Utrechtse Heuvelrug |  |  |  | Gemeente Utrechtse Heuvelrug | In bedrijf | [5 empty] | Nacht | Bemeterd | [38 empty] | 230 - MAST 6 M ST - EL UITL 5 GR | 1 | 2020-06-17 |  | LM ST 6,0 CV EU125020/5 T60 ET Z N6005 | 6.00 | CILINDRISCH | STAAL | 6005 MOSGROEN | GESCHILDERD | NVT |  | 350400 |  | 323212 - 2551 PLL 36W HF NV | 1 | 2020-06-17 | [11 empty] | 175200 |  |  | PLL 36W 830 (HF) | 1 | 2020-06-17 |  | 36W PLL 830 |  |  | 36.00 | 16000 | PLL
134580 | 179091 | https://lms.nederlandslicht.nl/qr/report/179091 | 52.0161 | 5.4229 | 1574495358 | 4475294075 | BEATRIXLN,PR |  |  | Leersum Noord | LEERSUM | 1996-10-09 | Gemeente Utrechtse Heuvelrug |  |  |  | Gemeente Utrechtse Heuvelrug | In bedrijf | [5 empty] | Nacht | Bemeterd | [38 empty] | 230 - MAST 6 M ST - EL UITL 5 GR | 1 | 1996-10-09 |  | LM ST 6,0 CV EU125020/5 T60 ET Z N6005 | 6.00 | CILINDRISCH | STAAL | 6005 MOSGROEN | GESCHILDERD | NVT |  | 350400 |  | 323212 - 2551 PLL 36W HF NV | 1 | 1996-10-09 | [11 empty] | 175200 |  |  | PLL 36W 830 (HF) | 1 | 2014-01-01 |  | 36W PLL 830 |  |  | 36.00 | 16000 | PLL
134581 | 179092 | https://lms.nederlandslicht.nl/qr/report/179092 | 52.0164 | 5.4221 | 1573944158 | 4475599076 | BEATRIXLN,PR |  |  | Leersum Noord | LEERSUM | 1996-11-09 | Gemeente Utrechtse Heuvelrug |  |  |  | Gemeente Utrechtse Heuvelrug | In bedrijf | [5 empty] | Nacht | Bemeterd | [38 empty] | 230 - MAST 6 M ST - EL UITL 5 GR | 1 | 1996-11-09 |  | LM ST 6,0 CV EU125020/5 T60 ET Z N6005 | 6.00 | CILINDRISCH | STAAL | 6005 MOSGROEN | GESCHILDERD | NVT |  | 350400 |  | 323212 - 2551 PLL 36W HF NV | 1 | 1996-11-09 | [11 empty] | 175200 |  |  | PLL 36W 830 (HF) | 1 | 2014-01-01 |  | 36W PLL 830 |  |  | 36.00 | 16000 | PLL
134582 | 179093 | https://lms.nederlandslicht.nl/qr/report/179093 | 52.0164 | 5.4218 | 1573734158 | 4475619068 | BEATRIXLN,PR |  |  | Leersum Noord | LEERSUM | 1996-11-09 | Gemeente Utrechtse Heuvelrug |  |  |  | Gemeente Utrechtse Heuvelrug | In bedrijf | [5 empty] | Nacht | Bemeterd | [38 empty] | 230 - MAST 6 M ST - EL UITL 5 GR | 1 | 1996-11-09 |  | LM ST 6,0 CV EU125020/5 T60 ET Z N6005 | 6.00 | CILINDRISCH | STAAL | 6005 MOSGROEN | GESCHILDERD | NVT |  | 350400 |  | 323212 - 2551 PLL 36W HF NV | 1 | 1997-03-09 | [11 empty] | 175200 |  |  | PLL 36W 830 (HF) | 1 | 2014-01-01 |  | 36W PLL 830 |  |  | 36.00 | 16000 | PLL
134594 | 179094 | https://lms.nederlandslicht.nl/qr/report/179094 | 52.0157 | 5.4242 | 1575385358 | 4474827072 | BEATRIXLN,PR |  |  | Leersum Noord | LEERSUM | 1996-01-01 | Gemeente Utrechtse Heuvelrug |  |  |  | Gemeente Utrechtse Heuvelrug | In bedrijf | [5 empty] | Nacht | Bemeterd | [38 empty] | 230 - MAST 6 M ST - EL UITL 5 GR | 1 | 1996-01-01 |  | LM ST 6,0 CV EU125020/5 T60 ET Z N6005 | 6.00 | CILINDRISCH | STAAL | 6005 MOSGROEN | GESCHILDERD | NVT |  | 350400 |  | 323212 - 2551 PLL 36W HF NV | 1 | 1996-01-01 | [11 empty] | 175200 |  |  | PLL 36W 830 (HF) | 1 | 2014-01-01 |  | 36W PLL 830 |  |  | 36.00 | 16000 | PLL
134595 | 179095 | https://lms.nederlandslicht.nl/qr/report/179095 | 52.0155 | 5.4249 | 1575909558 | 4474557776 | BEATRIXLN,PR |  |  | Leersum Noord | LEERSUM | 1996-01-01 | Gemeente Utrechtse Heuvelrug |  |  |  | Gemeente Utrechtse Heuvelrug | In bedrijf | [5 empty] | Nacht | Bemeterd | [38 empty] | 230 - MAST 6 M ST - EL UITL 5 GR | 1 | 1996-01-01 |  | LM ST 6,0 CV EU125020/5 T60 ET Z N6005 | 6.00 | CILINDRISCH | STAAL | 6005 MOSGROEN | GESCHILDERD | NVT |  | 350400 |  | 323212 - 2551 PLL 36W HF NV | 1 | 1996-01-01 | [11 empty] | 175200 |  |  | PLL 36W 830 (HF) | 1 | 2014-01-01 |  | 36W PLL 830 |  |  | 36.00 | 16000 | PLL
18364 | 179096 | https://lms.nederlandslicht.nl/qr/report/179096 | 52.014 | 5.4316 | 1580467958 | 4472963468 | BENTINCKLN |  |  | Leersum Noord | LEERSUM | 1986-01-01 | Gemeente Utrechtse Heuvelrug |  |  |  | Gemeente Utrechtse Heuvelrug | In bedrijf | [5 empty] | Nacht | Bemeterd | [38 empty] | 30 - MAST 6,0 M ST - EL TYPE 0 | 1 | 1986-01-01 |  | LM ST 6,0 CV EU1250/20/5 T60 ET Z N6005 | 6.00 | CILINDRISCH | STAAL | 6005 MOSGROEN | GESCHILDERD | NVT |  | 350400 |  | 323212 - 2551 PLL 36W HF NV | 1 | 1996-01-01 | [11 empty] | 175200 |  |  | PLL 36W 830 (HF) | 1 | 2014-01-01 |  | 36W PLL 830 |  |  | 36.00 | 16000 | PLL
134384 | 179097 | https://lms.nederlandslicht.nl/qr/report/179097 | 52.0143 | 5.4329 | 1581362557 | 4473270673 | BENTINCKLN |  |  | Leersum Noord | LEERSUM | 1996-01-01 | Gemeente Utrechtse Heuvelrug |  |  |  | Gemeente Utrechtse Heuvelrug | In bedrijf | [5 empty] | Nacht | Bemeterd | [38 empty] | 230 - MAST 6 M ST - EL UITL 5 GR | 1 | 1996-01-01 |  | LM ST 6,0 CV EU125020/5 T60 ET Z N6005 | 6.00 | CILINDRISCH | STAAL | 6005 MOSGROEN | GESCHILDERD | NVT |  | 350400 |  | 323212 - 2551 PLL 36W HF NV | 1 | 1996-01-01 | [11 empty] | 175200 |  |  | PLL 36W 830 (HF) | 1 | 2014-01-01 |  | 36W PLL 830 |  |  | 36.00 | 16000 | PLL
134385 | 179098 | https://lms.nederlandslicht.nl/qr/report/179098 | 52.0142 | 5.4324 | 1581020158 | 4473162972 | BENTINCKLN |  |  | Leersum Noord | LEERSUM | 1996-01-01 | Gemeente Utrechtse Heuvelrug |  |  |  | Gemeente Utrechtse Heuvelrug | In bedrijf | [5 empty] | Nacht | Bemeterd | [38 empty] | 230 - MAST 6 M ST - EL UITL 5 GR | 1 | 1996-01-01 |  | LM ST 6,0 CV EU125020/5 T60 ET Z N6005 | 6.00 | CILINDRISCH | STAAL | 6005 MOSGROEN | GESCHILDERD | NVT |  | 350400 |  | 323212 - 2551 PLL 36W HF NV | 1 | 1996-01-01 | [11 empty] | 175200 |  |  | PLL 36W 830 (HF) | 1 | 2014-01-01 |  | 36W PLL 830 |  |  | 36.00 | 16000 | PLL
134386 | 179099 | https://lms.nederlandslicht.nl/qr/report/179099 | 52.0142 | 5.432 | 1580771358 | 4473156576 | BENTINCKLN |  |  | Leersum Noord | LEERSUM | 1996-01-01 | Gemeente Utrechtse Heuvelrug |  |  |  | Gemeente Utrechtse Heuvelrug | In bedrijf | [5 empty] | Nacht | Bemeterd | [38 empty] | 230 - MAST 6 M ST - EL UITL 5 GR | 1 | 1996-01-01 |  | LM ST 6,0 CV EU125020/5 T60 ET Z N6005 | 6.00 | CILINDRISCH | STAAL | 6005 MOSGROEN | GESCHILDERD | NVT |  | 350400 |  | 323212 - 2551 PLL 36W HF NV | 1 | 1996-01-01 | [11 empty] | 175200 |  |  | PLL 36W 830 (HF) | 1 | 2014-01-01 |  | 36W PLL 830 |  |  | 36.00 | 16000 | PLL
134387 | 179100 | https://lms.nederlandslicht.nl/qr/report/179100 | 52.0139 | 5.4311 | 1580169758 | 4472861974 | BENTINCKLN |  |  | Leersum Noord | LEERSUM | 1996-01-01 | Gemeente Utrechtse Heuvelrug |  |  |  | Gemeente Utrechtse Heuvelrug | In bedrijf | [5 empty] | Nacht | Bemeterd | [38 empty] | 230 - MAST 6 M ST - EL UITL 5 GR | 1 | 2021-09-01 |  | LM ST 6,0 CV EU125020/5 T60 ET Z N6005 | 6.00 | CILINDRISCH | STAAL | 6005 MOSGROEN | GESCHILDERD | NVT |  | 350400 |  | 323212 - 2551 PLL 36W HF NV | 1 | 2021-09-01 | [11 empty] | 175200 |  |  | PLL 36W 830 (HF) | 1 | 2021-09-01 |  | 36W PLL 830 |  |  | 36.00 | 16000 | PLL
134388 | 179101 | https://lms.nederlandslicht.nl/qr/report/179101 | 52.0137 | 5.4307 | 1579883658 | 4472653471 | BENTINCKLN |  |  | Leersum Noord | LEERSUM | 1996-01-01 | Gemeente Utrechtse Heuvelrug |  |  |  | Gemeente Utrechtse Heuvelrug | In bedrijf | [5 empty] | Nacht | Bemeterd | [38 empty] | 230 - MAST 6 M ST - EL UITL 5 GR | 1 | 1996-01-01 |  | LM ST 6,0 CV EU125020/5 T60 ET Z N6005 | 6.00 | CILINDRISCH | STAAL | 6005 MOSGROEN | GESCHILDERD | NVT |  | 350400 |  | 323212 - 2551 PLL 36W HF NV | 1 | 1996-01-01 | [11 empty] | 175200 |  |  | PLL 36W 830 (HF) | 1 | 2014-01-01 |  | 36W PLL 830 |  |  | 36.00 | 16000 | PLL
134390 | 179102 | https://lms.nederlandslicht.nl/qr/report/179102 | 52.0135 | 5.4304 | 1579638758 | 4472398978 | BENTINCKLN |  |  | Leersum Noord | LEERSUM | 1996-01-01 | Gemeente Utrechtse Heuvelrug |  |  |  | Gemeente Utrechtse Heuvelrug | In bedrijf | [5 empty] | Nacht | Bemeterd | [38 empty] | 230 - MAST 6 M ST - EL UITL 5 GR | 1 | 1996-01-01 |  | LM ST 6,0 CV EU125020/5 T60 ET Z N6005 | 6.00 | CILINDRISCH | STAAL | 6005 MOSGROEN | GESCHILDERD | NVT |  | 350400 |  | 323212 - 2551 PLL 36W HF NV | 1 | 1996-01-01 | [11 empty] | 175200 |  |  | PLL 36W 830 (HF) | 1 | 2021-03-01 |  | 36W PLL 830 |  |  | 36.00 | 16000 | PLL |  | EVSA PH 1 x PL-T/C/L/TL5C 22-42W VIERK | 1 | 2021-03-01 |  | HFP22-42 |  |  | 3.00 | 175200 | [5 empty] | Zekering | 1 | 2021-11-02 |  | Zekering | Zekering | NVT
134391 | 179103 | https://lms.nederlandslicht.nl/qr/report/179103 | 52.0133 | 5.4301 | 1579453558 | 4472172269 | BENTINCKLN |  |  | Leersum Noord | LEERSUM | 1996-01-01 | Gemeente Utrechtse Heuvelrug |  |  |  | Gemeente Utrechtse Heuvelrug | In bedrijf | [5 empty] | Nacht | Bemeterd | [38 empty] | 230 - MAST 6 M ST - EL UITL 5 GR | 1 | 1996-01-01 |  | LM ST 6,0 CV EU125020/5 T60 ET Z N6005 | 6.00 | CILINDRISCH | STAAL | 6005 MOSGROEN | GESCHILDERD | NVT |  | 350400 |  | 323212 - 2551 PLL 36W HF NV | 1 | 1996-01-01 | [11 empty] | 175200 |  |  | PLL 36W 830 (HF) | 1 | 2014-01-01 |  | 36W PLL 830 |  |  | 36.00 | 16000 | PLL
134392 | 179104 | https://lms.nederlandslicht.nl/qr/report/179104 | 52.0127 | 5.4298 | 1579247358 | 4471540970 | BENTINCKLN |  |  | Leersum Noord | LEERSUM | 1996-01-01 | Gemeente Utrechtse Heuvelrug |  |  |  | Gemeente Utrechtse Heuvelrug | In bedrijf | [5 empty] | Nacht | Bemeterd | [38 empty] | 230 - MAST 6 M ST - EL UITL 5 GR | 1 | 1996-01-01 |  | LM ST 6,0 CV EU125020/5 T60 ET Z N6005 | 6.00 | CILINDRISCH | STAAL | 6005 MOSGROEN | GESCHILDERD | NVT |  | 350400 |  | 323212 - 2551 PLL 36W HF NV | 1 | 1996-01-01 | [11 empty] | 175200 |  |  | PLL 36W 830 (HF) | 1 | 2021-10-19 |  | 36W PLL 830 |  |  | 36.00 | 16000 | PLL |  | EVSA PH 1 x PL-T/C/L/TL5C 22-42W VIERK | 1 | 2021-10-19 |  | HFP22-42 |  |  | 3.00 | 175200
134393 | 179105 | https://lms.nederlandslicht.nl/qr/report/179105 | 52.0124 | 5.4297 | 1579152758 | 4471215975 | BENTINCKLN |  |  | Leersum Noord | LEERSUM | 1996-01-01 | Gemeente Utrechtse Heuvelrug |  |  |  | Gemeente Utrechtse Heuvelrug | In bedrijf | [5 empty] | Nacht | Bemeterd | [38 empty] | 230 - MAST 6 M ST - EL UITL 5 GR | 1 | 1996-01-01 |  | LM ST 6,0 CV EU125020/5 T60 ET Z N6005 | 6.00 | CILINDRISCH | STAAL | 6005 MOSGROEN | GESCHILDERD | NVT |  | 350400 |  | 323212 - 2551 PLL 36W HF NV | 1 | 1996-01-01 | [11 empty] | 175200 |  |  | PLL 36W 830 (HF) | 1 | 2014-01-01 |  | 36W PLL 830 |  |  | 36.00 | 16000 | PLL |  | EVSA OSR 1 x PLL 36W - LANGW | 1 | 2019-05-14 |  | HFP136 |  |  | 5.00 | 175200
134951 | 179106 | https://lms.nederlandslicht.nl/qr/report/179106 | 52.0138 | 5.4323 | 1580947558 | 4472747968 | BENTINCKLN |  |  | Leersum Noord | LEERSUM | 1996-01-01 | Gemeente Utrechtse Heuvelrug |  |  |  | Gemeente Utrechtse Heuvelrug | In bedrijf | [5 empty] | Nacht | Bemeterd | [38 empty] | 19 - MAST 4,0 M ST CONISCH | 1 | 1996-01-01 |  | PM ST 4,0 CO T60 ET M N6005 | 4.00 | CONISCH | STAAL | 6005 MOSGROEN | GESCHILDERD | NVT |  | 350400 |  | 341812 - 2000 PLL 24W HF NV RAL7032 | 1 | 1996-01-01 | [11 empty] | 175200 |  |  | PLL 24W 830 (HF) | 1 | 2019-04-01 |  | 24W PLL 830 |  |  | 24.00 | 16000 | PLL
134952 | 179107 | https://lms.nederlandslicht.nl/qr/report/179107 | 52.0138 | 5.4323 | 1580942958 | 4472747876 | BENTINCKLN |  |  | Leersum Noord | LEERSUM | 1996-01-01 | Gemeente Utrechtse Heuvelrug |  |  |  | Gemeente Utrechtse Heuvelrug | In bedrijf | [5 empty] | Nacht | Bemeterd | [38 empty] | 19 - MAST 4,0 M ST CONISCH | 1 | 1996-01-01 |  | PM ST 4,0 CO T60 ET M N6005 | 4.00 | CONISCH | STAAL | 6005 MOSGROEN | GESCHILDERD | NVT |  | 350400 |  | 341812 - 2000 PLL 24W HF NV RAL7032 | 1 | 1996-01-01 | [11 empty] | 175200 |  |  | PLL 24W 830 (HF) | 1 | 2014-01-01 |  | 24W PLL 830 |  |  | 24.00 | 16000 | PLL
135726 | 179108 | https://lms.nederlandslicht.nl/qr/report/179108 | 52.013 | 5.4299 | 1579279558 | 4471872471 | BENTINCKLN |  |  | Leersum Noord | LEERSUM | 1997-01-01 | Gemeente Utrechtse Heuvelrug |  |  |  | Gemeente Utrechtse Heuvelrug | In bedrijf | [5 empty] | Nacht | Bemeterd | [38 empty] | 230 - MAST 6 M ST - EL UITL 5 GR | 1 | 1997-01-01 |  | LM ST 6,0 CV EU125020/5 T60 ET Z N6005 | 6.00 | CILINDRISCH | STAAL | 6005 MOSGROEN | GESCHILDERD | NVT |  | 350400 |  | 323212 - 2551 PLL 36W HF NV | 1 | 1996-01-01 | [11 empty] | 175200 |  |  | PLL 36W 830 (HF) | 1 | 2014-01-01 |  | 36W PLL 830 |  |  | 36.00 | 16000 | PLL
18425 | 179109 | https://lms.nederlandslicht.nl/qr/report/179109 | 52.0173 | 5.4315 | 1580384958 | 4476604476 | BERG,OP DEN |  |  | Leersum Noord | LEERSUM | 1975-01-01 | Gemeente Utrechtse Heuvelrug |  |  |  | Gemeente Utrechtse Heuvelrug | In bedrijf | [5 empty] | Nacht | Bemeterd | [38 empty] | 81 - MAST 6,0 M ST - EL TYPE 0 | 1 | 1975-01-01 |  | LM ST 6,0 CV EU1250/20/5 T60 ET Z N6005 | 5.00 | CILINDRISCH | STAAL | 6005 MOSGROEN | GESCHILDERD | NVT |  | 350400 |  | 323212 - 2551 PLL 36W HF NV | 1 | 1996-01-01 | [11 empty] | 175200 |  |  | PLL 36W 830 (HF) | 1 | 2014-01-01 |  | 36W PLL 830 |  |  | 36.00 | 16000 | PLL |  | EVSA PH 1 x PL-T/C/L/TL5C 22-42W VIERK | 1 | 2018-11-26 |  | HFP22-42 |  |  | 3.00 | 175200
18426 | 179110 | https://lms.nederlandslicht.nl/qr/report/179110 | 52.0177 | 5.4315 | 1580412858 | 4477105977 | BERG,OP DEN |  |  | Leersum Noord | LEERSUM | 1975-01-01 | Gemeente Utrechtse Heuvelrug |  |  |  | Gemeente Utrechtse Heuvelrug | In bedrijf | [5 empty] | Nacht | Bemeterd | [38 empty] | 81 - MAST 6,0 M ST - EL TYPE 0 | 1 | 1975-01-01 |  | LM ST 6,0 CV EU1250/20/5 T60 ET Z N6005 | 5.00 | CILINDRISCH | STAAL | 6005 MOSGROEN | GESCHILDERD | NVT |  | 350400 |  | 323212 - 2551 PLL 36W HF NV | 1 | 1996-01-01 | [11 empty] | 175200 |  |  | PLL 36W 830 (HF) | 1 | 2014-01-01 |  | 36W PLL 830 |  |  | 36.00 | 16000 | PLL
18427 | 179111 | https://lms.nederlandslicht.nl/qr/report/179111 | 52.018 | 5.4315 | 1580434057 | 4477432877 | BERG,OP DEN |  |  | Leersum Noord | LEERSUM | 1975-01-01 | Gemeente Utrechtse Heuvelrug |  |  |  | Gemeente Utrechtse Heuvelrug | In bedrijf | [5 empty] | Nacht | Bemeterd | [38 empty] | 79 - MAST 6,O M ST - EL TYPE 0 | 1 | 1975-01-01 |  | LM ST 6,0 CV EU1250/20/5 T60 ET Z N6005 | 6.00 | CILINDRISCH | STAAL | 6005 MOSGROEN | GESCHILDERD | NVT |  | 350400 |  | 322312 - 2000 PLL 36W HF NV RAL9005 | 1 | 1996-01-01 | [11 empty] | 175200 |  |  | PLL 36W 830 (HF) | 1 | 2014-01-01 |  | 36W PLL 830 |  |  | 36.00 | 16000 | PLL
18336 | 179112 | https://lms.nederlandslicht.nl/qr/report/179112 | 52.0168 | 5.431 | 1580076358 | 4476076169 | BERGWG |  |  | Leersum Noord | LEERSUM | 1980-01-01 | Gemeente Utrechtse Heuvelrug |  |  |  | Gemeente Utrechtse Heuvelrug | In bedrijf | [5 empty] | Nacht | Bemeterd | [38 empty] | 20 - MAST 4,0 M ST CON | 1 | 1980-01-01 |  | PM ST 4,0 CO T60 FR M N6005 | 4.00 | CONISCH | STAAL | 6005 MOSGROEN | GESCHILDERD | NVT |  | 350400 |  | 322312 - 2000 PLL 36W HF NV RAL9005 | 1 | 1996-01-01 | [11 empty] | 175200 |  |  | PLL 36W 830 (HF) | 1 | 2014-01-01 |  | 36W PLL 830 |  |  | 36.00 | 16000 | PLL |  | EVSA PH 1 x PL-T/C/L/TL5C 22-42W VIERK | 1 | 2018-12-19 |  | HFP22-42 |  |  | 3.00 | 175200
18337 | 179113 | https://lms.nederlandslicht.nl/qr/report/179113 | 52.0167 | 5.4306 | 1579757158 | 4475965275 | BERGWG |  |  | Leersum Noord | LEERSUM | 1980-01-01 | Gemeente Utrechtse Heuvelrug |  |  |  | Gemeente Utrechtse Heuvelrug | In bedrijf | [5 empty] | Nacht | Bemeterd | [38 empty] | 20 - MAST 4,0 M ST CON | 1 | 1980-01-01 |  | PM ST 4,0 CO T60 FR M N6005 | 4.00 | CONISCH | STAAL | 6005 MOSGROEN | GESCHILDERD | NVT |  | 350400 |  | 322312 - 2000 PLL 36W HF NV RAL9005 | 1 | 1996-01-01 | [11 empty] | 175200 |  |  | PLL 36W 830 (HF) | 1 | 2018-08-31 |  | 36W PLL 830 |  |  | 36.00 | 16000 | PLL |  | EVSA PH 1 x PL-T/C/L/TL5C 22-42W VIERK | 1 | 2018-08-31 |  | HFP22-42 |  |  | 3.00 | 175200
18421 | 179114 | https://lms.nederlandslicht.nl/qr/report/179114 | 52.017 | 5.4327 | 1581207258 | 4476278878 | BERGWG |  |  | Leersum Noord | LEERSUM | 1975-01-01 | Gemeente Utrechtse Heuvelrug |  |  |  | Gemeente Utrechtse Heuvelrug | In bedrijf | [5 empty] | Nacht | Bemeterd | [38 empty] | 81 - MAST 6,0 M ST - EL TYPE 0 | 1 | 1975-01-01 |  | LM ST 6,0 CV EU1250/20/5 T60 ET Z N6005 | 5.00 | CILINDRISCH | STAAL | 6005 MOSGROEN | GESCHILDERD | NVT |  | 350400 |  | 323212 - 2551 PLL 36W HF NV | 1 | 1996-01-01 | [11 empty] | 175200 |  |  | PLL 36W 830 (HF) | 1 | 2014-01-01 |  | 36W PLL 830 |  |  | 36.00 | 16000 | PLL
18422 | 179115 | https://lms.nederlandslicht.nl/qr/report/179115 | 52.0169 | 5.4323 | 1580975258 | 4476166373 | BERGWG |  |  | Leersum Noord | LEERSUM | 1975-01-01 | Gemeente Utrechtse Heuvelrug |  |  |  | Gemeente Utrechtse Heuvelrug | In bedrijf | [5 empty] | Nacht | Bemeterd | [38 empty] | 81 - MAST 6,0 M ST - EL TYPE 0 | 1 | 2021-09-01 |  | LM ST 6,0 CV EU1250/20/5 T60 ET Z N6005 | 5.00 | CILINDRISCH | STAAL | 6005 MOSGROEN | GESCHILDERD | NVT |  | 350400 |  | IRIS 2551 1XPLL 36W R7035 EVSA | 1 | 2022-01-24 |  | SGS151 7035 | INDAL |  |  |  |  | 7035 LICHTGRIJS |  |  |  | 175200 |  |  | PLL 36W 830 (HF) | 1 | 2021-09-01 |  | 36W PLL 830 |  |  | 36.00 | 16000 | PLL |  | EVSA PH 1 x PL-T/C/L/TL5C 22-42W VIERK | 1 | 2021-12-28 |  | HFP22-42 |  |  | 3.00 | 175200
18423 | 179116 | https://lms.nederlandslicht.nl/qr/report/179116 | 52.0169 | 5.4319 | 1580671258 | 4476180570 | BERGWG |  |  | Leersum Noord | LEERSUM | 1975-01-01 | Gemeente Utrechtse Heuvelrug |  |  |  | Gemeente Utrechtse Heuvelrug | In bedrijf | [5 empty] | Nacht | Bemeterd | [38 empty] | 81 - MAST 6,0 M ST - EL TYPE 0 | 1 | 2021-09-01 |  | LM ST 6,0 CV EU1250/20/5 T60 ET Z N6005 | 5.00 | CILINDRISCH | STAAL | 6005 MOSGROEN | GESCHILDERD | NVT |  | 350400 |  | IRIS 2551 1XPLL 36W R7035 EVSA | 1 | 2021-09-01 |  | SGS151 7035 | INDAL |  |  |  |  | 7035 LICHTGRIJS |  |  |  | 175200 |  |  | PLL 36W 830 (HF) | 1 | 2021-09-01 |  | 36W PLL 830 |  |  | 36.00 | 16000 | PLL |  | EVSA PH 1 x PL-T/C/L/TL5C 22-42W VIERK | 1 | 2022-01-24 |  | HFP22-42 |  |  | 3.00 | 175200
18424 | 179117 | https://lms.nederlandslicht.nl/qr/report/179117 | 52.0168 | 5.4315 | 1580435057 | 4476080671 | BERGWG |  |  | Leersum Noord | LEERSUM | 1967-01-01 | Gemeente Utrechtse Heuvelrug |  |  |  | Gemeente Utrechtse Heuvelrug | In bedrijf | [5 empty] | Nacht | Bemeterd | [38 empty] | 230 - MAST 6 M ST - EL UITL 5 GR | 1 | 2021-08-29 |  | LM ST 6,0 CV EU125020/5 T60 ET Z N6005 | 6.00 | CILINDRISCH | STAAL | 6005 MOSGROEN | GESCHILDERD | NVT |  | 350400 |  | IRIS 2551 1XPLL 36W R7035 EVSA | 1 | 2021-08-29 |  | SGS151 7035 | INDAL |  |  |  |  | 7035 LICHTGRIJS |  |  |  | 175200 |  |  | PLL 36W 830 (HF) | 1 | 2021-08-01 |  | 36W PLL 830 |  |  | 36.00 | 16000 | PLL |  | EVSA PH 1 x PL-T/C/L/TL5C 22-42W VIERK | 1 | 2021-12-28 |  | HFP22-42 |  |  | 3.00 | 175200
52010 | 179118 | https://lms.nederlandslicht.nl/qr/report/179118 | 52.0165 | 5.4291 | 1578772458 | 4475697676 | BERGWG |  |  | Leersum Noord | LEERSUM | 1989-01-01 | Gemeente Utrechtse Heuvelrug |  |  |  | Gemeente Utrechtse Heuvelrug | In bedrijf | [5 empty] | Nacht | Bemeterd | [38 empty] | 30 - MAST 6,0 M ST - EL TYPE 0 | 1 | 1989-01-01 |  | LM ST 6,0 CV EU1250/20/5 T60 ET Z N6005 | 6.00 | CILINDRISCH | STAAL | 6005 MOSGROEN | GESCHILDERD | NVT |  | 350400 |  | 323212 - 2551 PLL 36W HF NV | 1 | 1996-01-01 | [11 empty] | 175200 |  |  | PLL 36W 830 (HF) | 1 | 2020-03-24 |  | 36W PLL 830 |  |  | 36.00 | 16000 | PLL |  | EVSA PH 1 x PLL 36W LANGW | 1 | 2020-03-24 |  | HFP136 |  |  | 5.00 | 175200
97280 | 179119 | https://lms.nederlandslicht.nl/qr/report/179119 | 52.0166 | 5.4295 | 1579054058 | 4475834877 | BERGWG |  |  | Leersum Noord | LEERSUM | 1992-01-01 | Gemeente Utrechtse Heuvelrug |  |  |  | Gemeente Utrechtse Heuvelrug | In bedrijf | [5 empty] | Nacht | Bemeterd | [38 empty] | 30 - MAST 6,0 M ST - EL TYPE 0 | 1 | 2021-09-01 |  | LM ST 6,0 CV EU1250/20/5 T60 ET Z N6005 | 6.00 | CILINDRISCH | STAAL | 6005 MOSGROEN | GESCHILDERD | NVT |  | 350400 |  | IRIS 2551 1XPLL 36W R7035 EVSA | 1 | 2021-09-01 |  | SGS151 7035 | INDAL |  |  |  |  | 7035 LICHTGRIJS |  |  |  | 175200 |  |  | PLL 36W 830 (HF) | 1 | 2021-09-01 |  | 36W PLL 830 |  |  | 36.00 | 16000 | PLL
134326 | 179120 | https://lms.nederlandslicht.nl/qr/report/179120 | 52.0166 | 5.4286 | 1578441858 | 4475789174 | BERGWG |  |  | Leersum Noord | LEERSUM | 1996-01-08 | Gemeente Utrechtse Heuvelrug |  |  |  | Gemeente Utrechtse Heuvelrug | In bedrijf | [5 empty] | Nacht | Bemeterd | [38 empty] | 230 - MAST 6 M ST - EL UITL 5 GR | 1 | 1996-01-08 |  | LM ST 6,0 CV EU125020/5 T60 ET Z N6005 | 6.00 | CILINDRISCH | STAAL | 6005 MOSGROEN | GESCHILDERD | NVT |  | 350400 |  | 323212 - 2551 PLL 36W HF NV | 1 | 1996-01-08 | [11 empty] | 175200 |  |  | PLL 36W 830 (HF) | 1 | 2021-04-16 |  | 36W PLL 830 |  |  | 36.00 | 16000 | PLL |  | EVSA PH 1 x PL-T/C/L/TL5C 22-42W VIERK | 1 | 2021-04-16 |  | HFP22-42 |  |  | 3.00 | 175200 | [5 empty] | Zekering | 1 | 2021-12-28 |  | Zekering | Zekering | NVT
134327 | 179121 | https://lms.nederlandslicht.nl/qr/report/179121 | 52.0166 | 5.4282 | 1578172158 | 4475878371 | BERGWG |  |  | Leersum Noord | LEERSUM | 1996-01-08 | Gemeente Utrechtse Heuvelrug |  |  |  | Gemeente Utrechtse Heuvelrug | In bedrijf | [5 empty] | Nacht | Bemeterd | [38 empty] | 230 - MAST 6 M ST - EL UITL 5 GR | 1 | 1996-01-08 |  | LM ST 6,0 CV EU125020/5 T60 ET Z N6005 | 6.00 | CILINDRISCH | STAAL | 6005 MOSGROEN | GESCHILDERD | NVT |  | 350400 |  | 323212 - 2551 PLL 36W HF NV | 1 | 1996-01-08 | [11 empty] | 175200 |  |  | PLL 36W 830 (HF) | 1 | 2014-01-01 |  | 36W PLL 830 |  |  | 36.00 | 16000 | PLL
134332 | 179122 | https://lms.nederlandslicht.nl/qr/report/179122 | 52.0167 | 5.4279 | 1577909358 | 4475970678 | BERGWG |  |  | Leersum Noord | LEERSUM | 1996-01-08 | Gemeente Utrechtse Heuvelrug |  |  |  | Gemeente Utrechtse Heuvelrug | In bedrijf | [5 empty] | Nacht | Bemeterd | [38 empty] | 230 - MAST 6 M ST - EL UITL 5 GR | 1 | 2021-08-29 |  | LM ST 6,0 CV EU125020/5 T60 ET Z N6005 | 6.00 | CILINDRISCH | STAAL | 6005 MOSGROEN | GESCHILDERD | NVT |  | 350400 |  | IRIS 2551 1XPLL 36W R7035 EVSA | 1 | 2021-08-29 |  | SGS151 7035 | INDAL |  |  |  |  | 7035 LICHTGRIJS |  |  |  | 175200 |  |  | PLL 36W 830 (HF) | 1 | 2021-09-29 |  | 36W PLL 830 |  |  | 36.00 | 16000 | PLL
134555 | 179123 | https://lms.nederlandslicht.nl/qr/report/179123 | 52.0166 | 5.43 | 1579407158 | 4475856268 | BERGWG |  |  | Leersum Noord | LEERSUM | 1996-02-09 | Gemeente Utrechtse Heuvelrug |  |  |  | Gemeente Utrechtse Heuvelrug | In bedrijf | [5 empty] | Nacht | Bemeterd | [38 empty] | 230 - MAST 6 M ST - EL UITL 5 GR | 1 | 1996-02-09 |  | LM ST 6,0 CV EU125020/5 T60 ET Z N6005 | 6.00 | CILINDRISCH | STAAL | 6005 MOSGROEN | GESCHILDERD | NVT |  | 350400 |  | 323212 - 2551 PLL 36W HF NV | 1 | 1996-02-09 | [11 empty] | 175200 |  |  | PLL 36W 830 (HF) | 1 | 2014-01-01 |  | 36W PLL 830 |  |  | 36.00 | 16000 | PLL
18384 | 179124 | https://lms.nederlandslicht.nl/qr/report/179124 | 52.0165 | 5.4315 | 1580434957 | 4475727372 | BERKENLN |  |  | Leersum Noord | LEERSUM | 1982-01-01 | Gemeente Utrechtse Heuvelrug |  |  |  | Gemeente Utrechtse Heuvelrug | In bedrijf | [5 empty] | Nacht | Bemeterd | [38 empty] | 20 - MAST 4,0 M ST CON | 1 | 1982-01-01 |  | PM ST 4,0 CO T60 FR M N6005 | 4.00 | CONISCH | STAAL | 6005 MOSGROEN | GESCHILDERD | NVT |  | 350400 |  | 322312 - 2000 PLL 36W HF NV RAL9005 | 1 | 1996-01-01 | [11 empty] | 175200 |  |  | PLL 36W 830 (HF) | 1 | 2021-12-28 |  | 36W PLL 830 |  |  | 36.00 | 16000 | PLL |  | EVSA PH 1 x PL-T/C/L/TL5C 22-42W VIERK | 1 | 2021-12-28 |  | HFP22-42 |  |  | 3.00 | 175200
18385 | 179125 | https://lms.nederlandslicht.nl/qr/report/179125 | 52.0162 | 5.4316 | 1580464658 | 4475401972 | BERKENLN |  |  | Leersum Noord | LEERSUM | 1980-01-01 | Gemeente Utrechtse Heuvelrug |  |  |  | Gemeente Utrechtse Heuvelrug | In bedrijf | [5 empty] | Nacht | Bemeterd | [38 empty] | 20 - MAST 4,0 M ST CON | 1 | 1980-01-01 |  | PM ST 4,0 CO T60 FR M N6005 | 4.00 | CONISCH | STAAL | 6005 MOSGROEN | GESCHILDERD | NVT |  | 350400 |  | 322312 - 2000 PLL 36W HF NV RAL9005 | 1 | 1996-01-01 | [11 empty] | 175200 |  |  | PLL 36W 830 (HF) | 1 | 2018-09-13 |  | 36W PLL 830 |  |  | 36.00 | 16000 | PLL
18386 | 179126 | https://lms.nederlandslicht.nl/qr/report/179126 | 52.0159 | 5.4316 | 1580495658 | 4475071877 | BERKENLN |  |  | Leersum Noord | LEERSUM | 1980-01-01 | Gemeente Utrechtse Heuvelrug |  |  |  | Gemeente Utrechtse Heuvelrug | In bedrijf | [5 empty] | Nacht | Bemeterd | [38 empty] | 20 - MAST 4,0 M ST CON | 1 | 1980-01-01 |  | PM ST 4,0 CO T60 FR M N6005 | 4.00 | CONISCH | STAAL | 6005 MOSGROEN | GESCHILDERD | NVT |  | 350400 |  | 322312 - 2000 PLL 36W HF NV RAL9005 | 1 | 1996-01-01 | [11 empty] | 175200 |  |  | PLL 36W 830 (HF) | 1 | 2022-01-04 |  | 36W PLL 830 |  |  | 36.00 | 16000 | PLL
18289 | 179127 | https://lms.nederlandslicht.nl/qr/report/179127 | 52.0153 | 5.4232 | 1574741258 | 4474367975 | BERNHARDLN,PR |  |  | Leersum Noord | LEERSUM | 1982-01-01 | Gemeente Utrechtse Heuvelrug |  |  |  | Gemeente Utrechtse Heuvelrug | In bedrijf | [5 empty] | Nacht | Bemeterd | [38 empty] | 30 - MAST 6,0 M ST - EL TYPE 0 | 1 | 2021-09-01 |  | LM ST 6,0 CV EU1250/20/5 T60 ET Z N6005 | 6.00 | CILINDRISCH | STAAL | 6005 MOSGROEN | GESCHILDERD | NVT |  | 350400 |  | 323212 - 2551 PLL 36W HF NV | 1 | 2021-09-01 | [11 empty] | 175200 |  |  | PLL 36W 830 (HF) | 1 | 2021-11-29 |  | 36W PLL 830 |  |  | 36.00 | 16000 | PLL
18290 | 179128 | https://lms.nederlandslicht.nl/qr/report/179128 | 52.0155 | 5.4235 | 1574925458 | 4474580370 | BERNHARDLN,PR |  |  | Leersum Noord | LEERSUM | 1986-01-01 | Gemeente Utrechtse Heuvelrug |  |  |  | Gemeente Utrechtse Heuvelrug | In bedrijf | [5 empty] | Nacht | Bemeterd | [38 empty] | 30 - MAST 6,0 M ST - EL TYPE 0 | 1 | 1986-01-01 |  | LM ST 6,0 CV EU1250/20/5 T60 ET Z N6005 | 6.00 | CILINDRISCH | STAAL | 6005 MOSGROEN | GESCHILDERD | NVT |  | 350400 |  | 323212 - 2551 PLL 36W HF NV | 1 | 1996-01-01 | [11 empty] | 175200 |  |  | PLL 36W 830 (HF) | 1 | 2021-11-29 |  | 36W PLL 830 |  |  | 36.00 | 16000 | PLL
18292 | 179129 | https://lms.nederlandslicht.nl/qr/report/179129 | 52.0159 | 5.4239 | 1575160758 | 4475066974 | BERNHARDLN,PR |  |  | Leersum Noord | LEERSUM | 1986-01-01 | Gemeente Utrechtse Heuvelrug |  |  |  | Gemeente Utrechtse Heuvelrug | In bedrijf | [5 empty] | Nacht | Bemeterd | [38 empty] | 30 - MAST 6,0 M ST - EL TYPE 0 | 1 | 1986-01-01 |  | LM ST 6,0 CV EU1250/20/5 T60 ET Z N6005 | 6.00 | CILINDRISCH | STAAL | 6005 MOSGROEN | GESCHILDERD | NVT |  | 350400 |  | 323212 - 2551 PLL 36W HF NV | 1 | 1996-01-01 | [11 empty] | 175200 |  |  | PLL 36W 830 (HF) | 1 | 2014-01-01 |  | 36W PLL 830 |  |  | 36.00 | 16000 | PLL
52009 | 179130 | https://lms.nederlandslicht.nl/qr/report/179130 | 52.0162 | 5.424 | 1575226958 | 4475351372 | BERNHARDLN,PR |  |  | Leersum Noord | LEERSUM | 1989-01-01 | Gemeente Utrechtse Heuvelrug |  |  |  | Gemeente Utrechtse Heuvelrug | In bedrijf | [5 empty] | Nacht | Bemeterd | [38 empty] | 30 - MAST 6,0 M ST - EL TYPE 0 | 1 | 1989-01-01 |  | LM ST 6,0 CV EU1250/20/5 T60 ET Z N6005 | 6.00 | CILINDRISCH | STAAL | 6005 MOSGROEN | GESCHILDERD | NVT |  | 350400 |  | 323212 - 2551 PLL 36W HF NV | 1 | 1996-01-01 | [11 empty] | 175200 |  |  | PLL 36W 830 (HF) | 1 | 2014-01-01 |  | 36W PLL 830 |  |  | 36.00 | 16000 | PLL
90124 | 179131 | https://lms.nederlandslicht.nl/qr/report/179131 | 52.0148 | 5.4229 | 1574497658 | 4473859773 | BERNHARDLN,PR |  |  | Leersum Noord | LEERSUM | 1990-06-08 | Gemeente Utrechtse Heuvelrug |  |  |  | Gemeente Utrechtse Heuvelrug | In bedrijf | [5 empty] | Nacht | Bemeterd | [38 empty] | 30 - MAST 6,0 M ST - EL TYPE 0 | 1 | 1990-06-08 |  | LM ST 6,0 CV EU1250/20/5 T60 ET Z N6005 | 6.00 | CILINDRISCH | STAAL | 6005 MOSGROEN | GESCHILDERD | NVT |  | 350400 |  | 323212 - 2551 PLL 36W HF NV | 1 | 1996-01-01 | [11 empty] | 175200 |  |  | PLL 36W 830 (HF) | 1 | 2014-01-01 |  | 36W PLL 830 |  |  | 36.00 | 16000 | PLL
134593 | 179132 | https://lms.nederlandslicht.nl/qr/report/179132 | 52.0157 | 5.4236 | 1574990158 | 4474869172 | BERNHARDLN,PR |  |  | Leersum Noord | LEERSUM | 1996-01-01 | Gemeente Utrechtse Heuvelrug |  |  |  | Gemeente Utrechtse Heuvelrug | In bedrijf | [5 empty] | Nacht | Bemeterd | [38 empty] | 230 - MAST 6 M ST - EL UITL 5 GR | 1 | 1996-01-01 |  | LM ST 6,0 CV EU125020/5 T60 ET Z N6005 | 6.00 | CILINDRISCH | STAAL | 6005 MOSGROEN | GESCHILDERD | NVT |  | 350400 |  | 323212 - 2551 PLL 36W HF NV | 1 | 1996-01-01 | [11 empty] | 175200 |  |  | PLL 36W 830 (HF) | 1 | 2014-01-01 |  | 36W PLL 830 |  |  | 36.00 | 16000 | PLL
134663 | 179133 | https://lms.nederlandslicht.nl/qr/report/179133 | 52.0145 | 5.4228 | 1574431158 | 4473521672 | BERNHARDLN,PR |  |  | Leersum Noord | LEERSUM | 1996-01-01 | Gemeente Utrechtse Heuvelrug |  |  |  | Gemeente Utrechtse Heuvelrug | In bedrijf | [5 empty] | Nacht | Bemeterd | [38 empty] | 230 - MAST 6 M ST - EL UITL 5 GR | 1 | 1996-01-01 |  | LM ST 6,0 CV EU125020/5 T60 ET Z N6005 | 6.00 | CILINDRISCH | STAAL | 6005 MOSGROEN | GESCHILDERD | NVT |  | 350400 |  | 323212 - 2551 PLL 36W HF NV | 1 | 1996-01-01 | [11 empty] | 175200 |  |  | PLL 36W 830 (HF) | 1 | 2014-01-01 |  | 36W PLL 830 |  |  | 36.00 | 16000 | PLL
134664 | 179134 | https://lms.nederlandslicht.nl/qr/report/179134 | 52.0143 | 5.4225 | 1574260158 | 4473304869 | BERNHARDLN,PR |  |  | Leersum Noord | LEERSUM | 1996-01-01 | Gemeente Utrechtse Heuvelrug |  |  |  | Gemeente Utrechtse Heuvelrug | In bedrijf | [5 empty] | Nacht | Bemeterd | [38 empty] | 230 - MAST 6 M ST - EL UITL 5 GR | 1 | 1996-01-01 |  | LM ST 6,0 CV EU125020/5 T60 ET Z N6005 | 6.00 | CILINDRISCH | STAAL | 6005 MOSGROEN | GESCHILDERD | NVT |  | 350400 |  | 323212 - 2551 PLL 36W HF NV | 1 | 1996-01-01 | [11 empty] | 175200 |  |  | PLL 36W 830 (HF) | 1 | 2014-01-01 |  | 36W PLL 830 |  |  | 36.00 | 16000 | PLL
134665 | 179135 | https://lms.nederlandslicht.nl/qr/report/179135 | 52.014 | 5.4224 | 1574194858 | 4472975970 | BERNHARDLN,PR |  |  | Leersum Noord | LEERSUM | 1996-01-01 | Gemeente Utrechtse Heuvelrug |  |  |  | Gemeente Utrechtse Heuvelrug | In bedrijf | [5 empty] | Nacht | Bemeterd | [38 empty] | 230 - MAST 6 M ST - EL UITL 5 GR | 1 | 2021-09-01 |  | LM ST 6,0 CV EU125020/5 T60 ET Z N6005 | 6.00 | CILINDRISCH | STAAL | 6005 MOSGROEN | GESCHILDERD | NVT |  | 350400 |  | 323212 - 2551 PLL 36W HF NV | 1 | 1996-01-01 | [11 empty] | 175200 |  |  | PLL 36W 830 (HF) | 1 | 2014-01-01 |  | 36W PLL 830 |  |  | 36.00 | 16000 | PLL
144343 | 179136 | https://lms.nederlandslicht.nl/qr/report/179136 | 52.015 | 5.4232 | 1574677958 | 4474085171 | BERNHARDLN,PR |  |  | Leersum Noord | LEERSUM | 1998-02-11 | Gemeente Utrechtse Heuvelrug |  |  |  | Gemeente Utrechtse Heuvelrug | In bedrijf | [5 empty] | Nacht | Bemeterd | [38 empty] | 230 - MAST 6 M ST - EL UITL 5 GR | 1 | 1998-02-11 |  | LM ST 6,0 CV EU125020/5 T60 ET Z N6005 | 6.00 | CILINDRISCH | STAAL | 6005 MOSGROEN | GESCHILDERD | NVT |  | 350400 |  | 323212 - 2551 PLL 36W HF NV | 1 | 1996-01-01 | [11 empty] | 175200 |  |  | PLL 36W 830 (HF) | 1 | 2014-01-01 |  | 36W PLL 830 |  |  | 36.00 | 16000 | PLL
18417 | 179137 | https://lms.nederlandslicht.nl/qr/report/179137 | 52.0179 | 5.4326 | 1581149058 | 4477225468 | BEUKENLN |  |  | Leersum Noord | LEERSUM | 1975-01-01 | Gemeente Utrechtse Heuvelrug |  |  |  | Gemeente Utrechtse Heuvelrug | In bedrijf | [5 empty] | Nacht | Bemeterd | [38 empty] | 80 - MAST 4,0 M ST CON | 1 | 1975-01-01 |  | PM ST 4,0 CO T60 ET M N6005 | 4.00 | CONISCH | STAAL | 6005 MOSGROEN | GESCHILDERD | NVT |  | 350400 |  | 322312 - 2000 PLL 36W HF NV RAL9005 | 1 | 1996-01-01 | [11 empty] | 175200 |  |  | PLL 36W 830 (HF) | 1 | 2021-09-20 |  | 36W PLL 830 |  |  | 36.00 | 16000 | PLL
18418 | 179138 | https://lms.nederlandslicht.nl/qr/report/179138 | 52.0176 | 5.4326 | 1581192357 | 4476992477 | BEUKENLN |  |  | Leersum Noord | LEERSUM | 1975-01-01 | Gemeente Utrechtse Heuvelrug |  |  |  | Gemeente Utrechtse Heuvelrug | In bedrijf | [5 empty] | Nacht | Bemeterd | [38 empty] | 80 - MAST 4,0 M ST CON | 1 | 1975-01-01 |  | PM ST 4,0 CO T60 ET M N6005 | 4.00 | CONISCH | STAAL | 6005 MOSGROEN | GESCHILDERD | NVT |  | 350400 |  | 322312 - 2000 PLL 36W HF NV RAL9005 | 1 | 1996-01-01 | [11 empty] | 175200 |  |  | PLL 36W 830 (HF) | 1 | 2014-01-01 |  | 36W PLL 830 |  |  | 36.00 | 16000 | PLL
18419 | 179139 | https://lms.nederlandslicht.nl/qr/report/179139 | 52.0174 | 5.4325 | 1581069758 | 4476733770 | BEUKENLN |  |  | Leersum Noord | LEERSUM | 1975-01-01 | Gemeente Utrechtse Heuvelrug |  |  |  | Gemeente Utrechtse Heuvelrug | In bedrijf | [5 empty] | Nacht | Bemeterd | [38 empty] | 80 - MAST 4,0 M ST CON | 1 | 1975-01-01 |  | PM ST 4,0 CO T60 ET M N6005 | 4.00 | CONISCH | STAAL | 6005 MOSGROEN | GESCHILDERD | NVT |  | 350400 |  | 322312 - 2000 PLL 36W HF NV RAL9005 | 1 | 1996-01-01 | [11 empty] | 175200 |  |  | PLL 36W 830 (HF) | 1 | 2014-01-01 |  | 36W PLL 830 |  |  | 36.00 | 16000 | PLL
18420 | 179140 | https://lms.nederlandslicht.nl/qr/report/179140 | 52.0174 | 5.433 | 1581423458 | 4476693272 | BEUKENLN |  |  | Leersum Noord | LEERSUM | 1975-01-01 | Gemeente Utrechtse Heuvelrug |  |  |  | Gemeente Utrechtse Heuvelrug | In bedrijf | [5 empty] | Nacht | Bemeterd | [38 empty] | 80 - MAST 4,0 M ST CON | 1 | 1975-01-01 |  | PM ST 4,0 CO T60 ET M N6005 | 4.00 | CONISCH | STAAL | 6005 MOSGROEN | GESCHILDERD | NVT |  | 350400 |  | 322312 - 2000 PLL 36W HF NV RAL9005 | 1 | 1996-01-01 | [11 empty] | 175200 |  |  | PLL 36W 830 (HF) | 1 | 2014-01-01 |  | 36W PLL 830 |  |  | 36.00 | 16000 | PLL
10582 | 179141 | https://lms.nederlandslicht.nl/qr/report/179141 | 52.0076 | 5.4376 | 1584569558 | 4465770774 | BOERENBUURT |  |  | Leersum Zuid | LEERSUM | 1988-01-01 | Gemeente Utrechtse Heuvelrug |  |  |  | Gemeente Utrechtse Heuvelrug | In bedrijf | [5 empty] | Nacht | Bemeterd | [38 empty] | 30 - MAST 6,0 M ST - EL TYPE 0 | 1 | 1988-01-01 |  | LM ST 6,0 CV EU1250/20/5 T60 ET Z N6005 | 6.00 | CILINDRISCH | STAAL | 6005 MOSGROEN | GESCHILDERD | NVT |  | 350400 |  | IRIS 2550 1XPLL 24W R9005 EVSA | 1 | 2020-03-17 |  | IRIS 2550 1XPLL 24W R9005 EVSA | INDAL |  |  |  |  | 7035 LICHTGRIJS |  |  |  | 175200
10583 | 179142 | https://lms.nederlandslicht.nl/qr/report/179142 | 52.0079 | 5.4362 | 1583643157 | 4466151975 | BOERENBUURT |  |  | Leersum Zuid | LEERSUM | 2008-03-09 | Gemeente Utrechtse Heuvelrug |  |  |  | Gemeente Utrechtse Heuvelrug | In bedrijf | [5 empty] | Nacht | Bemeterd | [38 empty] | 230 - MAST 6 M ST - EL UITL 5 GR | 1 | 2008-03-09 |  | LM ST 6,0 CV EU125020/5 T60 ET Z N6005 | 6.00 | CILINDRISCH | STAAL | 6005 MOSGROEN | GESCHILDERD | NVT |  | 350400 |  | 323112 - 2550 PLL 24W HF NV | 1 | 2012-01-01 | [11 empty] | 175200 |  |  | PLL 24W 830 (HF) | 1 | 2014-01-01 |  | 24W PLL 830 |  |  | 24.00 | 16000 | PLL
18969 | 179143 | https://lms.nederlandslicht.nl/qr/report/179143 | 52.0077 | 5.4368 | 1584083158 | 4465986768 | BOERENBUURT |  |  | Leersum Zuid | LEERSUM | 2004-09-02 | Gemeente Utrechtse Heuvelrug |  |  |  | Gemeente Utrechtse Heuvelrug | In bedrijf | [5 empty] | Nacht | Bemeterd | [38 empty] | 230 - MAST 6 M ST - EL UITL 5 GR | 1 | 2004-09-02 |  | LM ST 6,0 CV EU125020/5 T60 ET Z N6005 | 6.00 | CILINDRISCH | STAAL | 6005 MOSGROEN | GESCHILDERD | NVT |  | 350400 |  | IRIS 2551 1XPLL 36W R7035 EVSA | 1 | 2022-03-07 |  | SGS151 7035 | INDAL |  |  |  |  | 7035 LICHTGRIJS |  |  |  | 175200
18970 | 179144 | https://lms.nederlandslicht.nl/qr/report/179144 | 52.0075 | 5.438 | 1584910358 | 4465662770 | BOERENBUURT |  |  | Leersum Zuid | LEERSUM | 1986-01-01 | Gemeente Utrechtse Heuvelrug |  |  |  | Gemeente Utrechtse Heuvelrug | In bedrijf | [5 empty] | Nacht | Bemeterd | [38 empty] | 30 - MAST 6,0 M ST - EL TYPE 0 | 1 | 1986-01-01 |  | LM ST 6,0 CV EU1250/20/5 T60 ET Z N6005 | 6.00 | CILINDRISCH | STAAL | 6005 MOSGROEN | GESCHILDERD | NVT |  | 350400 |  | 302912 - LRB 303 TLD 18W NV | 1 | 1986-01-01 | [11 empty] | 175200 |  |  | TLD Xtra 18W 830 | 1 | 2014-01-01 |  | 18W TLD 830 XTRA |  |  |  | 16000 | TL
18974 | 179145 | https://lms.nederlandslicht.nl/qr/report/179145 | 52.0078 | 5.4352 | 1582954358 | 4466035873 | BOERENBUURT |  |  | Leersum Zuid | LEERSUM | 1978-01-01 | Gemeente Utrechtse Heuvelrug |  |  |  | Gemeente Utrechtse Heuvelrug | In bedrijf | [5 empty] | Nacht | Bemeterd | [38 empty] | 30 - MAST 6,0 M ST - EL TYPE 0 | 1 | 2020-06-17 |  | LM ST 6,0 CV EU1250/20/5 T60 ET Z N6005 | 6.00 | CILINDRISCH | STAAL | 6005 MOSGROEN | GESCHILDERD | NVT |  | 350400 |  | 20077387 IND 2550 IRIS PL-L 24 W | 1 | 2020-06-17 | [14 empty] | PLL 24W 830 (HF) | 1 | 2020-06-17 |  | 24W PLL 830 |  |  | 24.00 | 16000 | PLL |  | EVSA PH 1 x PL-T/C/L/TL5C 22-42W VIERK | 1 | 2020-06-17 |  | HFP22-42 |  |  | 3.00 | 175200
18975 | 179146 | https://lms.nederlandslicht.nl/qr/report/179146 | 52.0076 | 5.4346 | 1582556858 | 4465826669 | BOERENBUURT |  |  | Leersum Zuid | LEERSUM | 1978-01-01 | Gemeente Utrechtse Heuvelrug |  |  |  | Gemeente Utrechtse Heuvelrug | In bedrijf | [5 empty] | Nacht | Bemeterd | [38 empty] | 30 - MAST 6,0 M ST - EL TYPE 0 | 1 | 1978-01-01 |  | LM ST 6,0 CV EU1250/20/5 T60 ET Z N6005 | 6.00 | CILINDRISCH | STAAL | 6005 MOSGROEN | GESCHILDERD | NVT |  | 350400 |  | 302912 - LRB 303 TLD 18W NV | 1 | 1986-01-01 | [11 empty] | 175200 |  |  | TLD Xtra 18W 830 | 1 | 2014-01-01 |  | 18W TLD 830 XTRA |  |  |  | 16000 | TL
18976 | 179147 | https://lms.nederlandslicht.nl/qr/report/179147 | 52.0073 | 5.434 | 1582109157 | 4465439378 | BOERENBUURT |  |  | Leersum Zuid | LEERSUM | 2004-08-04 | Gemeente Utrechtse Heuvelrug |  |  |  | Gemeente Utrechtse Heuvelrug | In bedrijf | [5 empty] | Nacht | Bemeterd | [38 empty] | 230 - MAST 6 M ST - EL UITL 5 GR | 1 | 2004-08-04 |  | LM ST 6,0 CV EU125020/5 T60 ET Z N6005 | 6.00 | CILINDRISCH | STAAL | 6005 MOSGROEN | GESCHILDERD | NVT |  | 350400 |  | 302912 - LRB 303 TLD 18W NV | 1 | 1986-01-01 | [11 empty] | 175200 |  |  | TLD Xtra 18W 830 | 1 | 2022-03-07 |  | 18W TLD 830 XTRA |  |  |  | 16000 | TL |  | Starter S10 | 1 | 2022-03-07 |  | Starter S10 | NVT | Starter
18977 | 179148 | https://lms.nederlandslicht.nl/qr/report/179148 | 52.007 | 5.4333 | 1581633958 | 4465142371 | BOERENBUURT |  |  | Leersum Zuid | LEERSUM | 1975-01-01 | Gemeente Utrechtse Heuvelrug |  |  |  | Gemeente Utrechtse Heuvelrug | In bedrijf | [5 empty] | Nacht | Bemeterd | [38 empty] | 881 - MAST 6,0 M ST - EL TYPE 0 | 1 | 1975-01-01 |  | LM ST 6,0 CV EU1250/20/5 T60 ET Z N6005 | 6.00 | CILINDRISCH | STAAL | 6005 MOSGROEN | GESCHILDERD | NVT |  | 350400 |  | 302912 - LRB 303 TLD 18W NV | 1 | 1986-01-01 | [11 empty] | 175200 |  |  | TLD Xtra 18W 830 | 1 | 2022-02-07 |  | 18W TLD 830 XTRA |  |  |  | 16000 | TL |  | Starter S10 | 1 | 2022-02-07 |  | Starter S10 | NVT | Starter
18978 | 179149 | https://lms.nederlandslicht.nl/qr/report/179149 | 52.007 | 5.4325 | 1581069957 | 4465133972 | BOERENBUURT |  |  | Leersum Zuid | LEERSUM | 1984-01-01 | Gemeente Utrechtse Heuvelrug |  |  |  | Gemeente Utrechtse Heuvelrug | In bedrijf | [5 empty] | Nacht | Bemeterd | [38 empty] | 30 - MAST 6,0 M ST - EL TYPE 0 | 1 | 1984-01-01 |  | LM ST 6,0 CV EU1250/20/5 T60 ET Z N6005 | 6.00 | CILINDRISCH | STAAL | 6005 MOSGROEN | GESCHILDERD | NVT |  | 350400 |  | 302912 - LRB 303 TLD 18W NV | 1 | 1986-01-01 | [11 empty] | 175200 |  |  | TLD Xtra 18W 830 | 1 | 2022-01-04 |  | 18W TLD 830 XTRA |  |  |  | 16000 | TL |  | Starter S10 | 1 | 2022-01-04 |  | Starter S10 | NVT | Starter
18979 | 179151 | https://lms.nederlandslicht.nl/qr/report/179151 | 52.0068 | 5.432 | 1580730958 | 4464959275 | BOERENBUURT |  |  | Leersum Zuid | LEERSUM | 1975-01-01 | Gemeente Utrechtse Heuvelrug |  |  |  | Gemeente Utrechtse Heuvelrug | In bedrijf | [5 empty] | Nacht | Bemeterd | [38 empty] | 881 - MAST 6,0 M ST - EL TYPE 0 | 1 | 1975-01-01 |  | LM ST 6,0 CV EU1250/20/5 T60 ET Z N6005 | 6.00 | CILINDRISCH | STAAL | 6005 MOSGROEN | GESCHILDERD | NVT |  | 350400 |  | 302912 - LRB 303 TLD 18W NV | 1 | 2011-03-01 | [11 empty] | 175200 |  |  | TLD Super 18W KL 827 | 1 | 2014-01-01 |  | 18W TLD |  |  |  | 12000 | TL
18981 | 179152 | https://lms.nederlandslicht.nl/qr/report/179152 | 52.0061 | 5.4311 | 1580118458 | 4464132778 | BOERENBUURT |  |  | Leersum Zuid | LEERSUM | 1978-01-01 | Gemeente Utrechtse Heuvelrug |  |  |  | Gemeente Utrechtse Heuvelrug | In bedrijf | [5 empty] | Nacht | Bemeterd | [38 empty] | 30 - MAST 6,0 M ST - EL TYPE 0 | 1 | 1978-01-01 |  | LM ST 6,0 CV EU1250/20/5 T60 ET Z N6005 | 6.00 | CILINDRISCH | STAAL | 6005 MOSGROEN | GESCHILDERD | NVT |  | 350400 |  | 302912 - LRB 303 TLD 18W NV | 1 | 1986-01-01 | [11 empty] | 175200 |  |  | TLD Xtra 18W 830 | 1 | 2022-02-07 |  | 18W TLD 830 XTRA |  |  |  | 16000 | TL |  | Starter S10 | 1 | 2022-02-07 |  | Starter S10 | NVT | Starter
18982 | 179153 | https://lms.nederlandslicht.nl/qr/report/179153 | 52.0059 | 5.4307 | 1579853858 | 4463886372 | BOERENBUURT |  |  | Leersum Zuid | LEERSUM | 1978-01-01 | Gemeente Utrechtse Heuvelrug |  |  |  | Gemeente Utrechtse Heuvelrug | In bedrijf | [5 empty] | Nacht | Bemeterd | [38 empty] | 30 - MAST 6,0 M ST - EL TYPE 0 | 1 | 1978-01-01 |  | LM ST 6,0 CV EU1250/20/5 T60 ET Z N6005 | 6.00 | CILINDRISCH | STAAL | 6005 MOSGROEN | GESCHILDERD | NVT |  | 350400 |  | 302912 - LRB 303 TLD 18W NV | 1 | 1986-01-01 | [11 empty] | 175200 |  |  | TLD Xtra 18W 830 | 1 | 2014-01-01 |  | 18W TLD 830 XTRA |  |  |  | 16000 | TL
18983 | 179154 | https://lms.nederlandslicht.nl/qr/report/179154 | 52.0055 | 5.4301 | 1579439458 | 4463465671 | BOERENBUURT |  |  | Leersum Zuid | LEERSUM | 1978-01-01 | Gemeente Utrechtse Heuvelrug |  |  |  | Gemeente Utrechtse Heuvelrug | In bedrijf | [5 empty] | Nacht | Bemeterd | [38 empty] | 81 - MAST 6,0 M ST - EL TYPE 0 | 1 | 1978-01-01 |  | LM ST 6,0 CV EU1250/20/5 T60 ET Z N6005 | 5.00 | CILINDRISCH | STAAL | 6005 MOSGROEN | GESCHILDERD | NVT |  | 350400 |  | IRIS 2550 1XPLL 24W R9005 EVSA | 2 | 2022-01-10 |  | IRIS 2550 1XPLL 24W R9005 EVSA | INDAL |  |  |  |  | 7035 LICHTGRIJS |  |  |  | 175200
18984 | 179155 | https://lms.nederlandslicht.nl/qr/report/179155 | 52.0047 | 5.4297 | 1579211457 | 4462635476 | BOERENBUURT |  |  | Leersum Zuid | LEERSUM | 1978-01-01 | Gemeente Utrechtse Heuvelrug |  |  |  | Gemeente Utrechtse Heuvelrug | In bedrijf | [5 empty] | Nacht | Bemeterd | [38 empty] | 81 - MAST 6,0 M ST - EL TYPE 0 | 1 | 2021-09-01 |  | LM ST 6,0 CV EU1250/20/5 T60 ET Z N6005 | 5.00 | CILINDRISCH | STAAL | 6005 MOSGROEN | GESCHILDERD | NVT |  | 350400 |  | IRIS 2551 1XPLL 36W R7035 EVSA | 1 | 2021-09-01 |  | SGS151 7035 | INDAL |  |  |  |  | 7035 LICHTGRIJS |  |  |  | 175200 |  |  | PLL 36W 830 (HF) | 1 | 2021-09-01 |  | 36W PLL 830 |  |  | 36.00 | 16000 | PLL
18985 | 179156 | https://lms.nederlandslicht.nl/qr/report/179156 | 52.004 | 5.4286 | 1578408658 | 4461866475 | BOERENBUURT |  |  | Leersum Zuid | LEERSUM | 1978-01-01 | Gemeente Utrechtse Heuvelrug |  |  |  | Gemeente Utrechtse Heuvelrug | In bedrijf | [5 empty] | Nacht | Bemeterd | [38 empty] | 30 - MAST 6,0 M ST - EL TYPE 0 | 1 | 1978-01-01 |  | LM ST 6,0 CV EU1250/20/5 T60 ET Z N6005 | 6.00 | CILINDRISCH | STAAL | 6005 MOSGROEN | GESCHILDERD | NVT |  | 350400 |  | 302912 - LRB 303 TLD 18W NV | 1 | 1986-01-01 | [11 empty] | 175200 |  |  | TLD Xtra 18W 830 | 1 | 2014-01-01 |  | 18W TLD 830 XTRA |  |  |  | 16000 | TL |  | EVSA PH 1 x PL-T/C/L/TL5C 22-42W VIERK | 1 | 2021-09-20 |  | HFP22-42 |  |  | 3.00 | 175200
134958 | 179157 | https://lms.nederlandslicht.nl/qr/report/179157 | 52.008 | 5.4355 | 1583164358 | 4466311876 | BOERENBUURT |  |  | Leersum Zuid | LEERSUM | 1996-01-01 | Gemeente Utrechtse Heuvelrug |  |  |  | Gemeente Utrechtse Heuvelrug | In bedrijf | [5 empty] | Nacht | Bemeterd | [38 empty] | 230 - MAST 6 M ST - EL UITL 5 GR | 1 | 1996-01-01 |  | LM ST 6,0 CV EU125020/5 T60 ET Z N6005 | 6.00 | CILINDRISCH | STAAL | 6005 MOSGROEN | GESCHILDERD | NVT |  | 350400 |  | 341812 - 2000 PLL 24W HF NV RAL7032 | 1 | 1996-01-01 | [11 empty] | 175200 |  |  | PLL 24W 830 (HF) | 1 | 2022-01-04 |  | 24W PLL 830 |  |  | 24.00 | 16000 | PLL |  | EVSA PH 1 x PL-T/C/L/TL5C 22-42W VIERK | 1 | 2022-01-04 |  | HFP22-42 |  |  | 3.00 | 175200
135725 | 179158 | https://lms.nederlandslicht.nl/qr/report/179158 | 52.008 | 5.4359 | 1583425558 | 4466305976 | BOERENBUURT |  |  | Leersum Zuid | LEERSUM | 1997-01-01 | Gemeente Utrechtse Heuvelrug |  |  |  | Gemeente Utrechtse Heuvelrug | In bedrijf | [5 empty] | Nacht | Bemeterd | [38 empty] | 230 - MAST 6 M ST - EL UITL 5 GR | 1 | 1997-01-01 |  | LM ST 6,0 CV EU125020/5 T60 ET Z N6005 | 6.00 | CILINDRISCH | STAAL | 6005 MOSGROEN | GESCHILDERD | NVT |  | 350400 |  | 323112 - 2550 PLL 24W HF NV | 1 | 1996-01-01 | [11 empty] | 175200 |  |  | PLL 24W 830 (HF) | 1 | 2014-01-01 |  | 24W PLL 830 |  |  | 24.00 | 16000 | PLL
164314 | 179159 | https://lms.nederlandslicht.nl/qr/report/179159 | 52.0065 | 5.4317 | 1580553958 | 4464617271 | BOERENBUURT |  |  | Leersum Zuid | LEERSUM | 2001-10-10 | Gemeente Utrechtse Heuvelrug |  |  |  | Gemeente Utrechtse Heuvelrug | In bedrijf | [5 empty] | Nacht | Bemeterd | [38 empty] | 30 - MAST 6,0 M ST - EL TYPE 0 | 1 | 2001-10-10 |  | LM ST 6,0 CV EU1250/20/5 T60 ET Z N6005 | 6.00 | CILINDRISCH | STAAL | 6005 MOSGROEN | GESCHILDERD | NVT |  | 350400 |  | 302912 - LRB 303 TLD 18W NV | 1 | 1986-01-01 | [11 empty] | 175200 |  |  | TLD Xtra 18W 830 | 1 | 2014-01-01 |  | 18W TLD 830 XTRA |  |  |  | 16000 | TL
110479 | 179160 | https://lms.nederlandslicht.nl/qr/report/179160 | 52.0089 | 5.4316 | 1580515958 | 4467296769 | BOERENZWALUW |  |  | Leersum Zuid | LEERSUM | 1991-01-01 | Gemeente Utrechtse Heuvelrug |  |  |  | Gemeente Utrechtse Heuvelrug | In bedrijf | [5 empty] | Nacht | Bemeterd | [38 empty] | 19 - MAST 4,0 M ST CONISCH | 1 | 1991-01-01 |  | PM ST 4,0 CO T60 ET M N6005 | 4.00 | CONISCH | STAAL | 6005 MOSGROEN | GESCHILDERD | NVT |  | 350400 |  | 303012 - GFK 5148 TLD 18W NV | 1 | 1991-01-01 | [11 empty] | 175200 |  |  | TLD Xtra 18W 830 | 1 | 2014-01-01 |  | 18W TLD 830 XTRA |  |  |  | 16000 | TL
110480 | 179161 | https://lms.nederlandslicht.nl/qr/report/179161 | 52.0086 | 5.4322 | 1580896958 | 4466986773 | BOERENZWALUW |  |  | Leersum Zuid | LEERSUM | 1991-01-01 | Gemeente Utrechtse Heuvelrug |  |  |  | Gemeente Utrechtse Heuvelrug | In bedrijf | [5 empty] | Nacht | Bemeterd | [38 empty] | 19 - MAST 4,0 M ST CONISCH | 1 | 1991-01-01 |  | PM ST 4,0 CO T60 ET M N6005 | 4.00 | CONISCH | STAAL | 6005 MOSGROEN | GESCHILDERD | NVT |  | 350400 |  | 303012 - GFK 5148 TLD 18W NV | 1 | 1991-01-01 | [11 empty] | 175200 |  |  | TLD Xtra 18W 830 | 1 | 2014-01-01 |  | 18W TLD 830 XTRA |  |  |  | 16000 | TL
110481 | 179162 | https://lms.nederlandslicht.nl/qr/report/179162 | 52.009 | 5.4324 | 1581012958 | 4467369272 | BOERENZWALUW |  |  | Leersum Zuid | LEERSUM | 2012-01-01 | Gemeente Utrechtse Heuvelrug |  |  |  | Gemeente Utrechtse Heuvelrug | In bedrijf | [5 empty] | Nacht | Bemeterd | [38 empty] | 19 - MAST 4,0 M ST CONISCH | 1 | 2012-01-01 |  | PM ST 4,0 CO T60 ET M N6005 | 4.00 | CONISCH | STAAL | 6005 MOSGROEN | GESCHILDERD | NVT |  | 350400 |  | 322512 - 2000 PLL 24W HF NV RAL9005 | 1 | 2012-01-01 | [11 empty] | 175200 |  |  | PLL 24W 830 (HF) | 1 | 2014-01-01 |  | 24W PLL 830 |  |  | 24.00 | 16000 | PLL
110482 | 179163 | https://lms.nederlandslicht.nl/qr/report/179163 | 52.0089 | 5.4327 | 1581211958 | 4467239269 | BOERENZWALUW |  |  | Leersum Zuid | LEERSUM | 1991-01-01 | Gemeente Utrechtse Heuvelrug |  |  |  | Gemeente Utrechtse Heuvelrug | In bedrijf | [5 empty] | Nacht | Bemeterd | [38 empty] | 19 - MAST 4,0 M ST CONISCH | 1 | 1991-01-01 |  | PM ST 4,0 CO T60 ET M N6005 | 4.00 | CONISCH | STAAL | 6005 MOSGROEN | GESCHILDERD | NVT |  | 350400 |  | 303012 - GFK 5148 TLD 18W NV | 1 | 1991-01-01 | [11 empty] | 175200 |  |  | TLD Xtra 18W 830 | 1 | 2014-01-01 |  | 18W TLD 830 XTRA |  |  |  | 16000 | TL
110483 | 179164 | https://lms.nederlandslicht.nl/qr/report/179164 | 52.0091 | 5.4322 | 1580907957 | 4467444272 | BOERENZWALUW |  |  | Leersum Zuid | LEERSUM | 1991-01-01 | Gemeente Utrechtse Heuvelrug |  |  |  | Gemeente Utrechtse Heuvelrug | In bedrijf | [5 empty] | Nacht | Bemeterd | [38 empty] | 19 - MAST 4,0 M ST CONISCH | 1 | 1991-01-01 |  | PM ST 4,0 CO T60 ET M N6005 | 4.00 | CONISCH | STAAL | 6005 MOSGROEN | GESCHILDERD | NVT |  | 350400 |  | 303012 - GFK 5148 TLD 18W NV | 1 | 1991-01-01 | [11 empty] | 175200 |  |  | TLD Xtra 18W 830 | 1 | 2014-01-01 |  | 18W TLD 830 XTRA |  |  |  | 16000 | TL
110484 | 179165 | https://lms.nederlandslicht.nl/qr/report/179165 | 52.0089 | 5.4321 | 1580835958 | 4467274770 | BOERENZWALUW |  |  | Leersum Zuid | LEERSUM | 1991-06-05 | Gemeente Utrechtse Heuvelrug |  |  |  | Gemeente Utrechtse Heuvelrug | In bedrijf | [5 empty] | Nacht | Bemeterd | [38 empty] | 19 - MAST 4,0 M ST CONISCH | 1 | 1991-06-05 |  | PM ST 4,0 CO T60 ET M N6005 | 4.00 | CONISCH | STAAL | 6005 MOSGROEN | GESCHILDERD | NVT |  | 350400 |  | 303012 - GFK 5148 TLD 18W NV | 1 | 1991-06-05 | [11 empty] | 175200 |  |  | TLD Xtra 18W 830 | 1 | 2014-01-01 |  | 18W TLD 830 XTRA |  |  |  | 16000 | TL
110485 | 179166 | https://lms.nederlandslicht.nl/qr/report/179166 | 52.0088 | 5.4319 | 1580666958 | 4467105276 | BOERENZWALUW |  |  | Leersum Zuid | LEERSUM | 1991-01-01 | Gemeente Utrechtse Heuvelrug |  |  |  | Gemeente Utrechtse Heuvelrug | In bedrijf | [5 empty] | Nacht | Bemeterd | [38 empty] | 19 - MAST 4,0 M ST CONISCH | 1 | 1991-01-01 |  | PM ST 4,0 CO T60 ET M N6005 | 4.00 | CONISCH | STAAL | 6005 MOSGROEN | GESCHILDERD | NVT |  | 350400 |  | 303012 - GFK 5148 TLD 18W NV | 1 | 1991-01-01 | [11 empty] | 175200 |  |  | TLD Xtra 18W 830 | 1 | 2014-01-01 |  | 18W TLD 830 XTRA |  |  |  | 16000 | TL
134954 | 179167 | https://lms.nederlandslicht.nl/qr/report/179167 | 52.0086 | 5.4317 | 1580550958 | 4466885771 | BOERENZWALUW |  |  | Leersum Zuid | LEERSUM | 1996-01-01 | Gemeente Utrechtse Heuvelrug |  |  |  | Gemeente Utrechtse Heuvelrug | In bedrijf | [5 empty] | Nacht | Bemeterd | [38 empty] | 19 - MAST 4,0 M ST CONISCH | 1 | 1996-01-01 |  | PM ST 4,0 CO T60 ET M N6005 | 4.00 | CONISCH | STAAL | 6005 MOSGROEN | GESCHILDERD | NVT |  | 350400 |  | 322512 - 2000 PLL 24W HF NV RAL9005 | 1 | 2011-03-01 | [11 empty] | 175200 |  |  | PLL 24W 830 (HF) | 1 | 2019-01-22 |  | 24W PLL 830 |  |  | 24.00 | 16000 | PLL |  | EVSA PH 1 x PL-T/C 26- 42W DIMB VIERK | 1 | 2019-01-22 |  | HFP22-42 |  |  | 3.00 | 175200
18834 | 179168 | https://lms.nederlandslicht.nl/qr/report/179168 | 52.0096 | 5.4199 | 1572432458 | 4468036074 | BONGERDLN |  |  | Leersum Zuid | LEERSUM | 1968-01-01 | Gemeente Utrechtse Heuvelrug |  |  |  | Gemeente Utrechtse Heuvelrug | In bedrijf | [5 empty] | Nacht | Bemeterd | [38 empty] | 881 - MAST 6,0 M ST - EL TYPE 0 | 1 | 1968-01-01 |  | LM ST 6,0 CV EU1250/20/5 T60 ET Z N6005 | 6.00 | CILINDRISCH | STAAL | 6005 MOSGROEN | GESCHILDERD | NVT |  | 350400 |  | 302912 - LRB 303 TLD 18W NV | 1 | 1986-01-01 | [11 empty] | 175200 |  |  | TLD Xtra 18W 830 | 1 | 2022-01-24 |  | 18W TLD 830 XTRA |  |  |  | 16000 | TL |  | Starter S10 | 1 | 2022-01-24 |  | Starter S10 | NVT | Starter
18835 | 179169 | https://lms.nederlandslicht.nl/qr/report/179169 | 52.0099 | 5.4201 | 1572559858 | 4468384669 | BONGERDLN |  |  | Leersum Zuid | LEERSUM | 1968-01-01 | Gemeente Utrechtse Heuvelrug |  |  |  | Gemeente Utrechtse Heuvelrug | In bedrijf | [5 empty] | Nacht | Bemeterd | [38 empty] | 881 - MAST 6,0 M ST - EL TYPE 0 | 1 | 1968-01-01 |  | LM ST 6,0 CV EU1250/20/5 T60 ET Z N6005 | 6.00 | CILINDRISCH | STAAL | 6005 MOSGROEN | GESCHILDERD | NVT |  | 350400 |  | 302912 - LRB 303 TLD 18W NV | 1 | 1986-01-01 | [11 empty] | 175200 |  |  | TLD Xtra 18W 830 | 1 | 2014-01-01 |  | 18W TLD 830 XTRA |  |  |  | 16000 | TL
18836 | 179170 | https://lms.nederlandslicht.nl/qr/report/179170 | 52.0101 | 5.4204 | 1572796458 | 4468644375 | BONGERDLN |  |  | Leersum Zuid | LEERSUM | 1968-01-01 | Gemeente Utrechtse Heuvelrug |  |  |  | Gemeente Utrechtse Heuvelrug | In bedrijf | [5 empty] | Nacht | Bemeterd | [38 empty] | 881 - MAST 6,0 M ST - EL TYPE 0 | 1 | 1968-01-01 |  | LM ST 6,0 CV EU1250/20/5 T60 ET Z N6005 | 6.00 | CILINDRISCH | STAAL | 6005 MOSGROEN | GESCHILDERD | NVT |  | 350400 |  | 302912 - LRB 303 TLD 18W NV | 1 | 1986-01-01 | [11 empty] | 175200 |  |  | TLD Xtra 18W 830 | 1 | 2014-01-01 |  | 18W TLD 830 XTRA |  |  |  | 16000 | TL
18837 | 179171 | https://lms.nederlandslicht.nl/qr/report/179171 | 52.0104 | 5.4205 | 1572886058 | 4468928568 | BONGERDLN |  |  | Leersum Zuid | LEERSUM | 1968-01-01 | Gemeente Utrechtse Heuvelrug |  |  |  | Gemeente Utrechtse Heuvelrug | In bedrijf | [5 empty] | Nacht | Bemeterd | [38 empty] | 881 - MAST 6,0 M ST - EL TYPE 0 | 1 | 1968-01-01 |  | LM ST 6,0 CV EU1250/20/5 T60 ET Z N6005 | 6.00 | CILINDRISCH | STAAL | 6005 MOSGROEN | GESCHILDERD | NVT |  | 350400 |  | 302912 - LRB 303 TLD 18W NV | 1 | 1986-01-01 | [11 empty] | 175200 |  |  | TLD Xtra 18W 830 | 1 | 2014-01-01 |  | 18W TLD 830 XTRA |  |  |  | 16000 | TL
134950 | 179172 | https://lms.nederlandslicht.nl/qr/report/179172 | 52.0154 | 5.436 | 1583490958 | 4474513578 | BOSBADLN |  |  | Leersum Noord | LEERSUM | 1996-01-01 | Gemeente Utrechtse Heuvelrug |  |  |  | Gemeente Utrechtse Heuvelrug | In bedrijf | [5 empty] | Nacht | Bemeterd | [38 empty] | 19 - MAST 4,0 M ST CONISCH | 1 | 1996-01-01 |  | PM ST 4,0 CO T60 ET M N6005 | 4.00 | CONISCH | STAAL | 6005 MOSGROEN | GESCHILDERD | NVT |  | 350400 |  | 341812 - 2000 PLL 24W HF NV RAL7032 | 1 | 1996-01-01 | [11 empty] | 175200 |  |  | PLL 24W 830 (HF) | 1 | 2021-01-19 |  | 24W PLL 830 |  |  | 24.00 | 16000 | PLL
18218 | 179173 | https://lms.nederlandslicht.nl/qr/report/179173 | 52.0167 | 5.4185 | 1571450698 | 4475986523 | BOSCHLN,BURG VD |  |  | Leersum Noord | LEERSUM | 2005-08-09 | Gemeente Utrechtse Heuvelrug |  |  |  | Gemeente Utrechtse Heuvelrug | In bedrijf | [5 empty] | Nacht | Bemeterd | [38 empty] | 230 - MAST 6 M ST - EL UITL 5 GR | 1 | 2005-08-09 |  | LM ST 6,0 CV EU125020/5 T60 ET Z N6005 | 6.00 | CILINDRISCH | STAAL | 6005 MOSGROEN | GESCHILDERD | NVT |  | 350400 |  | 323212 - 2551 PLL 36W HF NV | 1 | 1996-01-01 | [11 empty] | 175200 |  |  | PLL 36W 830 (HF) | 1 | 2021-01-04 |  | 36W PLL 830 |  |  | 36.00 | 16000 | PLL |  | HF-P 1 22-42 PL-T/C/L/TL5C | 1 | 2021-01-04 |  | HFP22-42 |  |  | 3.00 | 175200
18219 | 179174 | https://lms.nederlandslicht.nl/qr/report/179174 | 52.0165 | 5.4189 | 1571764768 | 4475724243 | BOSCHLN,BURG VD |  |  | Leersum Noord | LEERSUM | 1981-01-01 | Gemeente Utrechtse Heuvelrug |  |  |  | Gemeente Utrechtse Heuvelrug | In bedrijf | [5 empty] | Nacht | Bemeterd | [38 empty] | 20 - MAST 4,0 M ST CON | 1 | 1981-01-01 |  | PM ST 4,0 CO T60 FR M N6005 | 4.00 | CONISCH | STAAL | 6005 MOSGROEN | GESCHILDERD | NVT |  | 350400 |  | 322312 - 2000 PLL 36W HF NV RAL9005 | 1 | 1996-01-01 | [11 empty] | 175200 |  |  | PLL 36W 830 (HF) | 1 | 2014-01-01 |  | 36W PLL 830 |  |  | 36.00 | 16000 | PLL
18221 | 179175 | https://lms.nederlandslicht.nl/qr/report/179175 | 52.0174 | 5.421 | 1573202958 | 4476715773 | BOSCHLN,BURG VD |  |  | Leersum Noord | LEERSUM | 1979-01-01 | Gemeente Utrechtse Heuvelrug |  |  |  | Gemeente Utrechtse Heuvelrug | In bedrijf | [5 empty] | Nacht | Bemeterd | [38 empty] | 30 - MAST 6,0 M ST - EL TYPE 0 | 1 | 1979-01-01 |  | LM ST 6,0 CV EU1250/20/5 T60 ET Z N6005 | 6.00 | CILINDRISCH | STAAL | 6005 MOSGROEN | GESCHILDERD | NVT |  | 350400 |  | 323212 - 2551 PLL 36W HF NV | 1 | 1996-01-01 | [11 empty] | 175200 |  |  | PLL 36W 830 (HF) | 1 | 2021-01-04 |  | 36W PLL 830 |  |  | 36.00 | 16000 | PLL |  | EVSA PH 1 x PLL 36W LANGW | 1 | 2019-01-14 |  | HFP136 |  |  | 5.00 | 175200
18231 | 179176 | https://lms.nederlandslicht.nl/qr/report/179176 | 52.015 | 5.4279 | 1577904758 | 4474097771 | BOSCHLN,BURG VD |  |  | Leersum Noord | LEERSUM | 1979-01-01 | Gemeente Utrechtse Heuvelrug |  |  |  | Gemeente Utrechtse Heuvelrug | In bedrijf | [5 empty] | Nacht | Bemeterd | [38 empty] | 30 - MAST 6,0 M ST - EL TYPE 0 | 1 | 1979-01-01 |  | LM ST 6,0 CV EU1250/20/5 T60 ET Z N6005 | 6.00 | CILINDRISCH | STAAL | 6005 MOSGROEN | GESCHILDERD | NVT |  | 350400 |  | 323212 - 2551 PLL 36W HF NV | 1 | 1996-01-01 | [11 empty] | 175200 |  |  | PLL 36W 830 (HF) | 1 | 2021-10-18 |  | 36W PLL 830 |  |  | 36.00 | 16000 | PLL
18233 | 179177 | https://lms.nederlandslicht.nl/qr/report/179177 | 52.0148 | 5.4289 | 1578609257 | 4473780075 | BOSCHLN,BURG VD |  |  | Leersum Noord | LEERSUM | 1979-01-01 | Gemeente Utrechtse Heuvelrug |  |  |  | Gemeente Utrechtse Heuvelrug | In bedrijf | [5 empty] | Nacht | Bemeterd | [38 empty] | 30 - MAST 6,0 M ST - EL TYPE 0 | 1 | 1979-01-01 |  | LM ST 6,0 CV EU1250/20/5 T60 ET Z N6005 | 6.00 | CILINDRISCH | STAAL | 6005 MOSGROEN | GESCHILDERD | NVT |  | 350400 |  | 323212 - 2551 PLL 36W HF NV | 1 | 1996-01-01 | [11 empty] | 175200 |  |  | PLL 36W 830 (HF) | 1 | 2014-01-01 |  | 36W PLL 830 |  |  | 36.00 | 16000 | PLL
41840 | 179178 | https://lms.nederlandslicht.nl/qr/report/179178 | 52.0156 | 5.4263 | 1576816458 | 4474698376 | BOSCHLN,BURG VD |  |  | Leersum Noord | LEERSUM | 1989-01-01 | Gemeente Utrechtse Heuvelrug |  |  |  | Gemeente Utrechtse Heuvelrug | In bedrijf | [5 empty] | Nacht | Bemeterd | [38 empty] | 30 - MAST 6,0 M ST - EL TYPE 0 | 1 | 1989-01-01 |  | LM ST 6,0 CV EU1250/20/5 T60 ET Z N6005 | 6.00 | CILINDRISCH | STAAL | 6005 MOSGROEN | GESCHILDERD | NVT |  | 350400 |  | 323212 - 2551 PLL 36W HF NV | 1 | 1996-01-01 | [11 empty] | 175200 |  |  | PLL 36W 830 (HF) | 1 | 2021-02-02 |  | 36W PLL 830 |  |  | 36.00 | 16000 | PLL |  | HF-P 1 22-42 PL-T/C/L/TL5C | 1 | 2021-02-02 |  | HFP22-42 |  |  | 3.00 | 175200
52013 | 179179 | https://lms.nederlandslicht.nl/qr/report/179179 | 52.0168 | 5.4227 | 1574386858 | 4476102077 | BOSCHLN,BURG VD |  |  | Leersum Noord | LEERSUM | 1989-01-01 | Gemeente Utrechtse Heuvelrug |  |  |  | Gemeente Utrechtse Heuvelrug | In bedrijf | [5 empty] | Nacht | Bemeterd | [38 empty] | 30 - MAST 6,0 M ST - EL TYPE 0 | 1 | 1989-01-01 |  | LM ST 6,0 CV EU1250/20/5 T60 ET Z N6005 | 6.00 | CILINDRISCH | STAAL | 6005 MOSGROEN | GESCHILDERD | NVT |  | 350400 |  | 323212 - 2551 PLL 36W HF NV | 1 | 1996-01-01 | [11 empty] | 175200 |  |  | PLL 36W 830 (HF) | 1 | 2014-01-01 |  | 36W PLL 830 |  |  | 36.00 | 16000 | PLL
64551 | 179180 | https://lms.nederlandslicht.nl/qr/report/179180 | 52.0163 | 5.4181 | 1571233718 | 4475464093 | BOSCHLN,BURG VD |  |  | Leersum Noord | LEERSUM | 2002-01-01 | Gemeente Utrechtse Heuvelrug |  |  |  | Gemeente Utrechtse Heuvelrug | In bedrijf | [5 empty] | Nacht | Bemeterd | [38 empty] | 230 - MAST 6 M ST - EL UITL 5 GR | 1 | 2002-01-01 |  | LM ST 6,0 CV EU125020/5 T60 ET Z N6005 | 6.00 | CILINDRISCH | STAAL | 6005 MOSGROEN | GESCHILDERD | NVT |  | 350400 |  | 323212 - 2551 PLL 36W HF NV | 1 | 1996-01-01 | [11 empty] | 175200 |  |  | PLL 36W 830 (HF) | 1 | 2014-01-01 |  | 36W PLL 830 |  |  | 36.00 | 16000 | PLL
69051 | 179181 | https://lms.nederlandslicht.nl/qr/report/179181 | 52.015 | 5.4284 | 1578254658 | 4474032071 | BOSCHLN,BURG VD |  |  | Leersum Noord | LEERSUM | 1990-01-01 | Gemeente Utrechtse Heuvelrug |  |  |  | Gemeente Utrechtse Heuvelrug | In bedrijf | [5 empty] | Nacht | Bemeterd | [38 empty] | 30 - MAST 6,0 M ST - EL TYPE 0 | 1 | 1990-01-01 |  | LM ST 6,0 CV EU1250/20/5 T60 ET Z N6005 | 6.00 | CILINDRISCH | STAAL | 6005 MOSGROEN | GESCHILDERD | NVT |  | 350400 |  | 323212 - 2551 PLL 36W HF NV | 1 | 1996-01-01 | [11 empty] | 175200 |  |  | PLL 36W 830 (HF) | 1 | 2022-01-25 |  | 36W PLL 830 |  |  | 36.00 | 16000 | PLL |  | HF-P 1 22-42 PL-T/C/L/TL5C | 1 | 2021-01-04 |  | HFP22-42 |  |  | 3.00 | 175200
90233 | 179182 | https://lms.nederlandslicht.nl/qr/report/179182 | 52.0161 | 5.4248 | 1575824858 | 4475289675 | BOSCHLN,BURG VD |  |  | Leersum Noord | LEERSUM | 1990-01-01 | Gemeente Utrechtse Heuvelrug |  |  |  | Gemeente Utrechtse Heuvelrug | In bedrijf | [5 empty] | Nacht | Bemeterd | [38 empty] | 30 - MAST 6,0 M ST - EL TYPE 0 | 1 | 1990-01-01 |  | LM ST 6,0 CV EU1250/20/5 T60 ET Z N6005 | 6.00 | CILINDRISCH | STAAL | 6005 MOSGROEN | GESCHILDERD | NVT |  | 350400 |  | 323212 - 2551 PLL 36W HF NV | 1 | 1996-01-01 | [11 empty] | 175200 |  |  | PLL 36W 830 (HF) | 1 | 2014-01-01 |  | 36W PLL 830 |  |  | 36.00 | 16000 | PLL
112979 | 179183 | https://lms.nederlandslicht.nl/qr/report/179183 | 52.0133 | 5.4314 | 1580314458 | 4472183078 | BOSCHLN,BURG VD |  |  | Leersum Noord | LEERSUM | 2011-03-01 | Gemeente Utrechtse Heuvelrug |  |  |  | Gemeente Utrechtse Heuvelrug | In bedrijf | [5 empty] | Nacht | Bemeterd | [38 empty] | 230 - MAST 6 M ST - EL UITL 5 GR | 1 | 2011-03-01 |  | LM ST 6,0 CV EU125020/5 T60 ET Z N6005 | 6.00 | CILINDRISCH | STAAL | 6005 MOSGROEN | GESCHILDERD | NVT |  | 350400 |  | 323212 - 2551 PLL 36W HF NV | 1 | 2011-03-01 | [11 empty] | 175200 |  |  | PLL 36W 830 (HF) | 1 | 2014-01-01 |  | 36W PLL 830 |  |  | 36.00 | 16000 | PLL
134341 | 179184 | https://lms.nederlandslicht.nl/qr/report/179184 | 52.0147 | 5.4293 | 1578929058 | 4473727868 | BOSCHLN,BURG VD |  |  | Leersum Noord | LEERSUM | 1996-01-01 | Gemeente Utrechtse Heuvelrug |  |  |  | Gemeente Utrechtse Heuvelrug | In bedrijf | [5 empty] | Nacht | Bemeterd | [38 empty] | 230 - MAST 6 M ST - EL UITL 5 GR | 1 | 1996-01-01 |  | LM ST 6,0 CV EU125020/5 T60 ET Z N6005 | 6.00 | CILINDRISCH | STAAL | 6005 MOSGROEN | GESCHILDERD | NVT |  | 350400 |  | 323212 - 2551 PLL 36W HF NV | 1 | 1996-01-01 | [11 empty] | 175200 |  |  | PLL 36W 830 (HF) | 1 | 2021-07-30 |  | 36W PLL 830 |  |  | 36.00 | 16000 | PLL
134389 | 179185 | https://lms.nederlandslicht.nl/qr/report/179185 | 52.0136 | 5.4309 | 1580004558 | 4472532773 | BOSCHLN,BURG VD |  |  | Leersum Noord | LEERSUM | 1996-01-01 | Gemeente Utrechtse Heuvelrug |  |  |  | Gemeente Utrechtse Heuvelrug | In bedrijf | [5 empty] | Nacht | Bemeterd | [38 empty] | 230 - MAST 6 M ST - EL UITL 5 GR | 1 | 1996-01-01 |  | LM ST 6,0 CV EU125020/5 T60 ET Z N6005 | 6.00 | CILINDRISCH | STAAL | 6005 MOSGROEN | GESCHILDERD | NVT |  | 350400 |  | 323212 - 2551 PLL 36W HF NV | 1 | 1996-01-01 | [11 empty] | 175200 |  |  | PLL 36W 830 (HF) | 1 | 2018-10-29 |  | 36W PLL 830 |  |  | 36.00 | 16000 | PLL
134394 | 179186 | https://lms.nederlandslicht.nl/qr/report/179186 | 52.0129 | 5.432 | 1580749258 | 4471669567 | BOSCHLN,BURG VD |  |  | Leersum Noord | LEERSUM | 1996-01-01 | Gemeente Utrechtse Heuvelrug |  |  |  | Gemeente Utrechtse Heuvelrug | In bedrijf | [5 empty] | Nacht | Bemeterd | [38 empty] | 230 - MAST 6 M ST - EL UITL 5 GR | 1 | 1996-01-01 |  | LM ST 6,0 CV EU125020/5 T60 ET Z N6005 | 6.00 | CILINDRISCH | STAAL | 6005 MOSGROEN | GESCHILDERD | NVT |  | 350400 |  | 323212 - 2551 PLL 36W HF NV | 1 | 1996-01-01 | [11 empty] | 175200 |  |  | PLL 36W 830 (HF) | 1 | 2021-10-18 |  | 36W PLL 830 |  |  | 36.00 | 16000 | PLL |  | EVSA PH 1 x PL-T/C/L/TL5C 22-42W VIERK | 1 | 2021-10-18 |  | HFP22-42 |  |  | 3.00 | 175200
134395 | 179187 | https://lms.nederlandslicht.nl/qr/report/179187 | 52.013 | 5.4317 | 1580576758 | 4471872774 | BOSCHLN,BURG VD |  |  | Leersum Noord | LEERSUM | 1996-01-01 | Gemeente Utrechtse Heuvelrug |  |  |  | Gemeente Utrechtse Heuvelrug | In bedrijf | [5 empty] | Nacht | Bemeterd | [38 empty] | 230 - MAST 6 M ST - EL UITL 5 GR | 1 | 1996-01-01 |  | LM ST 6,0 CV EU125020/5 T60 ET Z N6005 | 6.00 | CILINDRISCH | STAAL | 6005 MOSGROEN | GESCHILDERD | NVT |  | 350400 |  | 323212 - 2551 PLL 36W HF NV | 1 | 1996-01-01 | [11 empty] | 175200 |  |  | PLL 36W 830 (HF) | 1 | 2014-01-01 |  | 36W PLL 830 |  |  | 36.00 | 16000 | PLL |  | EVSA OSR 1 x PLL 36W - LANGW | 1 | 2019-05-27 |  | HFP136 |  |  | 5.00 | 175200
134396 | 179188 | https://lms.nederlandslicht.nl/qr/report/179188 | 52.0135 | 5.4312 | 1580189658 | 4472358678 | BOSCHLN,BURG VD |  |  | Leersum Noord | LEERSUM | 1996-01-01 | Gemeente Utrechtse Heuvelrug |  |  |  | Gemeente Utrechtse Heuvelrug | In bedrijf | [5 empty] | Nacht | Bemeterd | [38 empty] | 230 - MAST 6 M ST - EL UITL 5 GR | 1 | 1996-01-01 |  | LM ST 6,0 CV EU125020/5 T60 ET Z N6005 | 6.00 | CILINDRISCH | STAAL | 6005 MOSGROEN | GESCHILDERD | NVT |  | 350400 |  | 323212 - 2551 PLL 36W HF NV | 1 | 1996-01-01 | [11 empty] | 175200 |  |  | PLL 36W 830 (HF) | 1 | 2021-11-29 |  | 36W PLL 830 |  |  | 36.00 | 16000 | PLL
134397 | 179189 | https://lms.nederlandslicht.nl/qr/report/179189 | 52.0141 | 5.4305 | 1579757357 | 4473067975 | BOSCHLN,BURG VD |  |  | Leersum Noord | LEERSUM | 1996-01-01 | Gemeente Utrechtse Heuvelrug |  |  |  | Gemeente Utrechtse Heuvelrug | In bedrijf | [5 empty] | Nacht | Bemeterd | [38 empty] | 230 - MAST 6 M ST - EL UITL 5 GR | 1 | 1996-01-01 |  | LM ST 6,0 CV EU125020/5 T60 ET Z N6005 | 6.00 | CILINDRISCH | STAAL | 6005 MOSGROEN | GESCHILDERD | NVT |  | 350400 |  | 323212 - 2551 PLL 36W HF NV | 1 | 1996-01-01 | [11 empty] | 175200 |  |  | PLL 36W 830 (HF) | 1 | 2014-01-01 |  | 36W PLL 830 |  |  | 36.00 | 16000 | PLL
134398 | 179190 | https://lms.nederlandslicht.nl/qr/report/179190 | 52.0143 | 5.4301 | 1579474658 | 4473237776 | BOSCHLN,BURG VD |  |  | Leersum Noord | LEERSUM | 1996-01-01 | Gemeente Utrechtse Heuvelrug |  |  |  | Gemeente Utrechtse Heuvelrug | In bedrijf | [5 empty] | Nacht | Bemeterd | [38 empty] | 230 - MAST 6 M ST - EL UITL 5 GR | 1 | 1996-01-01 |  | LM ST 6,0 CV EU125020/5 T60 ET Z N6005 | 6.00 | CILINDRISCH | STAAL | 6005 MOSGROEN | GESCHILDERD | NVT |  | 350400 |  | 323212 - 2551 PLL 36W HF NV | 1 | 1996-01-01 | [11 empty] | 175200 |  |  | PLL 36W 830 (HF) | 1 | 2014-01-01 |  | 36W PLL 830 |  |  | 36.00 | 16000 | PLL
134399 | 179191 | https://lms.nederlandslicht.nl/qr/report/179191 | 52.0145 | 5.4298 | 1579230858 | 4473521773 | BOSCHLN,BURG VD |  |  | Leersum Noord | LEERSUM | 1996-01-01 | Gemeente Utrechtse Heuvelrug |  |  |  | Gemeente Utrechtse Heuvelrug | In bedrijf | [5 empty] | Nacht | Bemeterd | [38 empty] | 230 - MAST 6 M ST - EL UITL 5 GR | 1 | 1996-01-01 |  | LM ST 6,0 CV EU125020/5 T60 ET Z N6005 | 6.00 | CILINDRISCH | STAAL | 6005 MOSGROEN | GESCHILDERD | NVT |  | 350400 |  | 323212 - 2551 PLL 36W HF NV | 1 | 1996-01-01 | [11 empty] | 175200 |  |  | PLL 36W 830 (HF) | 1 | 2014-01-01 |  | 36W PLL 830 |  |  | 36.00 | 16000 | PLL
134567 | 179192 | https://lms.nederlandslicht.nl/qr/report/179192 | 52.0157 | 5.4259 | 1576596258 | 4474830076 | BOSCHLN,BURG VD |  |  | Leersum Noord | LEERSUM | 1996-03-09 | Gemeente Utrechtse Heuvelrug |  |  |  | Gemeente Utrechtse Heuvelrug | In bedrijf | [5 empty] | Nacht | Bemeterd | [38 empty] | 230 - MAST 6 M ST - EL UITL 5 GR | 1 | 1996-03-09 |  | LM ST 6,0 CV EU125020/5 T60 ET Z N6005 | 6.00 | CILINDRISCH | STAAL | 6005 MOSGROEN | GESCHILDERD | NVT |  | 350400 |  | 323212 - 2551 PLL 36W HF NV | 1 | 1996-03-09 | [11 empty] | 175200 |  |  | PLL 36W 830 (HF) | 1 | 2020-12-07 |  | 36W PLL 830 |  |  | 36.00 | 16000 | PLL
134568 | 179193 | https://lms.nederlandslicht.nl/qr/report/179193 | 52.0158 | 5.4255 | 1576323658 | 4474990075 | BOSCHLN,BURG VD |  |  | Leersum Noord | LEERSUM | 1996-04-09 | Gemeente Utrechtse Heuvelrug |  |  |  | Gemeente Utrechtse Heuvelrug | In bedrijf | [5 empty] | Nacht | Bemeterd | [38 empty] | 230 - MAST 6 M ST - EL UITL 5 GR | 1 | 1996-04-09 |  | LM ST 6,0 CV EU125020/5 T60 ET Z N6005 | 6.00 | CILINDRISCH | STAAL | 6005 MOSGROEN | GESCHILDERD | NVT |  | 350400 |  | 323212 - 2551 PLL 36W HF NV | 1 | 1996-04-09 | [11 empty] | 175200 |  |  | PLL 36W 830 (HF) | 1 | 2019-10-21 |  | 36W PLL 830 |  |  | 36.00 | 16000 | PLL |  | HF-P 1 22-42 PL-T/C/L/TL5C | 1 | 2019-10-03 |  | HFP22-42 |  |  | 3.00 | 175200
134569 | 179194 | https://lms.nederlandslicht.nl/qr/report/179194 | 52.016 | 5.4252 | 1576061858 | 4475144674 | BOSCHLN,BURG VD |  |  | Leersum Noord | LEERSUM | 1996-04-09 | Gemeente Utrechtse Heuvelrug |  |  |  | Gemeente Utrechtse Heuvelrug | In bedrijf | [5 empty] | Nacht | Bemeterd | [38 empty] | 230 - MAST 6 M ST - EL UITL 5 GR | 1 | 1996-04-09 |  | LM ST 6,0 CV EU125020/5 T60 ET Z N6005 | 6.00 | CILINDRISCH | STAAL | 6005 MOSGROEN | GESCHILDERD | NVT |  | 350400 |  | 323212 - 2551 PLL 36W HF NV | 1 | 1996-04-09 | [11 empty] | 175200 |  |  | PLL 36W 830 (HF) | 1 | 2014-01-01 |  | 36W PLL 830 |  |  | 36.00 | 16000 | PLL
134570 | 179195 | https://lms.nederlandslicht.nl/qr/report/179195 | 52.0152 | 5.4274 | 1577621658 | 4474307468 | BOSCHLN,BURG VD |  |  | Leersum Noord | LEERSUM | 1996-03-09 | Gemeente Utrechtse Heuvelrug |  |  |  | Gemeente Utrechtse Heuvelrug | In bedrijf | [5 empty] | Nacht | Bemeterd | [38 empty] | 230 - MAST 6 M ST - EL UITL 5 GR | 1 | 1996-03-09 |  | LM ST 6,0 CV EU125020/5 T60 ET Z N6005 | 6.00 | CILINDRISCH | STAAL | 6005 MOSGROEN | GESCHILDERD | NVT |  | 350400 |  | 323212 - 2551 PLL 36W HF NV | 1 | 1996-03-09 | [11 empty] | 175200 |  |  | PLL 36W 830 (HF) | 1 | 2014-01-01 |  | 36W PLL 830 |  |  | 36.00 | 16000 | PLL
134571 | 179196 | https://lms.nederlandslicht.nl/qr/report/179196 | 52.0153 | 5.427 | 1577352858 | 4474370469 | BOSCHLN,BURG VD |  |  | Leersum Noord | LEERSUM | 1996-04-09 | Gemeente Utrechtse Heuvelrug |  |  |  | Gemeente Utrechtse Heuvelrug | In bedrijf | [5 empty] | Nacht | Bemeterd | [38 empty] | 230 - MAST 6 M ST - EL UITL 5 GR | 1 | 1996-04-09 |  | LM ST 6,0 CV EU125020/5 T60 ET Z N6005 | 6.00 | CILINDRISCH | STAAL | 6005 MOSGROEN | GESCHILDERD | NVT |  | 350400 |  | 323212 - 2551 PLL 36W HF NV | 1 | 1996-04-09 | [11 empty] | 175200 |  |  | PLL 36W 830 (HF) | 1 | 2014-01-01 |  | 36W PLL 830 |  |  | 36.00 | 16000 | PLL
134572 | 179197 | https://lms.nederlandslicht.nl/qr/report/179197 | 52.0163 | 5.4244 | 1575538358 | 4475464369 | BOSCHLN,BURG VD |  |  | Leersum Noord | LEERSUM | 1996-05-09 | Gemeente Utrechtse Heuvelrug |  |  |  | Gemeente Utrechtse Heuvelrug | In bedrijf | [5 empty] | Nacht | Bemeterd | [38 empty] | 230 - MAST 6 M ST - EL UITL 5 GR | 1 | 1996-05-09 |  | LM ST 6,0 CV EU125020/5 T60 ET Z N6005 | 6.00 | CILINDRISCH | STAAL | 6005 MOSGROEN | GESCHILDERD | NVT |  | 350400 |  | 323212 - 2551 PLL 36W HF NV | 1 | 1996-05-09 | [11 empty] | 175200 |  |  | PLL 36W 830 (HF) | 1 | 2021-09-08 |  | 36W PLL 830 |  |  | 36.00 | 16000 | PLL |  | EVSA PH 1 x PL-T/C/L/TL5C 22-42W VIERK | 1 | 2021-09-08 |  | HFP22-42 |  |  | 3.00 | 175200
134573 | 179198 | https://lms.nederlandslicht.nl/qr/report/179198 | 52.0164 | 5.4242 | 1575398858 | 4475622673 | BOSCHLN,BURG VD |  |  | Leersum Noord | LEERSUM | 1996-06-09 | Gemeente Utrechtse Heuvelrug |  |  |  | Gemeente Utrechtse Heuvelrug | In bedrijf | [5 empty] | Nacht | Bemeterd | [38 empty] | 230 - MAST 6 M ST - EL UITL 5 GR | 1 | 1996-06-09 |  | LM ST 6,0 CV EU125020/5 T60 ET Z N6005 | 6.00 | CILINDRISCH | STAAL | 6005 MOSGROEN | GESCHILDERD | NVT |  | 350400 |  | 323212 - 2551 PLL 36W HF NV | 1 | 1996-06-09 | [11 empty] | 175200 |  |  | PLL 36W 830 (HF) | 1 | 2014-01-01 |  | 36W PLL 830 |  |  | 36.00 | 16000 | PLL
134574 | 179199 | https://lms.nederlandslicht.nl/qr/report/179199 | 52.0165 | 5.4238 | 1575107958 | 4475717373 | BOSCHLN,BURG VD |  |  | Leersum Noord | LEERSUM | 1996-09-09 | Gemeente Utrechtse Heuvelrug |  |  |  | Gemeente Utrechtse Heuvelrug | In bedrijf | [5 empty] | Nacht | Bemeterd | [38 empty] | 230 - MAST 6 M ST - EL UITL 5 GR | 1 | 1996-09-09 |  | LM ST 6,0 CV EU125020/5 T60 ET Z N6005 | 6.00 | CILINDRISCH | STAAL | 6005 MOSGROEN | GESCHILDERD | NVT |  | 350400 |  | 323212 - 2551 PLL 36W HF NV | 1 | 1996-09-09 | [11 empty] | 175200 |  |  | PLL 36W 830 (HF) | 1 | 2014-01-01 |  | 36W PLL 830 |  |  | 36.00 | 16000 | PLL
134575 | 179200 | https://lms.nederlandslicht.nl/qr/report/179200 | 52.0166 | 5.4234 | 1574879458 | 4475856074 | BOSCHLN,BURG VD |  |  | Leersum Noord | LEERSUM | 1996-06-09 | Gemeente Utrechtse Heuvelrug |  |  |  | Gemeente Utrechtse Heuvelrug | In bedrijf | [5 empty] | Nacht | Bemeterd | [38 empty] | 230 - MAST 6 M ST - EL UITL 5 GR | 1 | 1996-06-09 |  | LM ST 6,0 CV EU125020/5 T60 ET Z N6005 | 6.00 | CILINDRISCH | STAAL | 6005 MOSGROEN | GESCHILDERD | NVT |  | 350400 |  | 323212 - 2551 PLL 36W HF NV | 1 | 1996-06-09 | [11 empty] | 175200 |  |  | PLL 36W 830 (HF) | 1 | 2014-01-01 |  | 36W PLL 830 |  |  | 36.00 | 16000 | PLL
134576 | 179201 | https://lms.nederlandslicht.nl/qr/report/179201 | 52.0167 | 5.4231 | 1574621258 | 4475985271 | BOSCHLN,BURG VD |  |  | Leersum Noord | LEERSUM | 1996-09-09 | Gemeente Utrechtse Heuvelrug |  |  |  | Gemeente Utrechtse Heuvelrug | In bedrijf | [5 empty] | Nacht | Bemeterd | [38 empty] | 230 - MAST 6 M ST - EL UITL 5 GR | 1 | 1996-09-09 |  | LM ST 6,0 CV EU125020/5 T60 ET Z N6005 | 6.00 | CILINDRISCH | STAAL | 6005 MOSGROEN | GESCHILDERD | NVT |  | 350400 | [18 empty] | PLL 36W 830 (HF) | 1 | 2020-11-09 |  | 36W PLL 830 |  |  | 36.00 | 16000 | PLL |  | EVSA OSR 1 x PLL 36W - LANGW | 1 | 2020-11-09 |  | HFP136 |  |  | 5.00 | 175200
134577 | 179202 | https://lms.nederlandslicht.nl/qr/report/179202 | 52.017 | 5.4222 | 1574006358 | 4476289071 | BOSCHLN,BURG VD |  |  | Leersum Noord | LEERSUM | 1996-09-09 | Gemeente Utrechtse Heuvelrug |  |  |  | Gemeente Utrechtse Heuvelrug | In bedrijf | [5 empty] | Nacht | Bemeterd | [38 empty] | 230 - MAST 6 M ST - EL UITL 5 GR | 1 | 1996-09-09 |  | LM ST 6,0 CV EU125020/5 T60 ET Z N6005 | 6.00 | CILINDRISCH | STAAL | 6005 MOSGROEN | GESCHILDERD | NVT |  | 350400 |  | 323212 - 2551 PLL 36W HF NV | 1 | 1996-09-09 | [11 empty] | 175200 |  |  | PLL 36W 830 (HF) | 1 | 2014-01-01 |  | 36W PLL 830 |  |  | 36.00 | 16000 | PLL
134650 | 179203 | https://lms.nederlandslicht.nl/qr/report/179203 | 52.0155 | 5.4267 | 1577097458 | 4474605372 | BOSCHLN,BURG VD |  |  | Leersum Noord | LEERSUM | 1996-01-08 | Gemeente Utrechtse Heuvelrug |  |  |  | Gemeente Utrechtse Heuvelrug | In bedrijf | [5 empty] | Nacht | Bemeterd | [38 empty] | 230 - MAST 6 M ST - EL UITL 5 GR | 1 | 1996-01-08 |  | LM ST 6,0 CV EU125020/5 T60 ET Z N6005 | 6.00 | CILINDRISCH | STAAL | 6005 MOSGROEN | GESCHILDERD | NVT |  | 350400 |  | 323212 - 2551 PLL 36W HF NV | 1 | 1996-01-08 | [11 empty] | 175200 |  |  | PLL 36W 830 (HF) | 1 | 2021-09-08 |  | 36W PLL 830 |  |  | 36.00 | 16000 | PLL
143832 | 179204 | https://lms.nederlandslicht.nl/qr/report/179204 | 52.0172 | 5.4218 | 1573742758 | 4476498173 | BOSCHLN,BURG VD |  |  | Leersum Noord | LEERSUM | 1998-01-01 | Gemeente Utrechtse Heuvelrug |  |  |  | Gemeente Utrechtse Heuvelrug | In bedrijf | [5 empty] | Nacht | Bemeterd | [38 empty] | 230 - MAST 6 M ST - EL UITL 5 GR | 1 | 1998-01-01 |  | LM ST 6,0 CV EU125020/5 T60 ET Z N6005 | 6.00 | CILINDRISCH | STAAL | 6005 MOSGROEN | GESCHILDERD | NVT |  | 350400 |  | 323212 - 2551 PLL 36W HF NV | 1 | 1998-01-01 | [11 empty] | 175200 |  |  | PLL 36W 830 (HF) | 1 | 2021-06-16 |  | 36W PLL 830 |  |  | 36.00 | 16000 | PLL |  | EVSA PH 1 x PL-T/C/L/TL5C 22-42W VIERK | 1 | 2021-06-16 |  | HFP22-42 |  |  | 3.00 | 175200
18333 | 179205 | https://lms.nederlandslicht.nl/qr/report/179205 | 52.0163 | 5.4308 | 1579907058 | 4475500574 | BOSKANT,DE |  |  | Leersum Noord | LEERSUM | 1980-01-01 | Gemeente Utrechtse Heuvelrug |  |  |  | Gemeente Utrechtse Heuvelrug | In bedrijf | [5 empty] | Nacht | Bemeterd | [38 empty] | 20 - MAST 4,0 M ST CON | 1 | 1980-01-01 |  | PM ST 4,0 CO T60 FR M N6005 | 4.00 | CONISCH | STAAL | 6005 MOSGROEN | GESCHILDERD | NVT |  | 350400 |  | 322312 - 2000 PLL 36W HF NV RAL9005 | 1 | 1996-01-01 | [11 empty] | 175200 |  |  | PLL 36W 830 (HF) | 1 | 2020-01-13 |  | 36W PLL 830 |  |  | 36.00 | 16000 | PLL |  | EVSA PH 1 x PL-T/C/L/TL5C 22-42W VIERK | 1 | 2021-03-26 |  | HFP22-42 |  |  | 3.00 | 175200
18334 | 179206 | https://lms.nederlandslicht.nl/qr/report/179206 | 52.0164 | 5.4312 | 1580177858 | 4475626070 | BOSKANT,DE |  |  | Leersum Noord | LEERSUM | 1980-01-01 | Gemeente Utrechtse Heuvelrug |  |  |  | Gemeente Utrechtse Heuvelrug | In bedrijf | [5 empty] | Nacht | Bemeterd | [38 empty] | 20 - MAST 4,0 M ST CON | 1 | 1980-01-01 |  | PM ST 4,0 CO T60 FR M N6005 | 4.00 | CONISCH | STAAL | 6005 MOSGROEN | GESCHILDERD | NVT |  | 350400 |  | 322312 - 2000 PLL 36W HF NV RAL9005 | 1 | 1996-01-01 | [11 empty] | 175200 |  |  | PLL 36W 830 (HF) | 1 | 2014-01-01 |  | 36W PLL 830 |  |  | 36.00 | 16000 | PLL
18335 | 179207 | https://lms.nederlandslicht.nl/qr/report/179207 | 52.0166 | 5.431 | 1580081858 | 4475888269 | BOSKANT,DE |  |  | Leersum Noord | LEERSUM | 1980-01-01 | Gemeente Utrechtse Heuvelrug |  |  |  | Gemeente Utrechtse Heuvelrug | In bedrijf | [5 empty] | Nacht | Bemeterd | [38 empty] | 20 - MAST 4,0 M ST CON | 1 | 1980-01-01 |  | PM ST 4,0 CO T60 FR M N6005 | 4.00 | CONISCH | STAAL | 6005 MOSGROEN | GESCHILDERD | NVT |  | 350400 |  | 322312 - 2000 PLL 36W HF NV RAL9005 | 1 | 1996-01-01 | [11 empty] | 175200 |  |  | PLL 36W 830 (HF) | 1 | 2014-01-01 |  | 36W PLL 830 |  |  | 36.00 | 16000 | PLL
18346 | 179208 | https://lms.nederlandslicht.nl/qr/report/179208 | 52.0132 | 5.4274 | 1577567758 | 4472026874 | BOSWG,MEESTER |  |  | Leersum Noord | LEERSUM | 1982-01-01 | Gemeente Utrechtse Heuvelrug |  |  |  | Gemeente Utrechtse Heuvelrug | In bedrijf | [5 empty] | Nacht | Bemeterd | [38 empty] | 30 - MAST 6,0 M ST - EL TYPE 0 | 1 | 1982-01-01 |  | LM ST 6,0 CV EU1250/20/5 T60 ET Z N6005 | 6.00 | CILINDRISCH | STAAL | 6005 MOSGROEN | GESCHILDERD | NVT |  | 350400 |  | 323212 - 2551 PLL 36W HF NV | 1 | 1996-01-01 | [11 empty] | 175200 |  |  | PLL 36W 830 (HF) | 1 | 2014-01-01 |  | 36W PLL 830 |  |  | 36.00 | 16000 | PLL
18347 | 179209 | https://lms.nederlandslicht.nl/qr/report/179209 | 52.0135 | 5.428 | 1578001558 | 4472368378 | BOSWG,MEESTER |  |  | Leersum Noord | LEERSUM | 1980-01-01 | Gemeente Utrechtse Heuvelrug |  |  |  | Gemeente Utrechtse Heuvelrug | In bedrijf | [5 empty] | Nacht | Bemeterd | [38 empty] | 30 - MAST 6,0 M ST - EL TYPE 0 | 1 | 1980-01-01 |  | LM ST 6,0 CV EU1250/20/5 T60 ET Z N6005 | 6.00 | CILINDRISCH | STAAL | 6005 MOSGROEN | GESCHILDERD | NVT |  | 350400 |  | 323212 - 2551 PLL 36W HF NV | 1 | 1996-01-08 | [11 empty] | 175200 |  |  | PLL 36W 830 (HF) | 1 | 2014-01-01 |  | 36W PLL 830 |  |  | 36.00 | 16000 | PLL
18349 | 179210 | https://lms.nederlandslicht.nl/qr/report/179210 | 52.0141 | 5.4284 | 1578274658 | 4473084977 | BOSWG,MEESTER |  |  | Leersum Noord | LEERSUM | 1980-01-01 | Gemeente Utrechtse Heuvelrug |  |  |  | Gemeente Utrechtse Heuvelrug | In bedrijf | [5 empty] | Nacht | Bemeterd | [38 empty] | 30 - MAST 6,0 M ST - EL TYPE 0 | 1 | 1980-01-01 |  | LM ST 6,0 CV EU1250/20/5 T60 ET Z N6005 | 6.00 | CILINDRISCH | STAAL | 6005 MOSGROEN | GESCHILDERD | NVT |  | 350400 |  | 323212 - 2551 PLL 36W HF NV | 1 | 1996-01-01 | [11 empty] | 175200 |  |  | PLL 36W 830 (HF) | 1 | 2014-01-01 |  | 36W PLL 830 |  |  | 36.00 | 16000 | PLL
18351 | 179211 | https://lms.nederlandslicht.nl/qr/report/179211 | 52.0143 | 5.4285 | 1578325058 | 4473307277 | BOSWG,MEESTER |  |  | Leersum Noord | LEERSUM | 1980-01-01 | Gemeente Utrechtse Heuvelrug |  |  |  | Gemeente Utrechtse Heuvelrug | In bedrijf | [5 empty] | Nacht | Bemeterd | [38 empty] | 20 - MAST 4,0 M ST CON | 1 | 1980-01-01 |  | PM ST 4,0 CO T60 FR M N6005 | 4.00 | CONISCH | STAAL | 6005 MOSGROEN | GESCHILDERD | NVT |  | 350400 |  | 322312 - 2000 PLL 36W HF NV RAL9005 | 1 | 1996-01-01 | [11 empty] | 175200 |  |  | PLL 36W 830 (HF) | 1 | 2014-01-01 |  | 36W PLL 830 |  |  | 36.00 | 16000 | PLL
18352 | 179212 | https://lms.nederlandslicht.nl/qr/report/179212 | 52.0144 | 5.4282 | 1578170358 | 4473406976 | BOSWG,MEESTER |  |  | Leersum Noord | LEERSUM | 2009-01-01 | Gemeente Utrechtse Heuvelrug |  |  |  | Gemeente Utrechtse Heuvelrug | In bedrijf | [5 empty] | Nacht | Bemeterd | [38 empty] | 19 - MAST 4,0 M ST CONISCH | 1 | 2009-01-01 |  | PM ST 4,0 CO T60 ET M N6005 | 4.00 | CONISCH | STAAL | 6005 MOSGROEN | GESCHILDERD | NVT |  | 350400 |  | 322312 - 2000 PLL 36W HF NV RAL9005 | 1 | 1996-01-01 | [11 empty] | 175200 |  |  | PLL 36W 830 (HF) | 1 | 2014-01-01 |  | 36W PLL 830 |  |  | 36.00 | 16000 | PLL
18353 | 179213 | https://lms.nederlandslicht.nl/qr/report/179213 | 52.0146 | 5.4281 | 1578041858 | 4473596476 | BOSWG,MEESTER |  |  | Leersum Noord | LEERSUM | 1980-01-01 | Gemeente Utrechtse Heuvelrug |  |  |  | Gemeente Utrechtse Heuvelrug | In bedrijf | [5 empty] | Nacht | Bemeterd | [38 empty] | 20 - MAST 4,0 M ST CON | 1 | 1980-01-01 |  | PM ST 4,0 CO T60 FR M N6005 | 4.00 | CONISCH | STAAL | 6005 MOSGROEN | GESCHILDERD | NVT |  | 350400 |  | 322312 - 2000 PLL 36W HF NV RAL9005 | 1 | 1996-01-01 | [11 empty] | 175200 |  |  | PLL 36W 830 (HF) | 1 | 2014-01-01 |  | 36W PLL 830 |  |  | 36.00 | 16000 | PLL
18354 | 179214 | https://lms.nederlandslicht.nl/qr/report/179214 | 52.0143 | 5.4279 | 1577934758 | 4473267270 | BOSWG,MEESTER |  |  | Leersum Noord | LEERSUM | 1980-01-01 | Gemeente Utrechtse Heuvelrug |  |  |  | Gemeente Utrechtse Heuvelrug | In bedrijf | [5 empty] | Nacht | Bemeterd | [38 empty] | 20 - MAST 4,0 M ST CON | 1 | 1980-01-01 |  | PM ST 4,0 CO T60 FR M N6005 | 4.00 | CONISCH | STAAL | 6005 MOSGROEN | GESCHILDERD | NVT |  | 350400 |  | 322312 - 2000 PLL 36W HF NV RAL9005 | 1 | 1996-01-01 | [11 empty] | 175200 |  |  | PLL 36W 830 (HF) | 1 | 2014-01-01 |  | 36W PLL 830 |  |  | 36.00 | 16000 | PLL
18355 | 179215 | https://lms.nederlandslicht.nl/qr/report/179215 | 52.0144 | 5.428 | 1578009157 | 4473398474 | BOSWG,MEESTER |  |  | Leersum Noord | LEERSUM | 1980-01-01 | Gemeente Utrechtse Heuvelrug |  |  |  | Gemeente Utrechtse Heuvelrug | In bedrijf | [5 empty] | Nacht | Bemeterd | [38 empty] | 20 - MAST 4,0 M ST CON | 1 | 1980-01-01 |  | PM ST 4,0 CO T60 FR M N6005 | 4.00 | CONISCH | STAAL | 6005 MOSGROEN | GESCHILDERD | NVT |  | 350400 |  | 322312 - 2000 PLL 36W HF NV RAL9005 | 1 | 1996-01-01 | [11 empty] | 175200 |  |  | PLL 36W 830 (HF) | 1 | 2014-01-01 |  | 36W PLL 830 |  |  | 36.00 | 16000 | PLL
134317 | 179216 | https://lms.nederlandslicht.nl/qr/report/179216 | 52.0127 | 5.427 | 1577345458 | 4471451370 | BOSWG,MEESTER |  |  | Leersum Noord | LEERSUM | 1996-01-08 | Gemeente Utrechtse Heuvelrug |  |  |  | Gemeente Utrechtse Heuvelrug | In bedrijf | [5 empty] | Nacht | Bemeterd | [38 empty] | 230 - MAST 6 M ST - EL UITL 5 GR | 1 | 1996-01-08 |  | LM ST 6,0 CV EU125020/5 T60 ET Z N6005 | 6.00 | CILINDRISCH | STAAL | 6005 MOSGROEN | GESCHILDERD | NVT |  | 350400 |  | 323212 - 2551 PLL 36W HF NV | 1 | 1996-01-08 | [11 empty] | 175200 |  |  | PLL 36W 830 (HF) | 1 | 2014-01-01 |  | 36W PLL 830 |  |  | 36.00 | 16000 | PLL
134318 | 179217 | https://lms.nederlandslicht.nl/qr/report/179217 | 52.0129 | 5.4272 | 1577456558 | 4471759270 | BOSWG,MEESTER |  |  | Leersum Noord | LEERSUM | 1996-01-08 | Gemeente Utrechtse Heuvelrug |  |  |  | Gemeente Utrechtse Heuvelrug | In bedrijf | [5 empty] | Nacht | Bemeterd | [38 empty] | 230 - MAST 6 M ST - EL UITL 5 GR | 1 | 1996-01-08 |  | LM ST 6,0 CV EU125020/5 T60 ET Z N6005 | 6.00 | CILINDRISCH | STAAL | 6005 MOSGROEN | GESCHILDERD | NVT |  | 350400 |  | 323212 - 2551 PLL 36W HF NV | 1 | 1996-01-08 | [11 empty] | 175200 |  |  | PLL 36W 830 (HF) | 1 | 2020-11-09 |  | 36W PLL 830 |  |  | 36.00 | 16000 | PLL |  | HF-P 1 22-42 PL-T/C/L/TL5C | 1 | 2021-01-19 |  | HFP22-42 |  |  | 3.00 | 175200
134319 | 179218 | https://lms.nederlandslicht.nl/qr/report/179218 | 52.0133 | 5.4276 | 1577753058 | 4472215670 | BOSWG,MEESTER |  |  | Leersum Noord | LEERSUM | 1996-01-08 | Gemeente Utrechtse Heuvelrug |  |  |  | Gemeente Utrechtse Heuvelrug | In bedrijf | [5 empty] | Nacht | Bemeterd | [38 empty] | 230 - MAST 6 M ST - EL UITL 5 GR | 1 | 1996-01-08 |  | LM ST 6,0 CV EU125020/5 T60 ET Z N6005 | 6.00 | CILINDRISCH | STAAL | 6005 MOSGROEN | GESCHILDERD | NVT |  | 350400 |  | 323212 - 2551 PLL 36W HF NV | 1 | 1996-01-08 | [11 empty] | 175200 |  |  | PLL 36W 830 (HF) | 1 | 2014-01-01 |  | 36W PLL 830 |  |  | 36.00 | 16000 | PLL
134320 | 179219 | https://lms.nederlandslicht.nl/qr/report/179219 | 52.0138 | 5.4283 | 1578202158 | 4472709574 | BOSWG,MEESTER |  |  | Leersum Noord | LEERSUM | 1996-01-08 | Gemeente Utrechtse Heuvelrug |  |  |  | Gemeente Utrechtse Heuvelrug | In bedrijf | [5 empty] | Nacht | Bemeterd | [38 empty] | 230 - MAST 6 M ST - EL UITL 5 GR | 1 | 1996-01-08 |  | LM ST 6,0 CV EU125020/5 T60 ET Z N6005 | 6.00 | CILINDRISCH | STAAL | 6005 MOSGROEN | GESCHILDERD | NVT |  | 350400 |  | 323212 - 2551 PLL 36W HF NV | 1 | 1996-01-08 | [11 empty] | 175200 |  |  | PLL 36W 830 (HF) | 1 | 2014-01-01 |  | 36W PLL 830 |  |  | 36.00 | 16000 | PLL |  | HF-P 1 22-42 PL-T/C/L/TL5C | 1 | 2019-10-03 |  | HFP22-42 |  |  | 3.00 | 175200
134321 | 179220 | https://lms.nederlandslicht.nl/qr/report/179220 | 52.0144 | 5.4286 | 1578449158 | 4473392572 | BOSWG,MEESTER |  |  | Leersum Noord | LEERSUM | 1996-01-08 | Gemeente Utrechtse Heuvelrug |  |  |  | Gemeente Utrechtse Heuvelrug | In bedrijf | [5 empty] | Nacht | Bemeterd | [38 empty] | 230 - MAST 6 M ST - EL UITL 5 GR | 1 | 1996-01-08 |  | LM ST 6,0 CV EU125020/5 T60 ET Z N6005 | 6.00 | CILINDRISCH | STAAL | 6005 MOSGROEN | GESCHILDERD | NVT |  | 350400 |  | 323212 - 2551 PLL 36W HF NV | 1 | 1996-01-08 | [11 empty] | 175200 |  |  | PLL 36W 830 (HF) | 1 | 2014-01-01 |  | 36W PLL 830 |  |  | 36.00 | 16000 | PLL
134322 | 179221 | https://lms.nederlandslicht.nl/qr/report/179221 | 52.0146 | 5.4288 | 1578530758 | 4473607769 | BOSWG,MEESTER |  |  | Leersum Noord | LEERSUM | 1996-01-08 | Gemeente Utrechtse Heuvelrug |  |  |  | Gemeente Utrechtse Heuvelrug | In bedrijf | [5 empty] | Nacht | Bemeterd | [38 empty] | 230 - MAST 6 M ST - EL UITL 5 GR | 1 | 1996-01-08 |  | LM ST 6,0 CV EU125020/5 T60 ET Z N6005 | 6.00 | CILINDRISCH | STAAL | 6005 MOSGROEN | GESCHILDERD | NVT |  | 350400 |  | 323212 - 2551 PLL 36W HF NV | 1 | 1996-01-08 | [11 empty] | 175200 |  |  | PLL 36W 830 (HF) | 1 | 2014-01-01 |  | 36W PLL 830 |  |  | 36.00 | 16000 | PLL
134669 | 179222 | https://lms.nederlandslicht.nl/qr/report/179222 | 52.0146 | 5.4284 | 1578268158 | 4473611869 | BOSWG,MEESTER |  |  | Leersum Noord | LEERSUM | 1996-01-10 | Gemeente Utrechtse Heuvelrug |  |  |  | Gemeente Utrechtse Heuvelrug | In bedrijf | [5 empty] | Nacht | Bemeterd | [38 empty] | 19 - MAST 4,0 M ST CONISCH | 1 | 1996-01-10 |  | PM ST 4,0 CO T60 ET M N6005 | 4.00 | CONISCH | STAAL | 6005 MOSGROEN | GESCHILDERD | NVT |  | 350400 |  | 322512 - 2000 PLL 24W HF NV RAL9005 | 1 | 1996-01-10 | [11 empty] | 175200 |  |  | PLL 24W 830 (HF) | 1 | 2020-12-07 |  | 24W PLL 830 |  |  | 24.00 | 16000 | PLL |  | HF-P 1 22-42 PL-T/C/L/TL5C | 1 | 2020-12-07 |  | HFP22-42 |  |  | 3.00 | 175200 | [5 empty] | Snoer | 1 | 2021-01-04 |  | Snoer | Snoer | NVT
134953 | 179223 | https://lms.nederlandslicht.nl/qr/report/179223 | 52.0142 | 5.4282 | 1578121058 | 4473181273 | BOSWG,MEESTER |  |  | Leersum Noord | LEERSUM | 1996-01-01 | Gemeente Utrechtse Heuvelrug |  |  |  | Gemeente Utrechtse Heuvelrug | In bedrijf | [5 empty] | Nacht | Bemeterd | [38 empty] | 19 - MAST 4,0 M ST CONISCH | 1 | 1996-01-01 |  | PM ST 4,0 CO T60 ET M N6005 | 4.00 | CONISCH | STAAL | 6005 MOSGROEN | GESCHILDERD | NVT |  | 350400 |  | 341812 - 2000 PLL 24W HF NV RAL7032 | 1 | 1996-01-01 | [11 empty] | 175200 |  |  | PLL 24W 830 (HF) | 1 | 2014-01-01 |  | 24W PLL 830 |  |  | 24.00 | 16000 | PLL
18581 | 179224 | https://lms.nederlandslicht.nl/qr/report/179224 | 52.0339 | 5.4642 | 1602819657 | 4495131969 | BOVENHAARWG |  |  | Buitengebied | LEERSUM | 1975-01-01 | Gemeente Utrechtse Heuvelrug |  |  |  | Gemeente Utrechtse Heuvelrug | In bedrijf | [5 empty] | Nacht | Bemeterd | [38 empty] | 30 - MAST 6,0 M ST - EL TYPE 0 | 1 | 1975-01-01 |  | LM ST 6,0 CV EU1250/20/5 T60 ET Z N6005 | 6.00 | CILINDRISCH | STAAL | 6005 MOSGROEN | GESCHILDERD | NVT |  | 350400 |  | 302912 - LRB 303 TLD 18W NV | 1 | 1986-01-01 | [11 empty] | 175200 |  |  | TLD Xtra 18W 830 | 1 | 2014-01-01 |  | 18W TLD 830 XTRA |  |  |  | 16000 | TL
18582 | 179225 | https://lms.nederlandslicht.nl/qr/report/179225 | 52.0352 | 5.4666 | 1604509857 | 4496493169 | BOVENHAARWG |  |  | Buitengebied | LEERSUM | 1975-01-01 | Gemeente Utrechtse Heuvelrug |  |  |  | Gemeente Utrechtse Heuvelrug | In bedrijf | [5 empty] | Nacht | Bemeterd | [38 empty] | 81 - MAST 6,0 M ST - EL TYPE 0 | 1 | 1975-01-01 |  | LM ST 6,0 CV EU1250/20/5 T60 ET Z N6005 | 5.00 | CILINDRISCH | STAAL | 6005 MOSGROEN | GESCHILDERD | NVT |  | 350400 |  | 302912 - LRB 303 TLD 18W NV | 1 | 1986-01-01 | [11 empty] | 175200 |  |  | TLD Xtra 18W 830 | 1 | 2014-01-01 |  | 18W TLD 830 XTRA |  |  |  | 16000 | TL
18583 | 179226 | https://lms.nederlandslicht.nl/qr/report/179226 | 52.0357 | 5.4684 | 1605705857 | 4497134173 | BOVENHAARWG |  |  | Buitengebied | LEERSUM | 1975-01-01 | Gemeente Utrechtse Heuvelrug |  |  |  | Gemeente Utrechtse Heuvelrug | In bedrijf | [5 empty] | Nacht | Bemeterd | [38 empty] | 81 - MAST 6,0 M ST - EL TYPE 0 | 1 | 1975-01-01 |  | LM ST 6,0 CV EU1250/20/5 T60 ET Z N6005 | 5.00 | CILINDRISCH | STAAL | 6005 MOSGROEN | GESCHILDERD | NVT |  | 350400 |  | 302912 - LRB 303 TLD 18W NV | 1 | 1986-01-01 | [11 empty] | 175200 |  |  | TLD Xtra 18W 830 | 1 | 2014-01-01 |  | 18W TLD 830 XTRA |  |  |  | 16000 | TL
18584 | 179227 | https://lms.nederlandslicht.nl/qr/report/179227 | 52.0361 | 5.4699 | 1606721058 | 4497601972 | BOVENHAARWG |  |  | Buitengebied | LEERSUM | 1975-01-01 | Gemeente Utrechtse Heuvelrug |  |  |  | Gemeente Utrechtse Heuvelrug | In bedrijf | [5 empty] | Nacht | Bemeterd | [38 empty] | 81 - MAST 6,0 M ST - EL TYPE 0 | 1 | 1975-01-01 |  | LM ST 6,0 CV EU1250/20/5 T60 ET Z N6005 | 5.00 | CILINDRISCH | STAAL | 6005 MOSGROEN | GESCHILDERD | NVT |  | 350400 |  | 302912 - LRB 303 TLD 18W NV | 1 | 1986-01-01 | [11 empty] | 175200 |  |  | TLD Xtra 18W 830 | 1 | 2014-01-01 |  | 18W TLD 830 XTRA |  |  |  | 16000 | TL
18585 | 179228 | https://lms.nederlandslicht.nl/qr/report/179228 | 52.0374 | 5.4722 | 1608289757 | 4499006775 | BOVENHAARWG |  |  | Buitengebied | LEERSUM | 1975-01-01 | Gemeente Utrechtse Heuvelrug |  |  |  | Gemeente Utrechtse Heuvelrug | In bedrijf | [5 empty] | Nacht | Bemeterd | [38 empty] | 81 - MAST 6,0 M ST - EL TYPE 0 | 1 | 1975-01-01 |  | LM ST 6,0 CV EU1250/20/5 T60 ET Z N6005 | 5.00 | CILINDRISCH | STAAL | 6005 MOSGROEN | GESCHILDERD | NVT |  | 350400 |  | 302912 - LRB 303 TLD 18W NV | 1 | 1986-01-01 | [11 empty] | 175200 |  |  | TLD Xtra 18W 830 | 1 | 2014-01-01 |  | 18W TLD 830 XTRA |  |  |  | 16000 | TL
18586 | 179229 | https://lms.nederlandslicht.nl/qr/report/179229 | 52.0378 | 5.4749 | 1610173257 | 4499437975 | BOVENHAARWG |  |  | Buitengebied | LEERSUM | 1975-01-01 | Gemeente Utrechtse Heuvelrug |  |  |  | Gemeente Utrechtse Heuvelrug | In bedrijf | [5 empty] | Nacht | Bemeterd | [38 empty] | 81 - MAST 6,0 M ST - EL TYPE 0 | 1 | 1975-01-01 |  | LM ST 6,0 CV EU1250/20/5 T60 ET Z N6005 | 5.00 | CILINDRISCH | STAAL | 6005 MOSGROEN | GESCHILDERD | NVT |  | 350400 |  | 302912 - LRB 303 TLD 18W NV | 1 | 1986-01-01 | [11 empty] | 175200 |  |  | TLD Xtra 18W 830 | 1 | 2014-01-01 |  | 18W TLD 830 XTRA |  |  |  | 16000 | TL
18587 | 179230 | https://lms.nederlandslicht.nl/qr/report/179230 | 52.0385 | 5.4783 | 1612521457 | 4500269869 | BOVENHAARWG |  |  | Buitengebied | LEERSUM | 1975-01-01 | Gemeente Utrechtse Heuvelrug |  |  |  | Gemeente Utrechtse Heuvelrug | In bedrijf | [5 empty] | Nacht | Bemeterd | [38 empty] | 81 - MAST 6,0 M ST - EL TYPE 0 | 1 | 1975-01-01 |  | LM ST 6,0 CV EU1250/20/5 T60 ET Z N6005 | 5.00 | CILINDRISCH | STAAL | 6005 MOSGROEN | GESCHILDERD | NVT |  | 350400 |  | 302912 - LRB 303 TLD 18W NV | 1 | 1986-01-01 | [11 empty] | 175200 |  |  | TLD Xtra 18W 830 | 1 | 2014-01-01 |  | 18W TLD 830 XTRA |  |  |  | 16000 | TL
18588 | 179231 | https://lms.nederlandslicht.nl/qr/report/179231 | 52.0388 | 5.4813 | 1614594657 | 4500604369 | BOVENHAARWG |  |  | Buitengebied | LEERSUM | 1975-01-01 | Gemeente Utrechtse Heuvelrug |  |  |  | Gemeente Utrechtse Heuvelrug | In bedrijf | [5 empty] | Nacht | Bemeterd | [38 empty] | 81 - MAST 6,0 M ST - EL TYPE 0 | 1 | 1975-01-01 |  | LM ST 6,0 CV EU1250/20/5 T60 ET Z N6005 | 5.00 | CILINDRISCH | STAAL | 6005 MOSGROEN | GESCHILDERD | NVT |  | 350400 |  | 302912 - LRB 303 TLD 18W NV | 1 | 1986-01-01 | [11 empty] | 175200 |  |  | TLD Xtra 18W 830 | 1 | 2014-01-01 |  | 18W TLD 830 XTRA |  |  |  | 16000 | TL
18589 | 179232 | https://lms.nederlandslicht.nl/qr/report/179232 | 52.0394 | 5.4819 | 1614956957 | 4501241572 | BOVENHAARWG |  |  | Buitengebied | LEERSUM | 1975-01-01 | Gemeente Utrechtse Heuvelrug |  |  |  | Gemeente Utrechtse Heuvelrug | In bedrijf | [5 empty] | Nacht | Bemeterd | [38 empty] | 81 - MAST 6,0 M ST - EL TYPE 0 | 1 | 1975-01-01 |  | LM ST 6,0 CV EU1250/20/5 T60 ET Z N6005 | 5.00 | CILINDRISCH | STAAL | 6005 MOSGROEN | GESCHILDERD | NVT |  | 350400 |  | 302912 - LRB 303 TLD 18W NV | 1 | 1986-01-01 | [11 empty] | 175200 |  |  | TLD Xtra 18W 830 | 1 | 2014-01-01 |  | 18W TLD 830 XTRA |  |  |  | 16000 | TL
18590 | 179233 | https://lms.nederlandslicht.nl/qr/report/179233 | 52.0405 | 5.4816 | 1614785357 | 4502404477 | BOVENHAARWG |  |  | Buitengebied | LEERSUM | 1975-01-01 | Gemeente Utrechtse Heuvelrug |  |  |  | Gemeente Utrechtse Heuvelrug | In bedrijf | [5 empty] | Nacht | Bemeterd | [38 empty] | 81 - MAST 6,0 M ST - EL TYPE 0 | 1 | 1975-01-01 |  | LM ST 6,0 CV EU1250/20/5 T60 ET Z N6005 | 5.00 | CILINDRISCH | STAAL | 6005 MOSGROEN | GESCHILDERD | NVT |  | 350400 |  | 302912 - LRB 303 TLD 18W NV | 1 | 1986-01-01 | [11 empty] | 175200 |  |  | TLD Xtra 18W 830 | 1 | 2014-01-01 |  | 18W TLD 830 XTRA |  |  |  | 16000 | TL
63741 | 179234 | https://lms.nederlandslicht.nl/qr/report/179234 | 52.0109 | 5.426 | 1576637958 | 4469448378 | BOVENPAD |  |  | Leersum Zuid | LEERSUM | 1990-01-01 | Gemeente Utrechtse Heuvelrug |  |  |  | Gemeente Utrechtse Heuvelrug | In bedrijf | [5 empty] | Nacht | Bemeterd | [38 empty] | 19 - MAST 4,0 M ST CONISCH | 1 | 1990-01-01 |  | PM ST 4,0 CO T60 ET M N6005 | 4.00 | CONISCH | STAAL | 6005 MOSGROEN | GESCHILDERD | NVT |  | 350400 |  | 303012 - GFK 5148 TLD 18W NV | 1 | 1990-01-01 | [11 empty] | 175200 |  |  | TLD Xtra 18W 830 | 1 | 2014-01-01 |  | 18W TLD 830 XTRA |  |  |  | 16000 | TL
63742 | 179235 | https://lms.nederlandslicht.nl/qr/report/179235 | 52.0108 | 5.4267 | 1577096357 | 4469375774 | BOVENPAD |  |  | Leersum Zuid | LEERSUM | 1990-01-01 | Gemeente Utrechtse Heuvelrug |  |  |  | Gemeente Utrechtse Heuvelrug | In bedrijf | [5 empty] | Nacht | Bemeterd | [38 empty] | 19 - MAST 4,0 M ST CONISCH | 1 | 1990-01-01 |  | PM ST 4,0 CO T60 ET M N6005 | 4.00 | CONISCH | STAAL | 6005 MOSGROEN | GESCHILDERD | NVT |  | 350400 |  | 303012 - GFK 5148 TLD 18W NV | 1 | 1990-01-01 | [11 empty] | 175200 |  |  | TLD Xtra 18W 830 | 1 | 2014-01-01 |  | 18W TLD 830 XTRA |  |  |  | 16000 | TL
63743 | 179236 | https://lms.nederlandslicht.nl/qr/report/179236 | 52.0108 | 5.427 | 1577338758 | 4469348170 | BOVENPAD |  |  | Leersum Zuid | LEERSUM | 1990-01-01 | Gemeente Utrechtse Heuvelrug |  |  |  | Gemeente Utrechtse Heuvelrug | In bedrijf | [5 empty] | Nacht | Bemeterd | [38 empty] | 19 - MAST 4,0 M ST CONISCH | 1 | 1990-01-01 |  | PM ST 4,0 CO T60 ET M N6005 | 4.00 | CONISCH | STAAL | 6005 MOSGROEN | GESCHILDERD | NVT |  | 350400 |  | 303012 - GFK 5148 TLD 18W NV | 1 | 1990-01-01 | [11 empty] | 175200 |  |  | TLD Xtra 18W 830 | 1 | 2022-01-10 |  | 18W TLD 830 XTRA |  |  |  | 16000 | TL |  | Starter S10 | 1 | 2022-01-10 |  | Starter S10 | NVT | Starter
63744 | 179237 | https://lms.nederlandslicht.nl/qr/report/179237 | 52.0108 | 5.4263 | 1576857558 | 4469409378 | BOVENPAD |  |  | Leersum Zuid | LEERSUM | 1990-01-01 | Gemeente Utrechtse Heuvelrug |  |  |  | Gemeente Utrechtse Heuvelrug | In bedrijf | [5 empty] | Nacht | Bemeterd | [38 empty] | 19 - MAST 4,0 M ST CONISCH | 1 | 1990-01-01 |  | PM ST 4,0 CO T60 ET M N6005 | 4.00 | CONISCH | STAAL | 6005 MOSGROEN | GESCHILDERD | NVT |  | 350400 |  | 303012 - GFK 5148 TLD 18W NV | 1 | 1990-01-01 | [11 empty] | 175200 |  |  | TLD Xtra 18W 830 | 1 | 2014-01-01 |  | 18W TLD 830 XTRA |  |  |  | 16000 | TL
63745 | 179238 | https://lms.nederlandslicht.nl/qr/report/179238 | 52.0109 | 5.4256 | 1576352358 | 4469515570 | BOVENPAD |  |  | Leersum Zuid | LEERSUM | 1990-01-01 | Gemeente Utrechtse Heuvelrug |  |  |  | Gemeente Utrechtse Heuvelrug | In bedrijf | [5 empty] | Nacht | Bemeterd | [38 empty] | 19 - MAST 4,0 M ST CONISCH | 1 | 1990-01-01 |  | PM ST 4,0 CO T60 ET M N6005 | 4.00 | CONISCH | STAAL | 6005 MOSGROEN | GESCHILDERD | NVT |  | 350400 |  | 303012 - GFK 5148 TLD 18W NV | 1 | 1990-01-01 | [11 empty] | 175200 |  |  | TLD Xtra 18W 830 | 1 | 2014-01-01 |  | 18W TLD 830 XTRA |  |  |  | 16000 | TL
18635 | 179239 | https://lms.nederlandslicht.nl/qr/report/179239 | 52.0152 | 5.4018 | 1560000158 | 4474291069 | BREMWG |  |  | Buitengebied | LEERSUM | 1980-01-01 | Gemeente Utrechtse Heuvelrug |  |  |  | Gemeente Utrechtse Heuvelrug | In bedrijf | [5 empty] | Nacht | Bemeterd | [38 empty] | 81 - MAST 6,0 M ST - EL TYPE 0 | 1 | 1980-01-01 |  | LM ST 6,0 CV EU1250/20/5 T60 ET Z N6005 | 5.00 | CILINDRISCH | STAAL | 6005 MOSGROEN | GESCHILDERD | NVT |  | 350400 |  | 302912 - LRB 303 TLD 18W NV | 1 | 1986-01-01 | [11 empty] | 175200 |  |  | TLD Xtra 18W 830 | 1 | 2020-12-07 |  | 18W TLD 830 XTRA |  |  |  | 16000 | TL |  | Starter S10 | 1 | 2020-12-07 |  | Starter S10 | NVT | Starter
18633 | 179240 | https://lms.nederlandslicht.nl/qr/report/179240 | 52.0094 | 5.4 | 1558784458 | 4467815277 | BROEKHUIZERLN |  |  | Buitengebied | LEERSUM | 1960-01-01 | Gemeente Utrechtse Heuvelrug |  |  |  | Gemeente Utrechtse Heuvelrug | In bedrijf | [5 empty] | Nacht | Bemeterd | [38 empty] | 828 - MAST 4,7 M ST TYPE I | 1 | 1960-01-01 |  | LM ST 6,0 CV EU1250/20/5 T60 ET N6005 | 6.00 | CILINDRISCH | STAAL | 6005 MOSGROEN | GESCHILDERD | NVT |  | 350400 |  | 302912 - LRB 303 TLD 18W NV | 1 | 1986-01-01 | [11 empty] | 175200 |  |  | TLD Xtra 18W 830 | 1 | 2021-01-19 |  | 18W TLD 830 XTRA |  |  |  | 16000 | TL |  | Starter S10 | 1 | 2021-01-19 |  | Starter S10 | NVT | Starter
18634 | 179241 | https://lms.nederlandslicht.nl/qr/report/179241 | 52.0087 | 5.3985 | 1557748158 | 4467076273 | BROEKHUIZERLN |  |  | Buitengebied | LEERSUM | 1960-01-01 | Gemeente Utrechtse Heuvelrug |  |  |  | Gemeente Utrechtse Heuvelrug | In bedrijf | [5 empty] | Nacht | Bemeterd | [38 empty] | 828 - MAST 4,7 M ST TYPE I | 1 | 1960-01-01 |  | LM ST 6,0 CV EU1250/20/5 T60 ET N6005 | 6.00 | CILINDRISCH | STAAL | 6005 MOSGROEN | GESCHILDERD | NVT |  | 350400 |  | 302912 - LRB 303 TLD 18W NV | 1 | 1986-01-01 | [11 empty] | 175200 |  |  | TLD Xtra 18W 830 | 1 | 2021-01-19 |  | 18W TLD 830 XTRA |  |  |  | 16000 | TL |  | Starter S10 | 1 | 2021-01-19 |  | Starter S10 | NVT | Starter
165153 | 179242 | https://lms.nederlandslicht.nl/qr/report/179242 | 52.0163 | 5.4138 | 1568258758 | 4475474574 | BROEKHUIZERLN |  |  | Buitengebied | LEERSUM | 2001-01-11 | Gemeente Utrechtse Heuvelrug |  |  |  | Gemeente Utrechtse Heuvelrug | In bedrijf | [5 empty] | Nacht | Bemeterd | [38 empty] | 253 - MAST 6,7 M ST VERL (8,0 M) | 1 | 2001-01-11 |  | LM ST 8,0 CV EU1250/20/5 T60 ET Z N6005 | 8.00 | CILINDRISCH | STAAL | 6005 MOSGROEN | GESCHILDERD | NVT |  | 350400 |  | 330912 - SGS 203 SONT 100W NV | 1 | 2001-01-11 | [11 empty] | 175200 |  |  | TLD Xtra 18W 830 | 1 | 2022-01-10 |  | 18W TLD 830 XTRA |  |  |  | 16000 | TL
18869 | 179243 | https://lms.nederlandslicht.nl/qr/report/179243 | 52.0086 | 5.425 | 1575959558 | 4466883571 | BUNTLANDEN,DE |  |  | Leersum Zuid | LEERSUM | 1980-01-01 | Gemeente Utrechtse Heuvelrug |  |  |  | Gemeente Utrechtse Heuvelrug | In bedrijf | [5 empty] | Nacht | Bemeterd | [38 empty] | 20 - MAST 4,0 M ST CON | 1 | 1980-01-01 |  | PM ST 4,0 CO T60 FR M N6005 | 4.00 | CONISCH | STAAL | 6005 MOSGROEN | GESCHILDERD | NVT |  | 350400 |  | 303012 - GFK 5148 TLD 18W NV | 1 | 1986-01-01 | [11 empty] | 175200 |  |  | TLD Xtra 18W 830 | 1 | 2021-10-19 |  | 18W TLD 830 XTRA |  |  |  | 16000 | TL |  | Starter S10 | 1 | 2021-10-19 |  | Starter S10 | NVT | Starter
18871 | 179244 | https://lms.nederlandslicht.nl/qr/report/179244 | 52.0082 | 5.4256 | 1576383558 | 4466536370 | BUNTLANDEN,DE |  |  | Leersum Zuid | LEERSUM | 1980-01-01 | Gemeente Utrechtse Heuvelrug |  |  |  | Gemeente Utrechtse Heuvelrug | In bedrijf | [5 empty] | Nacht | Bemeterd | [38 empty] | 20 - MAST 4,0 M ST CON | 1 | 1980-01-01 |  | PM ST 4,0 CO T60 FR M N6005 | 4.00 | CONISCH | STAAL | 6005 MOSGROEN | GESCHILDERD | NVT |  | 350400 |  | 303012 - GFK 5148 TLD 18W NV | 1 | 1986-01-01 | [11 empty] | 175200 |  |  | TLD Xtra 18W 830 | 1 | 2014-01-01 |  | 18W TLD 830 XTRA |  |  |  | 16000 | TL
18872 | 179245 | https://lms.nederlandslicht.nl/qr/report/179245 | 52.0081 | 5.4254 | 1576221958 | 4466400772 | BUNTLANDEN,DE |  |  | Leersum Zuid | LEERSUM | 1980-01-01 | Gemeente Utrechtse Heuvelrug |  |  |  | Gemeente Utrechtse Heuvelrug | In bedrijf | [5 empty] | Nacht | Bemeterd | [38 empty] | 20 - MAST 4,0 M ST CON | 1 | 1980-01-01 |  | PM ST 4,0 CO T60 FR M N6005 | 4.00 | CONISCH | STAAL | 6005 MOSGROEN | GESCHILDERD | NVT |  | 350400 |  | 303012 - GFK 5148 TLD 18W NV | 1 | 1986-01-01 | [11 empty] | 175200 |  |  | TLD Xtra 18W 830 | 1 | 2014-01-01 |  | 18W TLD 830 XTRA |  |  |  | 16000 | TL
18873 | 179246 | https://lms.nederlandslicht.nl/qr/report/179246 | 52.0079 | 5.4252 | 1576112358 | 4466157972 | BUNTLANDEN,DE |  |  | Leersum Zuid | LEERSUM | 1980-01-01 | Gemeente Utrechtse Heuvelrug |  |  |  | Gemeente Utrechtse Heuvelrug | In bedrijf | [5 empty] | Nacht | Bemeterd | [38 empty] | 20 - MAST 4,0 M ST CON | 1 | 1980-01-01 |  | PM ST 4,0 CO T60 FR M N6005 | 4.00 | CONISCH | STAAL | 6005 MOSGROEN | GESCHILDERD | NVT |  | 350400 |  | 303012 - GFK 5148 TLD 18W NV | 1 | 1986-01-01 | [11 empty] | 175200 |  |  | TLD Xtra 18W 830 | 1 | 2014-01-01 |  | 18W TLD 830 XTRA |  |  |  | 16000 | TL
18874 | 179247 | https://lms.nederlandslicht.nl/qr/report/179247 | 52.0079 | 5.4255 | 1576313958 | 4466129574 | BUNTLANDEN,DE |  |  | Leersum Zuid | LEERSUM | 1980-01-01 | Gemeente Utrechtse Heuvelrug |  |  |  | Gemeente Utrechtse Heuvelrug | In bedrijf | [5 empty] | Nacht | Bemeterd | [38 empty] | 20 - MAST 4,0 M ST CON | 1 | 1980-01-01 |  | PM ST 4,0 CO T60 FR M N6005 | 4.00 | CONISCH | STAAL | 6005 MOSGROEN | GESCHILDERD | NVT |  | 350400 |  | 303012 - GFK 5148 TLD 18W NV | 1 | 1986-01-01 | [11 empty] | 175200 |  |  | TLD Xtra 18W 830 | 1 | 2014-01-01 |  | 18W TLD 830 XTRA |  |  |  | 16000 | TL
18875 | 179248 | https://lms.nederlandslicht.nl/qr/report/179248 | 52.0078 | 5.4253 | 1576165958 | 4466003575 | BUNTLANDEN,DE |  |  | Leersum Zuid | LEERSUM | 1980-01-01 | Gemeente Utrechtse Heuvelrug |  |  |  | Gemeente Utrechtse Heuvelrug | In bedrijf | [5 empty] | Nacht | Bemeterd | [38 empty] | 20 - MAST 4,0 M ST CON | 1 | 1980-01-01 |  | PM ST 4,0 CO T60 FR M N6005 | 4.00 | CONISCH | STAAL | 6005 MOSGROEN | GESCHILDERD | NVT |  | 350400 |  | 303012 - GFK 5148 TLD 18W NV | 1 | 1986-01-01 | [11 empty] | 175200 |  |  | TLD Xtra 18W 830 | 1 | 2014-01-01 |  | 18W TLD 830 XTRA |  |  |  | 16000 | TL
18876 | 179249 | https://lms.nederlandslicht.nl/qr/report/179249 | 52.0076 | 5.4257 | 1576413958 | 4465820375 | BUNTLANDEN,DE |  |  | Leersum Zuid | LEERSUM | 1980-01-01 | Gemeente Utrechtse Heuvelrug |  |  |  | Gemeente Utrechtse Heuvelrug | In bedrijf | [5 empty] | Nacht | Bemeterd | [38 empty] | 20 - MAST 4,0 M ST CON | 1 | 1980-01-01 |  | PM ST 4,0 CO T60 FR M N6005 | 4.00 | CONISCH | STAAL | 6005 MOSGROEN | GESCHILDERD | NVT |  | 350400 |  | 303012 - GFK 5148 TLD 18W NV | 1 | 1986-01-01 | [11 empty] | 175200 |  |  | TLD Xtra 18W 830 | 1 | 2014-01-01 |  | 18W TLD 830 XTRA |  |  |  | 16000 | TL
163962 | 179250 | https://lms.nederlandslicht.nl/qr/report/179250 | 52.0084 | 5.4253 | 1576173958 | 4466740372 | BUNTLANDEN,DE |  |  | Leersum Zuid | LEERSUM | 2001-01-01 | Gemeente Utrechtse Heuvelrug |  |  |  | Gemeente Utrechtse Heuvelrug | In bedrijf | [5 empty] | Nacht | Bemeterd | [38 empty] | 19 - MAST 4,0 M ST CONISCH | 1 | 2001-01-01 |  | PM ST 4,0 CO T60 ET M N6005 | 4.00 | CONISCH | STAAL | 6005 MOSGROEN | GESCHILDERD | NVT |  | 350400 |  | 341812 - 2000 PLL 24W HF NV RAL7032 | 1 | 2001-01-01 | [11 empty] | 175200 |  |  | PLL 24W 830 (HF) | 1 | 2014-01-01 |  | 24W PLL 830 |  |  | 24.00 | 16000 | PLL
18615 | 179251 | https://lms.nederlandslicht.nl/qr/report/179251 | 52.0216 | 5.3828 | 1546961359 | 4481340769 | BUURTWG |  |  | Buitengebied | LEERSUM | 1985-01-01 | Gemeente Utrechtse Heuvelrug |  |  |  | Gemeente Utrechtse Heuvelrug | In bedrijf | [5 empty] | Nacht | Bemeterd | [38 empty] | 30 - MAST 6,0 M ST - EL TYPE 0 | 1 | 1985-01-01 |  | LM ST 6,0 CV EU1250/20/5 T60 ET Z N6005 | 6.00 | CILINDRISCH | STAAL | 6005 MOSGROEN | GESCHILDERD | NVT |  | 350400 |  | 302912 - LRB 303 TLD 18W NV | 1 | 1986-01-01 | [11 empty] | 175200 |  |  | TLD Xtra 18W 830 | 1 | 2014-01-01 |  | 18W TLD 830 XTRA |  |  |  | 16000 | TL
18616 | 179252 | https://lms.nederlandslicht.nl/qr/report/179252 | 52.0211 | 5.3834 | 1547411759 | 4480872271 | BUURTWG |  |  | Buitengebied | LEERSUM | 1985-01-01 | Gemeente Utrechtse Heuvelrug |  |  |  | Gemeente Utrechtse Heuvelrug | In bedrijf | [5 empty] | Nacht | Bemeterd | [38 empty] | 30 - MAST 6,0 M ST - EL TYPE 0 | 1 | 1985-01-01 |  | LM ST 6,0 CV EU1250/20/5 T60 ET Z N6005 | 6.00 | CILINDRISCH | STAAL | 6005 MOSGROEN | GESCHILDERD | NVT |  | 350400 |  | 302912 - LRB 303 TLD 18W NV | 1 | 1986-01-01 | [11 empty] | 175200 |  |  | TLD Xtra 18W 830 | 1 | 2014-01-01 |  | 18W TLD 830 XTRA |  |  |  | 16000 | TL
18617 | 179253 | https://lms.nederlandslicht.nl/qr/report/179253 | 52.0207 | 5.3841 | 1547838358 | 4480434273 | BUURTWG |  |  | Buitengebied | LEERSUM | 1985-01-01 | Gemeente Utrechtse Heuvelrug |  |  |  | Gemeente Utrechtse Heuvelrug | In bedrijf | [5 empty] | Nacht | Bemeterd | [38 empty] | 30 - MAST 6,0 M ST - EL TYPE 0 | 1 | 1985-01-01 |  | LM ST 6,0 CV EU1250/20/5 T60 ET Z N6005 | 6.00 | CILINDRISCH | STAAL | 6005 MOSGROEN | GESCHILDERD | NVT |  | 350400 |  | 302912 - LRB 303 TLD 18W NV | 1 | 1986-01-01 | [11 empty] | 175200 |  |  | TLD Xtra 18W 830 | 1 | 2014-01-01 |  | 18W TLD 830 XTRA |  |  |  | 16000 | TL
18618 | 179254 | https://lms.nederlandslicht.nl/qr/report/179254 | 52.0194 | 5.3832 | 1547225558 | 4478911270 | BUURTWG |  |  | Buitengebied | LEERSUM | 1985-01-01 | Gemeente Utrechtse Heuvelrug |  |  |  | Gemeente Utrechtse Heuvelrug | In bedrijf | [5 empty] | Nacht | Bemeterd | [38 empty] | 30 - MAST 6,0 M ST - EL TYPE 0 | 1 | 1985-01-01 |  | LM ST 6,0 CV EU1250/20/5 T60 ET Z N6005 | 6.00 | CILINDRISCH | STAAL | 6005 MOSGROEN | GESCHILDERD | NVT |  | 350400 |  | 302912 - LRB 303 TLD 18W NV | 1 | 1986-01-01 | [11 empty] | 175200 |  |  | TLD Xtra 18W 830 | 1 | 2014-01-01 |  | 18W TLD 830 XTRA |  |  |  | 16000 | TL
18619 | 179255 | https://lms.nederlandslicht.nl/qr/report/179255 | 52.0187 | 5.3826 | 1546849459 | 4478165073 | BUURTWG |  |  | Buitengebied | LEERSUM | 1985-01-01 | Gemeente Utrechtse Heuvelrug |  |  |  | Gemeente Utrechtse Heuvelrug | In bedrijf | [5 empty] | Nacht | Bemeterd | [38 empty] | 30 - MAST 6,0 M ST - EL TYPE 0 | 1 | 1985-01-01 |  | LM ST 6,0 CV EU1250/20/5 T60 ET Z N6005 | 6.00 | CILINDRISCH | STAAL | 6005 MOSGROEN | GESCHILDERD | NVT |  | 350400 |  | 302912 - LRB 303 TLD 18W NV | 1 | 1986-01-01 | [11 empty] | 175200 |  |  | TLD Xtra 18W 830 | 1 | 2014-01-01 |  | 18W TLD 830 XTRA |  |  |  | 16000 | TL
18620 | 179256 | https://lms.nederlandslicht.nl/qr/report/179256 | 52.0177 | 5.3827 | 1546921058 | 4477015074 | BUURTWG |  |  | Buitengebied | LEERSUM | 1985-01-01 | Gemeente Utrechtse Heuvelrug |  |  |  | Gemeente Utrechtse Heuvelrug | In bedrijf | [5 empty] | Nacht | Bemeterd | [38 empty] | 30 - MAST 6,0 M ST - EL TYPE 0 | 1 | 1985-01-01 |  | LM ST 6,0 CV EU1250/20/5 T60 ET Z N6005 | 6.00 | CILINDRISCH | STAAL | 6005 MOSGROEN | GESCHILDERD | NVT |  | 350400 |  | 302912 - LRB 303 TLD 18W NV | 1 | 1986-01-01 | [11 empty] | 175200 |  |  | TLD Xtra 18W 830 | 1 | 2014-01-01 |  | 18W TLD 830 XTRA |  |  |  | 16000 | TL
18621 | 179257 | https://lms.nederlandslicht.nl/qr/report/179257 | 52.0162 | 5.3838 | 1547656458 | 4475378476 | BUURTWG |  |  | Buitengebied | LEERSUM | 1985-01-01 | Gemeente Utrechtse Heuvelrug |  |  |  | Gemeente Utrechtse Heuvelrug | In bedrijf | [5 empty] | Nacht | Bemeterd | [38 empty] | 30 - MAST 6,0 M ST - EL TYPE 0 | 1 | 1985-01-01 |  | LM ST 6,0 CV EU1250/20/5 T60 ET Z N6005 | 6.00 | CILINDRISCH | STAAL | 6005 MOSGROEN | GESCHILDERD | NVT |  | 350400 |  | 302912 - LRB 303 TLD 18W NV | 1 | 1986-01-01 | [11 empty] | 175200 |  |  | TLD Xtra 18W 830 | 1 | 2021-11-29 |  | 18W TLD 830 XTRA |  |  |  | 16000 | TL |  | Starter S10 | 1 | 2021-11-29 |  | Starter S10 | NVT | Starter
18623 | 179258 | https://lms.nederlandslicht.nl/qr/report/179258 | 52.0131 | 5.3853 | 1548722559 | 4471880471 | BUURTWG |  |  | Buitengebied | LEERSUM | 1975-01-01 | Gemeente Utrechtse Heuvelrug |  |  |  | Gemeente Utrechtse Heuvelrug | In bedrijf | [5 empty] | Nacht | Bemeterd | [38 empty] | 881 - MAST 6,0 M ST - EL TYPE 0 | 1 | 1975-01-01 |  | LM ST 6,0 CV EU1250/20/5 T60 ET Z N6005 | 6.00 | CILINDRISCH | STAAL | 6005 MOSGROEN | GESCHILDERD | NVT |  | 350400 |  | 302912 - LRB 303 TLD 18W NV | 1 | 1986-01-01 | [11 empty] | 175200 |  |  | TLD Xtra 18W 830 | 1 | 2014-01-01 |  | 18W TLD 830 XTRA |  |  |  | 16000 | TL
85092 | 179259 | https://lms.nederlandslicht.nl/qr/report/179259 | 52.0219 | 5.3814 | 1546044779 | 4481732838 | BUURTWG |  |  |  | LEERSUM | 2010-01-01 | Gemeente Utrechtse Heuvelrug |  |  |  | Gemeente Utrechtse Heuvelrug | In bedrijf | [5 empty] | Nacht | Bemeterd | [38 empty] | 230 - MAST 6 M ST - EL UITL 5 GR | 1 | 2010-01-01 |  | LM ST 6,0 CV EU125020/5 T60 ET Z N6005 | 6.00 | CILINDRISCH | STAAL | 6005 MOSGROEN | GESCHILDERD | NVT |  | 350400 |  | IRIS 2551 1XPLL 36W R7035 EVSA | 1 | 2020-02-11 |  | SGS151 7035 | INDAL |  |  |  |  | 7035 LICHTGRIJS |  |  |  | 175200 |  |  | PLL36W | 1 | 2020-02-11 |  | 36W PLL | 1Onbekend | 3000 | 36.00 | 16000 | PLL |  | EVSA PH 1 x PLL 36W DIMB LANGW | 1 | 2020-02-11 |  | HFP136 |  |  | 5.00 | 175200
150331 | 179260 | https://lms.nederlandslicht.nl/qr/report/179260 | 52.0139 | 5.3865 | 1549524159 | 4472795776 | BUURTWG |  |  | Buitengebied | LEERSUM | 2000-01-01 | Gemeente Utrechtse Heuvelrug |  |  |  | Gemeente Utrechtse Heuvelrug | In bedrijf | [5 empty] | Nacht | Bemeterd | [38 empty] | 230 - MAST 6 M ST - EL UITL 5 GR | 1 | 2000-01-01 |  | LM ST 6,0 CV EU125020/5 T60 ET Z N6005 | 6.00 | CILINDRISCH | STAAL | 6005 MOSGROEN | GESCHILDERD | NVT |  | 350400 |  | 302912 - LRB 303 TLD 18W NV | 1 | 2000-01-01 | [11 empty] | 175200 |  |  | TLD Xtra 18W 830 | 1 | 2014-01-01 |  | 18W TLD 830 XTRA |  |  |  | 16000 | TL
18954 | 179261 | https://lms.nederlandslicht.nl/qr/report/179261 | 52.0102 | 5.4308 | 1579914558 | 4468704871 | BYENKORF |  |  | Leersum Zuid | LEERSUM | 1976-01-01 | Gemeente Utrechtse Heuvelrug |  |  |  | Gemeente Utrechtse Heuvelrug | In bedrijf | [5 empty] | Nacht | Bemeterd | [38 empty] | 30 - MAST 6,0 M ST - EL TYPE 0 | 1 | 1976-01-01 |  | LM ST 6,0 CV EU1250/20/5 T60 ET Z N6005 | 6.00 | CILINDRISCH | STAAL | 6005 MOSGROEN | GESCHILDERD | NVT |  | 350400 |  | 302912 - LRB 303 TLD 18W NV | 1 | 1986-01-01 | [11 empty] | 175200 |  |  | TLD Xtra 18W 830 | 1 | 2014-01-01 |  | 18W TLD 830 XTRA |  |  |  | 16000 | TL
110475 | 179262 | https://lms.nederlandslicht.nl/qr/report/179262 | 52.0099 | 5.4313 | 1580280958 | 4468327773 | BYENKORF |  |  | Leersum Zuid | LEERSUM | 1991-01-01 | Gemeente Utrechtse Heuvelrug |  |  |  | Gemeente Utrechtse Heuvelrug | In bedrijf | [5 empty] | Nacht | Bemeterd | [38 empty] | 30 - MAST 6,0 M ST - EL TYPE 0 | 1 | 1991-01-01 |  | LM ST 6,0 CV EU1250/20/5 T60 ET Z N6005 | 6.00 | CILINDRISCH | STAAL | 6005 MOSGROEN | GESCHILDERD | NVT |  | 350400 |  | 302912 - LRB 303 TLD 18W NV | 1 | 1991-01-01 | [11 empty] | 175200 |  |  | TLD Xtra 18W 830 | 1 | 2014-01-01 |  | 18W TLD 830 XTRA |  |  |  | 16000 | TL
110476 | 179263 | https://lms.nederlandslicht.nl/qr/report/179263 | 52.0097 | 5.4316 | 1580488958 | 4468166777 | BYENKORF |  |  | Leersum Zuid | LEERSUM | 1991-01-01 | Gemeente Utrechtse Heuvelrug |  |  |  | Gemeente Utrechtse Heuvelrug | In bedrijf | [5 empty] | Nacht | Bemeterd | [38 empty] | 30 - MAST 6,0 M ST - EL TYPE 0 | 1 | 1991-01-01 |  | LM ST 6,0 CV EU1250/20/5 T60 ET Z N6005 | 6.00 | CILINDRISCH | STAAL | 6005 MOSGROEN | GESCHILDERD | NVT |  | 350400 |  | 302912 - LRB 303 TLD 18W NV | 1 | 1991-01-01 | [11 empty] | 175200 |  |  | TLD Xtra 18W 830 | 1 | 2014-01-01 |  | 18W TLD 830 XTRA |  |  |  | 16000 | TL
113681 | 179264 | https://lms.nederlandslicht.nl/qr/report/179264 | 52.0096 | 5.4319 | 1580665958 | 4468027769 | BYENKORF |  |  | Leersum Zuid | LEERSUM | 1994-04-11 | Gemeente Utrechtse Heuvelrug |  |  |  | Gemeente Utrechtse Heuvelrug | In bedrijf | [5 empty] | Nacht | Bemeterd | [38 empty] | 30 - MAST 6,0 M ST - EL TYPE 0 | 1 | 1994-04-11 |  | LM ST 6,0 CV EU1250/20/5 T60 ET Z N6005 | 6.00 | CILINDRISCH | STAAL | 6005 MOSGROEN | GESCHILDERD | NVT |  | 350400 |  | 302912 - LRB 303 TLD 18W NV | 1 | 1986-01-01 | [11 empty] | 175200 |  |  | TLD Xtra 18W 830 | 1 | 2014-01-01 |  | 18W TLD 830 XTRA |  |  |  | 16000 | TL
128586 | 179265 | https://lms.nederlandslicht.nl/qr/report/179265 | 52.01 | 5.4311 | 1580106958 | 4468468676 | BYENKORF |  |  | Leersum Zuid | LEERSUM | 1995-01-01 | Gemeente Utrechtse Heuvelrug |  |  |  | Gemeente Utrechtse Heuvelrug | In bedrijf | [5 empty] | Nacht | Bemeterd | [38 empty] | 30 - MAST 6,0 M ST - EL TYPE 0 | 1 | 1995-01-01 |  | LM ST 6,0 CV EU1250/20/5 T60 ET Z N6005 | 6.00 | CILINDRISCH | STAAL | 6005 MOSGROEN | GESCHILDERD | NVT |  | 350400 |  | 302912 - LRB 303 TLD 18W NV | 1 | 1986-01-01 | [11 empty] | 175200 |  |  | TLD Xtra 18W 830 | 1 | 2014-01-01 |  | 18W TLD 830 XTRA |  |  |  | 16000 | TL
163935 | 179269 | https://lms.nederlandslicht.nl/qr/report/179269 | 52.0099 | 5.4316 | 1580454558 | 4468344268 | BYENKORF |  |  | Leersum Zuid | LEERSUM | 2001-04-05 | Gemeente Utrechtse Heuvelrug |  |  |  | Gemeente Utrechtse Heuvelrug | In bedrijf | [5 empty] | Nacht | Bemeterd | [38 empty] | 260 - MAST 3,7 M ST ALBANY HANG BOOG | 1 | 2001-04-05 |  | SM ST 3,7 ALBANY HANG BOOG | 3.70 | CILINDRISCH | THERMISCH VERZINKT | OVERIG | POEDERCOAT | NVT |  | 350400 |  | 349712 - ALBANY OPZ CDMT 35W NV | 1 | 2001-04-05 | [11 empty] | 175200 |  |  | CDM-T 35W 830 | 1 | 2014-01-01 |  | 35W CDM-T |  |  |  | 8000 | SON
163935 | 179269 | https://lms.nederlandslicht.nl/qr/report/179269 | 52.0099 | 5.4316 | 1580454558 | 4468344268 | BYENKORF |  |  | Leersum Zuid | LEERSUM | 2001-04-05 | Gemeente Utrechtse Heuvelrug |  |  |  | Gemeente Utrechtse Heuvelrug | In bedrijf | [5 empty] | Nacht | Bemeterd | [69 empty] | CDM-T 35W 830 | 2 | 2020-10-12 |  | 35W CDM-T |  |  |  | 8000 | SON
80886 | 179270 | https://lms.nederlandslicht.nl/qr/report/179270 | 52.0088 | 5.4298 | 1579217958 | 4467156872 | BYENLN |  |  | Leersum Zuid | LEERSUM | 1993-01-01 | Gemeente Utrechtse Heuvelrug |  |  |  | Gemeente Utrechtse Heuvelrug | In bedrijf | [5 empty] | Nacht | Bemeterd | [38 empty] | 19 - MAST 4,0 M ST CONISCH | 1 | 1993-01-01 |  | PM ST 4,0 CO T60 ET M N6005 | 4.00 | CONISCH | STAAL | 6005 MOSGROEN | GESCHILDERD | NVT |  | 350400 |  | 303012 - GFK 5148 TLD 18W NV | 1 | 1993-01-01 | [11 empty] | 175200 |  |  | TLD Xtra 18W 830 | 1 | 2014-01-01 |  | 18W TLD 830 XTRA |  |  |  | 16000 | TL
80887 | 179271 | https://lms.nederlandslicht.nl/qr/report/179271 | 52.0085 | 5.429 | 1578728157 | 4466767373 | BYENLN |  |  | Leersum Zuid | LEERSUM | 1993-01-01 | Gemeente Utrechtse Heuvelrug |  |  |  | Gemeente Utrechtse Heuvelrug | In bedrijf | [5 empty] | Nacht | Bemeterd | [38 empty] | 19 - MAST 4,0 M ST CONISCH | 1 | 1993-01-01 |  | PM ST 4,0 CO T60 ET M N6005 | 4.00 | CONISCH | STAAL | 6005 MOSGROEN | GESCHILDERD | NVT |  | 350400 |  | 303012 - GFK 5148 TLD 18W NV | 1 | 1993-01-01 | [11 empty] | 175200 |  |  | TLD Xtra 18W 830 | 1 | 2014-01-01 |  | 18W TLD 830 XTRA |  |  |  | 16000 | TL
112500 | 179272 | https://lms.nederlandslicht.nl/qr/report/179272 | 52.0084 | 5.4299 | 1579281958 | 4466679870 | BYENLN |  |  | Leersum Zuid | LEERSUM | 1993-01-01 | Gemeente Utrechtse Heuvelrug |  |  |  | Gemeente Utrechtse Heuvelrug | In bedrijf | [5 empty] | Nacht | Bemeterd | [38 empty] | 19 - MAST 4,0 M ST CONISCH | 1 | 1993-01-01 |  | PM ST 4,0 CO T60 ET M N6005 | 4.00 | CONISCH | STAAL | 6005 MOSGROEN | GESCHILDERD | NVT |  | 350400 |  | 303012 - GFK 5148 TLD 18W NV | 1 | 1993-01-01 | [11 empty] | 175200 |  |  | TLD Xtra 18W 830 | 1 | 2014-01-01 |  | 18W TLD 830 XTRA |  |  |  | 16000 | TL
112544 | 179273 | https://lms.nederlandslicht.nl/qr/report/179273 | 52.0086 | 5.4293 | 1578928958 | 4466877869 | BYENLN |  |  | Leersum Zuid | LEERSUM | 1999-09-06 | Gemeente Utrechtse Heuvelrug |  |  |  | Gemeente Utrechtse Heuvelrug | In bedrijf | [5 empty] | Nacht | Bemeterd | [38 empty] | 19 - MAST 4,0 M ST CONISCH | 1 | 1999-09-06 |  | PM ST 4,0 CO T60 ET M N6005 | 4.00 | CONISCH | STAAL | 6005 MOSGROEN | GESCHILDERD | NVT |  | 350400 |  | 303012 - GFK 5148 TLD 18W NV | 1 | 1999-09-06 | [11 empty] | 175200 |  |  | TLD Xtra 18W 830 | 1 | 2014-01-01 |  | 18W TLD 830 XTRA |  |  |  | 16000 | TL
112546 | 179274 | https://lms.nederlandslicht.nl/qr/report/179274 | 52.0085 | 5.4299 | 1579336958 | 4466839368 | BYENLN |  |  | Leersum Zuid | LEERSUM | 1993-01-01 | Gemeente Utrechtse Heuvelrug |  |  |  | Gemeente Utrechtse Heuvelrug | In bedrijf | [5 empty] | Nacht | Bemeterd | [38 empty] | 19 - MAST 4,0 M ST CONISCH | 1 | 1993-01-01 |  | PM ST 4,0 CO T60 ET M N6005 | 4.00 | CONISCH | STAAL | 6005 MOSGROEN | GESCHILDERD | NVT |  | 350400 |  | 303012 - GFK 5148 TLD 18W NV | 1 | 1993-01-01 | [11 empty] | 175200 |  |  | TLD Xtra 18W 830 | 1 | 2021-01-19 |  | 18W TLD 830 XTRA |  |  |  | 16000 | TL |  | Starter S10 | 1 | 2021-01-19 |  | Starter S10 | NVT | Starter
112547 | 179275 | https://lms.nederlandslicht.nl/qr/report/179275 | 52.0084 | 5.4303 | 1579601958 | 4466663371 | BYENLN |  |  | Leersum Zuid | LEERSUM | 1999-09-06 | Gemeente Utrechtse Heuvelrug |  |  |  | Gemeente Utrechtse Heuvelrug | In bedrijf | [5 empty] | Nacht | Bemeterd | [38 empty] | PM AL 4,0 CO T60 CM | 1 | 2020-11-21 |  | PM AL 4,0 CO T60 CM | 4.00 | CONISCH | ALUMINIUM | NVT | NVT | NVT |  | 350400 |  | 303012 - GFK 5148 TLD 18W NV | 1 | 1999-09-06 | [11 empty] | 175200 |  |  | TLD Xtra 18W 830 | 1 | 2014-01-01 |  | 18W TLD 830 XTRA |  |  |  | 16000 | TL
112548 | 179276 | https://lms.nederlandslicht.nl/qr/report/179276 | 52.0086 | 5.4305 | 1579721958 | 4466887871 | BYENLN |  |  | Leersum Zuid | LEERSUM | 1999-09-06 | Gemeente Utrechtse Heuvelrug |  |  |  | Gemeente Utrechtse Heuvelrug | In bedrijf | [5 empty] | Nacht | Bemeterd | [38 empty] | 19 - MAST 4,0 M ST CONISCH | 1 | 1999-09-06 |  | PM ST 4,0 CO T60 ET M N6005 | 4.00 | CONISCH | STAAL | 6005 MOSGROEN | GESCHILDERD | NVT |  | 350400 |  | 303012 - GFK 5148 TLD 18W NV | 1 | 1999-09-06 | [11 empty] | 175200 |  |  | TLD Xtra 18W 830 | 1 | 2022-01-10 |  | 18W TLD 830 XTRA |  |  |  | 16000 | TL |  | Starter S10 | 1 | 2022-01-10 |  | Starter S10 | NVT | Starter
112549 | 179277 | https://lms.nederlandslicht.nl/qr/report/179277 | 52.0087 | 5.4291 | 1578797958 | 4466992377 | BYENLN |  |  | Leersum Zuid | LEERSUM | 1993-01-01 | Gemeente Utrechtse Heuvelrug |  |  |  | Gemeente Utrechtse Heuvelrug | In bedrijf | [5 empty] | Nacht | Bemeterd | [38 empty] | 19 - MAST 4,0 M ST CONISCH | 1 | 1993-01-01 |  | PM ST 4,0 CO T60 ET M N6005 | 4.00 | CONISCH | STAAL | 6005 MOSGROEN | GESCHILDERD | NVT |  | 350400 |  | 303012 - GFK 5148 TLD 18W NV | 1 | 1993-01-01 | [11 empty] | 175200 |  |  | TLD Xtra 18W 830 | 1 | 2014-01-01 |  | 18W TLD 830 XTRA |  |  |  | 16000 | TL
112673 | 179278 | https://lms.nederlandslicht.nl/qr/report/179278 | 52.0088 | 5.4301 | 1579480958 | 4467132272 | BYENLN |  |  | Leersum Zuid | LEERSUM | 1993-08-11 | Gemeente Utrechtse Heuvelrug |  |  |  | Gemeente Utrechtse Heuvelrug | In bedrijf | [5 empty] | Nacht | Bemeterd | [38 empty] | 19 - MAST 4,0 M ST CONISCH | 1 | 1993-08-11 |  | PM ST 4,0 CO T60 ET M N6005 | 4.00 | CONISCH | STAAL | 6005 MOSGROEN | GESCHILDERD | NVT |  | 350400 |  | 303012 - GFK 5148 TLD 18W NV | 1 | 1993-01-01 | [11 empty] | 175200 |  |  | TLD Xtra 18W 830 | 1 | 2014-01-01 |  | 18W TLD 830 XTRA |  |  |  | 16000 | TL
148087 | 179279 | https://lms.nederlandslicht.nl/qr/report/179279 | 52.0079 | 5.4292 | 1578835358 | 4466193178 | BYENLN |  |  | Leersum Zuid | LEERSUM | 1999-09-04 | Gemeente Utrechtse Heuvelrug |  |  |  | Gemeente Utrechtse Heuvelrug | In bedrijf | [5 empty] | Nacht | Bemeterd | [38 empty] | 19 - MAST 4,0 M ST CONISCH | 1 | 1999-09-04 |  | PM ST 4,0 CO T60 ET M N6005 | 4.00 | CONISCH | STAAL | 6005 MOSGROEN | GESCHILDERD | NVT |  | 350400 |  | 341912 - 2000 PLL 36W HF NV RAL7032 | 1 | 1999-09-04 | [11 empty] | 175200 |  |  | PLL 36W 830 (HF) | 1 | 2022-01-04 |  | 36W PLL 830 |  |  | 36.00 | 16000 | PLL
148505 | 179280 | https://lms.nederlandslicht.nl/qr/report/179280 | 52.0082 | 5.429 | 1578700958 | 4466479578 | BYENLN |  |  | Leersum Zuid | LEERSUM | 1999-01-01 | Gemeente Utrechtse Heuvelrug |  |  |  | Gemeente Utrechtse Heuvelrug | In bedrijf | [5 empty] | Nacht | Bemeterd | [38 empty] | 19 - MAST 4,0 M ST CONISCH | 1 | 1999-01-01 |  | PM ST 4,0 CO T60 ET M N6005 | 4.00 | CONISCH | STAAL | 6005 MOSGROEN | GESCHILDERD | NVT |  | 350400 |  | 341912 - 2000 PLL 36W HF NV RAL7032 | 1 | 1999-01-01 | [11 empty] | 175200 |  |  | PLL 36W 830 (HF) | 1 | 2014-01-01 |  | 36W PLL 830 |  |  | 36.00 | 16000 | PLL |  | EVSA PH 1 x PL-T/C/L/TL5C 22-42W VIERK | 1 | 2018-10-29 |  | HFP22-42 |  |  | 3.00 | 175200
148506 | 179281 | https://lms.nederlandslicht.nl/qr/report/179281 | 52.0082 | 5.4302 | 1579513957 | 4466481378 | BYENLN |  |  | Leersum Zuid | LEERSUM | 1999-01-01 | Gemeente Utrechtse Heuvelrug |  |  |  | Gemeente Utrechtse Heuvelrug | In bedrijf | [5 empty] | Nacht | Bemeterd | [38 empty] | 19 - MAST 4,0 M ST CONISCH | 1 | 1999-01-01 |  | PM ST 4,0 CO T60 ET M N6005 | 4.00 | CONISCH | STAAL | 6005 MOSGROEN | GESCHILDERD | NVT |  | 350400 |  | 341912 - 2000 PLL 36W HF NV RAL7032 | 1 | 1999-01-01 | [11 empty] | 175200 |  |  | PLL 36W 830 (HF) | 1 | 2019-02-15 |  | 36W PLL 830 |  |  | 36.00 | 16000 | PLL |  | HF-P 1 22-42 PL-T/C/L/TL5C | 1 | 2020-12-21 |  | HFP22-42 |  |  | 3.00 | 175200
148650 | 179282 | https://lms.nederlandslicht.nl/qr/report/179282 | 52.0078 | 5.4295 | 1579075358 | 4466066774 | BYENLN |  |  | Leersum Zuid | LEERSUM | 1999-09-04 | Gemeente Utrechtse Heuvelrug |  |  |  | Gemeente Utrechtse Heuvelrug | In bedrijf | [5 empty] | Nacht | Bemeterd | [38 empty] | 19 - MAST 4,0 M ST CONISCH | 1 | 1999-09-04 |  | PM ST 4,0 CO T60 ET M N6005 | 4.00 | CONISCH | STAAL | 6005 MOSGROEN | GESCHILDERD | NVT |  | 350400 |  | 341912 - 2000 PLL 36W HF NV RAL7032 | 1 | 1999-09-04 | [11 empty] | 175200 |  |  | PLL 36W 830 (HF) | 1 | 2020-11-23 |  | 36W PLL 830 |  |  | 36.00 | 16000 | PLL |  | HF-P 1 22-42 PL-T/C/L/TL5C | 1 | 2020-11-23 |  | HFP22-42 |  |  | 3.00 | 175200
148651 | 179283 | https://lms.nederlandslicht.nl/qr/report/179283 | 52.0077 | 5.4298 | 1579244957 | 4465941975 | BYENLN |  |  | Leersum Zuid | LEERSUM | 1999-09-04 | Gemeente Utrechtse Heuvelrug |  |  |  | Gemeente Utrechtse Heuvelrug | In bedrijf | [5 empty] | Nacht | Bemeterd | [38 empty] | 19 - MAST 4,0 M ST CONISCH | 1 | 1999-09-04 |  | PM ST 4,0 CO T60 ET M N6005 | 4.00 | CONISCH | STAAL | 6005 MOSGROEN | GESCHILDERD | NVT |  | 350400 |  | 341912 - 2000 PLL 36W HF NV RAL7032 | 1 | 1999-09-04 | [11 empty] | 175200 |  |  | PLL 36W 830 (HF) | 1 | 2014-01-01 |  | 36W PLL 830 |  |  | 36.00 | 16000 | PLL |  | HF-P 1 22-42 PL-T/C/L/TL5C | 1 | 2021-01-19 |  | HFP22-42 |  |  | 3.00 | 175200
148652 | 179284 | https://lms.nederlandslicht.nl/qr/report/179284 | 52.0079 | 5.4299 | 1579300958 | 4466195375 | BYENLN |  |  | Leersum Zuid | LEERSUM | 1999-09-04 | Gemeente Utrechtse Heuvelrug |  |  |  | Gemeente Utrechtse Heuvelrug | In bedrijf | [5 empty] | Nacht | Bemeterd | [38 empty] | 19 - MAST 4,0 M ST CONISCH | 1 | 1999-09-04 |  | PM ST 4,0 CO T60 ET M N6005 | 4.00 | CONISCH | STAAL | 6005 MOSGROEN | GESCHILDERD | NVT |  | 350400 |  | 341912 - 2000 PLL 36W HF NV RAL7032 | 1 | 1999-09-04 | [11 empty] | 175200 |  |  | PLL 36W 830 (HF) | 1 | 2019-01-22 |  | 36W PLL 830 |  |  | 36.00 | 16000 | PLL |  | EVSA OSR 1 x PLL 36W - LANGW | 1 | 2019-01-22 |  | HFP136 |  |  | 5.00 | 175200 | [5 empty] | Zekering | 1 | 2019-02-15 |  | Zekering | Zekering | NVT
148652 | 179284 | https://lms.nederlandslicht.nl/qr/report/179284 | 52.0079 | 5.4299 | 1579300958 | 4466195375 | BYENLN |  |  | Leersum Zuid | LEERSUM | 1999-09-04 | Gemeente Utrechtse Heuvelrug |  |  |  | Gemeente Utrechtse Heuvelrug | In bedrijf | [5 empty] | Nacht | Bemeterd | [94 empty] | Snoer | 2 | 2019-03-05 |  | Snoer | Snoer | NVT
148991 | 179286 | https://lms.nederlandslicht.nl/qr/report/179286 | 52.0082 | 5.4294 | 1578965958 | 4466526872 | BYENLN |  |  | Leersum Zuid | LEERSUM | 1999-09-06 | Gemeente Utrechtse Heuvelrug |  |  |  | Gemeente Utrechtse Heuvelrug | In bedrijf | [5 empty] | Nacht | Bemeterd | [38 empty] | 19 - MAST 4,0 M ST CONISCH | 1 | 1999-09-06 |  | PM ST 4,0 CO T60 ET M N6005 | 4.00 | CONISCH | STAAL | 6005 MOSGROEN | GESCHILDERD | NVT |  | 350400 |  | 349912 - ALURA CDMT 35W RAL9007 | 1 | 1999-09-06 | [11 empty] | 175200 |  |  | CDM-T 35W 830 | 1 | 2014-01-01 |  | 35W CDM-T |  |  |  | 8000 | SON
148992 | 179287 | https://lms.nederlandslicht.nl/qr/report/179287 | 52.0084 | 5.4294 | 1578970958 | 4466732368 | BYENLN |  |  | Leersum Zuid | LEERSUM | 1999-09-06 | Gemeente Utrechtse Heuvelrug |  |  |  | Gemeente Utrechtse Heuvelrug | In bedrijf | [5 empty] | Nacht | Bemeterd | [38 empty] | 19 - MAST 4,0 M ST CONISCH | 1 | 1999-09-06 |  | PM ST 4,0 CO T60 ET M N6005 | 4.00 | CONISCH | STAAL | 6005 MOSGROEN | GESCHILDERD | NVT |  | 350400 |  | 349912 - ALURA CDMT 35W RAL9007 | 1 | 1999-09-06 | [11 empty] | 175200 |  |  | CDM-T 35W 830 | 1 | 2014-01-01 |  | 35W CDM-T |  |  |  | 8000 | SON
148993 | 179288 | https://lms.nederlandslicht.nl/qr/report/179288 | 52.0081 | 5.4296 | 1579095958 | 4466383370 | BYENLN |  |  | Leersum Zuid | LEERSUM | 1999-09-06 | Gemeente Utrechtse Heuvelrug |  |  |  | Gemeente Utrechtse Heuvelrug | In bedrijf | [5 empty] | Nacht | Bemeterd | [38 empty] | 19 - MAST 4,0 M ST CONISCH | 1 | 1999-09-06 |  | PM ST 4,0 CO T60 ET M N6005 | 4.00 | CONISCH | STAAL | 6005 MOSGROEN | GESCHILDERD | NVT |  | 350400 |  | 349912 - ALURA CDMT 35W RAL9007 | 1 | 1999-09-06 | [11 empty] | 175200 |  |  | CDM-T 35W 830 | 1 | 2019-01-22 |  | 35W CDM-T |  |  |  | 8000 | SON |  | 62A SON/CDM/CDO/T 50W BSN 50 L33-TS | 1 | 2019-02-15 |  | BSN50 |  |  | 5.00 | 175200
148994 | 179289 | https://lms.nederlandslicht.nl/qr/report/179289 | 52.008 | 5.4299 | 1579295958 | 4466312371 | BYENLN |  |  | Leersum Zuid | LEERSUM | 1999-09-06 | Gemeente Utrechtse Heuvelrug |  |  |  | Gemeente Utrechtse Heuvelrug | In bedrijf | [5 empty] | Nacht | Bemeterd | [38 empty] | 19 - MAST 4,0 M ST CONISCH | 1 | 1999-09-06 |  | PM ST 4,0 CO T60 ET M N6005 | 4.00 | CONISCH | STAAL | 6005 MOSGROEN | GESCHILDERD | NVT |  | 350400 |  | 349912 - ALURA CDMT 35W RAL9007 | 1 | 1999-09-06 | [11 empty] | 175200 |  |  | CDM-T 35W 830 | 1 | 2019-01-22 |  | 35W CDM-T |  |  |  | 8000 | SON |  | 62A SON/CDM/CDO/T 50W BSN 50 L33-TS | 1 | 2019-02-15 |  | BSN50 |  |  | 5.00 | 175200
148995 | 179290 | https://lms.nederlandslicht.nl/qr/report/179290 | 52.0079 | 5.4301 | 1579448958 | 4466203874 | BYENLN |  |  | Leersum Zuid | LEERSUM | 1999-09-06 | Gemeente Utrechtse Heuvelrug |  |  |  | Gemeente Utrechtse Heuvelrug | In bedrijf | [5 empty] | Nacht | Bemeterd | [38 empty] | 19 - MAST 4,0 M ST CONISCH | 1 | 1999-09-06 |  | PM ST 4,0 CO T60 ET M N6005 | 4.00 | CONISCH | STAAL | 6005 MOSGROEN | GESCHILDERD | NVT |  | 350400 |  | 349912 - ALURA CDMT 35W RAL9007 | 1 | 1999-09-06 | [11 empty] | 175200 |  |  | CDM-T 35W 830 | 1 | 2022-01-10 |  | 35W CDM-T |  |  |  | 8000 | SON
148996 | 179291 | https://lms.nederlandslicht.nl/qr/report/179291 | 52.0079 | 5.4304 | 1579646958 | 4466136369 | BYENLN |  |  | Leersum Zuid | LEERSUM | 1999-09-06 | Gemeente Utrechtse Heuvelrug |  |  |  | Gemeente Utrechtse Heuvelrug | In bedrijf | [5 empty] | Nacht | Bemeterd | [38 empty] | 19 - MAST 4,0 M ST CONISCH | 1 | 1999-09-06 |  | PM ST 4,0 CO T60 ET M N6005 | 4.00 | CONISCH | STAAL | 6005 MOSGROEN | GESCHILDERD | NVT |  | 350400 |  | 349912 - ALURA CDMT 35W RAL9007 | 1 | 1999-09-06 | [11 empty] | 175200 |  |  | CDM-T 35W 830 | 1 | 2019-01-22 |  | 35W CDM-T |  |  |  | 8000 | SON |  | 62A SON/CDM/CDO/T 50W BSN 50 L33-TS | 1 | 2019-02-15 |  | BSN50 |  |  | 5.00 | 175200 | [5 empty] | Zekering | 1 | 2019-02-15 |  | Zekering | Zekering | NVT
164239 | 179292 | https://lms.nederlandslicht.nl/qr/report/179292 | 52.0075 | 5.4302 | 1579539358 | 4465728367 | BYENLN |  |  | Leersum Zuid | LEERSUM | 2001-01-01 | Gemeente Utrechtse Heuvelrug |  |  |  | Gemeente Utrechtse Heuvelrug | In bedrijf | [5 empty] | Nacht | Bemeterd | [38 empty] | 19 - MAST 4,0 M ST CONISCH | 1 | 2001-01-01 |  | PM ST 4,0 CO T60 ET M N6005 | 4.00 | CONISCH | STAAL | 6005 MOSGROEN | GESCHILDERD | NVT |  | 350400 |  | 322512 - 2000 PLL 24W HF NV RAL9005 | 1 | 2001-01-01 | [11 empty] | 175200 |  |  | PLL 24W 830 (HF) | 1 | 2014-01-01 |  | 24W PLL 830 |  |  | 24.00 | 16000 | PLL
164240 | 179293 | https://lms.nederlandslicht.nl/qr/report/179293 | 52.0076 | 5.43 | 1579384158 | 4465860372 | BYENLN |  |  | Leersum Zuid | LEERSUM | 2001-01-01 | Gemeente Utrechtse Heuvelrug |  |  |  | Gemeente Utrechtse Heuvelrug | In bedrijf | [5 empty] | Nacht | Bemeterd | [38 empty] | 19 - MAST 4,0 M ST CONISCH | 1 | 2001-01-01 |  | PM ST 4,0 CO T60 ET M N6005 | 4.00 | CONISCH | STAAL | 6005 MOSGROEN | GESCHILDERD | NVT |  | 350400 |  | 322512 - 2000 PLL 24W HF NV RAL9005 | 1 | 2001-01-01 | [11 empty] | 175200 |  |  | PLL 24W 830 (HF) | 1 | 2020-11-23 |  | 24W PLL 830 |  |  | 24.00 | 16000 | PLL |  | HF-P 1 22-42 PL-T/C/L/TL5C | 1 | 2020-11-23 |  | HFP22-42 |  |  | 3.00 | 175200 | [5 empty] | Zekering | 1 | 2021-01-19 |  | Zekering | Zekering | NVT
18428 | 179294 | https://lms.nederlandslicht.nl/qr/report/179294 | 52.0179 | 5.4323 | 1580929058 | 4477249874 | CALLUNAHEUVEL |  |  | Leersum Noord | LEERSUM | 1975-01-01 | Gemeente Utrechtse Heuvelrug |  |  |  | Gemeente Utrechtse Heuvelrug | In bedrijf | [5 empty] | Nacht | Bemeterd | [38 empty] | 80 - MAST 4,0 M ST CON | 1 | 1975-01-01 |  | PM ST 4,0 CO T60 ET M N6005 | 4.00 | CONISCH | STAAL | 6005 MOSGROEN | GESCHILDERD | NVT |  | 350400 |  | 322312 - 2000 PLL 36W HF NV RAL9005 | 1 | 1996-01-01 | [11 empty] | 175200 |  |  | PLL 36W 830 (HF) | 1 | 2014-01-01 |  | 36W PLL 830 |  |  | 36.00 | 16000 | PLL
18429 | 179295 | https://lms.nederlandslicht.nl/qr/report/179295 | 52.0178 | 5.4319 | 1580670858 | 4477193273 | CALLUNAHEUVEL |  |  | Leersum Noord | LEERSUM | 1975-01-01 | Gemeente Utrechtse Heuvelrug |  |  |  | Gemeente Utrechtse Heuvelrug | In bedrijf | [5 empty] | Nacht | Bemeterd | [38 empty] | 80 - MAST 4,0 M ST CON | 1 | 1975-01-01 |  | PM ST 4,0 CO T60 ET M N6005 | 4.00 | CONISCH | STAAL | 6005 MOSGROEN | GESCHILDERD | NVT |  | 350400 |  | 322312 - 2000 PLL 36W HF NV RAL9005 | 1 | 1996-01-01 | [11 empty] | 175200 |  |  | PLL 36W 830 (HF) | 1 | 2020-12-21 |  | 36W PLL 830 |  |  | 36.00 | 16000 | PLL |  | HF-P 1 22-42 PL-T/C/L/TL5C | 1 | 2020-12-21 |  | HFP22-42 |  |  | 3.00 | 175200
99494 | 179296 | https://lms.nederlandslicht.nl/qr/report/179296 | 52.0133 | 5.4333 | 1581655057 | 4472179475 | DAM,DE |  |  | Leersum Noord | LEERSUM | 1992-01-01 | Gemeente Utrechtse Heuvelrug |  |  |  | Gemeente Utrechtse Heuvelrug | In bedrijf | [5 empty] | Nacht | Bemeterd | [38 empty] | 30 - MAST 6,0 M ST - EL TYPE 0 | 1 | 1992-01-01 |  | LM ST 6,0 CV EU1250/20/5 T60 ET Z N6005 | 6.00 | CILINDRISCH | STAAL | 6005 MOSGROEN | GESCHILDERD | NVT |  | 350400 |  | 323212 - 2551 PLL 36W HF NV | 1 | 1996-01-08 | [11 empty] | 175200 |  |  | PLL 36W 830 (HF) | 1 | 2019-12-17 |  | 36W PLL 830 |  |  | 36.00 | 16000 | PLL
134237 | 179297 | https://lms.nederlandslicht.nl/qr/report/179297 | 52.0129 | 5.4344 | 1582417657 | 4471720872 | DAM,DE |  |  | Leersum Noord | LEERSUM | 1996-01-08 | Gemeente Utrechtse Heuvelrug |  |  |  | Gemeente Utrechtse Heuvelrug | In bedrijf | [5 empty] | Nacht | Bemeterd | [38 empty] | 230 - MAST 6 M ST - EL UITL 5 GR | 1 | 1996-01-08 |  | LM ST 6,0 CV EU125020/5 T60 ET Z N6005 | 6.00 | CILINDRISCH | STAAL | 6005 MOSGROEN | GESCHILDERD | NVT |  | 350400 |  | 323212 - 2551 PLL 36W HF NV | 1 | 1996-01-08 | [11 empty] | 175200 |  |  | PLL 36W 830 (HF) | 1 | 2014-01-01 |  | 36W PLL 830 |  |  | 36.00 | 16000 | PLL
134238 | 179298 | https://lms.nederlandslicht.nl/qr/report/179298 | 52.0131 | 5.4341 | 1582180658 | 4471908276 | DAM,DE |  |  | Leersum Noord | LEERSUM | 1996-01-08 | Gemeente Utrechtse Heuvelrug |  |  |  | Gemeente Utrechtse Heuvelrug | In bedrijf | [5 empty] | Nacht | Bemeterd | [38 empty] | 230 - MAST 6 M ST - EL UITL 5 GR | 1 | 1996-01-08 |  | LM ST 6,0 CV EU125020/5 T60 ET Z N6005 | 6.00 | CILINDRISCH | STAAL | 6005 MOSGROEN | GESCHILDERD | NVT |  | 350400 |  | 323212 - 2551 PLL 36W HF NV | 1 | 1996-01-08 | [11 empty] | 175200 |  |  | PLL 36W 830 (HF) | 1 | 2021-08-25 |  | 36W PLL 830 |  |  | 36.00 | 16000 | PLL
138240 | 179299 | https://lms.nederlandslicht.nl/qr/report/179299 | 52.0132 | 5.4337 | 1581924658 | 4472077768 | DAM,DE |  |  | Leersum Noord | LEERSUM | 1996-01-08 | Gemeente Utrechtse Heuvelrug |  |  |  | Gemeente Utrechtse Heuvelrug | In bedrijf | [5 empty] | Nacht | Bemeterd | [38 empty] | 230 - MAST 6 M ST - EL UITL 5 GR | 1 | 1996-01-08 |  | LM ST 6,0 CV EU125020/5 T60 ET Z N6005 | 6.00 | CILINDRISCH | STAAL | 6005 MOSGROEN | GESCHILDERD | NVT |  | 350400 |  | 323212 - 2551 PLL 36W HF NV | 1 | 1996-01-08 | [11 empty] | 175200 |  |  | PLL 36W 830 (HF) | 1 | 2020-02-04 |  | 36W PLL 830 |  |  | 36.00 | 16000 | PLL |  | HF-P 1 22-42 PL-T/C/L/TL5C | 1 | 2020-02-04 |  | HFP22-42 |  |  | 3.00 | 175200
18627 | 179300 | https://lms.nederlandslicht.nl/qr/report/179300 | 52.0236 | 5.3899 | 1551841859 | 4483661974 | DARTHUIZERWG |  |  | Buitengebied | LEERSUM | 1965-01-01 | Gemeente Utrechtse Heuvelrug |  |  |  | Gemeente Utrechtse Heuvelrug | In bedrijf | [5 empty] | Nacht | Bemeterd | [38 empty] | 881 - MAST 6,0 M ST - EL TYPE 0 | 1 | 1965-01-01 |  | LM ST 6,0 CV EU1250/20/5 T60 ET Z N6005 | 6.00 | CILINDRISCH | STAAL | 6005 MOSGROEN | GESCHILDERD | NVT |  | 350400 |  | 302912 - LRB 303 TLD 18W NV | 1 | 1986-01-01 | [11 empty] | 175200 |  |  | TLD Xtra 18W 830 | 1 | 2014-01-01 |  | 18W TLD 830 XTRA |  |  |  | 16000 | TL
18628 | 179301 | https://lms.nederlandslicht.nl/qr/report/179301 | 52.0213 | 5.3894 | 1551525858 | 4481066970 | DARTHUIZERWG |  |  | Buitengebied | LEERSUM | 1965-01-01 | Gemeente Utrechtse Heuvelrug |  |  |  | Gemeente Utrechtse Heuvelrug | In bedrijf | [5 empty] | Nacht | Bemeterd | [38 empty] | 881 - MAST 6,0 M ST - EL TYPE 0 | 1 | 1965-01-01 |  | LM ST 6,0 CV EU1250/20/5 T60 ET Z N6005 | 6.00 | CILINDRISCH | STAAL | 6005 MOSGROEN | GESCHILDERD | NVT |  | 350400 |  | 302912 - LRB 303 TLD 18W NV | 1 | 1986-01-01 | [11 empty] | 175200 |  |  | TLD Xtra 18W 830 | 1 | 2014-01-01 |  | 18W TLD 830 XTRA |  |  |  | 16000 | TL
18629 | 179302 | https://lms.nederlandslicht.nl/qr/report/179302 | 52.0142 | 5.3932 | 1554128059 | 4473125478 | DARTHUIZERWG |  |  | Buitengebied | LEERSUM | 1965-01-01 | Gemeente Utrechtse Heuvelrug |  |  |  | Gemeente Utrechtse Heuvelrug | In bedrijf | [5 empty] | Nacht | Bemeterd | [38 empty] | 881 - MAST 6,0 M ST - EL TYPE 0 | 1 | 1965-01-01 |  | LM ST 6,0 CV EU1250/20/5 T60 ET Z N6005 | 6.00 | CILINDRISCH | STAAL | 6005 MOSGROEN | GESCHILDERD | NVT |  | 350400 |  | 302912 - LRB 303 TLD 18W NV | 1 | 1986-01-01 | [11 empty] | 175200 |  |  | TLD Xtra 18W 830 | 1 | 2014-01-01 |  | 18W TLD 830 XTRA |  |  |  | 16000 | TL
18631 | 179303 | https://lms.nederlandslicht.nl/qr/report/179303 | 52.0118 | 5.3951 | 1555455758 | 4470496374 | DARTHUIZERWG |  |  | Buitengebied | LEERSUM | 1965-01-01 | Gemeente Utrechtse Heuvelrug |  |  |  | Gemeente Utrechtse Heuvelrug | In bedrijf | [5 empty] | Nacht | Bemeterd | [38 empty] | 828 - MAST 4,7 M ST TYPE I | 1 | 1965-01-01 |  | LM ST 6,0 CV EU1250/20/5 T60 ET N6005 | 6.00 | CILINDRISCH | STAAL | 6005 MOSGROEN | GESCHILDERD | NVT |  | 350400 |  | IRIS 2550 1XPLL 24W R9005 EVSA | 1 | 2020-07-31 |  | IRIS 2550 1XPLL 24W R9005 EVSA | INDAL |  |  |  |  | 7035 LICHTGRIJS |  |  |  | 175200 |  |  | PLL 24W 830 (HF) | 1 | 2020-07-31 |  | 24W PLL 830 |  |  | 24.00 | 16000 | PLL |  | HF-P 1 22-42 PL-T/C/L/TL5C | 1 | 2020-07-31 |  | HFP22-42 |  |  | 3.00 | 175200
18632 | 179304 | https://lms.nederlandslicht.nl/qr/report/179304 | 52.0104 | 5.3967 | 1556511758 | 4468944368 | DARTHUIZERWG |  |  | Buitengebied | LEERSUM | 1975-01-01 | Gemeente Utrechtse Heuvelrug |  |  |  | Gemeente Utrechtse Heuvelrug | In bedrijf | [5 empty] | Nacht | Bemeterd | [38 empty] | 30 - MAST 6,0 M ST - EL TYPE 0 | 1 | 1975-01-01 |  | LM ST 6,0 CV EU1250/20/5 T60 ET Z N6005 | 6.00 | CILINDRISCH | STAAL | 6005 MOSGROEN | GESCHILDERD | NVT |  | 350400 |  | 302912 - LRB 303 TLD 18W NV | 1 | 1986-01-01 | [11 empty] | 175200 |  |  | TLD Xtra 18W 830 | 1 | 2021-01-19 |  | 18W TLD 830 XTRA |  |  |  | 16000 | TL |  | Starter S10 | 1 | 2021-01-19 |  | Starter S10 | NVT | Starter
48188 | 179305 | https://lms.nederlandslicht.nl/qr/report/179305 | 52.0248 | 5.3905 | 1552281258 | 4484980278 | DARTHUIZERWG |  |  | Buitengebied | LEERSUM | 1975-01-01 | Gemeente Utrechtse Heuvelrug |  |  |  | Gemeente Utrechtse Heuvelrug | In bedrijf | [5 empty] | Nacht | Bemeterd | [38 empty] | 30 - MAST 6,0 M ST - EL TYPE 0 | 1 | 1975-01-01 |  | LM ST 6,0 CV EU1250/20/5 T60 ET Z N6005 | 6.00 | CILINDRISCH | STAAL | 6005 MOSGROEN | GESCHILDERD | NVT |  | 350400 |  | 302912 - LRB 303 TLD 18W NV | 1 | 1987-01-07 | [11 empty] | 175200 |  |  | TLD Xtra 18W 830 | 1 | 2014-01-01 |  | 18W TLD 830 XTRA |  |  |  | 16000 | TL
112617 | 179306 | https://lms.nederlandslicht.nl/qr/report/179306 | 52.0138 | 5.3936 | 1554395558 | 4472670768 | DARTHUIZERWG |  |  | Buitengebied | LEERSUM | 2007-06-03 | Gemeente Utrechtse Heuvelrug |  |  |  | Gemeente Utrechtse Heuvelrug | In bedrijf | [5 empty] | Nacht | Bemeterd | [38 empty] | 230 - MAST 6 M ST - EL UITL 5 GR | 1 | 2007-06-03 |  | LM ST 6,0 CV EU125020/5 T60 ET Z N6005 | 6.00 | CILINDRISCH | STAAL | 6005 MOSGROEN | GESCHILDERD | NVT |  | 350400 |  | 323112 - 2550 PLL 24W HF NV | 1 | 2007-01-03 | [11 empty] | 175200 |  |  | PLL 24W 840 (HF) | 1 | 2014-01-01 |  | 24W PLL | Philips |  | 24.00 | 16000 | PLL |  | HF-P 1 22-42 PL-T/C/L/TL5C | 1 | 2019-12-09 |  | HFP22-42 |  |  | 3.00 | 175200
138329 | 179307 | https://lms.nederlandslicht.nl/qr/report/179307 | 52.019 | 5.3899 | 1551865858 | 4478486977 | DARTHUIZERWG |  |  | Buitengebied | LEERSUM | 1997-01-01 | Gemeente Utrechtse Heuvelrug |  |  |  | Gemeente Utrechtse Heuvelrug | In bedrijf | [5 empty] | Nacht | Bemeterd | [38 empty] | 30 - MAST 6,0 M ST - EL TYPE 0 | 1 | 1997-01-01 |  | LM ST 6,0 CV EU1250/20/5 T60 ET Z N6005 | 6.00 | CILINDRISCH | STAAL | 6005 MOSGROEN | GESCHILDERD | NVT |  | 350400 |  | 323112 - 2550 PLL 24W HF NV | 1 | 2011-03-01 | [11 empty] | 175200 |  |  | PLL 24W 830 (HF) | 1 | 2021-12-10 |  | 24W PLL 830 |  |  | 24.00 | 16000 | PLL |  | EVSA PH 1 x PL-T/C/L/TL5C 22-42W VIERK | 1 | 2021-12-10 |  | HFP22-42 |  |  | 3.00 | 175200
18679 | 179308 | https://lms.nederlandslicht.nl/qr/report/179308 | 52.0143 | 5.4164 | 1570037758 | 4473251672 | DEKKERSBOS |  |  | Leersum Zuid | LEERSUM | 1973-01-01 | Gemeente Utrechtse Heuvelrug |  |  |  | Gemeente Utrechtse Heuvelrug | In bedrijf | [5 empty] | Nacht | Bemeterd | [38 empty] | 880 - MAST 4,0 M ST | 1 | 1973-01-01 |  | PM ST 4,0 CO T60 ET M N6005 | 4.00 | CONISCH | STAAL | 6005 MOSGROEN | GESCHILDERD | NVT |  | 350400 |  | 303012 - GFK 5148 TLD 18W NV | 1 | 1986-01-01 | [11 empty] | 175200 |  |  | TLD Xtra 18W 830 | 1 | 2014-01-01 |  | 18W TLD 830 XTRA |  |  |  | 16000 | TL
18680 | 179309 | https://lms.nederlandslicht.nl/qr/report/179309 | 52.0144 | 5.4162 | 1569884358 | 4473358273 | DEKKERSBOS |  |  | Leersum Zuid | LEERSUM | 1973-01-01 | Gemeente Utrechtse Heuvelrug |  |  |  | Gemeente Utrechtse Heuvelrug | In bedrijf | [5 empty] | Nacht | Bemeterd | [38 empty] | 880 - MAST 4,0 M ST | 1 | 1973-01-01 |  | PM ST 4,0 CO T60 ET M N6005 | 4.00 | CONISCH | STAAL | 6005 MOSGROEN | GESCHILDERD | NVT |  | 350400 |  | 303012 - GFK 5148 TLD 18W NV | 1 | 1986-01-01 | [11 empty] | 175200 |  |  | TLD Xtra 18W 830 | 1 | 2021-07-30 |  | 18W TLD 830 XTRA |  |  |  | 16000 | TL |  | Starter S10 | 1 | 2021-09-20 |  | Starter S10 | NVT | Starter | [7 empty] | Zekering | 1 | 2020-08-17 |  | Zekering | Zekering | NVT
18681 | 179310 | https://lms.nederlandslicht.nl/qr/report/179310 | 52.0145 | 5.4158 | 1569600958 | 4473466170 | DEKKERSBOS |  |  | Leersum Zuid | LEERSUM | 1973-01-01 | Gemeente Utrechtse Heuvelrug |  |  |  | Gemeente Utrechtse Heuvelrug | In bedrijf | [5 empty] | Nacht | Bemeterd | [38 empty] | 880 - MAST 4,0 M ST | 1 | 1973-01-01 |  | PM ST 4,0 CO T60 ET M N6005 | 4.00 | CONISCH | STAAL | 6005 MOSGROEN | GESCHILDERD | NVT |  | 350400 |  | 303012 - GFK 5148 TLD 18W NV | 1 | 1986-01-01 | [11 empty] | 175200 |  |  | TLD Xtra 18W 830 | 1 | 2014-01-01 |  | 18W TLD 830 XTRA |  |  |  | 16000 | TL
18682 | 179311 | https://lms.nederlandslicht.nl/qr/report/179311 | 52.0143 | 5.4158 | 1569655558 | 4473219177 | DEKKERSBOS |  |  | Leersum Zuid | LEERSUM | 1973-01-01 | Gemeente Utrechtse Heuvelrug |  |  |  | Gemeente Utrechtse Heuvelrug | In bedrijf | [5 empty] | Nacht | Bemeterd | [38 empty] | 880 - MAST 4,0 M ST | 1 | 1973-01-01 |  | PM ST 4,0 CO T60 ET M N6005 | 4.00 | CONISCH | STAAL | 6005 MOSGROEN | GESCHILDERD | NVT |  | 350400 |  | 303012 - GFK 5148 TLD 18W NV | 1 | 1986-01-01 | [11 empty] | 175200 |  |  | TLD Xtra 18W 830 | 1 | 2014-01-01 |  | 18W TLD 830 XTRA |  |  |  | 16000 | TL
18683 | 179312 | https://lms.nederlandslicht.nl/qr/report/179312 | 52.014 | 5.4158 | 1569616258 | 4472936077 | DEKKERSBOS |  |  | Leersum Zuid | LEERSUM | 1973-01-01 | Gemeente Utrechtse Heuvelrug |  |  |  | Gemeente Utrechtse Heuvelrug | In bedrijf | [5 empty] | Nacht | Bemeterd | [38 empty] | 880 - MAST 4,0 M ST | 1 | 1973-01-01 |  | PM ST 4,0 CO T60 ET M N6005 | 4.00 | CONISCH | STAAL | 6005 MOSGROEN | GESCHILDERD | NVT |  | 350400 |  | 303012 - GFK 5148 TLD 18W NV | 1 | 1986-01-01 | [11 empty] | 175200 |  |  | TLD Xtra 18W 830 | 1 | 2014-01-01 |  | 18W TLD 830 XTRA |  |  |  | 16000 | TL
18684 | 179313 | https://lms.nederlandslicht.nl/qr/report/179313 | 52.0135 | 5.4162 | 1569907458 | 4472337570 | DEKKERSBOS |  |  | Leersum Zuid | LEERSUM | 1973-01-01 | Gemeente Utrechtse Heuvelrug |  |  |  | Gemeente Utrechtse Heuvelrug | In bedrijf | [5 empty] | Nacht | Bemeterd | [38 empty] | 880 - MAST 4,0 M ST | 1 | 1973-01-01 |  | PM ST 4,0 CO T60 ET M N6005 | 4.00 | CONISCH | STAAL | 6005 MOSGROEN | GESCHILDERD | NVT |  | 350400 |  | 303012 - GFK 5148 TLD 18W NV | 1 | 1986-01-01 | [11 empty] | 175200 |  |  | TLD Xtra 18W 830 | 1 | 2020-08-31 |  | 18W TLD 830 XTRA |  |  |  | 16000 | TL |  | Starter S10 | 1 | 2020-09-14 |  | Starter S10 | NVT | Starter
18685 | 179314 | https://lms.nederlandslicht.nl/qr/report/179314 | 52.0136 | 5.416 | 1569753458 | 4472451670 | DEKKERSBOS |  |  | Leersum Zuid | LEERSUM | 1973-01-01 | Gemeente Utrechtse Heuvelrug |  |  |  | Gemeente Utrechtse Heuvelrug | In bedrijf | [5 empty] | Nacht | Bemeterd | [38 empty] | 880 - MAST 4,0 M ST | 1 | 1973-01-01 |  | PM ST 4,0 CO T60 ET M N6005 | 4.00 | CONISCH | STAAL | 6005 MOSGROEN | GESCHILDERD | NVT |  | 350400 |  | 303012 - GFK 5148 TLD 18W NV | 1 | 1986-01-01 | [11 empty] | 175200 |  |  | TLD Xtra 18W 830 | 1 | 2014-01-01 |  | 18W TLD 830 XTRA |  |  |  | 16000 | TL
18687 | 179315 | https://lms.nederlandslicht.nl/qr/report/179315 | 52.0134 | 5.4157 | 1569530858 | 4472314467 | DEKKERSBOS |  |  | Leersum Zuid | LEERSUM | 1973-01-01 | Gemeente Utrechtse Heuvelrug |  |  |  | Gemeente Utrechtse Heuvelrug | In bedrijf | [5 empty] | Nacht | Bemeterd | [38 empty] | 880 - MAST 4,0 M ST | 1 | 1973-01-01 |  | PM ST 4,0 CO T60 ET M N6005 | 4.00 | CONISCH | STAAL | 6005 MOSGROEN | GESCHILDERD | NVT |  | 350400 |  | 303012 - GFK 5148 TLD 18W NV | 1 | 1986-01-01 | [11 empty] | 175200 |  |  | TLD Xtra 18W 830 | 1 | 2014-01-01 |  | 18W TLD 830 XTRA |  |  |  | 16000 | TL
18688 | 179316 | https://lms.nederlandslicht.nl/qr/report/179316 | 52.0132 | 5.4156 | 1569516858 | 4472034170 | DEKKERSBOS |  |  | Leersum Zuid | LEERSUM | 1973-01-01 | Gemeente Utrechtse Heuvelrug |  |  |  | Gemeente Utrechtse Heuvelrug | In bedrijf | [5 empty] | Nacht | Bemeterd | [38 empty] | 880 - MAST 4,0 M ST | 1 | 1973-01-01 |  | PM ST 4,0 CO T60 ET M N6005 | 4.00 | CONISCH | STAAL | 6005 MOSGROEN | GESCHILDERD | NVT |  | 350400 |  | 303012 - GFK 5148 TLD 18W NV | 1 | 1986-01-01 | [11 empty] | 175200 |  |  | TLD Xtra 18W 830 | 1 | 2014-01-01 |  | 18W TLD 830 XTRA |  |  |  | 16000 | TL
18689 | 179317 | https://lms.nederlandslicht.nl/qr/report/179317 | 52.0127 | 5.416 | 1569756258 | 4471436677 | DEKKERSBOS |  |  | Leersum Zuid | LEERSUM | 1973-01-01 | Gemeente Utrechtse Heuvelrug |  |  |  | Gemeente Utrechtse Heuvelrug | In bedrijf | [5 empty] | Nacht | Bemeterd | [38 empty] | 880 - MAST 4,0 M ST | 1 | 1973-01-01 |  | PM ST 4,0 CO T60 ET M N6005 | 4.00 | CONISCH | STAAL | 6005 MOSGROEN | GESCHILDERD | NVT |  | 350400 |  | 303012 - GFK 5148 TLD 18W NV | 1 | 1986-01-01 | [11 empty] | 175200 |  |  | TLD Xtra 18W 830 | 1 | 2014-01-01 |  | 18W TLD 830 XTRA |  |  |  | 16000 | TL
18690 | 179318 | https://lms.nederlandslicht.nl/qr/report/179318 | 52.0127 | 5.4158 | 1569628858 | 4471533977 | DEKKERSBOS |  |  | Leersum Zuid | LEERSUM | 1973-01-01 | Gemeente Utrechtse Heuvelrug |  |  |  | Gemeente Utrechtse Heuvelrug | In bedrijf | [5 empty] | Nacht | Bemeterd | [38 empty] | 880 - MAST 4,0 M ST | 1 | 1973-01-01 |  | PM ST 4,0 CO T60 ET M N6005 | 4.00 | CONISCH | STAAL | 6005 MOSGROEN | GESCHILDERD | NVT |  | 350400 |  | 303012 - GFK 5148 TLD 18W NV | 1 | 1986-01-01 | [11 empty] | 175200 |  |  | TLD Xtra 18W 830 | 1 | 2014-01-01 |  | 18W TLD 830 XTRA |  |  |  | 16000 | TL
18691 | 179319 | https://lms.nederlandslicht.nl/qr/report/179319 | 52.0129 | 5.4154 | 1569344658 | 4471680269 | DEKKERSBOS |  |  | Leersum Zuid | LEERSUM | 1973-01-01 | Gemeente Utrechtse Heuvelrug |  |  |  | Gemeente Utrechtse Heuvelrug | In bedrijf | [5 empty] | Nacht | Bemeterd | [38 empty] | 880 - MAST 4,0 M ST | 1 | 1973-01-01 |  | PM ST 4,0 CO T60 ET M N6005 | 4.00 | CONISCH | STAAL | 6005 MOSGROEN | GESCHILDERD | NVT |  | 350400 |  | 303012 - GFK 5148 TLD 18W NV | 1 | 1986-01-01 | [11 empty] | 175200 |  |  | TLD Xtra 18W 830 | 1 | 2014-01-01 |  | 18W TLD 830 XTRA |  |  |  | 16000 | TL
18692 | 179320 | https://lms.nederlandslicht.nl/qr/report/179320 | 52.0126 | 5.4155 | 1569395058 | 4471410077 | DEKKERSBOS |  |  | Leersum Zuid | LEERSUM | 1973-01-01 | Gemeente Utrechtse Heuvelrug |  |  |  | Gemeente Utrechtse Heuvelrug | In bedrijf | [5 empty] | Nacht | Bemeterd | [38 empty] | 880 - MAST 4,0 M ST | 1 | 1973-01-01 |  | PM ST 4,0 CO T60 ET M N6005 | 4.00 | CONISCH | STAAL | 6005 MOSGROEN | GESCHILDERD | NVT |  | 350400 |  | 303012 - GFK 5148 TLD 18W NV | 1 | 1986-01-01 | [11 empty] | 175200 |  |  | TLD Xtra 18W 830 | 1 | 2014-01-01 |  | 18W TLD 830 XTRA |  |  |  | 16000 | TL
144181 | 179321 | https://lms.nederlandslicht.nl/qr/report/179321 | 52.0148 | 5.4158 | 1569662058 | 4473808968 | DEKKERSBOS |  |  | Leersum Zuid | LEERSUM | 1998-01-01 | Gemeente Utrechtse Heuvelrug |  |  |  | Gemeente Utrechtse Heuvelrug | In bedrijf | [5 empty] | Nacht | Bemeterd | [38 empty] | 19 - MAST 4,0 M ST CONISCH | 1 | 1998-01-01 |  | PM ST 4,0 CO T60 ET M N6005 | 4.00 | CONISCH | STAAL | 6005 MOSGROEN | GESCHILDERD | NVT |  | 350400 |  | 323112 - 2550 PLL 24W HF NV | 1 | 1998-01-01 | [11 empty] | 175200 |  |  | PLL 24W 830 (HF) | 1 | 2014-01-01 |  | 24W PLL 830 |  |  | 24.00 | 16000 | PLL
144182 | 179322 | https://lms.nederlandslicht.nl/qr/report/179322 | 52.0148 | 5.4163 | 1569984458 | 4473780971 | DEKKERSBOS |  |  | Leersum Zuid | LEERSUM | 1998-01-01 | Gemeente Utrechtse Heuvelrug |  |  |  | Gemeente Utrechtse Heuvelrug | In bedrijf | [5 empty] | Nacht | Bemeterd | [38 empty] | 19 - MAST 4,0 M ST CONISCH | 1 | 1998-01-01 |  | PM ST 4,0 CO T60 ET M N6005 | 4.00 | CONISCH | STAAL | 6005 MOSGROEN | GESCHILDERD | NVT |  | 350400 |  | 323112 - 2550 PLL 24W HF NV | 1 | 1998-01-01 | [11 empty] | 175200 |  |  | PLL 24W 830 (HF) | 1 | 2014-01-01 |  | 24W PLL 830 |  |  | 24.00 | 16000 | PLL
154504 | 179323 | https://lms.nederlandslicht.nl/qr/report/179323 | 52.0137 | 5.4156 | 1569498658 | 4472572072 | DEKKERSBOS |  |  | Leersum Zuid | LEERSUM | 2000-01-01 | Gemeente Utrechtse Heuvelrug |  |  |  | Gemeente Utrechtse Heuvelrug | In bedrijf | [5 empty] | Nacht | Bemeterd | [38 empty] | 19 - MAST 4,0 M ST CONISCH | 1 | 2000-01-01 |  | PM ST 4,0 CO T60 ET M N6005 | 4.00 | CONISCH | STAAL | 6005 MOSGROEN | GESCHILDERD | NVT |  | 350400 |  | 303012 - GFK 5148 TLD 18W NV | 1 | 1986-01-01 | [11 empty] | 175200 |  |  | TLD Xtra 18W 830 | 1 | 2014-01-01 |  | 18W TLD 830 XTRA |  |  |  | 16000 | TL
18430 | 179324 | https://lms.nederlandslicht.nl/qr/report/179324 | 52.0173 | 5.432 | 1580728458 | 4476653073 | DENNENBERG |  |  | Leersum Noord | LEERSUM | 1975-01-01 | Gemeente Utrechtse Heuvelrug |  |  |  | Gemeente Utrechtse Heuvelrug | In bedrijf | [5 empty] | Nacht | Bemeterd | [38 empty] | 80 - MAST 4,0 M ST CON | 1 | 1975-01-01 |  | PM ST 4,0 CO T60 ET M N6005 | 4.00 | CONISCH | STAAL | 6005 MOSGROEN | GESCHILDERD | NVT |  | 350400 |  | 322312 - 2000 PLL 36W HF NV RAL9005 | 1 | 1996-01-01 | [11 empty] | 175200 |  |  | PLL 36W 830 (HF) | 1 | 2014-01-01 |  | 36W PLL 830 |  |  | 36.00 | 16000 | PLL
3934 | 179325 | https://lms.nederlandslicht.nl/qr/report/179325 | 52.0436 | 5.3775 | 1543341398 | 4505901307 | DREEF |  |  | Leersum Zuid | LEERSUM | 1988-01-01 | Gemeente Utrechtse Heuvelrug |  |  |  | Gemeente Utrechtse Heuvelrug | In bedrijf | [5 empty] | Nacht | Bemeterd | [38 empty] | 30 - MAST 6,0 M ST - EL TYPE 0 | 1 | 1988-01-01 |  | LM ST 6,0 CV EU1250/20/5 T60 ET Z N6005 | 6.00 | CILINDRISCH | STAAL | 6005 MOSGROEN | GESCHILDERD | NVT |  | 350400 |  | 302912 - LRB 303 TLD 18W NV | 1 | 1988-01-01 | [11 empty] | 175200 |  |  | TLD Xtra 18W 830 | 1 | 2014-01-01 |  | 18W TLD 830 XTRA |  |  |  | 16000 | TL
18699 | 179326 | https://lms.nederlandslicht.nl/qr/report/179326 | 52.0121 | 5.4162 | 1569877458 | 4470803768 | DREEF |  |  | Leersum Zuid | LEERSUM | 1975-01-01 | Gemeente Utrechtse Heuvelrug |  |  |  | Gemeente Utrechtse Heuvelrug | In bedrijf | [5 empty] | Nacht | Bemeterd | [38 empty] | 30 - MAST 6,0 M ST - EL TYPE 0 | 1 | 1975-01-01 |  | LM ST 6,0 CV EU1250/20/5 T60 ET Z N6005 | 6.00 | CILINDRISCH | STAAL | 6005 MOSGROEN | GESCHILDERD | NVT |  | 350400 |  | 302912 - LRB 303 TLD 18W NV | 1 | 1986-01-01 | [11 empty] | 175200 |  |  | TLD Xtra 18W 830 | 1 | 2014-01-01 |  | 18W TLD 830 XTRA |  |  |  | 16000 | TL
18700 | 179327 | https://lms.nederlandslicht.nl/qr/report/179327 | 52.0118 | 5.4163 | 1569944658 | 4470541271 | DREEF |  |  | Leersum Zuid | LEERSUM | 1975-01-01 | Gemeente Utrechtse Heuvelrug |  |  |  | Gemeente Utrechtse Heuvelrug | In bedrijf | [5 empty] | Nacht | Bemeterd | [38 empty] | 30 - MAST 6,0 M ST - EL TYPE 0 | 1 | 1975-01-01 |  | LM ST 6,0 CV EU1250/20/5 T60 ET Z N6005 | 6.00 | CILINDRISCH | STAAL | 6005 MOSGROEN | GESCHILDERD | NVT |  | 350400 |  | 302912 - LRB 303 TLD 18W NV | 1 | 1986-01-01 | [11 empty] | 175200 |  |  | TLD Xtra 18W 830 | 1 | 2020-11-23 |  | 18W TLD 830 XTRA |  |  |  | 16000 | TL |  | Starter S10 | 1 | 2020-12-04 |  | Starter S10 | NVT | Starter
18702 | 179328 | https://lms.nederlandslicht.nl/qr/report/179328 | 52.0115 | 5.4166 | 1570166558 | 4470158868 | DREEF |  |  | Leersum Zuid | LEERSUM | 1975-01-01 | Gemeente Utrechtse Heuvelrug |  |  |  | Gemeente Utrechtse Heuvelrug | In bedrijf | [5 empty] | Nacht | Bemeterd | [38 empty] | 30 - MAST 6,0 M ST - EL TYPE 0 | 1 | 1975-01-01 |  | LM ST 6,0 CV EU1250/20/5 T60 ET Z N6005 | 6.00 | CILINDRISCH | STAAL | 6005 MOSGROEN | GESCHILDERD | NVT |  | 350400 |  | IRIS 2550 PLL24W HF / 255012 | 1 | 2019-10-03 |  |  | Indal/Philips | [8 empty] | 175200
18703 | 179329 | https://lms.nederlandslicht.nl/qr/report/179329 | 52.0116 | 5.4169 | 1570415158 | 4470217269 | DREEF |  |  | Leersum Zuid | LEERSUM | 1986-01-01 | Gemeente Utrechtse Heuvelrug |  |  |  | Gemeente Utrechtse Heuvelrug | In bedrijf | [5 empty] | Nacht | Bemeterd | [38 empty] | 30 - MAST 6,0 M ST - EL TYPE 0 | 1 | 1986-01-01 |  | LM ST 6,0 CV EU1250/20/5 T60 ET Z N6005 | 6.00 | CILINDRISCH | STAAL | 6005 MOSGROEN | GESCHILDERD | NVT |  | 350400 |  | 302912 - LRB 303 TLD 18W NV | 1 | 1986-01-01 | [11 empty] | 175200 |  |  | TLD Xtra 18W 830 | 1 | 2014-01-01 |  | 18W TLD 830 XTRA |  |  |  | 16000 | TL
18704 | 179330 | https://lms.nederlandslicht.nl/qr/report/179330 | 52.0114 | 5.4173 | 1570675458 | 4470095471 | DREEF |  |  | Leersum Zuid | LEERSUM | 1975-01-01 | Gemeente Utrechtse Heuvelrug |  |  |  | Gemeente Utrechtse Heuvelrug | In bedrijf | [5 empty] | Nacht | Bemeterd | [38 empty] | 30 - MAST 6,0 M ST - EL TYPE 0 | 1 | 1975-01-01 |  | LM ST 6,0 CV EU1250/20/5 T60 ET Z N6005 | 6.00 | CILINDRISCH | STAAL | 6005 MOSGROEN | GESCHILDERD | NVT |  | 350400 |  | 302912 - LRB 303 TLD 18W NV | 1 | 1986-01-01 | [11 empty] | 175200 |  |  | TLD Xtra 18W 830 | 1 | 2014-01-01 |  | 18W TLD 830 XTRA |  |  |  | 16000 | TL
18705 | 179331 | https://lms.nederlandslicht.nl/qr/report/179331 | 52.0115 | 5.4178 | 1570972258 | 4470126970 | DREEF |  |  | Leersum Zuid | LEERSUM | 1975-01-01 | Gemeente Utrechtse Heuvelrug |  |  |  | Gemeente Utrechtse Heuvelrug | In bedrijf | [5 empty] | Nacht | Bemeterd | [38 empty] | 30 - MAST 6,0 M ST - EL TYPE 0 | 1 | 1975-01-01 |  | LM ST 6,0 CV EU1250/20/5 T60 ET Z N6005 | 6.00 | CILINDRISCH | STAAL | 6005 MOSGROEN | GESCHILDERD | NVT |  | 350400 |  | 302912 - LRB 303 TLD 18W NV | 1 | 1986-01-01 | [11 empty] | 175200 |  |  | TLD Xtra 18W 830 | 1 | 2014-01-01 |  | 18W TLD 830 XTRA |  |  |  | 16000 | TL
18706 | 179332 | https://lms.nederlandslicht.nl/qr/report/179332 | 52.0113 | 5.4183 | 1571334858 | 4469981377 | DREEF |  |  | Leersum Zuid | LEERSUM | 1975-01-01 | Gemeente Utrechtse Heuvelrug |  |  |  | Gemeente Utrechtse Heuvelrug | In bedrijf | [5 empty] | Nacht | Bemeterd | [38 empty] | 30 - MAST 6,0 M ST - EL TYPE 0 | 1 | 1975-01-01 |  | LM ST 6,0 CV EU1250/20/5 T60 ET Z N6005 | 6.00 | CILINDRISCH | STAAL | 6005 MOSGROEN | GESCHILDERD | NVT |  | 350400 |  | 302912 - LRB 303 TLD 18W NV | 1 | 1986-01-01 | [11 empty] | 175200 |  |  | TLD Xtra 18W 830 | 1 | 2020-10-12 |  | 18W TLD 830 XTRA |  |  |  | 16000 | TL |  | Starter S10 | 1 | 2020-10-12 |  | Starter S10 | NVT | Starter
18707 | 179333 | https://lms.nederlandslicht.nl/qr/report/179333 | 52.0114 | 5.4187 | 1571598058 | 4470014969 | DREEF |  |  | Leersum Zuid | LEERSUM | 1975-01-01 | Gemeente Utrechtse Heuvelrug |  |  |  | Gemeente Utrechtse Heuvelrug | In bedrijf | [5 empty] | Nacht | Bemeterd | [38 empty] | 30 - MAST 6,0 M ST - EL TYPE 0 | 1 | 1975-01-01 |  | LM ST 6,0 CV EU1250/20/5 T60 ET Z N6005 | 6.00 | CILINDRISCH | STAAL | 6005 MOSGROEN | GESCHILDERD | NVT |  | 350400 |  | 302912 - LRB 303 TLD 18W NV | 1 | 1986-01-01 | [11 empty] | 175200 |  |  | TLD Xtra 18W 830 | 1 | 2020-10-12 |  | 18W TLD 830 XTRA |  |  |  | 16000 | TL |  | Starter S10 | 1 | 2020-10-12 |  | Starter S10 | NVT | Starter
18708 | 179334 | https://lms.nederlandslicht.nl/qr/report/179334 | 52.0112 | 5.4191 | 1571901158 | 4469862278 | DREEF |  |  | Leersum Zuid | LEERSUM | 1975-01-01 | Gemeente Utrechtse Heuvelrug |  |  |  | Gemeente Utrechtse Heuvelrug | In bedrijf | [5 empty] | Nacht | Bemeterd | [38 empty] | 881 - MAST 6,0 M ST - EL TYPE 0 | 1 | 1975-01-01 |  | LM ST 6,0 CV EU1250/20/5 T60 ET Z N6005 | 6.00 | CILINDRISCH | STAAL | 6005 MOSGROEN | GESCHILDERD | NVT |  | 350400 |  | 302912 - LRB 303 TLD 18W NV | 1 | 1986-01-01 | [11 empty] | 175200 |  |  | TLD Xtra 18W 830 | 1 | 2018-11-26 |  | 18W TLD 830 XTRA |  |  |  | 16000 | TL
18709 | 179335 | https://lms.nederlandslicht.nl/qr/report/179335 | 52.0112 | 5.4191 | 1571896258 | 4469858871 | DREEF |  |  | Leersum Zuid | LEERSUM | 1975-01-01 | Gemeente Utrechtse Heuvelrug |  |  |  | Gemeente Utrechtse Heuvelrug | In bedrijf | [5 empty] | Nacht | Bemeterd | [38 empty] | 881 - MAST 6,0 M ST - EL TYPE 0 | 1 | 1975-01-01 |  | LM ST 6,0 CV EU1250/20/5 T60 ET Z N6005 | 6.00 | CILINDRISCH | STAAL | 6005 MOSGROEN | GESCHILDERD | NVT |  | 350400 |  | 302912 - LRB 303 TLD 18W NV | 1 | 1986-01-01 | [11 empty] | 175200 |  |  | TLD Xtra 18W 830 | 1 | 2018-12-19 |  | 18W TLD 830 XTRA |  |  |  | 16000 | TL
18710 | 179336 | https://lms.nederlandslicht.nl/qr/report/179336 | 52.0111 | 5.4201 | 1572589258 | 4469753876 | DREEF |  |  | Leersum Zuid | LEERSUM | 1975-01-01 | Gemeente Utrechtse Heuvelrug |  |  |  | Gemeente Utrechtse Heuvelrug | In bedrijf | [5 empty] | Nacht | Bemeterd | [38 empty] | 881 - MAST 6,0 M ST - EL TYPE 0 | 1 | 1975-01-01 |  | LM ST 6,0 CV EU1250/20/5 T60 ET Z N6005 | 6.00 | CILINDRISCH | STAAL | 6005 MOSGROEN | GESCHILDERD | NVT |  | 350400 |  | 302912 - LRB 303 TLD 18W NV | 1 | 1986-01-01 | [11 empty] | 175200 |  |  | TLD Xtra 18W 830 | 1 | 2014-01-01 |  | 18W TLD 830 XTRA |  |  |  | 16000 | TL
18711 | 179337 | https://lms.nederlandslicht.nl/qr/report/179337 | 52.0112 | 5.4205 | 1572828658 | 4469789577 | DREEF |  |  | Leersum Zuid | LEERSUM | 1975-01-01 | Gemeente Utrechtse Heuvelrug |  |  |  | Gemeente Utrechtse Heuvelrug | In bedrijf | [5 empty] | Nacht | Bemeterd | [38 empty] | 881 - MAST 6,0 M ST - EL TYPE 0 | 1 | 1975-01-01 |  | LM ST 6,0 CV EU1250/20/5 T60 ET Z N6005 | 6.00 | CILINDRISCH | STAAL | 6005 MOSGROEN | GESCHILDERD | NVT |  | 350400 |  | 302912 - LRB 303 TLD 18W NV | 1 | 1986-01-01 | [11 empty] | 175200 |  |  | TLD Xtra 18W 830 | 1 | 2018-08-17 |  | 18W TLD 830 XTRA |  |  |  | 16000 | TL
18712 | 179338 | https://lms.nederlandslicht.nl/qr/report/179338 | 52.011 | 5.4208 | 1573096058 | 4469636276 | DREEF |  |  | Leersum Zuid | LEERSUM | 1975-01-01 | Gemeente Utrechtse Heuvelrug |  |  |  | Gemeente Utrechtse Heuvelrug | In bedrijf | [5 empty] | Nacht | Bemeterd | [38 empty] | 879 - MAST 6,0 M ST - EL TYPE 0 | 1 | 1975-01-01 |  | LM ST 6,0 CV EU1250/20/5 T60 ET Z N6005 | 6.00 | CILINDRISCH | STAAL | 6005 MOSGROEN | GESCHILDERD | NVT |  | 350400 |  | 302912 - LRB 303 TLD 18W NV | 1 | 1986-01-01 | [11 empty] | 175200 |  |  | TLD Xtra 18W 830 | 1 | 2014-01-01 |  | 18W TLD 830 XTRA |  |  |  | 16000 | TL
18713 | 179339 | https://lms.nederlandslicht.nl/qr/report/179339 | 52.011 | 5.4213 | 1573434858 | 4469653068 | DREEF |  |  | Leersum Zuid | LEERSUM | 1975-01-01 | Gemeente Utrechtse Heuvelrug |  |  |  | Gemeente Utrechtse Heuvelrug | In bedrijf | [5 empty] | Nacht | Bemeterd | [38 empty] | 881 - MAST 6,0 M ST - EL TYPE 0 | 1 | 1975-01-01 |  | LM ST 6,0 CV EU1250/20/5 T60 ET Z N6005 | 6.00 | CILINDRISCH | STAAL | 6005 MOSGROEN | GESCHILDERD | NVT |  | 350400 |  | 302912 - LRB 303 TLD 18W NV | 1 | 1986-01-01 | [11 empty] | 175200 |  |  | TLD Xtra 18W 830 | 1 | 2020-02-04 |  | 18W TLD 830 XTRA |  |  |  | 16000 | TL |  | Starter S10 | 1 | 2020-02-04 |  | Starter S10 | NVT | Starter | [7 empty] | Mastdeur | 1 | 2019-03-18 |  | Mastdeur | Mastdeur | NVT
18714 | 179340 | https://lms.nederlandslicht.nl/qr/report/179340 | 52.0109 | 5.4218 | 1573762458 | 4469485069 | DREEF |  |  | Leersum Zuid | LEERSUM | 1975-01-01 | Gemeente Utrechtse Heuvelrug |  |  |  | Gemeente Utrechtse Heuvelrug | In bedrijf | [5 empty] | Nacht | Bemeterd | [38 empty] | 879 - MAST 6,0 M ST - EL TYPE 0 | 1 | 1975-01-01 |  | LM ST 6,0 CV EU1250/20/5 T60 ET Z N6005 | 6.00 | CILINDRISCH | STAAL | 6005 MOSGROEN | GESCHILDERD | NVT |  | 350400 |  | 302912 - LRB 303 TLD 18W NV | 1 | 1986-01-01 | [11 empty] | 175200 |  |  | TLD Xtra 18W 830 | 1 | 2018-11-27 |  | 18W TLD 830 XTRA |  |  |  | 16000 | TL
18715 | 179341 | https://lms.nederlandslicht.nl/qr/report/179341 | 52.0107 | 5.4221 | 1573976658 | 4469237278 | DREEF |  |  | Leersum Zuid | LEERSUM | 1975-01-01 | Gemeente Utrechtse Heuvelrug |  |  |  | Gemeente Utrechtse Heuvelrug | In bedrijf | [5 empty] | Nacht | Bemeterd | [38 empty] | 879 - MAST 6,0 M ST - EL TYPE 0 | 1 | 1975-01-01 |  | LM ST 6,0 CV EU1250/20/5 T60 ET Z N6005 | 6.00 | CILINDRISCH | STAAL | 6005 MOSGROEN | GESCHILDERD | NVT |  | 350400 |  | 302912 - LRB 303 TLD 18W NV | 1 | 1986-01-01 | [11 empty] | 175200 |  |  | TLD Xtra 18W 830 | 1 | 2014-01-01 |  | 18W TLD 830 XTRA |  |  |  | 16000 | TL
18716 | 179342 | https://lms.nederlandslicht.nl/qr/report/179342 | 52.0106 | 5.4226 | 1574321058 | 4469149775 | DREEF |  |  | Leersum Zuid | LEERSUM | 1975-01-01 | Gemeente Utrechtse Heuvelrug |  |  |  | Gemeente Utrechtse Heuvelrug | In bedrijf | [5 empty] | Nacht | Bemeterd | [38 empty] | 879 - MAST 6,0 M ST - EL TYPE 0 | 1 | 1975-01-01 |  | LM ST 6,0 CV EU1250/20/5 T60 ET Z N6005 | 6.00 | CILINDRISCH | STAAL | 6005 MOSGROEN | GESCHILDERD | NVT |  | 350400 |  | 302912 - LRB 303 TLD 18W NV | 1 | 1986-01-01 | [11 empty] | 175200 |  |  | TLD Xtra 18W 830 | 1 | 2014-01-01 |  | 18W TLD 830 XTRA |  |  |  | 16000 | TL
18717 | 179343 | https://lms.nederlandslicht.nl/qr/report/179343 | 52.0103 | 5.423 | 1574574458 | 4468871176 | DREEF |  |  | Leersum Zuid | LEERSUM | 1975-01-01 | Gemeente Utrechtse Heuvelrug |  |  |  | Gemeente Utrechtse Heuvelrug | In bedrijf | [5 empty] | Nacht | Bemeterd | [38 empty] | 879 - MAST 6,0 M ST - EL TYPE 0 | 1 | 1975-01-01 |  | LM ST 6,0 CV EU1250/20/5 T60 ET Z N6005 | 6.00 | CILINDRISCH | STAAL | 6005 MOSGROEN | GESCHILDERD | NVT |  | 350400 |  | 302912 - LRB 303 TLD 18W NV | 1 | 1986-01-01 | [11 empty] | 175200 |  |  | TLD Xtra 18W 830 | 1 | 2014-01-01 |  | 18W TLD 830 XTRA |  |  |  | 16000 | TL
18718 | 179344 | https://lms.nederlandslicht.nl/qr/report/179344 | 52.0102 | 5.4234 | 1574827858 | 4468748674 | DREEF |  |  | Leersum Zuid | LEERSUM | 1975-01-01 | Gemeente Utrechtse Heuvelrug |  |  |  | Gemeente Utrechtse Heuvelrug | In bedrijf | [5 empty] | Nacht | Bemeterd | [38 empty] | 881 - MAST 6,0 M ST - EL TYPE 0 | 1 | 1975-01-01 |  | LM ST 6,0 CV EU1250/20/5 T60 ET Z N6005 | 6.00 | CILINDRISCH | STAAL | 6005 MOSGROEN | GESCHILDERD | NVT |  | 350400 |  | 302912 - LRB 303 TLD 18W NV | 1 | 1986-01-01 | [11 empty] | 175200 |  |  | TLD Xtra 18W 830 | 1 | 2020-02-04 |  | 18W TLD 830 XTRA |  |  |  | 16000 | TL |  | Starter S10 | 1 | 2020-02-04 |  | Starter S10 | NVT | Starter
18719 | 179345 | https://lms.nederlandslicht.nl/qr/report/179345 | 52.0101 | 5.4238 | 1575123258 | 4468570176 | DREEF |  |  | Leersum Zuid | LEERSUM | 1975-01-01 | Gemeente Utrechtse Heuvelrug |  |  |  | Gemeente Utrechtse Heuvelrug | In bedrijf | [5 empty] | Nacht | Bemeterd | [38 empty] | 881 - MAST 6,0 M ST - EL TYPE 0 | 1 | 1975-01-01 |  | LM ST 6,0 CV EU1250/20/5 T60 ET Z N6005 | 6.00 | CILINDRISCH | STAAL | 6005 MOSGROEN | GESCHILDERD | NVT |  | 350400 |  | 302912 - LRB 303 TLD 18W NV | 1 | 1986-01-01 | [11 empty] | 175200 |  |  | TLD Xtra 18W 830 | 1 | 2014-01-01 |  | 18W TLD 830 XTRA |  |  |  | 16000 | TL
18720 | 179346 | https://lms.nederlandslicht.nl/qr/report/179346 | 52.0099 | 5.4243 | 1575451058 | 4468372070 | DREEF |  |  | Leersum Zuid | LEERSUM | 1975-01-01 | Gemeente Utrechtse Heuvelrug |  |  |  | Gemeente Utrechtse Heuvelrug | In bedrijf | [5 empty] | Nacht | Bemeterd | [38 empty] | 881 - MAST 6,0 M ST - EL TYPE 0 | 1 | 1975-01-01 |  | LM ST 6,0 CV EU1250/20/5 T60 ET Z N6005 | 6.00 | CILINDRISCH | STAAL | 6005 MOSGROEN | GESCHILDERD | NVT |  | 350400 |  | 302912 - LRB 303 TLD 18W NV | 1 | 1986-01-01 | [11 empty] | 175200 |  |  | TLD Xtra 18W 830 | 1 | 2014-01-01 |  | 18W TLD 830 XTRA |  |  |  | 16000 | TL
18721 | 179347 | https://lms.nederlandslicht.nl/qr/report/179347 | 52.0098 | 5.4247 | 1575754758 | 4468292778 | DREEF |  |  | Leersum Zuid | LEERSUM | 1975-01-01 | Gemeente Utrechtse Heuvelrug |  |  |  | Gemeente Utrechtse Heuvelrug | In bedrijf | [5 empty] | Nacht | Bemeterd | [38 empty] | 881 - MAST 6,0 M ST - EL TYPE 0 | 1 | 1975-01-01 |  | LM ST 6,0 CV EU1250/20/5 T60 ET Z N6005 | 6.00 | CILINDRISCH | STAAL | 6005 MOSGROEN | GESCHILDERD | NVT |  | 350400 |  | 323212 - 2551 PLL 36W HF NV | 1 | 2006-01-01 | [11 empty] | 175200 |  |  | PLL 36W 830 (HF) | 1 | 2014-01-01 |  | 36W PLL 830 |  |  | 36.00 | 16000 | PLL
18722 | 179348 | https://lms.nederlandslicht.nl/qr/report/179348 | 52.0096 | 5.4251 | 1576001958 | 4468045169 | DREEF |  |  | Leersum Zuid | LEERSUM | 1975-01-01 | Gemeente Utrechtse Heuvelrug |  |  |  | Gemeente Utrechtse Heuvelrug | In bedrijf | [5 empty] | Nacht | Bemeterd | [38 empty] | 881 - MAST 6,0 M ST - EL TYPE 0 | 1 | 1975-01-01 |  | LM ST 6,0 CV EU1250/20/5 T60 ET Z N6005 | 6.00 | CILINDRISCH | STAAL | 6005 MOSGROEN | GESCHILDERD | NVT |  | 350400 |  | 302912 - LRB 303 TLD 18W NV | 1 | 1986-01-01 | [11 empty] | 175200 |  |  | TLD Xtra 18W 830 | 1 | 2021-12-28 |  | 18W TLD 830 XTRA |  |  |  | 16000 | TL |  | Starter S10 | 1 | 2021-12-28 |  | Starter S10 | NVT | Starter
18723 | 179349 | https://lms.nederlandslicht.nl/qr/report/179349 | 52.0095 | 5.4255 | 1576317958 | 4467977969 | DREEF |  |  | Leersum Zuid | LEERSUM | 1975-01-01 | Gemeente Utrechtse Heuvelrug |  |  |  | Gemeente Utrechtse Heuvelrug | In bedrijf | [5 empty] | Nacht | Bemeterd | [38 empty] | 881 - MAST 6,0 M ST - EL TYPE 0 | 1 | 1975-01-01 |  | LM ST 6,0 CV EU1250/20/5 T60 ET Z N6005 | 6.00 | CILINDRISCH | STAAL | 6005 MOSGROEN | GESCHILDERD | NVT |  | 350400 |  | 302912 - LRB 303 TLD 18W NV | 1 | 1986-01-01 | [11 empty] | 175200 |  |  | TLD Xtra 18W 830 | 1 | 2021-12-28 |  | 18W TLD 830 XTRA |  |  |  | 16000 | TL
18724 | 179350 | https://lms.nederlandslicht.nl/qr/report/179350 | 52.0094 | 5.4257 | 1576457158 | 4467781172 | DREEF |  |  | Leersum Zuid | LEERSUM | 1982-01-01 | Gemeente Utrechtse Heuvelrug |  |  |  | Gemeente Utrechtse Heuvelrug | In bedrijf | [5 empty] | Nacht | Bemeterd | [38 empty] | 30 - MAST 6,0 M ST - EL TYPE 0 | 1 | 1982-01-01 |  | LM ST 6,0 CV EU1250/20/5 T60 ET Z N6005 | 6.00 | CILINDRISCH | STAAL | 6005 MOSGROEN | GESCHILDERD | NVT |  | 350400 |  | 302912 - LRB 303 TLD 18W NV | 1 | 1986-01-01 | [11 empty] | 175200 |  |  | TLD Xtra 18W 830 | 1 | 2014-01-01 |  | 18W TLD 830 XTRA |  |  |  | 16000 | TL
18725 | 179351 | https://lms.nederlandslicht.nl/qr/report/179351 | 52.0093 | 5.4262 | 1576795658 | 4467753472 | DREEF |  |  | Leersum Zuid | LEERSUM | 1982-01-01 | Gemeente Utrechtse Heuvelrug |  |  |  | Gemeente Utrechtse Heuvelrug | In bedrijf | [5 empty] | Nacht | Bemeterd | [38 empty] | 30 - MAST 6,0 M ST - EL TYPE 0 | 1 | 1982-01-01 |  | LM ST 6,0 CV EU1250/20/5 T60 ET Z N6005 | 6.00 | CILINDRISCH | STAAL | 6005 MOSGROEN | GESCHILDERD | NVT |  | 350400 |  | 302912 - LRB 303 TLD 18W NV | 1 | 1986-01-01 | [11 empty] | 175200 |  |  | TLD Xtra 18W 830 | 1 | 2014-01-01 |  | 18W TLD 830 XTRA |  |  |  | 16000 | TL
18726 | 179352 | https://lms.nederlandslicht.nl/qr/report/179352 | 52.0092 | 5.4266 | 1577080058 | 4467629875 | DREEF |  |  | Leersum Zuid | LEERSUM | 1982-01-01 | Gemeente Utrechtse Heuvelrug |  |  |  | Gemeente Utrechtse Heuvelrug | In bedrijf | [5 empty] | Nacht | Bemeterd | [38 empty] | 30 - MAST 6,0 M ST - EL TYPE 0 | 1 | 1982-01-01 |  | LM ST 6,0 CV EU1250/20/5 T60 ET Z N6005 | 6.00 | CILINDRISCH | STAAL | 6005 MOSGROEN | GESCHILDERD | NVT |  | 350400 |  | 302912 - LRB 303 TLD 18W NV | 1 | 1986-01-01 | [11 empty] | 175200 |  |  | TLD Xtra 18W 830 | 1 | 2014-01-01 |  | 18W TLD 830 XTRA |  |  |  | 16000 | TL
18727 | 179353 | https://lms.nederlandslicht.nl/qr/report/179353 | 52.0091 | 5.4271 | 1577365657 | 4467481068 | DREEF |  |  | Leersum Zuid | LEERSUM | 1982-01-01 | Gemeente Utrechtse Heuvelrug |  |  |  | Gemeente Utrechtse Heuvelrug | In bedrijf | [5 empty] | Nacht | Bemeterd | [38 empty] | 30 - MAST 6,0 M ST - EL TYPE 0 | 1 | 1982-01-01 |  | LM ST 6,0 CV EU1250/20/5 T60 ET Z N6005 | 6.00 | CILINDRISCH | STAAL | 6005 MOSGROEN | GESCHILDERD | NVT |  | 350400 |  | 302912 - LRB 303 TLD 18W NV | 1 | 1986-01-01 | [11 empty] | 175200 |  |  | TLD Xtra 18W 830 | 1 | 2014-01-01 |  | 18W TLD 830 XTRA |  |  |  | 16000 | TL
18728 | 179354 | https://lms.nederlandslicht.nl/qr/report/179354 | 52.0089 | 5.4274 | 1577573258 | 4467284268 | DREEF |  |  | Leersum Zuid | LEERSUM | 1982-01-01 | Gemeente Utrechtse Heuvelrug |  |  |  | Gemeente Utrechtse Heuvelrug | In bedrijf | [5 empty] | Nacht | Bemeterd | [38 empty] | 30 - MAST 6,0 M ST - EL TYPE 0 | 1 | 1982-01-01 |  | LM ST 6,0 CV EU1250/20/5 T60 ET Z N6005 | 6.00 | CILINDRISCH | STAAL | 6005 MOSGROEN | GESCHILDERD | NVT |  | 350400 |  | 302912 - LRB 303 TLD 18W NV | 1 | 1986-01-01 | [11 empty] | 175200 |  |  | TLD Xtra 18W 830 | 1 | 2014-01-01 |  | 18W TLD 830 XTRA |  |  |  | 16000 | TL
18730 | 179355 | https://lms.nederlandslicht.nl/qr/report/179355 | 52.0088 | 5.4282 | 1578157158 | 4467128378 | DREEF |  |  | Leersum Zuid | LEERSUM | 1982-01-01 | Gemeente Utrechtse Heuvelrug |  |  |  | Gemeente Utrechtse Heuvelrug | In bedrijf | [5 empty] | Nacht | Bemeterd | [38 empty] | 30 - MAST 6,0 M ST - EL TYPE 0 | 1 | 1982-01-01 |  | LM ST 6,0 CV EU1250/20/5 T60 ET Z N6005 | 6.00 | CILINDRISCH | STAAL | 6005 MOSGROEN | GESCHILDERD | NVT |  | 350400 |  | 302912 - LRB 303 TLD 18W NV | 1 | 1986-01-01 | [11 empty] | 175200 |  |  | TLD Xtra 18W 830 | 1 | 2014-01-01 |  | 18W TLD 830 XTRA |  |  |  | 16000 | TL
18731 | 179356 | https://lms.nederlandslicht.nl/qr/report/179356 | 52.0117 | 5.4176 | 1570874858 | 4470407978 | DREEF |  |  | Leersum Zuid | LEERSUM | 1975-01-01 | Gemeente Utrechtse Heuvelrug |  |  |  | Gemeente Utrechtse Heuvelrug | In bedrijf | [5 empty] | Nacht | Bemeterd | [38 empty] | 20 - MAST 4,0 M ST CON | 1 | 1975-01-01 |  | PM ST 4,0 CO T60 FR M N6005 | 4.00 | CONISCH | STAAL | 6005 MOSGROEN | GESCHILDERD | NVT |  | 350400 |  | 303012 - GFK 5148 TLD 18W NV | 1 | 1986-01-01 | [11 empty] | 175200 |  |  | TLD Xtra 18W 830 | 1 | 2021-02-23 |  | 18W TLD 830 XTRA |  |  |  | 16000 | TL |  | Starter S10 | 1 | 2021-02-23 |  | Starter S10 | NVT | Starter
18732 | 179357 | https://lms.nederlandslicht.nl/qr/report/179357 | 52.012 | 5.4177 | 1570913258 | 4470665578 | DREEF |  |  | Leersum Zuid | LEERSUM | 1975-01-01 | Gemeente Utrechtse Heuvelrug |  |  |  | Gemeente Utrechtse Heuvelrug | In bedrijf | [5 empty] | Nacht | Bemeterd | [38 empty] | 20 - MAST 4,0 M ST CON | 1 | 1975-01-01 |  | PM ST 4,0 CO T60 FR M N6005 | 4.00 | CONISCH | STAAL | 6005 MOSGROEN | GESCHILDERD | NVT |  | 350400 |  | 303012 - GFK 5148 TLD 18W NV | 1 | 1986-01-01 | [11 empty] | 175200 |  |  | TLD Xtra 18W 830 | 1 | 2014-01-01 |  | 18W TLD 830 XTRA |  |  |  | 16000 | TL
18733 | 179358 | https://lms.nederlandslicht.nl/qr/report/179358 | 52.0119 | 5.4183 | 1571342058 | 4470590773 | DREEF |  |  | Leersum Zuid | LEERSUM | 1975-01-01 | Gemeente Utrechtse Heuvelrug |  |  |  | Gemeente Utrechtse Heuvelrug | In bedrijf | [5 empty] | Nacht | Bemeterd | [38 empty] | 20 - MAST 4,0 M ST CON | 1 | 1975-01-01 |  | PM ST 4,0 CO T60 FR M N6005 | 4.00 | CONISCH | STAAL | 6005 MOSGROEN | GESCHILDERD | NVT |  | 350400 |  | 303012 - GFK 5148 TLD 18W NV | 1 | 1986-01-01 | [11 empty] | 175200 |  |  | TLD Xtra 18W 830 | 1 | 2022-02-22 |  | 18W TLD 830 XTRA |  |  |  | 16000 | TL |  | Starter S10 | 1 | 2022-02-22 |  | Starter S10 | NVT | Starter
18734 | 179359 | https://lms.nederlandslicht.nl/qr/report/179359 | 52.0116 | 5.418 | 1571158458 | 4470253872 | DREEF |  |  | Leersum Zuid | LEERSUM | 1983-01-01 | Gemeente Utrechtse Heuvelrug |  |  |  | Gemeente Utrechtse Heuvelrug | In bedrijf | [5 empty] | Nacht | Bemeterd | [38 empty] | 20 - MAST 4,0 M ST CON | 1 | 1983-01-01 |  | PM ST 4,0 CO T60 FR M N6005 | 4.00 | CONISCH | STAAL | 6005 MOSGROEN | GESCHILDERD | NVT |  | 350400 |  | 303112 - 2050 TLD 18W NV | 1 | 1984-01-01 | [11 empty] | 175200 |  |  | TLD Xtra 18W 830 | 1 | 2014-01-01 |  | 18W TLD 830 XTRA |  |  |  | 16000 | TL
18735 | 179360 | https://lms.nederlandslicht.nl/qr/report/179360 | 52.0114 | 5.4191 | 1571870858 | 4470086571 | DREEF |  |  | Leersum Zuid | LEERSUM | 1983-01-01 | Gemeente Utrechtse Heuvelrug |  |  |  | Gemeente Utrechtse Heuvelrug | In bedrijf | [5 empty] | Nacht | Bemeterd | [38 empty] | 20 - MAST 4,0 M ST CON | 1 | 1983-01-01 |  | PM ST 4,0 CO T60 FR M N6005 | 4.00 | CONISCH | STAAL | 6005 MOSGROEN | GESCHILDERD | NVT |  | 350400 |  | 303112 - 2050 TLD 18W NV | 1 | 1984-01-01 | [11 empty] | 175200 |  |  | TLD Xtra 18W 830 | 1 | 2014-01-01 |  | 18W TLD 830 XTRA |  |  |  | 16000 | TL
18736 | 179361 | https://lms.nederlandslicht.nl/qr/report/179361 | 52.0113 | 5.4203 | 1572701558 | 4469877969 | DREEF |  |  | Leersum Zuid | LEERSUM | 1983-01-01 | Gemeente Utrechtse Heuvelrug |  |  |  | Gemeente Utrechtse Heuvelrug | In bedrijf | [5 empty] | Nacht | Bemeterd | [38 empty] | 20 - MAST 4,0 M ST CON | 1 | 1983-01-01 |  | PM ST 4,0 CO T60 FR M N6005 | 4.00 | CONISCH | STAAL | 6005 MOSGROEN | GESCHILDERD | NVT |  | 350400 |  | 303112 - 2050 TLD 18W NV | 1 | 1984-01-01 | [11 empty] | 175200 |  |  | TLD Xtra 18W 830 | 1 | 2014-01-01 |  | 18W TLD 830 XTRA |  |  |  | 16000 | TL
18737 | 179362 | https://lms.nederlandslicht.nl/qr/report/179362 | 52.0116 | 5.4203 | 1572748058 | 4470232969 | DREEF |  |  | Leersum Zuid | LEERSUM | 1975-01-01 | Gemeente Utrechtse Heuvelrug |  |  |  | Gemeente Utrechtse Heuvelrug | In bedrijf | [5 empty] | Nacht | Bemeterd | [38 empty] | 20 - MAST 4,0 M ST CON | 1 | 1975-01-01 |  | PM ST 4,0 CO T60 FR M N6005 | 4.00 | CONISCH | STAAL | 6005 MOSGROEN | GESCHILDERD | NVT |  | 350400 |  | 303012 - GFK 5148 TLD 18W NV | 1 | 1986-01-01 | [11 empty] | 175200 |  |  | TLD Xtra 18W 830 | 1 | 2014-01-01 |  | 18W TLD 830 XTRA |  |  |  | 16000 | TL
18738 | 179363 | https://lms.nederlandslicht.nl/qr/report/179363 | 52.0111 | 5.4214 | 1573498958 | 4469750772 | DREEF |  |  | Leersum Zuid | LEERSUM | 1983-01-01 | Gemeente Utrechtse Heuvelrug |  |  |  | Gemeente Utrechtse Heuvelrug | In bedrijf | [5 empty] | Nacht | Bemeterd | [38 empty] | 20 - MAST 4,0 M ST CON | 1 | 1983-01-01 |  | PM ST 4,0 CO T60 FR M N6005 | 4.00 | CONISCH | STAAL | 6005 MOSGROEN | GESCHILDERD | NVT |  | 350400 |  | 303112 - 2050 TLD 18W NV | 1 | 1984-01-01 | [11 empty] | 175200 |  |  | TLD Xtra 18W 830 | 1 | 2014-01-01 |  | 18W TLD 830 XTRA |  |  |  | 16000 | TL
18739 | 179364 | https://lms.nederlandslicht.nl/qr/report/179364 | 52.0436 | 5.3775 | 1543341396 | 4505901307 | DREEF |  |  | Leersum Zuid | LEERSUM | 1983-01-01 | Gemeente Utrechtse Heuvelrug |  |  |  | Gemeente Utrechtse Heuvelrug | In bedrijf | [5 empty] | Nacht | Bemeterd | [38 empty] | 20 - MAST 4,0 M ST CON | 1 | 1983-01-01 |  | PM ST 4,0 CO T60 FR M N6005 | 4.00 | CONISCH | STAAL | 6005 MOSGROEN | GESCHILDERD | NVT |  | 350400 |  | 303112 - 2050 TLD 18W NV | 1 | 1984-01-01 | [11 empty] | 175200 |  |  | TLD Xtra 18W 830 | 1 | 2014-01-01 |  | 18W TLD 830 XTRA |  |  |  | 16000 | TL
18740 | 179365 | https://lms.nederlandslicht.nl/qr/report/179365 | 52.0106 | 5.4219 | 1573807658 | 4469153576 | DREEF |  |  | Leersum Zuid | LEERSUM | 1975-01-01 | Gemeente Utrechtse Heuvelrug |  |  |  | Gemeente Utrechtse Heuvelrug | In bedrijf | [5 empty] | Nacht | Bemeterd | [38 empty] | 880 - MAST 4,0 M ST | 1 | 1975-01-01 |  | PM ST 4,0 CO T60 ET M N6005 | 4.00 | CONISCH | STAAL | 6005 MOSGROEN | GESCHILDERD | NVT |  | 350400 |  | 303012 - GFK 5148 TLD 18W NV | 1 | 1986-01-01 | [11 empty] | 175200 |  |  | TLD Xtra 18W 830 | 1 | 2014-01-01 |  | 18W TLD 830 XTRA |  |  |  | 16000 | TL
18741 | 179366 | https://lms.nederlandslicht.nl/qr/report/179366 | 52.0105 | 5.4217 | 1573692458 | 4468998572 | DREEF |  |  | Leersum Zuid | LEERSUM | 1975-01-01 | Gemeente Utrechtse Heuvelrug |  |  |  | Gemeente Utrechtse Heuvelrug | In bedrijf | [5 empty] | Nacht | Bemeterd | [38 empty] | 880 - MAST 4,0 M ST | 1 | 1975-01-01 |  | PM ST 4,0 CO T60 ET M N6005 | 4.00 | CONISCH | STAAL | 6005 MOSGROEN | GESCHILDERD | NVT |  | 350400 |  | 303012 - GFK 5148 TLD 18W NV | 1 | 1986-01-01 | [11 empty] | 175200 |  |  | TLD Xtra 18W 830 | 1 | 2014-01-01 |  | 18W TLD 830 XTRA |  |  |  | 16000 | TL
18742 | 179367 | https://lms.nederlandslicht.nl/qr/report/179367 | 52.0092 | 5.4258 | 1576481158 | 4467586372 | DREEF |  |  | Leersum Zuid | LEERSUM | 1984-01-01 | Gemeente Utrechtse Heuvelrug |  |  |  | Gemeente Utrechtse Heuvelrug | In bedrijf | [5 empty] | Nacht | Bemeterd | [38 empty] | 20 - MAST 4,0 M ST CON | 1 | 1984-01-01 |  | PM ST 4,0 CO T60 FR M N6005 | 4.00 | CONISCH | STAAL | 6005 MOSGROEN | GESCHILDERD | NVT |  | 350400 |  | 303012 - GFK 5148 TLD 18W NV | 1 | 1986-01-01 | [11 empty] | 175200 |  |  | TLD Xtra 18W 830 | 1 | 2014-01-01 |  | 18W TLD 830 XTRA |  |  |  | 16000 | TL
18743 | 179368 | https://lms.nederlandslicht.nl/qr/report/179368 | 52.009 | 5.4261 | 1576713958 | 4467413970 | DREEF |  |  | Leersum Zuid | LEERSUM | 1984-01-01 | Gemeente Utrechtse Heuvelrug |  |  |  | Gemeente Utrechtse Heuvelrug | In bedrijf | [5 empty] | Nacht | Bemeterd | [38 empty] | 20 - MAST 4,0 M ST CON | 1 | 1984-01-01 |  | PM ST 4,0 CO T60 FR M N6005 | 4.00 | CONISCH | STAAL | 6005 MOSGROEN | GESCHILDERD | NVT |  | 350400 |  | 303012 - GFK 5148 TLD 18W NV | 1 | 1986-01-01 | [11 empty] | 175200 |  |  | TLD Xtra 18W 830 | 1 | 2014-01-01 |  | 18W TLD 830 XTRA |  |  |  | 16000 | TL
18747 | 179369 | https://lms.nederlandslicht.nl/qr/report/179369 | 52.0087 | 5.4269 | 1577240358 | 4467089572 | DREEF |  |  | Leersum Zuid | LEERSUM | 1984-01-01 | Gemeente Utrechtse Heuvelrug |  |  |  | Gemeente Utrechtse Heuvelrug | In bedrijf | [5 empty] | Nacht | Bemeterd | [38 empty] | 20 - MAST 4,0 M ST CON | 1 | 1984-01-01 |  | PM ST 4,0 CO T60 FR M N6005 | 4.00 | CONISCH | STAAL | 6005 MOSGROEN | GESCHILDERD | NVT |  | 350400 |  | 303012 - GFK 5148 TLD 18W NV | 1 | 1986-01-01 | [11 empty] | 175200 |  |  | TLD Xtra 18W 830 | 1 | 2014-01-01 |  | 18W TLD 830 XTRA |  |  |  | 16000 | TL
18748 | 179370 | https://lms.nederlandslicht.nl/qr/report/179370 | 52.0086 | 5.4273 | 1577531558 | 4466909973 | DREEF |  |  | Leersum Zuid | LEERSUM | 1984-01-01 | Gemeente Utrechtse Heuvelrug |  |  |  | Gemeente Utrechtse Heuvelrug | In bedrijf | [5 empty] | Nacht | Bemeterd | [38 empty] | 20 - MAST 4,0 M ST CON | 1 | 1984-01-01 |  | PM ST 4,0 CO T60 FR M N6005 | 4.00 | CONISCH | STAAL | 6005 MOSGROEN | GESCHILDERD | NVT |  | 350400 |  | 303012 - GFK 5148 TLD 18W NV | 1 | 1986-01-01 | [11 empty] | 175200 |  |  | TLD Xtra 18W 830 | 1 | 2014-01-01 |  | 18W TLD 830 XTRA |  |  |  | 16000 | TL
18749 | 179371 | https://lms.nederlandslicht.nl/qr/report/179371 | 52.0087 | 5.4276 | 1577744358 | 4467013973 | DREEF |  |  | Leersum Zuid | LEERSUM | 1984-01-01 | Gemeente Utrechtse Heuvelrug |  |  |  | Gemeente Utrechtse Heuvelrug | In bedrijf | [5 empty] | Nacht | Bemeterd | [38 empty] | 20 - MAST 4,0 M ST CON | 1 | 1984-01-01 |  | PM ST 4,0 CO T60 FR M N6005 | 4.00 | CONISCH | STAAL | 6005 MOSGROEN | GESCHILDERD | NVT |  | 350400 |  | 303012 - GFK 5148 TLD 18W NV | 1 | 1986-01-01 | [11 empty] | 175200 |  |  | TLD Xtra 18W 830 | 1 | 2014-01-01 |  | 18W TLD 830 XTRA |  |  |  | 16000 | TL
18750 | 179372 | https://lms.nederlandslicht.nl/qr/report/179372 | 52.0436 | 5.3775 | 1543341396 | 4505901307 | DREEF |  |  | Leersum Zuid | LEERSUM | 1984-01-01 | Gemeente Utrechtse Heuvelrug |  |  |  | Gemeente Utrechtse Heuvelrug | In bedrijf | [5 empty] | Nacht | Bemeterd | [38 empty] | 20 - MAST 4,0 M ST CON | 1 | 1984-01-01 |  | PM ST 4,0 CO T60 FR M N6005 | 4.00 | CONISCH | STAAL | 6005 MOSGROEN | GESCHILDERD | NVT |  | 350400 |  | 303012 - GFK 5148 TLD 18W NV | 1 | 1986-01-01 | [11 empty] | 175200 |  |  | TLD Xtra 18W 830 | 1 | 2014-01-01 |  | 18W TLD 830 XTRA |  |  |  | 16000 | TL
18751 | 179373 | https://lms.nederlandslicht.nl/qr/report/179373 | 52.0089 | 5.4276 | 1577712358 | 4467301178 | DREEF |  |  | Leersum Zuid | LEERSUM | 1986-01-01 | Gemeente Utrechtse Heuvelrug |  |  |  | Gemeente Utrechtse Heuvelrug | In bedrijf | [5 empty] | Nacht | Bemeterd | [38 empty] | 19 - MAST 4,0 M ST CONISCH | 1 | 1986-01-01 |  | PM ST 4,0 CO T60 ET M N6005 | 4.00 | CONISCH | STAAL | 6005 MOSGROEN | GESCHILDERD | NVT |  | 350400 |  | 303012 - GFK 5148 TLD 18W NV | 1 | 1986-01-01 | [11 empty] | 175200 |  |  | TLD Xtra 18W 830 | 1 | 2020-07-03 |  | 18W TLD 830 XTRA |  |  |  | 16000 | TL |  | Starter S10 | 1 | 2020-07-03 |  | Starter S10 | NVT | Starter
18752 | 179374 | https://lms.nederlandslicht.nl/qr/report/179374 | 52.0087 | 5.4286 | 1578389058 | 4467032172 | DREEF |  |  | Leersum Zuid | LEERSUM | 1982-01-01 | Gemeente Utrechtse Heuvelrug |  |  |  | Gemeente Utrechtse Heuvelrug | In bedrijf | [5 empty] | Nacht | Bemeterd | [38 empty] | 30 - MAST 6,0 M ST - EL TYPE 0 | 1 | 1982-01-01 |  | LM ST 6,0 CV EU1250/20/5 T60 ET Z N6005 | 6.00 | CILINDRISCH | STAAL | 6005 MOSGROEN | GESCHILDERD | NVT |  | 350400 |  | 2550 WRN IRIS 1X PLL24W | 1 | 2019-12-09 | [14 empty] | PLL24 | 1 | 2019-12-09 |  | 24W PLL |  |  | 24.00 | 16000 | PLL
18753 | 179375 | https://lms.nederlandslicht.nl/qr/report/179375 | 52.0087 | 5.4287 | 1578474258 | 4467077770 | DREEF |  |  | Leersum Zuid | LEERSUM | 1987-01-01 | Gemeente Utrechtse Heuvelrug |  |  |  | Gemeente Utrechtse Heuvelrug | In bedrijf | [5 empty] | Nacht | Bemeterd | [38 empty] | 30 - MAST 6,0 M ST - EL TYPE 0 | 1 | 1987-01-01 |  | LM ST 6,0 CV EU1250/20/5 T60 ET Z N6005 | 6.00 | CILINDRISCH | STAAL | 6005 MOSGROEN | GESCHILDERD | NVT |  | 350400 |  | 302912 - LRB 303 TLD 18W NV | 1 | 1986-01-01 | [11 empty] | 175200 |  |  | TLD Xtra 18W 830 | 1 | 2014-01-01 |  | 18W TLD 830 XTRA |  |  |  | 16000 | TL
18754 | 179376 | https://lms.nederlandslicht.nl/qr/report/179376 | 52.0092 | 5.429 | 1578681857 | 4467557777 | DREEF |  |  | Leersum Zuid | LEERSUM | 1987-01-01 | Gemeente Utrechtse Heuvelrug |  |  |  | Gemeente Utrechtse Heuvelrug | In bedrijf | [5 empty] | Nacht | Bemeterd | [38 empty] | 30 - MAST 6,0 M ST - EL TYPE 0 | 1 | 1987-01-01 |  | LM ST 6,0 CV EU1250/20/5 T60 ET Z N6005 | 6.00 | CILINDRISCH | STAAL | 6005 MOSGROEN | GESCHILDERD | NVT |  | 350400 |  | 302912 - LRB 303 TLD 18W NV | 1 | 1986-01-01 | [11 empty] | 175200 |  |  | TLD Xtra 18W 830 | 1 | 2014-01-01 |  | 18W TLD 830 XTRA |  |  |  | 16000 | TL
18755 | 179377 | https://lms.nederlandslicht.nl/qr/report/179377 | 52.0094 | 5.4292 | 1578857058 | 4467788772 | DREEF |  |  | Leersum Zuid | LEERSUM | 1987-01-01 | Gemeente Utrechtse Heuvelrug |  |  |  | Gemeente Utrechtse Heuvelrug | In bedrijf | [5 empty] | Nacht | Bemeterd | [38 empty] | 30 - MAST 6,0 M ST - EL TYPE 0 | 1 | 1987-01-01 |  | LM ST 6,0 CV EU1250/20/5 T60 ET Z N6005 | 6.00 | CILINDRISCH | STAAL | 6005 MOSGROEN | GESCHILDERD | NVT |  | 350400 |  | ARM IRIS 2551 1XPLL 36W R7035 EVSA | 1 | 2020-01-27 |  | ARM IRIS 2551 1XPLL 36W R7035 EVSA | Philips |  |  |  |  | -
18756 | 179378 | https://lms.nederlandslicht.nl/qr/report/179378 | 52.0096 | 5.4294 | 1578972258 | 4468037178 | DREEF |  |  | Leersum Zuid | LEERSUM | 1987-01-01 | Gemeente Utrechtse Heuvelrug |  |  |  | Gemeente Utrechtse Heuvelrug | In bedrijf | [5 empty] | Nacht | Bemeterd | [38 empty] | 30 - MAST 6,0 M ST - EL TYPE 0 | 1 | 1987-01-01 |  | LM ST 6,0 CV EU1250/20/5 T60 ET Z N6005 | 6.00 | CILINDRISCH | STAAL | 6005 MOSGROEN | GESCHILDERD | NVT |  | 350400 |  | 302912 - LRB 303 TLD 18W NV | 1 | 1986-01-01 | [11 empty] | 175200 |  |  | TLD Xtra 18W 830 | 1 | 2021-07-30 |  | 18W TLD 830 XTRA |  |  |  | 16000 | TL |  | Starter S10 | 1 | 2021-07-30 |  | Starter S10 | NVT | Starter
18757 | 179379 | https://lms.nederlandslicht.nl/qr/report/179379 | 52.0099 | 5.4295 | 1579050858 | 4468377372 | DREEF |  |  | Leersum Zuid | LEERSUM | 1987-01-01 | Gemeente Utrechtse Heuvelrug |  |  |  | Gemeente Utrechtse Heuvelrug | In bedrijf | [5 empty] | Nacht | Bemeterd | [38 empty] | 30 - MAST 6,0 M ST - EL TYPE 0 | 1 | 1987-01-01 |  | LM ST 6,0 CV EU1250/20/5 T60 ET Z N6005 | 6.00 | CILINDRISCH | STAAL | 6005 MOSGROEN | GESCHILDERD | NVT |  | 350400 |  | 302912 - LRB 303 TLD 18W NV | 1 | 1986-01-01 | [11 empty] | 175200 |  |  | TLD Xtra 18W 830 | 1 | 2014-01-01 |  | 18W TLD 830 XTRA |  |  |  | 16000 | TL
18758 | 179380 | https://lms.nederlandslicht.nl/qr/report/179380 | 52.0104 | 5.4299 | 1579328058 | 4468908969 | DREEF |  |  | Leersum Zuid | LEERSUM | 1987-01-01 | Gemeente Utrechtse Heuvelrug |  |  |  | Gemeente Utrechtse Heuvelrug | In bedrijf | [5 empty] | Nacht | Bemeterd | [38 empty] | 30 - MAST 6,0 M ST - EL TYPE 0 | 1 | 1987-01-01 |  | LM ST 6,0 CV EU1250/20/5 T60 ET Z N6005 | 6.00 | CILINDRISCH | STAAL | 6005 MOSGROEN | GESCHILDERD | NVT |  | 350400 |  | 323212 - 2551 PLL 36W HF NV | 1 | 1996-03-12 | [11 empty] | 175200 |  |  | PLL 36W 830 (HF) | 1 | 2014-01-01 |  | 36W PLL 830 |  |  | 36.00 | 16000 | PLL
18798 | 179381 | https://lms.nederlandslicht.nl/qr/report/179381 | 52.01 | 5.426 | 1576603158 | 4468437371 | DREEF |  |  | Leersum Zuid | LEERSUM | 1975-01-01 | Gemeente Utrechtse Heuvelrug |  |  |  | Gemeente Utrechtse Heuvelrug | In bedrijf | [5 empty] | Nacht | Bemeterd | [38 empty] | 80 - MAST 4,0 M ST CON | 1 | 1975-01-01 |  | PM ST 4,0 CO T60 ET M N6005 | 4.00 | CONISCH | STAAL | 6005 MOSGROEN | GESCHILDERD | NVT |  | 350400 |  | 322312 - 2000 PLL 36W HF NV RAL9005 | 1 | 2012-01-01 | [11 empty] | 175200 |  |  | PLL 36W 830 (HF) | 1 | 2020-08-07 |  | 36W PLL 830 |  |  | 36.00 | 16000 | PLL
18895 | 179382 | https://lms.nederlandslicht.nl/qr/report/179382 | 52.0085 | 5.4274 | 1577617158 | 4466821571 | DREEF |  |  | Leersum Zuid | LEERSUM | 1980-01-01 | Gemeente Utrechtse Heuvelrug |  |  |  | Gemeente Utrechtse Heuvelrug | In bedrijf | [5 empty] | Nacht | Bemeterd | [38 empty] | 20 - MAST 4,0 M ST CON | 1 | 1980-01-01 |  | PM ST 4,0 CO T60 FR M N6005 | 4.00 | CONISCH | STAAL | 6005 MOSGROEN | GESCHILDERD | NVT |  | 350400 |  | 303012 - GFK 5148 TLD 18W NV | 1 | 1986-01-01 | [11 empty] | 175200 |  |  | TLD Xtra 18W 830 | 1 | 2014-01-01 |  | 18W TLD 830 XTRA |  |  |  | 16000 | TL
18928 | 179383 | https://lms.nederlandslicht.nl/qr/report/179383 | 52.0095 | 5.4287 | 1578477258 | 4467986770 | DREEF |  |  | Leersum Zuid | LEERSUM | 1987-01-01 | Gemeente Utrechtse Heuvelrug |  |  |  | Gemeente Utrechtse Heuvelrug | In bedrijf | [5 empty] | Nacht | Bemeterd | [38 empty] | 19 - MAST 4,0 M ST CONISCH | 1 | 1987-01-01 |  | PM ST 4,0 CO T60 ET M N6005 | 4.00 | CONISCH | STAAL | 6005 MOSGROEN | GESCHILDERD | NVT |  | 350400 |  | 303012 - GFK 5148 TLD 18W NV | 1 | 1987-01-01 | [11 empty] | 175200 |  |  | TLD Xtra 18W 830 | 1 | 2014-01-01 |  | 18W TLD 830 XTRA |  |  |  | 16000 | TL
18929 | 179384 | https://lms.nederlandslicht.nl/qr/report/179384 | 52.0097 | 5.4289 | 1578602658 | 4468205475 | DREEF |  |  | Leersum Zuid | LEERSUM | 1987-01-01 | Gemeente Utrechtse Heuvelrug |  |  |  | Gemeente Utrechtse Heuvelrug | In bedrijf | [5 empty] | Nacht | Bemeterd | [38 empty] | 19 - MAST 4,0 M ST CONISCH | 1 | 1987-01-01 |  | PM ST 4,0 CO T60 ET M N6005 | 4.00 | CONISCH | STAAL | 6005 MOSGROEN | GESCHILDERD | NVT |  | 350400 |  | 303012 - GFK 5148 TLD 18W NV | 1 | 1987-01-01 | [11 empty] | 175200 |  |  | TLD Xtra 18W 830 | 1 | 2014-01-01 |  | 18W TLD 830 XTRA |  |  |  | 16000 | TL
18930 | 179385 | https://lms.nederlandslicht.nl/qr/report/179385 | 52.0099 | 5.429 | 1578663258 | 4468354573 | DREEF |  |  | Leersum Zuid | LEERSUM | 1987-01-01 | Gemeente Utrechtse Heuvelrug |  |  |  | Gemeente Utrechtse Heuvelrug | In bedrijf | [5 empty] | Nacht | Bemeterd | [38 empty] | 19 - MAST 4,0 M ST CONISCH | 1 | 1987-01-01 |  | PM ST 4,0 CO T60 ET M N6005 | 4.00 | CONISCH | STAAL | 6005 MOSGROEN | GESCHILDERD | NVT |  | 350400 |  | 303012 - GFK 5148 TLD 18W NV | 1 | 1987-01-01 | [11 empty] | 175200 |  |  | TLD Xtra 18W 830 | 1 | 2014-01-01 |  | 18W TLD 830 XTRA |  |  |  | 16000 | TL
31349 | 179386 | https://lms.nederlandslicht.nl/qr/report/179386 | 52.0101 | 5.4298 | 1579232858 | 4468640470 | DREEF |  |  | Leersum Zuid | LEERSUM | 2004-01-01 | Gemeente Utrechtse Heuvelrug |  |  |  | Gemeente Utrechtse Heuvelrug | In bedrijf | [5 empty] | Nacht | Bemeterd | [38 empty] | 30 - MAST 6,0 M ST - EL TYPE 0 | 1 | 2004-01-01 |  | LM ST 6,0 CV EU1250/20/5 T60 ET Z N6005 | 6.00 | CILINDRISCH | STAAL | 6005 MOSGROEN | GESCHILDERD | NVT |  | 350400 |  | 302912 - LRB 303 TLD 18W NV | 1 | 2004-01-01 | [11 empty] | 175200 |  |  | TLD Xtra 18W 830 | 1 | 2014-01-01 |  | 18W TLD 830 XTRA |  |  |  | 16000 | TL
41466 | 179387 | https://lms.nederlandslicht.nl/qr/report/179387 | 52.0089 | 5.4289 | 1578624258 | 4467318974 | DREEF |  |  | Leersum Zuid | LEERSUM | 1988-01-01 | Gemeente Utrechtse Heuvelrug |  |  |  | Gemeente Utrechtse Heuvelrug | In bedrijf | [5 empty] | Nacht | Bemeterd | [38 empty] | 30 - MAST 6,0 M ST - EL TYPE 0 | 1 | 1988-01-01 |  | LM ST 6,0 CV EU1250/20/5 T60 ET Z N6005 | 6.00 | CILINDRISCH | STAAL | 6005 MOSGROEN | GESCHILDERD | NVT |  | 350400 |  | 302912 - LRB 303 TLD 18W NV | 1 | 1988-01-01 | [11 empty] | 175200 |  |  | TLD Xtra 18W 830 | 1 | 2014-01-01 |  | 18W TLD 830 XTRA |  |  |  | 16000 | TL
80885 | 179388 | https://lms.nederlandslicht.nl/qr/report/179388 | 52.009 | 5.4293 | 1578929458 | 4467373678 | DREEF |  |  | Leersum Zuid | LEERSUM | 1993-01-01 | Gemeente Utrechtse Heuvelrug |  |  |  | Gemeente Utrechtse Heuvelrug | In bedrijf | [5 empty] | Nacht | Bemeterd | [38 empty] | 19 - MAST 4,0 M ST CONISCH | 1 | 1993-01-01 |  | PM ST 4,0 CO T60 ET M N6005 | 4.00 | CONISCH | STAAL | 6005 MOSGROEN | GESCHILDERD | NVT |  | 350400 |  | 303012 - GFK 5148 TLD 18W NV | 1 | 1993-01-01 | [11 empty] | 175200 |  |  | TLD Xtra 18W 830 | 1 | 2014-01-01 |  | 18W TLD 830 XTRA |  |  |  | 16000 | TL
80888 | 179389 | https://lms.nederlandslicht.nl/qr/report/179389 | 52.0088 | 5.4292 | 1578833758 | 4467203576 | DREEF |  |  | Leersum Zuid | LEERSUM | 1993-01-01 | Gemeente Utrechtse Heuvelrug |  |  |  | Gemeente Utrechtse Heuvelrug | In bedrijf | [5 empty] | Nacht | Bemeterd | [38 empty] | 19 - MAST 4,0 M ST CONISCH | 1 | 1993-01-01 |  | PM ST 4,0 CO T60 ET M N6005 | 4.00 | CONISCH | STAAL | 6005 MOSGROEN | GESCHILDERD | NVT |  | 350400 |  | 303012 - GFK 5148 TLD 18W NV | 1 | 1993-01-01 | [11 empty] | 175200 |  |  | TLD Xtra 18W 830 | 1 | 2014-01-01 |  | 18W TLD 830 XTRA |  |  |  | 16000 | TL
113781 | 179390 | https://lms.nederlandslicht.nl/qr/report/179390 | 52.0091 | 5.4246 | 1575685158 | 4467480771 | DREEF |  |  | Leersum Zuid | LEERSUM | 1995-01-01 | Gemeente Utrechtse Heuvelrug |  |  |  | Gemeente Utrechtse Heuvelrug | In bedrijf | [5 empty] | Nacht | Bemeterd | [38 empty] | 19 - MAST 4,0 M ST CONISCH | 1 | 1995-01-01 |  | PM ST 4,0 CO T60 ET M N6005 | 4.00 | CONISCH | STAAL | 6005 MOSGROEN | GESCHILDERD | NVT |  | 350400 |  | 303012 - GFK 5148 TLD 18W NV | 1 | 1995-01-01 | [11 empty] | 175200 |  |  | TLD Xtra 18W 830 | 1 | 2014-01-01 |  | 18W TLD 830 XTRA |  |  |  | 16000 | TL
113782 | 179391 | https://lms.nederlandslicht.nl/qr/report/179391 | 52.0094 | 5.4249 | 1575857958 | 4467770376 | DREEF |  |  | Leersum Zuid | LEERSUM | 1995-01-01 | Gemeente Utrechtse Heuvelrug |  |  |  | Gemeente Utrechtse Heuvelrug | In bedrijf | [5 empty] | Nacht | Bemeterd | [38 empty] | 19 - MAST 4,0 M ST CONISCH | 1 | 1995-01-01 |  | PM ST 4,0 CO T60 ET M N6005 | 4.00 | CONISCH | STAAL | 6005 MOSGROEN | GESCHILDERD | NVT |  | 350400 |  | 303012 - GFK 5148 TLD 18W NV | 1 | 1995-01-01 | [11 empty] | 175200 |  |  | TLD Xtra 18W 830 | 1 | 2014-01-01 |  | 18W TLD 830 XTRA |  |  |  | 16000 | TL
114141 | 179392 | https://lms.nederlandslicht.nl/qr/report/179392 | 52.0099 | 5.4235 | 1574929958 | 4468383978 | DREEF |  |  | Leersum Zuid | LEERSUM | 1996-01-01 | Gemeente Utrechtse Heuvelrug |  |  |  | Gemeente Utrechtse Heuvelrug | In bedrijf | [5 empty] | Nacht | Bemeterd | [38 empty] | 19 - MAST 4,0 M ST CONISCH | 1 | 1996-01-01 |  | PM ST 4,0 CO T60 ET M N6005 | 4.00 | CONISCH | STAAL | 6005 MOSGROEN | GESCHILDERD | NVT |  | 350400 |  | 322512 - 2000 PLL 24W HF NV RAL9005 | 1 | 1996-01-01 | [11 empty] | 175200 |  |  | PLL 24W 830 (HF) | 1 | 2014-01-01 |  | 24W PLL 830 |  |  | 24.00 | 16000 | PLL
114142 | 179393 | https://lms.nederlandslicht.nl/qr/report/179393 | 52.0097 | 5.424 | 1575293958 | 4468158375 | DREEF |  |  | Leersum Zuid | LEERSUM | 1996-01-01 | Gemeente Utrechtse Heuvelrug |  |  |  | Gemeente Utrechtse Heuvelrug | In bedrijf | [5 empty] | Nacht | Bemeterd | [38 empty] | 19 - MAST 4,0 M ST CONISCH | 1 | 1996-01-01 |  | PM ST 4,0 CO T60 ET M N6005 | 4.00 | CONISCH | STAAL | 6005 MOSGROEN | GESCHILDERD | NVT |  | 350400 |  | 322512 - 2000 PLL 24W HF NV RAL9005 | 1 | 1996-01-01 | [11 empty] | 175200 |  |  | PLL 24W 830 (HF) | 1 | 2014-01-01 |  | 24W PLL 830 |  |  | 24.00 | 16000 | PLL
129809 | 179394 | https://lms.nederlandslicht.nl/qr/report/179394 | 52.0116 | 5.4162 | 1569874658 | 4470292971 | DREEF |  |  | Leersum Zuid | LEERSUM | 1996-10-01 | Gemeente Utrechtse Heuvelrug |  |  |  | Gemeente Utrechtse Heuvelrug | In bedrijf | [5 empty] | Nacht | Bemeterd | [38 empty] | 30 - MAST 6,0 M ST - EL TYPE 0 | 1 | 1996-10-01 |  | LM ST 6,0 CV EU1250/20/5 T60 ET Z N6005 | 6.00 | CILINDRISCH | STAAL | 6005 MOSGROEN | GESCHILDERD | NVT |  | 350400 |  | 302912 - LRB 303 TLD 18W NV | 1 | 1986-01-01 | [11 empty] | 175200 |  |  | TLD Xtra 18W 830 | 1 | 2014-01-01 |  | 18W TLD 830 XTRA |  |  |  | 16000 | TL
134462 | 179395 | https://lms.nederlandslicht.nl/qr/report/179395 | 52.0103 | 5.4221 | 1573952258 | 4468828672 | DREEF |  |  | Leersum Zuid | LEERSUM | 1996-01-10 | Gemeente Utrechtse Heuvelrug |  |  |  | Gemeente Utrechtse Heuvelrug | In bedrijf | [5 empty] | Nacht | Bemeterd | [38 empty] | 19 - MAST 4,0 M ST CONISCH | 1 | 1996-01-10 |  | PM ST 4,0 CO T60 ET M N6005 | 4.00 | CONISCH | STAAL | 6005 MOSGROEN | GESCHILDERD | NVT |  | 350400 |  | 322512 - 2000 PLL 24W HF NV RAL9005 | 1 | 1996-01-10 | [11 empty] | 175200 |  |  | PLL 24W 830 (HF) | 1 | 2014-01-01 |  | 24W PLL 830 |  |  | 24.00 | 16000 | PLL
134489 | 179396 | https://lms.nederlandslicht.nl/qr/report/179396 | 52.012 | 5.418 | 1571166058 | 4470680371 | DREEF |  |  | Leersum Zuid | LEERSUM | 1996-07-10 | Gemeente Utrechtse Heuvelrug |  |  |  | Gemeente Utrechtse Heuvelrug | In bedrijf | [5 empty] | Nacht | Bemeterd | [38 empty] | 19 - MAST 4,0 M ST CONISCH | 1 | 1996-07-10 |  | PM ST 4,0 CO T60 ET M N6005 | 4.00 | CONISCH | STAAL | 6005 MOSGROEN | GESCHILDERD | NVT |  | 350400 |  | 322512 - 2000 PLL 24W HF NV RAL9005 | 1 | 1996-07-10 | [11 empty] | 175200 |  |  | PLL 24W 830 (HF) | 1 | 2014-01-01 |  | 24W PLL 830 |  |  | 24.00 | 16000 | PLL
134675 | 179398 | https://lms.nederlandslicht.nl/qr/report/179398 | 52.0119 | 5.4169 | 1570367658 | 4470609577 | DREEF |  |  | Leersum Zuid | LEERSUM | 1996-01-10 | Gemeente Utrechtse Heuvelrug |  |  |  | Gemeente Utrechtse Heuvelrug | In bedrijf | [5 empty] | Nacht | Bemeterd | [38 empty] | 30 - MAST 6,0 M ST - EL TYPE 0 | 1 | 1996-01-10 |  | LM ST 6,0 CV EU1250/20/5 T60 ET Z N6005 | 6.00 | CILINDRISCH | STAAL | 6005 MOSGROEN | GESCHILDERD | NVT |  | 350400 |  | 321312 - 2600 OPZ PLL 24W HF NV | 1 | 1996-01-10 | [11 empty] | 175200 |  |  | PLL 24W 830 (HF) | 1 | 2014-01-01 |  | 24W PLL 830 |  |  | 24.00 | 16000 | PLL
140576 | 179400 | https://lms.nederlandslicht.nl/qr/report/179400 | 52.0091 | 5.4266 | 1577054658 | 4467443370 | DREEF |  |  | Leersum Zuid | LEERSUM | 2001-01-01 | Gemeente Utrechtse Heuvelrug |  |  |  | Gemeente Utrechtse Heuvelrug | In bedrijf | [5 empty] | Nacht | Bemeterd | [38 empty] | 1999 - TUNNEL/GEVEL-BEVESTIGING | 1 | 2001-01-01 |  | TUNNELARMATUUR | 4.00 | NVT | THERMISCH VERZINKT | NVT | NVT | NVT |  | 350400 |  | 302712 - F2 TUNNEL FUSE TLD 18W NV | 1 | 2003-01-01 | [11 empty] | 175200 |  |  | TLD Xtra 18W 830 | 1 | 2014-01-01 |  | 18W TLD 830 XTRA |  |  |  | 16000 | TL
18955 | 179401 | https://lms.nederlandslicht.nl/qr/report/179401 | 52.0107 | 5.4293 | 1578905657 | 4469225773 | DREESLN,DR W |  |  | Leersum Zuid | LEERSUM | 1975-01-01 | Gemeente Utrechtse Heuvelrug |  |  |  | Gemeente Utrechtse Heuvelrug | In bedrijf | [5 empty] | Nacht | Bemeterd | [38 empty] | 30 - MAST 6,0 M ST - EL TYPE 0 | 1 | 1975-01-01 |  | LM ST 6,0 CV EU1250/20/5 T60 ET Z N6005 | 6.00 | CILINDRISCH | STAAL | 6005 MOSGROEN | GESCHILDERD | NVT |  | 350400 |  | 302912 - LRB 303 TLD 18W NV | 1 | 1986-01-01 | [11 empty] | 175200 |  |  | TLD Xtra 18W 830 | 1 | 2014-01-01 |  | 18W TLD 830 XTRA |  |  |  | 16000 | TL
39500 | 179402 | https://lms.nederlandslicht.nl/qr/report/179402 | 52.0106 | 5.4297 | 1579143258 | 4469170572 | DREESLN,DR W |  |  | Leersum Zuid | LEERSUM | 1988-01-01 | Gemeente Utrechtse Heuvelrug |  |  |  | Gemeente Utrechtse Heuvelrug | In bedrijf | [5 empty] | Nacht | Bemeterd | [38 empty] | 30 - MAST 6,0 M ST - EL TYPE 0 | 1 | 1988-01-01 |  | LM ST 6,0 CV EU1250/20/5 T60 ET Z N6005 | 6.00 | CILINDRISCH | STAAL | 6005 MOSGROEN | GESCHILDERD | NVT |  | 350400 |  | 323212 - 2551 PLL 36W HF NV | 1 | 1996-03-12 | [11 empty] | 175200 |  |  | PLL 36W 830 (HF) | 1 | 2014-01-01 |  | 36W PLL 830 |  |  | 36.00 | 16000 | PLL
39506 | 179403 | https://lms.nederlandslicht.nl/qr/report/179403 | 52.0108 | 5.428 | 1577994158 | 4469365269 | DREESLN,DR W |  |  | Leersum Zuid | LEERSUM | 1988-01-01 | Gemeente Utrechtse Heuvelrug |  |  |  | Gemeente Utrechtse Heuvelrug | In bedrijf | [5 empty] | Nacht | Bemeterd | [38 empty] | 30 - MAST 6,0 M ST - EL TYPE 0 | 1 | 1988-01-01 |  | LM ST 6,0 CV EU1250/20/5 T60 ET Z N6005 | 6.00 | CILINDRISCH | STAAL | 6005 MOSGROEN | GESCHILDERD | NVT |  | 350400 |  | 302912 - LRB 303 TLD 18W NV | 1 | 1988-01-01 | [11 empty] | 175200 |  |  | TLD Xtra 18W 830 | 1 | 2014-01-01 |  | 18W TLD 830 XTRA |  |  |  | 16000 | TL
39507 | 179404 | https://lms.nederlandslicht.nl/qr/report/179404 | 52.0108 | 5.4285 | 1578350158 | 4469342574 | DREESLN,DR W |  |  | Leersum Zuid | LEERSUM | 1988-01-01 | Gemeente Utrechtse Heuvelrug |  |  |  | Gemeente Utrechtse Heuvelrug | In bedrijf | [5 empty] | Nacht | Bemeterd | [38 empty] | 30 - MAST 6,0 M ST - EL TYPE 0 | 1 | 1988-01-01 |  | LM ST 6,0 CV EU1250/20/5 T60 ET Z N6005 | 6.00 | CILINDRISCH | STAAL | 6005 MOSGROEN | GESCHILDERD | NVT |  | 350400 |  | 302912 - LRB 303 TLD 18W NV | 1 | 1988-01-01 | [11 empty] | 175200 |  |  | TLD Xtra 18W 830 | 1 | 2014-01-01 |  | 18W TLD 830 XTRA |  |  |  | 16000 | TL
39510 | 179405 | https://lms.nederlandslicht.nl/qr/report/179405 | 52.0107 | 5.429 | 1578710058 | 4469292970 | DREESLN,DR W |  |  | Leersum Zuid | LEERSUM | 1988-01-01 | Gemeente Utrechtse Heuvelrug |  |  |  | Gemeente Utrechtse Heuvelrug | In bedrijf | [5 empty] | Nacht | Bemeterd | [38 empty] | 28 - MAST 4,7 M ST VERL TYPE I (6,0 M) | 1 | 1988-01-01 |  | LM ST 6,0 CV EU1250/20/5 T60 ET Z N6005 | 6.00 | CILINDRISCH | STAAL | 6005 MOSGROEN | GESCHILDERD | NVT |  | 350400 |  | 302912 - LRB 303 TLD 18W NV | 1 | 1988-01-01 | [11 empty] | 175200 |  |  | TLD Xtra 18W 830 | 1 | 2014-01-01 |  | 18W TLD 830 XTRA |  |  |  | 16000 | TL
18695 | 179406 | https://lms.nederlandslicht.nl/qr/report/179406 | 52.0137 | 5.418 | 1571150558 | 4472571770 | EMMALN,KON |  |  | Leersum Zuid | LEERSUM | 1968-01-01 | Gemeente Utrechtse Heuvelrug |  |  |  | Gemeente Utrechtse Heuvelrug | In bedrijf | [5 empty] | Nacht | Bemeterd | [38 empty] | 881 - MAST 6,0 M ST - EL TYPE 0 | 1 | 1968-01-01 |  | LM ST 6,0 CV EU1250/20/5 T60 ET Z N6005 | 6.00 | CILINDRISCH | STAAL | 6005 MOSGROEN | GESCHILDERD | NVT |  | 350400 |  | 302912 - LRB 303 TLD 18W NV | 1 | 1986-01-01 | [11 empty] | 175200 |  |  | TLD Xtra 18W 830 | 1 | 2019-12-09 |  | 18W TLD 830 XTRA |  |  |  | 16000 | TL
18696 | 179407 | https://lms.nederlandslicht.nl/qr/report/179407 | 52.0134 | 5.418 | 1571114158 | 4472296870 | EMMALN,KON |  |  | Leersum Zuid | LEERSUM | 1968-01-01 | Gemeente Utrechtse Heuvelrug |  |  |  | Gemeente Utrechtse Heuvelrug | In bedrijf | [5 empty] | Nacht | Bemeterd | [38 empty] | 881 - MAST 6,0 M ST - EL TYPE 0 | 1 | 1968-01-01 |  | LM ST 6,0 CV EU1250/20/5 T60 ET Z N6005 | 6.00 | CILINDRISCH | STAAL | 6005 MOSGROEN | GESCHILDERD | NVT |  | 350400 |  | 302912 - LRB 303 TLD 18W NV | 1 | 1986-01-01 | [11 empty] | 175200 |  |  | TLD Xtra 18W 830 | 1 | 2014-01-01 |  | 18W TLD 830 XTRA |  |  |  | 16000 | TL
18698 | 179408 | https://lms.nederlandslicht.nl/qr/report/179408 | 52.0127 | 5.4177 | 1570955558 | 4471484776 | EMMALN,KON |  |  | Leersum Zuid | LEERSUM | 1968-01-01 | Gemeente Utrechtse Heuvelrug |  |  |  | Gemeente Utrechtse Heuvelrug | In bedrijf | [5 empty] | Nacht | Bemeterd | [38 empty] | 881 - MAST 6,0 M ST - EL TYPE 0 | 1 | 1968-01-01 |  | LM ST 6,0 CV EU1250/20/5 T60 ET Z N6005 | 6.00 | CILINDRISCH | STAAL | 6005 MOSGROEN | GESCHILDERD | NVT |  | 350400 |  | 302912 - LRB 303 TLD 18W NV | 1 | 1986-01-01 | [11 empty] | 175200 |  |  | TLD Xtra 18W 830 | 1 | 2014-01-01 |  | 18W TLD 830 XTRA |  |  |  | 16000 | TL
133584 | 179409 | https://lms.nederlandslicht.nl/qr/report/179409 | 52.013 | 5.4173 | 1570674658 | 4471843376 | EMMALN,KON |  |  | Leersum Zuid | LEERSUM | 1996-01-01 | Gemeente Utrechtse Heuvelrug |  |  |  | Gemeente Utrechtse Heuvelrug | In bedrijf | [5 empty] | Nacht | Bemeterd | [38 empty] | 19 - MAST 4,0 M ST CONISCH | 1 | 1996-01-01 |  | PM ST 4,0 CO T60 ET M N6005 | 4.00 | CONISCH | STAAL | 6005 MOSGROEN | GESCHILDERD | NVT |  | 350400 |  | 322512 - 2000 PLL 24W HF NV RAL9005 | 1 | 1996-01-01 | [11 empty] | 175200 |  |  | PLL 24W 830 (HF) | 1 | 2014-01-01 |  | 24W PLL 830 |  |  | 24.00 | 16000 | PLL
133587 | 179410 | https://lms.nederlandslicht.nl/qr/report/179410 | 52.0131 | 5.4183 | 1571339058 | 4471931173 | EMMALN,KON |  |  | Leersum Zuid | LEERSUM | 1996-01-01 | Gemeente Utrechtse Heuvelrug |  |  |  | Gemeente Utrechtse Heuvelrug | In bedrijf | [5 empty] | Nacht | Bemeterd | [38 empty] | 19 - MAST 4,0 M ST CONISCH | 1 | 1996-01-01 |  | PM ST 4,0 CO T60 ET M N6005 | 4.00 | CONISCH | STAAL | 6005 MOSGROEN | GESCHILDERD | NVT |  | 350400 |  | 322512 - 2000 PLL 24W HF NV RAL9005 | 1 | 1996-01-01 | [11 empty] | 175200 |  |  | PLL 24W 830 (HF) | 1 | 2014-01-01 |  | 24W PLL 830 |  |  | 24.00 | 16000 | PLL |  | EVSA PH 1 x PL-T/C/L/TL5C 22-42W VIERK | 1 | 2018-10-10 |  | HFP22-42 |  |  | 3.00 | 175200
133588 | 179411 | https://lms.nederlandslicht.nl/qr/report/179411 | 52.0131 | 5.4178 | 1570972458 | 4471949874 | EMMALN,KON |  |  | Leersum Zuid | LEERSUM | 1996-01-01 | Gemeente Utrechtse Heuvelrug |  |  |  | Gemeente Utrechtse Heuvelrug | In bedrijf | [5 empty] | Nacht | Bemeterd | [38 empty] | 230 - MAST 6 M ST - EL UITL 5 GR | 1 | 1996-01-01 |  | LM ST 6,0 CV EU125020/5 T60 ET Z N6005 | 6.00 | CILINDRISCH | STAAL | 6005 MOSGROEN | GESCHILDERD | NVT |  | 350400 |  | 302912 - LRB 303 TLD 18W NV | 1 | 1996-01-01 | [11 empty] | 175200 |  |  | TLD Xtra 18W 830 | 1 | 2014-01-01 |  | 18W TLD 830 XTRA |  |  |  | 16000 | TL
18521 | 179412 | https://lms.nederlandslicht.nl/qr/report/179412 | 52.0111 | 5.436 | 1583528357 | 4469764172 | ENGELBERG |  |  | Leersum Noord | LEERSUM | 1987-01-01 | Gemeente Utrechtse Heuvelrug |  |  |  | Gemeente Utrechtse Heuvelrug | In bedrijf | [5 empty] | Nacht | Bemeterd | [38 empty] | 19 - MAST 4,0 M ST CONISCH | 1 | 1987-01-01 |  | PM ST 4,0 CO T60 ET M N6005 | 4.00 | CONISCH | STAAL | 6005 MOSGROEN | GESCHILDERD | NVT |  | 350400 |  | 322312 - 2000 PLL 36W HF NV RAL9005 | 1 | 1996-01-01 | [11 empty] | 175200 |  |  | PLL 36W 830 (HF) | 1 | 2014-01-01 |  | 36W PLL 830 |  |  | 36.00 | 16000 | PLL
18525 | 179413 | https://lms.nederlandslicht.nl/qr/report/179413 | 52.0113 | 5.4355 | 1583189557 | 4469923677 | ENGELBERG |  |  | Leersum Noord | LEERSUM | 1987-01-01 | Gemeente Utrechtse Heuvelrug |  |  |  | Gemeente Utrechtse Heuvelrug | In bedrijf | [5 empty] | Nacht | Bemeterd | [38 empty] | 19 - MAST 4,0 M ST CONISCH | 1 | 1987-01-01 |  | PM ST 4,0 CO T60 ET M N6005 | 4.00 | CONISCH | STAAL | 6005 MOSGROEN | GESCHILDERD | NVT |  | 350400 |  | 322312 - 2000 PLL 36W HF NV RAL9005 | 1 | 1996-01-01 | [11 empty] | 175200 |  |  | PLL 36W 830 (HF) | 1 | 2021-01-19 |  | 36W PLL 830 |  |  | 36.00 | 16000 | PLL
52021 | 179414 | https://lms.nederlandslicht.nl/qr/report/179414 | 52.0128 | 5.4374 | 1584438058 | 4471615178 | ENGELBERG |  |  | Leersum Noord | LEERSUM | 1989-01-01 | Gemeente Utrechtse Heuvelrug |  |  |  | Gemeente Utrechtse Heuvelrug | In bedrijf | [5 empty] | Nacht | Bemeterd | [38 empty] | 30 - MAST 6,0 M ST - EL TYPE 0 | 1 | 1989-01-01 |  | LM ST 6,0 CV EU1250/20/5 T60 ET Z N6005 | 6.00 | CILINDRISCH | STAAL | 6005 MOSGROEN | GESCHILDERD | NVT |  | 350400 |  | 323212 - 2551 PLL 36W HF NV | 1 | 1996-01-01 | [11 empty] | 175200 |  |  | PLL 36W 830 (HF) | 1 | 2014-01-01 |  | 36W PLL 830 |  |  | 36.00 | 16000 | PLL
127269 | 179415 | https://lms.nederlandslicht.nl/qr/report/179415 | 52.0114 | 5.4361 | 1583569858 | 4470013573 | ENGELBERG |  |  | Leersum Noord | LEERSUM | 1996-01-01 | Gemeente Utrechtse Heuvelrug |  |  |  | Gemeente Utrechtse Heuvelrug | In bedrijf | [5 empty] | Nacht | Bemeterd | [38 empty] | 230 - MAST 6 M ST - EL UITL 5 GR | 1 | 1996-01-01 |  | LM ST 6,0 CV EU125020/5 T60 ET Z N6005 | 6.00 | CILINDRISCH | STAAL | 6005 MOSGROEN | GESCHILDERD | NVT |  | 350400 |  | 323212 - 2551 PLL 36W HF NV | 1 | 1996-01-01 | [11 empty] | 175200 |  |  | PLL 36W 830 (HF) | 1 | 2014-01-01 |  | 36W PLL 830 |  |  | 36.00 | 16000 | PLL
127270 | 179416 | https://lms.nederlandslicht.nl/qr/report/179416 | 52.0111 | 5.4359 | 1583438858 | 4469745976 | ENGELBERG |  |  | Leersum Noord | LEERSUM | 1996-01-01 | Gemeente Utrechtse Heuvelrug |  |  |  | Gemeente Utrechtse Heuvelrug | In bedrijf | [5 empty] | Nacht | Bemeterd | [38 empty] | 230 - MAST 6 M ST - EL UITL 5 GR | 1 | 1996-01-01 |  | LM ST 6,0 CV EU125020/5 T60 ET Z N6005 | 6.00 | CILINDRISCH | STAAL | 6005 MOSGROEN | GESCHILDERD | NVT |  | 350400 |  | 323212 - 2551 PLL 36W HF NV | 1 | 1996-01-01 | [11 empty] | 175200 |  |  | PLL 36W 830 (HF) | 1 | 2014-01-01 |  | 36W PLL 830 |  |  | 36.00 | 16000 | PLL
127271 | 179417 | https://lms.nederlandslicht.nl/qr/report/179417 | 52.0108 | 5.4357 | 1583327858 | 4469403072 | ENGELBERG |  |  | Leersum Noord | LEERSUM | 1996-01-01 | Gemeente Utrechtse Heuvelrug |  |  |  | Gemeente Utrechtse Heuvelrug | In bedrijf | [5 empty] | Nacht | Bemeterd | [38 empty] | 230 - MAST 6 M ST - EL UITL 5 GR | 1 | 1996-01-01 |  | LM ST 6,0 CV EU125020/5 T60 ET Z N6005 | 6.00 | CILINDRISCH | STAAL | 6005 MOSGROEN | GESCHILDERD | NVT |  | 350400 |  | 323212 - 2551 PLL 36W HF NV | 1 | 1996-01-01 | [11 empty] | 175200 |  |  | PLL 36W 830 (HF) | 1 | 2014-01-01 |  | 36W PLL 830 |  |  | 36.00 | 16000 | PLL
134051 | 179418 | https://lms.nederlandslicht.nl/qr/report/179418 | 52.0117 | 5.4364 | 1583808658 | 4470335370 | ENGELBERG |  |  | Leersum Noord | LEERSUM | 1996-01-01 | Gemeente Utrechtse Heuvelrug |  |  |  | Gemeente Utrechtse Heuvelrug | In bedrijf | [5 empty] | Nacht | Bemeterd | [38 empty] | 230 - MAST 6 M ST - EL UITL 5 GR | 1 | 1996-01-01 |  | LM ST 6,0 CV EU125020/5 T60 ET Z N6005 | 6.00 | CILINDRISCH | STAAL | 6005 MOSGROEN | GESCHILDERD | NVT |  | 350400 |  | 323212 - 2551 PLL 36W HF NV | 1 | 1996-01-01 | [11 empty] | 175200 |  |  | PLL 36W 830 (HF) | 1 | 2014-01-01 |  | 36W PLL 830 |  |  | 36.00 | 16000 | PLL
134052 | 179419 | https://lms.nederlandslicht.nl/qr/report/179419 | 52.0119 | 5.4367 | 1583973958 | 4470636469 | ENGELBERG |  |  | Leersum Noord | LEERSUM | 1996-01-01 | Gemeente Utrechtse Heuvelrug |  |  |  | Gemeente Utrechtse Heuvelrug | In bedrijf | [5 empty] | Nacht | Bemeterd | [38 empty] | 230 - MAST 6 M ST - EL UITL 5 GR | 1 | 1996-01-01 |  | LM ST 6,0 CV EU125020/5 T60 ET Z N6005 | 6.00 | CILINDRISCH | STAAL | 6005 MOSGROEN | GESCHILDERD | NVT |  | 350400 |  | 323212 - 2551 PLL 36W HF NV | 1 | 1996-01-01 | [11 empty] | 175200 |  |  | PLL 36W 830 (HF) | 1 | 2014-01-01 |  | 36W PLL 830 |  |  | 36.00 | 16000 | PLL
134053 | 179420 | https://lms.nederlandslicht.nl/qr/report/179420 | 52.0122 | 5.4369 | 1584095458 | 4470992277 | ENGELBERG |  |  | Leersum Noord | LEERSUM | 1996-01-01 | Gemeente Utrechtse Heuvelrug |  |  |  | Gemeente Utrechtse Heuvelrug | In bedrijf | [5 empty] | Nacht | Bemeterd | [38 empty] | 230 - MAST 6 M ST - EL UITL 5 GR | 1 | 1996-01-01 |  | LM ST 6,0 CV EU125020/5 T60 ET Z N6005 | 6.00 | CILINDRISCH | STAAL | 6005 MOSGROEN | GESCHILDERD | NVT |  | 350400 |  | 323212 - 2551 PLL 36W HF NV | 1 | 1996-01-01 | [11 empty] | 175200 |  |  | PLL 36W 830 (HF) | 1 | 2019-09-09 |  | 36W PLL 830 |  |  | 36.00 | 16000 | PLL |  | EVSA OSR 1 x PLL 36W - LANGW | 1 | 2019-05-14 |  | HFP136 |  |  | 5.00 | 175200
134200 | 179421 | https://lms.nederlandslicht.nl/qr/report/179421 | 52.0125 | 5.4372 | 1584314858 | 4471258567 | ENGELBERG |  |  | Leersum Noord | LEERSUM | 1996-01-01 | Gemeente Utrechtse Heuvelrug |  |  |  | Gemeente Utrechtse Heuvelrug | In bedrijf | [5 empty] | Nacht | Bemeterd | [38 empty] | 230 - MAST 6 M ST - EL UITL 5 GR | 1 | 1996-01-01 |  | LM ST 6,0 CV EU125020/5 T60 ET Z N6005 | 6.00 | CILINDRISCH | STAAL | 6005 MOSGROEN | GESCHILDERD | NVT |  | 350400 |  | 323212 - 2551 PLL 36W HF NV | 1 | 1996-01-01 | [11 empty] | 175200 |  |  | PLL 36W 830 (HF) | 1 | 2014-01-01 |  | 36W PLL 830 |  |  | 36.00 | 16000 | PLL |  | EVSA PH 1 x PL-T/C/L/TL5C 22-42W VIERK | 1 | 2018-10-29 |  | HFP22-42 |  |  | 3.00 | 175200
18503 | 179422 | https://lms.nederlandslicht.nl/qr/report/179422 | 52.0118 | 5.4354 | 1583092558 | 4470451776 | ENGLN |  |  | Leersum Noord | LEERSUM | 1987-01-01 | Gemeente Utrechtse Heuvelrug |  |  |  | Gemeente Utrechtse Heuvelrug | In bedrijf | [5 empty] | Nacht | Bemeterd | [38 empty] | 30 - MAST 6,0 M ST - EL TYPE 0 | 1 | 1987-01-01 |  | LM ST 6,0 CV EU1250/20/5 T60 ET Z N6005 | 6.00 | CILINDRISCH | STAAL | 6005 MOSGROEN | GESCHILDERD | NVT |  | 350400 |  | 323212 - 2551 PLL 36W HF NV | 1 | 1996-01-01 | [11 empty] | 175200 |  |  | PLL 36W 830 (HF) | 1 | 2014-01-01 |  | 36W PLL 830 |  |  | 36.00 | 16000 | PLL |  | EVSA OSR 1 x PLL 36W - LANGW | 1 | 2019-07-15 |  | HFP136 |  |  | 5.00 | 175200
57503 | 179423 | https://lms.nederlandslicht.nl/qr/report/179423 | 52.012 | 5.4344 | 1582381657 | 4470743270 | ENGLN |  |  | Leersum Noord | LEERSUM | 1989-01-01 | Gemeente Utrechtse Heuvelrug |  |  |  | Gemeente Utrechtse Heuvelrug | In bedrijf | [5 empty] | Nacht | Bemeterd | [38 empty] | 30 - MAST 6,0 M ST - EL TYPE 0 | 1 | 1989-01-01 |  | LM ST 6,0 CV EU1250/20/5 T60 ET Z N6005 | 6.00 | CILINDRISCH | STAAL | 6005 MOSGROEN | GESCHILDERD | NVT |  | 350400 |  | 323212 - 2551 PLL 36W HF NV | 1 | 2021-01-04 | [11 empty] | 175200 |  |  | PLL 36W 830 (HF) | 1 | 2020-11-09 |  | 36W PLL 830 |  |  | 36.00 | 16000 | PLL |  | EVSA OSR 1 x PLL 36W - LANGW | 1 | 2020-11-09 |  | HFP136 |  |  | 5.00 | 175200
127174 | 179424 | https://lms.nederlandslicht.nl/qr/report/179424 | 52.0121 | 5.4348 | 1582659458 | 4470842271 | ENGLN |  |  | Leersum Noord | LEERSUM | 1996-03-06 | Gemeente Utrechtse Heuvelrug |  |  |  | Gemeente Utrechtse Heuvelrug | In bedrijf | [5 empty] | Nacht | Bemeterd | [38 empty] | 230 - MAST 6 M ST - EL UITL 5 GR | 1 | 1996-03-06 |  | LM ST 6,0 CV EU125020/5 T60 ET Z N6005 | 6.00 | CILINDRISCH | STAAL | 6005 MOSGROEN | GESCHILDERD | NVT |  | 350400 |  | 323212 - 2551 PLL 36W HF NV | 1 | 2009-01-09 | [11 empty] | 175200 |  |  | PLL 36W 840 (HF) | 1 | 2014-01-01 |  | 36W PLL 830 |  |  | 36.00 | 16000 | PLL
127175 | 179425 | https://lms.nederlandslicht.nl/qr/report/179425 | 52.012 | 5.4353 | 1582987457 | 4470675278 | ENGLN |  |  | Leersum Noord | LEERSUM | 1996-03-06 | Gemeente Utrechtse Heuvelrug |  |  |  | Gemeente Utrechtse Heuvelrug | In bedrijf | [5 empty] | Nacht | Bemeterd | [38 empty] | 230 - MAST 6 M ST - EL UITL 5 GR | 1 | 1996-03-06 |  | LM ST 6,0 CV EU125020/5 T60 ET Z N6005 | 6.00 | CILINDRISCH | STAAL | 6005 MOSGROEN | GESCHILDERD | NVT |  | 350400 |  | 323212 - 2551 PLL 36W HF NV | 1 | 1996-03-06 | [11 empty] | 175200 |  |  | PLL 36W 830 (HF) | 1 | 2014-01-01 |  | 36W PLL 830 |  |  | 36.00 | 16000 | PLL
127177 | 179426 | https://lms.nederlandslicht.nl/qr/report/179426 | 52.0119 | 5.4349 | 1582714858 | 4470573976 | ENGLN |  |  | Leersum Noord | LEERSUM | 1996-04-06 | Gemeente Utrechtse Heuvelrug |  |  |  | Gemeente Utrechtse Heuvelrug | In bedrijf | [5 empty] | Nacht | Bemeterd | [38 empty] | 230 - MAST 6 M ST - EL UITL 5 GR | 1 | 1996-04-06 |  | LM ST 6,0 CV EU125020/5 T60 ET Z N6005 | 6.00 | CILINDRISCH | STAAL | 6005 MOSGROEN | GESCHILDERD | NVT |  | 350400 |  | 323212 - 2551 PLL 36W HF NV | 1 | 1996-04-06 | [11 empty] | 175200 |  |  | PLL 36W 830 (HF) | 1 | 2014-01-01 |  | 36W PLL 830 |  |  | 36.00 | 16000 | PLL
127178 | 179427 | https://lms.nederlandslicht.nl/qr/report/179427 | 52.0118 | 5.4357 | 1583299658 | 4470518068 | ENGLN |  |  | Leersum Noord | LEERSUM | 1996-04-06 | Gemeente Utrechtse Heuvelrug |  |  |  | Gemeente Utrechtse Heuvelrug | In bedrijf | [5 empty] | Nacht | Bemeterd | [38 empty] | 230 - MAST 6 M ST - EL UITL 5 GR | 1 | 1996-04-06 |  | LM ST 6,0 CV EU125020/5 T60 ET Z N6005 | 6.00 | CILINDRISCH | STAAL | 6005 MOSGROEN | GESCHILDERD | NVT |  | 350400 |  | 323212 - 2551 PLL 36W HF NV | 1 | 1996-04-06 | [11 empty] | 175200 |  |  | PLL 36W 830 (HF) | 1 | 2021-10-19 |  | 36W PLL 830 |  |  | 36.00 | 16000 | PLL |  | EVSA PH 1 x PL-T/C/L/TL5C 22-42W VIERK | 1 | 2021-10-19 |  | HFP22-42 |  |  | 3.00 | 175200
127179 | 179428 | https://lms.nederlandslicht.nl/qr/report/179428 | 52.0117 | 5.4361 | 1583602058 | 4470364368 | ENGLN |  |  | Leersum Noord | LEERSUM | 1996-04-06 | Gemeente Utrechtse Heuvelrug |  |  |  | Gemeente Utrechtse Heuvelrug | In bedrijf | [5 empty] | Nacht | Bemeterd | [38 empty] | 230 - MAST 6 M ST - EL UITL 5 GR | 1 | 1996-04-06 |  | LM ST 6,0 CV EU125020/5 T60 ET Z N6005 | 6.00 | CILINDRISCH | STAAL | 6005 MOSGROEN | GESCHILDERD | NVT |  | 350400 |  | 323212 - 2551 PLL 36W HF NV | 1 | 1996-04-06 | [11 empty] | 175200 |  |  | PLL 36W 830 (HF) | 1 | 2014-01-01 |  | 36W PLL 830 |  |  | 36.00 | 16000 | PLL |  | HF-P 1 22-42 PL-T/C/L/TL5C | 1 | 2019-11-04 |  | HFP22-42 |  |  | 3.00 | 175200
127180 | 179429 | https://lms.nederlandslicht.nl/qr/report/179429 | 52.0115 | 5.4366 | 1583939858 | 4470195976 | ENGLN |  |  | Leersum Noord | LEERSUM | 1996-04-06 | Gemeente Utrechtse Heuvelrug |  |  |  | Gemeente Utrechtse Heuvelrug | In bedrijf | [5 empty] | Nacht | Bemeterd | [38 empty] | 230 - MAST 6 M ST - EL UITL 5 GR | 1 | 1996-04-06 |  | LM ST 6,0 CV EU125020/5 T60 ET Z N6005 | 6.00 | CILINDRISCH | STAAL | 6005 MOSGROEN | GESCHILDERD | NVT |  | 350400 |  | 323212 - 2551 PLL 36W HF NV | 1 | 1996-04-06 | [11 empty] | 175200 |  |  | PLL 36W 830 (HF) | 1 | 2021-10-22 |  | 36W PLL 830 |  |  | 36.00 | 16000 | PLL |  | HF-P 1 22-42 PL-T/C/L/TL5C | 1 | 2019-11-04 |  | HFP22-42 |  |  | 3.00 | 175200
127181 | 179430 | https://lms.nederlandslicht.nl/qr/report/179430 | 52.0116 | 5.4358 | 1583374458 | 4470240274 | ENGLN |  |  | Leersum Noord | LEERSUM | 1996-04-06 | Gemeente Utrechtse Heuvelrug |  |  |  | Gemeente Utrechtse Heuvelrug | In bedrijf | [5 empty] | Nacht | Bemeterd | [38 empty] | 230 - MAST 6 M ST - EL UITL 5 GR | 1 | 1996-04-06 |  | LM ST 6,0 CV EU125020/5 T60 ET Z N6005 | 6.00 | CILINDRISCH | STAAL | 6005 MOSGROEN | GESCHILDERD | NVT |  | 350400 |  | 323212 - 2551 PLL 36W HF NV | 1 | 1996-04-06 | [11 empty] | 175200 |  |  | PLL 36W 830 (HF) | 1 | 2014-01-01 |  | 36W PLL 830 |  |  | 36.00 | 16000 | PLL
127260 | 179431 | https://lms.nederlandslicht.nl/qr/report/179431 | 52.0114 | 5.4363 | 1583735758 | 4470054472 | ENGLN |  |  | Leersum Noord | LEERSUM | 1996-05-06 | Gemeente Utrechtse Heuvelrug |  |  |  | Gemeente Utrechtse Heuvelrug | In bedrijf | [5 empty] | Nacht | Bemeterd | [38 empty] | 230 - MAST 6 M ST - EL UITL 5 GR | 1 | 1996-05-06 |  | LM ST 6,0 CV EU125020/5 T60 ET Z N6005 | 6.00 | CILINDRISCH | STAAL | 6005 MOSGROEN | GESCHILDERD | NVT |  | 350400 |  | 323212 - 2551 PLL 36W HF NV | 1 | 1996-05-06 | [11 empty] | 175200 |  |  | PLL 36W 830 (HF) | 1 | 2014-01-01 |  | 36W PLL 830 |  |  | 36.00 | 16000 | PLL
127261 | 179432 | https://lms.nederlandslicht.nl/qr/report/179432 | 52.0113 | 5.4367 | 1583998258 | 4469922076 | ENGLN |  |  | Leersum Noord | LEERSUM | 1996-05-06 | Gemeente Utrechtse Heuvelrug |  |  |  | Gemeente Utrechtse Heuvelrug | In bedrijf | [5 empty] | Nacht | Bemeterd | [38 empty] | 230 - MAST 6 M ST - EL UITL 5 GR | 1 | 1996-05-06 |  | LM ST 6,0 CV EU125020/5 T60 ET Z N6005 | 6.00 | CILINDRISCH | STAAL | 6005 MOSGROEN | GESCHILDERD | NVT |  | 350400 |  | 323212 - 2551 PLL 36W HF NV | 1 | 1996-05-06 | [11 empty] | 175200 |  |  | PLL 36W 830 (HF) | 1 | 2020-11-09 |  | 36W PLL 830 |  |  | 36.00 | 16000 | PLL |  | EVSA OSR 1 x PLL 36W - LANGW | 1 | 2020-11-09 |  | HFP136 |  |  | 5.00 | 175200
127262 | 179433 | https://lms.nederlandslicht.nl/qr/report/179433 | 52.0111 | 5.4372 | 1584313457 | 4469765675 | ENGLN |  |  | Leersum Noord | LEERSUM | 1996-05-06 | Gemeente Utrechtse Heuvelrug |  |  |  | Gemeente Utrechtse Heuvelrug | In bedrijf | [5 empty] | Nacht | Bemeterd | [38 empty] | 230 - MAST 6 M ST - EL UITL 5 GR | 1 | 1996-05-06 |  | LM ST 6,0 CV EU125020/5 T60 ET Z N6005 | 6.00 | CILINDRISCH | STAAL | 6005 MOSGROEN | GESCHILDERD | NVT |  | 350400 |  | 323212 - 2551 PLL 36W HF NV | 1 | 2001-01-01 | [11 empty] | 175200 |  |  | PLL 36W 830 (HF) | 1 | 2020-11-23 |  | 36W PLL 830 |  |  | 36.00 | 16000 | PLL |  | EVSA OSR 1 x PLL 36W - LANGW | 1 | 2020-11-23 |  | HFP136 |  |  | 5.00 | 175200
127263 | 179434 | https://lms.nederlandslicht.nl/qr/report/179434 | 52.011 | 5.4376 | 1584612058 | 4469615072 | ENGLN |  |  | Leersum Noord | LEERSUM | 1996-06-06 | Gemeente Utrechtse Heuvelrug |  |  |  | Gemeente Utrechtse Heuvelrug | In bedrijf | [5 empty] | Nacht | Bemeterd | [38 empty] | 230 - MAST 6 M ST - EL UITL 5 GR | 1 | 1996-06-06 |  | LM ST 6,0 CV EU125020/5 T60 ET Z N6005 | 6.00 | CILINDRISCH | STAAL | 6005 MOSGROEN | GESCHILDERD | NVT |  | 350400 |  | 323212 - 2551 PLL 36W HF NV | 1 | 1996-06-06 | [11 empty] | 175200 |  |  | PLL 36W 830 (HF) | 1 | 2014-01-01 |  | 36W PLL 830 |  |  | 36.00 | 16000 | PLL
127264 | 179435 | https://lms.nederlandslicht.nl/qr/report/179435 | 52.0111 | 5.438 | 1584902457 | 4469699876 | ENGLN |  |  | Leersum Noord | LEERSUM | 1996-06-06 | Gemeente Utrechtse Heuvelrug |  |  |  | Gemeente Utrechtse Heuvelrug | In bedrijf | [5 empty] | Nacht | Bemeterd | [38 empty] | 230 - MAST 6 M ST - EL UITL 5 GR | 1 | 1996-06-06 |  | LM ST 6,0 CV EU125020/5 T60 ET Z N6005 | 6.00 | CILINDRISCH | STAAL | 6005 MOSGROEN | GESCHILDERD | NVT |  | 350400 |  | 323212 - 2551 PLL 36W HF NV | 1 | 1996-06-06 | [11 empty] | 175200 |  |  | PLL 36W 830 (HF) | 1 | 2014-01-01 |  | 36W PLL 830 |  |  | 36.00 | 16000 | PLL
127265 | 179436 | https://lms.nederlandslicht.nl/qr/report/179436 | 52.0112 | 5.4376 | 1584567558 | 4469871268 | ENGLN |  |  | Leersum Noord | LEERSUM | 1996-06-06 | Gemeente Utrechtse Heuvelrug |  |  |  | Gemeente Utrechtse Heuvelrug | In bedrijf | [5 empty] | Nacht | Bemeterd | [38 empty] | 230 - MAST 6 M ST - EL UITL 5 GR | 1 | 1996-06-06 |  | LM ST 6,0 CV EU125020/5 T60 ET Z N6005 | 6.00 | CILINDRISCH | STAAL | 6005 MOSGROEN | GESCHILDERD | NVT |  | 350400 |  | 323212 - 2551 PLL 36W HF NV | 1 | 1996-06-06 | [11 empty] | 175200 |  |  | PLL 36W 830 (HF) | 1 | 2014-01-01 |  | 36W PLL 830 |  |  | 36.00 | 16000 | PLL
127266 | 179437 | https://lms.nederlandslicht.nl/qr/report/179437 | 52.0114 | 5.4371 | 1584248058 | 4470036376 | ENGLN |  |  | Leersum Noord | LEERSUM | 1996-06-06 | Gemeente Utrechtse Heuvelrug |  |  |  | Gemeente Utrechtse Heuvelrug | In bedrijf | [5 empty] | Nacht | Bemeterd | [38 empty] | 230 - MAST 6 M ST - EL UITL 5 GR | 1 | 1996-06-06 |  | LM ST 6,0 CV EU125020/5 T60 ET Z N6005 | 6.00 | CILINDRISCH | STAAL | 6005 MOSGROEN | GESCHILDERD | NVT |  | 350400 |  | 323212 - 2551 PLL 36W HF NV | 1 | 1996-06-06 | [11 empty] | 175200 |  |  | PLL 36W 830 (HF) | 1 | 2014-01-01 |  | 36W PLL 830 |  |  | 36.00 | 16000 | PLL
18896 | 179438 | https://lms.nederlandslicht.nl/qr/report/179438 | 52.0085 | 5.4272 | 1577444358 | 4466766369 | FRANKENLN |  |  | Leersum Zuid | LEERSUM | 1980-01-01 | Gemeente Utrechtse Heuvelrug |  |  |  | Gemeente Utrechtse Heuvelrug | In bedrijf | [5 empty] | Nacht | Bemeterd | [38 empty] | 20 - MAST 4,0 M ST CON | 1 | 2021-01-27 |  | PM ST 4,0 CO T60 FR M N6005 | 4.00 | CONISCH | STAAL | 6005 MOSGROEN | GESCHILDERD | NVT |  | 350400 |  | INDUSTRIA 200012 SDN 1PLL 24 (kegel) | 1 | 2021-01-27 |  | CDS711 9005 | Philips | [8 empty] | 175200 |  |  | PLL 24W 830 (HF) | 1 | 2021-01-27 |  | 24W PLL 830 |  |  | 24.00 | 16000 | PLL |  | HF-P 1 22-42 PL-T/C/L/TL5C | 1 | 2021-01-27 |  | HFP22-42 |  |  | 3.00 | 175200
18897 | 179439 | https://lms.nederlandslicht.nl/qr/report/179439 | 52.0082 | 5.4269 | 1577269158 | 4466526368 | FRANKENLN |  |  | Leersum Zuid | LEERSUM | 2005-06-04 | Gemeente Utrechtse Heuvelrug |  |  |  | Gemeente Utrechtse Heuvelrug | In bedrijf | [5 empty] | Nacht | Bemeterd | [38 empty] | 19 - MAST 4,0 M ST CONISCH | 1 | 2005-06-04 |  | PM ST 4,0 CO T60 ET M N6005 | 4.00 | CONISCH | STAAL | 6005 MOSGROEN | GESCHILDERD | NVT |  | 350400 |  | 303012 - GFK 5148 TLD 18W NV | 1 | 1986-01-01 | [11 empty] | 175200 |  |  | TLD Xtra 18W 830 | 1 | 2014-01-01 |  | 18W TLD 830 XTRA |  |  |  | 16000 | TL
18898 | 179440 | https://lms.nederlandslicht.nl/qr/report/179440 | 52.008 | 5.4268 | 1577193958 | 4466271168 | FRANKENLN |  |  | Leersum Zuid | LEERSUM | 1980-01-01 | Gemeente Utrechtse Heuvelrug |  |  |  | Gemeente Utrechtse Heuvelrug | In bedrijf | [5 empty] | Nacht | Bemeterd | [38 empty] | 20 - MAST 4,0 M ST CON | 1 | 1980-01-01 |  | PM ST 4,0 CO T60 FR M N6005 | 4.00 | CONISCH | STAAL | 6005 MOSGROEN | GESCHILDERD | NVT |  | 350400 |  | 303012 - GFK 5148 TLD 18W NV | 1 | 1986-01-01 | [11 empty] | 175200 |  |  | TLD Xtra 18W 830 | 1 | 2014-01-01 |  | 18W TLD 830 XTRA |  |  |  | 16000 | TL
134348 | 179441 | https://lms.nederlandslicht.nl/qr/report/179441 | 52.0155 | 5.4312 | 1580198058 | 4474583974 | GASPELDOORNLN |  |  | Leersum Noord | LEERSUM | 1996-01-01 | Gemeente Utrechtse Heuvelrug |  |  |  | Gemeente Utrechtse Heuvelrug | In bedrijf | [5 empty] | Nacht | Bemeterd | [38 empty] | 230 - MAST 6 M ST - EL UITL 5 GR | 1 | 1996-01-01 |  | LM ST 6,0 CV EU125020/5 T60 ET Z N6005 | 6.00 | CILINDRISCH | STAAL | 6005 MOSGROEN | GESCHILDERD | NVT |  | 350400 |  | 323212 - 2551 PLL 36W HF NV | 1 | 1996-01-01 | [11 empty] | 175200 |  |  | PLL 36W 830 (HF) | 1 | 2019-12-17 |  | 36W PLL 830 |  |  | 36.00 | 16000 | PLL
134349 | 179442 | https://lms.nederlandslicht.nl/qr/report/179442 | 52.0152 | 5.4313 | 1580257958 | 4474231868 | GASPELDOORNLN |  |  | Leersum Noord | LEERSUM | 1996-01-01 | Gemeente Utrechtse Heuvelrug |  |  |  | Gemeente Utrechtse Heuvelrug | In bedrijf | [5 empty] | Nacht | Bemeterd | [38 empty] | 230 - MAST 6 M ST - EL UITL 5 GR | 1 | 1996-01-01 |  | LM ST 6,0 CV EU125020/5 T60 ET Z N6005 | 6.00 | CILINDRISCH | STAAL | 6005 MOSGROEN | GESCHILDERD | NVT |  | 350400 |  | 323212 - 2551 PLL 36W HF NV | 1 | 1996-01-01 | [11 empty] | 175200 |  |  | PLL 36W 830 (HF) | 1 | 2014-01-01 |  | 36W PLL 830 |  |  | 36.00 | 16000 | PLL
134550 | 179443 | https://lms.nederlandslicht.nl/qr/report/179443 | 52.0149 | 5.4313 | 1580302358 | 4473943070 | GASPELDOORNLN |  |  | Leersum Noord | LEERSUM | 1996-01-01 | Gemeente Utrechtse Heuvelrug |  |  |  | Gemeente Utrechtse Heuvelrug | In bedrijf | [5 empty] | Nacht | Bemeterd | [38 empty] | 230 - MAST 6 M ST - EL UITL 5 GR | 1 | 1996-01-01 |  | LM ST 6,0 CV EU125020/5 T60 ET Z N6005 | 6.00 | CILINDRISCH | STAAL | 6005 MOSGROEN | GESCHILDERD | NVT |  | 350400 |  | 323212 - 2551 PLL 36W HF NV | 1 | 1996-01-01 | [11 empty] | 175200 |  |  | PLL 36W 830 (HF) | 1 | 2014-01-01 |  | 36W PLL 830 |  |  | 36.00 | 16000 | PLL
18319 | 179444 | https://lms.nederlandslicht.nl/qr/report/179444 | 52.0188 | 5.4302 | 1579540257 | 4478289168 | GEZICHTSLN |  |  | Leersum Noord | LEERSUM | 1975-01-01 | Gemeente Utrechtse Heuvelrug |  |  |  | Gemeente Utrechtse Heuvelrug | In bedrijf | [5 empty] | Nacht | Bemeterd | [38 empty] | 30 - MAST 6,0 M ST - EL TYPE 0 | 1 | 1975-01-01 |  | LM ST 6,0 CV EU1250/20/5 T60 ET Z N6005 | 6.00 | CILINDRISCH | STAAL | 6005 MOSGROEN | GESCHILDERD | NVT |  | 350400 |  | 323212 - 2551 PLL 36W HF NV | 1 | 1996-01-01 | [11 empty] | 175200 |  |  | PLL 36W 830 (HF) | 1 | 2014-01-01 |  | 36W PLL 830 |  |  | 36.00 | 16000 | PLL
18324 | 179445 | https://lms.nederlandslicht.nl/qr/report/179445 | 52.0169 | 5.4301 | 1579459758 | 4476165073 | GEZICHTSLN |  |  | Leersum Noord | LEERSUM | 1969-01-01 | Gemeente Utrechtse Heuvelrug |  |  |  | Gemeente Utrechtse Heuvelrug | In bedrijf | [5 empty] | Nacht | Bemeterd | [38 empty] | 881 - MAST 6,0 M ST - EL TYPE 0 | 1 | 1969-01-01 |  | LM ST 6,0 CV EU1250/20/5 T60 ET Z N6005 | 6.00 | CILINDRISCH | STAAL | 6005 MOSGROEN | GESCHILDERD | NVT |  | 350400 |  | 323212 - 2551 PLL 36W HF NV | 1 | 1996-01-01 | [11 empty] | 175200 |  |  | PLL 36W 830 (HF) | 1 | 2014-01-01 |  | 36W PLL 830 |  |  | 36.00 | 16000 | PLL |  | EVSA PH 1 x PL-T/C/L/TL5C 22-42W VIERK | 1 | 2018-09-13 |  | HFP22-42 |  |  | 3.00 | 175200
134559 | 179446 | https://lms.nederlandslicht.nl/qr/report/179446 | 52.0174 | 5.4302 | 1579490558 | 4476771569 | GEZICHTSLN |  |  | Leersum Noord | LEERSUM | 1996-02-09 | Gemeente Utrechtse Heuvelrug |  |  |  | Gemeente Utrechtse Heuvelrug | In bedrijf | [5 empty] | Nacht | Bemeterd | [38 empty] | 230 - MAST 6 M ST - EL UITL 5 GR | 1 | 1996-02-09 |  | LM ST 6,0 CV EU125020/5 T60 ET Z N6005 | 6.00 | CILINDRISCH | STAAL | 6005 MOSGROEN | GESCHILDERD | NVT |  | 350400 |  | 323212 - 2551 PLL 36W HF NV | 1 | 1996-02-09 | [11 empty] | 175200 |  |  | PLL 36W 830 (HF) | 1 | 2014-01-01 |  | 36W PLL 830 |  |  | 36.00 | 16000 | PLL
134560 | 179447 | https://lms.nederlandslicht.nl/qr/report/179447 | 52.0177 | 5.4302 | 1579502358 | 4477087571 | GEZICHTSLN |  |  | Leersum Noord | LEERSUM | 1996-02-09 | Gemeente Utrechtse Heuvelrug |  |  |  | Gemeente Utrechtse Heuvelrug | In bedrijf | [5 empty] | Nacht | Bemeterd | [38 empty] | 230 - MAST 6 M ST - EL UITL 5 GR | 1 | 1996-02-09 |  | LM ST 6,0 CV EU125020/5 T60 ET Z N6005 | 6.00 | CILINDRISCH | STAAL | 6005 MOSGROEN | GESCHILDERD | NVT |  | 350400 |  | 323212 - 2551 PLL 36W HF NV | 1 | 1996-02-09 | [11 empty] | 175200 |  |  | PLL 36W 830 (HF) | 1 | 2014-01-01 |  | 36W PLL 830 |  |  | 36.00 | 16000 | PLL
134561 | 179448 | https://lms.nederlandslicht.nl/qr/report/179448 | 52.018 | 5.4301 | 1579459258 | 4477367170 | GEZICHTSLN |  |  | Leersum Noord | LEERSUM | 1996-03-09 | Gemeente Utrechtse Heuvelrug |  |  |  | Gemeente Utrechtse Heuvelrug | In bedrijf | [5 empty] | Nacht | Bemeterd | [38 empty] | 230 - MAST 6 M ST - EL UITL 5 GR | 1 | 2021-09-01 |  | LM ST 6,0 CV EU125020/5 T60 ET Z N6005 | 6.00 | CILINDRISCH | STAAL | 6005 MOSGROEN | GESCHILDERD | NVT |  | 350400 |  | 323212 - 2551 PLL 36W HF NV | 1 | 1996-03-09 | [11 empty] | 175200 |  |  | PLL 36W 830 (HF) | 1 | 2014-01-01 |  | 36W PLL 830 |  |  | 36.00 | 16000 | PLL
134562 | 179449 | https://lms.nederlandslicht.nl/qr/report/179449 | 52.0185 | 5.4302 | 1579522858 | 4477920371 | GEZICHTSLN |  |  | Leersum Noord | LEERSUM | 1996-03-09 | Gemeente Utrechtse Heuvelrug |  |  |  | Gemeente Utrechtse Heuvelrug | In bedrijf | [5 empty] | Nacht | Bemeterd | [38 empty] | 230 - MAST 6 M ST - EL UITL 5 GR | 1 | 1996-03-09 |  | LM ST 6,0 CV EU125020/5 T60 ET Z N6005 | 6.00 | CILINDRISCH | STAAL | 6005 MOSGROEN | GESCHILDERD | NVT |  | 350400 |  | 323212 - 2551 PLL 36W HF NV | 1 | 1996-03-09 | [11 empty] | 175200 |  |  | PLL 36W 830 (HF) | 1 | 2021-09-20 |  | 36W PLL 830 |  |  | 36.00 | 16000 | PLL
134563 | 179450 | https://lms.nederlandslicht.nl/qr/report/179450 | 52.0191 | 5.4303 | 1579558857 | 4478658767 | GEZICHTSLN |  |  | Leersum Noord | LEERSUM | 1996-03-09 | Gemeente Utrechtse Heuvelrug |  |  |  | Gemeente Utrechtse Heuvelrug | In bedrijf | [5 empty] | Nacht | Bemeterd | [38 empty] | 230 - MAST 6 M ST - EL UITL 5 GR | 1 | 1996-03-09 |  | LM ST 6,0 CV EU125020/5 T60 ET Z N6005 | 6.00 | CILINDRISCH | STAAL | 6005 MOSGROEN | GESCHILDERD | NVT |  | 350400 |  | 323212 - 2551 PLL 36W HF NV | 1 | 1996-03-09 | [11 empty] | 175200 |  |  | PLL 36W 830 (HF) | 1 | 2014-01-01 |  | 36W PLL 830 |  |  | 36.00 | 16000 | PLL
134666 | 179451 | https://lms.nederlandslicht.nl/qr/report/179451 | 52.0172 | 5.43 | 1579407258 | 4476474172 | GEZICHTSLN |  |  | Leersum Noord | LEERSUM | 1996-01-01 | Gemeente Utrechtse Heuvelrug |  |  |  | Gemeente Utrechtse Heuvelrug | In bedrijf | [5 empty] | Nacht | Bemeterd | [38 empty] | 230 - MAST 6 M ST - EL UITL 5 GR | 1 | 1996-01-01 |  | LM ST 6,0 CV EU125020/5 T60 ET Z N6005 | 6.00 | CILINDRISCH | STAAL | 6005 MOSGROEN | GESCHILDERD | NVT |  | 350400 |  | 323212 - 2551 PLL 36W HF NV | 1 | 1996-01-01 | [11 empty] | 175200 |  |  | PLL 36W 830 (HF) | 1 | 2014-01-01 |  | 36W PLL 830 |  |  | 36.00 | 16000 | PLL
134668 | 179452 | https://lms.nederlandslicht.nl/qr/report/179452 | 52.0195 | 5.4304 | 1579626558 | 4479029475 | GEZICHTSLN |  |  | Leersum Noord | LEERSUM | 1996-01-01 | Gemeente Utrechtse Heuvelrug |  |  |  | Gemeente Utrechtse Heuvelrug | In bedrijf | [5 empty] | Nacht | Bemeterd | [38 empty] | 230 - MAST 6 M ST - EL UITL 5 GR | 1 | 1996-01-01 |  | LM ST 6,0 CV EU125020/5 T60 ET Z N6005 | 6.00 | CILINDRISCH | STAAL | 6005 MOSGROEN | GESCHILDERD | NVT |  | 350400 |  | 323212 - 2551 PLL 36W HF NV | 1 | 1996-01-01 | [11 empty] | 175200 |  |  | PLL 36W 830 (HF) | 1 | 2014-01-01 |  | 36W PLL 830 |  |  | 36.00 | 16000 | PLL
18580 | 179453 | https://lms.nederlandslicht.nl/qr/report/179453 | 52.0427 | 5.4545 | 1596203458 | 4504917669 | GINKELSEDWARSAKK |  |  | Buitengebied | LEERSUM | 1984-01-01 | Gemeente Utrechtse Heuvelrug |  |  |  | Gemeente Utrechtse Heuvelrug | In bedrijf | [5 empty] | Nacht | Bemeterd | [38 empty] | 30 - MAST 6,0 M ST - EL TYPE 0 | 1 | 1984-01-01 |  | LM ST 6,0 CV EU1250/20/5 T60 ET Z N6005 | 6.00 | CILINDRISCH | STAAL | 6005 MOSGROEN | GESCHILDERD | NVT |  | 350400 |  | 302912 - LRB 303 TLD 18W NV | 1 | 1986-01-01 | [11 empty] | 175200 |  |  | TLD Xtra 18W 830 | 1 | 2021-06-16 |  | 18W TLD 830 XTRA |  |  |  | 16000 | TL |  | Starter S10 | 1 | 2021-06-16 |  | Starter S10 | NVT | Starter
18574 | 179454 | https://lms.nederlandslicht.nl/qr/report/179454 | 52.0377 | 5.461 | 1600663058 | 4499363069 | GINKELSEWG |  |  | Buitengebied | LEERSUM | 1984-01-01 | Gemeente Utrechtse Heuvelrug |  |  |  | Gemeente Utrechtse Heuvelrug | In bedrijf | [5 empty] | Nacht | Bemeterd | [38 empty] | 30 - MAST 6,0 M ST - EL TYPE 0 | 1 | 1984-01-01 |  | LM ST 6,0 CV EU1250/20/5 T60 ET Z N6005 | 6.00 | CILINDRISCH | STAAL | 6005 MOSGROEN | GESCHILDERD | NVT |  | 350400 |  | 302912 - LRB 303 TLD 18W NV | 1 | 1986-01-01 | [11 empty] | 175200 |  |  | TLD Xtra 18W 830 | 1 | 2019-02-05 |  | 18W TLD 830 XTRA |  |  |  | 16000 | TL | [15 empty] | Zekering | 1 | 2019-02-05 |  | Zekering | Zekering | NVT
18575 | 179455 | https://lms.nederlandslicht.nl/qr/report/179455 | 52.0431 | 5.4599 | 1599879958 | 4505376470 | GINKELSEWG |  |  | Buitengebied | LEERSUM | 1984-01-01 | Gemeente Utrechtse Heuvelrug |  |  |  | Gemeente Utrechtse Heuvelrug | In bedrijf | [5 empty] | Nacht | Bemeterd | [38 empty] | 30 - MAST 6,0 M ST - EL TYPE 0 | 1 | 1984-01-01 |  | LM ST 6,0 CV EU1250/20/5 T60 ET Z N6005 | 6.00 | CILINDRISCH | STAAL | 6005 MOSGROEN | GESCHILDERD | NVT |  | 350400 |  | 302912 - LRB 303 TLD 18W NV | 1 | 1986-01-01 | [11 empty] | 175200 |  |  | TLD Xtra 18W 830 | 1 | 2014-01-01 |  | 18W TLD 830 XTRA |  |  |  | 16000 | TL
128622 | 179456 | https://lms.nederlandslicht.nl/qr/report/179456 | 52.0339 | 5.4619 | 1601246558 | 4495047368 | GINKELSEWG |  |  | Buitengebied | LEERSUM | 1995-01-01 | Gemeente Utrechtse Heuvelrug |  |  |  | Gemeente Utrechtse Heuvelrug | In bedrijf | [5 empty] | Nacht | Bemeterd | [38 empty] | 30 - MAST 6,0 M ST - EL TYPE 0 | 1 | 1995-01-01 |  | LM ST 6,0 CV EU1250/20/5 T60 ET Z N6005 | 6.00 | CILINDRISCH | STAAL | 6005 MOSGROEN | GESCHILDERD | NVT |  | 350400 |  | 302912 - LRB 303 TLD 18W NV | 1 | 1986-01-01 | [11 empty] | 175200
128622 | 179456 | https://lms.nederlandslicht.nl/qr/report/179456 | 52.0339 | 5.4619 | 1601246558 | 4495047368 | GINKELSEWG |  |  | Buitengebied | LEERSUM | 1995-01-01 | Gemeente Utrechtse Heuvelrug |  |  |  | Gemeente Utrechtse Heuvelrug | In bedrijf | [5 empty] | Nacht | Bemeterd | [52 empty] | 2000 1XPLL 36W T60 EVSA | 2 | 2019-01-22 |  | CDS711 9005 | [9 empty] | 175200
62263 | 179457 | https://lms.nederlandslicht.nl/qr/report/179457 | 52.0115 | 5.4267 | 1577115558 | 4470114970 | GOUDSMITLN,BURG |  |  | Leersum Zuid | LEERSUM | 1990-01-01 | Gemeente Utrechtse Heuvelrug |  |  |  | Gemeente Utrechtse Heuvelrug | In bedrijf | [5 empty] | Nacht | Bemeterd | [38 empty] | 19 - MAST 4,0 M ST CONISCH | 1 | 1990-01-01 |  | PM ST 4,0 CO T60 ET M N6005 | 4.00 | CONISCH | STAAL | 6005 MOSGROEN | GESCHILDERD | NVT |  | 350400 |  | 303012 - GFK 5148 TLD 18W NV | 1 | 1990-01-01 | [11 empty] | 175200 |  |  | TLD Xtra 18W 830 | 1 | 2014-01-01 |  | 18W TLD 830 XTRA |  |  |  | 16000 | TL
62264 | 179458 | https://lms.nederlandslicht.nl/qr/report/179458 | 52.011 | 5.4265 | 1576985958 | 4469607375 | GOUDSMITLN,BURG |  |  | Leersum Zuid | LEERSUM | 1990-01-01 | Gemeente Utrechtse Heuvelrug |  |  |  | Gemeente Utrechtse Heuvelrug | In bedrijf | [5 empty] | Nacht | Bemeterd | [38 empty] | 19 - MAST 4,0 M ST CONISCH | 1 | 1990-01-01 |  | PM ST 4,0 CO T60 ET M N6005 | 4.00 | CONISCH | STAAL | 6005 MOSGROEN | GESCHILDERD | NVT |  | 350400 |  | 303012 - GFK 5148 TLD 18W NV | 1 | 1990-01-01 | [11 empty] | 175200 |  |  | TLD Xtra 18W 830 | 1 | 2014-01-01 |  | 18W TLD 830 XTRA |  |  |  | 16000 | TL
62265 | 179459 | https://lms.nederlandslicht.nl/qr/report/179459 | 52.011 | 5.4253 | 1576144758 | 4469616972 | GOUDSMITLN,BURG |  |  | Leersum Zuid | LEERSUM | 1990-01-01 | Gemeente Utrechtse Heuvelrug |  |  |  | Gemeente Utrechtse Heuvelrug | In bedrijf | [5 empty] | Nacht | Bemeterd | [38 empty] | 19 - MAST 4,0 M ST CONISCH | 1 | 1990-01-01 |  | PM ST 4,0 CO T60 ET M N6005 | 4.00 | CONISCH | STAAL | 6005 MOSGROEN | GESCHILDERD | NVT |  | 350400 |  | 303012 - GFK 5148 TLD 18W NV | 1 | 1990-01-01 | [11 empty] | 175200 |  |  | TLD Xtra 18W 830 | 1 | 2014-01-01 |  | 18W TLD 830 XTRA |  |  |  | 16000 | TL
62270 | 179460 | https://lms.nederlandslicht.nl/qr/report/179460 | 52.0119 | 5.426 | 1576642758 | 4470636970 | GOUDSMITLN,BURG |  |  | Leersum Zuid | LEERSUM | 1990-01-01 | Gemeente Utrechtse Heuvelrug |  |  |  | Gemeente Utrechtse Heuvelrug | In bedrijf | [5 empty] | Nacht | Bemeterd | [38 empty] | 19 - MAST 4,0 M ST CONISCH | 1 | 1990-01-01 |  | PM ST 4,0 CO T60 ET M N6005 | 4.00 | CONISCH | STAAL | 6005 MOSGROEN | GESCHILDERD | NVT |  | 350400 |  | 303012 - GFK 5148 TLD 18W NV | 1 | 1990-01-01 | [11 empty] | 175200 |  |  | TLD Xtra 18W 830 | 1 | 2014-01-01 |  | 18W TLD 830 XTRA |  |  |  | 16000 | TL
62271 | 179461 | https://lms.nederlandslicht.nl/qr/report/179461 | 52.0117 | 5.426 | 1576607958 | 4470392173 | GOUDSMITLN,BURG |  |  | Leersum Zuid | LEERSUM | 1990-01-01 | Gemeente Utrechtse Heuvelrug |  |  |  | Gemeente Utrechtse Heuvelrug | In bedrijf | [5 empty] | Nacht | Bemeterd | [38 empty] | 19 - MAST 4,0 M ST CONISCH | 1 | 1990-01-01 |  | PM ST 4,0 CO T60 ET M N6005 | 4.00 | CONISCH | STAAL | 6005 MOSGROEN | GESCHILDERD | NVT |  | 350400 |  | 303012 - GFK 5148 TLD 18W NV | 1 | 1990-01-01 | [11 empty] | 175200 |  |  | TLD Xtra 18W 830 | 1 | 2014-01-01 |  | 18W TLD 830 XTRA |  |  |  | 16000 | TL
62272 | 179462 | https://lms.nederlandslicht.nl/qr/report/179462 | 52.0114 | 5.4255 | 1576294758 | 4470015977 | GOUDSMITLN,BURG |  |  | Leersum Zuid | LEERSUM | 1990-01-01 | Gemeente Utrechtse Heuvelrug |  |  |  | Gemeente Utrechtse Heuvelrug | In bedrijf | [5 empty] | Nacht | Bemeterd | [38 empty] | 19 - MAST 4,0 M ST CONISCH | 1 | 1990-01-01 |  | PM ST 4,0 CO T60 ET M N6005 | 4.00 | CONISCH | STAAL | 6005 MOSGROEN | GESCHILDERD | NVT |  | 350400 |  | 303012 - GFK 5148 TLD 18W NV | 1 | 1990-01-01 | [11 empty] | 175200 |  |  | TLD Xtra 18W 830 | 1 | 2014-01-01 |  | 18W TLD 830 XTRA |  |  |  | 16000 | TL
62273 | 179463 | https://lms.nederlandslicht.nl/qr/report/179463 | 52.0117 | 5.4257 | 1576430358 | 4470407777 | GOUDSMITLN,BURG |  |  | Leersum Zuid | LEERSUM | 1990-01-01 | Gemeente Utrechtse Heuvelrug |  |  |  | Gemeente Utrechtse Heuvelrug | In bedrijf | [5 empty] | Nacht | Bemeterd | [38 empty] | 19 - MAST 4,0 M ST CONISCH | 1 | 1990-01-01 |  | PM ST 4,0 CO T60 ET M N6005 | 4.00 | CONISCH | STAAL | 6005 MOSGROEN | GESCHILDERD | NVT |  | 350400 |  | 303012 - GFK 5148 TLD 18W NV | 1 | 1990-01-01 | [11 empty] | 175200 |  |  | TLD Xtra 18W 830 | 1 | 2014-01-01 |  | 18W TLD 830 XTRA |  |  |  | 16000 | TL
63746 | 179464 | https://lms.nederlandslicht.nl/qr/report/179464 | 52.0111 | 5.4257 | 1576435158 | 4469747776 | GOUDSMITLN,BURG |  |  | Leersum Zuid | LEERSUM | 1990-01-01 | Gemeente Utrechtse Heuvelrug |  |  |  | Gemeente Utrechtse Heuvelrug | In bedrijf | [5 empty] | Nacht | Bemeterd | [38 empty] | 19 - MAST 4,0 M ST CONISCH | 1 | 1990-01-01 |  | PM ST 4,0 CO T60 ET M N6005 | 4.00 | CONISCH | STAAL | 6005 MOSGROEN | GESCHILDERD | NVT |  | 350400 |  | 303012 - GFK 5148 TLD 18W NV | 1 | 1990-01-01 | [11 empty] | 175200 |  |  | TLD Xtra 18W 830 | 1 | 2014-01-01 |  | 18W TLD 830 XTRA |  |  |  | 16000 | TL
63747 | 179465 | https://lms.nederlandslicht.nl/qr/report/179465 | 52.0113 | 5.4258 | 1576517958 | 4469949374 | GOUDSMITLN,BURG |  |  | Leersum Zuid | LEERSUM | 1990-01-01 | Gemeente Utrechtse Heuvelrug |  |  |  | Gemeente Utrechtse Heuvelrug | In bedrijf | [5 empty] | Nacht | Bemeterd | [38 empty] | 19 - MAST 4,0 M ST CONISCH | 1 | 1990-01-01 |  | PM ST 4,0 CO T60 ET M N6005 | 4.00 | CONISCH | STAAL | 6005 MOSGROEN | GESCHILDERD | NVT |  | 350400 |  | 303012 - GFK 5148 TLD 18W NV | 1 | 1990-01-01 | [11 empty] | 175200 |  |  | TLD Xtra 18W 830 | 1 | 2014-01-01 |  | 18W TLD 830 XTRA |  |  |  | 16000 | TL
63748 | 179466 | https://lms.nederlandslicht.nl/qr/report/179466 | 52.0115 | 5.426 | 1576609158 | 4470191175 | GOUDSMITLN,BURG |  |  | Leersum Zuid | LEERSUM | 1990-01-01 | Gemeente Utrechtse Heuvelrug |  |  |  | Gemeente Utrechtse Heuvelrug | In bedrijf | [5 empty] | Nacht | Bemeterd | [38 empty] | 19 - MAST 4,0 M ST CONISCH | 1 | 1990-01-01 |  | PM ST 4,0 CO T60 ET M N6005 | 4.00 | CONISCH | STAAL | 6005 MOSGROEN | GESCHILDERD | NVT |  | 350400 |  | 303012 - GFK 5148 TLD 18W NV | 1 | 1990-01-01 | [11 empty] | 175200 |  |  | TLD Xtra 18W 830 | 1 | 2014-01-01 |  | 18W TLD 830 XTRA |  |  |  | 16000 | TL
63749 | 179467 | https://lms.nederlandslicht.nl/qr/report/179467 | 52.0116 | 5.4263 | 1576808358 | 4470248769 | GOUDSMITLN,BURG |  |  | Leersum Zuid | LEERSUM | 1990-01-01 | Gemeente Utrechtse Heuvelrug |  |  |  | Gemeente Utrechtse Heuvelrug | In bedrijf | [5 empty] | Nacht | Bemeterd | [38 empty] | 19 - MAST 4,0 M ST CONISCH | 1 | 1990-01-01 |  | PM ST 4,0 CO T60 ET M N6005 | 4.00 | CONISCH | STAAL | 6005 MOSGROEN | GESCHILDERD | NVT |  | 350400 |  | 303012 - GFK 5148 TLD 18W NV | 1 | 1990-01-01 | [11 empty] | 175200 |  |  | TLD Xtra 18W 830 | 1 | 2021-12-10 |  | 18W TLD 830 XTRA |  |  |  | 16000 | TL |  | Starter S10 | 1 | 2021-12-10 |  | Starter S10 | NVT | Starter
90462 | 179468 | https://lms.nederlandslicht.nl/qr/report/179468 | 52.0112 | 5.4266 | 1577065157 | 4469822168 | GOUDSMITLN,BURG |  |  | Leersum Zuid | LEERSUM | 1991-01-01 | Gemeente Utrechtse Heuvelrug |  |  |  | Gemeente Utrechtse Heuvelrug | In bedrijf | [5 empty] | Nacht | Bemeterd | [38 empty] | 19 - MAST 4,0 M ST CONISCH | 1 | 1991-01-01 |  | PM ST 4,0 CO T60 ET M N6005 | 4.00 | CONISCH | STAAL | 6005 MOSGROEN | GESCHILDERD | NVT |  | 350400 |  | 303012 - GFK 5148 TLD 18W NV | 1 | 1991-01-01 | [11 empty] | 175200 |  |  | TLD Xtra 18W 830 | 1 | 2014-01-01 |  | 18W TLD 830 XTRA |  |  |  | 16000 | TL
144180 | 179469 | https://lms.nederlandslicht.nl/qr/report/179469 | 52.0119 | 5.4263 | 1576874358 | 4470549368 | GOUDSMITLN,BURG |  |  | Leersum Zuid | LEERSUM | 1998-01-01 | Gemeente Utrechtse Heuvelrug |  |  |  | Gemeente Utrechtse Heuvelrug | In bedrijf | [5 empty] | Nacht | Bemeterd | [38 empty] | 19 - MAST 4,0 M ST CONISCH | 1 | 1998-01-01 |  | PM ST 4,0 CO T60 ET M N6005 | 4.00 | CONISCH | STAAL | 6005 MOSGROEN | GESCHILDERD | NVT |  | 350400 |  | 323112 - 2550 PLL 24W HF NV | 1 | 1998-01-01 | [11 empty] | 175200 |  |  | PLL 24W 830 (HF) | 1 | 2014-01-01 |  | 24W PLL 830 |  |  | 24.00 | 16000 | PLL
169459 | 179470 | https://lms.nederlandslicht.nl/qr/report/179470 | 52.012 | 5.4258 | 1576517958 | 4470671171 | GOUDSMITLN,BURG |  |  | Leersum Zuid | LEERSUM | 2002-01-01 | Gemeente Utrechtse Heuvelrug |  |  |  | Gemeente Utrechtse Heuvelrug | In bedrijf | [5 empty] | Nacht | Bemeterd | [38 empty] | 19 - MAST 4,0 M ST CONISCH | 1 | 2002-01-01 |  | PM ST 4,0 CO T60 ET M N6005 | 4.00 | CONISCH | STAAL | 6005 MOSGROEN | GESCHILDERD | NVT |  | 350400 |  | 322512 - 2000 PLL 24W HF NV RAL9005 | 1 | 2002-01-01 | [11 empty] | 175200 |  |  | PLL 24W 830 (HF) | 1 | 2020-12-07 |  | 24W PLL 830 |  |  | 24.00 | 16000 | PLL |  | HF-P 1 22-42 PL-T/C/L/TL5C | 1 | 2020-12-07 |  | HFP22-42 |  |  | 3.00 | 175200
18884 | 179471 | https://lms.nederlandslicht.nl/qr/report/179471 | 52.0073 | 5.4259 | 1576575558 | 4465503978 | GROENBERGEN |  |  | Leersum Zuid | LEERSUM | 1980-01-01 | Gemeente Utrechtse Heuvelrug |  |  |  | Gemeente Utrechtse Heuvelrug | In bedrijf | [5 empty] | Nacht | Bemeterd | [38 empty] | 20 - MAST 4,0 M ST CON | 1 | 1980-01-01 |  | PM ST 4,0 CO T60 FR M N6005 | 4.00 | CONISCH | STAAL | 6005 MOSGROEN | GESCHILDERD | NVT |  | 350400 |  | 303012 - GFK 5148 TLD 18W NV | 1 | 1986-01-01 | [11 empty] | 175200 |  |  | TLD Xtra 18W 830 | 1 | 2014-01-01 |  | 18W TLD 830 XTRA |  |  |  | 16000 | TL
18885 | 179472 | https://lms.nederlandslicht.nl/qr/report/179472 | 52.0074 | 5.4261 | 1576733958 | 4465649577 | GROENBERGEN |  |  | Leersum Zuid | LEERSUM | 1980-01-01 | Gemeente Utrechtse Heuvelrug |  |  |  | Gemeente Utrechtse Heuvelrug | In bedrijf | [5 empty] | Nacht | Bemeterd | [38 empty] | 20 - MAST 4,0 M ST CON | 1 | 1980-01-01 |  | PM ST 4,0 CO T60 FR M N6005 | 4.00 | CONISCH | STAAL | 6005 MOSGROEN | GESCHILDERD | NVT |  | 350400 |  | 2000 1XPL-L 24W EVSA R9005 | 1 | 2019-02-05 | [14 empty] | 24W PL-L 830 | 1 | 2019-02-05 |  |  | 1Onbekend | 830 | 24.00 | 16000 | PLL | [15 empty] | Zekering | 1 | 2019-10-21 |  | Zekering | Zekering | NVT
18886 | 179473 | https://lms.nederlandslicht.nl/qr/report/179473 | 52.0077 | 5.4263 | 1576839558 | 4465919567 | GROENBERGEN |  |  | Leersum Zuid | LEERSUM | 1980-01-01 | Gemeente Utrechtse Heuvelrug |  |  |  | Gemeente Utrechtse Heuvelrug | In bedrijf | [5 empty] | Nacht | Bemeterd | [38 empty] | 20 - MAST 4,0 M ST CON | 1 | 1980-01-01 |  | PM ST 4,0 CO T60 FR M N6005 | 4.00 | CONISCH | STAAL | 6005 MOSGROEN | GESCHILDERD | NVT |  | 350400 |  | 303012 - GFK 5148 TLD 18W NV | 1 | 1986-01-01 | [11 empty] | 175200 |  |  | TLD Xtra 18W 830 | 1 | 2014-01-01 |  | 18W TLD 830 XTRA |  |  |  | 16000 | TL
18887 | 179474 | https://lms.nederlandslicht.nl/qr/report/179474 | 52.0079 | 5.4266 | 1577021958 | 4466131568 | GROENBERGEN |  |  | Leersum Zuid | LEERSUM | 1980-01-01 | Gemeente Utrechtse Heuvelrug |  |  |  | Gemeente Utrechtse Heuvelrug | In bedrijf | [5 empty] | Nacht | Bemeterd | [38 empty] | 20 - MAST 4,0 M ST CON | 1 | 1980-01-01 |  | PM ST 4,0 CO T60 FR M N6005 | 4.00 | CONISCH | STAAL | 6005 MOSGROEN | GESCHILDERD | NVT |  | 350400 |  | 303012 - GFK 5148 TLD 18W NV | 1 | 1986-01-01 | [11 empty] | 175200 |  |  | TLD Xtra 18W 830 | 1 | 2014-01-01 |  | 18W TLD 830 XTRA |  |  |  | 16000 | TL
18888 | 179475 | https://lms.nederlandslicht.nl/qr/report/179475 | 52.0078 | 5.427 | 1577296358 | 4466096171 | GROENBERGEN |  |  | Leersum Zuid | LEERSUM | 1980-01-01 | Gemeente Utrechtse Heuvelrug |  |  |  | Gemeente Utrechtse Heuvelrug | In bedrijf | [5 empty] | Nacht | Bemeterd | [38 empty] | 20 - MAST 4,0 M ST CON | 1 | 1980-01-01 |  | PM ST 4,0 CO T60 FR M N6005 | 4.00 | CONISCH | STAAL | 6005 MOSGROEN | GESCHILDERD | NVT |  | 350400 |  | 303012 - GFK 5148 TLD 18W NV | 1 | 1986-01-01 | [11 empty] | 175200 |  |  | TLD Xtra 18W 830 | 1 | 2014-01-01 |  | 18W TLD 830 XTRA |  |  |  | 16000 | TL
18889 | 179476 | https://lms.nederlandslicht.nl/qr/report/179476 | 52.0079 | 5.4273 | 1577519558 | 4466115976 | GROENBERGEN |  |  | Leersum Zuid | LEERSUM | 1980-01-01 | Gemeente Utrechtse Heuvelrug |  |  |  | Gemeente Utrechtse Heuvelrug | In bedrijf | [5 empty] | Nacht | Bemeterd | [38 empty] | 20 - MAST 4,0 M ST CON | 1 | 1980-01-01 |  | PM ST 4,0 CO T60 FR M N6005 | 4.00 | CONISCH | STAAL | 6005 MOSGROEN | GESCHILDERD | NVT |  | 350400 |  | 303012 - GFK 5148 TLD 18W NV | 1 | 1986-01-01 | [11 empty] | 175200 |  |  | TLD Xtra 18W 830 | 1 | 2014-01-01 |  | 18W TLD 830 XTRA |  |  |  | 16000 | TL
18890 | 179477 | https://lms.nederlandslicht.nl/qr/report/179477 | 52.0077 | 5.4277 | 1577811558 | 4465983575 | GROENBERGEN |  |  | Leersum Zuid | LEERSUM | 1980-01-01 | Gemeente Utrechtse Heuvelrug |  |  |  | Gemeente Utrechtse Heuvelrug | In bedrijf | [5 empty] | Nacht | Bemeterd | [38 empty] | 20 - MAST 4,0 M ST CON | 1 | 1980-01-01 |  | PM ST 4,0 CO T60 FR M N6005 | 4.00 | CONISCH | STAAL | 6005 MOSGROEN | GESCHILDERD | NVT |  | 350400 |  | 303012 - GFK 5148 TLD 18W NV | 1 | 1986-01-01 | [11 empty] | 175200 |  |  | TLD Xtra 18W 830 | 1 | 2014-01-01 |  | 18W TLD 830 XTRA |  |  |  | 16000 | TL
18891 | 179478 | https://lms.nederlandslicht.nl/qr/report/179478 | 52.0076 | 5.4283 | 1578188958 | 4465779974 | GROENBERGEN |  |  | Leersum Zuid | LEERSUM | 1980-01-01 | Gemeente Utrechtse Heuvelrug |  |  |  | Gemeente Utrechtse Heuvelrug | In bedrijf | [5 empty] | Nacht | Bemeterd | [38 empty] | 20 - MAST 4,0 M ST CON | 1 | 1980-01-01 |  | PM ST 4,0 CO T60 FR M N6005 | 4.00 | CONISCH | STAAL | 6005 MOSGROEN | GESCHILDERD | NVT |  | 350400 |  | 303012 - GFK 5148 TLD 18W NV | 1 | 1986-01-01 | [11 empty] | 175200 |  |  | TLD Xtra 18W 830 | 1 | 2014-01-01 |  | 18W TLD 830 XTRA |  |  |  | 16000 | TL
18892 | 179479 | https://lms.nederlandslicht.nl/qr/report/179479 | 52.0076 | 5.4279 | 1577956957 | 4465782769 | GROENBERGEN |  |  | Leersum Zuid | LEERSUM | 1980-01-01 | Gemeente Utrechtse Heuvelrug |  |  |  | Gemeente Utrechtse Heuvelrug | In bedrijf | [5 empty] | Nacht | Bemeterd | [38 empty] | 20 - MAST 4,0 M ST CON | 1 | 1980-01-01 |  | PM ST 4,0 CO T60 FR M N6005 | 4.00 | CONISCH | STAAL | 6005 MOSGROEN | GESCHILDERD | NVT |  | 350400 |  | 303012 - GFK 5148 TLD 18W NV | 1 | 1986-01-01 | [11 empty] | 175200 |  |  | TLD Xtra 18W 830 | 1 | 2020-09-28 |  | 18W TLD 830 XTRA |  |  |  | 16000 | TL |  | Starter S10 | 1 | 2020-09-28 |  | Starter S10 | NVT | Starter
18893 | 179480 | https://lms.nederlandslicht.nl/qr/report/179480 | 52.0081 | 5.427 | 1577353958 | 4466365569 | GROENBERGEN |  |  | Leersum Zuid | LEERSUM | 1980-01-01 | Gemeente Utrechtse Heuvelrug |  |  |  | Gemeente Utrechtse Heuvelrug | In bedrijf | [5 empty] | Nacht | Bemeterd | [38 empty] | 20 - MAST 4,0 M ST CON | 1 | 1980-01-01 |  | PM ST 4,0 CO T60 FR M N6005 | 4.00 | CONISCH | STAAL | 6005 MOSGROEN | GESCHILDERD | NVT |  | 350400 |  | 303012 - GFK 5148 TLD 18W NV | 1 | 1986-01-01 | [11 empty] | 175200 |  |  | TLD Xtra 18W 830 | 1 | 2014-01-01 |  | 18W TLD 830 XTRA |  |  |  | 16000 | TL
18894 | 179481 | https://lms.nederlandslicht.nl/qr/report/179481 | 52.0083 | 5.4272 | 1577488358 | 4466623572 | GROENBERGEN |  |  | Leersum Zuid | LEERSUM | 1980-01-01 | Gemeente Utrechtse Heuvelrug |  |  |  | Gemeente Utrechtse Heuvelrug | In bedrijf | [5 empty] | Nacht | Bemeterd | [38 empty] | 20 - MAST 4,0 M ST CON | 1 | 2020-09-08 |  | PM ST 4,0 CO T60 FR M N6005 | 4.00 | CONISCH | STAAL | 6005 MOSGROEN | GESCHILDERD | NVT |  | 350400 |  | 320112 - CPS 200 PLL 24W HF NV | 1 | 2020-09-08 | [11 empty] | 175200
18899 | 179482 | https://lms.nederlandslicht.nl/qr/report/179482 | 52.0079 | 5.426 | 1576669158 | 4466168771 | GROENBERGEN |  |  | Leersum Zuid | LEERSUM | 1980-01-01 | Gemeente Utrechtse Heuvelrug |  |  |  | Gemeente Utrechtse Heuvelrug | In bedrijf | [5 empty] | Nacht | Bemeterd | [38 empty] | 20 - MAST 4,0 M ST CON | 1 | 1980-01-01 |  | PM ST 4,0 CO T60 FR M N6005 | 4.00 | CONISCH | STAAL | 6005 MOSGROEN | GESCHILDERD | NVT |  | 350400 |  | 341812 - 2000 PLL 24W HF NV RAL7032 | 1 | 2005-01-01 | [11 empty] | 175200 |  |  | PLL 24W 830 (HF) | 1 | 2014-01-01 |  | 24W PLL 830 |  |  | 24.00 | 16000 | PLL
134970 | 179483 | https://lms.nederlandslicht.nl/qr/report/179483 | 52.008 | 5.4262 | 1576754758 | 4466296374 | GROENBERGEN |  |  | Leersum Zuid | LEERSUM | 1996-04-10 | Gemeente Utrechtse Heuvelrug |  |  |  | Gemeente Utrechtse Heuvelrug | In bedrijf | [5 empty] | Nacht | Bemeterd | [38 empty] | 19 - MAST 4,0 M ST CONISCH | 1 | 1996-04-10 |  | PM ST 4,0 CO T60 ET M N6005 | 4.00 | CONISCH | STAAL | 6005 MOSGROEN | GESCHILDERD | NVT |  | 350400 |  | 341812 - 2000 PLL 24W HF NV RAL7032 | 1 | 1996-04-10 | [11 empty] | 175200 |  |  | PLL 24W 830 (HF) | 1 | 2014-01-01 |  | 24W PLL 830 |  |  | 24.00 | 16000 | PLL
195767 | 179484 | https://lms.nederlandslicht.nl/qr/report/179484 | 52.0436 | 5.3775 | 1543341413 | 4505901329 | GROENBERGEN |  |  | Leersum Zuid | LEERSUM | 2007-01-06 | Gemeente Utrechtse Heuvelrug |  |  |  | Gemeente Utrechtse Heuvelrug | In bedrijf | [5 empty] | Nacht | Bemeterd | [38 empty] | 19 - MAST 4,0 M ST CONISCH | 1 | 2007-01-06 |  | PM ST 4,0 CO T60 ET M N6005 | 4.00 | CONISCH | STAAL | 6005 MOSGROEN | GESCHILDERD | NVT |  | 350400 |  | 322312 - 2000 PLL 36W HF NV RAL9005 | 1 | 2007-01-06 | [11 empty] | 175200 |  |  | PLL 36W 830 (HF) | 1 | 2014-01-01 |  | 36W PLL 830 |  |  | 36.00 | 16000 | PLL
195768 | 179485 | https://lms.nederlandslicht.nl/qr/report/179485 | 52.0436 | 5.3775 | 1543341415 | 4505901329 | GROENBERGEN |  |  | Leersum Zuid | LEERSUM | 2007-01-06 | Gemeente Utrechtse Heuvelrug |  |  |  | Gemeente Utrechtse Heuvelrug | In bedrijf | [5 empty] | Nacht | Bemeterd | [38 empty] | 19 - MAST 4,0 M ST CONISCH | 1 | 2007-01-06 |  | PM ST 4,0 CO T60 ET M N6005 | 4.00 | CONISCH | STAAL | 6005 MOSGROEN | GESCHILDERD | NVT |  | 350400 |  | 322312 - 2000 PLL 36W HF NV RAL9005 | 1 | 2007-01-06 | [11 empty] | 175200 |  |  | PLL 36W 830 (HF) | 1 | 2014-01-01 |  | 36W PLL 830 |  |  | 36.00 | 16000 | PLL
134564 | 179486 | https://lms.nederlandslicht.nl/qr/report/179486 | 52.0181 | 5.43 | 1579370958 | 4477519975 | GROENOORDLN |  |  | Leersum Noord | LEERSUM | 1996-03-09 | Gemeente Utrechtse Heuvelrug |  |  |  | Gemeente Utrechtse Heuvelrug | In bedrijf | [5 empty] | Nacht | Bemeterd | [38 empty] | 230 - MAST 6 M ST - EL UITL 5 GR | 1 | 1996-03-09 |  | LM ST 6,0 CV EU125020/5 T60 ET Z N6005 | 6.00 | CILINDRISCH | STAAL | 6005 MOSGROEN | GESCHILDERD | NVT |  | 350400 |  | 323212 - 2551 PLL 36W HF NV | 1 | 1996-03-09 | [11 empty] | 175200 |  |  | PLL 36W 830 (HF) | 1 | 2014-01-01 |  | 36W PLL 830 |  |  | 36.00 | 16000 | PLL
134565 | 179487 | https://lms.nederlandslicht.nl/qr/report/179487 | 52.0181 | 5.4295 | 1579067858 | 4477482270 | GROENOORDLN |  |  | Leersum Noord | LEERSUM | 1996-03-09 | Gemeente Utrechtse Heuvelrug |  |  |  | Gemeente Utrechtse Heuvelrug | In bedrijf | [5 empty] | Nacht | Bemeterd | [38 empty] | 230 - MAST 6 M ST - EL UITL 5 GR | 1 | 1996-03-09 |  | LM ST 6,0 CV EU125020/5 T60 ET Z N6005 | 6.00 | CILINDRISCH | STAAL | 6005 MOSGROEN | GESCHILDERD | NVT |  | 350400 |  | 323212 - 2551 PLL 36W HF NV | 1 | 1996-03-09 | [11 empty] | 175200 |  |  | PLL 36W 830 (HF) | 1 | 2014-01-01 |  | 36W PLL 830 |  |  | 36.00 | 16000 | PLL
134566 | 179488 | https://lms.nederlandslicht.nl/qr/report/179488 | 52.0182 | 5.4291 | 1578737158 | 4477638172 | GROENOORDLN |  |  | Leersum Noord | LEERSUM | 1996-03-09 | Gemeente Utrechtse Heuvelrug |  |  |  | Gemeente Utrechtse Heuvelrug | In bedrijf | [5 empty] | Nacht | Bemeterd | [38 empty] | 230 - MAST 6 M ST - EL UITL 5 GR | 1 | 2021-09-30 |  | LM ST 6,0 CV EU125020/5 T60 ET Z N6005 | 6.00 | CILINDRISCH | STAAL | 6005 MOSGROEN | GESCHILDERD | NVT |  | 350400 |  | 323212 - 2551 PLL 36W HF NV | 1 | 2021-09-30 | [11 empty] | 175200 |  |  | PLL 36W 830 (HF) | 1 | 2021-09-30 |  | 36W PLL 830 |  |  | 36.00 | 16000 | PLL
18609 | 179489 | https://lms.nederlandslicht.nl/qr/report/179489 | 52.0541 | 5.4812 | 1614480557 | 4517628776 | GROEP |  |  | Buitengebied | LEERSUM | 1974-01-01 | Gemeente Utrechtse Heuvelrug |  |  |  | Gemeente Utrechtse Heuvelrug | In bedrijf | [5 empty] | Nacht | Bemeterd | [38 empty] | 879 - MAST 6,0 M ST - EL TYPE 0 | 1 | 1974-01-01 |  | LM ST 6,0 CV EU1250/20/5 T60 ET Z N6005 | 6.00 | CILINDRISCH | STAAL | 6005 MOSGROEN | GESCHILDERD | NVT |  | 350400 |  | 302912 - LRB 303 TLD 18W NV | 1 | 1986-01-01 | [11 empty] | 175200 |  |  | TLD Xtra 18W 830 | 1 | 2014-01-01 |  | 18W TLD 830 XTRA |  |  |  | 16000 | TL
18610 | 179490 | https://lms.nederlandslicht.nl/qr/report/179490 | 52.0546 | 5.481 | 1614332057 | 4518093177 | GROEP |  |  | Buitengebied | LEERSUM | 1980-01-01 | Gemeente Utrechtse Heuvelrug |  |  |  | Gemeente Utrechtse Heuvelrug | In bedrijf | [5 empty] | Nacht | Bemeterd | [38 empty] | 30 - MAST 6,0 M ST - EL TYPE 0 | 1 | 1980-01-01 |  | LM ST 6,0 CV EU1250/20/5 T60 ET Z N6005 | 6.00 | CILINDRISCH | STAAL | 6005 MOSGROEN | GESCHILDERD | NVT |  | 350400 |  | 302912 - LRB 303 TLD 18W NV | 1 | 1986-01-01 | [11 empty] | 175200 |  |  | TLD Xtra 18W 830 | 1 | 2014-01-01 |  | 18W TLD 830 XTRA |  |  |  | 16000 | TL
134546 | 179491 | https://lms.nederlandslicht.nl/qr/report/179491 | 52.0516 | 5.4815 | 1614649757 | 4514788874 | GROEP |  |  | Buitengebied | LEERSUM | 2003-04-02 | Gemeente Utrechtse Heuvelrug |  |  |  | Gemeente Utrechtse Heuvelrug | In bedrijf | [5 empty] | Nacht | Bemeterd | [38 empty] | 230 - MAST 6 M ST - EL UITL 5 GR | 1 | 2003-04-02 |  | LM ST 6,0 CV EU125020/5 T60 ET Z N6005 | 6.00 | CILINDRISCH | STAAL | 6005 MOSGROEN | GESCHILDERD | NVT |  | 350400 |  | 323212 - 2551 PLL 36W HF NV | 1 | 2003-04-02 | [11 empty] | 175200 |  |  | PLL 36W 830 (HF) | 1 | 2014-01-01 |  | 36W PLL 830 |  |  | 36.00 | 16000 | PLL |  | EVSA OSR 1 x PLL 36W - LANGW | 1 | 2019-02-05 |  | HFP136 |  |  | 5.00 | 175200
134688 | 179492 | https://lms.nederlandslicht.nl/qr/report/179492 | 52.0515 | 5.4861 | 1617825057 | 4514738476 | GROEP |  |  | Buitengebied | LEERSUM | 1996-09-10 | Gemeente Utrechtse Heuvelrug |  |  |  | Gemeente Utrechtse Heuvelrug | In bedrijf | [5 empty] | Nacht | Bemeterd | [38 empty] | 230 - MAST 6 M ST - EL UITL 5 GR | 1 | 1996-09-10 |  | LM ST 6,0 CV EU125020/5 T60 ET Z N6005 | 6.00 | CILINDRISCH | STAAL | 6005 MOSGROEN | GESCHILDERD | NVT |  | 350400 |  | 302912 - LRB 303 TLD 18W NV | 1 | 1996-09-10 | [11 empty] | 175200 |  |  | TLD Xtra 18W 830 | 1 | 2014-01-01 |  | 18W TLD 830 XTRA |  |  |  | 16000 | TL
2545 | 179493 | https://lms.nederlandslicht.nl/qr/report/179493 | 52.0407 | 5.4895 | 1620179257 | 4502638574 | HAARWG |  |  |  | LEERSUM | 1975-01-01 | Gemeente Utrechtse Heuvelrug |  |  |  | Gemeente Utrechtse Heuvelrug | In bedrijf | [5 empty] | Nacht | Bemeterd | [38 empty] | 879 - MAST 6,0 M ST - EL TYPE 0 | 1 | 1975-01-01 |  | LM ST 6,0 CV EU1250/20/5 T60 ET Z N6005 | 6.00 | CILINDRISCH | STAAL | 6005 MOSGROEN | GESCHILDERD | NVT |  | 350400 |  | 302912 - LRB 303 TLD 18W NV | 1 | 1987-01-01 | [11 empty] | 175200 |  |  | TLD Xtra 18W 830 | 1 | 2014-01-01 |  | 18W TLD 830 XTRA |  |  |  | 16000 | TL
18591 | 179494 | https://lms.nederlandslicht.nl/qr/report/179494 | 52.0467 | 5.4634 | 1602263257 | 4509355173 | HAARWG |  |  | Buitengebied | LEERSUM | 1980-01-01 | Gemeente Utrechtse Heuvelrug |  |  |  | Gemeente Utrechtse Heuvelrug | In bedrijf | [5 empty] | Nacht | Bemeterd | [38 empty] | 30 - MAST 6,0 M ST - EL TYPE 0 | 1 | 1980-01-01 |  | LM ST 6,0 CV EU1250/20/5 T60 ET Z N6005 | 6.00 | CILINDRISCH | STAAL | 6005 MOSGROEN | GESCHILDERD | NVT |  | 350400 |  | 302912 - LRB 303 TLD 18W NV | 1 | 1986-01-01 | [11 empty] | 175200 |  |  | TLD Xtra 18W 830 | 1 | 2014-01-01 |  | 18W TLD 830 XTRA |  |  |  | 16000 | TL
18592 | 179495 | https://lms.nederlandslicht.nl/qr/report/179495 | 52.0463 | 5.465 | 1603364558 | 4508931870 | HAARWG |  |  | Buitengebied | LEERSUM | 1975-01-01 | Gemeente Utrechtse Heuvelrug |  |  |  | Gemeente Utrechtse Heuvelrug | In bedrijf | [5 empty] | Nacht | Bemeterd | [38 empty] | 81 - MAST 6,0 M ST - EL TYPE 0 | 1 | 2020-05-08 |  | LM ST 6,0 CV EU1250/20/5 T60 ET Z N6005 | 5.00 | CILINDRISCH | STAAL | 6005 MOSGROEN | GESCHILDERD | NVT |  | 350400 |  | 20077387 IND 2550 IRIS PL-L 24 W | 1 | 2020-05-08 | [14 empty] | PLL 24W 830 (HF) | 1 | 2020-05-08 |  | 24W PLL 830 |  |  | 24.00 | 16000 | PLL
18593 | 179496 | https://lms.nederlandslicht.nl/qr/report/179496 | 52.0457 | 5.467 | 1604718358 | 4508229176 | HAARWG |  |  | Buitengebied | LEERSUM | 1980-01-01 | Gemeente Utrechtse Heuvelrug |  |  |  | Gemeente Utrechtse Heuvelrug | In bedrijf | [5 empty] | Nacht | Bemeterd | [38 empty] | 30 - MAST 6,0 M ST - EL TYPE 0 | 1 | 1980-01-01 |  | LM ST 6,0 CV EU1250/20/5 T60 ET Z N6005 | 6.00 | CILINDRISCH | STAAL | 6005 MOSGROEN | GESCHILDERD | NVT |  | 350400 |  | 302912 - LRB 303 TLD 18W NV | 1 | 1986-01-01 | [11 empty] | 175200 |  |  | TLD Xtra 18W 830 | 1 | 2014-01-01 |  | 18W TLD 830 XTRA |  |  |  | 16000 | TL
18594 | 179497 | https://lms.nederlandslicht.nl/qr/report/179497 | 52.0446 | 5.4706 | 1607244057 | 4506955774 | HAARWG |  |  | Buitengebied | LEERSUM | 1975-01-01 | Gemeente Utrechtse Heuvelrug |  |  |  | Gemeente Utrechtse Heuvelrug | In bedrijf | [5 empty] | Nacht | Bemeterd | [38 empty] | 81 - MAST 6,0 M ST - EL TYPE 0 | 1 | 1975-01-01 |  | LM ST 6,0 CV EU1250/20/5 T60 ET Z N6005 | 5.00 | CILINDRISCH | STAAL | 6005 MOSGROEN | GESCHILDERD | NVT |  | 350400 |  | 302912 - LRB 303 TLD 18W NV | 1 | 1986-01-01 | [11 empty] | 175200 |  |  | TLD Xtra 18W 830 | 1 | 2021-11-17 |  | 18W TLD 830 XTRA |  |  |  | 16000 | TL |  | Starter S10 | 1 | 2021-11-17 |  | Starter S10 | NVT | Starter
18596 | 179498 | https://lms.nederlandslicht.nl/qr/report/179498 | 52.0441 | 5.4724 | 1608456057 | 4506489776 | HAARWG |  |  | Buitengebied | LEERSUM | 2005-01-01 | Gemeente Utrechtse Heuvelrug |  |  |  | Gemeente Utrechtse Heuvelrug | In bedrijf | [5 empty] | Nacht | Bemeterd | [38 empty] | 81 - MAST 6,0 M ST - EL TYPE 0 | 1 | 2005-01-01 |  | LM ST 6,0 CV EU1250/20/5 T60 ET Z N6005 | 5.00 | CILINDRISCH | STAAL | 6005 MOSGROEN | GESCHILDERD | NVT |  | 350400 |  | 323112 - 2550 PLL 24W HF NV | 1 | 1986-01-01 | [11 empty] | 175200 |  |  | PLL 24W 830 (HF) | 1 | 2014-01-01 |  | 24W PLL 830 |  |  | 24.00 | 16000 | PLL
18597 | 179499 | https://lms.nederlandslicht.nl/qr/report/179499 | 52.0418 | 5.474 | 1609548057 | 4503911567 | HAARWG |  |  | Buitengebied | LEERSUM | 1980-01-01 | Gemeente Utrechtse Heuvelrug |  |  |  | Gemeente Utrechtse Heuvelrug | In bedrijf | [5 empty] | Nacht | Bemeterd | [38 empty] | 30 - MAST 6,0 M ST - EL TYPE 0 | 1 | 1980-01-01 |  | LM ST 6,0 CV EU1250/20/5 T60 ET Z N6005 | 6.00 | CILINDRISCH | STAAL | 6005 MOSGROEN | GESCHILDERD | NVT |  | 350400 |  | 302912 - LRB 303 TLD 18W NV | 1 | 1986-01-01 | [11 empty] | 175200 |  |  | TLD Xtra 18W 830 | 1 | 2014-01-01 |  | 18W TLD 830 XTRA |  |  |  | 16000 | TL
18598 | 179500 | https://lms.nederlandslicht.nl/qr/report/179500 | 52.0419 | 5.4768 | 1611483657 | 4504034271 | HAARWG |  |  | Buitengebied | LEERSUM | 2003-05-02 | Gemeente Utrechtse Heuvelrug |  |  |  | Gemeente Utrechtse Heuvelrug | In bedrijf | [5 empty] | Nacht | Bemeterd | [38 empty] | 230 - MAST 6 M ST - EL UITL 5 GR | 1 | 2003-05-02 |  | LM ST 6,0 CV EU125020/5 T60 ET Z N6005 | 6.00 | CILINDRISCH | STAAL | 6005 MOSGROEN | GESCHILDERD | NVT |  | 350400 |  | 302912 - LRB 303 TLD 18W NV | 1 | 2003-05-02 | [11 empty] | 175200 |  |  | TLD Xtra 18W 830 | 1 | 2014-01-01 |  | 18W TLD 830 XTRA |  |  |  | 16000 | TL
18599 | 179501 | https://lms.nederlandslicht.nl/qr/report/179501 | 52.0416 | 5.479 | 1612977657 | 4503648172 | HAARWG |  |  | Buitengebied | LEERSUM | 1974-01-01 | Gemeente Utrechtse Heuvelrug |  |  |  | Gemeente Utrechtse Heuvelrug | In bedrijf | [5 empty] | Nacht | Bemeterd | [38 empty] | 881 - MAST 6,0 M ST - EL TYPE 0 | 1 | 1974-01-01 |  | LM ST 6,0 CV EU1250/20/5 T60 ET Z N6005 | 6.00 | CILINDRISCH | STAAL | 6005 MOSGROEN | GESCHILDERD | NVT |  | 350400 |  | 302912 - LRB 303 TLD 18W NV | 1 | 1986-01-01 | [11 empty] | 175200 |  |  | TLD Xtra 18W 830 | 1 | 2014-01-01 |  | 18W TLD 830 XTRA |  |  |  | 16000 | TL
18600 | 179502 | https://lms.nederlandslicht.nl/qr/report/179502 | 52.0414 | 5.4815 | 1614728257 | 4503450577 | HAARWG |  |  | Buitengebied | LEERSUM | 1975-01-01 | Gemeente Utrechtse Heuvelrug |  |  |  | Gemeente Utrechtse Heuvelrug | In bedrijf | [5 empty] | Nacht | Bemeterd | [38 empty] | 81 - MAST 6,0 M ST - EL TYPE 0 | 1 | 1975-01-01 |  | LM ST 6,0 CV EU1250/20/5 T60 ET Z N6005 | 5.00 | CILINDRISCH | STAAL | 6005 MOSGROEN | GESCHILDERD | NVT |  | 350400 |  | 302912 - LRB 303 TLD 18W NV | 1 | 1986-01-01 | [11 empty] | 175200 |  |  | TLD Xtra 18W 830 | 1 | 2014-01-01 |  | 18W TLD 830 XTRA |  |  |  | 16000 | TL
18601 | 179503 | https://lms.nederlandslicht.nl/qr/report/179503 | 52.0413 | 5.4836 | 1616137757 | 4503381871 | HAARWG |  |  | Buitengebied | LEERSUM | 1974-01-01 | Gemeente Utrechtse Heuvelrug |  |  |  | Gemeente Utrechtse Heuvelrug | In bedrijf | [5 empty] | Nacht | Bemeterd | [38 empty] | 879 - MAST 6,0 M ST - EL TYPE 0 | 1 | 1974-01-01 |  | LM ST 6,0 CV EU1250/20/5 T60 ET Z N6005 | 6.00 | CILINDRISCH | STAAL | 6005 MOSGROEN | GESCHILDERD | NVT |  | 350400 |  | 302912 - LRB 303 TLD 18W NV | 1 | 1986-01-01 | [11 empty] | 175200 |  |  | TLD Xtra 18W 830 | 1 | 2014-01-01 |  | 18W TLD 830 XTRA |  |  |  | 16000 | TL
18602 | 179504 | https://lms.nederlandslicht.nl/qr/report/179504 | 52.0407 | 5.4866 | 1618190957 | 4502650672 | HAARWG |  |  | Buitengebied | LEERSUM | 1974-01-01 | Gemeente Utrechtse Heuvelrug |  |  |  | Gemeente Utrechtse Heuvelrug | In bedrijf | [5 empty] | Nacht | Bemeterd | [38 empty] | 881 - MAST 6,0 M ST - EL TYPE 0 | 1 | 1974-01-01 |  | LM ST 6,0 CV EU1250/20/5 T60 ET Z N6005 | 6.00 | CILINDRISCH | STAAL | 6005 MOSGROEN | GESCHILDERD | NVT |  | 350400 |  | 302912 - LRB 303 TLD 18W NV | 1 | 1986-01-01 | [11 empty] | 175200 |  |  | TLD Xtra 18W 830 | 1 | 2014-01-01 |  | 18W TLD 830 XTRA |  |  |  | 16000 | TL
152704 | 179505 | https://lms.nederlandslicht.nl/qr/report/179505 | 52.0446 | 5.4716 | 1607922057 | 4506973771 | HAARWG |  |  | Buitengebied | LEERSUM | 1999-01-01 | Gemeente Utrechtse Heuvelrug |  |  |  | Gemeente Utrechtse Heuvelrug | In bedrijf | [5 empty] | Nacht | Bemeterd | [38 empty] | 230 - MAST 6 M ST - EL UITL 5 GR | 1 | 1999-01-01 |  | LM ST 6,0 CV EU125020/5 T60 ET Z N6005 | 6.00 | CILINDRISCH | STAAL | 6005 MOSGROEN | GESCHILDERD | NVT |  | 350400 |  | 302912 - LRB 303 TLD 18W NV | 1 | 1986-01-01 | [11 empty] | 175200 |  |  | TLD Xtra 18W 830 | 1 | 2014-01-01 |  | 18W TLD 830 XTRA |  |  |  | 16000 | TL
18497 | 179506 | https://lms.nederlandslicht.nl/qr/report/179506 | 52.0095 | 5.4369 | 1584152958 | 4467968072 | HALFEIKEN |  |  | Leersum Noord | LEERSUM | 1982-01-01 | Gemeente Utrechtse Heuvelrug |  |  |  | Gemeente Utrechtse Heuvelrug | In bedrijf | [5 empty] | Nacht | Bemeterd | [38 empty] | 30 - MAST 6,0 M ST - EL TYPE 0 | 1 | 1982-01-01 |  | LM ST 6,0 CV EU1250/20/5 T60 ET Z N6005 | 6.00 | CILINDRISCH | STAAL | 6005 MOSGROEN | GESCHILDERD | NVT |  | 350400 |  | 323212 - 2551 PLL 36W HF NV | 1 | 1996-01-01 | [11 empty] | 175200 |  |  | PLL 36W 830 (HF) | 1 | 2014-01-01 |  | 36W PLL 830 |  |  | 36.00 | 16000 | PLL
18498 | 179507 | https://lms.nederlandslicht.nl/qr/report/179507 | 52.0093 | 5.4367 | 1584001558 | 4467696277 | HALFEIKEN |  |  | Leersum Noord | LEERSUM | 1982-01-01 | Gemeente Utrechtse Heuvelrug |  |  |  | Gemeente Utrechtse Heuvelrug | In bedrijf | [5 empty] | Nacht | Bemeterd | [38 empty] | 30 - MAST 6,0 M ST - EL TYPE 0 | 1 | 2021-09-01 |  | LM ST 6,0 CV EU1250/20/5 T60 ET Z N6005 | 6.00 | CILINDRISCH | STAAL | 6005 MOSGROEN | GESCHILDERD | NVT |  | 350400 |  | IRIS 2551 1XPLL 36W R7035 EVSA | 1 | 2021-09-01 |  | SGS151 7035 | INDAL |  |  |  |  | 7035 LICHTGRIJS |  |  |  | 175200 |  |  | PLL 36W 830 (HF) | 1 | 2021-09-01 |  | 36W PLL 830 |  |  | 36.00 | 16000 | PLL
134205 | 179508 | https://lms.nederlandslicht.nl/qr/report/179508 | 52.0114 | 5.4387 | 1585353357 | 4470024578 | HALFEIKEN |  |  | Leersum Noord | LEERSUM | 1996-01-01 | Gemeente Utrechtse Heuvelrug |  |  |  | Gemeente Utrechtse Heuvelrug | In bedrijf | [5 empty] | Nacht | Bemeterd | [38 empty] | 230 - MAST 6 M ST - EL UITL 5 GR | 1 | 1996-01-01 |  | LM ST 6,0 CV EU125020/5 T60 ET Z N6005 | 6.00 | CILINDRISCH | STAAL | 6005 MOSGROEN | GESCHILDERD | NVT |  | 350400 |  | 323212 - 2551 PLL 36W HF NV | 1 | 1996-01-01 | [11 empty] | 175200 |  |  | PLL 36W 830 (HF) | 1 | 2014-01-01 |  | 36W PLL 830 |  |  | 36.00 | 16000 | PLL
134206 | 179509 | https://lms.nederlandslicht.nl/qr/report/179509 | 52.0117 | 5.439 | 1585593658 | 4470348576 | HALFEIKEN |  |  | Leersum Noord | LEERSUM | 1996-01-01 | Gemeente Utrechtse Heuvelrug |  |  |  | Gemeente Utrechtse Heuvelrug | In bedrijf | [5 empty] | Nacht | Bemeterd | [38 empty] | 230 - MAST 6 M ST - EL UITL 5 GR | 1 | 1996-01-01 |  | LM ST 6,0 CV EU125020/5 T60 ET Z N6005 | 6.00 | CILINDRISCH | STAAL | 6005 MOSGROEN | GESCHILDERD | NVT |  | 350400 |  | 323212 - 2551 PLL 36W HF NV | 1 | 1996-01-01 | [11 empty] | 175200 |  |  | PLL 36W 830 (HF) | 1 | 2014-01-01 |  | 36W PLL 830 |  |  | 36.00 | 16000 | PLL
134207 | 179510 | https://lms.nederlandslicht.nl/qr/report/179510 | 52.0098 | 5.437 | 1584190958 | 4468261474 | HALFEIKEN |  |  | Leersum Noord | LEERSUM | 1996-01-01 | Gemeente Utrechtse Heuvelrug |  |  |  | Gemeente Utrechtse Heuvelrug | In bedrijf | [5 empty] | Nacht | Bemeterd | [38 empty] | 230 - MAST 6 M ST - EL UITL 5 GR | 1 | 1996-01-01 |  | LM ST 6,0 CV EU125020/5 T60 ET Z N6005 | 6.00 | CILINDRISCH | STAAL | 6005 MOSGROEN | GESCHILDERD | NVT |  | 350400 |  | 323212 - 2551 PLL 36W HF NV | 1 | 1996-01-01 | [11 empty] | 175200 |  |  | PLL 36W 830 (HF) | 1 | 2014-01-01 |  | 36W PLL 830 |  |  | 36.00 | 16000 | PLL
134208 | 179511 | https://lms.nederlandslicht.nl/qr/report/179511 | 52.0101 | 5.4374 | 1584449958 | 4468614574 | HALFEIKEN |  |  | Leersum Noord | LEERSUM | 1996-01-01 | Gemeente Utrechtse Heuvelrug |  |  |  | Gemeente Utrechtse Heuvelrug | In bedrijf | [5 empty] | Nacht | Bemeterd | [38 empty] | 230 - MAST 6 M ST - EL UITL 5 GR | 1 | 1996-01-01 |  | LM ST 6,0 CV EU125020/5 T60 ET Z N6005 | 6.00 | CILINDRISCH | STAAL | 6005 MOSGROEN | GESCHILDERD | NVT |  | 350400 |  | 323212 - 2551 PLL 36W HF NV | 1 | 1996-01-01 | [11 empty] | 175200 |  |  | PLL 36W 830 (HF) | 1 | 2014-01-01 |  | 36W PLL 830 |  |  | 36.00 | 16000 | PLL
134209 | 179512 | https://lms.nederlandslicht.nl/qr/report/179512 | 52.0104 | 5.4376 | 1584630658 | 4468937970 | HALFEIKEN |  |  | Leersum Noord | LEERSUM | 1996-01-01 | Gemeente Utrechtse Heuvelrug |  |  |  | Gemeente Utrechtse Heuvelrug | In bedrijf | [5 empty] | Nacht | Bemeterd | [38 empty] | 230 - MAST 6 M ST - EL UITL 5 GR | 1 | 1996-01-01 |  | LM ST 6,0 CV EU125020/5 T60 ET Z N6005 | 6.00 | CILINDRISCH | STAAL | 6005 MOSGROEN | GESCHILDERD | NVT |  | 350400 |  | 323212 - 2551 PLL 36W HF NV | 1 | 1996-01-01 | [11 empty] | 175200 |  |  | PLL 36W 830 (HF) | 1 | 2022-01-24 |  | 36W PLL 830 |  |  | 36.00 | 16000 | PLL |  | HF-P 1 22-42 PL-T/C/L/TL5C | 1 | 2022-01-24 |  | HFP22-42 |  |  | 3.00 | 175200
134210 | 179513 | https://lms.nederlandslicht.nl/qr/report/179513 | 52.0106 | 5.4379 | 1584779957 | 4469206673 | HALFEIKEN |  |  | Leersum Noord | LEERSUM | 1996-01-01 | Gemeente Utrechtse Heuvelrug |  |  |  | Gemeente Utrechtse Heuvelrug | In bedrijf | [5 empty] | Nacht | Bemeterd | [38 empty] | 230 - MAST 6 M ST - EL UITL 5 GR | 1 | 1996-01-01 |  | LM ST 6,0 CV EU125020/5 T60 ET Z N6005 | 6.00 | CILINDRISCH | STAAL | 6005 MOSGROEN | GESCHILDERD | NVT |  | 350400 |  | 323212 - 2551 PLL 36W HF NV | 1 | 1996-01-01 | [11 empty] | 175200 |  |  | PLL 36W 830 (HF) | 1 | 2014-01-01 |  | 36W PLL 830 |  |  | 36.00 | 16000 | PLL
134211 | 179514 | https://lms.nederlandslicht.nl/qr/report/179514 | 52.0109 | 5.4381 | 1584949658 | 4469490878 | HALFEIKEN |  |  | Leersum Noord | LEERSUM | 1996-01-01 | Gemeente Utrechtse Heuvelrug |  |  |  | Gemeente Utrechtse Heuvelrug | In bedrijf | [5 empty] | Nacht | Bemeterd | [38 empty] | 230 - MAST 6 M ST - EL UITL 5 GR | 1 | 1996-01-01 |  | LM ST 6,0 CV EU125020/5 T60 ET Z N6005 | 6.00 | CILINDRISCH | STAAL | 6005 MOSGROEN | GESCHILDERD | NVT |  | 350400 |  | 323212 - 2551 PLL 36W HF NV | 1 | 1996-01-01 | [11 empty] | 175200 |  |  | PLL 36W 830 (HF) | 1 | 2014-01-01 |  | 36W PLL 830 |  |  | 36.00 | 16000 | PLL
134212 | 179515 | https://lms.nederlandslicht.nl/qr/report/179515 | 52.0111 | 5.4383 | 1585083957 | 4469760072 | HALFEIKEN |  |  | Leersum Noord | LEERSUM | 1996-01-01 | Gemeente Utrechtse Heuvelrug |  |  |  | Gemeente Utrechtse Heuvelrug | In bedrijf | [5 empty] | Nacht | Bemeterd | [38 empty] | 230 - MAST 6 M ST - EL UITL 5 GR | 1 | 1996-01-01 |  | LM ST 6,0 CV EU125020/5 T60 ET Z N6005 | 6.00 | CILINDRISCH | STAAL | 6005 MOSGROEN | GESCHILDERD | NVT |  | 350400 |  | 323212 - 2551 PLL 36W HF NV | 1 | 1996-01-01 | [11 empty] | 175200 |  |  | PLL 36W 830 (HF) | 1 | 2014-01-01 |  | 36W PLL 830 |  |  | 36.00 | 16000 | PLL
128574 | 179516 | https://lms.nederlandslicht.nl/qr/report/179516 | 52.015 | 5.4358 | 1583330858 | 4474024469 | HEIDERAND |  |  | Leersum Noord | LEERSUM | 1995-01-01 | Gemeente Utrechtse Heuvelrug |  |  |  | Gemeente Utrechtse Heuvelrug | In bedrijf | [5 empty] | Nacht | Bemeterd | [38 empty] | 30 - MAST 6,0 M ST - EL TYPE 0 | 1 | 1995-01-01 |  | LM ST 6,0 CV EU1250/20/5 T60 ET Z N6005 | 6.00 | CILINDRISCH | STAAL | 6005 MOSGROEN | GESCHILDERD | NVT |  | 350400 |  | 323212 - 2551 PLL 36W HF NV | 1 | 1996-01-01 | [11 empty] | 175200 |  |  | PLL 36W 830 (HF) | 1 | 2014-01-01 |  | 36W PLL 830 |  |  | 36.00 | 16000 | PLL
134300 | 179517 | https://lms.nederlandslicht.nl/qr/report/179517 | 52.0152 | 5.4338 | 1581999358 | 4474299770 | HEIDERAND |  |  | Leersum Noord | LEERSUM | 1996-01-08 | Gemeente Utrechtse Heuvelrug |  |  |  | Gemeente Utrechtse Heuvelrug | In bedrijf | [5 empty] | Nacht | Bemeterd | [38 empty] | 230 - MAST 6 M ST - EL UITL 5 GR | 1 | 1996-01-08 |  | LM ST 6,0 CV EU125020/5 T60 ET Z N6005 | 6.00 | CILINDRISCH | STAAL | 6005 MOSGROEN | GESCHILDERD | NVT |  | 350400 |  | 323212 - 2551 PLL 36W HF NV | 1 | 1996-01-08 | [11 empty] | 175200 |  |  | PLL 36W 830 (HF) | 1 | 2021-11-02 |  | 36W PLL 830 |  |  | 36.00 | 16000 | PLL
134301 | 179518 | https://lms.nederlandslicht.nl/qr/report/179518 | 52.0151 | 5.4342 | 1582269058 | 4474220072 | HEIDERAND |  |  | Leersum Noord | LEERSUM | 1996-01-08 | Gemeente Utrechtse Heuvelrug |  |  |  | Gemeente Utrechtse Heuvelrug | In bedrijf | [5 empty] | Nacht | Bemeterd | [38 empty] | 230 - MAST 6 M ST - EL UITL 5 GR | 1 | 1996-01-08 |  | LM ST 6,0 CV EU125020/5 T60 ET Z N6005 | 6.00 | CILINDRISCH | STAAL | 6005 MOSGROEN | GESCHILDERD | NVT |  | 350400 |  | 323212 - 2551 PLL 36W HF NV | 1 | 1996-01-08 | [11 empty] | 175200 |  |  | PLL 36W 830 (HF) | 1 | 2014-01-01 |  | 36W PLL 830 |  |  | 36.00 | 16000 | PLL |  | EVSA PH 1 x PL-T/C/L/TL5C 22-42W VIERK | 1 | 2021-10-04 |  | HFP22-42 |  |  | 3.00 | 175200
134302 | 179519 | https://lms.nederlandslicht.nl/qr/report/179519 | 52.015 | 5.4353 | 1583032658 | 4474018774 | HEIDERAND |  |  | Leersum Noord | LEERSUM | 1996-01-08 | Gemeente Utrechtse Heuvelrug |  |  |  | Gemeente Utrechtse Heuvelrug | In bedrijf | [5 empty] | Nacht | Bemeterd | [38 empty] | 230 - MAST 6 M ST - EL UITL 5 GR | 1 | 1996-01-08 |  | LM ST 6,0 CV EU125020/5 T60 ET Z N6005 | 6.00 | CILINDRISCH | STAAL | 6005 MOSGROEN | GESCHILDERD | NVT |  | 350400 |  | 323212 - 2551 PLL 36W HF NV | 1 | 1996-01-08 | [11 empty] | 175200 |  |  | PLL 36W 830 (HF) | 1 | 2022-02-22 |  | 36W PLL 830 |  |  | 36.00 | 16000 | PLL
18578 | 179520 | https://lms.nederlandslicht.nl/qr/report/179520 | 52.0458 | 5.4506 | 1593460958 | 4508280673 | HEULWG |  |  | Buitengebied | LEERSUM | 1984-01-01 | Gemeente Utrechtse Heuvelrug |  |  |  | Gemeente Utrechtse Heuvelrug | In bedrijf | [5 empty] | Nacht | Bemeterd | [38 empty] | 30 - MAST 6,0 M ST - EL TYPE 0 | 1 | 1984-01-01 |  | LM ST 6,0 CV EU1250/20/5 T60 ET Z N6005 | 6.00 | CILINDRISCH | STAAL | 6005 MOSGROEN | GESCHILDERD | NVT |  | 350400 |  | 302912 - LRB 303 TLD 18W NV | 1 | 1986-01-01 | [11 empty] | 175200 |  |  | TLD Xtra 18W 830 | 1 | 2018-11-26 |  | 18W TLD 830 XTRA |  |  |  | 16000 | TL
18459 | 179521 | https://lms.nederlandslicht.nl/qr/report/179521 | 52.0141 | 5.4337 | 1581936158 | 4473075570 | HEUVELZOOM |  |  | Leersum Noord | LEERSUM | 1975-01-01 | Gemeente Utrechtse Heuvelrug |  |  |  | Gemeente Utrechtse Heuvelrug | In bedrijf | [5 empty] | Nacht | Bemeterd | [38 empty] | 30 - MAST 6,0 M ST - EL TYPE 0 | 1 | 1975-01-01 |  | LM ST 6,0 CV EU1250/20/5 T60 ET Z N6005 | 6.00 | CILINDRISCH | STAAL | 6005 MOSGROEN | GESCHILDERD | NVT |  | 350400 |  | 323212 - 2551 PLL 36W HF NV | 1 | 1996-01-01 | [11 empty] | 175200 |  |  | PLL 36W 830 (HF) | 1 | 2014-01-01 |  | 36W PLL 830 |  |  | 36.00 | 16000 | PLL
134380 | 179522 | https://lms.nederlandslicht.nl/qr/report/179522 | 52.0139 | 5.4347 | 1582625758 | 4472814072 | HEUVELZOOM |  |  | Leersum Noord | LEERSUM | 1996-01-01 | Gemeente Utrechtse Heuvelrug |  |  |  | Gemeente Utrechtse Heuvelrug | In bedrijf | [5 empty] | Nacht | Bemeterd | [38 empty] | 230 - MAST 6 M ST - EL UITL 5 GR | 1 | 1996-01-01 |  | LM ST 6,0 CV EU125020/5 T60 ET Z N6005 | 6.00 | CILINDRISCH | STAAL | 6005 MOSGROEN | GESCHILDERD | NVT |  | 350400 |  | 323212 - 2551 PLL 36W HF NV | 1 | 1996-01-01 | [11 empty] | 175200 |  |  | PLL 36W 830 (HF) | 1 | 2014-01-01 |  | 36W PLL 830 |  |  | 36.00 | 16000 | PLL
134381 | 179523 | https://lms.nederlandslicht.nl/qr/report/179523 | 52.014 | 5.4342 | 1582270558 | 4472899175 | HEUVELZOOM |  |  | Leersum Noord | LEERSUM | 1996-01-01 | Gemeente Utrechtse Heuvelrug |  |  |  | Gemeente Utrechtse Heuvelrug | In bedrijf | [5 empty] | Nacht | Bemeterd | [38 empty] | 230 - MAST 6 M ST - EL UITL 5 GR | 1 | 1996-01-01 |  | LM ST 6,0 CV EU125020/5 T60 ET Z N6005 | 6.00 | CILINDRISCH | STAAL | 6005 MOSGROEN | GESCHILDERD | NVT |  | 350400 |  | 323212 - 2551 PLL 36W HF NV | 1 | 1996-01-01 | [11 empty] | 175200 |  |  | PLL 36W 830 (HF) | 1 | 2014-01-01 |  | 36W PLL 830 |  |  | 36.00 | 16000 | PLL
134382 | 179524 | https://lms.nederlandslicht.nl/qr/report/179524 | 52.0137 | 5.435 | 1582812558 | 4472657377 | HEUVELZOOM |  |  | Leersum Noord | LEERSUM | 1996-01-01 | Gemeente Utrechtse Heuvelrug |  |  |  | Gemeente Utrechtse Heuvelrug | In bedrijf | [5 empty] | Nacht | Bemeterd | [38 empty] | 230 - MAST 6 M ST - EL UITL 5 GR | 1 | 1996-01-01 |  | LM ST 6,0 CV EU125020/5 T60 ET Z N6005 | 6.00 | CILINDRISCH | STAAL | 6005 MOSGROEN | GESCHILDERD | NVT |  | 350400 |  | 323212 - 2551 PLL 36W HF NV | 1 | 1996-01-01 | [11 empty] | 175200 |  |  | PLL 36W 830 (HF) | 1 | 2014-01-01 |  | 36W PLL 830 |  |  | 36.00 | 16000 | PLL
134383 | 179525 | https://lms.nederlandslicht.nl/qr/report/179525 | 52.014 | 5.4339 | 1582043757 | 4472976975 | HEUVELZOOM |  |  | Leersum Noord | LEERSUM | 1996-01-01 | Gemeente Utrechtse Heuvelrug |  |  |  | Gemeente Utrechtse Heuvelrug | In bedrijf | [5 empty] | Nacht | Bemeterd | [38 empty] | 230 - MAST 6 M ST - EL UITL 5 GR | 1 | 1996-01-01 |  | LM ST 6,0 CV EU125020/5 T60 ET Z N6005 | 6.00 | CILINDRISCH | STAAL | 6005 MOSGROEN | GESCHILDERD | NVT |  | 350400 |  | 323212 - 2551 PLL 36W HF NV | 1 | 1996-01-01 | [11 empty] | 175200 |  |  | PLL 36W 830 (HF) | 1 | 2021-02-02 |  | 36W PLL 830 |  |  | 36.00 | 16000 | PLL |  | EVSA PH 1 x PL-T/C/L/TL5C 22-42W VIERK | 1 | 2021-02-02 |  | HFP22-42 |  |  | 3.00 | 175200
134599 | 179526 | https://lms.nederlandslicht.nl/qr/report/179526 | 52.0136 | 5.4341 | 1582229158 | 4472499677 | HEUVELZOOM |  |  | Leersum Noord | LEERSUM | 1996-01-01 | Gemeente Utrechtse Heuvelrug |  |  |  | Gemeente Utrechtse Heuvelrug | In bedrijf | [5 empty] | Nacht | Bemeterd | [38 empty] | 19 - MAST 4,0 M ST CONISCH | 1 | 1996-01-01 |  | PM ST 4,0 CO T60 ET M N6005 | 4.00 | CONISCH | STAAL | 6005 MOSGROEN | GESCHILDERD | NVT |  | 350400 |  | 322512 - 2000 PLL 24W HF NV RAL9005 | 1 | 1996-01-01 | [11 empty] | 175200 |  |  | PLL 24W 830 (HF) | 1 | 2022-01-04 |  | 24W PLL 830 |  |  | 24.00 | 16000 | PLL |  | EVSA PH 1 x PL-T/C/L/TL5C 22-42W VIERK | 1 | 2022-01-04 |  | HFP22-42 |  |  | 3.00 | 175200
18815 | 179527 | https://lms.nederlandslicht.nl/qr/report/179527 | 52.0113 | 5.4174 | 1570753858 | 4469893170 | HITTEKAMP |  |  | Leersum Zuid | LEERSUM | 1977-01-01 | Gemeente Utrechtse Heuvelrug |  |  |  | Gemeente Utrechtse Heuvelrug | In bedrijf | [5 empty] | Nacht | Bemeterd | [38 empty] | 16 -MAST 4,0 M ST CON | 1 | 1977-01-01 |  | PM ST 4,0 CO T60 ET M N6005 | 4.00 | CONISCH | STAAL | 6005 MOSGROEN | GESCHILDERD | NVT |  | 350400 |  | 320112 - CPS 200 PLL 24W HF NV | 1 | 2020-11-09 | [11 empty] | 175200 |  |  | PLL 24W 830 (HF) | 1 | 2021-12-10 |  | 24W PLL 830 |  |  | 24.00 | 16000 | PLL |  | EVSA PH 1 x PL-T/C/L/TL5C 22-42W VIERK | 1 | 2022-01-14 |  | HFP22-42 |  |  | 3.00 | 175200 | [5 empty] | Zekering | 1 | 2020-11-23 |  | Zekering | Zekering | NVT
18815 | 179527 | https://lms.nederlandslicht.nl/qr/report/179527 | 52.0113 | 5.4174 | 1570753858 | 4469893170 | HITTEKAMP |  |  | Leersum Zuid | LEERSUM | 1977-01-01 | Gemeente Utrechtse Heuvelrug |  |  |  | Gemeente Utrechtse Heuvelrug | In bedrijf | [5 empty] | Nacht | Bemeterd | [94 empty] | Zekering | 2 | 2022-01-24 |  | Zekering | Zekering | NVT
18816 | 179528 | https://lms.nederlandslicht.nl/qr/report/179528 | 52.0112 | 5.4177 | 1570970858 | 4469781169 | HITTEKAMP |  |  | Leersum Zuid | LEERSUM | 1977-01-01 | Gemeente Utrechtse Heuvelrug |  |  |  | Gemeente Utrechtse Heuvelrug | In bedrijf | [5 empty] | Nacht | Bemeterd | [38 empty] | 16 -MAST 4,0 M ST CON | 1 | 1977-01-01 |  | PM ST 4,0 CO T60 ET M N6005 | 4.00 | CONISCH | STAAL | 6005 MOSGROEN | GESCHILDERD | NVT |  | 350400 |  | 303012 - GFK 5148 TLD 18W NV | 1 | 1986-01-01 | [11 empty] | 175200 |  |  | TLD Xtra 18W 830 | 1 | 2014-01-01 |  | 18W TLD 830 XTRA |  |  |  | 16000 | TL
18817 | 179529 | https://lms.nederlandslicht.nl/qr/report/179529 | 52.0111 | 5.4182 | 1571301258 | 4469700671 | HITTEKAMP |  |  | Leersum Zuid | LEERSUM | 1977-01-01 | Gemeente Utrechtse Heuvelrug |  |  |  | Gemeente Utrechtse Heuvelrug | In bedrijf | [5 empty] | Nacht | Bemeterd | [38 empty] | 16 -MAST 4,0 M ST CON | 1 | 1977-01-01 |  | PM ST 4,0 CO T60 ET M N6005 | 4.00 | CONISCH | STAAL | 6005 MOSGROEN | GESCHILDERD | NVT |  | 350400 |  | 303012 - GFK 5148 TLD 18W NV | 1 | 1986-01-01 | [11 empty] | 175200 |  |  | TLD Xtra 18W 830 | 1 | 2020-01-13 |  | 18W TLD 830 XTRA |  |  |  | 16000 | TL |  | Starter S10 | 1 | 2020-03-10 |  | Starter S10 | NVT | Starter
18818 | 179530 | https://lms.nederlandslicht.nl/qr/report/179530 | 52.0111 | 5.4174 | 1570741258 | 4469678972 | HITTEKAMP |  |  | Leersum Zuid | LEERSUM | 1977-01-01 | Gemeente Utrechtse Heuvelrug |  |  |  | Gemeente Utrechtse Heuvelrug | In bedrijf | [5 empty] | Nacht | Bemeterd | [38 empty] | 16 -MAST 4,0 M ST CON | 1 | 1977-01-01 |  | PM ST 4,0 CO T60 ET M N6005 | 4.00 | CONISCH | STAAL | 6005 MOSGROEN | GESCHILDERD | NVT |  | 350400 |  | 303012 - GFK 5148 TLD 18W NV | 1 | 1986-01-01 | [11 empty] | 175200 |  |  | TLD Xtra 18W 830 | 1 | 2021-01-19 |  | 18W TLD 830 XTRA |  |  |  | 16000 | TL |  | Starter S10 | 1 | 2021-01-19 |  | Starter S10 | NVT | Starter
18819 | 179531 | https://lms.nederlandslicht.nl/qr/report/179531 | 52.0109 | 5.4172 | 1570576058 | 4469440277 | HITTEKAMP |  |  | Leersum Zuid | LEERSUM | 1977-01-01 | Gemeente Utrechtse Heuvelrug |  |  |  | Gemeente Utrechtse Heuvelrug | In bedrijf | [5 empty] | Nacht | Bemeterd | [38 empty] | 16 -MAST 4,0 M ST CON | 1 | 1977-01-01 |  | PM ST 4,0 CO T60 ET M N6005 | 4.00 | CONISCH | STAAL | 6005 MOSGROEN | GESCHILDERD | NVT |  | 350400 |  | 303012 - GFK 5148 TLD 18W NV | 1 | 1986-01-01 | [11 empty] | 175200 |  |  | TLD Xtra 18W 830 | 1 | 2014-01-01 |  | 18W TLD 830 XTRA |  |  |  | 16000 | TL
18820 | 179532 | https://lms.nederlandslicht.nl/qr/report/179532 | 52.011 | 5.4168 | 1570338058 | 4469573277 | HITTEKAMP |  |  | Leersum Zuid | LEERSUM | 1977-01-01 | Gemeente Utrechtse Heuvelrug |  |  |  | Gemeente Utrechtse Heuvelrug | In bedrijf | [5 empty] | Nacht | Bemeterd | [38 empty] | 16 -MAST 4,0 M ST CON | 1 | 1977-01-01 |  | PM ST 4,0 CO T60 ET M N6005 | 4.00 | CONISCH | STAAL | 6005 MOSGROEN | GESCHILDERD | NVT |  | 350400 |  | 303012 - GFK 5148 TLD 18W NV | 1 | 1986-01-01 | [11 empty] | 175200 |  |  | TLD Xtra 18W 830 | 1 | 2018-11-26 |  | 18W TLD 830 XTRA |  |  |  | 16000 | TL
18821 | 179533 | https://lms.nederlandslicht.nl/qr/report/179533 | 52.0111 | 5.4167 | 1570249858 | 4469743376 | HITTEKAMP |  |  | Leersum Zuid | LEERSUM | 1977-01-01 | Gemeente Utrechtse Heuvelrug |  |  |  | Gemeente Utrechtse Heuvelrug | In bedrijf | [5 empty] | Nacht | Bemeterd | [38 empty] | 16 -MAST 4,0 M ST CON | 1 | 1977-01-01 |  | PM ST 4,0 CO T60 ET M N6005 | 4.00 | CONISCH | STAAL | 6005 MOSGROEN | GESCHILDERD | NVT |  | 350400 |  | 303012 - GFK 5148 TLD 18W NV | 1 | 1986-01-01 | [11 empty] | 175200 |  |  | TLD Xtra 18W 830 | 1 | 2021-11-17 |  | 18W TLD 830 XTRA |  |  |  | 16000 | TL |  | Starter S10 | 1 | 2021-11-17 |  | Starter S10 | NVT | Starter
18822 | 179534 | https://lms.nederlandslicht.nl/qr/report/179534 | 52.0109 | 5.4178 | 1571005858 | 4469481578 | HITTEKAMP |  |  | Leersum Zuid | LEERSUM | 1977-01-01 | Gemeente Utrechtse Heuvelrug |  |  |  | Gemeente Utrechtse Heuvelrug | In bedrijf | [5 empty] | Nacht | Bemeterd | [38 empty] | 16 -MAST 4,0 M ST CON | 1 | 1977-01-01 |  | PM ST 4,0 CO T60 ET M N6005 | 4.00 | CONISCH | STAAL | 6005 MOSGROEN | GESCHILDERD | NVT |  | 350400 |  | 303012 - GFK 5148 TLD 18W NV | 1 | 1986-01-01 | [11 empty] | 175200 |  |  | TLD Xtra 18W 830 | 1 | 2021-11-30 |  | 18W TLD 830 XTRA |  |  |  | 16000 | TL |  | Starter S10 | 1 | 2021-11-30 |  | Starter S10 | NVT | Starter
18823 | 179535 | https://lms.nederlandslicht.nl/qr/report/179535 | 52.0107 | 5.4182 | 1571287258 | 4469305176 | HITTEKAMP |  |  | Leersum Zuid | LEERSUM | 1977-01-01 | Gemeente Utrechtse Heuvelrug |  |  |  | Gemeente Utrechtse Heuvelrug | In bedrijf | [5 empty] | Nacht | Bemeterd | [38 empty] | 16 -MAST 4,0 M ST CON | 1 | 1977-01-01 |  | PM ST 4,0 CO T60 ET M N6005 | 4.00 | CONISCH | STAAL | 6005 MOSGROEN | GESCHILDERD | NVT |  | 350400 |  | 303012 - GFK 5148 TLD 18W NV | 1 | 1986-01-01 | [11 empty] | 175200 |  |  | TLD Xtra 18W 830 | 1 | 2020-03-03 |  | 18W TLD 830 XTRA |  |  |  | 16000 | TL
18824 | 179536 | https://lms.nederlandslicht.nl/qr/report/179536 | 52.0109 | 5.4183 | 1571329258 | 4469536878 | HITTEKAMP |  |  | Leersum Zuid | LEERSUM | 1977-01-01 | Gemeente Utrechtse Heuvelrug |  |  |  | Gemeente Utrechtse Heuvelrug | In bedrijf | [5 empty] | Nacht | Bemeterd | [38 empty] | 16 -MAST 4,0 M ST CON | 1 | 1977-01-01 |  | PM ST 4,0 CO T60 ET M N6005 | 4.00 | CONISCH | STAAL | 6005 MOSGROEN | GESCHILDERD | NVT |  | 350400 |  | 303012 - GFK 5148 TLD 18W NV | 1 | 1986-01-01 | [11 empty] | 175200 |  |  | TLD Xtra 18W 830 | 1 | 2019-02-19 |  | 18W TLD 830 XTRA |  |  |  | 16000 | TL | [15 empty] | Zekering | 1 | 2019-02-19 |  | Zekering | Zekering | NVT
18825 | 179537 | https://lms.nederlandslicht.nl/qr/report/179537 | 52.0111 | 5.4185 | 1571460858 | 4469757370 | HITTEKAMP |  |  | Leersum Zuid | LEERSUM | 1977-01-01 | Gemeente Utrechtse Heuvelrug |  |  |  | Gemeente Utrechtse Heuvelrug | In bedrijf | [5 empty] | Nacht | Bemeterd | [38 empty] | 16 -MAST 4,0 M ST CON | 1 | 1977-01-01 |  | PM ST 4,0 CO T60 ET M N6005 | 4.00 | CONISCH | STAAL | 6005 MOSGROEN | GESCHILDERD | NVT |  | 350400 |  | 303012 - GFK 5148 TLD 18W NV | 1 | 1986-01-01 | [11 empty] | 175200 |  |  | TLD Xtra 18W 830 | 1 | 2022-01-24 |  | 18W TLD 830 XTRA |  |  |  | 16000 | TL |  | Starter S10 | 1 | 2022-01-24 |  | Starter S10 | NVT | Starter
18826 | 179538 | https://lms.nederlandslicht.nl/qr/report/179538 | 52.0106 | 5.4185 | 1571516858 | 4469181968 | HITTEKAMP |  |  | Leersum Zuid | LEERSUM | 2007-03-04 | Gemeente Utrechtse Heuvelrug |  |  |  | Gemeente Utrechtse Heuvelrug | In bedrijf | [5 empty] | Nacht | Bemeterd | [38 empty] | 881 - MAST 6,0 M ST - EL TYPE 0 | 1 | 2007-03-04 |  | LM ST 6,0 CV EU1250/20/5 T60 ET Z N6005 | 6.00 | CILINDRISCH | STAAL | 6005 MOSGROEN | GESCHILDERD | NVT |  | 350400 |  | 302912 - LRB 303 TLD 18W NV | 1 | 1986-01-01 | [11 empty] | 175200 |  |  | TLD Xtra 18W 830 | 1 | 2019-03-18 |  | 18W TLD 830 XTRA |  |  |  | 16000 | TL |  | Starter S10 | 1 | 2019-03-18 |  | Starter S10 | NVT | Starter
134454 | 179539 | https://lms.nederlandslicht.nl/qr/report/179539 | 52.0102 | 5.4187 | 1571606058 | 4468720777 | HITTEKAMP |  |  | Leersum Zuid | LEERSUM | 1996-01-01 | Gemeente Utrechtse Heuvelrug |  |  |  | Gemeente Utrechtse Heuvelrug | In bedrijf | [5 empty] | Nacht | Bemeterd | [38 empty] | 19 - MAST 4,0 M ST CONISCH | 1 | 1996-01-01 |  | PM ST 4,0 CO T60 ET M N6005 | 4.00 | CONISCH | STAAL | 6005 MOSGROEN | GESCHILDERD | NVT |  | 350400 |  | 322512 - 2000 PLL 24W HF NV RAL9005 | 1 | 1996-01-01 | [11 empty] | 175200 |  |  | PLL 24W 830 (HF) | 1 | 2020-09-28 |  | 24W PLL 830 |  |  | 24.00 | 16000 | PLL
134455 | 179540 | https://lms.nederlandslicht.nl/qr/report/179540 | 52.0103 | 5.4183 | 1571354858 | 4468830268 | HITTEKAMP |  |  | Leersum Zuid | LEERSUM | 1996-01-01 | Gemeente Utrechtse Heuvelrug |  |  |  | Gemeente Utrechtse Heuvelrug | In bedrijf | [5 empty] | Nacht | Bemeterd | [38 empty] | 19 - MAST 4,0 M ST CONISCH | 1 | 1996-01-01 |  | PM ST 4,0 CO T60 ET M N6005 | 4.00 | CONISCH | STAAL | 6005 MOSGROEN | GESCHILDERD | NVT |  | 350400 |  | 322512 - 2000 PLL 24W HF NV RAL9005 | 1 | 1996-01-01 | [11 empty] | 175200 |  |  | PLL 24W 830 (HF) | 1 | 2020-09-28 |  | 24W PLL 830 |  |  | 24.00 | 16000 | PLL
134459 | 179541 | https://lms.nederlandslicht.nl/qr/report/179541 | 52.0108 | 5.417 | 1570445858 | 4469398969 | HITTEKAMP |  |  | Leersum Zuid | LEERSUM | 1996-01-01 | Gemeente Utrechtse Heuvelrug |  |  |  | Gemeente Utrechtse Heuvelrug | In bedrijf | [5 empty] | Nacht | Bemeterd | [38 empty] | 19 - MAST 4,0 M ST CONISCH | 1 | 1996-01-01 |  | PM ST 4,0 CO T60 ET M N6005 | 4.00 | CONISCH | STAAL | 6005 MOSGROEN | GESCHILDERD | NVT |  | 350400 |  | 322512 - 2000 PLL 24W HF NV RAL9005 | 1 | 1996-01-01 | [11 empty] | 175200 |  |  | PLL 24W 830 (HF) | 1 | 2014-01-01 |  | 24W PLL 830 |  |  | 24.00 | 16000 | PLL
134460 | 179542 | https://lms.nederlandslicht.nl/qr/report/179542 | 52.0107 | 5.4173 | 1570657258 | 4469258271 | HITTEKAMP |  |  | Leersum Zuid | LEERSUM | 1996-01-01 | Gemeente Utrechtse Heuvelrug |  |  |  | Gemeente Utrechtse Heuvelrug | In bedrijf | [5 empty] | Nacht | Bemeterd | [38 empty] | 19 - MAST 4,0 M ST CONISCH | 1 | 1996-01-01 |  | PM ST 4,0 CO T60 ET M N6005 | 4.00 | CONISCH | STAAL | 6005 MOSGROEN | GESCHILDERD | NVT |  | 350400 |  | 322512 - 2000 PLL 24W HF NV RAL9005 | 1 | 1996-01-01 | [11 empty] | 175200 |  |  | PLL 24W 830 (HF) | 1 | 2014-01-01 |  | 24W PLL 830 |  |  | 24.00 | 16000 | PLL
134461 | 179543 | https://lms.nederlandslicht.nl/qr/report/179543 | 52.0106 | 5.4175 | 1570823858 | 4469198072 | HITTEKAMP |  |  | Leersum Zuid | LEERSUM | 1996-01-01 | Gemeente Utrechtse Heuvelrug |  |  |  | Gemeente Utrechtse Heuvelrug | In bedrijf | [5 empty] | Nacht | Bemeterd | [38 empty] | 19 - MAST 4,0 M ST CONISCH | 1 | 1996-01-01 |  | PM ST 4,0 CO T60 ET M N6005 | 4.00 | CONISCH | STAAL | 6005 MOSGROEN | GESCHILDERD | NVT |  | 350400 |  | 322512 - 2000 PLL 24W HF NV RAL9005 | 1 | 1996-01-01 | [11 empty] | 175200 |  |  | PLL 24W 830 (HF) | 1 | 2014-01-01 |  | 24W PLL 830 |  |  | 24.00 | 16000 | PLL
140197 | 179544 | https://lms.nederlandslicht.nl/qr/report/179544 | 52.0104 | 5.4192 | 1571934058 | 4468951669 | HITTEKAMP |  |  | Leersum Zuid | LEERSUM | 1997-03-10 | Gemeente Utrechtse Heuvelrug |  |  |  | Gemeente Utrechtse Heuvelrug | In bedrijf | [5 empty] | Nacht | Bemeterd | [38 empty] | 230 - MAST 6 M ST - EL UITL 5 GR | 1 | 1997-03-10 |  | LM ST 6,0 CV EU125020/5 T60 ET Z N6005 | 6.00 | CILINDRISCH | STAAL | 6005 MOSGROEN | GESCHILDERD | NVT |  | 350400 |  | 302912 - LRB 303 TLD 18W NV | 1 | 1986-01-01 | [11 empty] | 175200 |  |  | TLD Xtra 18W 830 | 1 | 2014-01-01 |  | 18W TLD 830 XTRA |  |  |  | 16000 | TL
18862 | 179545 | https://lms.nederlandslicht.nl/qr/report/179545 | 52.0091 | 5.4214 | 1573459658 | 4467515873 | HOEVELN |  |  | Leersum Zuid | LEERSUM | 1971-01-01 | Gemeente Utrechtse Heuvelrug |  |  |  | Gemeente Utrechtse Heuvelrug | In bedrijf | [5 empty] | Nacht | Bemeterd | [38 empty] | 880 - MAST 4,0 M ST | 1 | 1971-01-01 |  | PM ST 4,0 CO T60 ET M N6005 | 4.00 | CONISCH | STAAL | 6005 MOSGROEN | GESCHILDERD | NVT |  | 350400 |  | 303012 - GFK 5148 TLD 18W NV | 1 | 1986-01-01 | [11 empty] | 175200 |  |  | TLD Xtra 18W 830 | 1 | 2018-10-25 |  | 18W TLD 830 XTRA |  |  |  | 16000 | TL
18799 | 179546 | https://lms.nederlandslicht.nl/qr/report/179546 | 52.0098 | 5.4257 | 1576447158 | 4468244177 | HOFLN |  |  | Leersum Zuid | LEERSUM | 1975-01-01 | Gemeente Utrechtse Heuvelrug |  |  |  | Gemeente Utrechtse Heuvelrug | In bedrijf | [5 empty] | Nacht | Bemeterd | [38 empty] | 80 - MAST 4,0 M ST CON | 1 | 1975-01-01 |  | PM ST 4,0 CO T60 ET M N6005 | 4.00 | CONISCH | STAAL | 6005 MOSGROEN | GESCHILDERD | NVT |  | 350400 |  | 322512 - 2000 PLL 24W HF NV RAL9005 | 1 | 2010-11-04 | [11 empty] | 175200 |  |  | PLL 24W 830 (HF) | 1 | 2014-01-01 |  | 24W PLL 830 |  |  | 24.00 | 16000 | PLL
18803 | 179547 | https://lms.nederlandslicht.nl/qr/report/179547 | 52.0102 | 5.424 | 1575270078 | 4468715231 | HOFLN |  |  | Leersum Zuid | LEERSUM | 1975-01-01 | Gemeente Utrechtse Heuvelrug |  |  |  | Gemeente Utrechtse Heuvelrug | In bedrijf | [5 empty] | Nacht | Bemeterd | [38 empty] | 30 - MAST 6,0 M ST - EL TYPE 0 | 1 | 1975-01-01 |  | LM ST 6,0 CV EU1250/20/5 T60 ET Z N6005 | 6.00 | CILINDRISCH | STAAL | 6005 MOSGROEN | GESCHILDERD | NVT |  | 350400 |  | 344112 - 2552 PLL 55W HF NV | 1 | 2003-01-01 | [11 empty] | 175200 |  |  | PLL 55W 830 (HF) | 1 | 2014-01-01 |  | 55W PLL 830 |  |  |  | 16000 | PLL
41465 | 179548 | https://lms.nederlandslicht.nl/qr/report/179548 | 52.0436 | 5.3775 | 1543341415 | 4505901329 | HOFLN |  |  | Leersum Zuid | LEERSUM | 1988-01-01 | Gemeente Utrechtse Heuvelrug |  |  |  | Gemeente Utrechtse Heuvelrug | In bedrijf | [5 empty] | Nacht | Bemeterd | [38 empty] | 19 - MAST 4,0 M ST CONISCH | 1 | 1988-01-01 |  | PM ST 4,0 CO T60 ET M N6005 | 4.00 | CONISCH | STAAL | 6005 MOSGROEN | GESCHILDERD | NVT |  | 350400 |  | 303012 - GFK 5148 TLD 18W NV | 1 | 1988-01-01 | [11 empty] | 175200 |  |  | TLD Xtra 18W 830 | 1 | 2014-01-01 |  | 18W TLD 830 XTRA |  |  |  | 16000 | TL
96113 | 179549 | https://lms.nederlandslicht.nl/qr/report/179549 | 52.0104 | 5.424 | 1575274758 | 4468928770 | HOFLN |  |  | Leersum Zuid | LEERSUM | 1991-01-01 | Gemeente Utrechtse Heuvelrug |  |  |  | Gemeente Utrechtse Heuvelrug | In bedrijf | [5 empty] | Nacht | Bemeterd | [38 empty] | 30 - MAST 6,0 M ST - EL TYPE 0 | 1 | 1991-01-01 |  | LM ST 6,0 CV EU1250/20/5 T60 ET Z N6005 | 6.00 | CILINDRISCH | STAAL | 6005 MOSGROEN | GESCHILDERD | NVT |  | 350400 |  | 344112 - 2552 PLL 55W HF NV | 1 | 2003-01-01 | [11 empty] | 175200 |  |  | PLL 55W 830 (HF) | 1 | 2014-01-01 |  | 55W PLL 830 |  |  |  | 16000 | PLL
129795 | 179551 | https://lms.nederlandslicht.nl/qr/report/179551 | 52.011 | 5.4251 | 1576006908 | 4469573193 | HOFLN |  |  | Leersum Zuid | LEERSUM | 1995-01-01 | Gemeente Utrechtse Heuvelrug |  |  |  | Gemeente Utrechtse Heuvelrug | In bedrijf | [5 empty] | Nacht | Bemeterd | [38 empty] | 30 - MAST 6,0 M ST - EL TYPE 0 | 1 | 1995-01-01 |  | LM ST 6,0 CV EU1250/20/5 T60 ET Z N6005 | 6.00 | CILINDRISCH | STAAL | 6005 MOSGROEN | GESCHILDERD | NVT |  | 350400 |  | 320012 - 2500 PLL 24W HF NV | 1 | 1995-01-01 | [11 empty] | 175200 |  |  | PLL 24W 830 (HF) | 1 | 2014-01-01 |  | 24W PLL 830 |  |  | 24.00 | 16000 | PLL
129796 | 179552 | https://lms.nederlandslicht.nl/qr/report/179552 | 52.011 | 5.4247 | 1575761618 | 4469641243 | HOFLN |  |  | Leersum Zuid | LEERSUM | 1995-01-01 | Gemeente Utrechtse Heuvelrug |  |  |  | Gemeente Utrechtse Heuvelrug | In bedrijf | [5 empty] | Nacht | Bemeterd | [38 empty] | 30 - MAST 6,0 M ST - EL TYPE 0 | 1 | 1995-01-01 |  | LM ST 6,0 CV EU1250/20/5 T60 ET Z N6005 | 6.00 | CILINDRISCH | STAAL | 6005 MOSGROEN | GESCHILDERD | NVT |  | 350400 |  | 320012 - 2500 PLL 24W HF NV | 1 | 1995-01-01 | [11 empty] | 175200 |  |  | PLL 24W 830 (HF) | 1 | 2014-01-01 |  | 24W PLL 830 |  |  | 24.00 | 16000 | PLL
129797 | 179553 | https://lms.nederlandslicht.nl/qr/report/179553 | 52.011 | 5.4243 | 1575464328 | 4469604580 | HOFLN |  |  | Leersum Zuid | LEERSUM | 1995-01-01 | Gemeente Utrechtse Heuvelrug |  |  |  | Gemeente Utrechtse Heuvelrug | In bedrijf | [5 empty] | Nacht | Bemeterd | [38 empty] | 30 - MAST 6,0 M ST - EL TYPE 0 | 1 | 1995-01-01 |  | LM ST 6,0 CV EU1250/20/5 T60 ET Z N6005 | 6.00 | CILINDRISCH | STAAL | 6005 MOSGROEN | GESCHILDERD | NVT |  | 350400 |  | 320012 - 2500 PLL 24W HF NV | 1 | 1995-01-01 | [11 empty] | 175200 |  |  | PLL 24W 830 (HF) | 1 | 2014-01-01 |  | 24W PLL 830 |  |  | 24.00 | 16000 | PLL
129798 | 179554 | https://lms.nederlandslicht.nl/qr/report/179554 | 52.0107 | 5.4243 | 1575485958 | 4469314575 | HOFLN |  |  | Leersum Zuid | LEERSUM | 1995-01-01 | Gemeente Utrechtse Heuvelrug |  |  |  | Gemeente Utrechtse Heuvelrug | In bedrijf | [5 empty] | Nacht | Bemeterd | [38 empty] | 30 - MAST 6,0 M ST - EL TYPE 0 | 1 | 1995-01-01 |  | LM ST 6,0 CV EU1250/20/5 T60 ET Z N6005 | 6.00 | CILINDRISCH | STAAL | 6005 MOSGROEN | GESCHILDERD | NVT |  | 350400 |  | 344112 - 2552 PLL 55W HF NV | 1 | 2003-01-01 | [11 empty] | 175200 |  |  | PLL 55W 830 (HF) | 1 | 2014-01-01 |  | 55W PLL 830 |  |  |  | 16000 | PLL
129799 | 179555 | https://lms.nederlandslicht.nl/qr/report/179555 | 52.0105 | 5.4242 | 1575425958 | 4469081170 | HOFLN |  |  | Leersum Zuid | LEERSUM | 1995-01-01 | Gemeente Utrechtse Heuvelrug |  |  |  | Gemeente Utrechtse Heuvelrug | In bedrijf | [5 empty] | Nacht | Bemeterd | [38 empty] | 30 - MAST 6,0 M ST - EL TYPE 0 | 1 | 1995-01-01 |  | LM ST 6,0 CV EU1250/20/5 T60 ET Z N6005 | 6.00 | CILINDRISCH | STAAL | 6005 MOSGROEN | GESCHILDERD | NVT |  | 350400 |  | 344112 - 2552 PLL 55W HF NV | 1 | 2003-01-01 | [11 empty] | 175200 |  |  | PLL 55W 830 (HF) | 1 | 2014-01-01 |  | 55W PLL 830 |  |  |  | 16000 | PLL
140316 | 179556 | https://lms.nederlandslicht.nl/qr/report/179556 | 52.0106 | 5.4259 | 1576533558 | 4469132172 | HOFLN |  |  | Leersum Zuid | LEERSUM | 1997-04-11 | Gemeente Utrechtse Heuvelrug |  |  |  | Gemeente Utrechtse Heuvelrug | In bedrijf | [5 empty] | Nacht | Bemeterd | [38 empty] | 19 - MAST 4,0 M ST CONISCH | 1 | 1997-04-11 |  | PM ST 4,0 CO T60 ET M N6005 | 4.00 | CONISCH | STAAL | 6005 MOSGROEN | GESCHILDERD | NVT |  | 350400 |  | 322512 - 2000 PLL 24W HF NV RAL9005 | 1 | 2010-11-04 | [11 empty] | 175200 |  |  | PLL 24W 830 (HF) | 1 | 2014-01-01 |  | 24W PLL 830 |  |  | 24.00 | 16000 | PLL
140317 | 179557 | https://lms.nederlandslicht.nl/qr/report/179557 | 52.0103 | 5.4259 | 1576593558 | 4468815375 | HOFLN |  |  | Leersum Zuid | LEERSUM | 1997-04-11 | Gemeente Utrechtse Heuvelrug |  |  |  | Gemeente Utrechtse Heuvelrug | In bedrijf | [5 empty] | Nacht | Bemeterd | [38 empty] | 19 - MAST 4,0 M ST CONISCH | 1 | 2021-09-01 |  | PM ST 4,0 CO T60 ET M N6005 | 4.00 | CONISCH | STAAL | 6005 MOSGROEN | GESCHILDERD | NVT |  | 350400 |  | 341812 - 2000 PLL 24W HF NV RAL7032 | 1 | 2021-09-01 | [11 empty] | 175200 |  |  | PLL 24W 830 (HF) | 1 | 2021-09-01 |  | 24W PLL 830 |  |  | 24.00 | 16000 | PLL
191802 | 179558 | https://lms.nederlandslicht.nl/qr/report/179558 | 52.0125 | 5.425 | 1575955798 | 4471321198 | HOFLN |  |  | Leersum Zuid | LEERSUM | 2005-01-01 | Gemeente Utrechtse Heuvelrug |  |  |  | Gemeente Utrechtse Heuvelrug | In bedrijf | [5 empty] | Nacht | Bemeterd | [38 empty] | 230 - MAST 6 M ST - EL UITL 5 GR | 1 | 2005-01-01 |  | LM ST 6,0 CV EU125020/5 T60 ET Z N6005 | 6.00 | CILINDRISCH | STAAL | 6005 MOSGROEN | GESCHILDERD | NVT |  | 350400 |  | 323212 - 2551 PLL 36W HF NV | 1 | 2005-01-01 | [11 empty] | 175200 |  |  | PLL 36W 830 (HF) | 1 | 2014-01-01 |  | 36W PLL 830 |  |  | 36.00 | 16000 | PLL
191803 | 179559 | https://lms.nederlandslicht.nl/qr/report/179559 | 52.0123 | 5.425 | 1575963788 | 4471024633 | HOFLN |  |  | Leersum Zuid | LEERSUM | 2005-01-01 | Gemeente Utrechtse Heuvelrug |  |  |  | Gemeente Utrechtse Heuvelrug | In bedrijf | [5 empty] | Nacht | Bemeterd | [38 empty] | 230 - MAST 6 M ST - EL UITL 5 GR | 1 | 2005-01-01 |  | LM ST 6,0 CV EU125020/5 T60 ET Z N6005 | 6.00 | CILINDRISCH | STAAL | 6005 MOSGROEN | GESCHILDERD | NVT |  | 350400 |  | 323212 - 2551 PLL 36W HF NV | 1 | 2005-01-01 | [11 empty] | 175200 |  |  | PLL 36W 830 (HF) | 1 | 2014-01-01 |  | 36W PLL 830 |  |  | 36.00 | 16000 | PLL
191804 | 179560 | https://lms.nederlandslicht.nl/qr/report/179560 | 52.0121 | 5.4249 | 1575900128 | 4470798168 | HOFLN |  |  | Leersum Zuid | LEERSUM | 2005-01-01 | Gemeente Utrechtse Heuvelrug |  |  |  | Gemeente Utrechtse Heuvelrug | In bedrijf | [5 empty] | Nacht | Bemeterd | [38 empty] | 230 - MAST 6 M ST - EL UITL 5 GR | 1 | 2005-01-01 |  | LM ST 6,0 CV EU125020/5 T60 ET Z N6005 | 6.00 | CILINDRISCH | STAAL | 6005 MOSGROEN | GESCHILDERD | NVT |  | 350400 |  | 323212 - 2551 PLL 36W HF NV | 1 | 2005-01-01 | [11 empty] | 175200 |  |  | PLL 36W 830 (HF) | 1 | 2014-01-01 |  | 36W PLL 830 |  |  | 36.00 | 16000 | PLL
191805 | 179561 | https://lms.nederlandslicht.nl/qr/report/179561 | 52.0116 | 5.4247 | 1575759738 | 4470292128 | HOFLN |  |  | Leersum Zuid | LEERSUM | 2005-01-01 | Gemeente Utrechtse Heuvelrug |  |  |  | Gemeente Utrechtse Heuvelrug | In bedrijf | [5 empty] | Nacht | Bemeterd | [38 empty] | 230 - MAST 6 M ST - EL UITL 5 GR | 1 | 2005-01-01 |  | LM ST 6,0 CV EU125020/5 T60 ET Z N6005 | 6.00 | CILINDRISCH | STAAL | 6005 MOSGROEN | GESCHILDERD | NVT |  | 350400 |  | 323212 - 2551 PLL 36W HF NV | 1 | 2005-01-01 | [11 empty] | 175200 |  |  | PLL 36W 830 (HF) | 1 | 2014-01-01 |  | 36W PLL 830 |  |  | 36.00 | 16000 | PLL
191806 | 179562 | https://lms.nederlandslicht.nl/qr/report/179562 | 52.0114 | 5.4246 | 1575705478 | 4470096531 | HOFLN |  |  | Leersum Zuid | LEERSUM | 2005-01-01 | Gemeente Utrechtse Heuvelrug |  |  |  | Gemeente Utrechtse Heuvelrug | In bedrijf | [5 empty] | Nacht | Bemeterd | [38 empty] | 230 - MAST 6 M ST - EL UITL 5 GR | 1 | 2005-01-01 |  | LM ST 6,0 CV EU125020/5 T60 ET Z N6005 | 6.00 | CILINDRISCH | STAAL | 6005 MOSGROEN | GESCHILDERD | NVT |  | 350400 |  | 323212 - 2551 PLL 36W HF NV | 1 | 2005-01-01 | [11 empty] | 175200 |  |  | PLL 36W 830 (HF) | 1 | 2014-01-01 |  | 36W PLL 830 |  |  | 36.00 | 16000 | PLL
191807 | 179563 | https://lms.nederlandslicht.nl/qr/report/179563 | 52.0112 | 5.4246 | 1575653408 | 4469873120 | HOFLN |  |  | Leersum Zuid | LEERSUM | 2005-01-01 | Gemeente Utrechtse Heuvelrug |  |  |  | Gemeente Utrechtse Heuvelrug | In bedrijf | [5 empty] | Nacht | Bemeterd | [38 empty] | 230 - MAST 6 M ST - EL UITL 5 GR | 1 | 2005-01-01 |  | LM ST 6,0 CV EU125020/5 T60 ET Z N6005 | 6.00 | CILINDRISCH | STAAL | 6005 MOSGROEN | GESCHILDERD | NVT |  | 350400 |  | 323212 - 2551 PLL 36W HF NV | 1 | 2005-01-01 | [11 empty] | 175200 |  |  | PLL 36W 830 (HF) | 1 | 2014-01-01 |  | 36W PLL 830 |  |  | 36.00 | 16000 | PLL
191808 | 179564 | https://lms.nederlandslicht.nl/qr/report/179564 | 52.0119 | 5.4248 | 1575842518 | 4470593835 | HOFLN |  |  | Leersum Zuid | LEERSUM | 2005-01-01 | Gemeente Utrechtse Heuvelrug |  |  |  | Gemeente Utrechtse Heuvelrug | In bedrijf | [5 empty] | Nacht | Bemeterd | [38 empty] | 230 - MAST 6 M ST - EL UITL 5 GR | 1 | 2005-01-01 |  | LM ST 6,0 CV EU125020/5 T60 ET Z N6005 | 6.00 | CILINDRISCH | STAAL | 6005 MOSGROEN | GESCHILDERD | NVT |  | 350400 |  | 323212 - 2551 PLL 36W HF NV | 1 | 2005-01-01 | [11 empty] | 175200 |  |  | PLL 36W 830 (HF) | 1 | 2014-01-01 |  | 36W PLL 830 |  |  | 36.00 | 16000 | PLL
152587 | 179565 | https://lms.nederlandslicht.nl/qr/report/179565 | 52.0079 | 5.4289 | 1578653948 | 4466107913 | HOMMEL,DE |  |  | Leersum Zuid | LEERSUM | 1999-01-01 | Gemeente Utrechtse Heuvelrug |  |  |  | Gemeente Utrechtse Heuvelrug | In bedrijf | [5 empty] | Nacht | Bemeterd | [38 empty] | 19 - MAST 4,0 M ST CONISCH | 1 | 1999-01-01 |  | PM ST 4,0 CO T60 ET M N6005 | 4.00 | CONISCH | STAAL | 6005 MOSGROEN | GESCHILDERD | NVT |  | 350400 |  | 341912 - 2000 PLL 36W HF NV RAL7032 | 1 | 1999-01-01 | [11 empty] | 175200 |  |  | PLL 36W 830 (HF) | 1 | 2014-01-01 |  | 36W PLL 830 |  |  | 36.00 | 16000 | PLL
152588 | 179566 | https://lms.nederlandslicht.nl/qr/report/179566 | 52.0077 | 5.4288 | 1578570508 | 4465956783 | HOMMEL,DE |  |  | Leersum Zuid | LEERSUM | 1999-01-09 | Gemeente Utrechtse Heuvelrug |  |  |  | Gemeente Utrechtse Heuvelrug | In bedrijf | [5 empty] | Nacht | Bemeterd | [38 empty] | 19 - MAST 4,0 M ST CONISCH | 1 | 1999-01-09 |  | PM ST 4,0 CO T60 ET M N6005 | 4.00 | CONISCH | STAAL | 6005 MOSGROEN | GESCHILDERD | NVT |  | 350400 |  | 341912 - 2000 PLL 36W HF NV RAL7032 | 1 | 1999-01-09 | [11 empty] | 175200 |  |  | PLL 36W 830 (HF) | 1 | 2014-01-01 |  | 36W PLL 830 |  |  | 36.00 | 16000 | PLL
152589 | 179567 | https://lms.nederlandslicht.nl/qr/report/179567 | 52.0074 | 5.4287 | 1578495558 | 4465600643 | HOMMEL,DE |  |  | Leersum Zuid | LEERSUM | 1999-01-09 | Gemeente Utrechtse Heuvelrug |  |  |  | Gemeente Utrechtse Heuvelrug | In bedrijf | [5 empty] | Nacht | Bemeterd | [38 empty] | 19 - MAST 4,0 M ST CONISCH | 1 | 1999-01-09 |  | PM ST 4,0 CO T60 ET M N6005 | 4.00 | CONISCH | STAAL | 6005 MOSGROEN | GESCHILDERD | NVT |  | 350400 |  | 322512 - 2000 PLL 24W HF NV RAL9005 | 1 | 2011-03-01 | [11 empty] | 175200 |  |  | PLL 24W 830 (HF) | 1 | 2022-01-10 |  | 24W PLL 830 |  |  | 24.00 | 16000 | PLL |  | EVSA PH 1 x PL-T/C/L/TL5C 22-42W VIERK | 1 | 2022-01-10 |  | HFP22-42 |  |  | 3.00 | 175200
163922 | 179568 | https://lms.nederlandslicht.nl/qr/report/179568 | 52.01 | 5.4323 | 1580969758 | 4468487875 | HONINGRAAT |  |  | Leersum Zuid | LEERSUM | 2001-01-03 | Gemeente Utrechtse Heuvelrug |  |  |  | Gemeente Utrechtse Heuvelrug | In bedrijf | [5 empty] | Nacht | Bemeterd | [38 empty] | 260 - MAST 3,7 M ST ALBANY HANG BOOG | 1 | 2001-01-03 |  | SM ST 3,7 ALBANY HANG BOOG | 3.70 | CILINDRISCH | THERMISCH VERZINKT | OVERIG | POEDERCOAT | NVT |  | 350400 |  | 349712 - ALBANY OPZ CDMT 35W NV | 1 | 2001-01-03 | [11 empty] | 175200 |  |  | CDM-T 35W 830 | 1 | 2014-01-01 |  | 35W CDM-T |  |  |  | 8000 | SON
163923 | 179569 | https://lms.nederlandslicht.nl/qr/report/179569 | 52.0101 | 5.4321 | 1580820158 | 4468594278 | HONINGRAAT |  |  | Leersum Zuid | LEERSUM | 2001-01-03 | Gemeente Utrechtse Heuvelrug |  |  |  | Gemeente Utrechtse Heuvelrug | In bedrijf | [5 empty] | Nacht | Bemeterd | [38 empty] | 260 - MAST 3,7 M ST ALBANY HANG BOOG | 1 | 2001-01-03 |  | SM ST 3,7 ALBANY HANG BOOG | 3.70 | CILINDRISCH | THERMISCH VERZINKT | OVERIG | POEDERCOAT | NVT |  | 350400 |  | 349712 - ALBANY OPZ CDMT 35W NV | 1 | 2001-01-03 | [11 empty] | 175200 |  |  | CDM-T 35W 830 | 1 | 2018-10-25 |  | 35W CDM-T |  |  |  | 8000 | SON
163924 | 179570 | https://lms.nederlandslicht.nl/qr/report/179570 | 52.0102 | 5.4322 | 1580925758 | 4468750271 | HONINGRAAT |  |  | Leersum Zuid | LEERSUM | 2001-01-03 | Gemeente Utrechtse Heuvelrug |  |  |  | Gemeente Utrechtse Heuvelrug | In bedrijf | [5 empty] | Nacht | Bemeterd | [38 empty] | 260 - MAST 3,7 M ST ALBANY HANG BOOG | 1 | 2001-01-03 |  | SM ST 3,7 ALBANY HANG BOOG | 3.70 | CILINDRISCH | THERMISCH VERZINKT | OVERIG | POEDERCOAT | NVT |  | 350400 |  | 349712 - ALBANY OPZ CDMT 35W NV | 1 | 2001-01-03 | [11 empty] | 175200 |  |  | CDM-T 35W 830 | 1 | 2014-01-01 |  | 35W CDM-T |  |  |  | 8000 | SON
163925 | 179571 | https://lms.nederlandslicht.nl/qr/report/179571 | 52.0103 | 5.4324 | 1581034558 | 4468874269 | HONINGRAAT |  |  | Leersum Zuid | LEERSUM | 2001-09-03 | Gemeente Utrechtse Heuvelrug |  |  |  | Gemeente Utrechtse Heuvelrug | In bedrijf | [5 empty] | Nacht | Bemeterd | [38 empty] | 260 - MAST 3,7 M ST ALBANY HANG BOOG | 1 | 2001-09-03 |  | SM ST 3,7 ALBANY HANG BOOG | 3.70 | CILINDRISCH | THERMISCH VERZINKT | OVERIG | POEDERCOAT | NVT |  | 350400 |  | 349712 - ALBANY OPZ CDMT 35W NV | 1 | 2001-09-03 | [11 empty] | 175200 |  |  | CDM-T 35W 830 | 1 | 2020-09-14 |  | 35W CDM-T |  |  |  | 8000 | SON
163926 | 179572 | https://lms.nederlandslicht.nl/qr/report/179572 | 52.0105 | 5.4326 | 1581157757 | 4469053472 | HONINGRAAT |  |  | Leersum Zuid | LEERSUM | 2001-09-03 | Gemeente Utrechtse Heuvelrug |  |  |  | Gemeente Utrechtse Heuvelrug | In bedrijf | [5 empty] | Nacht | Bemeterd | [38 empty] | 260 - MAST 3,7 M ST ALBANY HANG BOOG | 1 | 2001-09-03 |  | SM ST 3,7 ALBANY HANG BOOG | 3.70 | CILINDRISCH | THERMISCH VERZINKT | OVERIG | POEDERCOAT | NVT |  | 350400 |  | 349712 - ALBANY OPZ CDMT 35W NV | 1 | 2001-09-03 | [11 empty] | 175200 |  |  | CDM-T 35W 830 | 1 | 2020-08-31 |  | 35W CDM-T |  |  |  | 8000 | SON | [15 empty] | Zekering | 1 | 2020-09-28 |  | Zekering | Zekering | NVT
163930 | 179573 | https://lms.nederlandslicht.nl/qr/report/179573 | 52.0104 | 5.4315 | 1580431758 | 4468912870 | HONINGRAAT |  |  | Leersum Zuid | LEERSUM | 2001-01-01 | Gemeente Utrechtse Heuvelrug |  |  |  | Gemeente Utrechtse Heuvelrug | In bedrijf | [5 empty] | Nacht | Bemeterd | [38 empty] | 260 - MAST 3,7 M ST ALBANY HANG BOOG | 1 | 2001-01-01 |  | SM ST 3,7 ALBANY HANG BOOG | 3.70 | CILINDRISCH | THERMISCH VERZINKT | OVERIG | POEDERCOAT | NVT |  | 350400 |  | 349712 - ALBANY OPZ CDMT 35W NV | 1 | 2001-01-01 | [11 empty] | 175200 |  |  | CDM-T 35W 830 | 1 | 2020-02-06 |  | 35W CDM-T |  |  |  | 8000 | SON |  | BSN35 | 1 | 2020-02-18 |  | BSN35 |  |  | 5.00 | 175200
163931 | 179574 | https://lms.nederlandslicht.nl/qr/report/179574 | 52.0103 | 5.4317 | 1580544158 | 4468830675 | HONINGRAAT |  |  | Leersum Zuid | LEERSUM | 2001-01-01 | Gemeente Utrechtse Heuvelrug |  |  |  | Gemeente Utrechtse Heuvelrug | In bedrijf | [5 empty] | Nacht | Bemeterd | [38 empty] | 260 - MAST 3,7 M ST ALBANY HANG BOOG | 1 | 2001-01-01 |  | SM ST 3,7 ALBANY HANG BOOG | 3.70 | CILINDRISCH | THERMISCH VERZINKT | OVERIG | POEDERCOAT | NVT |  | 350400 |  | 349712 - ALBANY OPZ CDMT 35W NV | 1 | 2001-01-01 | [11 empty] | 175200 |  |  | CDM-T 35W 830 | 1 | 2020-09-28 |  | 35W CDM-T |  |  |  | 8000 | SON |  | BSN35 | 1 | 2020-09-28 |  | BSN35 |  |  | 5.00 | 175200
163932 | 179575 | https://lms.nederlandslicht.nl/qr/report/179575 | 52.0102 | 5.4319 | 1580683358 | 4468725478 | HONINGRAAT |  |  | Leersum Zuid | LEERSUM | 2001-01-01 | Gemeente Utrechtse Heuvelrug |  |  |  | Gemeente Utrechtse Heuvelrug | In bedrijf | [5 empty] | Nacht | Bemeterd | [38 empty] | 260 - MAST 3,7 M ST ALBANY HANG BOOG | 1 | 2001-01-01 |  | SM ST 3,7 ALBANY HANG BOOG | 3.70 | CILINDRISCH | THERMISCH VERZINKT | OVERIG | POEDERCOAT | NVT |  | 350400 |  | 349712 - ALBANY OPZ CDMT 35W NV | 1 | 2021-06-25 | [11 empty] | 175200 |  |  | CDM-T 35W 830 | 1 | 2020-12-21 |  | 35W CDM-T |  |  |  | 8000 | SON |  | BSN35 | 1 | 2020-10-12 |  | BSN35 |  |  | 5.00 | 175200
163933 | 179576 | https://lms.nederlandslicht.nl/qr/report/179576 | 52.0101 | 5.4318 | 1580625958 | 4468616476 | HONINGRAAT |  |  | Leersum Zuid | LEERSUM | 2001-04-05 | Gemeente Utrechtse Heuvelrug |  |  |  | Gemeente Utrechtse Heuvelrug | In bedrijf | [5 empty] | Nacht | Bemeterd | [38 empty] | 260 - MAST 3,7 M ST ALBANY HANG BOOG | 1 | 2001-04-05 |  | SM ST 3,7 ALBANY HANG BOOG | 3.70 | CILINDRISCH | THERMISCH VERZINKT | OVERIG | POEDERCOAT | NVT |  | 350400 |  | 349712 - ALBANY OPZ CDMT 35W NV | 1 | 2001-04-05 | [11 empty] | 175200 |  |  | CDM-T 35W 830 | 1 | 2014-01-01 |  | 35W CDM-T |  |  |  | 8000 | SON
163934 | 179577 | https://lms.nederlandslicht.nl/qr/report/179577 | 52.01 | 5.4317 | 1580543358 | 4468480268 | HONINGRAAT |  |  | Leersum Zuid | LEERSUM | 2001-04-05 | Gemeente Utrechtse Heuvelrug |  |  |  | Gemeente Utrechtse Heuvelrug | In bedrijf | [5 empty] | Nacht | Bemeterd | [38 empty] | 260 - MAST 3,7 M ST ALBANY HANG BOOG | 1 | 2001-04-05 |  | SM ST 3,7 ALBANY HANG BOOG | 3.70 | CILINDRISCH | THERMISCH VERZINKT | OVERIG | POEDERCOAT | NVT |  | 350400 |  | 349712 - ALBANY OPZ CDMT 35W NV | 1 | 2001-04-05 | [11 empty] | 175200 |  |  | CDM-T 35W 830 | 1 | 2020-02-06 |  | 35W CDM-T |  |  |  | 8000 | SON
163936 | 179580 | https://lms.nederlandslicht.nl/qr/report/179580 | 52.0102 | 5.4316 | 1580476958 | 4468720277 | HONINGRAAT |  |  | Leersum Zuid | LEERSUM | 2001-01-01 | Gemeente Utrechtse Heuvelrug |  |  |  | Gemeente Utrechtse Heuvelrug | In bedrijf | [5 empty] | Nacht | Bemeterd | [38 empty] | 262 - 4.2M ST BOOGM + D L (5,5 M) | 1 | 2001-01-01 |  | SM ST 5,5 BOOGMAST T60 ET V | 5.50 | BOOGMAST | THERMISCH VERZINKT | NVT | NVT | NVT |  | 350400 |  | 349812 - ALBANY HANG CDMT 35W NV | 1 | 2001-01-01 | [11 empty] | 175200 |  |  | CDM-T 35W 830 | 1 | 2014-01-01 |  | 35W CDM-T |  |  |  | 8000 | SON
163936 | 179580 | https://lms.nederlandslicht.nl/qr/report/179580 | 52.0102 | 5.4316 | 1580476958 | 4468720277 | HONINGRAAT |  |  | Leersum Zuid | LEERSUM | 2001-01-01 | Gemeente Utrechtse Heuvelrug |  |  |  | Gemeente Utrechtse Heuvelrug | In bedrijf | [5 empty] | Nacht | Bemeterd | [69 empty] | CDM-T 35W 830 | 2 | 2020-10-12 |  | 35W CDM-T |  |  |  | 8000 | SON
163938 | 179581 | https://lms.nederlandslicht.nl/qr/report/179581 | 52.0103 | 5.4314 | 1580339958 | 4468828770 | HONINGRAAT |  |  | Leersum Zuid | LEERSUM | 2001-01-01 | Gemeente Utrechtse Heuvelrug |  |  |  | Gemeente Utrechtse Heuvelrug | In bedrijf | [5 empty] | Nacht | Bemeterd | [38 empty] | 262 - 4.2M ST BOOGM + D L (5,5 M) | 1 | 2001-01-01 |  | SM ST 5,5 BOOGMAST T60 ET V | 5.50 | BOOGMAST | THERMISCH VERZINKT | NVT | NVT | NVT |  | 350400 |  | 349812 - ALBANY HANG CDMT 35W NV | 1 | 2001-01-01 | [11 empty] | 175200 |  |  | CDM-T 35W 830 | 1 | 2021-03-15 |  | 35W CDM-T |  |  |  | 8000 | SON
163939 | 179582 | https://lms.nederlandslicht.nl/qr/report/179582 | 52.0101 | 5.4311 | 1580160957 | 4468590169 | HONINGRAAT |  |  | Leersum Zuid | LEERSUM | 2001-01-01 | Gemeente Utrechtse Heuvelrug |  |  |  | Gemeente Utrechtse Heuvelrug | In bedrijf | [5 empty] | Nacht | Bemeterd | [38 empty] | 262 - 4.2M ST BOOGM + D L (5,5 M) | 1 | 2001-01-01 |  | SM ST 5,5 BOOGMAST T60 ET V | 5.50 | BOOGMAST | THERMISCH VERZINKT | NVT | NVT | NVT |  | 350400 |  | 349812 - ALBANY HANG CDMT 35W NV | 1 | 2001-01-01 | [11 empty] | 175200 |  |  | CDM-T 35W 830 | 1 | 2021-03-15 |  | 35W CDM-T |  |  |  | 8000 | SON | [15 empty] | Zekering | 1 | 2020-09-28 |  | Zekering | Zekering | NVT
163940 | 179583 | https://lms.nederlandslicht.nl/qr/report/179583 | 52.0101 | 5.4315 | 1580385958 | 4468597571 | HONINGRAAT |  |  | Leersum Zuid | LEERSUM | 2001-01-01 | Gemeente Utrechtse Heuvelrug |  |  |  | Gemeente Utrechtse Heuvelrug | In bedrijf | [5 empty] | Nacht | Bemeterd | [38 empty] | 262 - 4.2M ST BOOGM + D L (5,5 M) | 1 | 2001-01-01 |  | SM ST 5,5 BOOGMAST T60 ET V | 5.50 | BOOGMAST | THERMISCH VERZINKT | NVT | NVT | NVT |  | 350400 |  | 349812 - ALBANY HANG CDMT 35W NV | 1 | 2021-01-13 | [11 empty] | 175200 |  |  | CDM-T 35W 830 | 1 | 2019-11-04 |  | 35W CDM-T |  |  |  | 8000 | SON
163940 | 179583 | https://lms.nederlandslicht.nl/qr/report/179583 | 52.0101 | 5.4315 | 1580385958 | 4468597571 | HONINGRAAT |  |  | Leersum Zuid | LEERSUM | 2001-01-01 | Gemeente Utrechtse Heuvelrug |  |  |  | Gemeente Utrechtse Heuvelrug | In bedrijf | [5 empty] | Nacht | Bemeterd | [52 empty] | 349812 - ALBANY HANG CDMT 35W NV | 2 | 2021-01-13 | [11 empty] | 175200
163941 | 179584 | https://lms.nederlandslicht.nl/qr/report/179584 | 52.0102 | 5.4313 | 1580246458 | 4468702469 | HONINGRAAT |  |  | Leersum Zuid | LEERSUM | 2001-01-01 | Gemeente Utrechtse Heuvelrug |  |  |  | Gemeente Utrechtse Heuvelrug | In bedrijf | [5 empty] | Nacht | Bemeterd | [38 empty] | 262 - 4.2M ST BOOGM + D L (5,5 M) | 1 | 2001-01-01 |  | SM ST 5,5 BOOGMAST T60 ET V | 5.50 | BOOGMAST | THERMISCH VERZINKT | NVT | NVT | NVT |  | 350400 |  | 349812 - ALBANY HANG CDMT 35W NV | 1 | 2001-01-01 | [11 empty] | 175200 |  |  | CDM-T 35W 830 | 1 | 2021-03-15 |  | 35W CDM-T |  |  |  | 8000 | SON
163942 | 179585 | https://lms.nederlandslicht.nl/qr/report/179585 | 52.01 | 5.4313 | 1580304957 | 4468489268 | HONINGRAAT |  |  | Leersum Zuid | LEERSUM | 2001-01-01 | Gemeente Utrechtse Heuvelrug |  |  |  | Gemeente Utrechtse Heuvelrug | In bedrijf | [5 empty] | Nacht | Bemeterd | [38 empty] | 262 - 4.2M ST BOOGM + D L (5,5 M) | 1 | 2001-01-01 |  | SM ST 5,5 BOOGMAST T60 ET V | 5.50 | BOOGMAST | THERMISCH VERZINKT | NVT | NVT | NVT |  | 350400 |  | 349812 - ALBANY HANG CDMT 35W NV | 1 | 2021-01-13 | [11 empty] | 175200 |  |  | CDM-T 35W 830 | 1 | 2014-01-01 |  | 35W CDM-T |  |  |  | 8000 | SON | [15 empty] | Zekering | 1 | 2021-03-15 |  | Zekering | Zekering | NVT
163942 | 179585 | https://lms.nederlandslicht.nl/qr/report/179585 | 52.01 | 5.4313 | 1580304957 | 4468489268 | HONINGRAAT |  |  | Leersum Zuid | LEERSUM | 2001-01-01 | Gemeente Utrechtse Heuvelrug |  |  |  | Gemeente Utrechtse Heuvelrug | In bedrijf | [5 empty] | Nacht | Bemeterd | [52 empty] | 349812 - ALBANY HANG CDMT 35W NV | 2 | 2021-01-13 | [11 empty] | 175200
18201 | 179586 | https://lms.nederlandslicht.nl/qr/report/179586 | 52.0256 | 5.391 | 1552608058 | 4485811470 | HOOGSTR |  |  | Buitengebied | LEERSUM | 1979-01-01 | Gemeente Utrechtse Heuvelrug |  |  |  | Gemeente Utrechtse Heuvelrug | In bedrijf | [5 empty] | Nacht | Bemeterd | [38 empty] | 30 - MAST 6,0 M ST - EL TYPE 0 | 1 | 1979-01-01 |  | LM ST 6,0 CV EU1250/20/5 T60 ET Z N6005 | 6.00 | CILINDRISCH | STAAL | 6005 MOSGROEN | GESCHILDERD | NVT |  | 350400 |  | 302912 - LRB 303 TLD 18W NV | 1 | 1986-01-01 | [11 empty] | 175200 |  |  | TLD Xtra 18W 830 | 1 | 2014-01-01 |  | 18W TLD 830 XTRA |  |  |  | 16000 | TL
18202 | 179587 | https://lms.nederlandslicht.nl/qr/report/179587 | 52.0259 | 5.3913 | 1552810858 | 4486194476 | HOOGSTR |  |  | Buitengebied | LEERSUM | 1979-01-01 | Gemeente Utrechtse Heuvelrug |  |  |  | Gemeente Utrechtse Heuvelrug | In bedrijf | [5 empty] | Nacht | Bemeterd | [38 empty] | 30 - MAST 6,0 M ST - EL TYPE 0 | 1 | 1979-01-01 |  | LM ST 6,0 CV EU1250/20/5 T60 ET Z N6005 | 6.00 | CILINDRISCH | STAAL | 6005 MOSGROEN | GESCHILDERD | NVT |  | 350400 |  | 302912 - LRB 303 TLD 18W NV | 1 | 1986-01-01 | [11 empty] | 175200 |  |  | TLD Xtra 18W 830 | 1 | 2014-01-01 |  | 18W TLD 830 XTRA |  |  |  | 16000 | TL
18204 | 179588 | https://lms.nederlandslicht.nl/qr/report/179588 | 52.0266 | 5.3917 | 1553085058 | 4486947977 | HOOGSTR |  |  | Buitengebied | LEERSUM | 1979-01-01 | Gemeente Utrechtse Heuvelrug |  |  |  | Gemeente Utrechtse Heuvelrug | In bedrijf | [5 empty] | Nacht | Bemeterd | [38 empty] | 30 - MAST 6,0 M ST - EL TYPE 0 | 1 | 1979-01-01 |  | LM ST 6,0 CV EU1250/20/5 T60 ET Z N6005 | 6.00 | CILINDRISCH | STAAL | 6005 MOSGROEN | GESCHILDERD | NVT |  | 350400 |  | 302912 - LRB 303 TLD 18W NV | 1 | 1986-01-01 | [11 empty] | 175200 |  |  | TLD Xtra 18W 830 | 1 | 2021-10-19 |  | 18W TLD 830 XTRA |  |  |  | 16000 | TL |  | Starter S10 | 1 | 2021-10-19 |  | Starter S10 | NVT | Starter
18206 | 179589 | https://lms.nederlandslicht.nl/qr/report/179589 | 52.0271 | 5.3928 | 1553830059 | 4487458871 | HOOGSTR |  |  | Buitengebied | LEERSUM | 2008-12-03 | Gemeente Utrechtse Heuvelrug |  |  |  | Gemeente Utrechtse Heuvelrug | In bedrijf | [5 empty] | Nacht | Bemeterd | [38 empty] | 230 - MAST 6 M ST - EL UITL 5 GR | 1 | 2008-12-03 |  | LM ST 6,0 CV EU125020/5 T60 ET Z N6005 | 6.00 | CILINDRISCH | STAAL | 6005 MOSGROEN | GESCHILDERD | NVT |  | 350400 |  | 302912 - LRB 303 TLD 18W NV | 1 | 1986-01-01 | [11 empty] | 175200 |  |  | TLD Xtra 18W 830 | 1 | 2014-01-01 |  | 18W TLD 830 XTRA |  |  |  | 16000 | TL
18207 | 179590 | https://lms.nederlandslicht.nl/qr/report/179590 | 52.0273 | 5.3931 | 1554079158 | 4487707676 | HOOGSTR |  |  | Buitengebied | LEERSUM | 2003-04-04 | Gemeente Utrechtse Heuvelrug |  |  |  | Gemeente Utrechtse Heuvelrug | In bedrijf | [5 empty] | Nacht | Bemeterd | [38 empty] | 230 - MAST 6 M ST - EL UITL 5 GR | 1 | 2003-04-04 |  | LM ST 6,0 CV EU125020/5 T60 ET Z N6005 | 6.00 | CILINDRISCH | STAAL | 6005 MOSGROEN | GESCHILDERD | NVT |  | 350400 |  | 302912 - LRB 303 TLD 18W NV | 1 | 1986-01-01 | [11 empty] | 175200 |  |  | TLD Xtra 18W 830 | 1 | 2014-01-01 |  | 18W TLD 830 XTRA |  |  |  | 16000 | TL
18208 | 179591 | https://lms.nederlandslicht.nl/qr/report/179591 | 52.0275 | 5.3937 | 1554438158 | 4487965970 | HOOGSTR |  |  | Buitengebied | LEERSUM | 1979-01-01 | Gemeente Utrechtse Heuvelrug |  |  |  | Gemeente Utrechtse Heuvelrug | In bedrijf | [5 empty] | Nacht | Bemeterd | [38 empty] | 30 - MAST 6,0 M ST - EL TYPE 0 | 1 | 1979-01-01 |  | LM ST 6,0 CV EU1250/20/5 T60 ET Z N6005 | 6.00 | CILINDRISCH | STAAL | 6005 MOSGROEN | GESCHILDERD | NVT |  | 350400 |  | 302912 - LRB 303 TLD 18W NV | 1 | 1986-01-01 | [11 empty] | 175200 |  |  | TLD Xtra 18W 830 | 1 | 2022-02-07 |  | 18W TLD 830 XTRA |  |  |  | 16000 | TL |  | Starter S10 | 1 | 2022-02-07 |  | Starter S10 | NVT | Starter
18209 | 179592 | https://lms.nederlandslicht.nl/qr/report/179592 | 52.0279 | 5.3939 | 1554603559 | 4488367171 | HOOGSTR |  |  | Buitengebied | LEERSUM | 1979-01-01 | Gemeente Utrechtse Heuvelrug |  |  |  | Gemeente Utrechtse Heuvelrug | In bedrijf | [5 empty] | Nacht | Bemeterd | [38 empty] | 30 - MAST 6,0 M ST - EL TYPE 0 | 1 | 1979-01-01 |  | LM ST 6,0 CV EU1250/20/5 T60 ET Z N6005 | 6.00 | CILINDRISCH | STAAL | 6005 MOSGROEN | GESCHILDERD | NVT |  | 350400 |  | 302912 - LRB 303 TLD 18W NV | 1 | 1986-01-01 | [11 empty] | 175200 |  |  | TLD Xtra 18W 830 | 1 | 2014-01-01 |  | 18W TLD 830 XTRA |  |  |  | 16000 | TL
18210 | 179593 | https://lms.nederlandslicht.nl/qr/report/179593 | 52.0282 | 5.3943 | 1554860058 | 4488770173 | HOOGSTR |  |  | Buitengebied | LEERSUM | 1979-01-01 | Gemeente Utrechtse Heuvelrug |  |  |  | Gemeente Utrechtse Heuvelrug | In bedrijf | [5 empty] | Nacht | Bemeterd | [38 empty] | 30 - MAST 6,0 M ST - EL TYPE 0 | 1 | 1979-01-01 |  | LM ST 6,0 CV EU1250/20/5 T60 ET Z N6005 | 6.00 | CILINDRISCH | STAAL | 6005 MOSGROEN | GESCHILDERD | NVT |  | 350400 |  | 302912 - LRB 303 TLD 18W NV | 1 | 1986-01-01 | [11 empty] | 175200 |  |  | TLD Xtra 18W 830 | 1 | 2022-02-07 |  | 18W TLD 830 XTRA |  |  |  | 16000 | TL |  | Starter S10 | 1 | 2022-02-07 |  | Starter S10 | NVT | Starter
18211 | 179594 | https://lms.nederlandslicht.nl/qr/report/179594 | 52.0287 | 5.3945 | 1555020958 | 4489234069 | HOOGSTR |  |  | Buitengebied | LEERSUM | 1979-01-01 | Gemeente Utrechtse Heuvelrug |  |  |  | Gemeente Utrechtse Heuvelrug | In bedrijf | [5 empty] | Nacht | Bemeterd | [38 empty] | 30 - MAST 6,0 M ST - EL TYPE 0 | 1 | 1979-01-01 |  | LM ST 6,0 CV EU1250/20/5 T60 ET Z N6005 | 6.00 | CILINDRISCH | STAAL | 6005 MOSGROEN | GESCHILDERD | NVT |  | 350400 |  | 302912 - LRB 303 TLD 18W NV | 1 | 1986-01-01 | [11 empty] | 175200 |  |  | TLD Xtra 18W 830 | 1 | 2014-01-01 |  | 18W TLD 830 XTRA |  |  |  | 16000 | TL
18212 | 179595 | https://lms.nederlandslicht.nl/qr/report/179595 | 52.029 | 5.3948 | 1555246758 | 4489589773 | HOOGSTR |  |  | Buitengebied | LEERSUM | 1979-01-01 | Gemeente Utrechtse Heuvelrug |  |  |  | Gemeente Utrechtse Heuvelrug | In bedrijf | [5 empty] | Nacht | Bemeterd | [38 empty] | 30 - MAST 6,0 M ST - EL TYPE 0 | 1 | 1979-01-01 |  | LM ST 6,0 CV EU1250/20/5 T60 ET Z N6005 | 6.00 | CILINDRISCH | STAAL | 6005 MOSGROEN | GESCHILDERD | NVT |  | 350400 |  | 302912 - LRB 303 TLD 18W NV | 1 | 1986-01-01 | [11 empty] | 175200 |  |  | TLD Xtra 18W 830 | 1 | 2019-12-06 |  | 18W TLD 830 XTRA |  |  |  | 16000 | TL |  | Starter S10 | 1 | 2019-12-06 |  | Starter S10 | NVT | Starter
18213 | 179596 | https://lms.nederlandslicht.nl/qr/report/179596 | 52.0293 | 5.3949 | 1555315958 | 4489906577 | HOOGSTR |  |  | Buitengebied | LEERSUM | 1979-01-01 | Gemeente Utrechtse Heuvelrug |  |  |  | Gemeente Utrechtse Heuvelrug | In bedrijf | [5 empty] | Nacht | Bemeterd | [38 empty] | 30 - MAST 6,0 M ST - EL TYPE 0 | 1 | 1979-01-01 |  | LM ST 6,0 CV EU1250/20/5 T60 ET Z N6005 | 6.00 | CILINDRISCH | STAAL | 6005 MOSGROEN | GESCHILDERD | NVT |  | 350400 |  | 302912 - LRB 303 TLD 18W NV | 1 | 1986-01-01 | [11 empty] | 175200 |  |  | TLD Xtra 18W 830 | 1 | 2014-01-01 |  | 18W TLD 830 XTRA |  |  |  | 16000 | TL
18214 | 179597 | https://lms.nederlandslicht.nl/qr/report/179597 | 52.0296 | 5.3953 | 1555578358 | 4490292271 | HOOGSTR |  |  | Buitengebied | LEERSUM | 1979-01-01 | Gemeente Utrechtse Heuvelrug |  |  |  | Gemeente Utrechtse Heuvelrug | In bedrijf | [5 empty] | Nacht | Bemeterd | [38 empty] | 30 - MAST 6,0 M ST - EL TYPE 0 | 1 | 1979-01-01 |  | LM ST 6,0 CV EU1250/20/5 T60 ET Z N6005 | 6.00 | CILINDRISCH | STAAL | 6005 MOSGROEN | GESCHILDERD | NVT |  | 350400 |  | 302912 - LRB 303 TLD 18W NV | 1 | 1986-01-01 | [11 empty] | 175200 |  |  | TLD Xtra 18W 830 | 1 | 2020-10-12 |  | 18W TLD 830 XTRA |  |  |  | 16000 | TL |  | Starter S10 | 1 | 2020-10-12 |  | Starter S10 | NVT | Starter
18215 | 179598 | https://lms.nederlandslicht.nl/qr/report/179598 | 52.03 | 5.3955 | 1555700658 | 4490701671 | HOOGSTR |  |  | Buitengebied | LEERSUM | 1979-01-01 | Gemeente Utrechtse Heuvelrug |  |  |  | Gemeente Utrechtse Heuvelrug | In bedrijf | [5 empty] | Nacht | Bemeterd | [38 empty] | 30 - MAST 6,0 M ST - EL TYPE 0 | 1 | 1979-01-01 |  | LM ST 6,0 CV EU1250/20/5 T60 ET Z N6005 | 6.00 | CILINDRISCH | STAAL | 6005 MOSGROEN | GESCHILDERD | NVT |  | 350400 |  | 302912 - LRB 303 TLD 18W NV | 1 | 1986-01-01 | [11 empty] | 175200 |  |  | TLD Xtra 18W 830 | 1 | 2022-02-07 |  | 18W TLD 830 XTRA |  |  |  | 16000 | TL |  | Starter S10 | 1 | 2022-02-07 |  | Starter S10 | NVT | Starter
18216 | 179599 | https://lms.nederlandslicht.nl/qr/report/179599 | 52.0302 | 5.3959 | 1555936158 | 4490937176 | HOOGSTR |  |  | Buitengebied | LEERSUM | 1979-01-01 | Gemeente Utrechtse Heuvelrug |  |  |  | Gemeente Utrechtse Heuvelrug | In bedrijf | [5 empty] | Nacht | Bemeterd | [38 empty] | 30 - MAST 6,0 M ST - EL TYPE 0 | 1 | 1979-01-01 |  | LM ST 6,0 CV EU1250/20/5 T60 ET Z N6005 | 6.00 | CILINDRISCH | STAAL | 6005 MOSGROEN | GESCHILDERD | NVT |  | 350400 |  | 302912 - LRB 303 TLD 18W NV | 1 | 1986-01-01 | [11 empty] | 175200 |  |  | TLD Xtra 18W 830 | 1 | 2014-01-01 |  | 18W TLD 830 XTRA |  |  |  | 16000 | TL
62680 | 179600 | https://lms.nederlandslicht.nl/qr/report/179600 | 52.0262 | 5.3914 | 1552892858 | 4486557171 | HOOGSTR |  |  | Buitengebied | LEERSUM | 1990-01-01 | Gemeente Utrechtse Heuvelrug |  |  |  | Gemeente Utrechtse Heuvelrug | In bedrijf | [5 empty] | Nacht | Bemeterd | [38 empty] | 30 - MAST 6,0 M ST - EL TYPE 0 | 1 | 1990-01-01 |  | LM ST 6,0 CV EU1250/20/5 T60 ET Z N6005 | 6.00 | CILINDRISCH | STAAL | 6005 MOSGROEN | GESCHILDERD | NVT |  | 350400 |  | 302912 - LRB 303 TLD 18W NV | 1 | 1986-01-01 | [11 empty] | 175200 |  |  | TLD Xtra 18W 830 | 1 | 2014-01-01 |  | 18W TLD 830 XTRA |  |  |  | 16000 | TL
97277 | 179601 | https://lms.nederlandslicht.nl/qr/report/179601 | 52.0268 | 5.3921 | 1553367658 | 4487197469 | HOOGSTR |  |  | Buitengebied | LEERSUM | 1992-01-01 | Gemeente Utrechtse Heuvelrug |  |  |  | Gemeente Utrechtse Heuvelrug | In bedrijf | [5 empty] | Nacht | Bemeterd | [38 empty] | 30 - MAST 6,0 M ST - EL TYPE 0 | 1 | 1992-01-01 |  | LM ST 6,0 CV EU1250/20/5 T60 ET Z N6005 | 6.00 | CILINDRISCH | STAAL | 6005 MOSGROEN | GESCHILDERD | NVT |  | 350400 |  | 302912 - LRB 303 TLD 18W NV | 1 | 1992-01-01 | [11 empty] | 175200 |  |  | TLD Xtra 18W 830 | 1 | 2014-01-01 |  | 18W TLD 830 XTRA |  |  |  | 16000 | TL
129976 | 179602 | https://lms.nederlandslicht.nl/qr/report/179602 | 52.0251 | 5.3908 | 1552495058 | 4485325177 | HOOGSTR |  |  | Buitengebied | LEERSUM | 1996-09-05 | Gemeente Utrechtse Heuvelrug |  |  |  | Gemeente Utrechtse Heuvelrug | In bedrijf | [5 empty] | Nacht | Bemeterd | [38 empty] | 30 - MAST 6,0 M ST - EL TYPE 0 | 1 | 1996-09-05 |  | LM ST 6,0 CV EU1250/20/5 T60 ET Z N6005 | 6.00 | CILINDRISCH | STAAL | 6005 MOSGROEN | GESCHILDERD | NVT |  | 350400 |  | 302912 - LRB 303 TLD 18W NV | 1 | 1996-09-05 | [11 empty] | 175200 |  |  | TLD Xtra 18W 830 | 1 | 2014-01-01 |  | 18W TLD 830 XTRA |  |  |  | 16000 | TL
18611 | 179603 | https://lms.nederlandslicht.nl/qr/report/179603 | 52.0265 | 5.386 | 1549207458 | 4486892373 | HOOLWG |  |  | Buitengebied | LEERSUM | 1985-01-01 | Gemeente Utrechtse Heuvelrug |  |  |  | Gemeente Utrechtse Heuvelrug | In bedrijf | [5 empty] | Nacht | Bemeterd | [38 empty] | 30 - MAST 6,0 M ST - EL TYPE 0 | 1 | 1985-01-01 |  | LM ST 6,0 CV EU1250/20/5 T60 ET Z N6005 | 6.00 | CILINDRISCH | STAAL | 6005 MOSGROEN | GESCHILDERD | NVT |  | 350400 |  | 302912 - LRB 303 TLD 18W NV | 1 | 1986-01-01 | [11 empty] | 175200 |  |  | TLD Xtra 18W 830 | 1 | 2014-01-01 |  | 18W TLD 830 XTRA |  |  |  | 16000 | TL
18612 | 179604 | https://lms.nederlandslicht.nl/qr/report/179604 | 52.0253 | 5.385 | 1548480359 | 4485465471 | HOOLWG |  |  | Buitengebied | LEERSUM | 1985-01-01 | Gemeente Utrechtse Heuvelrug |  |  |  | Gemeente Utrechtse Heuvelrug | In bedrijf | [5 empty] | Nacht | Bemeterd | [38 empty] | 30 - MAST 6,0 M ST - EL TYPE 0 | 1 | 1985-01-01 |  | LM ST 6,0 CV EU1250/20/5 T60 ET Z N6005 | 6.00 | CILINDRISCH | STAAL | 6005 MOSGROEN | GESCHILDERD | NVT |  | 350400 |  | 302912 - LRB 303 TLD 18W NV | 1 | 1986-01-01 | [11 empty] | 175200 |  |  | TLD Xtra 18W 830 | 1 | 2021-02-23 |  | 18W TLD 830 XTRA |  |  |  | 16000 | TL |  | Starter S10 | 1 | 2021-02-23 |  | Starter S10 | NVT | Starter
18613 | 179605 | https://lms.nederlandslicht.nl/qr/report/179605 | 52.024 | 5.3841 | 1547853358 | 4484108768 | HOOLWG |  |  | Buitengebied | LEERSUM | 1985-01-01 | Gemeente Utrechtse Heuvelrug |  |  |  | Gemeente Utrechtse Heuvelrug | In bedrijf | [5 empty] | Nacht | Bemeterd | [38 empty] | 30 - MAST 6,0 M ST - EL TYPE 0 | 1 | 1985-01-01 |  | LM ST 6,0 CV EU1250/20/5 T60 ET Z N6005 | 6.00 | CILINDRISCH | STAAL | 6005 MOSGROEN | GESCHILDERD | NVT |  | 350400 |  | 302912 - LRB 303 TLD 18W NV | 1 | 1986-01-01 | [11 empty] | 175200 |  |  | TLD Xtra 18W 830 | 1 | 2014-01-01 |  | 18W TLD 830 XTRA |  |  |  | 16000 | TL
18614 | 179606 | https://lms.nederlandslicht.nl/qr/report/179606 | 52.0229 | 5.3832 | 1547225958 | 4482819973 | HOOLWG |  |  | Buitengebied | LEERSUM | 1985-01-01 | Gemeente Utrechtse Heuvelrug |  |  |  | Gemeente Utrechtse Heuvelrug | In bedrijf | [5 empty] | Nacht | Bemeterd | [38 empty] | 30 - MAST 6,0 M ST - EL TYPE 0 | 1 | 1985-01-01 |  | LM ST 6,0 CV EU1250/20/5 T60 ET Z N6005 | 6.00 | CILINDRISCH | STAAL | 6005 MOSGROEN | GESCHILDERD | NVT |  | 350400 |  | 302912 - LRB 303 TLD 18W NV | 1 | 1986-01-01 | [11 empty] | 175200 |  |  | TLD Xtra 18W 830 | 1 | 2014-01-01 |  | 18W TLD 830 XTRA |  |  |  | 16000 | TL
110468 | 179607 | https://lms.nederlandslicht.nl/qr/report/179607 | 52.0091 | 5.4295 | 1579034957 | 4467499872 | IMKERLN |  |  | Leersum Zuid | LEERSUM | 1991-08-05 | Gemeente Utrechtse Heuvelrug |  |  |  | Gemeente Utrechtse Heuvelrug | In bedrijf | [5 empty] | Nacht | Bemeterd | [38 empty] | 19 - MAST 4,0 M ST CONISCH | 1 | 1991-08-05 |  | PM ST 4,0 CO T60 ET M N6005 | 4.00 | CONISCH | STAAL | 6005 MOSGROEN | GESCHILDERD | NVT |  | 350400 |  | 303012 - GFK 5148 TLD 18W NV | 1 | 1991-08-05 | [11 empty] | 175200 |  |  | TLD Xtra 18W 830 | 1 | 2022-01-10 |  | 18W TLD 830 XTRA |  |  |  | 16000 | TL |  | Starter S10 | 1 | 2022-01-10 |  | Starter S10 | NVT | Starter
110471 | 179608 | https://lms.nederlandslicht.nl/qr/report/179608 | 52.009 | 5.4308 | 1579965957 | 4467387276 | IMKERLN |  |  | Leersum Zuid | LEERSUM | 1991-08-05 | Gemeente Utrechtse Heuvelrug |  |  |  | Gemeente Utrechtse Heuvelrug | In bedrijf | [5 empty] | Nacht | Bemeterd | [38 empty] | 19 - MAST 4,0 M ST CONISCH | 1 | 1991-08-05 |  | PM ST 4,0 CO T60 ET M N6005 | 4.00 | CONISCH | STAAL | 6005 MOSGROEN | GESCHILDERD | NVT |  | 350400 |  | 303012 - GFK 5148 TLD 18W NV | 1 | 1991-08-05 | [11 empty] | 175200 |  |  | TLD Xtra 18W 830 | 1 | 2014-01-01 |  | 18W TLD 830 XTRA |  |  |  | 16000 | TL
110473 | 179609 | https://lms.nederlandslicht.nl/qr/report/179609 | 52.0088 | 5.431 | 1580057958 | 4467115273 | IMKERLN |  |  | Leersum Zuid | LEERSUM | 1991-08-05 | Gemeente Utrechtse Heuvelrug |  |  |  | Gemeente Utrechtse Heuvelrug | In bedrijf | [5 empty] | Nacht | Bemeterd | [38 empty] | 19 - MAST 4,0 M ST CONISCH | 1 | 1991-08-05 |  | PM ST 4,0 CO T60 ET M N6005 | 4.00 | CONISCH | STAAL | 6005 MOSGROEN | GESCHILDERD | NVT |  | 350400 |  | 303012 - GFK 5148 TLD 18W NV | 1 | 1991-08-05 | [11 empty] | 175200 |  |  | TLD Xtra 18W 830 | 1 | 2022-01-10 |  | 18W TLD 830 XTRA |  |  |  | 16000 | TL |  | Starter S10 | 1 | 2022-01-10 |  | Starter S10 | NVT | Starter
111115 | 179610 | https://lms.nederlandslicht.nl/qr/report/179610 | 52.009 | 5.4303 | 1579585958 | 4467324877 | IMKERLN |  |  | Leersum Zuid | LEERSUM | 1992-01-01 | Gemeente Utrechtse Heuvelrug |  |  |  | Gemeente Utrechtse Heuvelrug | In bedrijf | [5 empty] | Nacht | Bemeterd | [38 empty] | 19 - MAST 4,0 M ST CONISCH | 1 | 1992-01-01 |  | PM ST 4,0 CO T60 ET M N6005 | 4.00 | CONISCH | STAAL | 6005 MOSGROEN | GESCHILDERD | NVT |  | 350400 |  | 303012 - GFK 5148 TLD 18W NV | 1 | 1992-01-01 | [11 empty] | 175200 |  |  | TLD Xtra 18W 830 | 1 | 2014-01-01 |  | 18W TLD 830 XTRA |  |  |  | 16000 | TL
135447 | 179611 | https://lms.nederlandslicht.nl/qr/report/179611 | 52.009 | 5.4298 | 1579263657 | 4467400876 | IMKERLN |  |  | Leersum Zuid | LEERSUM | 1997-12-03 | Gemeente Utrechtse Heuvelrug |  |  |  | Gemeente Utrechtse Heuvelrug | In bedrijf | [5 empty] | Nacht | Bemeterd | [38 empty] | 19 - MAST 4,0 M ST CONISCH | 1 | 1997-12-03 |  | PM ST 4,0 CO T60 ET M N6005 | 4.00 | CONISCH | STAAL | 6005 MOSGROEN | GESCHILDERD | NVT |  | 350400 |  | 303012 - GFK 5148 TLD 18W NV | 1 | 1995-01-01 | [11 empty] | 175200 |  |  | TLD Xtra 18W 830 | 1 | 2014-01-01 |  | 18W TLD 830 XTRA |  |  |  | 16000 | TL
143308 | 179612 | https://lms.nederlandslicht.nl/qr/report/179612 | 52.0088 | 5.4307 | 1579875958 | 4467196270 | IMKERLN |  |  | Leersum Zuid | LEERSUM | 1998-02-03 | Gemeente Utrechtse Heuvelrug |  |  |  | Gemeente Utrechtse Heuvelrug | In bedrijf | [5 empty] | Nacht | Bemeterd | [38 empty] | 19 - MAST 4,0 M ST CONISCH | 1 | 1998-02-03 |  | PM ST 4,0 CO T60 ET M N6005 | 4.00 | CONISCH | STAAL | 6005 MOSGROEN | GESCHILDERD | NVT |  | 350400 |  | 303012 - GFK 5148 TLD 18W NV | 1 | 1991-08-05 | [11 empty] | 175200 |  |  | TLD Xtra 18W 830 | 1 | 2014-01-01 |  | 18W TLD 830 XTRA |  |  |  | 16000 | TL
18744 | 179613 | https://lms.nederlandslicht.nl/qr/report/179613 | 52.0089 | 5.4264 | 1576941158 | 4467302367 | IMMENHOF |  |  | Leersum Zuid | LEERSUM | 1984-01-01 | Gemeente Utrechtse Heuvelrug |  |  |  | Gemeente Utrechtse Heuvelrug | In bedrijf | [5 empty] | Nacht | Bemeterd | [38 empty] | 20 - MAST 4,0 M ST CON | 1 | 1984-01-01 |  | PM ST 4,0 CO T60 FR M N6005 | 4.00 | CONISCH | STAAL | 6005 MOSGROEN | GESCHILDERD | NVT |  | 350400 |  | 303012 - GFK 5148 TLD 18W NV | 1 | 1986-01-01 | [11 empty] | 175200 |  |  | TLD Xtra 18W 830 | 1 | 2014-01-01 |  | 18W TLD 830 XTRA |  |  |  | 16000 | TL
18877 | 179614 | https://lms.nederlandslicht.nl/qr/report/179614 | 52.0085 | 5.4256 | 1576361958 | 4466798370 | IMMENHOF |  |  | Leersum Zuid | LEERSUM | 1980-01-01 | Gemeente Utrechtse Heuvelrug |  |  |  | Gemeente Utrechtse Heuvelrug | In bedrijf | [5 empty] | Nacht | Bemeterd | [38 empty] | 20 - MAST 4,0 M ST CON | 1 | 1980-01-01 |  | PM ST 4,0 CO T60 FR M N6005 | 4.00 | CONISCH | STAAL | 6005 MOSGROEN | GESCHILDERD | NVT |  | 350400 |  | 303012 - GFK 5148 TLD 18W NV | 1 | 1986-01-01 | [11 empty] | 175200 |  |  | TLD Xtra 18W 830 | 1 | 2014-01-01 |  | 18W TLD 830 XTRA |  |  |  | 16000 | TL
18878 | 179615 | https://lms.nederlandslicht.nl/qr/report/179615 | 52.0086 | 5.4258 | 1576519558 | 4466968378 | IMMENHOF |  |  | Leersum Zuid | LEERSUM | 1980-01-01 | Gemeente Utrechtse Heuvelrug |  |  |  | Gemeente Utrechtse Heuvelrug | In bedrijf | [5 empty] | Nacht | Bemeterd | [38 empty] | 20 - MAST 4,0 M ST CON | 1 | 1980-01-01 |  | PM ST 4,0 CO T60 FR M N6005 | 4.00 | CONISCH | STAAL | 6005 MOSGROEN | GESCHILDERD | NVT |  | 350400 |  | 303012 - GFK 5148 TLD 18W NV | 1 | 1986-01-01 | [11 empty] | 175200 |  |  | TLD Xtra 18W 830 | 1 | 2014-01-01 |  | 18W TLD 830 XTRA |  |  |  | 16000 | TL
18879 | 179616 | https://lms.nederlandslicht.nl/qr/report/179616 | 52.0083 | 5.426 | 1576609158 | 4466551176 | IMMENHOF |  |  | Leersum Zuid | LEERSUM | 1980-01-01 | Gemeente Utrechtse Heuvelrug |  |  |  | Gemeente Utrechtse Heuvelrug | In bedrijf | [5 empty] | Nacht | Bemeterd | [38 empty] | 20 - MAST 4,0 M ST CON | 1 | 1980-01-01 |  | PM ST 4,0 CO T60 FR M N6005 | 4.00 | CONISCH | STAAL | 6005 MOSGROEN | GESCHILDERD | NVT |  | 350400 |  | 303012 - GFK 5148 TLD 18W NV | 1 | 1986-01-01 | [11 empty] | 175200 |  |  | TLD Xtra 18W 830 | 1 | 2014-01-01 |  | 18W TLD 830 XTRA |  |  |  | 16000 | TL
18880 | 179617 | https://lms.nederlandslicht.nl/qr/report/179617 | 52.0084 | 5.4261 | 1576732358 | 4466749971 | IMMENHOF |  |  | Leersum Zuid | LEERSUM | 1980-01-01 | Gemeente Utrechtse Heuvelrug |  |  |  | Gemeente Utrechtse Heuvelrug | In bedrijf | [5 empty] | Nacht | Bemeterd | [38 empty] | 20 - MAST 4,0 M ST CON | 1 | 1980-01-01 |  | PM ST 4,0 CO T60 FR M N6005 | 4.00 | CONISCH | STAAL | 6005 MOSGROEN | GESCHILDERD | NVT |  | 350400 |  | 303012 - GFK 5148 TLD 18W NV | 1 | 1986-01-01 | [11 empty] | 175200 |  |  | TLD Xtra 18W 830 | 1 | 2014-01-01 |  | 18W TLD 830 XTRA |  |  |  | 16000 | TL
18882 | 179618 | https://lms.nederlandslicht.nl/qr/report/179618 | 52.0088 | 5.4263 | 1576854758 | 4467147572 | IMMENHOF |  |  | Leersum Zuid | LEERSUM | 1980-01-01 | Gemeente Utrechtse Heuvelrug |  |  |  | Gemeente Utrechtse Heuvelrug | In bedrijf | [5 empty] | Nacht | Bemeterd | [38 empty] | 20 - MAST 4,0 M ST CON | 1 | 1980-01-01 |  | PM ST 4,0 CO T60 FR M N6005 | 4.00 | CONISCH | STAAL | 6005 MOSGROEN | GESCHILDERD | NVT |  | 350400 |  | 303012 - GFK 5148 TLD 18W NV | 1 | 1986-01-01 | [11 empty] | 175200 |  |  | TLD Xtra 18W 830 | 1 | 2014-01-01 |  | 18W TLD 830 XTRA |  |  |  | 16000 | TL
18883 | 179619 | https://lms.nederlandslicht.nl/qr/report/179619 | 52.0086 | 5.4262 | 1576803558 | 4466969176 | IMMENHOF |  |  | Leersum Zuid | LEERSUM | 1980-01-01 | Gemeente Utrechtse Heuvelrug |  |  |  | Gemeente Utrechtse Heuvelrug | In bedrijf | [5 empty] | Nacht | Bemeterd | [38 empty] | 20 - MAST 4,0 M ST CON | 1 | 1980-01-01 |  | PM ST 4,0 CO T60 FR M N6005 | 4.00 | CONISCH | STAAL | 6005 MOSGROEN | GESCHILDERD | NVT |  | 350400 |  | 303012 - GFK 5148 TLD 18W NV | 1 | 1986-01-01 | [11 empty] | 175200 |  |  | TLD Xtra 18W 830 | 1 | 2014-01-01 |  | 18W TLD 830 XTRA |  |  |  | 16000 | TL
134965 | 179620 | https://lms.nederlandslicht.nl/qr/report/179620 | 52.0089 | 5.426 | 1576652358 | 4467278369 | IMMENHOF |  |  | Leersum Zuid | LEERSUM | 1996-02-10 | Gemeente Utrechtse Heuvelrug |  |  |  | Gemeente Utrechtse Heuvelrug | In bedrijf | [5 empty] | Nacht | Bemeterd | [38 empty] | 19 - MAST 4,0 M ST CONISCH | 1 | 1996-02-10 |  | PM ST 4,0 CO T60 ET M N6005 | 4.00 | CONISCH | STAAL | 6005 MOSGROEN | GESCHILDERD | NVT |  | 350400 |  | 341812 - 2000 PLL 24W HF NV RAL7032 | 1 | 1996-02-10 | [11 empty] | 175200 |  |  | PLL 24W 830 (HF) | 1 | 2021-11-02 |  | 24W PLL 830 |  |  | 24.00 | 16000 | PLL |  | EVSA PH 1 x PL-T/C/L/TL5C 22-42W VIERK | 1 | 2021-11-02 |  | HFP22-42 |  |  | 3.00 | 175200
134969 | 179621 | https://lms.nederlandslicht.nl/qr/report/179621 | 52.0087 | 5.4268 | 1577160358 | 4466999176 | IMMENHOF |  |  | Leersum Zuid | LEERSUM | 1996-04-10 | Gemeente Utrechtse Heuvelrug |  |  |  | Gemeente Utrechtse Heuvelrug | In bedrijf | [5 empty] | Nacht | Bemeterd | [38 empty] | 19 - MAST 4,0 M ST CONISCH | 1 | 1996-04-10 |  | PM ST 4,0 CO T60 ET M N6005 | 4.00 | CONISCH | STAAL | 6005 MOSGROEN | GESCHILDERD | NVT |  | 350400 |  | 341812 - 2000 PLL 24W HF NV RAL7032 | 1 | 1996-04-10 | [11 empty] | 175200 |  |  | PLL 24W 830 (HF) | 1 | 2019-10-23 |  | 24W PLL 830 |  |  | 24.00 | 16000 | PLL
134971 | 179622 | https://lms.nederlandslicht.nl/qr/report/179622 | 52.0083 | 5.4264 | 1576925958 | 4466631575 | IMMENHOF |  |  | Leersum Zuid | LEERSUM | 1996-04-10 | Gemeente Utrechtse Heuvelrug |  |  |  | Gemeente Utrechtse Heuvelrug | In bedrijf | [5 empty] | Nacht | Bemeterd | [38 empty] | 19 - MAST 4,0 M ST CONISCH | 1 | 1996-04-10 |  | PM ST 4,0 CO T60 ET M N6005 | 4.00 | CONISCH | STAAL | 6005 MOSGROEN | GESCHILDERD | NVT |  | 350400 |  | 341812 - 2000 PLL 24W HF NV RAL7032 | 1 | 1996-04-10 | [11 empty] | 175200 |  |  | PLL 24W 830 (HF) | 1 | 2014-01-01 |  | 24W PLL 830 |  |  | 24.00 | 16000 | PLL
134596 | 179623 | https://lms.nederlandslicht.nl/qr/report/179623 | 52.0153 | 5.4254 | 1576204958 | 4474371374 | IRENELN,PR |  |  | Leersum Noord | LEERSUM | 1996-01-01 | Gemeente Utrechtse Heuvelrug |  |  |  | Gemeente Utrechtse Heuvelrug | In bedrijf | [5 empty] | Nacht | Bemeterd | [38 empty] | 230 - MAST 6 M ST - EL UITL 5 GR | 1 | 1996-01-01 |  | LM ST 6,0 CV EU125020/5 T60 ET Z N6005 | 6.00 | CILINDRISCH | STAAL | 6005 MOSGROEN | GESCHILDERD | NVT |  | 350400 |  | 323212 - 2551 PLL 36W HF NV | 1 | 1996-01-01 | [11 empty] | 175200 |  |  | PLL 36W 830 (HF) | 1 | 2014-01-01 |  | 36W PLL 830 |  |  | 36.00 | 16000 | PLL
134597 | 179624 | https://lms.nederlandslicht.nl/qr/report/179624 | 52.015 | 5.4252 | 1576069558 | 4474052972 | IRENELN,PR |  |  | Leersum Noord | LEERSUM | 1996-01-01 | Gemeente Utrechtse Heuvelrug |  |  |  | Gemeente Utrechtse Heuvelrug | In bedrijf | [5 empty] | Nacht | Bemeterd | [38 empty] | 230 - MAST 6 M ST - EL UITL 5 GR | 1 | 1996-01-01 |  | LM ST 6,0 CV EU125020/5 T60 ET Z N6005 | 6.00 | CILINDRISCH | STAAL | 6005 MOSGROEN | GESCHILDERD | NVT |  | 350400 |  | 323212 - 2551 PLL 36W HF NV | 1 | 1996-01-01 | [11 empty] | 175200 |  |  | PLL 36W 830 (HF) | 1 | 2014-01-01 |  | 36W PLL 830 |  |  | 36.00 | 16000 | PLL
134598 | 179625 | https://lms.nederlandslicht.nl/qr/report/179625 | 52.0148 | 5.425 | 1575953658 | 4473786771 | IRENELN,PR |  |  | Leersum Noord | LEERSUM | 1996-01-01 | Gemeente Utrechtse Heuvelrug |  |  |  | Gemeente Utrechtse Heuvelrug | In bedrijf | [5 empty] | Nacht | Bemeterd | [38 empty] | 230 - MAST 6 M ST - EL UITL 5 GR | 1 | 1996-01-01 |  | LM ST 6,0 CV EU125020/5 T60 ET Z N6005 | 6.00 | CILINDRISCH | STAAL | 6005 MOSGROEN | GESCHILDERD | NVT |  | 350400 |  | 323212 - 2551 PLL 36W HF NV | 1 | 1996-01-01 | [11 empty] | 175200 |  |  | PLL 36W 830 (HF) | 1 | 2014-01-01 |  | 36W PLL 830 |  |  | 36.00 | 16000 | PLL
134659 | 179626 | https://lms.nederlandslicht.nl/qr/report/179626 | 52.0145 | 5.4248 | 1575833458 | 4473516074 | IRENELN,PR |  |  | Leersum Noord | LEERSUM | 1996-06-09 | Gemeente Utrechtse Heuvelrug |  |  |  | Gemeente Utrechtse Heuvelrug | In bedrijf | [5 empty] | Nacht | Bemeterd | [38 empty] | 230 - MAST 6 M ST - EL UITL 5 GR | 1 | 1996-06-09 |  | LM ST 6,0 CV EU125020/5 T60 ET Z N6005 | 6.00 | CILINDRISCH | STAAL | 6005 MOSGROEN | GESCHILDERD | NVT |  | 350400 |  | 323212 - 2551 PLL 36W HF NV | 1 | 1996-06-09 | [11 empty] | 175200 |  |  | PLL 36W 830 (HF) | 1 | 2014-01-01 |  | 36W PLL 830 |  |  | 36.00 | 16000 | PLL
18900 | 179627 | https://lms.nederlandslicht.nl/qr/report/179627 | 52.0077 | 5.4272 | 1577450758 | 4465923573 | JACOBLN,BURG S |  |  | Leersum Zuid | LEERSUM | 1980-01-01 | Gemeente Utrechtse Heuvelrug |  |  |  | Gemeente Utrechtse Heuvelrug | In bedrijf | [5 empty] | Nacht | Bemeterd | [38 empty] | 20 - MAST 4,0 M ST CON | 1 | 1980-01-01 |  | PM ST 4,0 CO T60 FR M N6005 | 4.00 | CONISCH | STAAL | 6005 MOSGROEN | GESCHILDERD | NVT |  | 350400 |  | 303012 - GFK 5148 TLD 18W NV | 1 | 1986-01-01 | [11 empty] | 175200 |  |  | TLD Xtra 18W 830 | 1 | 2022-02-22 |  | 18W TLD 830 XTRA |  |  |  | 16000 | TL |  | Starter S10 | 1 | 2022-02-22 |  | Starter S10 | NVT | Starter
18901 | 179628 | https://lms.nederlandslicht.nl/qr/report/179628 | 52.0074 | 5.4268 | 1577204358 | 4465631575 | JACOBLN,BURG S |  |  | Leersum Zuid | LEERSUM | 1980-01-01 | Gemeente Utrechtse Heuvelrug |  |  |  | Gemeente Utrechtse Heuvelrug | In bedrijf | [5 empty] | Nacht | Bemeterd | [38 empty] | 20 - MAST 4,0 M ST CON | 1 | 1980-01-01 |  | PM ST 4,0 CO T60 FR M N6005 | 4.00 | CONISCH | STAAL | 6005 MOSGROEN | GESCHILDERD | NVT |  | 350400 |  | 303012 - GFK 5148 TLD 18W NV | 1 | 1984-01-01 | [11 empty] | 175200 |  |  | TLD Xtra 18W 830 | 1 | 2014-01-01 |  | 18W TLD 830 XTRA |  |  |  | 16000 | TL
18902 | 179629 | https://lms.nederlandslicht.nl/qr/report/179629 | 52.0072 | 5.4268 | 1577153958 | 4465395570 | JACOBLN,BURG S |  |  | Leersum Zuid | LEERSUM | 1980-01-01 | Gemeente Utrechtse Heuvelrug |  |  |  | Gemeente Utrechtse Heuvelrug | In bedrijf | [5 empty] | Nacht | Bemeterd | [38 empty] | 20 - MAST 4,0 M ST CON | 1 | 1980-01-01 |  | PM ST 4,0 CO T60 FR M N6005 | 4.00 | CONISCH | STAAL | 6005 MOSGROEN | GESCHILDERD | NVT |  | 350400 |  | 303012 - GFK 5148 TLD 18W NV | 1 | 1984-01-01 | [11 empty] | 175200 |  |  | TLD Xtra 18W 830 | 1 | 2020-10-26 |  | 18W TLD 830 XTRA |  |  |  | 16000 | TL
18903 | 179630 | https://lms.nederlandslicht.nl/qr/report/179630 | 52.0071 | 5.4271 | 1577371558 | 4465249975 | JACOBLN,BURG S |  |  | Leersum Zuid | LEERSUM | 1980-01-01 | Gemeente Utrechtse Heuvelrug |  |  |  | Gemeente Utrechtse Heuvelrug | In bedrijf | [5 empty] | Nacht | Bemeterd | [38 empty] | 20 - MAST 4,0 M ST CON | 1 | 1980-01-01 |  | PM ST 4,0 CO T60 FR M N6005 | 4.00 | CONISCH | STAAL | 6005 MOSGROEN | GESCHILDERD | NVT |  | 350400 |  | 303012 - GFK 5148 TLD 18W NV | 1 | 1984-01-01 | [11 empty] | 175200 |  |  | TLD Xtra 18W 830 | 1 | 2014-01-01 |  | 18W TLD 830 XTRA |  |  |  | 16000 | TL
18904 | 179631 | https://lms.nederlandslicht.nl/qr/report/179631 | 52.0069 | 5.4274 | 1577592358 | 4465067567 | JACOBLN,BURG S |  |  | Leersum Zuid | LEERSUM | 1980-01-01 | Gemeente Utrechtse Heuvelrug |  |  |  | Gemeente Utrechtse Heuvelrug | In bedrijf | [5 empty] | Nacht | Bemeterd | [38 empty] | 20 - MAST 4,0 M ST CON | 1 | 1980-01-01 |  | PM ST 4,0 CO T60 FR M N6005 | 4.00 | CONISCH | STAAL | 6005 MOSGROEN | GESCHILDERD | NVT |  | 350400 |  | 303012 - GFK 5148 TLD 18W NV | 1 | 1984-01-01 | [11 empty] | 175200 |  |  | TLD Xtra 18W 830 | 1 | 2014-01-01 |  | 18W TLD 830 XTRA |  |  |  | 16000 | TL
18905 | 179632 | https://lms.nederlandslicht.nl/qr/report/179632 | 52.0072 | 5.4277 | 1577776958 | 4465387870 | JACOBLN,BURG S |  |  | Leersum Zuid | LEERSUM | 1980-01-01 | Gemeente Utrechtse Heuvelrug |  |  |  | Gemeente Utrechtse Heuvelrug | In bedrijf | [5 empty] | Nacht | Bemeterd | [38 empty] | 20 - MAST 4,0 M ST CON | 1 | 1980-01-01 |  | PM ST 4,0 CO T60 FR M N6005 | 4.00 | CONISCH | STAAL | 6005 MOSGROEN | GESCHILDERD | NVT |  | 350400 |  | 303012 - GFK 5148 TLD 18W NV | 1 | 1984-01-01 | [11 empty] | 175200 |  |  | TLD Xtra 18W 830 | 1 | 2020-09-14 |  | 18W TLD 830 XTRA |  |  |  | 16000 | TL |  | Starter S10 | 1 | 2020-09-14 |  | Starter S10 | NVT | Starter
18906 | 179633 | https://lms.nederlandslicht.nl/qr/report/179633 | 52.0075 | 5.4274 | 1577580958 | 4465682772 | JACOBLN,BURG S |  |  | Leersum Zuid | LEERSUM | 1980-01-01 | Gemeente Utrechtse Heuvelrug |  |  |  | Gemeente Utrechtse Heuvelrug | In bedrijf | [5 empty] | Nacht | Bemeterd | [38 empty] | 20 - MAST 4,0 M ST CON | 1 | 1980-01-01 |  | PM ST 4,0 CO T60 FR M N6005 | 4.00 | CONISCH | STAAL | 6005 MOSGROEN | GESCHILDERD | NVT |  | 350400 |  | 303012 - GFK 5148 TLD 18W NV | 1 | 1984-01-01 | [11 empty] | 175200 |  |  | TLD Xtra 18W 830 | 1 | 2021-09-08 |  | 18W TLD 830 XTRA |  |  |  | 16000 | TL |  | Starter S10 | 1 | 2021-09-08 |  | Starter S10 | NVT | Starter
18907 | 179634 | https://lms.nederlandslicht.nl/qr/report/179634 | 52.0074 | 5.4277 | 1577794558 | 4465610373 | JACOBLN,BURG S |  |  | Leersum Zuid | LEERSUM | 1980-01-01 | Gemeente Utrechtse Heuvelrug |  |  |  | Gemeente Utrechtse Heuvelrug | In bedrijf | [5 empty] | Nacht | Bemeterd | [38 empty] | 20 - MAST 4,0 M ST CON | 1 | 1980-01-01 |  | PM ST 4,0 CO T60 FR M N6005 | 4.00 | CONISCH | STAAL | 6005 MOSGROEN | GESCHILDERD | NVT |  | 350400 |  | 303012 - GFK 5148 TLD 18W NV | 1 | 1984-01-01 | [11 empty] | 175200 |  |  | TLD Xtra 18W 830 | 1 | 2014-01-01 |  | 18W TLD 830 XTRA |  |  |  | 16000 | TL
134968 | 179635 | https://lms.nederlandslicht.nl/qr/report/179635 | 52.0076 | 5.4265 | 1576998758 | 4465764371 | JACOBLN,BURG S |  |  | Leersum Zuid | LEERSUM | 1996-03-10 | Gemeente Utrechtse Heuvelrug |  |  |  | Gemeente Utrechtse Heuvelrug | In bedrijf | [5 empty] | Nacht | Bemeterd | [38 empty] | 19 - MAST 4,0 M ST CONISCH | 1 | 1996-03-10 |  | PM ST 4,0 CO T60 ET M N6005 | 4.00 | CONISCH | STAAL | 6005 MOSGROEN | GESCHILDERD | NVT |  | 350400 |  | 341812 - 2000 PLL 24W HF NV RAL7032 | 1 | 1996-03-10 | [11 empty] | 175200 |  |  | PLL 24W 830 (HF) | 1 | 2014-01-01 |  | 24W PLL 830 |  |  | 24.00 | 16000 | PLL
18766 | 179636 | https://lms.nederlandslicht.nl/qr/report/179636 | 52.0124 | 5.4187 | 1571644458 | 4471104870 | JUFFERSLAND |  |  | Leersum Zuid | LEERSUM | 1972-01-01 | Gemeente Utrechtse Heuvelrug |  |  |  | Gemeente Utrechtse Heuvelrug | In bedrijf | [5 empty] | Nacht | Bemeterd | [38 empty] | 16 -MAST 4,0 M ST CON | 1 | 1972-01-01 |  | PM ST 4,0 CO T60 ET M N6005 | 4.00 | CONISCH | STAAL | 6005 MOSGROEN | GESCHILDERD | NVT |  | 350400 |  | 303012 - GFK 5148 TLD 18W NV | 1 | 1986-01-01 | [11 empty] | 175200 |  |  | TLD Xtra 18W 830 | 1 | 2014-01-01 |  | 18W TLD 830 XTRA |  |  |  | 16000 | TL
18767 | 179637 | https://lms.nederlandslicht.nl/qr/report/179637 | 52.0122 | 5.4186 | 1571584058 | 4470906171 | JUFFERSLAND |  |  | Leersum Zuid | LEERSUM | 1972-01-01 | Gemeente Utrechtse Heuvelrug |  |  |  | Gemeente Utrechtse Heuvelrug | In bedrijf | [5 empty] | Nacht | Bemeterd | [38 empty] | 16 -MAST 4,0 M ST CON | 1 | 1972-01-01 |  | PM ST 4,0 CO T60 ET M N6005 | 4.00 | CONISCH | STAAL | 6005 MOSGROEN | GESCHILDERD | NVT |  | 350400 |  | 303012 - GFK 5148 TLD 18W NV | 1 | 1986-01-01 | [11 empty] | 175200 |  |  | TLD Xtra 18W 830 | 1 | 2014-01-01 |  | 18W TLD 830 XTRA |  |  |  | 16000 | TL
18768 | 179638 | https://lms.nederlandslicht.nl/qr/report/179638 | 52.012 | 5.4187 | 1571632058 | 4470716575 | JUFFERSLAND |  |  | Leersum Zuid | LEERSUM | 1972-01-01 | Gemeente Utrechtse Heuvelrug |  |  |  | Gemeente Utrechtse Heuvelrug | In bedrijf | [5 empty] | Nacht | Bemeterd | [38 empty] | 16 -MAST 4,0 M ST CON | 1 | 1972-01-01 |  | PM ST 4,0 CO T60 ET M N6005 | 4.00 | CONISCH | STAAL | 6005 MOSGROEN | GESCHILDERD | NVT |  | 350400 |  | 303012 - GFK 5148 TLD 18W NV | 1 | 1986-01-01 | [11 empty] | 175200 |  |  | TLD Xtra 18W 830 | 1 | 2014-01-01 |  | 18W TLD 830 XTRA |  |  |  | 16000 | TL
18769 | 179639 | https://lms.nederlandslicht.nl/qr/report/179639 | 52.0119 | 5.4192 | 1571951258 | 4470618775 | JUFFERSLAND |  |  | Leersum Zuid | LEERSUM | 1972-01-01 | Gemeente Utrechtse Heuvelrug |  |  |  | Gemeente Utrechtse Heuvelrug | In bedrijf | [5 empty] | Nacht | Bemeterd | [38 empty] | 16 -MAST 4,0 M ST CON | 1 | 1972-01-01 |  | PM ST 4,0 CO T60 ET M N6005 | 4.00 | CONISCH | STAAL | 6005 MOSGROEN | GESCHILDERD | NVT |  | 350400 |  | 303012 - GFK 5148 TLD 18W NV | 1 | 1986-01-01 | [11 empty] | 175200 |  |  | TLD Xtra 18W 830 | 1 | 2014-01-01 |  | 18W TLD 830 XTRA |  |  |  | 16000 | TL
18770 | 179640 | https://lms.nederlandslicht.nl/qr/report/179640 | 52.012 | 5.4196 | 1572257258 | 4470673372 | JUFFERSLAND |  |  | Leersum Zuid | LEERSUM | 1972-01-01 | Gemeente Utrechtse Heuvelrug |  |  |  | Gemeente Utrechtse Heuvelrug | In bedrijf | [5 empty] | Nacht | Bemeterd | [38 empty] | 16 -MAST 4,0 M ST CON | 1 | 1972-01-01 |  | PM ST 4,0 CO T60 ET M N6005 | 4.00 | CONISCH | STAAL | 6005 MOSGROEN | GESCHILDERD | NVT |  | 350400 |  | 303012 - GFK 5148 TLD 18W NV | 1 | 1986-01-01 | [11 empty] | 175200 |  |  | TLD Xtra 18W 830 | 1 | 2014-01-01 |  | 18W TLD 830 XTRA |  |  |  | 16000 | TL
18771 | 179641 | https://lms.nederlandslicht.nl/qr/report/179641 | 52.0119 | 5.42 | 1572546458 | 4470596568 | JUFFERSLAND |  |  | Leersum Zuid | LEERSUM | 1972-01-01 | Gemeente Utrechtse Heuvelrug |  |  |  | Gemeente Utrechtse Heuvelrug | In bedrijf | [5 empty] | Nacht | Bemeterd | [38 empty] | 16 -MAST 4,0 M ST CON | 1 | 1972-01-01 |  | PM ST 4,0 CO T60 ET M N6005 | 4.00 | CONISCH | STAAL | 6005 MOSGROEN | GESCHILDERD | NVT |  | 350400 |  | 303012 - GFK 5148 TLD 18W NV | 1 | 1986-01-01 | [11 empty] | 175200 |  |  | TLD Xtra 18W 830 | 1 | 2014-01-01 |  | 18W TLD 830 XTRA |  |  |  | 16000 | TL
18772 | 179642 | https://lms.nederlandslicht.nl/qr/report/179642 | 52.012 | 5.4204 | 1572821258 | 4470665573 | JUFFERSLAND |  |  | Leersum Zuid | LEERSUM | 1972-01-01 | Gemeente Utrechtse Heuvelrug |  |  |  | Gemeente Utrechtse Heuvelrug | In bedrijf | [5 empty] | Nacht | Bemeterd | [38 empty] | 16 -MAST 4,0 M ST CON | 1 | 1972-01-01 |  | PM ST 4,0 CO T60 ET M N6005 | 4.00 | CONISCH | STAAL | 6005 MOSGROEN | GESCHILDERD | NVT |  | 350400 |  | 303012 - GFK 5148 TLD 18W NV | 1 | 1986-01-01 | [11 empty] | 175200 |  |  | TLD Xtra 18W 830 | 1 | 2014-01-01 |  | 18W TLD 830 XTRA |  |  |  | 16000 | TL
18773 | 179643 | https://lms.nederlandslicht.nl/qr/report/179643 | 52.0119 | 5.4216 | 1573586858 | 4470585169 | JUFFERSLAND |  |  | Leersum Zuid | LEERSUM | 1972-01-01 | Gemeente Utrechtse Heuvelrug |  |  |  | Gemeente Utrechtse Heuvelrug | In bedrijf | [5 empty] | Nacht | Bemeterd | [38 empty] | 879 - MAST 6,0 M ST - EL TYPE 0 | 1 | 1972-01-01 |  | LM ST 6,0 CV EU1250/20/5 T60 ET Z N6005 | 6.00 | CILINDRISCH | STAAL | 6005 MOSGROEN | GESCHILDERD | NVT |  | 350400 |  | 302912 - LRB 303 TLD 18W NV | 1 | 1986-01-01 | [11 empty] | 175200 |  |  | TLD Xtra 18W 830 | 1 | 2014-01-01 |  | 18W TLD 830 XTRA |  |  |  | 16000 | TL
18774 | 179644 | https://lms.nederlandslicht.nl/qr/report/179644 | 52.0118 | 5.4225 | 1574202458 | 4470444769 | JUFFERSLAND |  |  | Leersum Zuid | LEERSUM | 1972-01-01 | Gemeente Utrechtse Heuvelrug |  |  |  | Gemeente Utrechtse Heuvelrug | In bedrijf | [5 empty] | Nacht | Bemeterd | [38 empty] | 879 - MAST 6,0 M ST - EL TYPE 0 | 1 | 1972-01-01 |  | LM ST 6,0 CV EU1250/20/5 T60 ET Z N6005 | 6.00 | CILINDRISCH | STAAL | 6005 MOSGROEN | GESCHILDERD | NVT |  | 350400 |  | 302912 - LRB 303 TLD 18W NV | 1 | 1986-01-01 | [11 empty] | 175200 |  |  | TLD Xtra 18W 830 | 1 | 2014-01-01 |  | 18W TLD 830 XTRA |  |  |  | 16000 | TL
18775 | 179645 | https://lms.nederlandslicht.nl/qr/report/179645 | 52.0115 | 5.4224 | 1574135258 | 4470207178 | JUFFERSLAND |  |  | Leersum Zuid | LEERSUM | 1972-01-01 | Gemeente Utrechtse Heuvelrug |  |  |  | Gemeente Utrechtse Heuvelrug | In bedrijf | [5 empty] | Nacht | Bemeterd | [38 empty] | 879 - MAST 6,0 M ST - EL TYPE 0 | 1 | 1972-01-01 |  | LM ST 6,0 CV EU1250/20/5 T60 ET Z N6005 | 6.00 | CILINDRISCH | STAAL | 6005 MOSGROEN | GESCHILDERD | NVT |  | 350400 |  | 302912 - LRB 303 TLD 18W NV | 1 | 1986-01-01 | [11 empty] | 175200 |  |  | TLD Xtra 18W 830 | 1 | 2014-01-01 |  | 18W TLD 830 XTRA |  |  |  | 16000 | TL
18776 | 179646 | https://lms.nederlandslicht.nl/qr/report/179646 | 52.0112 | 5.4223 | 1574080858 | 4469843372 | JUFFERSLAND |  |  | Leersum Zuid | LEERSUM | 1972-01-01 | Gemeente Utrechtse Heuvelrug |  |  |  | Gemeente Utrechtse Heuvelrug | In bedrijf | [5 empty] | Nacht | Bemeterd | [38 empty] | 879 - MAST 6,0 M ST - EL TYPE 0 | 1 | 1972-01-01 |  | LM ST 6,0 CV EU1250/20/5 T60 ET Z N6005 | 6.00 | CILINDRISCH | STAAL | 6005 MOSGROEN | GESCHILDERD | NVT |  | 350400 |  | 302912 - LRB 303 TLD 18W NV | 1 | 1986-01-01 | [11 empty] | 175200 |  |  | TLD Xtra 18W 830 | 1 | 2014-01-01 |  | 18W TLD 830 XTRA |  |  |  | 16000 | TL
18777 | 179647 | https://lms.nederlandslicht.nl/qr/report/179647 | 52.0109 | 5.4222 | 1574044058 | 4469506377 | JUFFERSLAND |  |  | Leersum Zuid | LEERSUM | 1972-01-01 | Gemeente Utrechtse Heuvelrug |  |  |  | Gemeente Utrechtse Heuvelrug | In bedrijf | [5 empty] | Nacht | Bemeterd | [38 empty] | 881 - MAST 6,0 M ST - EL TYPE 0 | 1 | 1972-01-01 |  | LM ST 6,0 CV EU1250/20/5 T60 ET Z N6005 | 6.00 | CILINDRISCH | STAAL | 6005 MOSGROEN | GESCHILDERD | NVT |  | 350400 |  | 302912 - LRB 303 TLD 18W NV | 1 | 1986-01-01 | [11 empty] | 175200 |  |  | TLD Xtra 18W 830 | 1 | 2014-01-01 |  | 18W TLD 830 XTRA |  |  |  | 16000 | TL
18778 | 179648 | https://lms.nederlandslicht.nl/qr/report/179648 | 52.0114 | 5.4219 | 1573853158 | 4470096574 | JUFFERSLAND |  |  | Leersum Zuid | LEERSUM | 1975-01-01 | Gemeente Utrechtse Heuvelrug |  |  |  | Gemeente Utrechtse Heuvelrug | In bedrijf | [5 empty] | Nacht | Bemeterd | [38 empty] | 20 - MAST 4,0 M ST CON | 1 | 1975-01-01 |  | PM ST 4,0 CO T60 FR M N6005 | 4.00 | CONISCH | STAAL | 6005 MOSGROEN | GESCHILDERD | NVT |  | 350400 |  | 303012 - GFK 5148 TLD 18W NV | 1 | 1986-01-01 | [11 empty] | 175200 |  |  | TLD Xtra 18W 830 | 1 | 2014-01-01 |  | 18W TLD 830 XTRA |  |  |  | 16000 | TL
18779 | 179649 | https://lms.nederlandslicht.nl/qr/report/179649 | 52.0116 | 5.4216 | 1573593258 | 4470220970 | JUFFERSLAND |  |  | Leersum Zuid | LEERSUM | 1975-01-01 | Gemeente Utrechtse Heuvelrug |  |  |  | Gemeente Utrechtse Heuvelrug | In bedrijf | [5 empty] | Nacht | Bemeterd | [38 empty] | 20 - MAST 4,0 M ST CON | 1 | 1975-01-01 |  | PM ST 4,0 CO T60 FR M N6005 | 4.00 | CONISCH | STAAL | 6005 MOSGROEN | GESCHILDERD | NVT |  | 350400 |  | 303012 - GFK 5148 TLD 18W NV | 1 | 1986-01-01 | [11 empty] | 175200 |  |  | TLD Xtra 18W 830 | 1 | 2014-01-01 |  | 18W TLD 830 XTRA |  |  |  | 16000 | TL
18780 | 179650 | https://lms.nederlandslicht.nl/qr/report/179650 | 52.0117 | 5.423 | 1574589158 | 4470354273 | JUFFERSLAND |  |  | Leersum Zuid | LEERSUM | 1972-01-01 | Gemeente Utrechtse Heuvelrug |  |  |  | Gemeente Utrechtse Heuvelrug | In bedrijf | [5 empty] | Nacht | Bemeterd | [38 empty] | 880 - MAST 4,0 M ST | 1 | 1972-01-01 |  | PM ST 4,0 CO T60 ET M N6005 | 4.00 | CONISCH | STAAL | 6005 MOSGROEN | GESCHILDERD | NVT |  | 350400 |  | 303012 - GFK 5148 TLD 18W NV | 1 | 1986-01-01 | [11 empty] | 175200 |  |  | TLD Xtra 18W 830 | 1 | 2014-01-01 |  | 18W TLD 830 XTRA |  |  |  | 16000 | TL
18781 | 179651 | https://lms.nederlandslicht.nl/qr/report/179651 | 52.0115 | 5.4229 | 1574536258 | 4470169069 | JUFFERSLAND |  |  | Leersum Zuid | LEERSUM | 1972-01-01 | Gemeente Utrechtse Heuvelrug |  |  |  | Gemeente Utrechtse Heuvelrug | In bedrijf | [5 empty] | Nacht | Bemeterd | [38 empty] | 880 - MAST 4,0 M ST | 1 | 1972-01-01 |  | PM ST 4,0 CO T60 ET M N6005 | 4.00 | CONISCH | STAAL | 6005 MOSGROEN | GESCHILDERD | NVT |  | 350400 |  | 303012 - GFK 5148 TLD 18W NV | 1 | 1986-01-01 | [11 empty] | 175200 |  |  | TLD Xtra 18W 830 | 1 | 2014-01-01 |  | 18W TLD 830 XTRA |  |  |  | 16000 | TL
41463 | 179652 | https://lms.nederlandslicht.nl/qr/report/179652 | 52.0112 | 5.4232 | 1574729458 | 4469860268 | JUFFERSLAND |  |  | Leersum Zuid | LEERSUM | 1988-01-01 | Gemeente Utrechtse Heuvelrug |  |  |  | Gemeente Utrechtse Heuvelrug | In bedrijf | [5 empty] | Nacht | Bemeterd | [38 empty] | 19 - MAST 4,0 M ST CONISCH | 1 | 1988-01-01 |  | PM ST 4,0 CO T60 ET M N6005 | 4.00 | CONISCH | STAAL | 6005 MOSGROEN | GESCHILDERD | NVT |  | 350400 |  | 303012 - GFK 5148 TLD 18W NV | 1 | 1988-01-01 | [11 empty] | 175200 |  |  | TLD Xtra 18W 830 | 1 | 2014-01-01 |  | 18W TLD 830 XTRA |  |  |  | 16000 | TL
41717 | 179653 | https://lms.nederlandslicht.nl/qr/report/179653 | 52.0115 | 5.4226 | 1574324658 | 4470209173 | JUFFERSLAND |  |  | Leersum Zuid | LEERSUM | 1989-01-01 | Gemeente Utrechtse Heuvelrug |  |  |  | Gemeente Utrechtse Heuvelrug | In bedrijf | [5 empty] | Nacht | Bemeterd | [38 empty] | 19 - MAST 4,0 M ST CONISCH | 1 | 1989-01-01 |  | PM ST 4,0 CO T60 ET M N6005 | 4.00 | CONISCH | STAAL | 6005 MOSGROEN | GESCHILDERD | NVT |  | 350400 |  | 303012 - GFK 5148 TLD 18W NV | 1 | 1989-01-01 | [11 empty] | 175200 |  |  | TLD Xtra 18W 830 | 1 | 2014-01-01 |  | 18W TLD 830 XTRA |  |  |  | 16000 | TL
41719 | 179655 | https://lms.nederlandslicht.nl/qr/report/179655 | 52.0115 | 5.4232 | 1574743258 | 4470174868 | JUFFERSLAND |  |  | Leersum Zuid | LEERSUM | 1989-01-01 | Gemeente Utrechtse Heuvelrug |  |  |  | Gemeente Utrechtse Heuvelrug | In bedrijf | [5 empty] | Nacht | Bemeterd | [38 empty] | 42 - MAST 4,0 M ST - DRL PLTOP | 1 | 1989-01-01 |  | PM ST 4,0 CO T60 ET M N6005 | 4.00 | CONISCH | STAAL | 6005 MOSGROEN | GESCHILDERD | NVT |  | 350400 |  | 303012 - GFK 5148 TLD 18W NV | 1 | 1989-01-01 | [11 empty] | 175200 |  |  | TLD Xtra 18W 830 | 1 | 2018-12-19 |  | 18W TLD 830 XTRA |  |  |  | 16000 | TL
51933 | 179656 | https://lms.nederlandslicht.nl/qr/report/179656 | 52.0117 | 5.4227 | 1574377558 | 4470384975 | JUFFERSLAND |  |  | Leersum Zuid | LEERSUM | 1989-01-01 | Gemeente Utrechtse Heuvelrug |  |  |  | Gemeente Utrechtse Heuvelrug | In bedrijf | [5 empty] | Nacht | Bemeterd | [38 empty] | 19 - MAST 4,0 M ST CONISCH | 1 | 1989-01-01 |  | PM ST 4,0 CO T60 ET M N6005 | 4.00 | CONISCH | STAAL | 6005 MOSGROEN | GESCHILDERD | NVT |  | 350400 |  | 303012 - GFK 5148 TLD 18W NV | 1 | 1989-01-01 | [11 empty] | 175200 |  |  | TLD Xtra 18W 830 | 1 | 2014-01-01 |  | 18W TLD 830 XTRA |  |  |  | 16000 | TL
64473 | 179657 | https://lms.nederlandslicht.nl/qr/report/179657 | 52.0112 | 5.4236 | 1574981958 | 4469862375 | JUFFERSLAND |  |  | Leersum Zuid | LEERSUM | 1990-01-01 | Gemeente Utrechtse Heuvelrug |  |  |  | Gemeente Utrechtse Heuvelrug | In bedrijf | [5 empty] | Nacht | Bemeterd | [38 empty] | 19 - MAST 4,0 M ST CONISCH | 1 | 1990-01-01 |  | PM ST 4,0 CO T60 ET M N6005 | 4.00 | CONISCH | STAAL | 6005 MOSGROEN | GESCHILDERD | NVT |  | 350400 |  | 303012 - GFK 5148 TLD 18W NV | 1 | 1988-01-01 | [11 empty] | 175200 |  |  | TLD Xtra 18W 830 | 1 | 2014-01-01 |  | 18W TLD 830 XTRA |  |  |  | 16000 | TL
112892 | 179658 | https://lms.nederlandslicht.nl/qr/report/179658 | 52.0117 | 5.4192 | 1571934458 | 4470370374 | JUFFERSLAND |  |  | Leersum Zuid | LEERSUM | 1994-09-05 | Gemeente Utrechtse Heuvelrug |  |  |  | Gemeente Utrechtse Heuvelrug | In bedrijf | [5 empty] | Nacht | Bemeterd | [38 empty] | 19 - MAST 4,0 M ST CONISCH | 1 | 1994-09-05 |  | PM ST 4,0 CO T60 ET M N6005 | 4.00 | CONISCH | STAAL | 6005 MOSGROEN | GESCHILDERD | NVT |  | 350400 |  | 303012 - GFK 5148 TLD 18W NV | 1 | 1994-09-05 | [11 empty] | 175200 |  |  | TLD Xtra 18W 830 | 1 | 2014-01-01 |  | 18W TLD 830 XTRA |  |  |  | 16000 | TL
112893 | 179659 | https://lms.nederlandslicht.nl/qr/report/179659 | 52.0122 | 5.4195 | 1572196058 | 4470944569 | JUFFERSLAND |  |  | Leersum Zuid | LEERSUM | 1994-09-05 | Gemeente Utrechtse Heuvelrug |  |  |  | Gemeente Utrechtse Heuvelrug | In bedrijf | [5 empty] | Nacht | Bemeterd | [38 empty] | 19 - MAST 4,0 M ST CONISCH | 1 | 1994-09-05 |  | PM ST 4,0 CO T60 ET M N6005 | 4.00 | CONISCH | STAAL | 6005 MOSGROEN | GESCHILDERD | NVT |  | 350400 |  | 303012 - GFK 5148 TLD 18W NV | 1 | 1994-09-05 | [11 empty] | 175200 |  |  | TLD Xtra 18W 830 | 1 | 2022-01-04 |  | 18W TLD 830 XTRA |  |  |  | 16000 | TL |  | Starter S10 | 1 | 2022-01-04 |  | Starter S10 | NVT | Starter | [7 empty] | Zekering | 1 | 2019-02-19 |  | Zekering | Zekering | NVT
112894 | 179660 | https://lms.nederlandslicht.nl/qr/report/179660 | 52.0116 | 5.4198 | 1572368858 | 4470288170 | JUFFERSLAND |  |  | Leersum Zuid | LEERSUM | 1994-10-05 | Gemeente Utrechtse Heuvelrug |  |  |  | Gemeente Utrechtse Heuvelrug | In bedrijf | [5 empty] | Nacht | Bemeterd | [38 empty] | 19 - MAST 4,0 M ST CONISCH | 1 | 1994-10-05 |  | PM ST 4,0 CO T60 ET M N6005 | 4.00 | CONISCH | STAAL | 6005 MOSGROEN | GESCHILDERD | NVT |  | 350400 |  | 303012 - GFK 5148 TLD 18W NV | 1 | 1994-10-05 | [11 empty] | 175200 |  |  | TLD Xtra 18W 830 | 1 | 2014-01-01 |  | 18W TLD 830 XTRA |  |  |  | 16000 | TL
112895 | 179661 | https://lms.nederlandslicht.nl/qr/report/179661 | 52.0122 | 5.4205 | 1572850058 | 4470879168 | JUFFERSLAND |  |  | Leersum Zuid | LEERSUM | 1994-10-05 | Gemeente Utrechtse Heuvelrug |  |  |  | Gemeente Utrechtse Heuvelrug | In bedrijf | [5 empty] | Nacht | Bemeterd | [38 empty] | 19 - MAST 4,0 M ST CONISCH | 1 | 1994-10-05 |  | PM ST 4,0 CO T60 ET M N6005 | 4.00 | CONISCH | STAAL | 6005 MOSGROEN | GESCHILDERD | NVT |  | 350400 |  | 303012 - GFK 5148 TLD 18W NV | 1 | 1994-10-05 | [11 empty] | 175200 |  |  | TLD Xtra 18W 830 | 1 | 2014-01-01 |  | 18W TLD 830 XTRA |  |  |  | 16000 | TL
133596 | 179662 | https://lms.nederlandslicht.nl/qr/report/179662 | 52.0122 | 5.4215 | 1573519658 | 4470907373 | JUFFERSLAND |  |  | Leersum Zuid | LEERSUM | 1996-03-10 | Gemeente Utrechtse Heuvelrug |  |  |  | Gemeente Utrechtse Heuvelrug | In bedrijf | [5 empty] | Nacht | Bemeterd | [38 empty] | 19 - MAST 4,0 M ST CONISCH | 1 | 1996-03-10 |  | PM ST 4,0 CO T60 ET M N6005 | 4.00 | CONISCH | STAAL | 6005 MOSGROEN | GESCHILDERD | NVT |  | 350400 |  | 322512 - 2000 PLL 24W HF NV RAL9005 | 1 | 1996-03-10 | [11 empty] | 175200 |  |  | PLL 24W 830 (HF) | 1 | 2014-01-01 |  | 24W PLL 830 |  |  | 24.00 | 16000 | PLL
134487 | 179663 | https://lms.nederlandslicht.nl/qr/report/179663 | 52.0117 | 5.4235 | 1574899658 | 4470406774 | JUFFERSLAND |  |  | Leersum Zuid | LEERSUM | 1996-04-10 | Gemeente Utrechtse Heuvelrug |  |  |  | Gemeente Utrechtse Heuvelrug | In bedrijf | [5 empty] | Nacht | Bemeterd | [38 empty] | 19 - MAST 4,0 M ST CONISCH | 1 | 1996-04-10 |  | PM ST 4,0 CO T60 ET M N6005 | 4.00 | CONISCH | STAAL | 6005 MOSGROEN | GESCHILDERD | NVT |  | 350400 |  | 322512 - 2000 PLL 24W HF NV RAL9005 | 1 | 1996-04-10 | [11 empty] | 175200 |  |  | PLL 24W 830 (HF) | 1 | 2014-01-01 |  | 24W PLL 830 |  |  | 24.00 | 16000 | PLL
134488 | 179664 | https://lms.nederlandslicht.nl/qr/report/179664 | 52.0114 | 5.4237 | 1575041958 | 4469999776 | JUFFERSLAND |  |  | Leersum Zuid | LEERSUM | 1996-07-10 | Gemeente Utrechtse Heuvelrug |  |  |  | Gemeente Utrechtse Heuvelrug | In bedrijf | [5 empty] | Nacht | Bemeterd | [38 empty] | 19 - MAST 4,0 M ST CONISCH | 1 | 1996-07-10 |  | PM ST 4,0 CO T60 ET M N6005 | 4.00 | CONISCH | STAAL | 6005 MOSGROEN | GESCHILDERD | NVT |  | 350400 |  | 322512 - 2000 PLL 24W HF NV RAL9005 | 1 | 1996-07-10 | [11 empty] | 175200 |  |  | PLL 24W 830 (HF) | 1 | 2018-12-19 |  | 24W PLL 830 |  |  | 24.00 | 16000 | PLL
134676 | 179665 | https://lms.nederlandslicht.nl/qr/report/179665 | 52.0118 | 5.4186 | 1571530058 | 4470484970 | JUFFERSLAND |  |  | Leersum Zuid | LEERSUM | 1996-02-10 | Gemeente Utrechtse Heuvelrug |  |  |  | Gemeente Utrechtse Heuvelrug | In bedrijf | [5 empty] | Nacht | Bemeterd | [38 empty] | 19 - MAST 4,0 M ST CONISCH | 1 | 1996-02-10 |  | PM ST 4,0 CO T60 ET M N6005 | 4.00 | CONISCH | STAAL | 6005 MOSGROEN | GESCHILDERD | NVT |  | 350400 |  | 322312 - 2000 PLL 36W HF NV RAL9005 | 1 | 1996-02-10 | [11 empty] | 175200 |  |  | PLL 36W 830 (HF) | 1 | 2014-01-01 |  | 36W PLL 830 |  |  | 36.00 | 16000 | PLL
134677 | 179666 | https://lms.nederlandslicht.nl/qr/report/179666 | 52.0121 | 5.422 | 1573914458 | 4470830571 | JUFFERSLAND |  |  | Leersum Zuid | LEERSUM | 1996-03-10 | Gemeente Utrechtse Heuvelrug |  |  |  | Gemeente Utrechtse Heuvelrug | In bedrijf | [5 empty] | Nacht | Bemeterd | [38 empty] | 19 - MAST 4,0 M ST CONISCH | 1 | 1996-03-10 |  | PM ST 4,0 CO T60 ET M N6005 | 4.00 | CONISCH | STAAL | 6005 MOSGROEN | GESCHILDERD | NVT |  | 350400 |  | 322512 - 2000 PLL 24W HF NV RAL9005 | 1 | 1996-03-10 | [11 empty] | 175200 |  |  | PLL 24W 830 (HF) | 1 | 2018-10-15 |  | 24W PLL 830 |  |  | 24.00 | 16000 | PLL
134678 | 179667 | https://lms.nederlandslicht.nl/qr/report/179667 | 52.012 | 5.4229 | 1574474958 | 4470731669 | JUFFERSLAND |  |  | Leersum Zuid | LEERSUM | 1996-03-10 | Gemeente Utrechtse Heuvelrug |  |  |  | Gemeente Utrechtse Heuvelrug | In bedrijf | [5 empty] | Nacht | Bemeterd | [38 empty] | 19 - MAST 4,0 M ST CONISCH | 1 | 1996-03-10 |  | PM ST 4,0 CO T60 ET M N6005 | 4.00 | CONISCH | STAAL | 6005 MOSGROEN | GESCHILDERD | NVT |  | 350400 |  | 322512 - 2000 PLL 24W HF NV RAL9005 | 1 | 1996-03-10 | [11 empty] | 175200 |  |  | PLL 24W 830 (HF) | 1 | 2020-01-13 |  | 24W PLL 830 |  |  | 24.00 | 16000 | PLL
134687 | 179668 | https://lms.nederlandslicht.nl/qr/report/179668 | 52.0114 | 5.4213 | 1573398458 | 4470088369 | JUFFERSLAND |  |  | Leersum Zuid | LEERSUM | 1996-09-10 | Gemeente Utrechtse Heuvelrug |  |  |  | Gemeente Utrechtse Heuvelrug | In bedrijf | [5 empty] | Nacht | Bemeterd | [38 empty] | 19 - MAST 4,0 M ST CONISCH | 1 | 1996-09-10 |  | PM ST 4,0 CO T60 ET M N6005 | 4.00 | CONISCH | STAAL | 6005 MOSGROEN | GESCHILDERD | NVT |  | 350400 |  | 322512 - 2000 PLL 24W HF NV RAL9005 | 1 | 1996-09-10 | [11 empty] | 175200 |  |  | PLL 24W 830 (HF) | 1 | 2014-01-01 |  | 24W PLL 830 |  |  | 24.00 | 16000 | PLL
143327 | 179669 | https://lms.nederlandslicht.nl/qr/report/179669 | 52.0118 | 5.422 | 1573911458 | 4470535169 | JUFFERSLAND |  |  | Leersum Zuid | LEERSUM | 1998-01-01 | Gemeente Utrechtse Heuvelrug |  |  |  | Gemeente Utrechtse Heuvelrug | In bedrijf | [5 empty] | Nacht | Bemeterd | [38 empty] | 230 - MAST 6 M ST - EL UITL 5 GR | 1 | 1998-01-01 |  | LM ST 6,0 CV EU125020/5 T60 ET Z N6005 | 6.00 | CILINDRISCH | STAAL | 6005 MOSGROEN | GESCHILDERD | NVT |  | 350400 |  | 323112 - 2550 PLL 24W HF NV | 1 | 1998-01-01 | [11 empty] | 175200 |  |  | PLL 24W 830 (HF) | 1 | 2020-04-21 |  | 24W PLL 830 |  |  | 24.00 | 16000 | PLL |  | HF-P 1 22-42 PL-T/C/L/TL5C | 1 | 2020-04-21 |  | HFP22-42 |  |  | 3.00 | 175200
18241 | 179670 | https://lms.nederlandslicht.nl/qr/report/179670 | 52.0123 | 5.4339 | 1582084658 | 4471020777 | JULIANALN,KON |  |  | Leersum Noord | LEERSUM | 1979-01-01 | Gemeente Utrechtse Heuvelrug |  |  |  | Gemeente Utrechtse Heuvelrug | In bedrijf | [5 empty] | Nacht | Bemeterd | [38 empty] | 30 - MAST 6,0 M ST - EL TYPE 0 | 1 | 1979-01-01 |  | LM ST 6,0 CV EU1250/20/5 T60 ET Z N6005 | 6.00 | CILINDRISCH | STAAL | 6005 MOSGROEN | GESCHILDERD | NVT |  | 350400 |  | 323212 - 2551 PLL 36W HF NV | 1 | 1996-01-01 | [11 empty] | 175200 |  |  | PLL 36W 830 (HF) | 1 | 2014-01-01 |  | 36W PLL 830 |  |  | 36.00 | 16000 | PLL
18250 | 179671 | https://lms.nederlandslicht.nl/qr/report/179671 | 52.0132 | 5.4299 | 1579281158 | 4472075873 | JULIANALN,KON |  |  | Leersum Noord | LEERSUM | 1986-01-01 | Gemeente Utrechtse Heuvelrug |  |  |  | Gemeente Utrechtse Heuvelrug | In bedrijf | [5 empty] | Nacht | Bemeterd | [38 empty] | 30 - MAST 6,0 M ST - EL TYPE 0 | 1 | 1986-01-01 |  | LM ST 6,0 CV EU1250/20/5 T60 ET Z N6005 | 6.00 | CILINDRISCH | STAAL | 6005 MOSGROEN | GESCHILDERD | NVT |  | 350400 |  | 323212 - 2551 PLL 36W HF NV | 1 | 1996-01-01 | [11 empty] | 175200 |  |  | PLL 36W 830 (HF) | 1 | 2014-01-01 |  | 36W PLL 830 |  |  | 36.00 | 16000 | PLL
18252 | 179672 | https://lms.nederlandslicht.nl/qr/report/179672 | 52.0135 | 5.4288 | 1578556358 | 4472425168 | JULIANALN,KON |  |  | Leersum Noord | LEERSUM | 1986-01-01 | Gemeente Utrechtse Heuvelrug |  |  |  | Gemeente Utrechtse Heuvelrug | In bedrijf | [5 empty] | Nacht | Bemeterd | [38 empty] | 30 - MAST 6,0 M ST - EL TYPE 0 | 1 | 1986-01-01 |  | LM ST 6,0 CV EU1250/20/5 T60 ET Z N6005 | 6.00 | CILINDRISCH | STAAL | 6005 MOSGROEN | GESCHILDERD | NVT |  | 350400 |  | 323212 - 2551 PLL 36W HF NV | 1 | 1996-01-01 | [11 empty] | 175200 |  |  | PLL 36W 830 (HF) | 1 | 2014-01-01 |  | 36W PLL 830 |  |  | 36.00 | 16000 | PLL
18253 | 179673 | https://lms.nederlandslicht.nl/qr/report/179673 | 52.0136 | 5.4283 | 1578217558 | 4472488069 | JULIANALN,KON |  |  | Leersum Noord | LEERSUM | 1986-01-01 | Gemeente Utrechtse Heuvelrug |  |  |  | Gemeente Utrechtse Heuvelrug | In bedrijf | [5 empty] | Nacht | Bemeterd | [38 empty] | 30 - MAST 6,0 M ST - EL TYPE 0 | 1 | 1986-01-01 |  | LM ST 6,0 CV EU1250/20/5 T60 ET Z N6005 | 6.00 | CILINDRISCH | STAAL | 6005 MOSGROEN | GESCHILDERD | NVT |  | 350400 |  | 323212 - 2551 PLL 36W HF NV | 1 | 1996-01-01 | [11 empty] | 175200 |  |  | PLL 36W 830 (HF) | 1 | 2020-12-07 |  | 36W PLL 830 |  |  | 36.00 | 16000 | PLL |  | HF-P 1 22-42 PL-T/C/L/TL5C | 1 | 2021-01-19 |  | HFP22-42 |  |  | 3.00 | 175200
18254 | 179674 | https://lms.nederlandslicht.nl/qr/report/179674 | 52.0137 | 5.428 | 1578003158 | 4472629467 | JULIANALN,KON |  |  | Leersum Noord | LEERSUM | 1986-01-01 | Gemeente Utrechtse Heuvelrug |  |  |  | Gemeente Utrechtse Heuvelrug | In bedrijf | [5 empty] | Nacht | Bemeterd | [38 empty] | 30 - MAST 6,0 M ST - EL TYPE 0 | 1 | 1986-01-01 |  | LM ST 6,0 CV EU1250/20/5 T60 ET Z N6005 | 6.00 | CILINDRISCH | STAAL | 6005 MOSGROEN | GESCHILDERD | NVT |  | 350400 |  | 323212 - 2551 PLL 36W HF NV | 1 | 1996-01-01 | [11 empty] | 175200 |  |  | PLL 36W 830 (HF) | 1 | 2014-01-01 |  | 36W PLL 830 |  |  | 36.00 | 16000 | PLL
18257 | 179675 | https://lms.nederlandslicht.nl/qr/report/179675 | 52.0141 | 5.4262 | 1576786558 | 4473003669 | JULIANALN,KON |  |  | Leersum Noord | LEERSUM | 1986-01-01 | Gemeente Utrechtse Heuvelrug |  |  |  | Gemeente Utrechtse Heuvelrug | In bedrijf | [5 empty] | Nacht | Bemeterd | [38 empty] | 30 - MAST 6,0 M ST - EL TYPE 0 | 1 | 1986-01-01 |  | LM ST 6,0 CV EU1250/20/5 T60 ET Z N6005 | 6.00 | CILINDRISCH | STAAL | 6005 MOSGROEN | GESCHILDERD | NVT |  | 350400 |  | 323212 - 2551 PLL 36W HF NV | 1 | 1996-01-01 | [11 empty] | 175200 |  |  | PLL 36W 830 (HF) | 1 | 2014-01-01 |  | 36W PLL 830 |  |  | 36.00 | 16000 | PLL
18267 | 179676 | https://lms.nederlandslicht.nl/qr/report/179676 | 52.0157 | 5.4209 | 1573159758 | 4474812077 | JULIANALN,KON |  |  | Leersum Noord | LEERSUM | 1986-01-01 | Gemeente Utrechtse Heuvelrug |  |  |  | Gemeente Utrechtse Heuvelrug | In bedrijf | [5 empty] | Nacht | Bemeterd | [38 empty] | 30 - MAST 6,0 M ST - EL TYPE 0 | 1 | 1986-01-01 |  | LM ST 6,0 CV EU1250/20/5 T60 ET Z N6005 | 6.00 | CILINDRISCH | STAAL | 6005 MOSGROEN | GESCHILDERD | NVT |  | 350400 |  | 323212 - 2551 PLL 36W HF NV | 1 | 2021-11-03 | [11 empty] | 175200 |  |  | PLL 36W 830 (HF) | 1 | 2019-01-22 |  | 36W PLL 830 |  |  | 36.00 | 16000 | PLL |  | EVSA OSR 1 x PLL 36W - LANGW | 1 | 2019-04-16 |  | HFP136 |  |  | 5.00 | 175200 | [5 empty] | Zekering | 1 | 2019-02-05 |  | Zekering | Zekering | NVT
52007 | 179677 | https://lms.nederlandslicht.nl/qr/report/179677 | 52.0148 | 5.4236 | 1575002858 | 4473806777 | JULIANALN,KON |  |  | Leersum Noord | LEERSUM | 1989-01-01 | Gemeente Utrechtse Heuvelrug |  |  |  | Gemeente Utrechtse Heuvelrug | In bedrijf | [5 empty] | Nacht | Bemeterd | [38 empty] | 30 - MAST 6,0 M ST - EL TYPE 0 | 1 | 1989-01-01 |  | LM ST 6,0 CV EU1250/20/5 T60 ET Z N6005 | 6.00 | CILINDRISCH | STAAL | 6005 MOSGROEN | GESCHILDERD | NVT |  | 350400 |  | 323212 - 2551 PLL 36W HF NV | 1 | 1996-01-01 | [11 empty] | 175200 |  |  | PLL 36W 830 (HF) | 1 | 2014-01-01 |  | 36W PLL 830 |  |  | 36.00 | 16000 | PLL
52008 | 179678 | https://lms.nederlandslicht.nl/qr/report/179678 | 52.0124 | 5.433 | 1581420757 | 4471160271 | JULIANALN,KON |  |  | Leersum Noord | LEERSUM | 1989-01-01 | Gemeente Utrechtse Heuvelrug |  |  |  | Gemeente Utrechtse Heuvelrug | In bedrijf | [5 empty] | Nacht | Bemeterd | [38 empty] | 30 - MAST 6,0 M ST - EL TYPE 0 | 1 | 1989-01-01 |  | LM ST 6,0 CV EU1250/20/5 T60 ET Z N6005 | 6.00 | CILINDRISCH | STAAL | 6005 MOSGROEN | GESCHILDERD | NVT |  | 350400 |  | 323212 - 2551 PLL 36W HF NV | 1 | 1996-01-01 | [11 empty] | 175200 |  |  | PLL 36W 830 (HF) | 1 | 2014-01-01 |  | 36W PLL 830 |  |  | 36.00 | 16000 | PLL
104844 | 179679 | https://lms.nederlandslicht.nl/qr/report/179679 | 52.0151 | 5.4226 | 1574293958 | 4474160269 | JULIANALN,KON |  |  | Leersum Noord | LEERSUM | 1989-01-01 | Gemeente Utrechtse Heuvelrug |  |  |  | Gemeente Utrechtse Heuvelrug | In bedrijf | [5 empty] | Nacht | Bemeterd | [38 empty] | 30 - MAST 6,0 M ST - EL TYPE 0 | 1 | 1989-01-01 |  | LM ST 6,0 CV EU1250/20/5 T60 ET Z N6005 | 6.00 | CILINDRISCH | STAAL | 6005 MOSGROEN | GESCHILDERD | NVT |  | 350400 |  | 323212 - 2551 PLL 36W HF NV | 1 | 1996-01-01 | [11 empty] | 175200 |  |  | PLL 36W 830 (HF) | 1 | 2014-01-01 |  | 36W PLL 830 |  |  | 36.00 | 16000 | PLL
134223 | 179680 | https://lms.nederlandslicht.nl/qr/report/179680 | 52.0123 | 5.4334 | 1581728158 | 4471030573 | JULIANALN,KON |  |  | Leersum Noord | LEERSUM | 1996-01-07 | Gemeente Utrechtse Heuvelrug |  |  |  | Gemeente Utrechtse Heuvelrug | In bedrijf | [5 empty] | Nacht | Bemeterd | [38 empty] | 230 - MAST 6 M ST - EL UITL 5 GR | 1 | 1996-01-07 |  | LM ST 6,0 CV EU125020/5 T60 ET Z N6005 | 6.00 | CILINDRISCH | STAAL | 6005 MOSGROEN | GESCHILDERD | NVT |  | 350400 |  | 323212 - 2551 PLL 36W HF NV | 1 | 1996-01-07 | [11 empty] | 175200 |  |  | PLL 36W 830 (HF) | 1 | 2014-01-01 |  | 36W PLL 830 |  |  | 36.00 | 16000 | PLL
134309 | 179681 | https://lms.nederlandslicht.nl/qr/report/179681 | 52.0126 | 5.4324 | 1581062258 | 4471344077 | JULIANALN,KON |  |  | Leersum Noord | LEERSUM | 1996-01-08 | Gemeente Utrechtse Heuvelrug |  |  |  | Gemeente Utrechtse Heuvelrug | In bedrijf | [5 empty] | Nacht | Bemeterd | [38 empty] | 230 - MAST 6 M ST - EL UITL 5 GR | 1 | 1996-01-08 |  | LM ST 6,0 CV EU125020/5 T60 ET Z N6005 | 6.00 | CILINDRISCH | STAAL | 6005 MOSGROEN | GESCHILDERD | NVT |  | 350400 |  | 323212 - 2551 PLL 36W HF NV | 1 | 1996-01-08 | [11 empty] | 175200 |  |  | PLL 36W 830 (HF) | 1 | 2021-10-18 |  | 36W PLL 830 |  |  | 36.00 | 16000 | PLL
134310 | 179682 | https://lms.nederlandslicht.nl/qr/report/179682 | 52.0127 | 5.4319 | 1580712658 | 4471476768 | JULIANALN,KON |  |  | Leersum Noord | LEERSUM | 1996-01-08 | Gemeente Utrechtse Heuvelrug |  |  |  | Gemeente Utrechtse Heuvelrug | In bedrijf | [5 empty] | Nacht | Bemeterd | [38 empty] | 230 - MAST 6 M ST - EL UITL 5 GR | 1 | 1996-01-08 |  | LM ST 6,0 CV EU125020/5 T60 ET Z N6005 | 6.00 | CILINDRISCH | STAAL | 6005 MOSGROEN | GESCHILDERD | NVT |  | 350400 |  | 323212 - 2551 PLL 36W HF NV | 1 | 1996-01-08 | [11 empty] | 175200 |  |  | PLL 36W 830 (HF) | 1 | 2014-01-01 |  | 36W PLL 830 |  |  | 36.00 | 16000 | PLL |  | EVSA PH 1 x PL-T/C/L/TL5C 22-42W VIERK | 1 | 2018-09-24 |  | HFP22-42 |  |  | 3.00 | 175200
134311 | 179683 | https://lms.nederlandslicht.nl/qr/report/179683 | 52.0128 | 5.4316 | 1580449757 | 4471565268 | JULIANALN,KON |  |  | Leersum Noord | LEERSUM | 1996-01-08 | Gemeente Utrechtse Heuvelrug |  |  |  | Gemeente Utrechtse Heuvelrug | In bedrijf | [5 empty] | Nacht | Bemeterd | [38 empty] | 230 - MAST 6 M ST - EL UITL 5 GR | 1 | 1996-01-08 |  | LM ST 6,0 CV EU125020/5 T60 ET Z N6005 | 6.00 | CILINDRISCH | STAAL | 6005 MOSGROEN | GESCHILDERD | NVT |  | 350400 |  | 323212 - 2551 PLL 36W HF NV | 1 | 1996-01-08 | [11 empty] | 175200 |  |  | PLL 36W 830 (HF) | 1 | 2014-01-01 |  | 36W PLL 830 |  |  | 36.00 | 16000 | PLL
134312 | 179684 | https://lms.nederlandslicht.nl/qr/report/179684 | 52.0129 | 5.431 | 1580074358 | 4471712278 | JULIANALN,KON |  |  | Leersum Noord | LEERSUM | 1996-01-08 | Gemeente Utrechtse Heuvelrug |  |  |  | Gemeente Utrechtse Heuvelrug | In bedrijf | [5 empty] | Nacht | Bemeterd | [38 empty] | 230 - MAST 6 M ST - EL UITL 5 GR | 1 | 1996-01-08 |  | LM ST 6,0 CV EU125020/5 T60 ET Z N6005 | 6.00 | CILINDRISCH | STAAL | 6005 MOSGROEN | GESCHILDERD | NVT |  | 350400 |  | 323212 - 2551 PLL 36W HF NV | 1 | 1996-01-08 | [11 empty] | 175200 |  |  | PLL 36W 830 (HF) | 1 | 2014-01-01 |  | 36W PLL 830 |  |  | 36.00 | 16000 | PLL
134313 | 179685 | https://lms.nederlandslicht.nl/qr/report/179685 | 52.013 | 5.4306 | 1579784658 | 4471854769 | JULIANALN,KON |  |  | Leersum Noord | LEERSUM | 1996-01-08 | Gemeente Utrechtse Heuvelrug |  |  |  | Gemeente Utrechtse Heuvelrug | In bedrijf | [5 empty] | Nacht | Bemeterd | [38 empty] | 230 - MAST 6 M ST - EL UITL 5 GR | 1 | 1996-01-08 |  | LM ST 6,0 CV EU125020/5 T60 ET Z N6005 | 6.00 | CILINDRISCH | STAAL | 6005 MOSGROEN | GESCHILDERD | NVT |  | 350400 |  | 323212 - 2551 PLL 36W HF NV | 1 | 1996-01-08 | [11 empty] | 175200 |  |  | PLL 36W 830 (HF) | 1 | 2021-10-19 |  | 36W PLL 830 |  |  | 36.00 | 16000 | PLL
134314 | 179686 | https://lms.nederlandslicht.nl/qr/report/179686 | 52.0131 | 5.4301 | 1579460158 | 4471916769 | JULIANALN,KON |  |  | Leersum Noord | LEERSUM | 1996-01-08 | Gemeente Utrechtse Heuvelrug |  |  |  | Gemeente Utrechtse Heuvelrug | In bedrijf | [5 empty] | Nacht | Bemeterd | [38 empty] | 230 - MAST 6 M ST - EL UITL 5 GR | 1 | 1996-01-08 |  | LM ST 6,0 CV EU125020/5 T60 ET Z N6005 | 6.00 | CILINDRISCH | STAAL | 6005 MOSGROEN | GESCHILDERD | NVT |  | 350400 |  | 323212 - 2551 PLL 36W HF NV | 1 | 1996-01-08 | [11 empty] | 175200 |  |  | PLL 36W 830 (HF) | 1 | 2014-01-01 |  | 36W PLL 830 |  |  | 36.00 | 16000 | PLL
134315 | 179687 | https://lms.nederlandslicht.nl/qr/report/179687 | 52.0133 | 5.4295 | 1579041958 | 4472186968 | JULIANALN,KON |  |  | Leersum Noord | LEERSUM | 1996-01-08 | Gemeente Utrechtse Heuvelrug |  |  |  | Gemeente Utrechtse Heuvelrug | In bedrijf | [5 empty] | Nacht | Bemeterd | [38 empty] | 230 - MAST 6 M ST - EL UITL 5 GR | 1 | 1996-01-08 |  | LM ST 6,0 CV EU125020/5 T60 ET Z N6005 | 6.00 | CILINDRISCH | STAAL | 6005 MOSGROEN | GESCHILDERD | NVT |  | 350400 |  | 323212 - 2551 PLL 36W HF NV | 1 | 1996-01-08 | [11 empty] | 175200 |  |  | PLL 36W 830 (HF) | 1 | 2014-01-01 |  | 36W PLL 830 |  |  | 36.00 | 16000 | PLL
134316 | 179688 | https://lms.nederlandslicht.nl/qr/report/179688 | 52.0134 | 5.4292 | 1578804958 | 4472295373 | JULIANALN,KON |  |  | Leersum Noord | LEERSUM | 1996-01-08 | Gemeente Utrechtse Heuvelrug |  |  |  | Gemeente Utrechtse Heuvelrug | In bedrijf | [5 empty] | Nacht | Bemeterd | [38 empty] | 230 - MAST 6 M ST - EL UITL 5 GR | 1 | 1996-01-08 |  | LM ST 6,0 CV EU125020/5 T60 ET Z N6005 | 6.00 | CILINDRISCH | STAAL | 6005 MOSGROEN | GESCHILDERD | NVT |  | 350400 |  | 323212 - 2551 PLL 36W HF NV | 1 | 1996-01-08 | [11 empty] | 175200 |  |  | PLL 36W 830 (HF) | 1 | 2021-10-18 |  | 36W PLL 830 |  |  | 36.00 | 16000 | PLL |  | EVSA PH 1 x PL-T/C/L/TL5C 22-42W VIERK | 1 | 2021-10-18 |  | HFP22-42 |  |  | 3.00 | 175200
134589 | 179689 | https://lms.nederlandslicht.nl/qr/report/179689 | 52.0154 | 5.4217 | 1573706258 | 4474474378 | JULIANALN,KON |  |  | Leersum Noord | LEERSUM | 1996-11-09 | Gemeente Utrechtse Heuvelrug |  |  |  | Gemeente Utrechtse Heuvelrug | In bedrijf | [5 empty] | Nacht | Bemeterd | [38 empty] | 230 - MAST 6 M ST - EL UITL 5 GR | 1 | 1996-11-09 |  | LM ST 6,0 CV EU125020/5 T60 ET Z N6005 | 6.00 | CILINDRISCH | STAAL | 6005 MOSGROEN | GESCHILDERD | NVT |  | 350400 |  | 323212 - 2551 PLL 36W HF NV | 1 | 1996-01-01 | [11 empty] | 175200 |  |  | PLL 36W 830 (HF) | 1 | 2014-01-01 |  | 36W PLL 830 |  |  | 36.00 | 16000 | PLL
134590 | 179690 | https://lms.nederlandslicht.nl/qr/report/179690 | 52.0152 | 5.4221 | 1573968458 | 4474251576 | JULIANALN,KON |  |  | Leersum Noord | LEERSUM | 1996-12-09 | Gemeente Utrechtse Heuvelrug |  |  |  | Gemeente Utrechtse Heuvelrug | In bedrijf | [5 empty] | Nacht | Bemeterd | [38 empty] | 230 - MAST 6 M ST - EL UITL 5 GR | 1 | 1996-12-09 |  | LM ST 6,0 CV EU125020/5 T60 ET Z N6005 | 6.00 | CILINDRISCH | STAAL | 6005 MOSGROEN | GESCHILDERD | NVT |  | 350400 |  | 323212 - 2551 PLL 36W HF NV | 1 | 1996-12-09 | [11 empty] | 175200 |  |  | PLL 36W 830 (HF) | 1 | 2021-01-19 |  | 36W PLL 830 |  |  | 36.00 | 16000 | PLL
134591 | 179691 | https://lms.nederlandslicht.nl/qr/report/179691 | 52.0155 | 5.4212 | 1573361758 | 4474607868 | JULIANALN,KON |  |  | Leersum Noord | LEERSUM | 1996-12-09 | Gemeente Utrechtse Heuvelrug |  |  |  | Gemeente Utrechtse Heuvelrug | In bedrijf | [5 empty] | Nacht | Bemeterd | [38 empty] | 230 - MAST 6 M ST - EL UITL 5 GR | 1 | 1996-12-09 |  | LM ST 6,0 CV EU125020/5 T60 ET Z N6005 | 6.00 | CILINDRISCH | STAAL | 6005 MOSGROEN | GESCHILDERD | NVT |  | 350400 |  | 323212 - 2551 PLL 36W HF NV | 1 | 1996-12-09 | [11 empty] | 175200 |  |  | PLL 36W 830 (HF) | 1 | 2021-10-04 |  | 36W PLL 830 |  |  | 36.00 | 16000 | PLL
134592 | 179692 | https://lms.nederlandslicht.nl/qr/report/179692 | 52.0158 | 5.4204 | 1572797158 | 4474949768 | JULIANALN,KON |  |  | Leersum Noord | LEERSUM | 1996-01-01 | Gemeente Utrechtse Heuvelrug |  |  |  | Gemeente Utrechtse Heuvelrug | In bedrijf | [5 empty] | Nacht | Bemeterd | [38 empty] | 230 - MAST 6 M ST - EL UITL 5 GR | 1 | 2021-09-01 |  | LM ST 6,0 CV EU125020/5 T60 ET Z N6005 | 6.00 | CILINDRISCH | STAAL | 6005 MOSGROEN | GESCHILDERD | NVT |  | 350400 |  | 323212 - 2551 PLL 36W HF NV | 1 | 1996-01-01 | [11 empty] | 175200 |  |  | PLL 36W 830 (HF) | 1 | 2021-11-03 |  | 36W PLL 830 |  |  | 36.00 | 16000 | PLL |  | EVSA PH 1 x PL-T/C/L/TL5C 22-42W VIERK | 1 | 2021-11-03 |  | HFP22-42 |  |  | 3.00 | 175200
134653 | 179693 | https://lms.nederlandslicht.nl/qr/report/179693 | 52.0139 | 5.4269 | 1577269858 | 4472838669 | JULIANALN,KON |  |  | Leersum Noord | LEERSUM | 1996-01-08 | Gemeente Utrechtse Heuvelrug |  |  |  | Gemeente Utrechtse Heuvelrug | In bedrijf | [5 empty] | Nacht | Bemeterd | [38 empty] | 230 - MAST 6 M ST - EL UITL 5 GR | 1 | 2021-09-01 |  | LM ST 6,0 CV EU125020/5 T60 ET Z N6005 | 6.00 | CILINDRISCH | STAAL | 6005 MOSGROEN | GESCHILDERD | NVT |  | 350400 |  | IRIS 2551 1XPLL 36W R7035 EVSA | 1 | 2021-09-01 |  | SGS151 7035 | INDAL |  |  |  |  | 7035 LICHTGRIJS |  |  |  | 175200 |  |  | PLL 36W 830 (HF) | 1 | 2021-09-01 |  | 36W PLL 830 |  |  | 36.00 | 16000 | PLL
134655 | 179694 | https://lms.nederlandslicht.nl/qr/report/179694 | 52.0142 | 5.4258 | 1576469858 | 4473189778 | JULIANALN,KON |  |  | Leersum Noord | LEERSUM | 1996-01-08 | Gemeente Utrechtse Heuvelrug |  |  |  | Gemeente Utrechtse Heuvelrug | In bedrijf | [5 empty] | Nacht | Bemeterd | [38 empty] | 230 - MAST 6 M ST - EL UITL 5 GR | 1 | 1996-01-08 |  | LM ST 6,0 CV EU125020/5 T60 ET Z N6005 | 6.00 | CILINDRISCH | STAAL | 6005 MOSGROEN | GESCHILDERD | NVT |  | 350400 |  | SCHR PIANO | 1 | 2021-05-10
134656 | 179695 | https://lms.nederlandslicht.nl/qr/report/179695 | 52.0142 | 5.4256 | 1576340458 | 4473165377 | JULIANALN,KON |  |  | Leersum Noord | LEERSUM | 1996-01-08 | Gemeente Utrechtse Heuvelrug |  |  |  | Gemeente Utrechtse Heuvelrug | In bedrijf | [5 empty] | Nacht | Bemeterd | [38 empty] | 230 - MAST 6 M ST - EL UITL 5 GR | 1 | 1996-01-08 |  | LM ST 6,0 CV EU125020/5 T60 ET Z N6005 | 6.00 | CILINDRISCH | STAAL | 6005 MOSGROEN | GESCHILDERD | NVT |  | 350400 |  | 323212 - 2551 PLL 36W HF NV | 1 | 1996-01-08 | [11 empty] | 175200 |  |  | PLL 36W 830 (HF) | 1 | 2021-11-02 |  | 36W PLL 830 |  |  | 36.00 | 16000 | PLL |  | EVSA PH 1 x PL-T/C/L/TL5C 22-42W VIERK | 1 | 2021-11-02 |  | HFP22-42 |  |  | 3.00 | 175200
134657 | 179696 | https://lms.nederlandslicht.nl/qr/report/179696 | 52.0436 | 5.3775 | 1543341367 | 4505901285 | JULIANALN,KON |  |  | Leersum Noord | LEERSUM | 1996-01-08 | Gemeente Utrechtse Heuvelrug |  |  |  | Gemeente Utrechtse Heuvelrug | In bedrijf | [5 empty] | Nacht | Bemeterd | [38 empty] | 230 - MAST 6 M ST - EL UITL 5 GR | 1 | 1996-01-08 |  | LM ST 6,0 CV EU125020/5 T60 ET Z N6005 | 6.00 | CILINDRISCH | STAAL | 6005 MOSGROEN | GESCHILDERD | NVT |  | 350400 |  | 323212 - 2551 PLL 36W HF NV | 1 | 1996-01-08 | [11 empty] | 175200 |  |  | PLL 36W 830 (HF) | 1 | 2014-01-01 |  | 36W PLL 830 |  |  | 36.00 | 16000 | PLL
134658 | 179697 | https://lms.nederlandslicht.nl/qr/report/179697 | 52.0144 | 5.4247 | 1575746458 | 4473385278 | JULIANALN,KON |  |  | Leersum Noord | LEERSUM | 1996-01-08 | Gemeente Utrechtse Heuvelrug |  |  |  | Gemeente Utrechtse Heuvelrug | In bedrijf | [5 empty] | Nacht | Bemeterd | [38 empty] | 230 - MAST 6 M ST - EL UITL 5 GR | 1 | 1996-01-08 |  | LM ST 6,0 CV EU125020/5 T60 ET Z N6005 | 6.00 | CILINDRISCH | STAAL | 6005 MOSGROEN | GESCHILDERD | NVT |  | 350400 |  | 323212 - 2551 PLL 36W HF NV | 1 | 1996-01-08 | [11 empty] | 175200 |  |  | PLL 36W 830 (HF) | 1 | 2021-11-02 |  | 36W PLL 830 |  |  | 36.00 | 16000 | PLL
134660 | 179698 | https://lms.nederlandslicht.nl/qr/report/179698 | 52.0149 | 5.4233 | 1574751658 | 4473935677 | JULIANALN,KON |  |  | Leersum Noord | LEERSUM | 1996-06-09 | Gemeente Utrechtse Heuvelrug |  |  |  | Gemeente Utrechtse Heuvelrug | In bedrijf | [5 empty] | Nacht | Bemeterd | [38 empty] | 230 - MAST 6 M ST - EL UITL 5 GR | 1 | 1996-06-09 |  | LM ST 6,0 CV EU125020/5 T60 ET Z N6005 | 6.00 | CILINDRISCH | STAAL | 6005 MOSGROEN | GESCHILDERD | NVT |  | 350400 |  | 323212 - 2551 PLL 36W HF NV | 1 | 1996-06-09 | [11 empty] | 175200 |  |  | PLL 36W 830 (HF) | 1 | 2014-01-01 |  | 36W PLL 830 |  |  | 36.00 | 16000 | PLL
134661 | 179699 | https://lms.nederlandslicht.nl/qr/report/179699 | 52.0147 | 5.4241 | 1575301058 | 4473669369 | JULIANALN,KON |  |  | Leersum Noord | LEERSUM | 1996-06-09 | Gemeente Utrechtse Heuvelrug |  |  |  | Gemeente Utrechtse Heuvelrug | In bedrijf | [5 empty] | Nacht | Bemeterd | [38 empty] | 230 - MAST 6 M ST - EL UITL 5 GR | 1 | 1996-06-09 |  | LM ST 6,0 CV EU125020/5 T60 ET Z N6005 | 6.00 | CILINDRISCH | STAAL | 6005 MOSGROEN | GESCHILDERD | NVT |  | 350400 |  | 323212 - 2551 PLL 36W HF NV | 1 | 1996-06-09 | [11 empty] | 175200 |  |  | PLL 36W 830 (HF) | 1 | 2022-01-04 |  | 36W PLL 830 |  |  | 36.00 | 16000 | PLL
134662 | 179700 | https://lms.nederlandslicht.nl/qr/report/179700 | 52.0146 | 5.4244 | 1575532558 | 4473555570 | JULIANALN,KON |  |  | Leersum Noord | LEERSUM | 1996-06-09 | Gemeente Utrechtse Heuvelrug |  |  |  | Gemeente Utrechtse Heuvelrug | In bedrijf | [5 empty] | Nacht | Bemeterd | [38 empty] | 230 - MAST 6 M ST - EL UITL 5 GR | 1 | 1996-06-09 |  | LM ST 6,0 CV EU125020/5 T60 ET Z N6005 | 6.00 | CILINDRISCH | STAAL | 6005 MOSGROEN | GESCHILDERD | NVT |  | 350400 |  | 323212 - 2551 PLL 36W HF NV | 1 | 1996-06-09 | [11 empty] | 175200 |  |  | PLL 36W 830 (HF) | 1 | 2014-01-01 |  | 36W PLL 830 |  |  | 36.00 | 16000 | PLL
134961 | 179701 | https://lms.nederlandslicht.nl/qr/report/179701 | 52.0126 | 5.4307 | 1579849057 | 4471431171 | JULIANALN,KON |  |  | Leersum Noord | LEERSUM | 1996-01-01 | Gemeente Utrechtse Heuvelrug |  |  |  | Gemeente Utrechtse Heuvelrug | In bedrijf | [5 empty] | Nacht | Bemeterd | [38 empty] | 19 - MAST 4,0 M ST CONISCH | 1 | 1996-01-01 |  | PM ST 4,0 CO T60 ET M N6005 | 4.00 | CONISCH | STAAL | 6005 MOSGROEN | GESCHILDERD | NVT |  | 350400 |  | 341812 - 2000 PLL 24W HF NV RAL7032 | 1 | 1996-01-01 | [11 empty] | 175200 |  |  | PLL 24W 830 (HF) | 1 | 2021-11-02 |  | 24W PLL 830 |  |  | 24.00 | 16000 | PLL |  | EVSA PH 1 x PL-T/C/L/TL5C 22-42W VIERK | 1 | 2021-11-02 |  | HFP22-42 |  |  | 3.00 | 175200
134962 | 179702 | https://lms.nederlandslicht.nl/qr/report/179702 | 52.0127 | 5.4302 | 1579547857 | 4471519274 | JULIANALN,KON |  |  | Leersum Noord | LEERSUM | 1996-01-01 | Gemeente Utrechtse Heuvelrug |  |  |  | Gemeente Utrechtse Heuvelrug | In bedrijf | [5 empty] | Nacht | Bemeterd | [38 empty] | 19 - MAST 4,0 M ST CONISCH | 1 | 1996-01-01 |  | PM ST 4,0 CO T60 ET M N6005 | 4.00 | CONISCH | STAAL | 6005 MOSGROEN | GESCHILDERD | NVT |  | 350400 |  | 341812 - 2000 PLL 24W HF NV RAL7032 | 1 | 1996-01-01 | [11 empty] | 175200 |  |  | PLL 24W 830 (HF) | 1 | 2014-01-01 |  | 24W PLL 830 |  |  | 24.00 | 16000 | PLL
138278 | 179703 | https://lms.nederlandslicht.nl/qr/report/179703 | 52.0138 | 5.4274 | 1577585958 | 4472733371 | JULIANALN,KON |  |  | Leersum Noord | LEERSUM | 1997-04-07 | Gemeente Utrechtse Heuvelrug |  |  |  | Gemeente Utrechtse Heuvelrug | In bedrijf | [5 empty] | Nacht | Bemeterd | [38 empty] | 230 - MAST 6 M ST - EL UITL 5 GR | 1 | 1997-04-07 |  | LM ST 6,0 CV EU125020/5 T60 ET Z N6005 | 6.00 | CILINDRISCH | STAAL | 6005 MOSGROEN | GESCHILDERD | NVT |  | 350400 |  | 323212 - 2551 PLL 36W HF NV | 1 | 1997-04-07 | [11 empty] | 175200 |  |  | PLL 36W 830 (HF) | 1 | 2014-01-01 |  | 36W PLL 830 |  |  | 36.00 | 16000 | PLL
158274 | 179704 | https://lms.nederlandslicht.nl/qr/report/179704 | 52.014 | 5.4266 | 1577026858 | 4472922169 | JULIANALN,KON |  |  | Leersum Noord | LEERSUM | 2000-01-01 | Gemeente Utrechtse Heuvelrug |  |  |  | Gemeente Utrechtse Heuvelrug | In bedrijf | [5 empty] | Nacht | Bemeterd | [38 empty] | 230 - MAST 6 M ST - EL UITL 5 GR | 1 | 2000-01-01 |  | LM ST 6,0 CV EU125020/5 T60 ET Z N6005 | 6.00 | CILINDRISCH | STAAL | 6005 MOSGROEN | GESCHILDERD | NVT |  | 350400 |  | 323212 - 2551 PLL 36W HF NV | 1 | 2000-01-01 | [11 empty] | 175200 |  |  | PLL 36W 830 (HF) | 1 | 2014-01-01 |  | 36W PLL 830 |  |  | 36.00 | 16000 | PLL
156165 | 179706 | https://lms.nederlandslicht.nl/qr/report/179706 | 52.0109 | 5.4332 | 1581605058 | 4469533576 | KERKPLN |  |  | Leersum Zuid | LEERSUM | 2000-01-10 | Gemeente Utrechtse Heuvelrug |  |  |  | Gemeente Utrechtse Heuvelrug | In bedrijf | [5 empty] | Nacht | Bemeterd | [38 empty] | 261 - MAST 4.2 M ST BOOGM EL RAL 6009 (5,5)M) | 1 | 2000-01-10 |  | SM ST 5,5 CO BOOGMAST T60 ET P6009 | 5.50 | CONISCH | THERMISCH VERZINKT | 6009 DENNENGROEN | POEDERCOAT | NVT |  | 350400 |  | 349812 - ALBANY HANG CDMT 35W NV | 1 | 2000-01-10 | [11 empty] | 175200 |  |  | CDM-T 35W 830 | 1 | 2019-04-01 |  | 35W CDM-T |  |  |  | 8000 | SON
156166 | 179707 | https://lms.nederlandslicht.nl/qr/report/179707 | 52.0111 | 5.4334 | 1581685458 | 4469716868 | KERKPLN |  |  | Leersum Zuid | LEERSUM | 2000-01-10 | Gemeente Utrechtse Heuvelrug |  |  |  | Gemeente Utrechtse Heuvelrug | In bedrijf | [5 empty] | Nacht | Bemeterd | [38 empty] | 261 - MAST 4.2 M ST BOOGM EL RAL 6009 (5,5)M) | 1 | 2000-01-10 |  | SM ST 5,5 CO BOOGMAST T60 ET P6009 | 5.50 | CONISCH | THERMISCH VERZINKT | 6009 DENNENGROEN | POEDERCOAT | NVT |  | 350400 |  | 349812 - ALBANY HANG CDMT 35W NV | 1 | 2000-01-10 | [11 empty] | 175200 |  |  | CDM-T 35W 830 | 1 | 2019-08-15 |  | 35W CDM-T |  |  |  | 8000 | SON |  | BSN35 | 1 | 2019-06-18 |  | BSN35 |  |  | 5.00 | 175200
156167 | 179708 | https://lms.nederlandslicht.nl/qr/report/179708 | 52.0113 | 5.4335 | 1581761157 | 4469894273 | KERKPLN |  |  | Leersum Zuid | LEERSUM | 2000-01-10 | Gemeente Utrechtse Heuvelrug |  |  |  | Gemeente Utrechtse Heuvelrug | In bedrijf | [5 empty] | Nacht | Bemeterd | [38 empty] | 261 - MAST 4.2 M ST BOOGM EL RAL 6009 (5,5)M) | 1 | 2000-01-10 |  | SM ST 5,5 CO BOOGMAST T60 ET P6009 | 5.50 | CONISCH | THERMISCH VERZINKT | 6009 DENNENGROEN | POEDERCOAT | NVT |  | 350400 |  | 349812 - ALBANY HANG CDMT 35W NV | 1 | 2020-06-30 | [11 empty] | 175200 |  |  | CDM-T 35W 830 | 1 | 2019-04-01 |  | 35W CDM-T |  |  |  | 8000 | SON
156168 | 179709 | https://lms.nederlandslicht.nl/qr/report/179709 | 52.0113 | 5.4337 | 1581940558 | 4469926575 | KERKPLN |  |  | Leersum Zuid | LEERSUM | 2000-01-10 | Gemeente Utrechtse Heuvelrug |  |  |  | Gemeente Utrechtse Heuvelrug | In bedrijf | [5 empty] | Nacht | Bemeterd | [38 empty] | 261 - MAST 4.2 M ST BOOGM EL RAL 6009 (5,5)M) | 1 | 2000-01-10 |  | SM ST 5,5 CO BOOGMAST T60 ET P6009 | 5.50 | CONISCH | THERMISCH VERZINKT | 6009 DENNENGROEN | POEDERCOAT | NVT |  | 350400 |  | 349812 - ALBANY HANG CDMT 35W NV | 1 | 2000-01-10 | [11 empty] | 175200 |  |  | CDM-T 35W 830 | 1 | 2014-01-01 |  | 35W CDM-T |  |  |  | 8000 | SON |  | EVSA HID-PV M PGJ5 20/I CDM LPF 220-240V | 1 | 2018-11-27 |  | PV20 |  |  | 7.00 | 175200
156169 | 179710 | https://lms.nederlandslicht.nl/qr/report/179710 | 52.0436 | 5.3775 | 1543341444 | 4505901363 | KERKPLN |  |  | Leersum Zuid | LEERSUM | 2000-01-10 | Gemeente Utrechtse Heuvelrug |  |  |  | Gemeente Utrechtse Heuvelrug | In bedrijf | [5 empty] | Nacht | Bemeterd | [38 empty] | 262 - 4.2M ST BOOGM + D L (5,5 M) | 1 | 2000-01-10 |  | SM ST 5,5 BOOGMAST T60 ET V | 5.50 | BOOGMAST | THERMISCH VERZINKT | NVT | NVT | NVT |  | 350400 |  | 349812 - ALBANY HANG CDMT 35W NV | 1 | 2000-01-10 | [11 empty] | 175200 |  |  | CDM-T 35W 830 | 1 | 2014-01-01 |  | 35W CDM-T |  |  |  | 8000 | SON
156171 | 179711 | https://lms.nederlandslicht.nl/qr/report/179711 | 52.0436 | 5.3775 | 1543341452 | 4505901363 | KERKPLN |  |  | Leersum Zuid | LEERSUM | 2000-01-10 | Gemeente Utrechtse Heuvelrug |  |  |  | Gemeente Utrechtse Heuvelrug | In bedrijf | [5 empty] | Nacht | Bemeterd | [38 empty] | 262 - 4.2M ST BOOGM + D L (5,5 M) | 1 | 2000-01-10 |  | SM ST 5,5 BOOGMAST T60 ET V | 5.50 | BOOGMAST | THERMISCH VERZINKT | NVT | NVT | NVT |  | 350400 |  | 349812 - ALBANY HANG CDMT 35W NV | 1 | 2000-01-10 | [11 empty] | 175200 |  |  | CDM-T 35W 830 | 1 | 2014-01-01 |  | 35W CDM-T |  |  |  | 8000 | SON
156172 | 179712 | https://lms.nederlandslicht.nl/qr/report/179712 | 52.0106 | 5.4334 | 1581712158 | 4469181869 | KERKPLN |  |  | Leersum Zuid | LEERSUM | 2000-01-10 | Gemeente Utrechtse Heuvelrug |  |  |  | Gemeente Utrechtse Heuvelrug | In bedrijf | [5 empty] | Nacht | Bemeterd | [38 empty] | 261 - MAST 4.2 M ST BOOGM EL RAL 6009 (5,5)M) | 1 | 2000-01-10 |  | SM ST 5,5 CO BOOGMAST T60 ET P6009 | 5.50 | CONISCH | THERMISCH VERZINKT | 6009 DENNENGROEN | POEDERCOAT | NVT |  | 350400 |  | 349812 - ALBANY HANG CDMT 35W NV | 1 | 2000-01-10 | [11 empty] | 175200 |  |  | CDM-T 35W 830 | 1 | 2021-11-02 |  | 35W CDM-T |  |  |  | 8000 | SON
156175 | 179713 | https://lms.nederlandslicht.nl/qr/report/179713 | 52.011 | 5.4338 | 1581984758 | 4469557372 | KERKPLN |  |  | Leersum Zuid | LEERSUM | 2000-01-10 | Gemeente Utrechtse Heuvelrug |  |  |  | Gemeente Utrechtse Heuvelrug | In bedrijf | [5 empty] | Nacht | Bemeterd | [38 empty] | 260 - MAST 3,7 M ST ALBANY HANG BOOG | 1 | 2000-01-10 |  | SM ST 3,7 ALBANY HANG BOOG | 3.70 | CILINDRISCH | THERMISCH VERZINKT | OVERIG | POEDERCOAT | NVT |  | 350400 |  | 349712 - ALBANY OPZ CDMT 35W NV | 1 | 2000-01-10 | [11 empty] | 175200 |  |  | CDM-T 35W 830 | 1 | 2014-01-01 |  | 35W CDM-T |  |  |  | 8000 | SON
156176 | 179714 | https://lms.nederlandslicht.nl/qr/report/179714 | 52.0108 | 5.4337 | 1581914057 | 4469349675 | KERKPLN |  |  | Leersum Zuid | LEERSUM | 2000-01-10 | Gemeente Utrechtse Heuvelrug |  |  |  | Gemeente Utrechtse Heuvelrug | In bedrijf | [5 empty] | Nacht | Bemeterd | [38 empty] | 260 - MAST 3,7 M ST ALBANY HANG BOOG | 1 | 2000-01-10 |  | SM ST 3,7 ALBANY HANG BOOG | 3.70 | CILINDRISCH | THERMISCH VERZINKT | OVERIG | POEDERCOAT | NVT |  | 350400 |  | 349712 - ALBANY OPZ CDMT 35W NV | 1 | 2000-01-10 | [11 empty] | 175200 |  |  | CDM-T 35W 830 | 1 | 2018-12-19 |  | 35W CDM-T |  |  |  | 8000 | SON
156177 | 179715 | https://lms.nederlandslicht.nl/qr/report/179715 | 52.0106 | 5.4336 | 1581842098 | 4469193178 | KERKPLN |  |  | Leersum Zuid | LEERSUM | 2000-01-10 | Gemeente Utrechtse Heuvelrug |  |  |  | Gemeente Utrechtse Heuvelrug | In bedrijf | [5 empty] | Nacht | Bemeterd | [38 empty] | 260 - MAST 3,7 M ST ALBANY HANG BOOG | 1 | 2000-01-10 |  | SM ST 3,7 ALBANY HANG BOOG | 3.70 | CILINDRISCH | THERMISCH VERZINKT | OVERIG | POEDERCOAT | NVT |  | 350400 |  | 349712 - ALBANY OPZ CDMT 35W NV | 1 | 2019-04-16 | [11 empty] | 175200 |  |  | CDM-T 35W 830 | 1 | 2018-12-11 |  | 35W CDM-T |  |  |  | 8000 | SON | [15 empty] | Zekering | 1 | 2019-02-15 |  | Zekering | Zekering | NVT
156177 | 179715 | https://lms.nederlandslicht.nl/qr/report/179715 | 52.0106 | 5.4336 | 1581842098 | 4469193178 | KERKPLN |  |  | Leersum Zuid | LEERSUM | 2000-01-10 | Gemeente Utrechtse Heuvelrug |  |  |  | Gemeente Utrechtse Heuvelrug | In bedrijf | [5 empty] | Nacht | Bemeterd | [52 empty] | INDUSTRIA 200012 SDN 1PLL 24 (kegel) | 2 | 2019-04-16 |  | CDS711 9005 | Philips | [8 empty] | 175200
156178 | 179716 | https://lms.nederlandslicht.nl/qr/report/179716 | 52.0105 | 5.4335 | 1581782157 | 4469046368 | KERKPLN |  |  | Leersum Zuid | LEERSUM | 2000-01-10 | Gemeente Utrechtse Heuvelrug |  |  |  | Gemeente Utrechtse Heuvelrug | In bedrijf | [5 empty] | Nacht | Bemeterd | [38 empty] | 261 - MAST 4.2 M ST BOOGM EL RAL 6009 (5,5)M) | 1 | 2000-01-10 |  | SM ST 5,5 CO BOOGMAST T60 ET P6009 | 5.50 | CONISCH | THERMISCH VERZINKT | 6009 DENNENGROEN | POEDERCOAT | NVT |  | 350400 |  | 349812 - ALBANY HANG CDMT 35W NV | 1 | 2000-01-10 | [11 empty] | 175200 |  |  | CDM-T 35W 830 | 1 | 2022-02-07 |  | 35W CDM-T |  |  |  | 8000 | SON | [15 empty] | Zekering | 1 | 2019-02-15 |  | Zekering | Zekering | NVT
195662 | 179717 | https://lms.nederlandslicht.nl/qr/report/179717 | 52.0436 | 5.3775 | 1543341461 | 4505901374 | KERKPLN |  |  | Leersum Zuid | LEERSUM | 2006-01-01 | Gemeente Utrechtse Heuvelrug |  |  |  | Gemeente Utrechtse Heuvelrug | In bedrijf | [5 empty] | Nacht | Bemeterd | [38 empty] | 19 - MAST 4,0 M ST CONISCH | 1 | 2006-01-01 |  | PM ST 4,0 CO T60 ET M N6005 | 4.00 | CONISCH | STAAL | 6005 MOSGROEN | GESCHILDERD | NVT |  | 350400 |  | 349712 - ALBANY OPZ CDMT 35W NV | 1 | 2006-01-01 | [11 empty] | 175200 |  |  | CDM-T 35W 830 | 1 | 2014-01-01 |  | 35W CDM-T |  |  |  | 8000 | SON
195796 | 179720 | https://lms.nederlandslicht.nl/qr/report/179720 | 52.0436 | 5.3775 | 1543341461 | 4505901374 | KERKPLN |  |  | Leersum Zuid | LEERSUM | 2006-01-01 | Gemeente Utrechtse Heuvelrug |  |  |  | Gemeente Utrechtse Heuvelrug | In bedrijf | [5 empty] | Nacht | Bemeterd | [38 empty] | 1999 - TUNNEL/GEVEL-BEVESTIGING | 1 | 2006-01-01 |  | TUNNELARMATUUR | 4.00 | NVT | THERMISCH VERZINKT | NVT | NVT | NVT |  | 350400 |  | 358312 - 6910 PLT 26W HF NV | 1 | 2006-01-01 | [11 empty] | 175200 |  |  | PLT 26W 4P 830 | 1 | 2014-01-01 |  | 26W PLT | Philips |  | 26.00 | 8000 | PLL
195797 | 179723 | https://lms.nederlandslicht.nl/qr/report/179723 | 52.0436 | 5.3775 | 1543341463 | 4505901374 | KERKPLN |  |  | Leersum Zuid | LEERSUM | 2006-01-01 | Gemeente Utrechtse Heuvelrug |  |  |  | Gemeente Utrechtse Heuvelrug | In bedrijf | [5 empty] | Avond | Bemeterd | [38 empty] | 1999 - TUNNEL/GEVEL-BEVESTIGING | 1 | 2006-01-01 |  | TUNNELARMATUUR | 4.00 | NVT | THERMISCH VERZINKT | NVT | NVT | NVT |  | 350400 |  | 358211 - 6746 CDM-TD 70W 6 JAAR | 1 | 2006-01-01 | [11 empty] | 175200 |  |  | CDM-TD 70W 830 | 1 | 2014-01-01 |  | 70W CDM-TD |  |  |  | 8000 | SON
195798 | 179724 | https://lms.nederlandslicht.nl/qr/report/179724 | 52.0436 | 5.3775 | 1543341463 | 4505901374 | KERKPLN |  |  | Leersum Zuid | LEERSUM | 2006-01-01 | Gemeente Utrechtse Heuvelrug |  |  |  | Gemeente Utrechtse Heuvelrug | In bedrijf | [5 empty] | Avond | Bemeterd | [38 empty] | 1999 - TUNNEL/GEVEL-BEVESTIGING | 1 | 2006-01-01 |  | TUNNELARMATUUR | 4.00 | NVT | THERMISCH VERZINKT | NVT | NVT | NVT |  | 350400 |  | 358211 - 6746 CDM-TD 70W 6 JAAR | 1 | 2006-01-01 | [11 empty] | 175200 |  |  | CDM-TD 70W 830 | 1 | 2014-01-01 |  | 70W CDM-TD |  |  |  | 8000 | SON
195799 | 179725 | https://lms.nederlandslicht.nl/qr/report/179725 | 52.0436 | 5.3775 | 1543341465 | 4505901374 | KERKPLN |  |  | Leersum Zuid | LEERSUM | 2006-01-01 | Gemeente Utrechtse Heuvelrug |  |  |  | Gemeente Utrechtse Heuvelrug | In bedrijf | [5 empty] | Avond | Bemeterd | [38 empty] | 1999 - TUNNEL/GEVEL-BEVESTIGING | 1 | 2006-01-01 |  | TUNNELARMATUUR | 4.00 | NVT | THERMISCH VERZINKT | NVT | NVT | NVT |  | 350400 |  | 358211 - 6746 CDM-TD 70W 6 JAAR | 1 | 2006-01-01 | [11 empty] | 175200 |  |  | CDM-TD 70W 830 | 1 | 2014-01-01 |  | 70W CDM-TD |  |  |  | 8000 | SON
195800 | 179726 | https://lms.nederlandslicht.nl/qr/report/179726 | 52.0436 | 5.3775 | 1543341465 | 4505901385 | KERKPLN |  |  | Leersum Zuid | LEERSUM | 2006-01-01 | Gemeente Utrechtse Heuvelrug |  |  |  | Gemeente Utrechtse Heuvelrug | In bedrijf | [5 empty] | Avond | Bemeterd | [38 empty] | 1999 - TUNNEL/GEVEL-BEVESTIGING | 1 | 2006-01-01 |  | TUNNELARMATUUR | 4.00 | NVT | THERMISCH VERZINKT | NVT | NVT | NVT |  | 350400 |  | 358211 - 6746 CDM-TD 70W 6 JAAR | 1 | 2006-01-01 | [11 empty] | 175200 |  |  | CDM-TD 70W 830 | 1 | 2014-01-01 |  | 70W CDM-TD |  |  |  | 8000 | SON
18946 | 179727 | https://lms.nederlandslicht.nl/qr/report/179727 | 52.0074 | 5.4304 | 1579655408 | 4465583253 | KERKWG |  |  | Leersum Zuid | LEERSUM | 1976-01-01 | Gemeente Utrechtse Heuvelrug |  |  |  | Gemeente Utrechtse Heuvelrug | In bedrijf | [5 empty] | Nacht | Bemeterd | [38 empty] | 30 - MAST 6,0 M ST - EL TYPE 0 | 1 | 1976-01-01 |  | LM ST 6,0 CV EU1250/20/5 T60 ET Z N6005 | 6.00 | CILINDRISCH | STAAL | 6005 MOSGROEN | GESCHILDERD | NVT |  | 350400 |  | 302912 - LRB 303 TLD 18W NV | 1 | 1986-01-01 | [11 empty] | 175200 |  |  | TLD Xtra 18W 830 | 1 | 2014-01-01 |  | 18W TLD 830 XTRA |  |  |  | 16000 | TL
18948 | 179728 | https://lms.nederlandslicht.nl/qr/report/179728 | 52.0083 | 5.4308 | 1579945758 | 4466629977 | KERKWG |  |  | Leersum Zuid | LEERSUM | 1976-01-01 | Gemeente Utrechtse Heuvelrug |  |  |  | Gemeente Utrechtse Heuvelrug | In bedrijf | [5 empty] | Nacht | Bemeterd | [38 empty] | 30 - MAST 6,0 M ST - EL TYPE 0 | 1 | 1976-01-01 |  | LM ST 6,0 CV EU1250/20/5 T60 ET Z N6005 | 6.00 | CILINDRISCH | STAAL | 6005 MOSGROEN | GESCHILDERD | NVT |  | 350400 |  | 302912 - LRB 303 TLD 18W NV | 1 | 1986-01-01 | [11 empty] | 175200 |  |  | TLD Xtra 18W 830 | 1 | 2014-01-01 |  | 18W TLD 830 XTRA |  |  |  | 16000 | TL
18949 | 179729 | https://lms.nederlandslicht.nl/qr/report/179729 | 52.009 | 5.4314 | 1580337958 | 4467370769 | KERKWG |  |  | Leersum Zuid | LEERSUM | 1976-01-01 | Gemeente Utrechtse Heuvelrug |  |  |  | Gemeente Utrechtse Heuvelrug | In bedrijf | [5 empty] | Nacht | Bemeterd | [38 empty] | 30 - MAST 6,0 M ST - EL TYPE 0 | 1 | 1976-01-01 |  | LM ST 6,0 CV EU1250/20/5 T60 ET Z N6005 | 6.00 | CILINDRISCH | STAAL | 6005 MOSGROEN | GESCHILDERD | NVT |  | 350400 |  | 302912 - LRB 303 TLD 18W NV | 1 | 1986-01-01 | [11 empty] | 175200 |  |  | TLD Xtra 18W 830 | 1 | 2020-10-26 |  | 18W TLD 830 XTRA |  |  |  | 16000 | TL |  | Starter S10 | 1 | 2020-09-28 |  | Starter S10 | NVT | Starter
18950 | 179730 | https://lms.nederlandslicht.nl/qr/report/179730 | 52.0092 | 5.4316 | 1580479958 | 4467580276 | KERKWG |  |  | Leersum Zuid | LEERSUM | 1976-01-01 | Gemeente Utrechtse Heuvelrug |  |  |  | Gemeente Utrechtse Heuvelrug | In bedrijf | [5 empty] | Nacht | Bemeterd | [38 empty] | 30 - MAST 6,0 M ST - EL TYPE 0 | 1 | 1976-01-01 |  | LM ST 6,0 CV EU1250/20/5 T60 ET Z N6005 | 6.00 | CILINDRISCH | STAAL | 6005 MOSGROEN | GESCHILDERD | NVT |  | 350400 |  | 302912 - LRB 303 TLD 18W NV | 1 | 1986-01-01 | [11 empty] | 175200 |  |  | TLD Xtra 18W 830 | 1 | 2019-09-09 |  | 18W TLD 830 XTRA |  |  |  | 16000 | TL
110478 | 179731 | https://lms.nederlandslicht.nl/qr/report/179731 | 52.0086 | 5.4312 | 1580207958 | 4466987273 | KERKWG |  |  | Leersum Zuid | LEERSUM | 1991-01-01 | Gemeente Utrechtse Heuvelrug |  |  |  | Gemeente Utrechtse Heuvelrug | In bedrijf | [5 empty] | Nacht | Bemeterd | [38 empty] | 30 - MAST 6,0 M ST - EL TYPE 0 | 1 | 1991-01-01 |  | LM ST 6,0 CV EU1250/20/5 T60 ET Z N6005 | 6.00 | CILINDRISCH | STAAL | 6005 MOSGROEN | GESCHILDERD | NVT |  | 350400 |  | 302912 - LRB 303 TLD 18W NV | 1 | 1991-01-01 | [11 empty] | 175200 |  |  | TLD Xtra 18W 830 | 1 | 2014-01-01 |  | 18W TLD 830 XTRA |  |  |  | 16000 | TL
110787 | 179732 | https://lms.nederlandslicht.nl/qr/report/179732 | 52.0095 | 5.4319 | 1580702958 | 4467924778 | KERKWG |  |  | Leersum Zuid | LEERSUM | 1992-01-09 | Gemeente Utrechtse Heuvelrug |  |  |  | Gemeente Utrechtse Heuvelrug | In bedrijf | [5 empty] | Nacht | Bemeterd | [38 empty] | 30 - MAST 6,0 M ST - EL TYPE 0 | 1 | 1992-01-09 |  | LM ST 6,0 CV EU1250/20/5 T60 ET Z N6005 | 6.00 | CILINDRISCH | STAAL | 6005 MOSGROEN | GESCHILDERD | NVT |  | 350400 |  | 302912 - LRB 303 TLD 18W NV | 1 | 1986-01-01 | [11 empty] | 175200 |  |  | TLD Xtra 18W 830 | 1 | 2014-01-01 |  | 18W TLD 830 XTRA |  |  |  | 16000 | TL
148439 | 179733 | https://lms.nederlandslicht.nl/qr/report/179733 | 52.0078 | 5.4305 | 1579696157 | 4466010778 | KERKWG |  |  | Leersum Zuid | LEERSUM | 1999-10-05 | Gemeente Utrechtse Heuvelrug |  |  |  | Gemeente Utrechtse Heuvelrug | In bedrijf | [5 empty] | Nacht | Bemeterd | [38 empty] | 230 - MAST 6 M ST - EL UITL 5 GR | 1 | 1999-10-05 |  | LM ST 6,0 CV EU125020/5 T60 ET Z N6005 | 6.00 | CILINDRISCH | STAAL | 6005 MOSGROEN | GESCHILDERD | NVT |  | 350400 |  | 302912 - LRB 303 TLD 18W NV | 1 | 1986-01-01 | [11 empty] | 175200 |  |  | TLD Xtra 18W 830 | 1 | 2014-01-01 |  | 18W TLD 830 XTRA |  |  |  | 16000 | TL
163911 | 179734 | https://lms.nederlandslicht.nl/qr/report/179734 | 52.0102 | 5.4331 | 1581486858 | 4468745172 | KERKWG |  |  | Leersum Zuid | LEERSUM | 2001-08-02 | Gemeente Utrechtse Heuvelrug |  |  |  | Gemeente Utrechtse Heuvelrug | In bedrijf | [5 empty] | Nacht | Bemeterd | [38 empty] | 261 - MAST 4.2 M ST BOOGM EL RAL 6009 (5,5)M) | 1 | 2001-08-02 |  | SM ST 5,5 CO BOOGMAST T60 ET P6009 | 5.50 | CONISCH | THERMISCH VERZINKT | 6009 DENNENGROEN | POEDERCOAT | NVT |  | 350400 |  | 349812 - ALBANY HANG CDMT 35W NV | 1 | 2001-08-02 | [11 empty] | 175200 |  |  | CDM-T 35W 830 | 1 | 2021-11-02 |  | 35W CDM-T |  |  |  | 8000 | SON |  | BSN35 | 1 | 2020-09-28 |  | BSN35 |  |  | 5.00 | 175200
163912 | 179735 | https://lms.nederlandslicht.nl/qr/report/179735 | 52.0101 | 5.4329 | 1581366957 | 4468594576 | KERKWG |  |  | Leersum Zuid | LEERSUM | 2001-08-02 | Gemeente Utrechtse Heuvelrug |  |  |  | Gemeente Utrechtse Heuvelrug | In bedrijf | [5 empty] | Nacht | Bemeterd | [38 empty] | 261 - MAST 4.2 M ST BOOGM EL RAL 6009 (5,5)M) | 1 | 2001-08-02 |  | SM ST 5,5 CO BOOGMAST T60 ET P6009 | 5.50 | CONISCH | THERMISCH VERZINKT | 6009 DENNENGROEN | POEDERCOAT | NVT |  | 350400 |  | 349812 - ALBANY HANG CDMT 35W NV | 1 | 2021-02-09 | [11 empty] | 175200 |  |  | CDM-T 35W 830 | 1 | 2014-01-01 |  | 35W CDM-T |  |  |  | 8000 | SON
163913 | 179736 | https://lms.nederlandslicht.nl/qr/report/179736 | 52.01 | 5.4327 | 1581246857 | 4468455572 | KERKWG |  |  | Leersum Zuid | LEERSUM | 2001-08-02 | Gemeente Utrechtse Heuvelrug |  |  |  | Gemeente Utrechtse Heuvelrug | In bedrijf | [5 empty] | Nacht | Bemeterd | [38 empty] | 261 - MAST 4.2 M ST BOOGM EL RAL 6009 (5,5)M) | 1 | 2001-08-02 |  | SM ST 5,5 CO BOOGMAST T60 ET P6009 | 5.50 | CONISCH | THERMISCH VERZINKT | 6009 DENNENGROEN | POEDERCOAT | NVT |  | 350400 |  | 349812 - ALBANY HANG CDMT 35W NV | 1 | 2005-01-01 | [11 empty] | 175200 |  |  | CDM-T 35W 830 | 1 | 2014-01-01 |  | 35W CDM-T |  |  |  | 8000 | SON |  | 62A SON/CDM/CDO/T 50W BSN 50 L33-TS | 1 | 2018-12-19 |  | BSN50 |  |  | 5.00 | 175200
163914 | 179737 | https://lms.nederlandslicht.nl/qr/report/179737 | 52.0098 | 5.4325 | 1581104458 | 4468315576 | KERKWG |  |  | Leersum Zuid | LEERSUM | 2001-08-02 | Gemeente Utrechtse Heuvelrug |  |  |  | Gemeente Utrechtse Heuvelrug | In bedrijf | [5 empty] | Nacht | Bemeterd | [38 empty] | 261 - MAST 4.2 M ST BOOGM EL RAL 6009 (5,5)M) | 1 | 2001-08-02 |  | SM ST 5,5 CO BOOGMAST T60 ET P6009 | 5.50 | CONISCH | THERMISCH VERZINKT | 6009 DENNENGROEN | POEDERCOAT | NVT |  | 350400 |  | 349812 - ALBANY HANG CDMT 35W NV | 1 | 2020-06-30 | [11 empty] | 175200 | [27 empty] | Zekering | 1 | 2022-02-22 |  | Zekering | Zekering | NVT
163918 | 179739 | https://lms.nederlandslicht.nl/qr/report/179739 | 52.0096 | 5.4321 | 1580853957 | 4468080778 | KERKWG |  |  | Leersum Zuid | LEERSUM | 2007-01-01 | Gemeente Utrechtse Heuvelrug |  |  |  | Gemeente Utrechtse Heuvelrug | In bedrijf | [5 empty] | Nacht | Bemeterd | [38 empty] | PM AL 4,0 CO T60 TM | 1 | 2021-02-26 |  | PM ST 4,0 CO T60 ET M N6005 | 4.00 | CONISCH | ALUMINIUM | NVT | NVT | NVT |  | 350400 |  | INDUSTRIA 200012 SDN 1PLL 24 (kegel) | 1 | 2021-02-26 |  | CDS711 9005 | Philips | [8 empty] | 175200 |  |  | PLL 24W 830 (HF) | 1 | 2021-02-26 |  | 24W PLL 830 |  |  | 24.00 | 16000 | PLL |  | HF-P 1 22-42 PL-T/C/L/TL5C | 1 | 2021-02-26 |  | HFP22-42 |  |  | 3.00 | 175200
163919 | 179740 | https://lms.nederlandslicht.nl/qr/report/179740 | 52.0101 | 5.4328 | 1581314058 | 4468585174 | KERKWG |  |  | Leersum Zuid | LEERSUM | 2001-01-01 | Gemeente Utrechtse Heuvelrug |  |  |  | Gemeente Utrechtse Heuvelrug | In bedrijf | [5 empty] | Nacht | Bemeterd | [38 empty] | 260 - MAST 3,7 M ST ALBANY HANG BOOG | 1 | 2001-01-01 |  | SM ST 3,7 ALBANY HANG BOOG | 3.70 | CILINDRISCH | THERMISCH VERZINKT | OVERIG | POEDERCOAT | NVT |  | 350400 |  | 349712 - ALBANY OPZ CDMT 35W NV | 1 | 2001-01-01 | [11 empty] | 175200 |  |  | CDM-T 35W 830 | 1 | 2014-01-01 |  | 35W CDM-T |  |  |  | 8000 | SON
163921 | 179741 | https://lms.nederlandslicht.nl/qr/report/179741 | 52.0099 | 5.4325 | 1581066058 | 4468369969 | KERKWG |  |  | Leersum Zuid | LEERSUM | 2001-01-01 | Gemeente Utrechtse Heuvelrug |  |  |  | Gemeente Utrechtse Heuvelrug | In bedrijf | [5 empty] | Nacht | Bemeterd | [38 empty] | 260 - MAST 3,7 M ST ALBANY HANG BOOG | 1 | 2001-01-01 |  | SM ST 3,7 ALBANY HANG BOOG | 3.70 | CILINDRISCH | THERMISCH VERZINKT | OVERIG | POEDERCOAT | NVT |  | 350400 |  | 349712 - ALBANY OPZ CDMT 35W NV | 1 | 2001-01-01 | [11 empty] | 175200 |  |  | CDM-T 35W 830 | 1 | 2018-10-25 |  | 35W CDM-T |  |  |  | 8000 | SON
172120 | 179742 | https://lms.nederlandslicht.nl/qr/report/179742 | 52.01 | 5.4329 | 1581365258 | 4468447570 | KERKWG |  |  | Leersum Zuid | LEERSUM | 2003-01-01 | Gemeente Utrechtse Heuvelrug |  |  |  | Gemeente Utrechtse Heuvelrug | In bedrijf | [5 empty] | Nacht | Bemeterd | [38 empty] | 14 - MAST 3,5 M ST CON | 1 | 2021-12-14 |  | PM ST 3,5 CO T60 ET N6005 | 3.50 | CONISCH | STAAL | 6005 MOSGROEN | GESCHILDERD | NVT |  | 350400 |  | 349712 - ALBANY OPZ CDMT 35W NV | 1 | 2003-01-01 | [11 empty] | 175200 |  |  | CDM-T 35W 830 | 1 | 2014-01-01 |  | 35W CDM-T |  |  |  | 8000 | SON
172121 | 179743 | https://lms.nederlandslicht.nl/qr/report/179743 | 52.0102 | 5.4333 | 1581614858 | 4468730768 | KERKWG |  |  | Leersum Zuid | LEERSUM | 2003-01-01 | Gemeente Utrechtse Heuvelrug |  |  |  | Gemeente Utrechtse Heuvelrug | In bedrijf | [5 empty] | Nacht | Bemeterd | [38 empty] | 260 - MAST 3,7 M ST ALBANY HANG BOOG | 1 | 2003-01-01 |  | SM ST 3,7 ALBANY HANG BOOG | 3.70 | CILINDRISCH | THERMISCH VERZINKT | OVERIG | POEDERCOAT | NVT |  | 350400 |  | 349712 - ALBANY OPZ CDMT 35W NV | 1 | 2003-01-01 | [11 empty] | 175200 |  |  | CDM-T 35W 830 | 1 | 2014-01-01 |  | 35W CDM-T |  |  |  | 8000 | SON
18931 | 179744 | https://lms.nederlandslicht.nl/qr/report/179744 | 52.0102 | 5.428 | 1578013457 | 4468670775 | KERSENGAARD |  |  | Leersum Zuid | LEERSUM | 1987-01-01 | Gemeente Utrechtse Heuvelrug |  |  |  | Gemeente Utrechtse Heuvelrug | In bedrijf | [5 empty] | Nacht | Bemeterd | [38 empty] | 19 - MAST 4,0 M ST CONISCH | 1 | 1987-01-01 |  | PM ST 4,0 CO T60 ET M N6005 | 4.00 | CONISCH | STAAL | 6005 MOSGROEN | GESCHILDERD | NVT |  | 350400 |  | 341812 - 2000 PLL 24W HF NV RAL7032 | 1 | 2006-09-03 | [11 empty] | 175200 |  |  | PLL 24W 830 (HF) | 1 | 2014-01-01 |  | 24W PLL 830 |  |  | 24.00 | 16000 | PLL
18932 | 179745 | https://lms.nederlandslicht.nl/qr/report/179745 | 52.0103 | 5.4276 | 1577747058 | 4468767976 | KERSENGAARD |  |  | Leersum Zuid | LEERSUM | 1987-01-01 | Gemeente Utrechtse Heuvelrug |  |  |  | Gemeente Utrechtse Heuvelrug | In bedrijf | [5 empty] | Nacht | Bemeterd | [38 empty] | 19 - MAST 4,0 M ST CONISCH | 1 | 1987-01-01 |  | PM ST 4,0 CO T60 ET M N6005 | 4.00 | CONISCH | STAAL | 6005 MOSGROEN | GESCHILDERD | NVT |  | 350400 |  | 303012 - GFK 5148 TLD 18W NV | 1 | 1987-01-01 | [11 empty] | 175200 |  |  | TLD Xtra 18W 830 | 1 | 2020-10-12 |  | 18W TLD 830 XTRA |  |  |  | 16000 | TL |  | Starter S10 | 1 | 2020-12-21 |  | Starter S10 | NVT | Starter
18933 | 179746 | https://lms.nederlandslicht.nl/qr/report/179746 | 52.0103 | 5.4273 | 1577515458 | 4468852570 | KERSENGAARD |  |  | Leersum Zuid | LEERSUM | 2010-01-01 | Gemeente Utrechtse Heuvelrug |  |  |  | Gemeente Utrechtse Heuvelrug | In bedrijf | [5 empty] | Nacht | Bemeterd | [38 empty] | 19 - MAST 4,0 M ST CONISCH | 1 | 2010-01-01 |  | PM ST 4,0 CO T60 ET M N6005 | 4.00 | CONISCH | STAAL | 6005 MOSGROEN | GESCHILDERD | NVT |  | 350400 |  | 303012 - GFK 5148 TLD 18W NV | 1 | 1987-01-01 | [11 empty] | 175200 |  |  | TLD Xtra 18W 830 | 1 | 2014-01-01 |  | 18W TLD 830 XTRA |  |  |  | 16000 | TL
39502 | 179747 | https://lms.nederlandslicht.nl/qr/report/179747 | 52.0104 | 5.4293 | 1578879258 | 4468880168 | KERSENGAARD |  |  | Leersum Zuid | LEERSUM | 1988-01-01 | Gemeente Utrechtse Heuvelrug |  |  |  | Gemeente Utrechtse Heuvelrug | In bedrijf | [5 empty] | Nacht | Bemeterd | [38 empty] | 19 - MAST 4,0 M ST CONISCH | 1 | 1988-01-01 |  | PM ST 4,0 CO T60 ET M N6005 | 4.00 | CONISCH | STAAL | 6005 MOSGROEN | GESCHILDERD | NVT |  | 350400 |  | 303012 - GFK 5148 TLD 18W NV | 1 | 1988-01-01 | [11 empty] | 175200 |  |  | TLD Xtra 18W 830 | 1 | 2014-01-01 |  | 18W TLD 830 XTRA |  |  |  | 16000 | TL
39503 | 179748 | https://lms.nederlandslicht.nl/qr/report/179748 | 52.0102 | 5.429 | 1578725658 | 4468766774 | KERSENGAARD |  |  | Leersum Zuid | LEERSUM | 1988-01-01 | Gemeente Utrechtse Heuvelrug |  |  |  | Gemeente Utrechtse Heuvelrug | In bedrijf | [5 empty] | Nacht | Bemeterd | [38 empty] | 19 - MAST 4,0 M ST CONISCH | 1 | 1988-01-01 |  | PM ST 4,0 CO T60 ET M N6005 | 4.00 | CONISCH | STAAL | 6005 MOSGROEN | GESCHILDERD | NVT |  | 350400 |  | 303012 - GFK 5148 TLD 18W NV | 1 | 1988-01-01 | [11 empty] | 175200 |  |  | TLD Xtra 18W 830 | 1 | 2014-01-01 |  | 18W TLD 830 XTRA |  |  |  | 16000 | TL
39504 | 179749 | https://lms.nederlandslicht.nl/qr/report/179749 | 52.0101 | 5.4286 | 1578449658 | 4468643776 | KERSENGAARD |  |  | Leersum Zuid | LEERSUM | 1988-01-01 | Gemeente Utrechtse Heuvelrug |  |  |  | Gemeente Utrechtse Heuvelrug | In bedrijf | [5 empty] | Nacht | Bemeterd | [38 empty] | 19 - MAST 4,0 M ST CONISCH | 1 | 1988-01-01 |  | PM ST 4,0 CO T60 ET M N6005 | 4.00 | CONISCH | STAAL | 6005 MOSGROEN | GESCHILDERD | NVT |  | 350400 |  | 303012 - GFK 5148 TLD 18W NV | 1 | 1988-01-01 | [11 empty] | 175200 |  |  | TLD Xtra 18W 830 | 1 | 2014-01-01 |  | 18W TLD 830 XTRA |  |  |  | 16000 | TL
39505 | 179750 | https://lms.nederlandslicht.nl/qr/report/179750 | 52.01 | 5.4293 | 1578917658 | 4468462573 | KERSENGAARD |  |  | Leersum Zuid | LEERSUM | 2003-10-03 | Gemeente Utrechtse Heuvelrug |  |  |  | Gemeente Utrechtse Heuvelrug | In bedrijf | [5 empty] | Nacht | Bemeterd | [38 empty] | 19 - MAST 4,0 M ST CONISCH | 1 | 2003-10-03 |  | PM ST 4,0 CO T60 ET M N6005 | 4.00 | CONISCH | STAAL | 6005 MOSGROEN | GESCHILDERD | NVT |  | 350400 |  | 303012 - GFK 5148 TLD 18W NV | 1 | 1988-01-01 | [11 empty] | 175200 |  |  | TLD Xtra 18W 830 | 1 | 2014-01-01 |  | 18W TLD 830 XTRA |  |  |  | 16000 | TL
39509 | 179751 | https://lms.nederlandslicht.nl/qr/report/179751 | 52.0105 | 5.4277 | 1577831058 | 4469022670 | KERSENGAARD |  |  | Leersum Zuid | LEERSUM | 1988-01-01 | Gemeente Utrechtse Heuvelrug |  |  |  | Gemeente Utrechtse Heuvelrug | In bedrijf | [5 empty] | Nacht | Bemeterd | [38 empty] | 19 - MAST 4,0 M ST CONISCH | 1 | 1988-01-01 |  | PM ST 4,0 CO T60 ET M N6005 | 4.00 | CONISCH | STAAL | 6005 MOSGROEN | GESCHILDERD | NVT |  | 350400 |  | 303012 - GFK 5148 TLD 18W NV | 1 | 1988-01-01 | [11 empty] | 175200 |  |  | TLD Xtra 18W 830 | 1 | 2014-01-01 |  | 18W TLD 830 XTRA |  |  |  | 16000 | TL
41459 | 179752 | https://lms.nederlandslicht.nl/qr/report/179752 | 52.0101 | 5.4284 | 1578286458 | 4468623378 | KERSENGAARD |  |  | Leersum Zuid | LEERSUM | 1988-01-01 | Gemeente Utrechtse Heuvelrug |  |  |  | Gemeente Utrechtse Heuvelrug | In bedrijf | [5 empty] | Nacht | Bemeterd | [38 empty] | 19 - MAST 4,0 M ST CONISCH | 1 | 1988-01-01 |  | PM ST 4,0 CO T60 ET M N6005 | 4.00 | CONISCH | STAAL | 6005 MOSGROEN | GESCHILDERD | NVT |  | 350400 |  | 303012 - GFK 5148 TLD 18W NV | 1 | 1988-01-01 | [11 empty] | 175200 |  |  | TLD Xtra 18W 830 | 1 | 2014-01-01 |  | 18W TLD 830 XTRA |  |  |  | 16000 | TL
61299 | 179753 | https://lms.nederlandslicht.nl/qr/report/179753 | 52.0101 | 5.4285 | 1578384858 | 4468610172 | KERSENGAARD |  |  | Leersum Zuid | LEERSUM | 1989-10-11 | Gemeente Utrechtse Heuvelrug |  |  |  | Gemeente Utrechtse Heuvelrug | In bedrijf | [5 empty] | Nacht | Bemeterd | [38 empty] | 19 - MAST 4,0 M ST CONISCH | 1 | 2020-09-08 |  | PM ST 4,0 CO T60 ET M N6005 | 4.00 | CONISCH | STAAL | 6005 MOSGROEN | GESCHILDERD | NVT |  | 350400 |  | 320112 - CPS 200 PLL 24W HF NV | 1 | 2020-08-08 | [11 empty] | 175200
18989 | 179754 | https://lms.nederlandslicht.nl/qr/report/179754 | 52.0067 | 5.4315 | 1580389558 | 4464765973 | KIKVORS,DE |  |  | Leersum Zuid | LEERSUM | 1978-01-01 | Gemeente Utrechtse Heuvelrug |  |  |  | Gemeente Utrechtse Heuvelrug | In bedrijf | [5 empty] | Nacht | Bemeterd | [38 empty] | 30 - MAST 6,0 M ST - EL TYPE 0 | 1 | 1978-01-01 |  | LM ST 6,0 CV EU1250/20/5 T60 ET Z N6005 | 6.00 | CILINDRISCH | STAAL | 6005 MOSGROEN | GESCHILDERD | NVT |  | 350400 |  | 302912 - LRB 303 TLD 18W NV | 1 | 1986-01-01 | [11 empty] | 175200 |  |  | TLD Xtra 18W 830 | 1 | 2014-01-01 |  | 18W TLD 830 XTRA |  |  |  | 16000 | TL
18990 | 179755 | https://lms.nederlandslicht.nl/qr/report/179755 | 52.0066 | 5.4308 | 1579911028 | 4464755603 | KIKVORS,DE |  |  | Leersum Zuid | LEERSUM | 1978-01-01 | Gemeente Utrechtse Heuvelrug |  |  |  | Gemeente Utrechtse Heuvelrug | In bedrijf | [5 empty] | Nacht | Bemeterd | [38 empty] | 30 - MAST 6,0 M ST - EL TYPE 0 | 1 | 1978-01-01 |  | LM ST 6,0 CV EU1250/20/5 T60 ET Z N6005 | 6.00 | CILINDRISCH | STAAL | 6005 MOSGROEN | GESCHILDERD | NVT |  | 350400 |  | 302912 - LRB 303 TLD 18W NV | 1 | 1986-01-01 | [11 empty] | 175200 |  |  | TLD Xtra 18W 830 | 1 | 2014-01-01 |  | 18W TLD 830 XTRA |  |  |  | 16000 | TL
195786 | 179756 | https://lms.nederlandslicht.nl/qr/report/179756 | 52.0066 | 5.4285 | 1578370038 | 4464655193 | KIKVORS,DE |  |  | Leersum Zuid | LEERSUM | 2007-01-06 | Gemeente Utrechtse Heuvelrug |  |  |  | Gemeente Utrechtse Heuvelrug | In bedrijf | [5 empty] | Nacht | Bemeterd | [38 empty] | 19 - MAST 4,0 M ST CONISCH | 1 | 2007-01-06 |  | PM ST 4,0 CO T60 ET M N6005 | 4.00 | CONISCH | STAAL | 6005 MOSGROEN | GESCHILDERD | NVT |  | 350400 |  | 322512 - 2000 PLL 24W HF NV RAL9005 | 1 | 2012-01-01 | [11 empty] | 175200 |  |  | PLL 24W 830 (HF) | 1 | 2014-01-01 |  | 24W PLL 830 |  |  | 24.00 | 16000 | PLL
195787 | 179757 | https://lms.nederlandslicht.nl/qr/report/179757 | 52.0066 | 5.4289 | 1578639758 | 4464684643 | KIKVORS,DE |  |  | Leersum Zuid | LEERSUM | 2007-01-06 | Gemeente Utrechtse Heuvelrug |  |  |  | Gemeente Utrechtse Heuvelrug | In bedrijf | [5 empty] | Nacht | Bemeterd | [38 empty] | 19 - MAST 4,0 M ST CONISCH | 1 | 2021-09-30 |  | PM ST 4,0 CO T60 ET M N6005 | 4.00 | CONISCH | STAAL | 6005 MOSGROEN | GESCHILDERD | NVT |  | 350400 |  | 322512 - 2000 PLL 24W HF NV RAL9005 | 1 | 2021-09-30 | [11 empty] | 175200 |  |  | PLL 24W 830 (HF) | 1 | 2021-09-30 |  | 24W PLL 830 |  |  | 24.00 | 16000 | PLL
195788 | 179758 | https://lms.nederlandslicht.nl/qr/report/179758 | 52.0066 | 5.4294 | 1578958858 | 4464717103 | KIKVORS,DE |  |  | Leersum Zuid | LEERSUM | 2007-01-06 | Gemeente Utrechtse Heuvelrug |  |  |  | Gemeente Utrechtse Heuvelrug | In bedrijf | [5 empty] | Nacht | Bemeterd | [38 empty] | 19 - MAST 4,0 M ST CONISCH | 1 | 2007-01-06 |  | PM ST 4,0 CO T60 ET M N6005 | 4.00 | CONISCH | STAAL | 6005 MOSGROEN | GESCHILDERD | NVT |  | 350400 |  | 322512 - 2000 PLL 24W HF NV RAL9005 | 1 | 2007-01-06 | [11 empty] | 175200 |  |  | PLL 24W 830 (HF) | 1 | 2014-01-01 |  | 24W PLL 830 |  |  | 24.00 | 16000 | PLL
195789 | 179759 | https://lms.nederlandslicht.nl/qr/report/179759 | 52.0066 | 5.4297 | 1579186948 | 4464742853 | KIKVORS,DE |  |  | Leersum Zuid | LEERSUM | 2007-01-06 | Gemeente Utrechtse Heuvelrug |  |  |  | Gemeente Utrechtse Heuvelrug | In bedrijf | [5 empty] | Nacht | Bemeterd | [38 empty] | 19 - MAST 4,0 M ST CONISCH | 1 | 2007-01-06 |  | PM ST 4,0 CO T60 ET M N6005 | 4.00 | CONISCH | STAAL | 6005 MOSGROEN | GESCHILDERD | NVT |  | 350400 |  | 322512 - 2000 PLL 24W HF NV RAL9005 | 1 | 2007-01-06 | [11 empty] | 175200 |  |  | PLL 24W 830 (HF) | 1 | 2014-01-01 |  | 24W PLL 830 |  |  | 24.00 | 16000 | PLL
195790 | 179760 | https://lms.nederlandslicht.nl/qr/report/179760 | 52.0067 | 5.43 | 1579413788 | 4464767723 | KIKVORS,DE |  |  | Leersum Zuid | LEERSUM | 2007-01-06 | Gemeente Utrechtse Heuvelrug |  |  |  | Gemeente Utrechtse Heuvelrug | In bedrijf | [5 empty] | Nacht | Bemeterd | [38 empty] | 19 - MAST 4,0 M ST CONISCH | 1 | 2007-01-06 |  | PM ST 4,0 CO T60 ET M N6005 | 4.00 | CONISCH | STAAL | 6005 MOSGROEN | GESCHILDERD | NVT |  | 350400 |  | 322512 - 2000 PLL 24W HF NV RAL9005 | 1 | 2007-01-06 | [11 empty] | 175200 |  |  | PLL 24W 830 (HF) | 1 | 2022-01-10 |  | 24W PLL 830 |  |  | 24.00 | 16000 | PLL
18782 | 179761 | https://lms.nederlandslicht.nl/qr/report/179761 | 52.0113 | 5.4229 | 1574494858 | 4469882571 | KOLK,DE OUDE |  |  | Leersum Zuid | LEERSUM | 1975-01-01 | Gemeente Utrechtse Heuvelrug |  |  |  | Gemeente Utrechtse Heuvelrug | In bedrijf | [5 empty] | Nacht | Bemeterd | [38 empty] | 880 - MAST 4,0 M ST | 1 | 1975-01-01 |  | PM ST 4,0 CO T60 ET M N6005 | 4.00 | CONISCH | STAAL | 6005 MOSGROEN | GESCHILDERD | NVT |  | 350400 |  | 303012 - GFK 5148 TLD 18W NV | 1 | 1986-01-01 | [11 empty] | 175200 |  |  | TLD Xtra 18W 830 | 1 | 2021-11-16 |  | 18W TLD 830 XTRA |  |  |  | 16000 | TL |  | Starter S10 | 1 | 2021-11-16 |  | Starter S10 | NVT | Starter
18783 | 179762 | https://lms.nederlandslicht.nl/qr/report/179762 | 52.011 | 5.4233 | 1574787558 | 4469554572 | KOLK,DE OUDE |  |  | Leersum Zuid | LEERSUM | 1975-01-01 | Gemeente Utrechtse Heuvelrug |  |  |  | Gemeente Utrechtse Heuvelrug | In bedrijf | [5 empty] | Nacht | Bemeterd | [38 empty] | 880 - MAST 4,0 M ST | 1 | 1975-01-01 |  | PM ST 4,0 CO T60 ET M N6005 | 4.00 | CONISCH | STAAL | 6005 MOSGROEN | GESCHILDERD | NVT |  | 350400 |  | 303012 - GFK 5148 TLD 18W NV | 1 | 1986-01-01 | [11 empty] | 175200 |  |  | TLD Xtra 18W 830 | 1 | 2014-01-01 |  | 18W TLD 830 XTRA |  |  |  | 16000 | TL
18785 | 179763 | https://lms.nederlandslicht.nl/qr/report/179763 | 52.0106 | 5.4229 | 1574539158 | 4469154978 | KOLK,DE OUDE |  |  | Leersum Zuid | LEERSUM | 1975-01-01 | Gemeente Utrechtse Heuvelrug |  |  |  | Gemeente Utrechtse Heuvelrug | In bedrijf | [5 empty] | Nacht | Bemeterd | [38 empty] | 880 - MAST 4,0 M ST | 1 | 1975-01-01 |  | PM ST 4,0 CO T60 ET M N6005 | 4.00 | CONISCH | STAAL | 6005 MOSGROEN | GESCHILDERD | NVT |  | 350400 |  | 303012 - GFK 5148 TLD 18W NV | 1 | 1986-01-01 | [11 empty] | 175200 |  |  | TLD Xtra 18W 830 | 1 | 2014-01-01 |  | 18W TLD 830 XTRA |  |  |  | 16000 | TL
18786 | 179764 | https://lms.nederlandslicht.nl/qr/report/179764 | 52.0109 | 5.424 | 1575295158 | 4469435771 | KOLK,DE OUDE |  |  | Leersum Zuid | LEERSUM | 1975-01-01 | Gemeente Utrechtse Heuvelrug |  |  |  | Gemeente Utrechtse Heuvelrug | In bedrijf | [5 empty] | Nacht | Bemeterd | [38 empty] | 880 - MAST 4,0 M ST | 1 | 2021-03-25 |  | PM ST 4,0 CO T60 ET M N6005 | 4.00 | CONISCH | STAAL | 6005 MOSGROEN | GESCHILDERD | NVT |  | 350400 |  | 303012 - GFK 5148 TLD 18W NV | 1 | 1992-03-02 | [11 empty] | 175200 |  |  | TLD Xtra 18W 830 | 1 | 2021-02-02 |  | 18W TLD 830 XTRA |  |  |  | 16000 | TL
113784 | 179765 | https://lms.nederlandslicht.nl/qr/report/179765 | 52.0108 | 5.4227 | 1574363758 | 4469367171 | KOLK,DE OUDE |  |  | Leersum Zuid | LEERSUM | 1995-01-01 | Gemeente Utrechtse Heuvelrug |  |  |  | Gemeente Utrechtse Heuvelrug | In bedrijf | [5 empty] | Nacht | Bemeterd | [38 empty] | 19 - MAST 4,0 M ST CONISCH | 1 | 1995-01-01 |  | PM ST 4,0 CO T60 ET M N6005 | 4.00 | CONISCH | STAAL | 6005 MOSGROEN | GESCHILDERD | NVT |  | 350400 |  | 303012 - GFK 5148 TLD 18W NV | 1 | 1995-01-01 | [11 empty] | 175200 |  |  | TLD Xtra 18W 830 | 1 | 2014-01-01 |  | 18W TLD 830 XTRA |  |  |  | 16000 | TL
113785 | 179766 | https://lms.nederlandslicht.nl/qr/report/179766 | 52.011 | 5.4229 | 1574483358 | 4469563978 | KOLK,DE OUDE |  |  | Leersum Zuid | LEERSUM | 1995-01-01 | Gemeente Utrechtse Heuvelrug |  |  |  | Gemeente Utrechtse Heuvelrug | In bedrijf | [5 empty] | Nacht | Bemeterd | [38 empty] | 19 - MAST 4,0 M ST CONISCH | 1 | 1995-01-01 |  | PM ST 4,0 CO T60 ET M N6005 | 4.00 | CONISCH | STAAL | 6005 MOSGROEN | GESCHILDERD | NVT |  | 350400 |  | 303012 - GFK 5148 TLD 18W NV | 1 | 1995-01-01 | [11 empty] | 175200 |  |  | TLD Xtra 18W 830 | 1 | 2014-01-01 |  | 18W TLD 830 XTRA |  |  |  | 16000 | TL
152617 | 179767 | https://lms.nederlandslicht.nl/qr/report/179767 | 52.0108 | 5.4231 | 1574663958 | 4469354769 | KOLK,DE OUDE |  |  | Leersum Zuid | LEERSUM | 1999-01-01 | Gemeente Utrechtse Heuvelrug |  |  |  | Gemeente Utrechtse Heuvelrug | In bedrijf | [5 empty] | Nacht | Bemeterd | [38 empty] | 19 - MAST 4,0 M ST CONISCH | 1 | 1999-01-01 |  | PM ST 4,0 CO T60 ET M N6005 | 4.00 | CONISCH | STAAL | 6005 MOSGROEN | GESCHILDERD | NVT |  | 350400 |  | 303012 - GFK 5148 TLD 18W NV | 1 | 1986-01-01 | [11 empty] | 175200 |  |  | TLD Xtra 18W 830 | 1 | 2014-01-01 |  | 18W TLD 830 XTRA |  |  |  | 16000 | TL
152618 | 179768 | https://lms.nederlandslicht.nl/qr/report/179768 | 52.0109 | 5.4238 | 1575111558 | 4469488570 | KOLK,DE OUDE |  |  | Leersum Zuid | LEERSUM | 1999-01-01 | Gemeente Utrechtse Heuvelrug |  |  |  | Gemeente Utrechtse Heuvelrug | In bedrijf | [5 empty] | Nacht | Bemeterd | [38 empty] | 19 - MAST 4,0 M ST CONISCH | 1 | 1999-01-01 |  | PM ST 4,0 CO T60 ET M N6005 | 4.00 | CONISCH | STAAL | 6005 MOSGROEN | GESCHILDERD | NVT |  | 350400 |  | 303012 - GFK 5148 TLD 18W NV | 1 | 1986-01-01 | [11 empty] | 175200 |  |  | TLD Xtra 18W 830 | 1 | 2014-01-01 |  | 18W TLD 830 XTRA |  |  |  | 16000 | TL
18371 | 179769 | https://lms.nederlandslicht.nl/qr/report/179769 | 52.0436 | 5.3775 | 1543341371 | 4505901285 | KWARTELLN |  |  | Leersum Noord | LEERSUM | 1986-01-01 | Gemeente Utrechtse Heuvelrug |  |  |  | Gemeente Utrechtse Heuvelrug | In bedrijf | [5 empty] | Nacht | Bemeterd | [38 empty] | 30 - MAST 6,0 M ST - EL TYPE 0 | 1 | 1986-01-01 |  | LM ST 6,0 CV EU1250/20/5 T60 ET Z N6005 | 6.00 | CILINDRISCH | STAAL | 6005 MOSGROEN | GESCHILDERD | NVT |  | 350400 |  | 323212 - 2551 PLL 36W HF NV | 1 | 1986-01-01 | [11 empty] | 175200 |  |  | PLL 36W 830 (HF) | 1 | 2014-01-01 |  | 36W PLL 830 |  |  | 36.00 | 16000 | PLL
52014 | 179770 | https://lms.nederlandslicht.nl/qr/report/179770 | 52.0156 | 5.43 | 1579397758 | 4474712976 | KWARTELLN |  |  | Leersum Noord | LEERSUM | 1989-01-01 | Gemeente Utrechtse Heuvelrug |  |  |  | Gemeente Utrechtse Heuvelrug | In bedrijf | [5 empty] | Nacht | Bemeterd | [38 empty] | 30 - MAST 6,0 M ST - EL TYPE 0 | 1 | 1989-01-01 |  | LM ST 6,0 CV EU1250/20/5 T60 ET Z N6005 | 6.00 | CILINDRISCH | STAAL | 6005 MOSGROEN | GESCHILDERD | NVT |  | 350400 |  | 323212 - 2551 PLL 36W HF NV | 1 | 1996-01-01 | [11 empty] | 175200 |  |  | PLL 36W 830 (HF) | 1 | 2021-03-01 |  | 36W PLL 830 |  |  | 36.00 | 16000 | PLL
96114 | 179771 | https://lms.nederlandslicht.nl/qr/report/179771 | 52.0156 | 5.4324 | 1581002758 | 4474727269 | KWARTELLN |  |  | Leersum Noord | LEERSUM | 1991-01-01 | Gemeente Utrechtse Heuvelrug |  |  |  | Gemeente Utrechtse Heuvelrug | In bedrijf | [5 empty] | Nacht | Bemeterd | [38 empty] | 30 - MAST 6,0 M ST - EL TYPE 0 | 1 | 1991-01-01 |  | LM ST 6,0 CV EU1250/20/5 T60 ET Z N6005 | 6.00 | CILINDRISCH | STAAL | 6005 MOSGROEN | GESCHILDERD | NVT |  | 350400 |  | 323212 - 2551 PLL 36W HF NV | 1 | 1996-01-01 | [11 empty] | 175200 |  |  | PLL 36W 830 (HF) | 1 | 2014-01-01 |  | 36W PLL 830 |  |  | 36.00 | 16000 | PLL |  | EVSA PH 1 x PL-T/C/L/TL5C 22-42W VIERK | 1 | 2019-01-14 |  | HFP22-42 |  |  | 3.00 | 175200
97264 | 179772 | https://lms.nederlandslicht.nl/qr/report/179772 | 52.0157 | 5.4315 | 1580385658 | 4474781371 | KWARTELLN |  |  | Leersum Noord | LEERSUM | 1992-03-03 | Gemeente Utrechtse Heuvelrug |  |  |  | Gemeente Utrechtse Heuvelrug | In bedrijf | [5 empty] | Nacht | Bemeterd | [38 empty] | 30 - MAST 6,0 M ST - EL TYPE 0 | 1 | 1992-03-03 |  | LM ST 6,0 CV EU1250/20/5 T60 ET Z N6005 | 6.00 | CILINDRISCH | STAAL | 6005 MOSGROEN | GESCHILDERD | NVT |  | 350400 |  | 323212 - 2551 PLL 36W HF NV | 1 | 1996-01-01 | [11 empty] | 175200 |  |  | PLL 36W 830 (HF) | 1 | 2014-01-01 |  | 36W PLL 830 |  |  | 36.00 | 16000 | PLL
134325 | 179773 | https://lms.nederlandslicht.nl/qr/report/179773 | 52.0155 | 5.4297 | 1579146258 | 4474628572 | KWARTELLN |  |  | Leersum Noord | LEERSUM | 1996-01-08 | Gemeente Utrechtse Heuvelrug |  |  |  | Gemeente Utrechtse Heuvelrug | In bedrijf | [5 empty] | Nacht | Bemeterd | [38 empty] | 230 - MAST 6 M ST - EL UITL 5 GR | 1 | 1996-01-08 |  | LM ST 6,0 CV EU125020/5 T60 ET Z N6005 | 6.00 | CILINDRISCH | STAAL | 6005 MOSGROEN | GESCHILDERD | NVT |  | 350400 |  | 323212 - 2551 PLL 36W HF NV | 1 | 1996-01-08 | [11 empty] | 175200 |  |  | PLL 36W 830 (HF) | 1 | 2014-01-01 |  | 36W PLL 830 |  |  | 36.00 | 16000 | PLL
134552 | 179774 | https://lms.nederlandslicht.nl/qr/report/179774 | 52.0157 | 5.4319 | 1580698258 | 4474792978 | KWARTELLN |  |  | Leersum Noord | LEERSUM | 1996-01-01 | Gemeente Utrechtse Heuvelrug |  |  |  | Gemeente Utrechtse Heuvelrug | In bedrijf | [5 empty] | Nacht | Bemeterd | [38 empty] | 230 - MAST 6 M ST - EL UITL 5 GR | 1 | 1996-01-01 |  | LM ST 6,0 CV EU125020/5 T60 ET Z N6005 | 6.00 | CILINDRISCH | STAAL | 6005 MOSGROEN | GESCHILDERD | NVT |  | 350400 |  | 323212 - 2551 PLL 36W HF NV | 1 | 1996-01-01 | [11 empty] | 175200 |  |  | PLL 36W 830 (HF) | 1 | 2014-01-01 |  | 36W PLL 830 |  |  | 36.00 | 16000 | PLL
134553 | 179775 | https://lms.nederlandslicht.nl/qr/report/179775 | 52.0156 | 5.431 | 1580067858 | 4474759772 | KWARTELLN |  |  | Leersum Noord | LEERSUM | 1996-01-01 | Gemeente Utrechtse Heuvelrug |  |  |  | Gemeente Utrechtse Heuvelrug | In bedrijf | [5 empty] | Nacht | Bemeterd | [38 empty] | 230 - MAST 6 M ST - EL UITL 5 GR | 1 | 1996-01-01 |  | LM ST 6,0 CV EU125020/5 T60 ET Z N6005 | 6.00 | CILINDRISCH | STAAL | 6005 MOSGROEN | GESCHILDERD | NVT |  | 350400 |  | 323212 - 2551 PLL 36W HF NV | 1 | 1996-01-01 | [11 empty] | 175200 |  |  | PLL 36W 830 (HF) | 1 | 2014-01-01 |  | 36W PLL 830 |  |  | 36.00 | 16000 | PLL |  | EVSA OSR 1 x PLL 36W - LANGW | 1 | 2020-01-13 |  | HFP136 |  |  | 5.00 | 175200
134554 | 179776 | https://lms.nederlandslicht.nl/qr/report/179776 | 52.0156 | 5.4305 | 1579731258 | 4474741668 | KWARTELLN |  |  | Leersum Noord | LEERSUM | 1996-01-01 | Gemeente Utrechtse Heuvelrug |  |  |  | Gemeente Utrechtse Heuvelrug | In bedrijf | [5 empty] | Nacht | Bemeterd | [38 empty] | 230 - MAST 6 M ST - EL UITL 5 GR | 1 | 1996-01-01 |  | LM ST 6,0 CV EU125020/5 T60 ET Z N6005 | 6.00 | CILINDRISCH | STAAL | 6005 MOSGROEN | GESCHILDERD | NVT |  | 350400 |  | 323212 - 2551 PLL 36W HF NV | 1 | 1996-01-01 | [11 empty] | 175200 |  |  | PLL 36W 830 (HF) | 1 | 2019-03-18 |  | 36W PLL 830 |  |  | 36.00 | 16000 | PLL
18934 | 179777 | https://lms.nederlandslicht.nl/qr/report/179777 | 52.0095 | 5.4267 | 1577134458 | 4467918073 | LANGELN,WETH DE |  |  | Leersum Zuid | LEERSUM | 1987-01-01 | Gemeente Utrechtse Heuvelrug |  |  |  | Gemeente Utrechtse Heuvelrug | In bedrijf | [5 empty] | Nacht | Bemeterd | [38 empty] | 30 - MAST 6,0 M ST - EL TYPE 0 | 1 | 1987-01-01 |  | LM ST 6,0 CV EU1250/20/5 T60 ET Z N6005 | 6.00 | CILINDRISCH | STAAL | 6005 MOSGROEN | GESCHILDERD | NVT |  | 350400 |  | 302912 - LRB 303 TLD 18W NV | 1 | 1986-01-01 | [11 empty] | 175200 |  |  | TLD Xtra 18W 830 | 1 | 2021-10-04 |  | 18W TLD 830 XTRA |  |  |  | 16000 | TL |  | Starter S10 | 1 | 2021-10-04 |  | Starter S10 | NVT | Starter
18935 | 179778 | https://lms.nederlandslicht.nl/qr/report/179778 | 52.0097 | 5.4268 | 1577168658 | 4468193777 | LANGELN,WETH DE |  |  | Leersum Zuid | LEERSUM | 1987-01-01 | Gemeente Utrechtse Heuvelrug |  |  |  | Gemeente Utrechtse Heuvelrug | In bedrijf | [5 empty] | Nacht | Bemeterd | [38 empty] | 30 - MAST 6,0 M ST - EL TYPE 0 | 1 | 1987-01-01 |  | LM ST 6,0 CV EU1250/20/5 T60 ET Z N6005 | 6.00 | CILINDRISCH | STAAL | 6005 MOSGROEN | GESCHILDERD | NVT |  | 350400 |  | 302912 - LRB 303 TLD 18W NV | 1 | 1986-01-01 | [11 empty] | 175200 |  |  | TLD Xtra 18W 830 | 1 | 2021-10-04 |  | 18W TLD 830 XTRA |  |  |  | 16000 | TL |  | Starter S10 | 1 | 2021-10-04 |  | Starter S10 | NVT | Starter
18936 | 179779 | https://lms.nederlandslicht.nl/qr/report/179779 | 52.0103 | 5.4271 | 1577375058 | 4468795573 | LANGELN,WETH DE |  |  | Leersum Zuid | LEERSUM | 1987-01-01 | Gemeente Utrechtse Heuvelrug |  |  |  | Gemeente Utrechtse Heuvelrug | In bedrijf | [5 empty] | Nacht | Bemeterd | [38 empty] | 30 - MAST 6,0 M ST - EL TYPE 0 | 1 | 1987-01-01 |  | LM ST 6,0 CV EU1250/20/5 T60 ET Z N6005 | 6.00 | CILINDRISCH | STAAL | 6005 MOSGROEN | GESCHILDERD | NVT |  | 350400 |  | 302912 - LRB 303 TLD 18W NV | 1 | 1986-01-01 | [11 empty] | 175200 |  |  | TLD Xtra 18W 830 | 1 | 2021-07-30 |  | 18W TLD 830 XTRA |  |  |  | 16000 | TL |  | Starter S10 | 1 | 2021-07-30 |  | Starter S10 | NVT | Starter
18937 | 179780 | https://lms.nederlandslicht.nl/qr/report/179780 | 52.0105 | 5.4273 | 1577525558 | 4469036373 | LANGELN,WETH DE |  |  | Leersum Zuid | LEERSUM | 1987-01-01 | Gemeente Utrechtse Heuvelrug |  |  |  | Gemeente Utrechtse Heuvelrug | In bedrijf | [5 empty] | Nacht | Bemeterd | [38 empty] | 30 - MAST 6,0 M ST - EL TYPE 0 | 1 | 1987-01-01 |  | LM ST 6,0 CV EU1250/20/5 T60 ET Z N6005 | 6.00 | CILINDRISCH | STAAL | 6005 MOSGROEN | GESCHILDERD | NVT |  | 350400 |  | 302912 - LRB 303 TLD 18W NV | 1 | 1986-01-01 | [11 empty] | 175200 |  |  | TLD Xtra 18W 830 | 1 | 2014-01-01 |  | 18W TLD 830 XTRA |  |  |  | 16000 | TL
39501 | 179781 | https://lms.nederlandslicht.nl/qr/report/179781 | 52.01 | 5.427 | 1577328258 | 4468494973 | LANGELN,WETH DE |  |  | Leersum Zuid | LEERSUM | 1988-01-01 | Gemeente Utrechtse Heuvelrug |  |  |  | Gemeente Utrechtse Heuvelrug | In bedrijf | [5 empty] | Nacht | Bemeterd | [38 empty] | 30 - MAST 6,0 M ST - EL TYPE 0 | 1 | 1988-01-01 |  | LM ST 6,0 CV EU1250/20/5 T60 ET Z N6005 | 6.00 | CILINDRISCH | STAAL | 6005 MOSGROEN | GESCHILDERD | NVT |  | 350400 |  | 302912 - LRB 303 TLD 18W NV | 1 | 1988-01-01 | [11 empty] | 175200 |  |  | TLD Xtra 18W 830 | 1 | 2014-01-01 |  | 18W TLD 830 XTRA |  |  |  | 16000 | TL
140849 | 179782 | https://lms.nederlandslicht.nl/qr/report/179782 | 52.0108 | 5.4274 | 1577593758 | 4469389176 | LANGELN,WETH DE |  |  | Leersum Zuid | LEERSUM | 1998-07-09 | Gemeente Utrechtse Heuvelrug |  |  |  | Gemeente Utrechtse Heuvelrug | In bedrijf | [5 empty] | Nacht | Bemeterd | [38 empty] | 230 - MAST 6 M ST - EL UITL 5 GR | 1 | 1998-07-09 |  | LM ST 6,0 CV EU125020/5 T60 ET Z N6005 | 6.00 | CILINDRISCH | STAAL | 6005 MOSGROEN | GESCHILDERD | NVT |  | 350400 |  | 302912 - LRB 303 TLD 18W NV | 1 | 1986-01-01 | [11 empty] | 175200 |  |  | TLD Xtra 18W 830 | 1 | 2014-01-01 |  | 18W TLD 830 XTRA |  |  |  | 16000 | TL
18298 | 179783 | https://lms.nederlandslicht.nl/qr/report/179783 | 52.0143 | 5.4262 | 1576756358 | 4473218569 | LOMBOKLN |  |  | Leersum Noord | LEERSUM | 1986-01-01 | Gemeente Utrechtse Heuvelrug |  |  |  | Gemeente Utrechtse Heuvelrug | In bedrijf | [5 empty] | Nacht | Bemeterd | [38 empty] | 30 - MAST 6,0 M ST - EL TYPE 0 | 1 | 1986-01-01 |  | LM ST 6,0 CV EU1250/20/5 T60 ET Z N6005 | 6.00 | CILINDRISCH | STAAL | 6005 MOSGROEN | GESCHILDERD | NVT |  | 350400 |  | 323212 - 2551 PLL 36W HF NV | 1 | 1996-01-01 | [11 empty] | 175200 |  |  | PLL 36W 830 (HF) | 1 | 2014-01-01 |  | 36W PLL 830 |  |  | 36.00 | 16000 | PLL |  | EVSA PH 1 x PL-T/C/L/TL5C 22-42W VIERK | 1 | 2018-12-19 |  | HFP22-42 |  |  | 3.00 | 175200
18300 | 179784 | https://lms.nederlandslicht.nl/qr/report/179784 | 52.0149 | 5.4266 | 1577017658 | 4473888272 | LOMBOKLN |  |  | Leersum Noord | LEERSUM | 1986-01-01 | Gemeente Utrechtse Heuvelrug |  |  |  | Gemeente Utrechtse Heuvelrug | In bedrijf | [5 empty] | Nacht | Bemeterd | [38 empty] | 30 - MAST 6,0 M ST - EL TYPE 0 | 1 | 1986-01-01 |  | LM ST 6,0 CV EU1250/20/5 T60 ET Z N6005 | 6.00 | CILINDRISCH | STAAL | 6005 MOSGROEN | GESCHILDERD | NVT |  | 350400 |  | 323212 - 2551 PLL 36W HF NV | 1 | 1996-01-01 | [11 empty] | 175200 |  |  | PLL 36W 830 (HF) | 1 | 2021-09-08 |  | 36W PLL 830 |  |  | 36.00 | 16000 | PLL
93911 | 179785 | https://lms.nederlandslicht.nl/qr/report/179785 | 52.0137 | 5.4258 | 1576495958 | 4472552373 | LOMBOKLN |  |  | Leersum Noord | LEERSUM | 1993-12-03 | Gemeente Utrechtse Heuvelrug |  |  |  | Gemeente Utrechtse Heuvelrug | In bedrijf | [5 empty] | Nacht | Bemeterd | [38 empty] | 30 - MAST 6,0 M ST - EL TYPE 0 | 1 | 1993-12-03 |  | LM ST 6,0 CV EU1250/20/5 T60 ET Z N6005 | 6.00 | CILINDRISCH | STAAL | 6005 MOSGROEN | GESCHILDERD | NVT |  | 350400 |  | 323212 - 2551 PLL 36W HF NV | 1 | 1996-01-01 | [11 empty] | 175200 |  |  | PLL 36W 830 (HF) | 1 | 2014-01-01 |  | 36W PLL 830 |  |  | 36.00 | 16000 | PLL
93912 | 179786 | https://lms.nederlandslicht.nl/qr/report/179786 | 52.0155 | 5.4269 | 1577278158 | 4474565474 | LOMBOKLN |  |  | Leersum Noord | LEERSUM | 1993-02-04 | Gemeente Utrechtse Heuvelrug |  |  |  | Gemeente Utrechtse Heuvelrug | In bedrijf | [5 empty] | Nacht | Bemeterd | [38 empty] | 30 - MAST 6,0 M ST - EL TYPE 0 | 1 | 1993-02-04 |  | LM ST 6,0 CV EU1250/20/5 T60 ET Z N6005 | 6.00 | CILINDRISCH | STAAL | 6005 MOSGROEN | GESCHILDERD | NVT |  | 350400 |  | 323212 - 2551 PLL 36W HF NV | 1 | 1996-01-01 | [11 empty] | 175200 |  |  | PLL 36W 830 (HF) | 1 | 2014-01-01 |  | 36W PLL 830 |  |  | 36.00 | 16000 | PLL
93913 | 179787 | https://lms.nederlandslicht.nl/qr/report/179787 | 52.0164 | 5.4274 | 1577588258 | 4475608877 | LOMBOKLN |  |  | Leersum Noord | LEERSUM | 1993-07-04 | Gemeente Utrechtse Heuvelrug |  |  |  | Gemeente Utrechtse Heuvelrug | In bedrijf | [5 empty] | Nacht | Bemeterd | [38 empty] | 30 - MAST 6,0 M ST - EL TYPE 0 | 1 | 2021-09-30 |  | LM ST 6,0 CV EU1250/20/5 T60 ET Z N6005 | 6.00 | CILINDRISCH | STAAL | 6005 MOSGROEN | GESCHILDERD | NVT |  | 350400 |  | 323212 - 2551 PLL 36W HF NV | 1 | 2021-09-30 | [11 empty] | 175200 |  |  | PLL 36W 830 (HF) | 1 | 2021-09-30 |  | 36W PLL 830 |  |  | 36.00 | 16000 | PLL
111134 | 179788 | https://lms.nederlandslicht.nl/qr/report/179788 | 52.0181 | 5.4287 | 1578491558 | 4477534171 | LOMBOKLN |  |  | Leersum Noord | LEERSUM | 1992-01-01 | Gemeente Utrechtse Heuvelrug |  |  |  | Gemeente Utrechtse Heuvelrug | In bedrijf | [5 empty] | Nacht | Bemeterd | [38 empty] | 30 - MAST 6,0 M ST - EL TYPE 0 | 1 | 1992-01-01 |  | LM ST 6,0 CV EU1250/20/5 T60 ET Z N6005 | 6.00 | CILINDRISCH | STAAL | 6005 MOSGROEN | GESCHILDERD | NVT |  | 350400 |  | 323212 - 2551 PLL 36W HF NV | 1 | 1996-01-01 | [11 empty] | 175200 |  |  | PLL 36W 830 (HF) | 1 | 2014-01-01 |  | 36W PLL 830 |  |  | 36.00 | 16000 | PLL
112980 | 179789 | https://lms.nederlandslicht.nl/qr/report/179789 | 52.0184 | 5.4287 | 1578452458 | 4477855373 | LOMBOKLN |  |  | Leersum Noord | LEERSUM | 1994-01-01 | Gemeente Utrechtse Heuvelrug |  |  |  | Gemeente Utrechtse Heuvelrug | In bedrijf | [5 empty] | Nacht | Bemeterd | [38 empty] | 30 - MAST 6,0 M ST - EL TYPE 0 | 1 | 1994-01-01 |  | LM ST 6,0 CV EU1250/20/5 T60 ET Z N6005 | 6.00 | CILINDRISCH | STAAL | 6005 MOSGROEN | GESCHILDERD | NVT |  | 350400 |  | 323212 - 2551 PLL 36W HF NV | 1 | 1996-01-01 | [11 empty] | 175200 |  |  | PLL 36W 830 (HF) | 1 | 2014-01-01 |  | 36W PLL 830 |  |  | 36.00 | 16000 | PLL |  | HF-P 1 22-42 PL-T/C/L/TL5C | 1 | 2019-09-10 |  | HFP22-42 |  |  | 3.00 | 175200
134328 | 179790 | https://lms.nederlandslicht.nl/qr/report/179790 | 52.017 | 5.4279 | 1577939958 | 4476269567 | LOMBOKLN |  |  | Leersum Noord | LEERSUM | 1996-01-08 | Gemeente Utrechtse Heuvelrug |  |  |  | Gemeente Utrechtse Heuvelrug | In bedrijf | [5 empty] | Nacht | Bemeterd | [38 empty] | 230 - MAST 6 M ST - EL UITL 5 GR | 1 | 1996-01-08 |  | LM ST 6,0 CV EU125020/5 T60 ET Z N6005 | 6.00 | CILINDRISCH | STAAL | 6005 MOSGROEN | GESCHILDERD | NVT |  | 350400 |  | 323212 - 2551 PLL 36W HF NV | 1 | 1996-01-08 | [11 empty] | 175200 |  |  | PLL 36W 830 (HF) | 1 | 2014-01-01 |  | 36W PLL 830 |  |  | 36.00 | 16000 | PLL
134329 | 179791 | https://lms.nederlandslicht.nl/qr/report/179791 | 52.0176 | 5.4281 | 1578099358 | 4476916077 | LOMBOKLN |  |  | Leersum Noord | LEERSUM | 1996-01-08 | Gemeente Utrechtse Heuvelrug |  |  |  | Gemeente Utrechtse Heuvelrug | In bedrijf | [5 empty] | Nacht | Bemeterd | [38 empty] | 230 - MAST 6 M ST - EL UITL 5 GR | 1 | 2021-09-01 |  | LM ST 6,0 CV EU125020/5 T60 ET Z N6005 | 6.00 | CILINDRISCH | STAAL | 6005 MOSGROEN | GESCHILDERD | NVT |  | 350400 |  | IRIS 2551 1XPLL 36W R7035 EVSA | 1 | 2021-09-01 |  | SGS151 7035 | INDAL |  |  |  |  | 7035 LICHTGRIJS |  |  |  | 175200
134330 | 179792 | https://lms.nederlandslicht.nl/qr/report/179792 | 52.0173 | 5.428 | 1577983658 | 4476611076 | LOMBOKLN |  |  | Leersum Noord | LEERSUM | 1996-01-08 | Gemeente Utrechtse Heuvelrug |  |  |  | Gemeente Utrechtse Heuvelrug | In bedrijf | [5 empty] | Nacht | Bemeterd | [38 empty] | 230 - MAST 6 M ST - EL UITL 5 GR | 1 | 1996-01-08 |  | LM ST 6,0 CV EU125020/5 T60 ET Z N6005 | 6.00 | CILINDRISCH | STAAL | 6005 MOSGROEN | GESCHILDERD | NVT |  | 350400 |  | 323212 - 2551 PLL 36W HF NV | 1 | 1996-01-08 | [11 empty] | 175200 |  |  | PLL 36W 830 (HF) | 1 | 2014-01-01 |  | 36W PLL 830 |  |  | 36.00 | 16000 | PLL
134331 | 179793 | https://lms.nederlandslicht.nl/qr/report/179793 | 52.0167 | 5.4276 | 1577748558 | 4475986075 | LOMBOKLN |  |  | Leersum Noord | LEERSUM | 1996-01-08 | Gemeente Utrechtse Heuvelrug |  |  |  | Gemeente Utrechtse Heuvelrug | In bedrijf | [5 empty] | Nacht | Bemeterd | [38 empty] | 230 - MAST 6 M ST - EL UITL 5 GR | 1 | 1996-01-08 |  | LM ST 6,0 CV EU125020/5 T60 ET Z N6005 | 6.00 | CILINDRISCH | STAAL | 6005 MOSGROEN | GESCHILDERD | NVT |  | 350400 |  | 323212 - 2551 PLL 36W HF NV | 1 | 1996-01-08 | [11 empty] | 175200 |  |  | PLL 36W 830 (HF) | 1 | 2014-01-01 |  | 36W PLL 830 |  |  | 36.00 | 16000 | PLL |  | EVSA OSR 1 x PLL 36W - LANGW | 1 | 2019-04-01 |  | HFP136 |  |  | 5.00 | 175200
134333 | 179794 | https://lms.nederlandslicht.nl/qr/report/179794 | 52.0179 | 5.4283 | 1578236958 | 4477239971 | LOMBOKLN |  |  | Leersum Noord | LEERSUM | 1996-01-08 | Gemeente Utrechtse Heuvelrug |  |  |  | Gemeente Utrechtse Heuvelrug | In bedrijf | [5 empty] | Nacht | Bemeterd | [38 empty] | 230 - MAST 6 M ST - EL UITL 5 GR | 1 | 1996-01-08 |  | LM ST 6,0 CV EU125020/5 T60 ET Z N6005 | 6.00 | CILINDRISCH | STAAL | 6005 MOSGROEN | GESCHILDERD | NVT |  | 350400 |  | 323212 - 2551 PLL 36W HF NV | 1 | 1996-01-08 | [11 empty] | 175200 |  |  | PLL 36W 830 (HF) | 1 | 2014-01-01 |  | 36W PLL 830 |  |  | 36.00 | 16000 | PLL
134334 | 179795 | https://lms.nederlandslicht.nl/qr/report/179795 | 52.0182 | 5.4284 | 1578283758 | 4477665771 | LOMBOKLN |  |  | Leersum Noord | LEERSUM | 1996-01-08 | Gemeente Utrechtse Heuvelrug |  |  |  | Gemeente Utrechtse Heuvelrug | In bedrijf | [5 empty] | Nacht | Bemeterd | [38 empty] | 230 - MAST 6 M ST - EL UITL 5 GR | 1 | 1996-01-08 |  | LM ST 6,0 CV EU125020/5 T60 ET Z N6005 | 6.00 | CILINDRISCH | STAAL | 6005 MOSGROEN | GESCHILDERD | NVT |  | 350400 |  | 323212 - 2551 PLL 36W HF NV | 1 | 1996-01-08 | [11 empty] | 175200 |  |  | PLL 36W 830 (HF) | 1 | 2014-01-01 |  | 36W PLL 830 |  |  | 36.00 | 16000 | PLL
134335 | 179796 | https://lms.nederlandslicht.nl/qr/report/179796 | 52.0166 | 5.4276 | 1577758458 | 4475805576 | LOMBOKLN |  |  | Leersum Noord | LEERSUM | 1996-01-08 | Gemeente Utrechtse Heuvelrug |  |  |  | Gemeente Utrechtse Heuvelrug | In bedrijf | [5 empty] | Nacht | Bemeterd | [38 empty] | 230 - MAST 6 M ST - EL UITL 5 GR | 1 | 1996-01-08 |  | LM ST 6,0 CV EU125020/5 T60 ET Z N6005 | 6.00 | CILINDRISCH | STAAL | 6005 MOSGROEN | GESCHILDERD | NVT |  | 350400 |  | 323212 - 2551 PLL 36W HF NV | 1 | 1996-01-08 | [11 empty] | 175200 |  |  | PLL 36W 830 (HF) | 1 | 2014-01-01 |  | 36W PLL 830 |  |  | 36.00 | 16000 | PLL
134336 | 179797 | https://lms.nederlandslicht.nl/qr/report/179797 | 52.016 | 5.4273 | 1577531458 | 4475216873 | LOMBOKLN |  |  | Leersum Noord | LEERSUM | 1996-01-08 | Gemeente Utrechtse Heuvelrug |  |  |  | Gemeente Utrechtse Heuvelrug | In bedrijf | [5 empty] | Nacht | Bemeterd | [38 empty] | 230 - MAST 6 M ST - EL UITL 5 GR | 1 | 2021-09-01 |  | LM ST 6,0 CV EU125020/5 T60 ET Z N6005 | 6.00 | CILINDRISCH | STAAL | 6005 MOSGROEN | GESCHILDERD | NVT |  | 350400 |  | 323212 - 2551 PLL 36W HF NV | 1 | 2021-09-01 | [11 empty] | 175200 |  |  | PLL 36W 830 (HF) | 1 | 2021-09-01 |  | 36W PLL 830 |  |  | 36.00 | 16000 | PLL
134337 | 179798 | https://lms.nederlandslicht.nl/qr/report/179798 | 52.0158 | 5.427 | 1577323358 | 4474920968 | LOMBOKLN |  |  | Leersum Noord | LEERSUM | 1996-01-08 | Gemeente Utrechtse Heuvelrug |  |  |  | Gemeente Utrechtse Heuvelrug | In bedrijf | [5 empty] | Nacht | Bemeterd | [38 empty] | 230 - MAST 6 M ST - EL UITL 5 GR | 1 | 1996-01-08 |  | LM ST 6,0 CV EU125020/5 T60 ET Z N6005 | 6.00 | CILINDRISCH | STAAL | 6005 MOSGROEN | GESCHILDERD | NVT |  | 350400 |  | 323212 - 2551 PLL 36W HF NV | 1 | 1996-01-08 | [11 empty] | 175200 |  |  | PLL 36W 830 (HF) | 1 | 2020-08-31 |  | 36W PLL 830 |  |  | 36.00 | 16000 | PLL
134338 | 179799 | https://lms.nederlandslicht.nl/qr/report/179799 | 52.0152 | 5.4266 | 1577078558 | 4474279376 | LOMBOKLN |  |  | Leersum Noord | LEERSUM | 1996-01-08 | Gemeente Utrechtse Heuvelrug |  |  |  | Gemeente Utrechtse Heuvelrug | In bedrijf | [5 empty] | Nacht | Bemeterd | [38 empty] | 230 - MAST 6 M ST - EL UITL 5 GR | 1 | 1996-01-08 |  | LM ST 6,0 CV EU125020/5 T60 ET Z N6005 | 6.00 | CILINDRISCH | STAAL | 6005 MOSGROEN | GESCHILDERD | NVT |  | 350400 |  | 323212 - 2551 PLL 36W HF NV | 1 | 1996-01-08 | [11 empty] | 175200 |  |  | PLL 36W 830 (HF) | 1 | 2021-09-08 |  | 36W PLL 830 |  |  | 36.00 | 16000 | PLL
134339 | 179800 | https://lms.nederlandslicht.nl/qr/report/179800 | 52.0146 | 5.4262 | 1576804358 | 4473590374 | LOMBOKLN |  |  | Leersum Noord | LEERSUM | 1996-01-08 | Gemeente Utrechtse Heuvelrug |  |  |  | Gemeente Utrechtse Heuvelrug | In bedrijf | [5 empty] | Nacht | Bemeterd | [38 empty] | 230 - MAST 6 M ST - EL UITL 5 GR | 1 | 1996-01-08 |  | LM ST 6,0 CV EU125020/5 T60 ET Z N6005 | 6.00 | CILINDRISCH | STAAL | 6005 MOSGROEN | GESCHILDERD | NVT |  | 350400 |  | 323212 - 2551 PLL 36W HF NV | 1 | 1996-01-08 | [11 empty] | 175200 |  |  | PLL 36W 830 (HF) | 1 | 2014-01-01 |  | 36W PLL 830 |  |  | 36.00 | 16000 | PLL
134340 | 179801 | https://lms.nederlandslicht.nl/qr/report/179801 | 52.014 | 5.4259 | 1576551058 | 4472950973 | LOMBOKLN |  |  | Leersum Noord | LEERSUM | 1996-01-08 | Gemeente Utrechtse Heuvelrug |  |  |  | Gemeente Utrechtse Heuvelrug | In bedrijf | [5 empty] | Nacht | Bemeterd | [38 empty] | 230 - MAST 6 M ST - EL UITL 5 GR | 1 | 1996-01-08 |  | LM ST 6,0 CV EU125020/5 T60 ET Z N6005 | 6.00 | CILINDRISCH | STAAL | 6005 MOSGROEN | GESCHILDERD | NVT |  | 350400 |  | 323212 - 2551 PLL 36W HF NV | 1 | 1996-01-08 | [11 empty] | 175200 |  |  | PLL 36W 830 (HF) | 1 | 2021-01-19 |  | 36W PLL 830 |  |  | 36.00 | 16000 | PLL
134651 | 179802 | https://lms.nederlandslicht.nl/qr/report/179802 | 52.0133 | 5.4256 | 1576351458 | 4472180172 | LOMBOKLN |  |  | Leersum Noord | LEERSUM | 1996-01-08 | Gemeente Utrechtse Heuvelrug |  |  |  | Gemeente Utrechtse Heuvelrug | In bedrijf | [5 empty] | Nacht | Bemeterd | [38 empty] | 230 - MAST 6 M ST - EL UITL 5 GR | 1 | 1996-01-08 |  | LM ST 6,0 CV EU125020/5 T60 ET Z N6005 | 6.00 | CILINDRISCH | STAAL | 6005 MOSGROEN | GESCHILDERD | NVT |  | 350400 |  | 323212 - 2551 PLL 36W HF NV | 1 | 2007-01-01 | [11 empty] | 175200 |  |  | PLL 36W 830 (HF) | 1 | 2014-01-01 |  | 36W PLL 830 |  |  | 36.00 | 16000 | PLL
168328 | 179803 | https://lms.nederlandslicht.nl/qr/report/179803 | 52.0131 | 5.4254 | 1576222458 | 4471910971 | LOMBOKLN |  |  | Leersum Noord | LEERSUM | 2002-01-01 | Gemeente Utrechtse Heuvelrug |  |  |  | Gemeente Utrechtse Heuvelrug | In bedrijf | [5 empty] | Nacht | Bemeterd | [38 empty] | 253 - MAST 6,7 M ST VERL (8,0 M) | 1 | 2002-01-01 |  | LM ST 8,0 CV EU1250/20/5 T60 ET Z N6005 | 8.00 | CILINDRISCH | STAAL | 6005 MOSGROEN | GESCHILDERD | NVT |  | 350400 |  | 366412 - SGS 253 GB SONT 70W NV | 1 | 2002-01-01 | [11 empty] | 175200 |  |  | SON-T PIA PLUS 70W E E27 | 1 | 2014-01-01 |  | 70W SON-T PLUS |  |  |  | 12000 | SON
134556 | 179804 | https://lms.nederlandslicht.nl/qr/report/179804 | 52.0173 | 5.4296 | 1579123558 | 4476604177 | LOMMERLN |  |  | Leersum Noord | LEERSUM | 1996-02-09 | Gemeente Utrechtse Heuvelrug |  |  |  | Gemeente Utrechtse Heuvelrug | In bedrijf | [5 empty] | Nacht | Bemeterd | [38 empty] | 230 - MAST 6 M ST - EL UITL 5 GR | 1 | 1996-02-09 |  | LM ST 6,0 CV EU125020/5 T60 ET Z N6005 | 6.00 | CILINDRISCH | STAAL | 6005 MOSGROEN | GESCHILDERD | NVT |  | 350400 |  | 323212 - 2551 PLL 36W HF NV | 1 | 1996-02-09 | [11 empty] | 175200 |  |  | PLL 36W 830 (HF) | 1 | 2020-01-13 |  | 36W PLL 830 |  |  | 36.00 | 16000 | PLL |  | EVSA PH 1 x PLL 36W LANGW | 1 | 2020-06-05 |  | HFP136 |  |  | 5.00 | 175200
134557 | 179805 | https://lms.nederlandslicht.nl/qr/report/179805 | 52.0174 | 5.4291 | 1578760858 | 4476701672 | LOMMERLN |  |  | Leersum Noord | LEERSUM | 1996-02-09 | Gemeente Utrechtse Heuvelrug |  |  |  | Gemeente Utrechtse Heuvelrug | In bedrijf | [5 empty] | Nacht | Bemeterd | [38 empty] | 230 - MAST 6 M ST - EL UITL 5 GR | 1 | 1996-02-09 |  | LM ST 6,0 CV EU125020/5 T60 ET Z N6005 | 6.00 | CILINDRISCH | STAAL | 6005 MOSGROEN | GESCHILDERD | NVT |  | 350400 |  | 323212 - 2551 PLL 36W HF NV | 1 | 1996-02-09 | [11 empty] | 175200 |  |  | PLL 36W 830 (HF) | 1 | 2022-01-24 |  | 36W PLL 830 |  |  | 36.00 | 16000 | PLL |  | EVSA PH 1 x PL-T/C/L/TL5C 22-42W VIERK | 1 | 2022-01-24 |  | HFP22-42 |  |  | 3.00 | 175200
134558 | 179806 | https://lms.nederlandslicht.nl/qr/report/179806 | 52.0174 | 5.4286 | 1578409958 | 4476682178 | LOMMERLN |  |  | Leersum Noord | LEERSUM | 1996-02-09 | Gemeente Utrechtse Heuvelrug |  |  |  | Gemeente Utrechtse Heuvelrug | In bedrijf | [5 empty] | Nacht | Bemeterd | [38 empty] | 230 - MAST 6 M ST - EL UITL 5 GR | 1 | 1996-02-09 |  | LM ST 6,0 CV EU125020/5 T60 ET Z N6005 | 6.00 | CILINDRISCH | STAAL | 6005 MOSGROEN | GESCHILDERD | NVT |  | 350400 |  | 323212 - 2551 PLL 36W HF NV | 1 | 1996-02-09 | [11 empty] | 175200 |  |  | PLL 36W 830 (HF) | 1 | 2014-01-01 |  | 36W PLL 830 |  |  | 36.00 | 16000 | PLL
134583 | 179828 | https://lms.nederlandslicht.nl/qr/report/179828 | 52.0159 | 5.4228 | 1574426058 | 4475086667 | MARGRIETLN,PR |  |  | Leersum Noord | LEERSUM | 1996-11-09 | Gemeente Utrechtse Heuvelrug |  |  |  | Gemeente Utrechtse Heuvelrug | In bedrijf | [5 empty] | Nacht | Bemeterd | [38 empty] | 230 - MAST 6 M ST - EL UITL 5 GR | 1 | 1996-11-09 |  | LM ST 6,0 CV EU125020/5 T60 ET Z N6005 | 6.00 | CILINDRISCH | STAAL | 6005 MOSGROEN | GESCHILDERD | NVT |  | 350400 |  | 323212 - 2551 PLL 36W HF NV | 1 | 1996-11-09 | [11 empty] | 175200 |  |  | PLL 36W 830 (HF) | 1 | 2014-01-01 |  | 36W PLL 830 |  |  | 36.00 | 16000 | PLL
134584 | 179829 | https://lms.nederlandslicht.nl/qr/report/179829 | 52.0157 | 5.4226 | 1574277658 | 4474793875 | MARGRIETLN,PR |  |  | Leersum Noord | LEERSUM | 1996-11-09 | Gemeente Utrechtse Heuvelrug |  |  |  | Gemeente Utrechtse Heuvelrug | In bedrijf | [5 empty] | Nacht | Bemeterd | [38 empty] | 230 - MAST 6 M ST - EL UITL 5 GR | 1 | 1996-11-09 |  | LM ST 6,0 CV EU125020/5 T60 ET Z N6005 | 6.00 | CILINDRISCH | STAAL | 6005 MOSGROEN | GESCHILDERD | NVT |  | 350400 |  | 323212 - 2551 PLL 36W HF NV | 1 | 1996-11-09 | [11 empty] | 175200 |  |  | PLL 36W 830 (HF) | 1 | 2014-01-01 |  | 36W PLL 830 |  |  | 36.00 | 16000 | PLL |  | EVSA PH 1 x PL-T/C/L/TL5C 22-42W VIERK | 1 | 2018-08-30 |  | HFP22-42 |  |  | 3.00 | 175200
134585 | 179830 | https://lms.nederlandslicht.nl/qr/report/179830 | 52.0154 | 5.4223 | 1574125058 | 4474501671 | MARGRIETLN,PR |  |  | Leersum Noord | LEERSUM | 1996-11-09 | Gemeente Utrechtse Heuvelrug |  |  |  | Gemeente Utrechtse Heuvelrug | In bedrijf | [5 empty] | Nacht | Bemeterd | [38 empty] | 230 - MAST 6 M ST - EL UITL 5 GR | 1 | 1996-11-09 |  | LM ST 6,0 CV EU125020/5 T60 ET Z N6005 | 6.00 | CILINDRISCH | STAAL | 6005 MOSGROEN | GESCHILDERD | NVT |  | 350400 |  | 323212 - 2551 PLL 36W HF NV | 1 | 1996-11-09 | [11 empty] | 175200 |  |  | PLL 36W 830 (HF) | 1 | 2021-02-23 |  | 36W PLL 830 |  |  | 36.00 | 16000 | PLL |  | EVSA OSR 1 x PLL 36W - LANGW | 1 | 2019-07-15 |  | HFP136 |  |  | 5.00 | 175200
18838 | 179831 | https://lms.nederlandslicht.nl/qr/report/179831 | 52.0109 | 5.4199 | 1572480058 | 4469433271 | MARTENSLN,BURG |  |  | Leersum Zuid | LEERSUM | 1971-01-01 | Gemeente Utrechtse Heuvelrug |  |  |  | Gemeente Utrechtse Heuvelrug | In bedrijf | [5 empty] | Nacht | Bemeterd | [38 empty] | 881 - MAST 6,0 M ST - EL TYPE 0 | 1 | 2021-09-01 |  | LM ST 6,0 CV EU1250/20/5 T60 ET Z N6005 | 6.00 | CILINDRISCH | STAAL | 6005 MOSGROEN | GESCHILDERD | NVT |  | 350400 |  | IRIS 2551 1XPLL 36W R7035 EVSA | 1 | 2021-09-01 |  | SGS151 7035 | INDAL |  |  |  |  | 7035 LICHTGRIJS |  |  |  | 175200 |  |  | PLL 36W 827 (HF) | 1 | 2021-09-01 |  | 36W PLL 827 |  |  | 36.00 | 16000 | PLL
18839 | 179832 | https://lms.nederlandslicht.nl/qr/report/179832 | 52.0107 | 5.4204 | 1572761458 | 4469288374 | MARTENSLN,BURG |  |  | Leersum Zuid | LEERSUM | 1971-01-01 | Gemeente Utrechtse Heuvelrug |  |  |  | Gemeente Utrechtse Heuvelrug | In bedrijf | [5 empty] | Nacht | Bemeterd | [38 empty] | 881 - MAST 6,0 M ST - EL TYPE 0 | 1 | 1971-01-01 |  | LM ST 6,0 CV EU1250/20/5 T60 ET Z N6005 | 6.00 | CILINDRISCH | STAAL | 6005 MOSGROEN | GESCHILDERD | NVT |  | 350400 |  | 302912 - LRB 303 TLD 18W NV | 1 | 1986-01-01 | [11 empty] | 175200 |  |  | TLD Xtra 18W 830 | 1 | 2014-01-01 |  | 18W TLD 830 XTRA |  |  |  | 16000 | TL
18840 | 179833 | https://lms.nederlandslicht.nl/qr/report/179833 | 52.0106 | 5.4208 | 1573072258 | 4469181977 | MARTENSLN,BURG |  |  | Leersum Zuid | LEERSUM | 1971-01-01 | Gemeente Utrechtse Heuvelrug |  |  |  | Gemeente Utrechtse Heuvelrug | In bedrijf | [5 empty] | Nacht | Bemeterd | [38 empty] | 881 - MAST 6,0 M ST - EL TYPE 0 | 1 | 1971-01-01 |  | LM ST 6,0 CV EU1250/20/5 T60 ET Z N6005 | 6.00 | CILINDRISCH | STAAL | 6005 MOSGROEN | GESCHILDERD | NVT |  | 350400 |  | 302912 - LRB 303 TLD 18W NV | 1 | 1986-01-01 | [11 empty] | 175200 |  |  | TLD Xtra 18W 830 | 1 | 2014-01-01 |  | 18W TLD 830 XTRA |  |  |  | 16000 | TL
18841 | 179834 | https://lms.nederlandslicht.nl/qr/report/179834 | 52.0104 | 5.4212 | 1573321458 | 4468953070 | MARTENSLN,BURG |  |  | Leersum Zuid | LEERSUM | 1971-01-01 | Gemeente Utrechtse Heuvelrug |  |  |  | Gemeente Utrechtse Heuvelrug | In bedrijf | [5 empty] | Nacht | Bemeterd | [38 empty] | 881 - MAST 6,0 M ST - EL TYPE 0 | 1 | 1971-01-01 |  | LM ST 6,0 CV EU1250/20/5 T60 ET Z N6005 | 6.00 | CILINDRISCH | STAAL | 6005 MOSGROEN | GESCHILDERD | NVT |  | 350400 |  | 302912 - LRB 303 TLD 18W NV | 1 | 1986-01-01 | [11 empty] | 175200 |  |  | TLD Xtra 18W 830 | 1 | 2014-01-01 |  | 18W TLD 830 XTRA |  |  |  | 16000 | TL
18843 | 179835 | https://lms.nederlandslicht.nl/qr/report/179835 | 52.01 | 5.4214 | 1573488458 | 4468530469 | MARTENSLN,BURG |  |  | Leersum Zuid | LEERSUM | 1971-01-01 | Gemeente Utrechtse Heuvelrug |  |  |  | Gemeente Utrechtse Heuvelrug | In bedrijf | [5 empty] | Nacht | Bemeterd | [38 empty] | 881 - MAST 6,0 M ST - EL TYPE 0 | 1 | 1971-01-01 |  | LM ST 6,0 CV EU1250/20/5 T60 ET Z N6005 | 6.00 | CILINDRISCH | STAAL | 6005 MOSGROEN | GESCHILDERD | NVT |  | 350400 |  | 302912 - LRB 303 TLD 18W NV | 1 | 1986-01-01 | [11 empty] | 175200 |  |  | TLD Xtra 18W 830 | 1 | 2022-02-22 |  | 18W TLD 830 XTRA |  |  |  | 16000 | TL |  | Starter S10 | 1 | 2022-02-22 |  | Starter S10 | NVT | Starter
18844 | 179836 | https://lms.nederlandslicht.nl/qr/report/179836 | 52.0098 | 5.4213 | 1573411658 | 4468215473 | MARTENSLN,BURG |  |  | Leersum Zuid | LEERSUM | 1971-01-01 | Gemeente Utrechtse Heuvelrug |  |  |  | Gemeente Utrechtse Heuvelrug | In bedrijf | [5 empty] | Nacht | Bemeterd | [38 empty] | 879 - MAST 6,0 M ST - EL TYPE 0 | 1 | 1971-01-01 |  | LM ST 6,0 CV EU1250/20/5 T60 ET Z N6005 | 6.00 | CILINDRISCH | STAAL | 6005 MOSGROEN | GESCHILDERD | NVT |  | 350400 |  | 302912 - LRB 303 TLD 18W NV | 1 | 1986-01-01 | [11 empty] | 175200 |  |  | TLD Xtra 18W 830 | 1 | 2022-03-08 |  | 18W TLD 830 XTRA |  |  |  | 16000 | TL |  | Starter S10 | 1 | 2022-03-08 |  | Starter S10 | NVT | Starter
18845 | 179837 | https://lms.nederlandslicht.nl/qr/report/179837 | 52.0095 | 5.4211 | 1573296458 | 4467970674 | MARTENSLN,BURG |  |  | Leersum Zuid | LEERSUM | 1971-01-01 | Gemeente Utrechtse Heuvelrug |  |  |  | Gemeente Utrechtse Heuvelrug | In bedrijf | [5 empty] | Nacht | Bemeterd | [38 empty] | 879 - MAST 6,0 M ST - EL TYPE 0 | 1 | 1971-01-01 |  | LM ST 6,0 CV EU1250/20/5 T60 ET Z N6005 | 6.00 | CILINDRISCH | STAAL | 6005 MOSGROEN | GESCHILDERD | NVT |  | 350400 |  | 302912 - LRB 303 TLD 18W NV | 1 | 1986-01-01 | [11 empty] | 175200 |  |  | TLD Xtra 18W 830 | 1 | 2014-01-01 |  | 18W TLD 830 XTRA |  |  |  | 16000 | TL
18846 | 179838 | https://lms.nederlandslicht.nl/qr/report/179838 | 52.0094 | 5.4215 | 1573570058 | 4467805975 | MARTENSLN,BURG |  |  | Leersum Zuid | LEERSUM | 1971-01-01 | Gemeente Utrechtse Heuvelrug |  |  |  | Gemeente Utrechtse Heuvelrug | In bedrijf | [5 empty] | Nacht | Bemeterd | [38 empty] | 881 - MAST 6,0 M ST - EL TYPE 0 | 1 | 1971-01-01 |  | LM ST 6,0 CV EU1250/20/5 T60 ET Z N6005 | 6.00 | CILINDRISCH | STAAL | 6005 MOSGROEN | GESCHILDERD | NVT |  | 350400 |  | 302912 - LRB 303 TLD 18W NV | 1 | 1986-01-01 | [11 empty] | 175200 |  |  | TLD Xtra 18W 830 | 1 | 2019-10-21 |  | 18W TLD 830 XTRA |  |  |  | 16000 | TL | [15 empty] | Mastdeur | 1 | 2022-02-22 |  | Mastdeur | Mastdeur | NVT
18847 | 179839 | https://lms.nederlandslicht.nl/qr/report/179839 | 52.0092 | 5.4219 | 1573805258 | 4467593273 | MARTENSLN,BURG |  |  | Leersum Zuid | LEERSUM | 1971-01-01 | Gemeente Utrechtse Heuvelrug |  |  |  | Gemeente Utrechtse Heuvelrug | In bedrijf | [5 empty] | Nacht | Bemeterd | [38 empty] | 879 - MAST 6,0 M ST - EL TYPE 0 | 1 | 1971-01-01 |  | LM ST 6,0 CV EU1250/20/5 T60 ET Z N6005 | 6.00 | CILINDRISCH | STAAL | 6005 MOSGROEN | GESCHILDERD | NVT |  | 350400 |  | 302912 - LRB 303 TLD 18W NV | 1 | 1986-01-01 | [11 empty] | 175200 |  |  | TLD Xtra 18W 830 | 1 | 2014-01-01 |  | 18W TLD 830 XTRA |  |  |  | 16000 | TL | [15 empty] | Mastdeur | 1 | 2022-03-07 |  | Mastdeur | Mastdeur | NVT
18848 | 179840 | https://lms.nederlandslicht.nl/qr/report/179840 | 52.0091 | 5.4223 | 1574123258 | 4467476272 | MARTENSLN,BURG |  |  | Leersum Zuid | LEERSUM | 1971-01-01 | Gemeente Utrechtse Heuvelrug |  |  |  | Gemeente Utrechtse Heuvelrug | In bedrijf | [5 empty] | Nacht | Bemeterd | [38 empty] | 879 - MAST 6,0 M ST - EL TYPE 0 | 1 | 1971-01-01 |  | LM ST 6,0 CV EU1250/20/5 T60 ET Z N6005 | 6.00 | CILINDRISCH | STAAL | 6005 MOSGROEN | GESCHILDERD | NVT |  | 350400 |  | IRIS 2550 1XPLL 24W R9005 EVSA | 3 | 2016-06-21 |  | IRIS 2550 1XPLL 24W R9005 EVSA | INDAL |  |  |  |  | 7035 LICHTGRIJS |  |  |  | 175200 |  |  | PLL36 | 1 | 2019-12-09 |  | 36W PLL |  |  | 36.00 | 16000 | PLL |  | EVSA PH 1 x PL-T/C/L/TL5C 22-42W VIERK | 1 | 2018-06-21 |  | HFP22-42 |  |  | 3.00 | 175200
18849 | 179841 | https://lms.nederlandslicht.nl/qr/report/179841 | 52.0089 | 5.4227 | 1574363258 | 4467256677 | MARTENSLN,BURG |  |  | Leersum Zuid | LEERSUM | 1971-01-01 | Gemeente Utrechtse Heuvelrug |  |  |  | Gemeente Utrechtse Heuvelrug | In bedrijf | [5 empty] | Nacht | Bemeterd | [38 empty] | 879 - MAST 6,0 M ST - EL TYPE 0 | 1 | 1971-01-01 |  | LM ST 6,0 CV EU1250/20/5 T60 ET Z N6005 | 6.00 | CILINDRISCH | STAAL | 6005 MOSGROEN | GESCHILDERD | NVT |  | 350400 |  | 302912 - LRB 303 TLD 18W NV | 1 | 1986-01-01 | [11 empty] | 175200 |  |  | TLD Xtra 18W 830 | 1 | 2014-01-01 |  | 18W TLD 830 XTRA |  |  |  | 16000 | TL
18850 | 179842 | https://lms.nederlandslicht.nl/qr/report/179842 | 52.0088 | 5.4232 | 1574707658 | 4467150474 | MARTENSLN,BURG |  |  | Leersum Zuid | LEERSUM | 1971-01-01 | Gemeente Utrechtse Heuvelrug |  |  |  | Gemeente Utrechtse Heuvelrug | In bedrijf | [5 empty] | Nacht | Bemeterd | [38 empty] | 879 - MAST 6,0 M ST - EL TYPE 0 | 1 | 1971-01-01 |  | LM ST 6,0 CV EU1250/20/5 T60 ET Z N6005 | 6.00 | CILINDRISCH | STAAL | 6005 MOSGROEN | GESCHILDERD | NVT |  | 350400 |  | 302912 - LRB 303 TLD 18W NV | 1 | 1986-01-01 | [11 empty] | 175200 |  |  | TLD Xtra 18W 830 | 1 | 2021-02-02 |  | 18W TLD 830 XTRA |  |  |  | 16000 | TL
18851 | 179843 | https://lms.nederlandslicht.nl/qr/report/179843 | 52.0087 | 5.4236 | 1574994458 | 4467025074 | MARTENSLN,BURG |  |  | Leersum Zuid | LEERSUM | 1971-01-01 | Gemeente Utrechtse Heuvelrug |  |  |  | Gemeente Utrechtse Heuvelrug | In bedrijf | [5 empty] | Nacht | Bemeterd | [38 empty] | 881 - MAST 6,0 M ST - EL TYPE 0 | 1 | 1971-01-01 |  | LM ST 6,0 CV EU1250/20/5 T60 ET Z N6005 | 6.00 | CILINDRISCH | STAAL | 6005 MOSGROEN | GESCHILDERD | NVT |  | 350400 |  | 302912 - LRB 303 TLD 18W NV | 1 | 1986-01-01 | [11 empty] | 175200 |  |  | TLD Xtra 18W 830 | 1 | 2021-02-02 |  | 18W TLD 830 XTRA |  |  |  | 16000 | TL
18852 | 179844 | https://lms.nederlandslicht.nl/qr/report/179844 | 52.0089 | 5.4239 | 1575178058 | 4467256071 | MARTENSLN,BURG |  |  | Leersum Zuid | LEERSUM | 1971-01-01 | Gemeente Utrechtse Heuvelrug |  |  |  | Gemeente Utrechtse Heuvelrug | In bedrijf | [5 empty] | Nacht | Bemeterd | [38 empty] | 881 - MAST 6,0 M ST - EL TYPE 0 | 1 | 1971-01-01 |  | LM ST 6,0 CV EU1250/20/5 T60 ET Z N6005 | 6.00 | CILINDRISCH | STAAL | 6005 MOSGROEN | GESCHILDERD | NVT |  | 350400 |  | 302912 - LRB 303 TLD 18W NV | 1 | 1986-01-01 | [11 empty] | 175200 |  |  | TLD Xtra 18W 830 | 1 | 2021-02-02 |  | 18W TLD 830 XTRA |  |  |  | 16000 | TL
18853 | 179845 | https://lms.nederlandslicht.nl/qr/report/179845 | 52.0091 | 5.424 | 1575274058 | 4467539271 | MARTENSLN,BURG |  |  | Leersum Zuid | LEERSUM | 1971-01-01 | Gemeente Utrechtse Heuvelrug |  |  |  | Gemeente Utrechtse Heuvelrug | In bedrijf | [5 empty] | Nacht | Bemeterd | [38 empty] | 881 - MAST 6,0 M ST - EL TYPE 0 | 1 | 1971-01-01 |  | LM ST 6,0 CV EU1250/20/5 T60 ET Z N6005 | 6.00 | CILINDRISCH | STAAL | 6005 MOSGROEN | GESCHILDERD | NVT |  | 350400 |  | 302912 - LRB 303 TLD 18W NV | 1 | 1986-01-01 | [11 empty] | 175200 |  |  | TLD Xtra 18W 830 | 1 | 2014-01-01 |  | 18W TLD 830 XTRA |  |  |  | 16000 | TL
18854 | 179846 | https://lms.nederlandslicht.nl/qr/report/179846 | 52.0093 | 5.4243 | 1575472058 | 4467730068 | MARTENSLN,BURG |  |  | Leersum Zuid | LEERSUM | 1971-01-01 | Gemeente Utrechtse Heuvelrug |  |  |  | Gemeente Utrechtse Heuvelrug | In bedrijf | [5 empty] | Nacht | Bemeterd | [38 empty] | 881 - MAST 6,0 M ST - EL TYPE 0 | 1 | 1971-01-01 |  | LM ST 6,0 CV EU1250/20/5 T60 ET Z N6005 | 6.00 | CILINDRISCH | STAAL | 6005 MOSGROEN | GESCHILDERD | NVT |  | 350400 |  | 302912 - LRB 303 TLD 18W NV | 1 | 1986-01-01 | [11 empty] | 175200 |  |  | TLD Xtra 18W 830 | 1 | 2014-01-01 |  | 18W TLD 830 XTRA |  |  |  | 16000 | TL
18855 | 179847 | https://lms.nederlandslicht.nl/qr/report/179847 | 52.0096 | 5.4244 | 1575564358 | 4468045976 | MARTENSLN,BURG |  |  | Leersum Zuid | LEERSUM | 1971-01-01 | Gemeente Utrechtse Heuvelrug |  |  |  | Gemeente Utrechtse Heuvelrug | In bedrijf | [5 empty] | Nacht | Bemeterd | [38 empty] | 881 - MAST 6,0 M ST - EL TYPE 0 | 1 | 1971-01-01 |  | LM ST 6,0 CV EU1250/20/5 T60 ET Z N6005 | 6.00 | CILINDRISCH | STAAL | 6005 MOSGROEN | GESCHILDERD | NVT |  | 350400 |  | 302912 - LRB 303 TLD 18W NV | 1 | 1986-01-01 | [11 empty] | 175200 |  |  | TLD Xtra 18W 830 | 1 | 2014-01-01 |  | 18W TLD 830 XTRA |  |  |  | 16000 | TL
18863 | 179848 | https://lms.nederlandslicht.nl/qr/report/179848 | 52.0095 | 5.4221 | 1573968458 | 4467896874 | MARTENSLN,BURG |  |  | Leersum Zuid | LEERSUM | 1971-01-01 | Gemeente Utrechtse Heuvelrug |  |  |  | Gemeente Utrechtse Heuvelrug | In bedrijf | [5 empty] | Nacht | Bemeterd | [38 empty] | 880 - MAST 4,0 M ST | 1 | 1971-01-01 |  | PM ST 4,0 CO T60 ET M N6005 | 4.00 | CONISCH | STAAL | 6005 MOSGROEN | GESCHILDERD | NVT |  | 350400 |  | 303012 - GFK 5148 TLD 18W NV | 1 | 1986-01-01 | [11 empty] | 175200 |  |  | TLD Xtra 18W 830 | 1 | 2020-11-09 |  | 18W TLD 830 XTRA |  |  |  | 16000 | TL
18865 | 179849 | https://lms.nederlandslicht.nl/qr/report/179849 | 52.0084 | 5.4239 | 1575206758 | 4466711168 | MARTENSLN,BURG |  |  | Leersum Zuid | LEERSUM | 1971-01-01 | Gemeente Utrechtse Heuvelrug |  |  |  | Gemeente Utrechtse Heuvelrug | In bedrijf | [5 empty] | Nacht | Bemeterd | [38 empty] | 880 - MAST 4,0 M ST | 1 | 1971-01-01 |  | PM ST 4,0 CO T60 ET M N6005 | 4.00 | CONISCH | STAAL | 6005 MOSGROEN | GESCHILDERD | NVT |  | 350400 |  | 303012 - GFK 5148 TLD 18W NV | 1 | 1986-01-01 | [11 empty] | 175200 |  |  | TLD Xtra 18W 830 | 1 | 2014-01-01 |  | 18W TLD 830 XTRA |  |  |  | 16000 | TL
31489 | 179850 | https://lms.nederlandslicht.nl/qr/report/179850 | 52.0103 | 5.4216 | 1573635058 | 4468807470 | MARTENSLN,BURG |  |  | Leersum Zuid | LEERSUM | 1988-01-01 | Gemeente Utrechtse Heuvelrug |  |  |  | Gemeente Utrechtse Heuvelrug | In bedrijf | [5 empty] | Nacht | Bemeterd | [38 empty] | 30 - MAST 6,0 M ST - EL TYPE 0 | 1 | 1988-01-01 |  | LM ST 6,0 CV EU1250/20/5 T60 ET Z N6005 | 6.00 | CILINDRISCH | STAAL | 6005 MOSGROEN | GESCHILDERD | NVT |  | 350400 |  | 302912 - LRB 303 TLD 18W NV | 1 | 1986-01-01 | [11 empty] | 175200 |  |  | TLD Xtra 18W 830 | 1 | 2014-01-01 |  | 18W TLD 830 XTRA |  |  |  | 16000 | TL
114143 | 179851 | https://lms.nederlandslicht.nl/qr/report/179851 | 52.0092 | 5.4235 | 1574916458 | 4467577074 | MARTENSLN,BURG |  |  | Leersum Zuid | LEERSUM | 1996-01-01 | Gemeente Utrechtse Heuvelrug |  |  |  | Gemeente Utrechtse Heuvelrug | In bedrijf | [5 empty] | Nacht | Bemeterd | [38 empty] | 19 - MAST 4,0 M ST CONISCH | 1 | 1996-01-01 |  | PM ST 4,0 CO T60 ET M N6005 | 4.00 | CONISCH | STAAL | 6005 MOSGROEN | GESCHILDERD | NVT |  | 350400 |  | 322512 - 2000 PLL 24W HF NV RAL9005 | 1 | 1996-01-01 | [11 empty] | 175200 |  |  | PLL 24W 830 (HF) | 1 | 2014-01-01 |  | 24W PLL 830 |  |  | 24.00 | 16000 | PLL
134453 | 179852 | https://lms.nederlandslicht.nl/qr/report/179852 | 52.0106 | 5.4201 | 1572573858 | 4469118276 | MARTENSLN,BURG |  |  | Leersum Zuid | LEERSUM | 1996-01-01 | Gemeente Utrechtse Heuvelrug |  |  |  | Gemeente Utrechtse Heuvelrug | In bedrijf | [5 empty] | Nacht | Bemeterd | [38 empty] | 19 - MAST 4,0 M ST CONISCH | 1 | 1996-01-01 |  | PM ST 4,0 CO T60 ET M N6005 | 4.00 | CONISCH | STAAL | 6005 MOSGROEN | GESCHILDERD | NVT |  | 350400 |  | 322512 - 2000 PLL 24W HF NV RAL9005 | 1 | 1996-01-01 | [11 empty] | 175200 |  |  | PLL 24W 830 (HF) | 1 | 2021-05-10 |  | 24W PLL 830 |  |  | 24.00 | 16000 | PLL |  | EVSA PH 1 x PL-T/C/L/TL5C 22-42W VIERK | 1 | 2021-05-10 |  | HFP22-42 |  |  | 3.00 | 175200
165019 | 179853 | https://lms.nederlandslicht.nl/qr/report/179853 | 52.0086 | 5.4236 | 1575022358 | 4466876070 | MARTENSLN,BURG |  |  | Leersum Zuid | LEERSUM | 2002-01-01 | Gemeente Utrechtse Heuvelrug |  |  |  | Gemeente Utrechtse Heuvelrug | In bedrijf | [5 empty] | Nacht | Bemeterd | [38 empty] | 19 - MAST 4,0 M ST CONISCH | 1 | 2002-01-01 |  | PM ST 4,0 CO T60 ET M N6005 | 4.00 | CONISCH | STAAL | 6005 MOSGROEN | GESCHILDERD | NVT |  | 350400 |  | 322512 - 2000 PLL 24W HF NV RAL9005 | 1 | 2002-01-01 | [11 empty] | 175200 |  |  | PLL 24W 830 (HF) | 1 | 2014-01-01 |  | 24W PLL 830 |  |  | 24.00 | 16000 | PLL
134586 | 179854 | https://lms.nederlandslicht.nl/qr/report/179854 | 52.0162 | 5.4218 | 1573774158 | 4475367377 | MARYKELN,PR |  |  | Leersum Noord | LEERSUM | 1996-11-09 | Gemeente Utrechtse Heuvelrug |  |  |  | Gemeente Utrechtse Heuvelrug | In bedrijf | [5 empty] | Nacht | Bemeterd | [38 empty] | 230 - MAST 6 M ST - EL UITL 5 GR | 1 | 1996-11-09 |  | LM ST 6,0 CV EU125020/5 T60 ET Z N6005 | 6.00 | CILINDRISCH | STAAL | 6005 MOSGROEN | GESCHILDERD | NVT |  | 350400 |  | 323212 - 2551 PLL 36W HF NV | 1 | 1996-11-09 | [11 empty] | 175200 |  |  | PLL 36W 830 (HF) | 1 | 2014-01-01 |  | 36W PLL 830 |  |  | 36.00 | 16000 | PLL
134587 | 179855 | https://lms.nederlandslicht.nl/qr/report/179855 | 52.0159 | 5.4216 | 1573619858 | 4475104067 | MARYKELN,PR |  |  | Leersum Noord | LEERSUM | 1996-11-09 | Gemeente Utrechtse Heuvelrug |  |  |  | Gemeente Utrechtse Heuvelrug | In bedrijf | [5 empty] | Nacht | Bemeterd | [38 empty] | 230 - MAST 6 M ST - EL UITL 5 GR | 1 | 1996-11-09 |  | LM ST 6,0 CV EU125020/5 T60 ET Z N6005 | 6.00 | CILINDRISCH | STAAL | 6005 MOSGROEN | GESCHILDERD | NVT |  | 350400 |  | 323212 - 2551 PLL 36W HF NV | 1 | 1996-11-09 | [11 empty] | 175200 |  |  | PLL 36W 830 (HF) | 1 | 2014-01-01 |  | 36W PLL 830 |  |  | 36.00 | 16000 | PLL
134588 | 179856 | https://lms.nederlandslicht.nl/qr/report/179856 | 52.0157 | 5.4214 | 1573467758 | 4474840670 | MARYKELN,PR |  |  | Leersum Noord | LEERSUM | 1996-11-09 | Gemeente Utrechtse Heuvelrug |  |  |  | Gemeente Utrechtse Heuvelrug | In bedrijf | [5 empty] | Nacht | Bemeterd | [38 empty] | 230 - MAST 6 M ST - EL UITL 5 GR | 1 | 1996-11-09 |  | LM ST 6,0 CV EU125020/5 T60 ET Z N6005 | 6.00 | CILINDRISCH | STAAL | 6005 MOSGROEN | GESCHILDERD | NVT |  | 350400 |  | 323212 - 2551 PLL 36W HF NV | 1 | 1996-11-09 | [11 empty] | 175200 |  |  | PLL 36W 830 (HF) | 1 | 2019-01-22 |  | 36W PLL 830 |  |  | 36.00 | 16000 | PLL |  | EVSA OSR 1 x PLL 36W - LANGW | 1 | 2019-02-05 |  | HFP136 |  |  | 5.00 | 175200
133586 | 179857 | https://lms.nederlandslicht.nl/qr/report/179857 | 52.0135 | 5.4184 | 1571406658 | 4472369869 | MAURITSLN,PR |  |  | Leersum Zuid | LEERSUM | 1996-01-01 | Gemeente Utrechtse Heuvelrug |  |  |  | Gemeente Utrechtse Heuvelrug | In bedrijf | [5 empty] | Nacht | Bemeterd | [38 empty] | 19 - MAST 4,0 M ST CONISCH | 1 | 1996-01-01 |  | PM ST 4,0 CO T60 ET M N6005 | 4.00 | CONISCH | STAAL | 6005 MOSGROEN | GESCHILDERD | NVT |  | 350400 |  | 322512 - 2000 PLL 24W HF NV RAL9005 | 1 | 1996-01-01 | [11 empty] | 175200 |  |  | PLL 24W 830 (HF) | 1 | 2020-04-07 |  | 24W PLL 830 |  |  | 24.00 | 16000 | PLL | [15 empty] | Zekering | 1 | 2019-05-14 |  | Zekering | Zekering | NVT
133586 | 179857 | https://lms.nederlandslicht.nl/qr/report/179857 | 52.0135 | 5.4184 | 1571406658 | 4472369869 | MAURITSLN,PR |  |  | Leersum Zuid | LEERSUM | 1996-01-01 | Gemeente Utrechtse Heuvelrug |  |  |  | Gemeente Utrechtse Heuvelrug | In bedrijf | [5 empty] | Nacht | Bemeterd | [94 empty] | Zekering | 2 | 2020-11-23 |  | Zekering | Zekering | NVT
18918 | 179858 | https://lms.nederlandslicht.nl/qr/report/179858 | 52.0091 | 5.4279 | 1577935458 | 4467530773 | MEIDOORNHAAG |  |  | Leersum Zuid | LEERSUM | 1987-01-01 | Gemeente Utrechtse Heuvelrug |  |  |  | Gemeente Utrechtse Heuvelrug | In bedrijf | [5 empty] | Nacht | Bemeterd | [38 empty] | 19 - MAST 4,0 M ST CONISCH | 1 | 1987-01-01 |  | PM ST 4,0 CO T60 ET M N6005 | 4.00 | CONISCH | STAAL | 6005 MOSGROEN | GESCHILDERD | NVT |  | 350400 |  | 303012 - GFK 5148 TLD 18W NV | 1 | 1999-01-01 | [11 empty] | 175200 |  |  | TLD Xtra 18W 830 | 1 | 2014-01-01 |  | 18W TLD 830 XTRA |  |  |  | 16000 | TL
18919 | 179859 | https://lms.nederlandslicht.nl/qr/report/179859 | 52.0097 | 5.4282 | 1578170658 | 4468188372 | MEIDOORNHAAG |  |  | Leersum Zuid | LEERSUM | 1987-01-01 | Gemeente Utrechtse Heuvelrug |  |  |  | Gemeente Utrechtse Heuvelrug | In bedrijf | [5 empty] | Nacht | Bemeterd | [38 empty] | 19 - MAST 4,0 M ST CONISCH | 1 | 1987-01-01 |  | PM ST 4,0 CO T60 ET M N6005 | 4.00 | CONISCH | STAAL | 6005 MOSGROEN | GESCHILDERD | NVT |  | 350400 |  | 303012 - GFK 5148 TLD 18W NV | 1 | 1987-01-01 | [11 empty] | 175200 |  |  | TLD Xtra 18W 830 | 1 | 2014-01-01 |  | 18W TLD 830 XTRA |  |  |  | 16000 | TL
18920 | 179860 | https://lms.nederlandslicht.nl/qr/report/179860 | 52.0099 | 5.4284 | 1578259458 | 4468416368 | MEIDOORNHAAG |  |  | Leersum Zuid | LEERSUM | 1987-01-01 | Gemeente Utrechtse Heuvelrug |  |  |  | Gemeente Utrechtse Heuvelrug | In bedrijf | [5 empty] | Nacht | Bemeterd | [38 empty] | 19 - MAST 4,0 M ST CONISCH | 1 | 1987-01-01 |  | PM ST 4,0 CO T60 ET M N6005 | 4.00 | CONISCH | STAAL | 6005 MOSGROEN | GESCHILDERD | NVT |  | 350400 |  | 303012 - GFK 5148 TLD 18W NV | 1 | 1987-01-01 | [11 empty] | 175200 |  |  | TLD Xtra 18W 830 | 1 | 2014-01-01 |  | 18W TLD 830 XTRA |  |  |  | 16000 | TL
41460 | 179861 | https://lms.nederlandslicht.nl/qr/report/179861 | 52.0103 | 5.4286 | 1578411258 | 4468806368 | MEIDOORNHAAG |  |  | Leersum Zuid | LEERSUM | 1988-01-01 | Gemeente Utrechtse Heuvelrug |  |  |  | Gemeente Utrechtse Heuvelrug | In bedrijf | [5 empty] | Nacht | Bemeterd | [38 empty] | 19 - MAST 4,0 M ST CONISCH | 1 | 1988-01-01 |  | PM ST 4,0 CO T60 ET M N6005 | 4.00 | CONISCH | STAAL | 6005 MOSGROEN | GESCHILDERD | NVT |  | 350400 |  | 303012 - GFK 5148 TLD 18W NV | 1 | 1988-01-01 | [11 empty] | 175200 |  |  | TLD Xtra 18W 830 | 1 | 2014-01-01 |  | 18W TLD 830 XTRA |  |  |  | 16000 | TL
41461 | 179862 | https://lms.nederlandslicht.nl/qr/report/179862 | 52.0105 | 5.4287 | 1578484457 | 4469001968 | MEIDOORNHAAG |  |  | Leersum Zuid | LEERSUM | 1988-01-01 | Gemeente Utrechtse Heuvelrug |  |  |  | Gemeente Utrechtse Heuvelrug | In bedrijf | [5 empty] | Nacht | Bemeterd | [38 empty] | 19 - MAST 4,0 M ST CONISCH | 1 | 1988-01-01 |  | PM ST 4,0 CO T60 ET M N6005 | 4.00 | CONISCH | STAAL | 6005 MOSGROEN | GESCHILDERD | NVT |  | 350400 |  | 303012 - GFK 5148 TLD 18W NV | 1 | 1988-01-01 | [11 empty] | 175200 |  |  | TLD Xtra 18W 830 | 1 | 2014-01-01 |  | 18W TLD 830 XTRA |  |  |  | 16000 | TL
41462 | 179863 | https://lms.nederlandslicht.nl/qr/report/179863 | 52.0106 | 5.4288 | 1578551658 | 4469178973 | MEIDOORNHAAG |  |  | Leersum Zuid | LEERSUM | 1988-01-01 | Gemeente Utrechtse Heuvelrug |  |  |  | Gemeente Utrechtse Heuvelrug | In bedrijf | [5 empty] | Nacht | Bemeterd | [38 empty] | 19 - MAST 4,0 M ST CONISCH | 1 | 1988-01-01 |  | PM ST 4,0 CO T60 ET M N6005 | 4.00 | CONISCH | STAAL | 6005 MOSGROEN | GESCHILDERD | NVT |  | 350400 |  | 303012 - GFK 5148 TLD 18W NV | 1 | 1988-01-01 | [11 empty] | 175200 |  |  | TLD Xtra 18W 830 | 1 | 2022-01-11 |  | 18W TLD 830 XTRA |  |  |  | 16000 | TL |  | Starter S10 | 1 | 2022-01-11 |  | Starter S10 | NVT | Starter
18638 | 179864 | https://lms.nederlandslicht.nl/qr/report/179864 | 52.0114 | 5.4088 | 1564809258 | 4470080176 | MIDDELWG |  |  | Leersum Zuid | LEERSUM | 1973-01-01 | Gemeente Utrechtse Heuvelrug |  |  |  | Gemeente Utrechtse Heuvelrug | In bedrijf | [5 empty] | Nacht | Bemeterd | [38 empty] | 881 - MAST 6,0 M ST - EL TYPE 0 | 1 | 1973-01-01 |  | LM ST 6,0 CV EU1250/20/5 T60 ET Z N6005 | 6.00 | CILINDRISCH | STAAL | 6005 MOSGROEN | GESCHILDERD | NVT |  | 350400 |  | 302912 - LRB 303 TLD 18W NV | 1 | 1986-01-01 | [11 empty] | 175200 |  |  | TLD Xtra 18W 830 | 1 | 2022-01-24 |  | 18W TLD 830 XTRA |  |  |  | 16000 | TL |  | Starter S10 | 1 | 2022-01-24 |  | Starter S10 | NVT | Starter | [7 empty] | Zekering | 1 | 2022-03-07 |  | Zekering | Zekering | NVT
18639 | 179865 | https://lms.nederlandslicht.nl/qr/report/179865 | 52.0112 | 5.4096 | 1565408758 | 4469855073 | MIDDELWG |  |  | Leersum Zuid | LEERSUM | 1973-01-01 | Gemeente Utrechtse Heuvelrug |  |  |  | Gemeente Utrechtse Heuvelrug | In bedrijf | [5 empty] | Nacht | Bemeterd | [38 empty] | 879 - MAST 6,0 M ST - EL TYPE 0 | 1 | 1973-01-01 |  | LM ST 6,0 CV EU1250/20/5 T60 ET Z N6005 | 6.00 | CILINDRISCH | STAAL | 6005 MOSGROEN | GESCHILDERD | NVT |  | 350400 |  | 302912 - LRB 303 TLD 18W NV | 1 | 1986-01-01 | [11 empty] | 175200 |  |  | TLD Xtra 18W 830 | 1 | 2014-01-01 |  | 18W TLD 830 XTRA |  |  |  | 16000 | TL
18640 | 179866 | https://lms.nederlandslicht.nl/qr/report/179866 | 52.0112 | 5.4109 | 1566277058 | 4469845972 | MIDDELWG |  |  | Leersum Zuid | LEERSUM | 1973-01-01 | Gemeente Utrechtse Heuvelrug |  |  |  | Gemeente Utrechtse Heuvelrug | In bedrijf | [5 empty] | Nacht | Bemeterd | [38 empty] | 879 - MAST 6,0 M ST - EL TYPE 0 | 1 | 1973-01-01 |  | LM ST 6,0 CV EU1250/20/5 T60 ET Z N6005 | 6.00 | CILINDRISCH | STAAL | 6005 MOSGROEN | GESCHILDERD | NVT |  | 350400 |  | 302912 - LRB 303 TLD 18W NV | 1 | 1986-01-01 | [11 empty] | 175200 |  |  | TLD Xtra 18W 830 | 1 | 2014-01-01 |  | 18W TLD 830 XTRA |  |  |  | 16000 | TL
18641 | 179867 | https://lms.nederlandslicht.nl/qr/report/179867 | 52.0117 | 5.4126 | 1567449358 | 4470336573 | MIDDELWG |  |  | Leersum Zuid | LEERSUM | 2011-01-01 | Gemeente Utrechtse Heuvelrug |  |  |  | Gemeente Utrechtse Heuvelrug | In bedrijf | [5 empty] | Nacht | Bemeterd | [38 empty] | 230 - MAST 6 M ST - EL UITL 5 GR | 1 | 2011-01-01 |  | LM ST 6,0 CV EU125020/5 T60 ET Z N6005 | 6.00 | CILINDRISCH | STAAL | 6005 MOSGROEN | GESCHILDERD | NVT |  | 350400 |  | 302912 - LRB 303 TLD 18W NV | 1 | 1986-01-01 | [11 empty] | 175200 |  |  | TLD Xtra 18W 830 | 1 | 2022-01-24 |  | 18W TLD 830 XTRA |  |  |  | 16000 | TL |  | Starter S10 | 1 | 2022-01-24 |  | Starter S10 | NVT | Starter
18642 | 179868 | https://lms.nederlandslicht.nl/qr/report/179868 | 52.0118 | 5.4141 | 1568457158 | 4470542876 | MIDDELWG |  |  | Leersum Zuid | LEERSUM | 1988-01-01 | Gemeente Utrechtse Heuvelrug |  |  |  | Gemeente Utrechtse Heuvelrug | In bedrijf | [5 empty] | Nacht | Bemeterd | [38 empty] | 26 - MAST 5,7 M ST VERL TYPE II (7,0 M) | 1 | 1988-01-01 |  | LM ST 7,0 CV EU1250/20/5 T60 ET Z N6005 | 7.00 | CILINDRISCH | STAAL | 6005 MOSGROEN | GESCHILDERD | NVT |  | 350400 |  | 323212 - 2551 PLL 36W HF NV | 1 | 1996-01-01 | [11 empty] | 175200 |  |  | PLL 36W 830 (HF) | 1 | 2019-12-06 |  | 36W PLL 830 |  |  | 36.00 | 16000 | PLL
18643 | 179869 | https://lms.nederlandslicht.nl/qr/report/179869 | 52.012 | 5.4145 | 1568771458 | 4470668671 | MIDDELWG |  |  | Leersum Zuid | LEERSUM | 2011-06-05 | Gemeente Utrechtse Heuvelrug |  |  |  | Gemeente Utrechtse Heuvelrug | In bedrijf | [5 empty] | Nacht | Bemeterd | [38 empty] | 230 - MAST 6 M ST - EL UITL 5 GR | 1 | 2011-06-05 |  | LM ST 6,0 CV EU125020/5 T60 ET Z N6005 | 6.00 | CILINDRISCH | STAAL | 6005 MOSGROEN | GESCHILDERD | NVT |  | 350400 |  | 323112 - 2550 PLL 24W HF NV | 1 | 2011-06-05 | [11 empty] | 175200 |  |  | PLL 24W 840 (HF) | 1 | 2014-01-01 |  | 24W PLL | Philips |  | 24.00 | 16000 | PLL
18645 | 179870 | https://lms.nederlandslicht.nl/qr/report/179870 | 52.0122 | 5.4154 | 1569338458 | 4470948669 | MIDDELWG |  |  | Leersum Zuid | LEERSUM | 1973-01-01 | Gemeente Utrechtse Heuvelrug |  |  |  | Gemeente Utrechtse Heuvelrug | In bedrijf | [5 empty] | Nacht | Bemeterd | [38 empty] | 828 - MAST 4,7 M ST TYPE I | 1 | 1973-01-01 |  | LM ST 6,0 CV EU1250/20/5 T60 ET N6005 | 6.00 | CILINDRISCH | STAAL | 6005 MOSGROEN | GESCHILDERD | NVT |  | 350400 |  | 302912 - LRB 303 TLD 18W NV | 1 | 1986-01-01 | [11 empty] | 175200 |  |  | TLD Xtra 18W 830 | 1 | 2014-01-01 |  | 18W TLD 830 XTRA |  |  |  | 16000 | TL | [15 empty] | Zekering | 1 | 2020-08-17 |  | Zekering | Zekering | NVT
18648 | 179871 | https://lms.nederlandslicht.nl/qr/report/179871 | 52.0124 | 5.4167 | 1570279558 | 4471135368 | MIDDELWG |  |  | Leersum Zuid | LEERSUM | 1984-01-01 | Gemeente Utrechtse Heuvelrug |  |  |  | Gemeente Utrechtse Heuvelrug | In bedrijf | [5 empty] | Nacht | Bemeterd | [38 empty] | 30 - MAST 6,0 M ST - EL TYPE 0 | 1 | 1984-01-01 |  | LM ST 6,0 CV EU1250/20/5 T60 ET Z N6005 | 6.00 | CILINDRISCH | STAAL | 6005 MOSGROEN | GESCHILDERD | NVT |  | 350400 |  | 302912 - LRB 303 TLD 18W NV | 1 | 1986-01-01 | [11 empty] | 175200 |  |  | TLD Xtra 18W 830 | 1 | 2014-01-01 |  | 18W TLD 830 XTRA |  |  |  | 16000 | TL
18650 | 179872 | https://lms.nederlandslicht.nl/qr/report/179872 | 52.0125 | 5.4177 | 1570934758 | 4471254975 | MIDDELWG |  |  | Leersum Zuid | LEERSUM | 1973-01-01 | Gemeente Utrechtse Heuvelrug |  |  |  | Gemeente Utrechtse Heuvelrug | In bedrijf | [5 empty] | Nacht | Bemeterd | [38 empty] | 881 - MAST 6,0 M ST - EL TYPE 0 | 1 | 1973-01-01 |  | LM ST 6,0 CV EU1250/20/5 T60 ET Z N6005 | 6.00 | CILINDRISCH | STAAL | 6005 MOSGROEN | GESCHILDERD | NVT |  | 350400 |  | 302912 - LRB 303 TLD 18W NV | 1 | 1986-01-01 | [11 empty] | 175200 |  |  | TLD Xtra 18W 830 | 1 | 2022-01-04 |  | 18W TLD 830 XTRA |  |  |  | 16000 | TL |  | Starter S10 | 1 | 2022-01-04 |  | Starter S10 | NVT | Starter
18651 | 179873 | https://lms.nederlandslicht.nl/qr/report/179873 | 52.0126 | 5.4181 | 1571184358 | 4471360977 | MIDDELWG |  |  | Leersum Zuid | LEERSUM | 1973-01-01 | Gemeente Utrechtse Heuvelrug |  |  |  | Gemeente Utrechtse Heuvelrug | In bedrijf | [5 empty] | Nacht | Bemeterd | [38 empty] | 828 - MAST 4,7 M ST TYPE I | 1 | 1973-01-01 |  | LM ST 6,0 CV EU1250/20/5 T60 ET N6005 | 6.00 | CILINDRISCH | STAAL | 6005 MOSGROEN | GESCHILDERD | NVT |  | 350400 |  | 302912 - LRB 303 TLD 18W NV | 1 | 1986-01-01 | [11 empty] | 175200 |  |  | TLD Xtra 18W 830 | 1 | 2014-01-01 |  | 18W TLD 830 XTRA |  |  |  | 16000 | TL
18652 | 179874 | https://lms.nederlandslicht.nl/qr/report/179874 | 52.0125 | 5.4186 | 1571531458 | 4471318770 | MIDDELWG |  |  | Leersum Zuid | LEERSUM | 1973-01-01 | Gemeente Utrechtse Heuvelrug |  |  |  | Gemeente Utrechtse Heuvelrug | In bedrijf | [5 empty] | Nacht | Bemeterd | [38 empty] | 828 - MAST 4,7 M ST TYPE I | 1 | 1973-01-01 |  | LM ST 6,0 CV EU1250/20/5 T60 ET N6005 | 6.00 | CILINDRISCH | STAAL | 6005 MOSGROEN | GESCHILDERD | NVT |  | 350400 |  | 302912 - LRB 303 TLD 18W NV | 1 | 1986-01-01 | [11 empty] | 175200 |  |  | TLD Xtra 18W 830 | 1 | 2014-01-01 |  | 18W TLD 830 XTRA |  |  |  | 16000 | TL
18653 | 179875 | https://lms.nederlandslicht.nl/qr/report/179875 | 52.0126 | 5.4189 | 1571745958 | 4471424470 | MIDDELWG |  |  | Leersum Zuid | LEERSUM | 1973-01-01 | Gemeente Utrechtse Heuvelrug |  |  |  | Gemeente Utrechtse Heuvelrug | In bedrijf | [5 empty] | Nacht | Bemeterd | [38 empty] | 828 - MAST 4,7 M ST TYPE I | 1 | 1973-01-01 |  | LM ST 6,0 CV EU1250/20/5 T60 ET N6005 | 6.00 | CILINDRISCH | STAAL | 6005 MOSGROEN | GESCHILDERD | NVT |  | 350400 |  | 302912 - LRB 303 TLD 18W NV | 1 | 1986-01-01 | [11 empty] | 175200 |  |  | TLD Xtra 18W 830 | 1 | 2014-01-01 |  | 18W TLD 830 XTRA |  |  |  | 16000 | TL
18654 | 179876 | https://lms.nederlandslicht.nl/qr/report/179876 | 52.0127 | 5.4193 | 1572065158 | 4471468869 | MIDDELWG |  |  | Leersum Zuid | LEERSUM | 1973-01-01 | Gemeente Utrechtse Heuvelrug |  |  |  | Gemeente Utrechtse Heuvelrug | In bedrijf | [5 empty] | Nacht | Bemeterd | [38 empty] | 828 - MAST 4,7 M ST TYPE I | 1 | 1973-01-01 |  | LM ST 6,0 CV EU1250/20/5 T60 ET N6005 | 6.00 | CILINDRISCH | STAAL | 6005 MOSGROEN | GESCHILDERD | NVT |  | 350400 |  | 302912 - LRB 303 TLD 18W NV | 1 | 1986-01-01 | [11 empty] | 175200 |  |  | TLD Xtra 18W 830 | 1 | 2014-01-01 |  | 18W TLD 830 XTRA |  |  |  | 16000 | TL
18656 | 179877 | https://lms.nederlandslicht.nl/qr/report/179877 | 52.0126 | 5.4203 | 1572697958 | 4471386968 | MIDDELWG |  |  | Leersum Zuid | LEERSUM | 1973-01-01 | Gemeente Utrechtse Heuvelrug |  |  |  | Gemeente Utrechtse Heuvelrug | In bedrijf | [5 empty] | Nacht | Bemeterd | [38 empty] | 828 - MAST 4,7 M ST TYPE I | 1 | 1973-01-01 |  | LM ST 6,0 CV EU1250/20/5 T60 ET N6005 | 6.00 | CILINDRISCH | STAAL | 6005 MOSGROEN | GESCHILDERD | NVT |  | 350400 |  | 302912 - LRB 303 TLD 18W NV | 1 | 1986-01-01 | [11 empty] | 175200 |  |  | TLD Xtra 18W 830 | 1 | 2014-01-01 |  | 18W TLD 830 XTRA |  |  |  | 16000 | TL
18657 | 179878 | https://lms.nederlandslicht.nl/qr/report/179878 | 52.0125 | 5.4207 | 1573028058 | 4471275072 | MIDDELWG |  |  | Leersum Zuid | LEERSUM | 1973-01-01 | Gemeente Utrechtse Heuvelrug |  |  |  | Gemeente Utrechtse Heuvelrug | In bedrijf | [5 empty] | Nacht | Bemeterd | [38 empty] | 828 - MAST 4,7 M ST TYPE I | 1 | 1973-01-01 |  | LM ST 6,0 CV EU1250/20/5 T60 ET N6005 | 6.00 | CILINDRISCH | STAAL | 6005 MOSGROEN | GESCHILDERD | NVT |  | 350400 |  | 302912 - LRB 303 TLD 18W NV | 1 | 1986-01-01 | [11 empty] | 175200 |  |  | TLD Xtra 18W 830 | 1 | 2014-01-01 |  | 18W TLD 830 XTRA |  |  |  | 16000 | TL
18658 | 179879 | https://lms.nederlandslicht.nl/qr/report/179879 | 52.0126 | 5.4211 | 1573259358 | 4471324178 | MIDDELWG |  |  | Leersum Zuid | LEERSUM | 1973-01-01 | Gemeente Utrechtse Heuvelrug |  |  |  | Gemeente Utrechtse Heuvelrug | In bedrijf | [5 empty] | Nacht | Bemeterd | [38 empty] | 881 - MAST 6,0 M ST - EL TYPE 0 | 1 | 1973-01-01 |  | LM ST 6,0 CV EU1250/20/5 T60 ET Z N6005 | 6.00 | CILINDRISCH | STAAL | 6005 MOSGROEN | GESCHILDERD | NVT |  | 350400 |  | 302912 - LRB 303 TLD 18W NV | 1 | 1986-01-01 | [11 empty] | 175200 |  |  | TLD Xtra 18W 830 | 1 | 2014-01-01 |  | 18W TLD 830 XTRA |  |  |  | 16000 | TL
18659 | 179880 | https://lms.nederlandslicht.nl/qr/report/179880 | 52.0125 | 5.4216 | 1573646358 | 4471229369 | MIDDELWG |  |  | Leersum Zuid | LEERSUM | 1973-01-01 | Gemeente Utrechtse Heuvelrug |  |  |  | Gemeente Utrechtse Heuvelrug | In bedrijf | [5 empty] | Nacht | Bemeterd | [38 empty] | 828 - MAST 4,7 M ST TYPE I | 1 | 1973-01-01 |  | LM ST 6,0 CV EU1250/20/5 T60 ET N6005 | 6.00 | CILINDRISCH | STAAL | 6005 MOSGROEN | GESCHILDERD | NVT |  | 350400 |  | 302912 - LRB 303 TLD 18W NV | 1 | 1986-01-01 | [11 empty] | 175200 |  |  | TLD Xtra 18W 830 | 1 | 2014-01-01 |  | 18W TLD 830 XTRA |  |  |  | 16000 | TL
18660 | 179881 | https://lms.nederlandslicht.nl/qr/report/179881 | 52.0125 | 5.4221 | 1573933458 | 4471278171 | MIDDELWG |  |  | Leersum Zuid | LEERSUM | 1973-01-01 | Gemeente Utrechtse Heuvelrug |  |  |  | Gemeente Utrechtse Heuvelrug | In bedrijf | [5 empty] | Nacht | Bemeterd | [38 empty] | 828 - MAST 4,7 M ST TYPE I | 1 | 1973-01-01 |  | LM ST 6,0 CV EU1250/20/5 T60 ET N6005 | 6.00 | CILINDRISCH | STAAL | 6005 MOSGROEN | GESCHILDERD | NVT |  | 350400 |  | 302912 - LRB 303 TLD 18W NV | 1 | 1986-01-01 | [11 empty] | 175200 |  |  | TLD Xtra 18W 830 | 1 | 2014-01-01 |  | 18W TLD 830 XTRA |  |  |  | 16000 | TL
18661 | 179882 | https://lms.nederlandslicht.nl/qr/report/179882 | 52.0124 | 5.4226 | 1574305158 | 4471184973 | MIDDELWG |  |  | Leersum Zuid | LEERSUM | 1973-01-01 | Gemeente Utrechtse Heuvelrug |  |  |  | Gemeente Utrechtse Heuvelrug | In bedrijf | [5 empty] | Nacht | Bemeterd | [38 empty] | 828 - MAST 4,7 M ST TYPE I | 1 | 1973-01-01 |  | LM ST 6,0 CV EU1250/20/5 T60 ET N6005 | 6.00 | CILINDRISCH | STAAL | 6005 MOSGROEN | GESCHILDERD | NVT |  | 350400 |  | 302912 - LRB 303 TLD 18W NV | 1 | 1986-01-01 | [11 empty] | 175200 |  |  | TLD Xtra 18W 830 | 1 | 2014-01-01 |  | 18W TLD 830 XTRA |  |  |  | 16000 | TL
18662 | 179883 | https://lms.nederlandslicht.nl/qr/report/179883 | 52.0125 | 5.423 | 1574563458 | 4471236868 | MIDDELWG |  |  | Leersum Zuid | LEERSUM | 1987-01-01 | Gemeente Utrechtse Heuvelrug |  |  |  | Gemeente Utrechtse Heuvelrug | In bedrijf | [5 empty] | Nacht | Bemeterd | [38 empty] | 30 - MAST 6,0 M ST - EL TYPE 0 | 1 | 1987-01-01 |  | LM ST 6,0 CV EU1250/20/5 T60 ET Z N6005 | 6.00 | CILINDRISCH | STAAL | 6005 MOSGROEN | GESCHILDERD | NVT |  | 350400 |  | 302912 - LRB 303 TLD 18W NV | 1 | 1986-01-01 | [11 empty] | 175200 |  |  | TLD Xtra 18W 830 | 1 | 2014-01-01 |  | 18W TLD 830 XTRA |  |  |  | 16000 | TL
18663 | 179884 | https://lms.nederlandslicht.nl/qr/report/179884 | 52.0124 | 5.4235 | 1574943258 | 4471145070 | MIDDELWG |  |  | Leersum Zuid | LEERSUM | 1973-01-01 | Gemeente Utrechtse Heuvelrug |  |  |  | Gemeente Utrechtse Heuvelrug | In bedrijf | [5 empty] | Nacht | Bemeterd | [38 empty] | 881 - MAST 6,0 M ST - EL TYPE 0 | 1 | 1973-01-01 |  | LM ST 6,0 CV EU1250/20/5 T60 ET Z N6005 | 6.00 | CILINDRISCH | STAAL | 6005 MOSGROEN | GESCHILDERD | NVT |  | 350400 |  | 302912 - LRB 303 TLD 18W NV | 1 | 1986-01-01 | [11 empty] | 175200 |  |  | TLD Xtra 18W 830 | 1 | 2014-01-01 |  | 18W TLD 830 XTRA |  |  |  | 16000 | TL
18664 | 179885 | https://lms.nederlandslicht.nl/qr/report/179885 | 52.0125 | 5.4241 | 1575324858 | 4471214376 | MIDDELWG |  |  | Leersum Zuid | LEERSUM | 1973-01-01 | Gemeente Utrechtse Heuvelrug |  |  |  | Gemeente Utrechtse Heuvelrug | In bedrijf | [5 empty] | Nacht | Bemeterd | [38 empty] | 828 - MAST 4,7 M ST TYPE I | 1 | 1973-01-01 |  | LM ST 6,0 CV EU1250/20/5 T60 ET N6005 | 6.00 | CILINDRISCH | STAAL | 6005 MOSGROEN | GESCHILDERD | NVT |  | 350400 |  | 302912 - LRB 303 TLD 18W NV | 1 | 1986-01-01 | [11 empty] | 175200 |  |  | TLD Xtra 18W 830 | 1 | 2014-01-01 |  | 18W TLD 830 XTRA |  |  |  | 16000 | TL
52022 | 179886 | https://lms.nederlandslicht.nl/qr/report/179886 | 52.0123 | 5.4158 | 1569656258 | 4471061376 | MIDDELWG |  |  | Leersum Zuid | LEERSUM | 1989-01-01 | Gemeente Utrechtse Heuvelrug |  |  |  | Gemeente Utrechtse Heuvelrug | In bedrijf | [5 empty] | Nacht | Bemeterd | [38 empty] | 30 - MAST 6,0 M ST - EL TYPE 0 | 1 | 1989-01-01 |  | LM ST 6,0 CV EU1250/20/5 T60 ET Z N6005 | 6.00 | CILINDRISCH | STAAL | 6005 MOSGROEN | GESCHILDERD | NVT |  | 350400 |  | 302912 - LRB 303 TLD 18W NV | 1 | 1986-01-01 | [11 empty] | 175200 |  |  | TLD Xtra 18W 830 | 1 | 2021-07-30 |  | 18W TLD 830 XTRA |  |  |  | 16000 | TL |  | Starter S10 | 1 | 2021-07-30 |  | Starter S10 | NVT | Starter | [7 empty] | Zekering | 1 | 2020-08-17 |  | Zekering | Zekering | NVT
113432 | 179887 | https://lms.nederlandslicht.nl/qr/report/179887 | 52.0124 | 5.4247 | 1575719058 | 4471172367 | MIDDELWG |  |  | Leersum Zuid | LEERSUM | 1994-01-01 | Gemeente Utrechtse Heuvelrug |  |  |  | Gemeente Utrechtse Heuvelrug | In bedrijf | [5 empty] | Nacht | Bemeterd | [38 empty] | 30 - MAST 6,0 M ST - EL TYPE 0 | 1 | 1994-01-01 |  | LM ST 6,0 CV EU1250/20/5 T60 ET Z N6005 | 6.00 | CILINDRISCH | STAAL | 6005 MOSGROEN | GESCHILDERD | NVT |  | 350400 |  | 302912 - LRB 303 TLD 18W NV | 1 | 1986-01-01 | [11 empty] | 175200 |  |  | TLD Xtra 18W 830 | 1 | 2014-01-01 |  | 18W TLD 830 XTRA |  |  |  | 16000 | TL
128233 | 179888 | https://lms.nederlandslicht.nl/qr/report/179888 | 52.0124 | 5.4075 | 1563903458 | 4471106178 | MIDDELWG |  |  | Leersum Zuid | LEERSUM | 1995-12-01 | Gemeente Utrechtse Heuvelrug |  |  |  | Gemeente Utrechtse Heuvelrug | In bedrijf | [5 empty] | Nacht | Bemeterd | [38 empty] | 30 - MAST 6,0 M ST - EL TYPE 0 | 1 | 1995-12-01 |  | LM ST 6,0 CV EU1250/20/5 T60 ET Z N6005 | 6.00 | CILINDRISCH | STAAL | 6005 MOSGROEN | GESCHILDERD | NVT |  | 350400 |  | 302912 - LRB 303 TLD 18W NV | 1 | 1995-12-01 | [11 empty] | 175200 |  |  | TLD Xtra 18W 830 | 1 | 2014-01-01 |  | 18W TLD 830 XTRA |  |  |  | 16000 | TL
134279 | 179889 | https://lms.nederlandslicht.nl/qr/report/179889 | 52.0123 | 5.4164 | 1570016058 | 4471082369 | MIDDELWG |  |  | Leersum Zuid | LEERSUM | 1996-01-01 | Gemeente Utrechtse Heuvelrug |  |  |  | Gemeente Utrechtse Heuvelrug | In bedrijf | [5 empty] | Nacht | Bemeterd | [38 empty] | 30 - MAST 6,0 M ST - EL TYPE 0 | 1 | 1996-01-01 |  | LM ST 6,0 CV EU1250/20/5 T60 ET Z N6005 | 6.00 | CILINDRISCH | STAAL | 6005 MOSGROEN | GESCHILDERD | NVT |  | 350400 |  | 302912 - LRB 303 TLD 18W NV | 1 | 1986-01-01 | [11 empty] | 175200 |  |  | TLD Xtra 18W 830 | 1 | 2014-01-01 |  | 18W TLD 830 XTRA |  |  |  | 16000 | TL
134280 | 179890 | https://lms.nederlandslicht.nl/qr/report/179890 | 52.0121 | 5.415 | 1569099058 | 4470828974 | MIDDELWG |  |  | Leersum Zuid | LEERSUM | 1996-01-01 | Gemeente Utrechtse Heuvelrug |  |  |  | Gemeente Utrechtse Heuvelrug | In bedrijf | [5 empty] | Nacht | Bemeterd | [38 empty] | 30 - MAST 6,0 M ST - EL TYPE 0 | 1 | 1996-01-01 |  | LM ST 6,0 CV EU1250/20/5 T60 ET Z N6005 | 6.00 | CILINDRISCH | STAAL | 6005 MOSGROEN | GESCHILDERD | NVT |  | 350400 |  | 302912 - LRB 303 TLD 18W NV | 1 | 1986-01-01 | [11 empty] | 175200 |  |  | TLD Xtra 18W 830 | 1 | 2014-01-01 |  | 18W TLD 830 XTRA |  |  |  | 16000 | TL
134490 | 179891 | https://lms.nederlandslicht.nl/qr/report/179891 | 52.0123 | 5.4204 | 1572804458 | 4471032772 | MIDDELWG |  |  | Leersum Zuid | LEERSUM | 1996-08-10 | Gemeente Utrechtse Heuvelrug |  |  |  | Gemeente Utrechtse Heuvelrug | In bedrijf | [5 empty] | Nacht | Bemeterd | [38 empty] | 19 - MAST 4,0 M ST CONISCH | 1 | 1996-08-10 |  | PM ST 4,0 CO T60 ET M N6005 | 4.00 | CONISCH | STAAL | 6005 MOSGROEN | GESCHILDERD | NVT |  | 350400 |  | 322512 - 2000 PLL 24W HF NV RAL9005 | 1 | 1996-08-10 | [11 empty] | 175200 |  |  | PLL 24W 830 (HF) | 1 | 2014-01-01 |  | 24W PLL 830 |  |  | 24.00 | 16000 | PLL
135730 | 179892 | https://lms.nederlandslicht.nl/qr/report/179892 | 52.0127 | 5.4199 | 1572430508 | 4471440963 | MIDDELWG |  |  | Leersum Zuid | LEERSUM | 1997-01-01 | Gemeente Utrechtse Heuvelrug |  |  |  | Gemeente Utrechtse Heuvelrug | In bedrijf | [5 empty] | Nacht | Bemeterd | [38 empty] | 230 - MAST 6 M ST - EL UITL 5 GR | 1 | 1997-01-01 |  | LM ST 6,0 CV EU125020/5 T60 ET Z N6005 | 6.00 | CILINDRISCH | STAAL | 6005 MOSGROEN | GESCHILDERD | NVT |  | 350400 |  | 302912 - LRB 303 TLD 18W NV | 1 | 1997-01-01 | [11 empty] | 175200 |  |  | TLD Xtra 18W 830 | 1 | 2018-06-21 |  | 18W TLD 830 XTRA |  |  |  | 16000 | TL
159429 | 179893 | https://lms.nederlandslicht.nl/qr/report/179893 | 52.0125 | 5.4171 | 1570555158 | 4471268568 | MIDDELWG |  |  | Leersum Zuid | LEERSUM | 2000-01-01 | Gemeente Utrechtse Heuvelrug |  |  |  | Gemeente Utrechtse Heuvelrug | In bedrijf | [5 empty] | Nacht | Bemeterd | [38 empty] | 230 - MAST 6 M ST - EL UITL 5 GR | 1 | 2000-01-01 |  | LM ST 6,0 CV EU125020/5 T60 ET Z N6005 | 6.00 | CILINDRISCH | STAAL | 6005 MOSGROEN | GESCHILDERD | NVT |  | 350400 |  | 302912 - LRB 303 TLD 18W NV | 1 | 1986-01-01 | [11 empty] | 175200 |  |  | TLD Xtra 18W 830 | 1 | 2014-01-01 |  | 18W TLD 830 XTRA |  |  |  | 16000 | TL
128450 | 179895 | https://lms.nederlandslicht.nl/qr/report/179895 | 52.0134 | 5.4234 | 1574847358 | 4472244572 | MULDERSHOF |  |  | Leersum Zuid | LEERSUM | 1995-06-03 | Gemeente Utrechtse Heuvelrug |  |  |  | Gemeente Utrechtse Heuvelrug | In bedrijf | [5 empty] | Nacht | Bemeterd | [38 empty] | 19 - MAST 4,0 M ST CONISCH | 1 | 1995-06-03 |  | PM ST 4,0 CO T60 ET M N6005 | 4.00 | CONISCH | STAAL | 6005 MOSGROEN | GESCHILDERD | NVT |  | 350400 |  | 321412 - KBM 5130 PLL 24W NV | 1 | 1999-01-01 | [11 empty] | 175200 |  |  | PLL 24W 830 (HF) | 1 | 2022-01-10 |  | 24W PLL 830 |  |  | 24.00 | 16000 | PLL |  | EVSA PH 1 x PL-T/C/L/TL5C 22-42W VIERK | 1 | 2022-01-10 |  | HFP22-42 |  |  | 3.00 | 175200
128451 | 179896 | https://lms.nederlandslicht.nl/qr/report/179896 | 52.0131 | 5.4232 | 1574724358 | 4471985068 | MULDERSHOF |  |  | Leersum Zuid | LEERSUM | 1995-06-03 | Gemeente Utrechtse Heuvelrug |  |  |  | Gemeente Utrechtse Heuvelrug | In bedrijf | [5 empty] | Nacht | Bemeterd | [38 empty] | 19 - MAST 4,0 M ST CONISCH | 1 | 1995-06-03 |  | PM ST 4,0 CO T60 ET M N6005 | 4.00 | CONISCH | STAAL | 6005 MOSGROEN | GESCHILDERD | NVT |  | 350400 |  | 322512 - 2000 PLL 24W HF NV RAL9005 | 1 | 2011-01-01 | [11 empty] | 175200 |  |  | PLL 24W 830 (HF) | 1 | 2014-01-01 |  | 24W PLL 830 |  |  | 24.00 | 16000 | PLL
128452 | 179897 | https://lms.nederlandslicht.nl/qr/report/179897 | 52.0129 | 5.4231 | 1574663358 | 4471685576 | MULDERSHOF |  |  | Leersum Zuid | LEERSUM | 1995-06-03 | Gemeente Utrechtse Heuvelrug |  |  |  | Gemeente Utrechtse Heuvelrug | In bedrijf | [5 empty] | Nacht | Bemeterd | [38 empty] | 19 - MAST 4,0 M ST CONISCH | 1 | 1995-06-03 |  | PM ST 4,0 CO T60 ET M N6005 | 4.00 | CONISCH | STAAL | 6005 MOSGROEN | GESCHILDERD | NVT |  | 350400 |  | 321412 - KBM 5130 PLL 24W NV | 1 | 1995-06-03 | [11 empty] | 175200 |  |  | PLL 24W 830 (HF) | 1 | 2014-01-01 |  | 24W PLL 830 |  |  | 24.00 | 16000 | PLL
110455 | 179898 | https://lms.nederlandslicht.nl/qr/report/179898 | 52.0096 | 5.4313 | 1580274958 | 4468004277 | NECTARWEIDE |  |  | Leersum Zuid | LEERSUM | 1991-06-05 | Gemeente Utrechtse Heuvelrug |  |  |  | Gemeente Utrechtse Heuvelrug | In bedrijf | [5 empty] | Nacht | Bemeterd | [38 empty] | 19 - MAST 4,0 M ST CONISCH | 1 | 1991-06-05 |  | PM ST 4,0 CO T60 ET M N6005 | 4.00 | CONISCH | STAAL | 6005 MOSGROEN | GESCHILDERD | NVT |  | 350400 |  | 303012 - GFK 5148 TLD 18W NV | 1 | 1991-06-05 | [11 empty] | 175200 |  |  | TLD Xtra 18W 830 | 1 | 2014-01-01 |  | 18W TLD 830 XTRA |  |  |  | 16000 | TL
110456 | 179899 | https://lms.nederlandslicht.nl/qr/report/179899 | 52.0098 | 5.431 | 1580049958 | 4468242777 | NECTARWEIDE |  |  | Leersum Zuid | LEERSUM | 2009-01-01 | Gemeente Utrechtse Heuvelrug |  |  |  | Gemeente Utrechtse Heuvelrug | In bedrijf | [5 empty] | Nacht | Bemeterd | [38 empty] | 19 - MAST 4,0 M ST CONISCH | 1 | 2009-01-01 |  | PM ST 4,0 CO T60 ET M N6005 | 4.00 | CONISCH | STAAL | 6005 MOSGROEN | GESCHILDERD | NVT |  | 350400 |  | 303012 - GFK 5148 TLD 18W NV | 1 | 1991-06-05 | [11 empty] | 175200 |  |  | TLD Xtra 18W 830 | 1 | 2014-01-01 |  | 18W TLD 830 XTRA |  |  |  | 16000 | TL
110457 | 179900 | https://lms.nederlandslicht.nl/qr/report/179900 | 52.0099 | 5.4306 | 1579818958 | 4468417268 | NECTARWEIDE |  |  | Leersum Zuid | LEERSUM | 1991-06-05 | Gemeente Utrechtse Heuvelrug |  |  |  | Gemeente Utrechtse Heuvelrug | In bedrijf | [5 empty] | Nacht | Bemeterd | [38 empty] | 19 - MAST 4,0 M ST CONISCH | 1 | 1991-06-05 |  | PM ST 4,0 CO T60 ET M N6005 | 4.00 | CONISCH | STAAL | 6005 MOSGROEN | GESCHILDERD | NVT |  | 350400 |  | 303012 - GFK 5148 TLD 18W NV | 1 | 1991-06-05 | [11 empty] | 175200 |  |  | TLD Xtra 18W 830 | 1 | 2014-01-01 |  | 18W TLD 830 XTRA |  |  |  | 16000 | TL
110458 | 179901 | https://lms.nederlandslicht.nl/qr/report/179901 | 52.01 | 5.4301 | 1579458958 | 4468486778 | NECTARWEIDE |  |  | Leersum Zuid | LEERSUM | 1991-06-05 | Gemeente Utrechtse Heuvelrug |  |  |  | Gemeente Utrechtse Heuvelrug | In bedrijf | [5 empty] | Nacht | Bemeterd | [38 empty] | 19 - MAST 4,0 M ST CONISCH | 1 | 1991-06-05 |  | PM ST 4,0 CO T60 ET M N6005 | 4.00 | CONISCH | STAAL | 6005 MOSGROEN | GESCHILDERD | NVT |  | 350400 |  | 303012 - GFK 5148 TLD 18W NV | 1 | 1991-06-05 | [11 empty] | 175200 |  |  | TLD Xtra 18W 830 | 1 | 2021-03-26 |  | 18W TLD 830 XTRA |  |  |  | 16000 | TL |  | Starter S10 | 1 | 2021-03-26 |  | Starter S10 | NVT | Starter
110459 | 179902 | https://lms.nederlandslicht.nl/qr/report/179902 | 52.0095 | 5.4305 | 1579713958 | 4467967768 | NECTARWEIDE |  |  | Leersum Zuid | LEERSUM | 1991-06-05 | Gemeente Utrechtse Heuvelrug |  |  |  | Gemeente Utrechtse Heuvelrug | In bedrijf | [5 empty] | Nacht | Bemeterd | [38 empty] | 19 - MAST 4,0 M ST CONISCH | 1 | 1991-06-05 |  | PM ST 4,0 CO T60 ET M N6005 | 4.00 | CONISCH | STAAL | 6005 MOSGROEN | GESCHILDERD | NVT |  | 350400 |  | 303012 - GFK 5148 TLD 18W NV | 1 | 1991-06-05 | [11 empty] | 175200 |  |  | TLD Xtra 18W 830 | 1 | 2014-01-01 |  | 18W TLD 830 XTRA |  |  |  | 16000 | TL
110460 | 179903 | https://lms.nederlandslicht.nl/qr/report/179903 | 52.0094 | 5.4307 | 1579894958 | 4467813273 | NECTARWEIDE |  |  | Leersum Zuid | LEERSUM | 1991-06-05 | Gemeente Utrechtse Heuvelrug |  |  |  | Gemeente Utrechtse Heuvelrug | In bedrijf | [5 empty] | Nacht | Bemeterd | [38 empty] | 19 - MAST 4,0 M ST CONISCH | 1 | 1991-06-05 |  | PM ST 4,0 CO T60 ET M N6005 | 4.00 | CONISCH | STAAL | 6005 MOSGROEN | GESCHILDERD | NVT |  | 350400 |  | 303012 - GFK 5148 TLD 18W NV | 1 | 1991-06-05 | [11 empty] | 175200 |  |  | TLD Xtra 18W 830 | 1 | 2014-01-01 |  | 18W TLD 830 XTRA |  |  |  | 16000 | TL
110461 | 179904 | https://lms.nederlandslicht.nl/qr/report/179904 | 52.0093 | 5.4311 | 1580107957 | 4467711767 | NECTARWEIDE |  |  | Leersum Zuid | LEERSUM | 1991-06-05 | Gemeente Utrechtse Heuvelrug |  |  |  | Gemeente Utrechtse Heuvelrug | In bedrijf | [5 empty] | Nacht | Bemeterd | [38 empty] | 19 - MAST 4,0 M ST CONISCH | 1 | 1991-06-05 |  | PM ST 4,0 CO T60 ET M N6005 | 4.00 | CONISCH | STAAL | 6005 MOSGROEN | GESCHILDERD | NVT |  | 350400 |  | 303012 - GFK 5148 TLD 18W NV | 1 | 1991-06-05 | [11 empty] | 175200 |  |  | TLD Xtra 18W 830 | 1 | 2014-01-01 |  | 18W TLD 830 XTRA |  |  |  | 16000 | TL
110462 | 179905 | https://lms.nederlandslicht.nl/qr/report/179905 | 52.0092 | 5.4309 | 1580028957 | 4467545278 | NECTARWEIDE |  |  | Leersum Zuid | LEERSUM | 1991-06-05 | Gemeente Utrechtse Heuvelrug |  |  |  | Gemeente Utrechtse Heuvelrug | In bedrijf | [5 empty] | Nacht | Bemeterd | [38 empty] | 19 - MAST 4,0 M ST CONISCH | 1 | 1991-06-05 |  | PM ST 4,0 CO T60 ET M N6005 | 4.00 | CONISCH | STAAL | 6005 MOSGROEN | GESCHILDERD | NVT |  | 350400 |  | 303012 - GFK 5148 TLD 18W NV | 1 | 1991-06-05 | [11 empty] | 175200 |  |  | TLD Xtra 18W 830 | 1 | 2014-01-01 |  | 18W TLD 830 XTRA |  |  |  | 16000 | TL
110463 | 179906 | https://lms.nederlandslicht.nl/qr/report/179906 | 52.0092 | 5.4306 | 1579815958 | 4467646772 | NECTARWEIDE |  |  | Leersum Zuid | LEERSUM | 1991-06-05 | Gemeente Utrechtse Heuvelrug |  |  |  | Gemeente Utrechtse Heuvelrug | In bedrijf | [5 empty] | Nacht | Bemeterd | [38 empty] | 19 - MAST 4,0 M ST CONISCH | 1 | 1991-06-05 |  | PM ST 4,0 CO T60 ET M N6005 | 4.00 | CONISCH | STAAL | 6005 MOSGROEN | GESCHILDERD | NVT |  | 350400 |  | 303012 - GFK 5148 TLD 18W NV | 1 | 1991-06-05 | [11 empty] | 175200 |  |  | TLD Xtra 18W 830 | 1 | 2014-01-01 |  | 18W TLD 830 XTRA |  |  |  | 16000 | TL
110464 | 179907 | https://lms.nederlandslicht.nl/qr/report/179907 | 52.0093 | 5.4303 | 1579578958 | 4467694772 | NECTARWEIDE |  |  | Leersum Zuid | LEERSUM | 1991-06-05 | Gemeente Utrechtse Heuvelrug |  |  |  | Gemeente Utrechtse Heuvelrug | In bedrijf | [5 empty] | Nacht | Bemeterd | [38 empty] | 19 - MAST 4,0 M ST CONISCH | 1 | 1991-06-05 |  | PM ST 4,0 CO T60 ET M N6005 | 4.00 | CONISCH | STAAL | 6005 MOSGROEN | GESCHILDERD | NVT |  | 350400 |  | 303012 - GFK 5148 TLD 18W NV | 1 | 1991-06-05 | [11 empty] | 175200 |  |  | TLD Xtra 18W 830 | 1 | 2014-01-01 |  | 18W TLD 830 XTRA |  |  |  | 16000 | TL
110465 | 179908 | https://lms.nederlandslicht.nl/qr/report/179908 | 52.0097 | 5.4303 | 1579599958 | 4468132773 | NECTARWEIDE |  |  | Leersum Zuid | LEERSUM | 1991-08-05 | Gemeente Utrechtse Heuvelrug |  |  |  | Gemeente Utrechtse Heuvelrug | In bedrijf | [5 empty] | Nacht | Bemeterd | [38 empty] | 19 - MAST 4,0 M ST CONISCH | 1 | 1991-08-05 |  | PM ST 4,0 CO T60 ET M N6005 | 4.00 | CONISCH | STAAL | 6005 MOSGROEN | GESCHILDERD | NVT |  | 350400 |  | 303012 - GFK 5148 TLD 18W NV | 1 | 1991-08-05 | [11 empty] | 175200 |  |  | TLD Xtra 18W 830 | 1 | 2014-01-01 |  | 18W TLD 830 XTRA |  |  |  | 16000 | TL
110466 | 179909 | https://lms.nederlandslicht.nl/qr/report/179909 | 52.0094 | 5.4303 | 1579576958 | 4467856273 | NECTARWEIDE |  |  | Leersum Zuid | LEERSUM | 2007-12-10 | Gemeente Utrechtse Heuvelrug |  |  |  | Gemeente Utrechtse Heuvelrug | In bedrijf | [5 empty] | Nacht | Bemeterd | [38 empty] | 19 - MAST 4,0 M ST CONISCH | 1 | 2007-12-10 |  | PM ST 4,0 CO T60 ET M N6005 | 4.00 | CONISCH | STAAL | 6005 MOSGROEN | GESCHILDERD | NVT |  | 350400 |  | 303012 - GFK 5148 TLD 18W NV | 1 | 1992-01-01 | [11 empty] | 175200 |  |  | TLD Xtra 18W 830 | 1 | 2014-01-01 |  | 18W TLD 830 XTRA |  |  |  | 16000 | TL
110469 | 179910 | https://lms.nederlandslicht.nl/qr/report/179910 | 52.0093 | 5.43 | 1579390958 | 4467662273 | NECTARWEIDE |  |  | Leersum Zuid | LEERSUM | 1991-08-05 | Gemeente Utrechtse Heuvelrug |  |  |  | Gemeente Utrechtse Heuvelrug | In bedrijf | [5 empty] | Nacht | Bemeterd | [38 empty] | 19 - MAST 4,0 M ST CONISCH | 1 | 1991-08-05 |  | PM ST 4,0 CO T60 ET M N6005 | 4.00 | CONISCH | STAAL | 6005 MOSGROEN | GESCHILDERD | NVT |  | 350400 |  | 303012 - GFK 5148 TLD 18W NV | 1 | 1991-08-05 | [11 empty] | 175200 |  |  | TLD Xtra 18W 830 | 1 | 2014-01-01 |  | 18W TLD 830 XTRA |  |  |  | 16000 | TL
110474 | 179911 | https://lms.nederlandslicht.nl/qr/report/179911 | 52.0096 | 5.4299 | 1579287857 | 4468041368 | NECTARWEIDE |  |  | Leersum Zuid | LEERSUM | 1991-08-05 | Gemeente Utrechtse Heuvelrug |  |  |  | Gemeente Utrechtse Heuvelrug | In bedrijf | [5 empty] | Nacht | Bemeterd | [38 empty] | 19 - MAST 4,0 M ST CONISCH | 1 | 1991-08-05 |  | PM ST 4,0 CO T60 ET M N6005 | 4.00 | CONISCH | STAAL | 6005 MOSGROEN | GESCHILDERD | NVT |  | 350400 |  | 303012 - GFK 5148 TLD 18W NV | 1 | 1991-08-05 | [11 empty] | 175200 |  |  | TLD Xtra 18W 830 | 1 | 2014-01-01 |  | 18W TLD 830 XTRA |  |  |  | 16000 | TL
18994 | 179912 | https://lms.nederlandslicht.nl/qr/report/179912 | 52.0059 | 5.4291 | 1578750658 | 4463887068 | NIEUWE STG |  |  | Leersum Zuid | LEERSUM | 1975-01-01 | Gemeente Utrechtse Heuvelrug |  |  |  | Gemeente Utrechtse Heuvelrug | In bedrijf | [5 empty] | Nacht | Bemeterd | [38 empty] | 30 - MAST 6,0 M ST - EL TYPE 0 | 1 | 1975-01-01 |  | LM ST 6,0 CV EU1250/20/5 T60 ET Z N6005 | 6.00 | CILINDRISCH | STAAL | 6005 MOSGROEN | GESCHILDERD | NVT |  | 350400 |  | 323212 - 2551 PLL 36W HF NV | 1 | 1996-01-07 | [11 empty] | 175200 |  |  | PLL 36W 830 (HF) | 1 | 2022-01-10 |  | 36W PLL 830 |  |  | 36.00 | 16000 | PLL |  | EVSA PH 1 x PL-T/C/L/TL5C 22-42W VIERK | 1 | 2022-01-10 |  | HFP22-42 |  |  | 3.00 | 175200
18995 | 179913 | https://lms.nederlandslicht.nl/qr/report/179913 | 52.0061 | 5.4284 | 1578274658 | 4464179669 | NIEUWE STG |  |  | Leersum Zuid | LEERSUM | 1975-01-01 | Gemeente Utrechtse Heuvelrug |  |  |  | Gemeente Utrechtse Heuvelrug | In bedrijf | [5 empty] | Nacht | Bemeterd | [38 empty] | 30 - MAST 6,0 M ST - EL TYPE 0 | 1 | 1975-01-01 |  | LM ST 6,0 CV EU1250/20/5 T60 ET Z N6005 | 6.00 | CILINDRISCH | STAAL | 6005 MOSGROEN | GESCHILDERD | NVT |  | 350400 |  | 323212 - 2551 PLL 36W HF NV | 1 | 1996-01-07 | [11 empty] | 175200 |  |  | PLL 36W 830 (HF) | 1 | 2022-01-10 |  | 36W PLL 830 |  |  | 36.00 | 16000 | PLL |  | EVSA PH 1 x PL-T/C/L/TL5C 22-42W VIERK | 1 | 2022-03-07 |  | HFP22-42 |  |  | 3.00 | 175200
18997 | 179914 | https://lms.nederlandslicht.nl/qr/report/179914 | 52.0068 | 5.4267 | 1577090258 | 4464897078 | NIEUWE STG |  |  | Leersum Zuid | LEERSUM | 1975-01-01 | Gemeente Utrechtse Heuvelrug |  |  |  | Gemeente Utrechtse Heuvelrug | In bedrijf | [5 empty] | Nacht | Bemeterd | [38 empty] | 30 - MAST 6,0 M ST - EL TYPE 0 | 1 | 1975-01-01 |  | LM ST 6,0 CV EU1250/20/5 T60 ET Z N6005 | 6.00 | CILINDRISCH | STAAL | 6005 MOSGROEN | GESCHILDERD | NVT |  | 350400 |  | 323212 - 2551 PLL 36W HF NV | 1 | 1996-01-07 | [11 empty] | 175200 |  |  | PLL 36W 830 (HF) | 1 | 2014-01-01 |  | 36W PLL 830 |  |  | 36.00 | 16000 | PLL
18998 | 179915 | https://lms.nederlandslicht.nl/qr/report/179915 | 52.0071 | 5.4259 | 1576547058 | 4465219777 | NIEUWE STG |  |  | Leersum Zuid | LEERSUM | 1975-01-01 | Gemeente Utrechtse Heuvelrug |  |  |  | Gemeente Utrechtse Heuvelrug | In bedrijf | [5 empty] | Nacht | Bemeterd | [38 empty] | 30 - MAST 6,0 M ST - EL TYPE 0 | 1 | 1975-01-01 |  | LM ST 6,0 CV EU1250/20/5 T60 ET Z N6005 | 6.00 | CILINDRISCH | STAAL | 6005 MOSGROEN | GESCHILDERD | NVT |  | 350400 |  | 323212 - 2551 PLL 36W HF NV | 1 | 1996-01-07 | [11 empty] | 175200 |  |  | PLL 36W 830 (HF) | 1 | 2022-01-10 |  | 36W PLL 830 |  |  | 36.00 | 16000 | PLL |  | EVSA PH 1 x PL-T/C/L/TL5C 22-42W VIERK | 1 | 2022-01-10 |  | HFP22-42 |  |  | 3.00 | 175200
18999 | 179916 | https://lms.nederlandslicht.nl/qr/report/179916 | 52.0073 | 5.4252 | 1576122858 | 4465480173 | NIEUWE STG |  |  | Leersum Zuid | LEERSUM | 1975-01-01 | Gemeente Utrechtse Heuvelrug |  |  |  | Gemeente Utrechtse Heuvelrug | In bedrijf | [5 empty] | Nacht | Bemeterd | [38 empty] | 30 - MAST 6,0 M ST - EL TYPE 0 | 1 | 1975-01-01 |  | LM ST 6,0 CV EU1250/20/5 T60 ET Z N6005 | 6.00 | CILINDRISCH | STAAL | 6005 MOSGROEN | GESCHILDERD | NVT |  | 350400 |  | 323212 - 2551 PLL 36W HF NV | 1 | 1996-01-07 | [11 empty] | 175200 |  |  | PLL 36W 830 (HF) | 1 | 2014-01-01 |  | 36W PLL 830 |  |  | 36.00 | 16000 | PLL
19000 | 179917 | https://lms.nederlandslicht.nl/qr/report/179917 | 52.0076 | 5.4245 | 1575614658 | 4465868677 | NIEUWE STG |  |  | Leersum Zuid | LEERSUM | 1975-01-01 | Gemeente Utrechtse Heuvelrug |  |  |  | Gemeente Utrechtse Heuvelrug | In bedrijf | [5 empty] | Nacht | Bemeterd | [38 empty] | 826 - MAST 5,7 M ST TYPE II | 1 | 1975-01-01 |  | LM ST 6,0 CV EU1250/20/5 T60 ET Z N6005 | 6.00 | CILINDRISCH | STAAL | 6005 MOSGROEN | GESCHILDERD | NVT |  | 350400 |  | 323212 - 2551 PLL 36W HF NV | 1 | 1999-01-08 | [11 empty] | 175200 |  |  | PLL 36W 830 (HF) | 1 | 2020-10-26 |  | 36W PLL 830 |  |  | 36.00 | 16000 | PLL |  | HF-P 1 22-42 PL-T/C/L/TL5C | 1 | 2020-12-04 |  | HFP22-42 |  |  | 3.00 | 175200
19001 | 179918 | https://lms.nederlandslicht.nl/qr/report/179918 | 52.0077 | 5.4241 | 1575336057 | 4465956872 | NIEUWE STG |  |  | Leersum Zuid | LEERSUM | 1975-01-01 | Gemeente Utrechtse Heuvelrug |  |  |  | Gemeente Utrechtse Heuvelrug | In bedrijf | [5 empty] | Nacht | Bemeterd | [38 empty] | 826 - MAST 5,7 M ST TYPE II | 1 | 1975-01-01 |  | LM ST 6,0 CV EU1250/20/5 T60 ET Z N6005 | 6.00 | CILINDRISCH | STAAL | 6005 MOSGROEN | GESCHILDERD | NVT |  | 350400 |  | 323212 - 2551 PLL 36W HF NV | 1 | 1999-01-08 | [11 empty] | 175200 |  |  | PLL 36W 830 (HF) | 1 | 2014-01-01 |  | 36W PLL 830 |  |  | 36.00 | 16000 | PLL
19002 | 179919 | https://lms.nederlandslicht.nl/qr/report/179919 | 52.0079 | 5.4237 | 1575072858 | 4466203475 | NIEUWE STG |  |  | Leersum Zuid | LEERSUM | 1975-01-01 | Gemeente Utrechtse Heuvelrug |  |  |  | Gemeente Utrechtse Heuvelrug | In bedrijf | [5 empty] | Nacht | Bemeterd | [38 empty] | 826 - MAST 5,7 M ST TYPE II | 1 | 1975-01-01 |  | LM ST 6,0 CV EU1250/20/5 T60 ET Z N6005 | 6.00 | CILINDRISCH | STAAL | 6005 MOSGROEN | GESCHILDERD | NVT |  | 350400 |  | 323212 - 2551 PLL 36W HF NV | 1 | 1999-01-08 | [11 empty] | 175200 |  |  | PLL 36W 830 (HF) | 1 | 2020-09-28 |  | 36W PLL 830 |  |  | 36.00 | 16000 | PLL
19004 | 179920 | https://lms.nederlandslicht.nl/qr/report/179920 | 52.0083 | 5.4228 | 1574459658 | 4466577273 | NIEUWE STG |  |  | Leersum Zuid | LEERSUM | 1975-01-01 | Gemeente Utrechtse Heuvelrug |  |  |  | Gemeente Utrechtse Heuvelrug | In bedrijf | [5 empty] | Nacht | Bemeterd | [38 empty] | 826 - MAST 5,7 M ST TYPE II | 1 | 1975-01-01 |  | LM ST 6,0 CV EU1250/20/5 T60 ET Z N6005 | 6.00 | CILINDRISCH | STAAL | 6005 MOSGROEN | GESCHILDERD | NVT |  | 350400 |  | 323212 - 2551 PLL 36W HF NV | 1 | 1999-01-08 | [11 empty] | 175200 |  |  | PLL 36W 830 (HF) | 1 | 2014-01-01 |  | 36W PLL 830 |  |  | 36.00 | 16000 | PLL
19005 | 179921 | https://lms.nederlandslicht.nl/qr/report/179921 | 52.0084 | 5.4223 | 1574119458 | 4466701171 | NIEUWE STG |  |  | Leersum Zuid | LEERSUM | 1975-01-01 | Gemeente Utrechtse Heuvelrug |  |  |  | Gemeente Utrechtse Heuvelrug | In bedrijf | [5 empty] | Nacht | Bemeterd | [38 empty] | 826 - MAST 5,7 M ST TYPE II | 1 | 1975-01-01 |  | LM ST 6,0 CV EU1250/20/5 T60 ET Z N6005 | 6.00 | CILINDRISCH | STAAL | 6005 MOSGROEN | GESCHILDERD | NVT |  | 350400 |  | 323212 - 2551 PLL 36W HF NV | 1 | 1999-01-08 | [11 empty] | 175200 |  |  | PLL 36W 830 (HF) | 1 | 2014-01-01 |  | 36W PLL 830 |  |  | 36.00 | 16000 | PLL
19006 | 179922 | https://lms.nederlandslicht.nl/qr/report/179922 | 52.0086 | 5.422 | 1573874458 | 4466932168 | NIEUWE STG |  |  | Leersum Zuid | LEERSUM | 1975-01-01 | Gemeente Utrechtse Heuvelrug |  |  |  | Gemeente Utrechtse Heuvelrug | In bedrijf | [5 empty] | Nacht | Bemeterd | [38 empty] | 826 - MAST 5,7 M ST TYPE II | 1 | 1975-01-01 |  | LM ST 6,0 CV EU1250/20/5 T60 ET Z N6005 | 6.00 | CILINDRISCH | STAAL | 6005 MOSGROEN | GESCHILDERD | NVT |  | 350400 |  | 323212 - 2551 PLL 36W HF NV | 1 | 1999-01-08 | [11 empty] | 175200 |  |  | PLL 36W 830 (HF) | 1 | 2014-01-01 |  | 36W PLL 830 |  |  | 36.00 | 16000 | PLL
19007 | 179923 | https://lms.nederlandslicht.nl/qr/report/179923 | 52.0087 | 5.4214 | 1573495058 | 4467077768 | NIEUWE STG |  |  | Leersum Zuid | LEERSUM | 1975-01-01 | Gemeente Utrechtse Heuvelrug |  |  |  | Gemeente Utrechtse Heuvelrug | In bedrijf | [5 empty] | Nacht | Bemeterd | [38 empty] | 826 - MAST 5,7 M ST TYPE II | 1 | 1975-01-01 |  | LM ST 6,0 CV EU1250/20/5 T60 ET Z N6005 | 6.00 | CILINDRISCH | STAAL | 6005 MOSGROEN | GESCHILDERD | NVT |  | 350400 |  | 323212 - 2551 PLL 36W HF NV | 1 | 1999-01-08 | [11 empty] | 175200 |  |  | PLL 36W 830 (HF) | 1 | 2014-01-01 |  | 36W PLL 830 |  |  | 36.00 | 16000 | PLL
19008 | 179924 | https://lms.nederlandslicht.nl/qr/report/179924 | 52.009 | 5.4211 | 1573274558 | 4467404873 | NIEUWE STG |  |  | Leersum Zuid | LEERSUM | 1975-01-01 | Gemeente Utrechtse Heuvelrug |  |  |  | Gemeente Utrechtse Heuvelrug | In bedrijf | [5 empty] | Nacht | Bemeterd | [38 empty] | 826 - MAST 5,7 M ST TYPE II | 1 | 1975-01-01 |  | LM ST 6,0 CV EU1250/20/5 T60 ET Z N6005 | 6.00 | CILINDRISCH | STAAL | 6005 MOSGROEN | GESCHILDERD | NVT |  | 350400 |  | 323212 - 2551 PLL 36W HF NV | 1 | 2021-11-02 | [11 empty] | 175200 |  |  | PLL 36W 830 (HF) | 1 | 2018-10-29 |  | 36W PLL 830 |  |  | 36.00 | 16000 | PLL |  | EVSA PH 1 x PL-T/C/L/TL5C 22-42W VIERK | 1 | 2018-11-26 |  | HFP22-42 |  |  | 3.00 | 175200
19009 | 179925 | https://lms.nederlandslicht.nl/qr/report/179925 | 52.009 | 5.4207 | 1572969358 | 4467391569 | NIEUWE STG |  |  | Leersum Zuid | LEERSUM | 1975-01-01 | Gemeente Utrechtse Heuvelrug |  |  |  | Gemeente Utrechtse Heuvelrug | In bedrijf | [5 empty] | Nacht | Bemeterd | [38 empty] | 826 - MAST 5,7 M ST TYPE II | 1 | 1975-01-01 |  | LM ST 6,0 CV EU1250/20/5 T60 ET Z N6005 | 6.00 | CILINDRISCH | STAAL | 6005 MOSGROEN | GESCHILDERD | NVT |  | 350400 |  | IRIS 2550 1XPLL 24W R9005 EVSA | 1 | 2020-06-05 |  | IRIS 2550 1XPLL 24W R9005 EVSA | INDAL |  |  |  |  | 7035 LICHTGRIJS |  |  |  | 175200 |  |  | PLL36W-830 | 1 | 2020-06-05 |  | 36W PLL | Philips | 830 | 36.00 | 16000 | PLL
19010 | 179926 | https://lms.nederlandslicht.nl/qr/report/179926 | 52.0093 | 5.4202 | 1572659958 | 4467670172 | NIEUWE STG |  |  | Leersum Zuid | LEERSUM | 1975-01-01 | Gemeente Utrechtse Heuvelrug |  |  |  | Gemeente Utrechtse Heuvelrug | In bedrijf | [5 empty] | Nacht | Bemeterd | [38 empty] | 826 - MAST 5,7 M ST TYPE II | 1 | 1975-01-01 |  | LM ST 6,0 CV EU1250/20/5 T60 ET Z N6005 | 6.00 | CILINDRISCH | STAAL | 6005 MOSGROEN | GESCHILDERD | NVT |  | 350400 |  | 323212 - 2551 PLL 36W HF NV | 1 | 1999-01-08 | [11 empty] | 175200 |  |  | PLL 36W 830 (HF) | 1 | 2014-01-01 |  | 36W PLL 830 |  |  | 36.00 | 16000 | PLL
19011 | 179927 | https://lms.nederlandslicht.nl/qr/report/179927 | 52.0094 | 5.4198 | 1572347958 | 4467771776 | NIEUWE STG |  |  | Leersum Zuid | LEERSUM | 2004-01-01 | Gemeente Utrechtse Heuvelrug |  |  |  | Gemeente Utrechtse Heuvelrug | In bedrijf | [5 empty] | Nacht | Bemeterd | [38 empty] | 226 - MAST 5,7 M ST VERL (7,0 M) | 1 | 2004-01-01 |  | LM ST 7,0 CV EU1250/20/5 T60 ET Z V | 7.00 | CILINDRISCH | THERMISCH VERZINKT | NVT | NVT | NVT |  | 350400 |  | 323212 - 2551 PLL 36W HF NV | 1 | 1999-01-08 | [11 empty] | 175200 |  |  | PLL 36W 830 (HF) | 1 | 2020-11-09 |  | 36W PLL 830 |  |  | 36.00 | 16000 | PLL |  | EVSA OSR 1 x PLL 36W - LANGW | 1 | 2020-11-23 |  | HFP136 |  |  | 5.00 | 175200
19012 | 179928 | https://lms.nederlandslicht.nl/qr/report/179928 | 52.0095 | 5.4195 | 1572160158 | 4467973970 | NIEUWE STG |  |  | Leersum Zuid | LEERSUM | 1975-01-01 | Gemeente Utrechtse Heuvelrug |  |  |  | Gemeente Utrechtse Heuvelrug | In bedrijf | [5 empty] | Nacht | Bemeterd | [38 empty] | 826 - MAST 5,7 M ST TYPE II | 1 | 1975-01-01 |  | LM ST 6,0 CV EU1250/20/5 T60 ET Z N6005 | 6.00 | CILINDRISCH | STAAL | 6005 MOSGROEN | GESCHILDERD | NVT |  | 350400 |  | 323212 - 2551 PLL 36W HF NV | 1 | 1999-01-08 | [11 empty] | 175200 |  |  | PLL 36W 830 (HF) | 1 | 2014-01-01 |  | 36W PLL 830 |  |  | 36.00 | 16000 | PLL
19013 | 179929 | https://lms.nederlandslicht.nl/qr/report/179929 | 52.0096 | 5.419 | 1571859158 | 4468069874 | NIEUWE STG |  |  | Leersum Zuid | LEERSUM | 2007-05-09 | Gemeente Utrechtse Heuvelrug |  |  |  | Gemeente Utrechtse Heuvelrug | In bedrijf | [5 empty] | Nacht | Bemeterd | [38 empty] | 226 - MAST 5,7 M ST VERL (7,0 M) | 1 | 2007-05-09 |  | LM ST 7,0 CV EU1250/20/5 T60 ET Z V | 7.00 | CILINDRISCH | THERMISCH VERZINKT | NVT | NVT | NVT |  | 350400 |  | 323212 - 2551 PLL 36W HF NV | 1 | 1999-01-08 | [11 empty] | 175200 |  |  | PLL 36W 830 (HF) | 1 | 2014-01-01 |  | 36W PLL 830 |  |  | 36.00 | 16000 | PLL
19014 | 179930 | https://lms.nederlandslicht.nl/qr/report/179930 | 52.0098 | 5.4187 | 1571605758 | 4468310669 | NIEUWE STG |  |  | Leersum Zuid | LEERSUM | 1975-01-01 | Gemeente Utrechtse Heuvelrug |  |  |  | Gemeente Utrechtse Heuvelrug | In bedrijf | [5 empty] | Nacht | Bemeterd | [38 empty] | 826 - MAST 5,7 M ST TYPE II | 1 | 1975-01-01 |  | LM ST 6,0 CV EU1250/20/5 T60 ET Z N6005 | 6.00 | CILINDRISCH | STAAL | 6005 MOSGROEN | GESCHILDERD | NVT |  | 350400 |  | 323212 - 2551 PLL 36W HF NV | 1 | 1999-01-08 | [11 empty] | 175200 |  |  | PLL 36W 830 (HF) | 1 | 2014-01-01 |  | 36W PLL 830 |  |  | 36.00 | 16000 | PLL
19015 | 179931 | https://lms.nederlandslicht.nl/qr/report/179931 | 52.0099 | 5.4182 | 1571269758 | 4468428268 | NIEUWE STG |  |  | Leersum Zuid | LEERSUM | 1975-01-01 | Gemeente Utrechtse Heuvelrug |  |  |  | Gemeente Utrechtse Heuvelrug | In bedrijf | [5 empty] | Nacht | Bemeterd | [38 empty] | 826 - MAST 5,7 M ST TYPE II | 1 | 1975-01-01 |  | LM ST 6,0 CV EU1250/20/5 T60 ET Z N6005 | 6.00 | CILINDRISCH | STAAL | 6005 MOSGROEN | GESCHILDERD | NVT |  | 350400 |  | 323212 - 2551 PLL 36W HF NV | 1 | 1999-01-08 | [11 empty] | 175200 |  |  | PLL 36W 830 (HF) | 1 | 2018-11-08 |  | 36W PLL 830 |  |  | 36.00 | 16000 | PLL
19016 | 179932 | https://lms.nederlandslicht.nl/qr/report/179932 | 52.0102 | 5.4178 | 1571030358 | 4468657168 | NIEUWE STG |  |  | Leersum Zuid | LEERSUM | 1975-01-01 | Gemeente Utrechtse Heuvelrug |  |  |  | Gemeente Utrechtse Heuvelrug | In bedrijf | [5 empty] | Nacht | Bemeterd | [38 empty] | 826 - MAST 5,7 M ST TYPE II | 1 | 1975-01-01 |  | LM ST 6,0 CV EU1250/20/5 T60 ET Z N6005 | 6.00 | CILINDRISCH | STAAL | 6005 MOSGROEN | GESCHILDERD | NVT |  | 350400 |  | 323212 - 2551 PLL 36W HF NV | 1 | 1999-01-08 | [11 empty] | 175200 |  |  | PLL 36W 830 (HF) | 1 | 2014-01-01 |  | 36W PLL 830 |  |  | 36.00 | 16000 | PLL |  | EVSA PH 1 x PL-T/C/L/TL5C 22-42W VIERK | 1 | 2018-11-08 |  | HFP22-42 |  |  | 3.00 | 175200
19017 | 179933 | https://lms.nederlandslicht.nl/qr/report/179933 | 52.0102 | 5.4175 | 1570824558 | 4468697067 | NIEUWE STG |  |  | Leersum Zuid | LEERSUM | 1975-01-01 | Gemeente Utrechtse Heuvelrug |  |  |  | Gemeente Utrechtse Heuvelrug | In bedrijf | [5 empty] | Nacht | Bemeterd | [38 empty] | 826 - MAST 5,7 M ST TYPE II | 1 | 1975-01-01 |  | LM ST 6,0 CV EU1250/20/5 T60 ET Z N6005 | 6.00 | CILINDRISCH | STAAL | 6005 MOSGROEN | GESCHILDERD | NVT |  | 350400 |  | 323212 - 2551 PLL 36W HF NV | 1 | 1999-01-08 | [11 empty] | 175200 |  |  | PLL 36W 830 (HF) | 1 | 2014-01-01 |  | 36W PLL 830 |  |  | 36.00 | 16000 | PLL
19018 | 179934 | https://lms.nederlandslicht.nl/qr/report/179934 | 52.0104 | 5.4171 | 1570534758 | 4468960973 | NIEUWE STG |  |  | Leersum Zuid | LEERSUM | 1975-01-01 | Gemeente Utrechtse Heuvelrug |  |  |  | Gemeente Utrechtse Heuvelrug | In bedrijf | [5 empty] | Nacht | Bemeterd | [38 empty] | 826 - MAST 5,7 M ST TYPE II | 1 | 1975-01-01 |  | LM ST 6,0 CV EU1250/20/5 T60 ET Z N6005 | 6.00 | CILINDRISCH | STAAL | 6005 MOSGROEN | GESCHILDERD | NVT |  | 350400 |  | 323212 - 2551 PLL 36W HF NV | 1 | 1999-01-08 | [11 empty] | 175200 |  |  | PLL 36W 830 (HF) | 1 | 2020-11-23 |  | 36W PLL 830 |  |  | 36.00 | 16000 | PLL |  | EVSA OSR 1 x PLL 36W - LANGW | 1 | 2020-11-23 |  | HFP136 |  |  | 5.00 | 175200
19019 | 179935 | https://lms.nederlandslicht.nl/qr/report/179935 | 52.0105 | 5.4167 | 1570237958 | 4469051971 | NIEUWE STG |  |  | Leersum Zuid | LEERSUM | 1975-01-01 | Gemeente Utrechtse Heuvelrug |  |  |  | Gemeente Utrechtse Heuvelrug | In bedrijf | [5 empty] | Nacht | Bemeterd | [38 empty] | 826 - MAST 5,7 M ST TYPE II | 1 | 1975-01-01 |  | LM ST 6,0 CV EU1250/20/5 T60 ET Z N6005 | 6.00 | CILINDRISCH | STAAL | 6005 MOSGROEN | GESCHILDERD | NVT |  | 350400 |  | 323212 - 2551 PLL 36W HF NV | 1 | 1999-01-08 | [11 empty] | 175200 |  |  | PLL 36W 830 (HF) | 1 | 2020-11-09 |  | 36W PLL 830 |  |  | 36.00 | 16000 | PLL
19020 | 179936 | https://lms.nederlandslicht.nl/qr/report/179936 | 52.0107 | 5.4164 | 1570039158 | 4469274572 | NIEUWE STG |  |  | Leersum Zuid | LEERSUM | 1975-01-01 | Gemeente Utrechtse Heuvelrug |  |  |  | Gemeente Utrechtse Heuvelrug | In bedrijf | [5 empty] | Nacht | Bemeterd | [38 empty] | 826 - MAST 5,7 M ST TYPE II | 1 | 1975-01-01 |  | LM ST 6,0 CV EU1250/20/5 T60 ET Z N6005 | 6.00 | CILINDRISCH | STAAL | 6005 MOSGROEN | GESCHILDERD | NVT |  | 350400 |  | 323212 - 2551 PLL 36W HF NV | 1 | 1999-01-08 | [11 empty] | 175200 |  |  | PLL 36W 830 (HF) | 1 | 2014-01-01 |  | 36W PLL 830 |  |  | 36.00 | 16000 | PLL |  | HF-P 1 22-42 PL-T/C/L/TL5C | 1 | 2019-12-06 |  | HFP22-42 |  |  | 3.00 | 175200
19021 | 179937 | https://lms.nederlandslicht.nl/qr/report/179937 | 52.0108 | 5.416 | 1569795558 | 4469323573 | NIEUWE STG |  |  | Leersum Zuid | LEERSUM | 1975-01-01 | Gemeente Utrechtse Heuvelrug |  |  |  | Gemeente Utrechtse Heuvelrug | In bedrijf | [5 empty] | Nacht | Bemeterd | [38 empty] | 826 - MAST 5,7 M ST TYPE II | 1 | 1975-01-01 |  | LM ST 6,0 CV EU1250/20/5 T60 ET Z N6005 | 6.00 | CILINDRISCH | STAAL | 6005 MOSGROEN | GESCHILDERD | NVT |  | 350400 |  | 323212 - 2551 PLL 36W HF NV | 1 | 1999-01-08 | [11 empty] | 175200 |  |  | PLL 36W 830 (HF) | 1 | 2014-01-01 |  | 36W PLL 830 |  |  | 36.00 | 16000 | PLL
19022 | 179938 | https://lms.nederlandslicht.nl/qr/report/179938 | 52.011 | 5.4156 | 1569518358 | 4469624571 | NIEUWE STG |  |  | Leersum Zuid | LEERSUM | 1975-01-01 | Gemeente Utrechtse Heuvelrug |  |  |  | Gemeente Utrechtse Heuvelrug | In bedrijf | [5 empty] | Nacht | Bemeterd | [38 empty] | 826 - MAST 5,7 M ST TYPE II | 1 | 1975-01-01 |  | LM ST 6,0 CV EU1250/20/5 T60 ET Z N6005 | 6.00 | CILINDRISCH | STAAL | 6005 MOSGROEN | GESCHILDERD | NVT |  | 350400 |  | 323212 - 2551 PLL 36W HF NV | 1 | 1999-01-08 | [11 empty] | 175200 |  |  | PLL 36W 830 (HF) | 1 | 2020-07-17 |  | 36W PLL 830 |  |  | 36.00 | 16000 | PLL |  | EVSA OSR 1 x PLL 36W - LANGW | 1 | 2020-09-14 |  | HFP136 |  |  | 5.00 | 175200
19023 | 179939 | https://lms.nederlandslicht.nl/qr/report/179939 | 52.0111 | 5.4152 | 1569193558 | 4469692478 | NIEUWE STG |  |  | Leersum Zuid | LEERSUM | 1975-01-01 | Gemeente Utrechtse Heuvelrug |  |  |  | Gemeente Utrechtse Heuvelrug | In bedrijf | [5 empty] | Nacht | Bemeterd | [38 empty] | 826 - MAST 5,7 M ST TYPE II | 1 | 1975-01-01 |  | LM ST 6,0 CV EU1250/20/5 T60 ET Z N6005 | 6.00 | CILINDRISCH | STAAL | 6005 MOSGROEN | GESCHILDERD | NVT |  | 350400 |  | 323212 - 2551 PLL 36W HF NV | 1 | 2007-03-04 | [11 empty] | 175200 |  |  | PLL 36W 830 (HF) | 1 | 2014-01-01 |  | 36W PLL 830 |  |  | 36.00 | 16000 | PLL
19024 | 179940 | https://lms.nederlandslicht.nl/qr/report/179940 | 52.0113 | 5.4147 | 1568902358 | 4469899673 | NIEUWE STG |  |  | Leersum Zuid | LEERSUM | 1975-01-01 | Gemeente Utrechtse Heuvelrug |  |  |  | Gemeente Utrechtse Heuvelrug | In bedrijf | [5 empty] | Nacht | Bemeterd | [38 empty] | 826 - MAST 5,7 M ST TYPE II | 1 | 1975-01-01 |  | LM ST 6,0 CV EU1250/20/5 T60 ET Z N6005 | 6.00 | CILINDRISCH | STAAL | 6005 MOSGROEN | GESCHILDERD | NVT |  | 350400 |  | 323212 - 2551 PLL 36W HF NV | 1 | 1999-01-08 | [11 empty] | 175200 |  |  | PLL 36W 830 (HF) | 1 | 2014-01-01 |  | 36W PLL 830 |  |  | 36.00 | 16000 | PLL
19025 | 179941 | https://lms.nederlandslicht.nl/qr/report/179941 | 52.0115 | 5.4146 | 1568798758 | 4470154470 | NIEUWE STG |  |  | Leersum Zuid | LEERSUM | 1975-01-01 | Gemeente Utrechtse Heuvelrug |  |  |  | Gemeente Utrechtse Heuvelrug | In bedrijf | [5 empty] | Nacht | Bemeterd | [38 empty] | 826 - MAST 5,7 M ST TYPE II | 1 | 1975-01-01 |  | LM ST 6,0 CV EU1250/20/5 T60 ET Z N6005 | 6.00 | CILINDRISCH | STAAL | 6005 MOSGROEN | GESCHILDERD | NVT |  | 350400 |  | 323212 - 2551 PLL 36W HF NV | 1 | 1999-01-08 | [11 empty] | 175200 |  |  | PLL 36W 830 (HF) | 1 | 2014-01-01 |  | 36W PLL 830 |  |  | 36.00 | 16000 | PLL
19026 | 179942 | https://lms.nederlandslicht.nl/qr/report/179942 | 52.0117 | 5.4142 | 1568566358 | 4470341373 | NIEUWE STG |  |  | Leersum Zuid | LEERSUM | 1975-01-01 | Gemeente Utrechtse Heuvelrug |  |  |  | Gemeente Utrechtse Heuvelrug | In bedrijf | [5 empty] | Nacht | Bemeterd | [38 empty] | 826 - MAST 5,7 M ST TYPE II | 1 | 1975-01-01 |  | LM ST 6,0 CV EU1250/20/5 T60 ET Z N6005 | 6.00 | CILINDRISCH | STAAL | 6005 MOSGROEN | GESCHILDERD | NVT |  | 350400 |  | 323212 - 2551 PLL 36W HF NV | 1 | 2007-11-01 | [11 empty] | 175200 |  |  | PLL 36W 830 (HF) | 1 | 2014-01-01 |  | 36W PLL 830 |  |  | 36.00 | 16000 | PLL
19027 | 179943 | https://lms.nederlandslicht.nl/qr/report/179943 | 52.011 | 5.4161 | 1569839658 | 4469602669 | NIEUWE STG |  |  | Leersum Zuid | LEERSUM | 1975-01-01 | Gemeente Utrechtse Heuvelrug |  |  |  | Gemeente Utrechtse Heuvelrug | In bedrijf | [5 empty] | Nacht | Bemeterd | [38 empty] | 16 -MAST 4,0 M ST CON | 1 | 1975-01-01 |  | PM ST 4,0 CO T60 ET M N6005 | 4.00 | CONISCH | STAAL | 6005 MOSGROEN | GESCHILDERD | NVT |  | 350400 |  | 323112 - 2550 PLL 24W HF NV | 1 | 2011-03-01 | [11 empty] | 175200 |  |  | PLL 24W 830 (HF) | 1 | 2014-01-01 |  | 24W PLL 830 |  |  | 24.00 | 16000 | PLL
19028 | 179944 | https://lms.nederlandslicht.nl/qr/report/179944 | 52.0109 | 5.4164 | 1570070658 | 4469446568 | NIEUWE STG |  |  | Leersum Zuid | LEERSUM | 1975-01-01 | Gemeente Utrechtse Heuvelrug |  |  |  | Gemeente Utrechtse Heuvelrug | In bedrijf | [5 empty] | Nacht | Bemeterd | [38 empty] | 16 -MAST 4,0 M ST CON | 1 | 1975-01-01 |  | PM ST 4,0 CO T60 ET M N6005 | 4.00 | CONISCH | STAAL | 6005 MOSGROEN | GESCHILDERD | NVT |  | 350400 |  | 323212 - 2551 PLL 36W HF NV | 1 | 1999-01-08 | [11 empty] | 175200 |  |  | PLL 36W 830 (HF) | 1 | 2014-01-01 |  | 36W PLL 830 |  |  | 36.00 | 16000 | PLL
110779 | 179945 | https://lms.nederlandslicht.nl/qr/report/179945 | 52.0081 | 5.4232 | 1574703258 | 4466341372 | NIEUWE STG |  |  | Leersum Zuid | LEERSUM | 1992-09-09 | Gemeente Utrechtse Heuvelrug |  |  |  | Gemeente Utrechtse Heuvelrug | In bedrijf | [5 empty] | Nacht | Bemeterd | [38 empty] | 26 - MAST 5,7 M ST VERL TYPE II (7,0 M) | 1 | 1992-09-09 |  | LM ST 7,0 CV EU1250/20/5 T60 ET Z N6005 | 7.00 | CILINDRISCH | STAAL | 6005 MOSGROEN | GESCHILDERD | NVT |  | 350400 |  | 323212 - 2551 PLL 36W HF NV | 1 | 1999-01-08 | [11 empty] | 175200 |  |  | PLL 36W 830 (HF) | 1 | 2014-01-01 |  | 36W PLL 830 |  |  | 36.00 | 16000 | PLL
134679 | 179946 | https://lms.nederlandslicht.nl/qr/report/179946 | 52.006 | 5.4288 | 1578568658 | 4463996974 | NIEUWE STG |  |  | Leersum Zuid | LEERSUM | 1996-01-10 | Gemeente Utrechtse Heuvelrug |  |  |  | Gemeente Utrechtse Heuvelrug | In bedrijf | [5 empty] | Nacht | Bemeterd | [38 empty] | 230 - MAST 6 M ST - EL UITL 5 GR | 1 | 1996-01-10 |  | LM ST 6,0 CV EU125020/5 T60 ET Z N6005 | 6.00 | CILINDRISCH | STAAL | 6005 MOSGROEN | GESCHILDERD | NVT |  | 350400 |  | 323212 - 2551 PLL 36W HF NV | 1 | 1996-01-10 | [11 empty] | 175200 |  |  | PLL 36W 830 (HF) | 1 | 2014-01-01 |  | 36W PLL 830 |  |  | 36.00 | 16000 | PLL
134680 | 179947 | https://lms.nederlandslicht.nl/qr/report/179947 | 52.0063 | 5.4279 | 1577976458 | 4464354676 | NIEUWE STG |  |  | Leersum Zuid | LEERSUM | 1996-01-10 | Gemeente Utrechtse Heuvelrug |  |  |  | Gemeente Utrechtse Heuvelrug | In bedrijf | [5 empty] | Nacht | Bemeterd | [38 empty] | 230 - MAST 6 M ST - EL UITL 5 GR | 1 | 1996-01-10 |  | LM ST 6,0 CV EU125020/5 T60 ET Z N6005 | 6.00 | CILINDRISCH | STAAL | 6005 MOSGROEN | GESCHILDERD | NVT |  | 350400 |  | 323212 - 2551 PLL 36W HF NV | 1 | 1996-01-10 | [11 empty] | 175200 |  |  | PLL 36W 830 (HF) | 1 | 2021-06-25 |  | 36W PLL 830 |  |  | 36.00 | 16000 | PLL
134681 | 179948 | https://lms.nederlandslicht.nl/qr/report/179948 | 52.0066 | 5.4271 | 1577392658 | 4464710175 | NIEUWE STG |  |  | Leersum Zuid | LEERSUM | 1996-01-10 | Gemeente Utrechtse Heuvelrug |  |  |  | Gemeente Utrechtse Heuvelrug | In bedrijf | [5 empty] | Nacht | Bemeterd | [38 empty] | 230 - MAST 6 M ST - EL UITL 5 GR | 1 | 1996-01-10 |  | LM ST 6,0 CV EU125020/5 T60 ET Z N6005 | 6.00 | CILINDRISCH | STAAL | 6005 MOSGROEN | GESCHILDERD | NVT |  | 350400 |  | 323212 - 2551 PLL 36W HF NV | 1 | 1996-01-10 | [11 empty] | 175200 |  |  | PLL 36W 830 (HF) | 1 | 2014-01-01 |  | 36W PLL 830 |  |  | 36.00 | 16000 | PLL
134682 | 179949 | https://lms.nederlandslicht.nl/qr/report/179949 | 52.0072 | 5.4255 | 1576292258 | 4465373778 | NIEUWE STG |  |  | Leersum Zuid | LEERSUM | 1996-01-10 | Gemeente Utrechtse Heuvelrug |  |  |  | Gemeente Utrechtse Heuvelrug | In bedrijf | [5 empty] | Nacht | Bemeterd | [38 empty] | 230 - MAST 6 M ST - EL UITL 5 GR | 1 | 1996-01-10 |  | LM ST 6,0 CV EU125020/5 T60 ET Z N6005 | 6.00 | CILINDRISCH | STAAL | 6005 MOSGROEN | GESCHILDERD | NVT |  | 350400 |  | 323212 - 2551 PLL 36W HF NV | 1 | 1996-01-10 | [11 empty] | 175200 |  |  | PLL 36W 830 (HF) | 1 | 2014-01-01 |  | 36W PLL 830 |  |  | 36.00 | 16000 | PLL
134683 | 179950 | https://lms.nederlandslicht.nl/qr/report/179950 | 52.0075 | 5.4248 | 1575813458 | 4465664978 | NIEUWE STG |  |  | Leersum Zuid | LEERSUM | 1996-01-10 | Gemeente Utrechtse Heuvelrug |  |  |  | Gemeente Utrechtse Heuvelrug | In bedrijf | [5 empty] | Nacht | Bemeterd | [38 empty] | 230 - MAST 6 M ST - EL UITL 5 GR | 1 | 1996-01-10 |  | LM ST 6,0 CV EU125020/5 T60 ET Z N6005 | 6.00 | CILINDRISCH | STAAL | 6005 MOSGROEN | GESCHILDERD | NVT |  | 350400 |  | 323212 - 2551 PLL 36W HF NV | 1 | 1996-01-10 | [11 empty] | 175200 |  |  | PLL 36W 830 (HF) | 1 | 2022-03-07 |  | 36W PLL 830 |  |  | 36.00 | 16000 | PLL
134684 | 179951 | https://lms.nederlandslicht.nl/qr/report/179951 | 52.0069 | 5.4263 | 1576842458 | 4465041278 | NIEUWE STG |  |  | Leersum Zuid | LEERSUM | 1996-09-10 | Gemeente Utrechtse Heuvelrug |  |  |  | Gemeente Utrechtse Heuvelrug | In bedrijf | [5 empty] | Nacht | Bemeterd | [38 empty] | 230 - MAST 6 M ST - EL UITL 5 GR | 1 | 1996-09-10 |  | LM ST 6,0 CV EU125020/5 T60 ET Z N6005 | 6.00 | CILINDRISCH | STAAL | 6005 MOSGROEN | GESCHILDERD | NVT |  | 350400 |  | 323212 - 2551 PLL 36W HF NV | 1 | 1996-09-10 | [11 empty] | 175200 |  |  | PLL 36W 830 (HF) | 1 | 2014-01-01 |  | 36W PLL 830 |  |  | 36.00 | 16000 | PLL
134685 | 179952 | https://lms.nederlandslicht.nl/qr/report/179952 | 52.0057 | 5.4294 | 1579005458 | 4463733769 | NIEUWE STG |  |  | Leersum Zuid | LEERSUM | 1996-09-10 | Gemeente Utrechtse Heuvelrug |  |  |  | Gemeente Utrechtse Heuvelrug | In bedrijf | [5 empty] | Nacht | Bemeterd | [38 empty] | 230 - MAST 6 M ST - EL UITL 5 GR | 1 | 2021-09-01 |  | LM ST 6,0 CV EU125020/5 T60 ET Z N6005 | 6.00 | CILINDRISCH | STAAL | 6005 MOSGROEN | GESCHILDERD | NVT |  | 350400 |  | IRIS 2551 1XPLL 36W R7035 EVSA | 1 | 2021-09-01 |  | SGS151 7035 | INDAL |  |  |  |  | 7035 LICHTGRIJS |  |  |  | 175200 |  |  | PLL 36W 830 (HF) | 1 | 2014-01-01 |  | 36W PLL 830 |  |  | 36.00 | 16000 | PLL
134686 | 179953 | https://lms.nederlandslicht.nl/qr/report/179953 | 52.0056 | 5.4298 | 1579263058 | 4463571372 | NIEUWE STG |  |  | Leersum Zuid | LEERSUM | 1996-09-10 | Gemeente Utrechtse Heuvelrug |  |  |  | Gemeente Utrechtse Heuvelrug | In bedrijf | [5 empty] | Nacht | Bemeterd | [38 empty] | 230 - MAST 6 M ST - EL UITL 5 GR | 1 | 1996-09-10 |  | LM ST 6,0 CV EU125020/5 T60 ET Z N6005 | 6.00 | CILINDRISCH | STAAL | 6005 MOSGROEN | GESCHILDERD | NVT |  | 350400 |  | 323212 - 2551 PLL 36W HF NV | 1 | 1996-09-10 | [11 empty] | 175200 |  |  | PLL 36W 830 (HF) | 1 | 2014-01-01 |  | 36W PLL 830 |  |  | 36.00 | 16000 | PLL
127495 | 179954 | https://lms.nederlandslicht.nl/qr/report/179954 | 52.0167 | 5.4332 | 1581588158 | 4475946769 | PEISENLN |  |  | Leersum Noord | LEERSUM | 1996-01-01 | Gemeente Utrechtse Heuvelrug |  |  |  | Gemeente Utrechtse Heuvelrug | In bedrijf | [5 empty] | Nacht | Bemeterd | [38 empty] | 230 - MAST 6 M ST - EL UITL 5 GR | 1 | 1996-01-01 |  | LM ST 6,0 CV EU125020/5 T60 ET Z N6005 | 6.00 | CILINDRISCH | STAAL | 6005 MOSGROEN | GESCHILDERD | NVT |  | 350400 |  | 323212 - 2551 PLL 36W HF NV | 1 | 1996-01-01 | [11 empty] | 175200 |  |  | PLL 36W 830 (HF) | 1 | 2014-01-01 |  | 36W PLL 830 |  |  | 36.00 | 16000 | PLL
127496 | 179955 | https://lms.nederlandslicht.nl/qr/report/179955 | 52.0167 | 5.4337 | 1581905158 | 4475987269 | PEISENLN |  |  | Leersum Noord | LEERSUM | 1996-01-01 | Gemeente Utrechtse Heuvelrug |  |  |  | Gemeente Utrechtse Heuvelrug | In bedrijf | [5 empty] | Nacht | Bemeterd | [38 empty] | LM AL 6,0 CO EU750/5 T60 TM P6005 | 1 | 2021-09-01 |  | LM AL 6,0 CO EU750/5 T60 TM P6005 | 6.00 | CONISCH | ALUMINIUM | 6005 | POEDERCOAT |  |  | 350400 |  | IRIS 2551 1XPLL 36W R7035 EVSA | 1 | 2021-09-01 |  | SGS151 7035 | INDAL |  |  |  |  | 7035 LICHTGRIJS |  |  |  | 175200 |  |  | PLL 36W 830 (HF) | 1 | 2021-09-01 |  | 36W PLL 830 |  |  | 36.00 | 16000 | PLL
127497 | 179956 | https://lms.nederlandslicht.nl/qr/report/179956 | 52.0167 | 5.4341 | 1582225258 | 4475957870 | PEISENLN |  |  | Leersum Noord | LEERSUM | 1996-01-01 | Gemeente Utrechtse Heuvelrug |  |  |  | Gemeente Utrechtse Heuvelrug | In bedrijf | [5 empty] | Nacht | Bemeterd | [38 empty] | 230 - MAST 6 M ST - EL UITL 5 GR | 1 | 1996-01-01 |  | LM ST 6,0 CV EU125020/5 T60 ET Z N6005 | 6.00 | CILINDRISCH | STAAL | 6005 MOSGROEN | GESCHILDERD | NVT |  | 350400 |  | 323112 - 2550 PLL 24W HF NV | 1 | 2011-04-01 | [11 empty] | 175200 |  |  | PLL 24W 830 (HF) | 1 | 2020-12-07 |  | 24W PLL 830 |  |  | 24.00 | 16000 | PLL |  | HF-P 1 22-42 PL-T/C/L/TL5C | 1 | 2021-01-19 |  | HFP22-42 |  |  | 3.00 | 175200
127498 | 179957 | https://lms.nederlandslicht.nl/qr/report/179957 | 52.0164 | 5.4342 | 1582270658 | 4475640469 | PEISENLN |  |  | Leersum Noord | LEERSUM | 1996-01-01 | Gemeente Utrechtse Heuvelrug |  |  |  | Gemeente Utrechtse Heuvelrug | In bedrijf | [5 empty] | Nacht | Bemeterd | [38 empty] | 230 - MAST 6 M ST - EL UITL 5 GR | 1 | 1996-01-01 |  | LM ST 6,0 CV EU125020/5 T60 ET Z N6005 | 6.00 | CILINDRISCH | STAAL | 6005 MOSGROEN | GESCHILDERD | NVT |  | 350400 |  | 323212 - 2551 PLL 36W HF NV | 1 | 1996-01-01 | [11 empty] | 175200 |  |  | PLL 36W 840 (HF) | 1 | 2014-01-01 |  | 36W PLL 830 |  |  | 36.00 | 16000 | PLL
127499 | 179958 | https://lms.nederlandslicht.nl/qr/report/179958 | 52.016 | 5.435 | 1582808857 | 4475131171 | PEISENLN |  |  | Leersum Noord | LEERSUM | 1996-01-01 | Gemeente Utrechtse Heuvelrug |  |  |  | Gemeente Utrechtse Heuvelrug | In bedrijf | [5 empty] | Nacht | Bemeterd | [38 empty] | 230 - MAST 6 M ST - EL UITL 5 GR | 1 | 1996-01-01 |  | LM ST 6,0 CV EU125020/5 T60 ET Z N6005 | 6.00 | CILINDRISCH | STAAL | 6005 MOSGROEN | GESCHILDERD | NVT |  | 350400 |  | 323212 - 2551 PLL 36W HF NV | 1 | 1996-01-01 | [11 empty] | 175200 |  |  | PLL 36W 830 (HF) | 1 | 2014-01-01 |  | 36W PLL 830 |  |  | 36.00 | 16000 | PLL
134247 | 179959 | https://lms.nederlandslicht.nl/qr/report/179959 | 52.0161 | 5.4341 | 1582208458 | 4475294072 | PEISENLN |  |  | Leersum Noord | LEERSUM | 1996-01-08 | Gemeente Utrechtse Heuvelrug |  |  |  | Gemeente Utrechtse Heuvelrug | In bedrijf | [5 empty] | Nacht | Bemeterd | [38 empty] | 230 - MAST 6 M ST - EL UITL 5 GR | 1 | 1996-01-08 |  | LM ST 6,0 CV EU125020/5 T60 ET Z N6005 | 6.00 | CILINDRISCH | STAAL | 6005 MOSGROEN | GESCHILDERD | NVT |  | 350400 |  | 323212 - 2551 PLL 36W HF NV | 1 | 1996-01-08 | [11 empty] | 175200 |  |  | PLL 36W 830 (HF) | 1 | 2014-01-01 |  | 36W PLL 830 |  |  | 36.00 | 16000 | PLL
134248 | 179960 | https://lms.nederlandslicht.nl/qr/report/179960 | 52.0159 | 5.4341 | 1582215058 | 4475036269 | PEISENLN |  |  | Leersum Noord | LEERSUM | 1996-01-08 | Gemeente Utrechtse Heuvelrug |  |  |  | Gemeente Utrechtse Heuvelrug | In bedrijf | [5 empty] | Nacht | Bemeterd | [38 empty] | 230 - MAST 6 M ST - EL UITL 5 GR | 1 | 1996-01-08 |  | LM ST 6,0 CV EU125020/5 T60 ET Z N6005 | 6.00 | CILINDRISCH | STAAL | 6005 MOSGROEN | GESCHILDERD | NVT |  | 350400 |  | 323212 - 2551 PLL 36W HF NV | 1 | 1996-01-08 | [11 empty] | 175200 |  |  | PLL 36W 830 (HF) | 1 | 2014-01-01 |  | 36W PLL 830 |  |  | 36.00 | 16000 | PLL
134249 | 179961 | https://lms.nederlandslicht.nl/qr/report/179961 | 52.0158 | 5.4345 | 1582496958 | 4474910676 | PEISENLN |  |  | Leersum Noord | LEERSUM | 1996-01-08 | Gemeente Utrechtse Heuvelrug |  |  |  | Gemeente Utrechtse Heuvelrug | In bedrijf | [5 empty] | Nacht | Bemeterd | [38 empty] | 230 - MAST 6 M ST - EL UITL 5 GR | 1 | 1996-01-08 |  | LM ST 6,0 CV EU125020/5 T60 ET Z N6005 | 6.00 | CILINDRISCH | STAAL | 6005 MOSGROEN | GESCHILDERD | NVT |  | 350400 |  | 323212 - 2551 PLL 36W HF NV | 1 | 1996-01-08 | [11 empty] | 175200 |  |  | PLL 36W 830 (HF) | 1 | 2021-12-10 |  | 36W PLL 830 |  |  | 36.00 | 16000 | PLL
134373 | 179962 | https://lms.nederlandslicht.nl/qr/report/179962 | 52.0157 | 5.435 | 1582799258 | 4474876774 | PEISENLN |  |  | Leersum Noord | LEERSUM | 1996-01-01 | Gemeente Utrechtse Heuvelrug |  |  |  | Gemeente Utrechtse Heuvelrug | In bedrijf | [5 empty] | Nacht | Bemeterd | [38 empty] | 230 - MAST 6 M ST - EL UITL 5 GR | 1 | 1996-01-01 |  | LM ST 6,0 CV EU125020/5 T60 ET Z N6005 | 6.00 | CILINDRISCH | STAAL | 6005 MOSGROEN | GESCHILDERD | NVT |  | 350400 |  | 323212 - 2551 PLL 36W HF NV | 1 | 1996-01-01 | [11 empty] | 175200 |  |  | PLL 36W 830 (HF) | 1 | 2014-01-01 |  | 36W PLL 830 |  |  | 36.00 | 16000 | PLL
134374 | 179963 | https://lms.nederlandslicht.nl/qr/report/179963 | 52.0161 | 5.4346 | 1582545958 | 4475225368 | PEISENLN |  |  | Leersum Noord | LEERSUM | 1996-01-01 | Gemeente Utrechtse Heuvelrug |  |  |  | Gemeente Utrechtse Heuvelrug | In bedrijf | [5 empty] | Nacht | Bemeterd | [38 empty] | 230 - MAST 6 M ST - EL UITL 5 GR | 1 | 2021-09-01 |  | LM ST 6,0 CV EU125020/5 T60 ET Z N6005 | 6.00 | CILINDRISCH | STAAL | 6005 MOSGROEN | GESCHILDERD | NVT |  | 350400 |  | IRIS 2551 1XPLL 36W R7035 EVSA | 1 | 2021-09-01 |  | SGS151 7035 | INDAL |  |  |  |  | 7035 LICHTGRIJS |  |  |  | 175200 |  |  | PLL 36W 830 (HF) | 1 | 2021-09-01 |  | 36W PLL 830 |  |  | 36.00 | 16000 | PLL
134375 | 179964 | https://lms.nederlandslicht.nl/qr/report/179964 | 52.0154 | 5.4348 | 1582652858 | 4474520074 | PEISENLN |  |  | Leersum Noord | LEERSUM | 1996-01-01 | Gemeente Utrechtse Heuvelrug |  |  |  | Gemeente Utrechtse Heuvelrug | In bedrijf | [5 empty] | Nacht | Bemeterd | [38 empty] | 230 - MAST 6 M ST - EL UITL 5 GR | 1 | 1996-01-01 |  | LM ST 6,0 CV EU125020/5 T60 ET Z N6005 | 6.00 | CILINDRISCH | STAAL | 6005 MOSGROEN | GESCHILDERD | NVT |  | 350400 |  | 323212 - 2551 PLL 36W HF NV | 1 | 1996-01-01 | [11 empty] | 175200 |  |  | PLL 36W 830 (HF) | 1 | 2014-01-01 |  | 36W PLL 830 |  |  | 36.00 | 16000 | PLL
134376 | 179965 | https://lms.nederlandslicht.nl/qr/report/179965 | 52.0151 | 5.4348 | 1582660557 | 4474213074 | PEISENLN |  |  | Leersum Noord | LEERSUM | 1996-01-01 | Gemeente Utrechtse Heuvelrug |  |  |  | Gemeente Utrechtse Heuvelrug | In bedrijf | [5 empty] | Nacht | Bemeterd | [38 empty] | 230 - MAST 6 M ST - EL UITL 5 GR | 1 | 1996-01-01 |  | LM ST 6,0 CV EU125020/5 T60 ET Z N6005 | 6.00 | CILINDRISCH | STAAL | 6005 MOSGROEN | GESCHILDERD | NVT |  | 350400 |  | 323212 - 2551 PLL 36W HF NV | 1 | 1996-01-01 | [11 empty] | 175200 |  |  | PLL 36W 830 (HF) | 1 | 2014-01-01 |  | 36W PLL 830 |  |  | 36.00 | 16000 | PLL
134377 | 179966 | https://lms.nederlandslicht.nl/qr/report/179966 | 52.0148 | 5.4349 | 1582714458 | 4473887769 | PERKEN,DE |  |  | Leersum Noord | LEERSUM | 1996-01-01 | Gemeente Utrechtse Heuvelrug |  |  |  | Gemeente Utrechtse Heuvelrug | In bedrijf | [5 empty] | Nacht | Bemeterd | [38 empty] | 230 - MAST 6 M ST - EL UITL 5 GR | 1 | 1996-01-01 |  | LM ST 6,0 CV EU125020/5 T60 ET Z N6005 | 6.00 | CILINDRISCH | STAAL | 6005 MOSGROEN | GESCHILDERD | NVT |  | 350400 |  | 323212 - 2551 PLL 36W HF NV | 1 | 1996-01-01 | [11 empty] | 175200 |  |  | PLL 36W 830 (HF) | 1 | 2014-01-01 |  | 36W PLL 830 |  |  | 36.00 | 16000 | PLL
134378 | 179967 | https://lms.nederlandslicht.nl/qr/report/179967 | 52.0145 | 5.4346 | 1582541658 | 4473535869 | PERKEN,DE |  |  | Leersum Noord | LEERSUM | 1996-01-01 | Gemeente Utrechtse Heuvelrug |  |  |  | Gemeente Utrechtse Heuvelrug | In bedrijf | [5 empty] | Nacht | Bemeterd | [38 empty] | 230 - MAST 6 M ST - EL UITL 5 GR | 1 | 1996-01-01 |  | LM ST 6,0 CV EU125020/5 T60 ET Z N6005 | 6.00 | CILINDRISCH | STAAL | 6005 MOSGROEN | GESCHILDERD | NVT |  | 350400 |  | 323212 - 2551 PLL 36W HF NV | 1 | 1996-01-01 | [11 empty] | 175200 |  |  | PLL 36W 830 (HF) | 1 | 2014-01-01 |  | 36W PLL 830 |  |  | 36.00 | 16000 | PLL
134379 | 179968 | https://lms.nederlandslicht.nl/qr/report/179968 | 52.0142 | 5.4346 | 1582503858 | 4473191167 | PERKEN,DE |  |  | Leersum Noord | LEERSUM | 1996-01-01 | Gemeente Utrechtse Heuvelrug |  |  |  | Gemeente Utrechtse Heuvelrug | In bedrijf | [5 empty] | Nacht | Bemeterd | [38 empty] | 230 - MAST 6 M ST - EL UITL 5 GR | 1 | 1996-01-01 |  | LM ST 6,0 CV EU125020/5 T60 ET Z N6005 | 6.00 | CILINDRISCH | STAAL | 6005 MOSGROEN | GESCHILDERD | NVT |  | 350400 |  | 323212 - 2551 PLL 36W HF NV | 1 | 1996-01-01 | [11 empty] | 175200 |  |  | PLL 36W 830 (HF) | 1 | 2014-01-01 |  | 36W PLL 830 |  |  | 36.00 | 16000 | PLL |  | HF-P 1 22-42 PL-T/C/L/TL5C | 1 | 2019-10-21 |  | HFP22-42 |  |  | 3.00 | 175200
18435 | 179969 | https://lms.nederlandslicht.nl/qr/report/179969 | 52.0177 | 5.4362 | 1583640758 | 4477030978 | PLAGGEBERG |  |  | Leersum Noord | LEERSUM | 1975-01-01 | Gemeente Utrechtse Heuvelrug |  |  |  | Gemeente Utrechtse Heuvelrug | In bedrijf | [5 empty] | Nacht | Bemeterd | [38 empty] | 81 - MAST 6,0 M ST - EL TYPE 0 | 1 | 1975-01-01 |  | LM ST 6,0 CV EU1250/20/5 T60 ET Z N6005 | 5.00 | CILINDRISCH | STAAL | 6005 MOSGROEN | GESCHILDERD | NVT |  | 350400 |  | 323212 - 2551 PLL 36W HF NV | 1 | 1996-01-01 | [11 empty] | 175200 |  |  | PLL 36W 830 (HF) | 1 | 2014-01-01 |  | 36W PLL 830 |  |  | 36.00 | 16000 | PLL |  | EVSA PH 1 x PLL 36W LANGW | 1 | 2019-03-18 |  | HFP136 |  |  | 5.00 | 175200
18470 | 179970 | https://lms.nederlandslicht.nl/qr/report/179970 | 52.018 | 5.4358 | 1583325657 | 4477365174 | PLAGGEBERG |  |  | Leersum Noord | LEERSUM | 1985-01-01 | Gemeente Utrechtse Heuvelrug |  |  |  | Gemeente Utrechtse Heuvelrug | In bedrijf | [5 empty] | Nacht | Bemeterd | [38 empty] | 30 - MAST 6,0 M ST - EL TYPE 0 | 1 | 1985-01-01 |  | LM ST 6,0 CV EU1250/20/5 T60 ET Z N6005 | 6.00 | CILINDRISCH | STAAL | 6005 MOSGROEN | GESCHILDERD | NVT |  | 350400 |  | 323212 - 2551 PLL 36W HF NV | 1 | 1996-01-01 | [11 empty] | 175200 |  |  | PLL 36W 830 (HF) | 1 | 2014-01-01 |  | 36W PLL 830 |  |  | 36.00 | 16000 | PLL
18549 | 179971 | https://lms.nederlandslicht.nl/qr/report/179971 | 52.0185 | 5.4358 | 1583376458 | 4477978673 | PLAGGEBERG |  |  | Leersum Noord | LEERSUM | 1984-01-01 | Gemeente Utrechtse Heuvelrug |  |  |  | Gemeente Utrechtse Heuvelrug | In bedrijf | [5 empty] | Nacht | Bemeterd | [38 empty] | 30 - MAST 6,0 M ST - EL TYPE 0 | 1 | 1984-01-01 |  | LM ST 6,0 CV EU1250/20/5 T60 ET Z N6005 | 6.00 | CILINDRISCH | STAAL | 6005 MOSGROEN | GESCHILDERD | NVT |  | 350400 |  | 323212 - 2551 PLL 36W HF NV | 1 | 1996-01-01 | [11 empty] | 175200 |  |  | PLL 36W 830 (HF) | 1 | 2014-01-01 |  | 36W PLL 830 |  |  | 36.00 | 16000 | PLL
52017 | 179972 | https://lms.nederlandslicht.nl/qr/report/179972 | 52.018 | 5.4339 | 1582060858 | 4477371073 | PLAGGEBERG |  |  | Leersum Noord | LEERSUM | 1989-01-01 | Gemeente Utrechtse Heuvelrug |  |  |  | Gemeente Utrechtse Heuvelrug | In bedrijf | [5 empty] | Nacht | Bemeterd | [38 empty] | 30 - MAST 6,0 M ST - EL TYPE 0 | 1 | 1989-01-01 |  | LM ST 6,0 CV EU1250/20/5 T60 ET Z N6005 | 6.00 | CILINDRISCH | STAAL | 6005 MOSGROEN | GESCHILDERD | NVT |  | 350400 |  | 323212 - 2551 PLL 36W HF NV | 1 | 1996-01-01 | [11 empty] | 175200 |  |  | PLL 36W 830 (HF) | 1 | 2014-01-01 |  | 36W PLL 830 |  |  | 36.00 | 16000 | PLL
111634 | 179973 | https://lms.nederlandslicht.nl/qr/report/179973 | 52.0181 | 5.4358 | 1583334758 | 4477559370 | PLAGGEBERG |  |  | Leersum Noord | LEERSUM | 1993-01-01 | Gemeente Utrechtse Heuvelrug |  |  |  | Gemeente Utrechtse Heuvelrug | In bedrijf | [5 empty] | Nacht | Bemeterd | [38 empty] | 30 - MAST 6,0 M ST - EL TYPE 0 | 1 | 1993-01-01 |  | LM ST 6,0 CV EU1250/20/5 T60 ET Z N6005 | 6.00 | CILINDRISCH | STAAL | 6005 MOSGROEN | GESCHILDERD | NVT |  | 350400 |  | 323212 - 2551 PLL 36W HF NV | 1 | 1996-01-01 | [11 empty] | 175200 |  |  | PLL 36W 830 (HF) | 1 | 2014-01-01 |  | 36W PLL 830 |  |  | 36.00 | 16000 | PLL
127491 | 179974 | https://lms.nederlandslicht.nl/qr/report/179974 | 52.018 | 5.4345 | 1582454258 | 4477377370 | PLAGGEBERG |  |  | Leersum Noord | LEERSUM | 1996-01-01 | Gemeente Utrechtse Heuvelrug |  |  |  | Gemeente Utrechtse Heuvelrug | In bedrijf | [5 empty] | Nacht | Bemeterd | [38 empty] | 230 - MAST 6 M ST - EL UITL 5 GR | 1 | 1996-01-01 |  | LM ST 6,0 CV EU125020/5 T60 ET Z N6005 | 6.00 | CILINDRISCH | STAAL | 6005 MOSGROEN | GESCHILDERD | NVT |  | 350400 |  | 323212 - 2551 PLL 36W HF NV | 1 | 1996-01-01 | [11 empty] | 175200 |  |  | PLL 36W 830 (HF) | 1 | 2021-01-04 |  | 36W PLL 830 |  |  | 36.00 | 16000 | PLL
127492 | 179975 | https://lms.nederlandslicht.nl/qr/report/179975 | 52.0179 | 5.435 | 1582795158 | 4477291969 | PLAGGEBERG |  |  | Leersum Noord | LEERSUM | 1996-01-01 | Gemeente Utrechtse Heuvelrug |  |  |  | Gemeente Utrechtse Heuvelrug | In bedrijf | [5 empty] | Nacht | Bemeterd | [38 empty] | 230 - MAST 6 M ST - EL UITL 5 GR | 1 | 1996-01-01 |  | LM ST 6,0 CV EU125020/5 T60 ET Z N6005 | 6.00 | CILINDRISCH | STAAL | 6005 MOSGROEN | GESCHILDERD | NVT |  | 350400 |  | 323212 - 2551 PLL 36W HF NV | 1 | 1996-01-01 | [11 empty] | 175200 |  |  | PLL 36W 830 (HF) | 1 | 2014-01-01 |  | 36W PLL 830 |  |  | 36.00 | 16000 | PLL
127493 | 179976 | https://lms.nederlandslicht.nl/qr/report/179976 | 52.0177 | 5.4355 | 1583125358 | 4477112674 | PLAGGEBERG |  |  | Leersum Noord | LEERSUM | 1996-01-01 | Gemeente Utrechtse Heuvelrug |  |  |  | Gemeente Utrechtse Heuvelrug | In bedrijf | [5 empty] | Nacht | Bemeterd | [38 empty] | 230 - MAST 6 M ST - EL UITL 5 GR | 1 | 1996-01-01 |  | LM ST 6,0 CV EU125020/5 T60 ET Z N6005 | 6.00 | CILINDRISCH | STAAL | 6005 MOSGROEN | GESCHILDERD | NVT |  | 350400 |  | 323212 - 2551 PLL 36W HF NV | 1 | 1996-01-01 | [11 empty] | 175200 |  |  | PLL 36W 830 (HF) | 1 | 2014-01-01 |  | 36W PLL 830 |  |  | 36.00 | 16000 | PLL
127494 | 179977 | https://lms.nederlandslicht.nl/qr/report/179977 | 52.0176 | 5.4351 | 1582885858 | 4476952270 | PLAGGEBERG |  |  | Leersum Noord | LEERSUM | 1996-01-01 | Gemeente Utrechtse Heuvelrug |  |  |  | Gemeente Utrechtse Heuvelrug | In bedrijf | [5 empty] | Nacht | Bemeterd | [38 empty] | 230 - MAST 6 M ST - EL UITL 5 GR | 1 | 1996-01-01 |  | LM ST 6,0 CV EU125020/5 T60 ET Z N6005 | 6.00 | CILINDRISCH | STAAL | 6005 MOSGROEN | GESCHILDERD | NVT |  | 350400 |  | 323212 - 2551 PLL 36W HF NV | 1 | 1996-01-01 | [11 empty] | 175200 |  |  | PLL 36W 830 (HF) | 1 | 2014-01-01 |  | 36W PLL 830 |  |  | 36.00 | 16000 | PLL
134218 | 179978 | https://lms.nederlandslicht.nl/qr/report/179978 | 52.0177 | 5.4358 | 1583345257 | 4477056268 | PLAGGEBERG |  |  | Leersum Noord | LEERSUM | 1996-01-07 | Gemeente Utrechtse Heuvelrug |  |  |  | Gemeente Utrechtse Heuvelrug | In bedrijf | [5 empty] | Nacht | Bemeterd | [38 empty] | 230 - MAST 6 M ST - EL UITL 5 GR | 1 | 1996-01-07 |  | LM ST 6,0 CV EU125020/5 T60 ET Z N6005 | 6.00 | CILINDRISCH | STAAL | 6005 MOSGROEN | GESCHILDERD | NVT |  | 350400 |  | 323212 - 2551 PLL 36W HF NV | 1 | 1996-01-07 | [11 empty] | 175200 |  |  | PLL 36W 830 (HF) | 1 | 2021-11-17 |  | 36W PLL 830 |  |  | 36.00 | 16000 | PLL
134245 | 179979 | https://lms.nederlandslicht.nl/qr/report/179979 | 52.0177 | 5.4346 | 1582537658 | 4477043172 | PLAGGEBERG |  |  | Leersum Noord | LEERSUM | 1996-01-08 | Gemeente Utrechtse Heuvelrug |  |  |  | Gemeente Utrechtse Heuvelrug | In bedrijf | [5 empty] | Nacht | Bemeterd | [38 empty] | 230 - MAST 6 M ST - EL UITL 5 GR | 1 | 1996-01-08 |  | LM ST 6,0 CV EU125020/5 T60 ET Z N6005 | 6.00 | CILINDRISCH | STAAL | 6005 MOSGROEN | GESCHILDERD | NVT |  | 350400 |  | 323212 - 2551 PLL 36W HF NV | 1 | 1996-01-08 | [11 empty] | 175200 |  |  | PLL 36W 830 (HF) | 1 | 2020-09-14 |  | 36W PLL 830 |  |  | 36.00 | 16000 | PLL |  | EVSA OSR 1 x PLL 36W - LANGW | 1 | 2020-10-12 |  | HFP136 |  |  | 5.00 | 175200
134246 | 179980 | https://lms.nederlandslicht.nl/qr/report/179980 | 52.0174 | 5.4348 | 1582663957 | 4476776169 | PLAGGEBERG |  |  | Leersum Noord | LEERSUM | 1996-01-08 | Gemeente Utrechtse Heuvelrug |  |  |  | Gemeente Utrechtse Heuvelrug | In bedrijf | [5 empty] | Nacht | Bemeterd | [38 empty] | 230 - MAST 6 M ST - EL UITL 5 GR | 1 | 1996-01-08 |  | LM ST 6,0 CV EU125020/5 T60 ET Z N6005 | 6.00 | CILINDRISCH | STAAL | 6005 MOSGROEN | GESCHILDERD | NVT |  | 350400 |  | 323212 - 2551 PLL 36W HF NV | 1 | 1996-01-08 | [11 empty] | 175200 |  |  | PLL 36W 830 (HF) | 1 | 2014-01-01 |  | 36W PLL 830 |  |  | 36.00 | 16000 | PLL
18535 | 179981 | https://lms.nederlandslicht.nl/qr/report/179981 | 52.0119 | 5.4377 | 1584671558 | 4470583569 | PLANTERSLN |  |  | Leersum Noord | LEERSUM | 1980-01-01 | Gemeente Utrechtse Heuvelrug |  |  |  | Gemeente Utrechtse Heuvelrug | In bedrijf | [5 empty] | Nacht | Bemeterd | [38 empty] | 20 - MAST 4,0 M ST CON | 1 | 1980-01-01 |  | PM ST 4,0 CO T60 FR M N6005 | 4.00 | CONISCH | STAAL | 6005 MOSGROEN | GESCHILDERD | NVT |  | 350400 |  | 322312 - 2000 PLL 36W HF NV RAL9005 | 1 | 1996-01-01 | [11 empty] | 175200 |  |  | PLL 36W 830 (HF) | 1 | 2014-01-01 |  | 36W PLL 830 |  |  | 36.00 | 16000 | PLL
18538 | 179982 | https://lms.nederlandslicht.nl/qr/report/179982 | 52.0124 | 5.4367 | 1583972958 | 4471164976 | PLANTERSLN |  |  | Leersum Noord | LEERSUM | 1984-01-01 | Gemeente Utrechtse Heuvelrug |  |  |  | Gemeente Utrechtse Heuvelrug | In bedrijf | [5 empty] | Nacht | Bemeterd | [38 empty] | 30 - MAST 6,0 M ST - EL TYPE 0 | 1 | 1984-01-01 |  | LM ST 6,0 CV EU1250/20/5 T60 ET Z N6005 | 6.00 | CILINDRISCH | STAAL | 6005 MOSGROEN | GESCHILDERD | NVT |  | 350400 |  | 323212 - 2551 PLL 36W HF NV | 1 | 2019-02-19 | [11 empty] | 175200 |  |  | PLL 36W 830 (HF) | 1 | 2014-01-01 |  | 36W PLL 830 |  |  | 36.00 | 16000 | PLL |  | EVSA PH 1 x PL-T/C/L/TL5C 22-42W VIERK | 1 | 2018-10-29 |  | HFP22-42 |  |  | 3.00 | 175200
18539 | 179983 | https://lms.nederlandslicht.nl/qr/report/179983 | 52.0126 | 5.4363 | 1583709658 | 4471403578 | PLANTERSLN |  |  | Leersum Noord | LEERSUM | 1984-01-01 | Gemeente Utrechtse Heuvelrug |  |  |  | Gemeente Utrechtse Heuvelrug | In bedrijf | [5 empty] | Nacht | Bemeterd | [38 empty] | 30 - MAST 6,0 M ST - EL TYPE 0 | 1 | 1984-01-01 |  | LM ST 6,0 CV EU1250/20/5 T60 ET Z N6005 | 6.00 | CILINDRISCH | STAAL | 6005 MOSGROEN | GESCHILDERD | NVT |  | 350400 |  | 323212 - 2551 PLL 36W HF NV | 1 | 1996-01-01 | [11 empty] | 175200 |  |  | PLL 36W 830 (HF) | 1 | 2018-10-25 |  | 36W PLL 830 |  |  | 36.00 | 16000 | PLL |  | EVSA PH 1 x PL-T/C/L/TL5C 22-42W VIERK | 1 | 2018-10-25 |  | HFP22-42 |  |  | 3.00 | 175200
18539 | 179983 | https://lms.nederlandslicht.nl/qr/report/179983 | 52.0126 | 5.4363 | 1583709658 | 4471403578 | PLANTERSLN |  |  | Leersum Noord | LEERSUM | 1984-01-01 | Gemeente Utrechtse Heuvelrug |  |  |  | Gemeente Utrechtse Heuvelrug | In bedrijf | [5 empty] | Nacht | Bemeterd | [69 empty] | PLL 36W 830 (HF) | 2 | 2018-10-25 |  | 36W PLL 830 |  |  | 36.00 | 16000 | PLL
18540 | 179984 | https://lms.nederlandslicht.nl/qr/report/179984 | 52.0127 | 5.4358 | 1583379657 | 4471547368 | PLANTERSLN |  |  | Leersum Noord | LEERSUM | 1984-01-01 | Gemeente Utrechtse Heuvelrug |  |  |  | Gemeente Utrechtse Heuvelrug | In bedrijf | [5 empty] | Nacht | Bemeterd | [38 empty] | 30 - MAST 6,0 M ST - EL TYPE 0 | 1 | 1984-01-01 |  | LM ST 6,0 CV EU1250/20/5 T60 ET Z N6005 | 6.00 | CILINDRISCH | STAAL | 6005 MOSGROEN | GESCHILDERD | NVT |  | 350400 |  | 323212 - 2551 PLL 36W HF NV | 1 | 1996-01-01 | [11 empty] | 175200 |  |  | PLL 36W 830 (HF) | 1 | 2014-01-01 |  | 36W PLL 830 |  |  | 36.00 | 16000 | PLL
18543 | 179985 | https://lms.nederlandslicht.nl/qr/report/179985 | 52.013 | 5.4354 | 1583096657 | 4471793670 | PLANTERSLN |  |  | Leersum Noord | LEERSUM | 1984-01-01 | Gemeente Utrechtse Heuvelrug |  |  |  | Gemeente Utrechtse Heuvelrug | In bedrijf | [5 empty] | Nacht | Bemeterd | [38 empty] | 30 - MAST 6,0 M ST - EL TYPE 0 | 1 | 1984-01-01 |  | LM ST 6,0 CV EU1250/20/5 T60 ET Z N6005 | 6.00 | CILINDRISCH | STAAL | 6005 MOSGROEN | GESCHILDERD | NVT |  | 350400 |  | 323212 - 2551 PLL 36W HF NV | 1 | 1996-01-01 | [11 empty] | 175200 |  |  | PLL 36W 830 (HF) | 1 | 2014-01-01 |  | 36W PLL 830 |  |  | 36.00 | 16000 | PLL
18544 | 179986 | https://lms.nederlandslicht.nl/qr/report/179986 | 52.0131 | 5.4349 | 1582744858 | 4471928571 | PLANTERSLN |  |  | Leersum Noord | LEERSUM | 1975-01-01 | Gemeente Utrechtse Heuvelrug |  |  |  | Gemeente Utrechtse Heuvelrug | In bedrijf | [5 empty] | Nacht | Bemeterd | [38 empty] | 830 - MAST 6,0 M ST - EL TYPE 0 | 1 | 1975-01-01 |  | LM ST 6,0 CV EU1250/20/5 T60 ET Z N6005 | 6.00 | CILINDRISCH | STAAL | 6005 MOSGROEN | GESCHILDERD | NVT |  | 350400 |  | 323212 - 2551 PLL 36W HF NV | 1 | 1996-01-01 | [11 empty] | 175200 |  |  | PLL 36W 830 (HF) | 1 | 2014-01-01 |  | 36W PLL 830 |  |  | 36.00 | 16000 | PLL
134054 | 179987 | https://lms.nederlandslicht.nl/qr/report/179987 | 52.0123 | 5.4371 | 1584249258 | 4471001873 | PLANTERSLN |  |  | Leersum Noord | LEERSUM | 1996-01-01 | Gemeente Utrechtse Heuvelrug |  |  |  | Gemeente Utrechtse Heuvelrug | In bedrijf | [5 empty] | Nacht | Bemeterd | [38 empty] | 230 - MAST 6 M ST - EL UITL 5 GR | 1 | 1996-01-01 |  | LM ST 6,0 CV EU125020/5 T60 ET Z N6005 | 6.00 | CILINDRISCH | STAAL | 6005 MOSGROEN | GESCHILDERD | NVT |  | 350400 |  | 323212 - 2551 PLL 36W HF NV | 1 | 1996-01-01 | [11 empty] | 175200 |  |  | PLL 36W 830 (HF) | 1 | 2014-01-01 |  | 36W PLL 830 |  |  | 36.00 | 16000 | PLL
134201 | 179988 | https://lms.nederlandslicht.nl/qr/report/179988 | 52.0119 | 5.4385 | 1585238857 | 4470571874 | PLANTERSLN |  |  | Leersum Noord | LEERSUM | 1996-01-01 | Gemeente Utrechtse Heuvelrug |  |  |  | Gemeente Utrechtse Heuvelrug | In bedrijf | [5 empty] | Nacht | Bemeterd | [38 empty] | 230 - MAST 6 M ST - EL UITL 5 GR | 1 | 1996-01-01 |  | LM ST 6,0 CV EU125020/5 T60 ET Z N6005 | 6.00 | CILINDRISCH | STAAL | 6005 MOSGROEN | GESCHILDERD | NVT |  | 350400 |  | 323212 - 2551 PLL 36W HF NV | 1 | 1996-01-01 | [11 empty] | 175200 |  |  | PLL 36W 830 (HF) | 1 | 2021-12-10 |  | 36W PLL 830 |  |  | 36.00 | 16000 | PLL |  | EVSA PH 1 x PL-T/C/L/TL5C 22-42W VIERK | 1 | 2021-12-10 |  | HFP22-42 |  |  | 3.00 | 175200
134202 | 179989 | https://lms.nederlandslicht.nl/qr/report/179989 | 52.012 | 5.438 | 1584882658 | 4470670575 | PLANTERSLN |  |  | Leersum Noord | LEERSUM | 1996-01-01 | Gemeente Utrechtse Heuvelrug |  |  |  | Gemeente Utrechtse Heuvelrug | In bedrijf | [5 empty] | Nacht | Bemeterd | [38 empty] | 230 - MAST 6 M ST - EL UITL 5 GR | 1 | 1996-01-01 |  | LM ST 6,0 CV EU125020/5 T60 ET Z N6005 | 6.00 | CILINDRISCH | STAAL | 6005 MOSGROEN | GESCHILDERD | NVT |  | 350400 |  | 323212 - 2551 PLL 36W HF NV | 1 | 1996-01-01 | [11 empty] | 175200 |  |  | PLL 36W 830 (HF) | 1 | 2014-01-01 |  | 36W PLL 830 |  |  | 36.00 | 16000 | PLL |  | HF-P 136 PL-L | 1 | 2021-12-28
134203 | 179990 | https://lms.nederlandslicht.nl/qr/report/179990 | 52.0118 | 5.4379 | 1584822658 | 4470486368 | PLANTERSLN |  |  | Leersum Noord | LEERSUM | 1996-01-01 | Gemeente Utrechtse Heuvelrug |  |  |  | Gemeente Utrechtse Heuvelrug | In bedrijf | [5 empty] | Nacht | Bemeterd | [38 empty] | 19 - MAST 4,0 M ST CONISCH | 1 | 1996-01-01 |  | PM ST 4,0 CO T60 ET M N6005 | 4.00 | CONISCH | STAAL | 6005 MOSGROEN | GESCHILDERD | NVT |  | 350400 |  | 322312 - 2000 PLL 36W HF NV RAL9005 | 1 | 1996-01-01 | [11 empty] | 175200 |  |  | PLL 36W 830 (HF) | 1 | 2022-01-04 |  | 36W PLL 830 |  |  | 36.00 | 16000 | PLL |  | EVSA PH 1 x PL-T/C/L/TL5C 22-42W VIERK | 1 | 2022-01-04 |  | HFP22-42 |  |  | 3.00 | 175200
134204 | 179991 | https://lms.nederlandslicht.nl/qr/report/179991 | 52.0122 | 5.4376 | 1584609658 | 4470891376 | PLANTERSLN |  |  | Leersum Noord | LEERSUM | 1996-01-01 | Gemeente Utrechtse Heuvelrug |  |  |  | Gemeente Utrechtse Heuvelrug | In bedrijf | [5 empty] | Nacht | Bemeterd | [38 empty] | 230 - MAST 6 M ST - EL UITL 5 GR | 1 | 1996-01-01 |  | LM ST 6,0 CV EU125020/5 T60 ET Z N6005 | 6.00 | CILINDRISCH | STAAL | 6005 MOSGROEN | GESCHILDERD | NVT |  | 350400 |  | 323212 - 2551 PLL 36W HF NV | 1 | 1996-01-01 | [11 empty] | 175200 |  |  | PLL 36W 830 (HF) | 1 | 2021-12-10 |  | 36W PLL 830 |  |  | 36.00 | 16000 | PLL
134233 | 179992 | https://lms.nederlandslicht.nl/qr/report/179992 | 52.0126 | 5.4355 | 1583175857 | 4471393373 | PLANTERSLN |  |  | Leersum Noord | LEERSUM | 1996-01-08 | Gemeente Utrechtse Heuvelrug |  |  |  | Gemeente Utrechtse Heuvelrug | In bedrijf | [5 empty] | Nacht | Bemeterd | [38 empty] | 19 - MAST 4,0 M ST CONISCH | 1 | 1996-01-08 |  | PM ST 4,0 CO T60 ET M N6005 | 4.00 | CONISCH | STAAL | 6005 MOSGROEN | GESCHILDERD | NVT |  | 350400 |  | 322312 - 2000 PLL 36W HF NV RAL9005 | 1 | 1996-01-08 | [11 empty] | 175200 |  |  | PLL 36W 830 (HF) | 1 | 2014-01-01 |  | 36W PLL 830 |  |  | 36.00 | 16000 | PLL
134234 | 179993 | https://lms.nederlandslicht.nl/qr/report/179993 | 52.0125 | 5.4357 | 1583324657 | 4471288868 | PLANTERSLN |  |  | Leersum Noord | LEERSUM | 1996-01-08 | Gemeente Utrechtse Heuvelrug |  |  |  | Gemeente Utrechtse Heuvelrug | In bedrijf | [5 empty] | Nacht | Bemeterd | [38 empty] | 19 - MAST 4,0 M ST CONISCH | 1 | 1996-01-08 |  | PM ST 4,0 CO T60 ET M N6005 | 4.00 | CONISCH | STAAL | 6005 MOSGROEN | GESCHILDERD | NVT |  | 350400 |  | 322312 - 2000 PLL 36W HF NV RAL9005 | 1 | 1996-01-08 | [11 empty] | 175200 |  |  | PLL 36W 830 (HF) | 1 | 2014-01-01 |  | 36W PLL 830 |  |  | 36.00 | 16000 | PLL
127267 | 179994 | https://lms.nederlandslicht.nl/qr/report/179994 | 52.011 | 5.4348 | 1582711058 | 4469602871 | POMPLN |  |  | Leersum Noord | LEERSUM | 1996-01-01 | Gemeente Utrechtse Heuvelrug |  |  |  | Gemeente Utrechtse Heuvelrug | In bedrijf | [5 empty] | Nacht | Bemeterd | [38 empty] | 230 - MAST 6 M ST - EL UITL 5 GR | 1 | 1996-01-01 |  | LM ST 6,0 CV EU125020/5 T60 ET Z N6005 | 6.00 | CILINDRISCH | STAAL | 6005 MOSGROEN | GESCHILDERD | NVT |  | 350400 |  | 323212 - 2551 PLL 36W HF NV | 1 | 1996-01-01 | [11 empty] | 175200 |  |  | PLL 36W 830 (HF) | 1 | 2021-10-04 |  | 36W PLL 830 |  |  | 36.00 | 16000 | PLL |  | EVSA PH 1 x PL-T/C/L/TL5C 22-42W VIERK | 1 | 2021-10-04 |  | HFP22-42 |  |  | 3.00 | 175200
127268 | 179995 | https://lms.nederlandslicht.nl/qr/report/179995 | 52.0112 | 5.435 | 1582837457 | 4469863475 | POMPLN |  |  | Leersum Noord | LEERSUM | 1996-01-01 | Gemeente Utrechtse Heuvelrug |  |  |  | Gemeente Utrechtse Heuvelrug | In bedrijf | [5 empty] | Nacht | Bemeterd | [38 empty] | 230 - MAST 6 M ST - EL UITL 5 GR | 1 | 1996-01-01 |  | LM ST 6,0 CV EU125020/5 T60 ET Z N6005 | 6.00 | CILINDRISCH | STAAL | 6005 MOSGROEN | GESCHILDERD | NVT |  | 350400 |  | 323212 - 2551 PLL 36W HF NV | 1 | 1996-01-01 | [11 empty] | 175200 |  |  | PLL 36W 830 (HF) | 1 | 2014-01-01 |  | 36W PLL 830 |  |  | 36.00 | 16000 | PLL
127272 | 179996 | https://lms.nederlandslicht.nl/qr/report/179996 | 52.0115 | 5.4352 | 1582965458 | 4470132570 | POMPLN |  |  | Leersum Noord | LEERSUM | 1996-01-01 | Gemeente Utrechtse Heuvelrug |  |  |  | Gemeente Utrechtse Heuvelrug | In bedrijf | [5 empty] | Nacht | Bemeterd | [38 empty] | 230 - MAST 6 M ST - EL UITL 5 GR | 1 | 1996-01-01 |  | LM ST 6,0 CV EU125020/5 T60 ET Z N6005 | 6.00 | CILINDRISCH | STAAL | 6005 MOSGROEN | GESCHILDERD | NVT |  | 350400 |  | 323212 - 2551 PLL 36W HF NV | 1 | 1996-01-01 | [11 empty] | 175200 |  |  | PLL 36W 830 (HF) | 1 | 2014-01-01 |  | 36W PLL 830 |  |  | 36.00 | 16000 | PLL
18759 | 179997 | https://lms.nederlandslicht.nl/qr/report/179997 | 52.0118 | 5.4147 | 1568850558 | 4470500067 | POSTWG |  |  | Leersum Zuid | LEERSUM | 1987-01-01 | Gemeente Utrechtse Heuvelrug |  |  |  | Gemeente Utrechtse Heuvelrug | In bedrijf | [5 empty] | Nacht | Bemeterd | [38 empty] | 16 -MAST 4,0 M ST CON | 1 | 1987-01-01 |  | PM ST 4,0 CO T60 ET M N6005 | 4.00 | CONISCH | STAAL | 6005 MOSGROEN | GESCHILDERD | NVT |  | 350400 |  | 303012 - GFK 5148 TLD 18W NV | 1 | 1986-01-01 | [11 empty] | 175200 |  |  | PLL 24W 830 (HF) | 1 | 2022-01-10 |  | 24W PLL 830 |  |  | 24.00 | 16000 | PLL |  | EVSA PH 1 x PL-T/C/L/TL5C 22-42W VIERK | 1 | 2022-01-10 |  | HFP22-42 |  |  | 3.00 | 175200 | [5 empty] | Zekering | 1 | 2022-02-07 |  | Zekering | Zekering | NVT
18760 | 179998 | https://lms.nederlandslicht.nl/qr/report/179998 | 52.0117 | 5.4151 | 1569123558 | 4470341974 | POSTWG |  |  | Leersum Zuid | LEERSUM | 1987-01-01 | Gemeente Utrechtse Heuvelrug |  |  |  | Gemeente Utrechtse Heuvelrug | In bedrijf | [5 empty] | Nacht | Bemeterd | [38 empty] | 16 -MAST 4,0 M ST CON | 1 | 1987-01-01 |  | PM ST 4,0 CO T60 ET M N6005 | 4.00 | CONISCH | STAAL | 6005 MOSGROEN | GESCHILDERD | NVT |  | 350400 |  | 303012 - GFK 5148 TLD 18W NV | 1 | 1986-01-01 | [11 empty] | 175200 |  |  | TLD Xtra 18W 830 | 1 | 2021-10-19 |  | 18W TLD 830 XTRA |  |  |  | 16000 | TL |  | Starter S10 | 1 | 2021-10-19 |  | Starter S10 | NVT | Starter
18761 | 179999 | https://lms.nederlandslicht.nl/qr/report/179999 | 52.0116 | 5.4153 | 1569323758 | 4470255171 | POSTWG |  |  | Leersum Zuid | LEERSUM | 1987-01-01 | Gemeente Utrechtse Heuvelrug |  |  |  | Gemeente Utrechtse Heuvelrug | In bedrijf | [5 empty] | Nacht | Bemeterd | [38 empty] | 16 -MAST 4,0 M ST CON | 1 | 1987-01-01 |  | PM ST 4,0 CO T60 ET M N6005 | 4.00 | CONISCH | STAAL | 6005 MOSGROEN | GESCHILDERD | NVT |  | 350400 |  | 303012 - GFK 5148 TLD 18W NV | 1 | 1986-01-01 | [11 empty] | 175200 |  |  | TLD Xtra 18W 830 | 1 | 2014-01-01 |  | 18W TLD 830 XTRA |  |  |  | 16000 | TL
18762 | 180000 | https://lms.nederlandslicht.nl/qr/report/180000 | 52.0115 | 5.4156 | 1569497358 | 4470172975 | POSTWG |  |  | Leersum Zuid | LEERSUM | 1987-01-01 | Gemeente Utrechtse Heuvelrug |  |  |  | Gemeente Utrechtse Heuvelrug | In bedrijf | [5 empty] | Nacht | Bemeterd | [38 empty] | 16 -MAST 4,0 M ST CON | 1 | 1987-01-01 |  | PM ST 4,0 CO T60 ET M N6005 | 4.00 | CONISCH | STAAL | 6005 MOSGROEN | GESCHILDERD | NVT |  | 350400 |  | 303012 - GFK 5148 TLD 18W NV | 1 | 1986-01-01 | [11 empty] | 175200 |  |  | TLD Xtra 18W 830 | 1 | 2014-01-01 |  | 18W TLD 830 XTRA |  |  |  | 16000 | TL
18763 | 180001 | https://lms.nederlandslicht.nl/qr/report/180001 | 52.0114 | 5.4159 | 1569670958 | 4470034171 | POSTWG |  |  | Leersum Zuid | LEERSUM | 1986-01-01 | Gemeente Utrechtse Heuvelrug |  |  |  | Gemeente Utrechtse Heuvelrug | In bedrijf | [5 empty] | Nacht | Bemeterd | [38 empty] | 16 -MAST 4,0 M ST CON | 1 | 1986-01-01 |  | PM ST 4,0 CO T60 ET M N6005 | 4.00 | CONISCH | STAAL | 6005 MOSGROEN | GESCHILDERD | NVT |  | 350400 |  | 303012 - GFK 5148 TLD 18W NV | 1 | 1986-01-01 | [11 empty] | 175200 |  |  | TLD Xtra 18W 830 | 1 | 2021-08-25 |  | 18W TLD 830 XTRA |  |  |  | 16000 | TL |  | Starter S10 | 1 | 2021-08-25 |  | Starter S10 | NVT | Starter
18764 | 180002 | https://lms.nederlandslicht.nl/qr/report/180002 | 52.0114 | 5.416 | 1569801158 | 4470095771 | POSTWG |  |  | Leersum Zuid | LEERSUM | 1987-01-01 | Gemeente Utrechtse Heuvelrug |  |  |  | Gemeente Utrechtse Heuvelrug | In bedrijf | [5 empty] | Nacht | Bemeterd | [38 empty] | 16 -MAST 4,0 M ST CON | 1 | 1987-01-01 |  | PM ST 4,0 CO T60 ET M N6005 | 4.00 | CONISCH | STAAL | 6005 MOSGROEN | GESCHILDERD | NVT |  | 350400 |  | 303012 - GFK 5148 TLD 18W NV | 1 | 1986-01-01 | [11 empty] | 175200 |  |  | TLD Xtra 18W 830 | 1 | 2014-01-01 |  | 18W TLD 830 XTRA |  |  |  | 16000 | TL
18765 | 180003 | https://lms.nederlandslicht.nl/qr/report/180003 | 52.0112 | 5.4158 | 1569626158 | 4469843269 | POSTWG |  |  | Leersum Zuid | LEERSUM | 1987-01-01 | Gemeente Utrechtse Heuvelrug |  |  |  | Gemeente Utrechtse Heuvelrug | In bedrijf | [5 empty] | Nacht | Bemeterd | [38 empty] | 16 -MAST 4,0 M ST CON | 1 | 1987-01-01 |  | PM ST 4,0 CO T60 ET M N6005 | 4.00 | CONISCH | STAAL | 6005 MOSGROEN | GESCHILDERD | NVT |  | 350400 |  | 303012 - GFK 5148 TLD 18W NV | 1 | 1986-01-01 | [11 empty] | 175200 |  |  | TLD Xtra 18W 830 | 1 | 2014-01-01 |  | 18W TLD 830 XTRA |  |  |  | 16000 | TL
12496 | 180004 | https://lms.nederlandslicht.nl/qr/report/180004 | 52.0114 | 5.4155 | 1569400758 | 4469997272 | PUNT,DE |  |  | Leersum Zuid | LEERSUM | 1988-01-01 | Gemeente Utrechtse Heuvelrug |  |  |  | Gemeente Utrechtse Heuvelrug | In bedrijf | [5 empty] | Nacht | Bemeterd | [38 empty] | 19 - MAST 4,0 M ST CONISCH | 1 | 1988-01-01 |  | PM ST 4,0 CO T60 ET M N6005 | 4.00 | CONISCH | STAAL | 6005 MOSGROEN | GESCHILDERD | NVT |  | 350400 |  | 341812 - 2000 PLL 24W HF NV RAL7032 | 1 | 1998-09-06 | [11 empty] | 175200 |  |  | PLL 24W 830 (HF) | 1 | 2021-04-30 |  | 24W PLL 830 |  |  | 24.00 | 16000 | PLL |  | EVSA PH 1 x PL-T/C/L/TL5C 22-42W VIERK | 1 | 2021-04-30 |  | HFP22-42 |  |  | 3.00 | 175200
12497 | 180005 | https://lms.nederlandslicht.nl/qr/report/180005 | 52.0112 | 5.4153 | 1569288058 | 4469806376 | PUNT,DE |  |  | Leersum Zuid | LEERSUM | 1988-01-01 | Gemeente Utrechtse Heuvelrug |  |  |  | Gemeente Utrechtse Heuvelrug | In bedrijf | [5 empty] | Nacht | Bemeterd | [38 empty] | 19 - MAST 4,0 M ST CONISCH | 1 | 1988-01-01 |  | PM ST 4,0 CO T60 ET M N6005 | 4.00 | CONISCH | STAAL | 6005 MOSGROEN | GESCHILDERD | NVT |  | 350400 |  | 303012 - GFK 5148 TLD 18W NV | 1 | 1988-01-01 | [11 empty] | 175200 |  |  | TLD Xtra 18W 830 | 1 | 2014-01-01 |  | 18W TLD 830 XTRA |  |  |  | 16000 | TL
97265 | 180006 | https://lms.nederlandslicht.nl/qr/report/180006 | 52.0113 | 5.4336 | 1581861858 | 4469966877 | PUTAKKER |  |  | Leersum Noord | LEERSUM | 1992-03-03 | Gemeente Utrechtse Heuvelrug |  |  |  | Gemeente Utrechtse Heuvelrug | In bedrijf | [5 empty] | Nacht | Bemeterd | [38 empty] | 30 - MAST 6,0 M ST - EL TYPE 0 | 1 | 1992-03-03 |  | LM ST 6,0 CV EU1250/20/5 T60 ET Z N6005 | 6.00 | CILINDRISCH | STAAL | 6005 MOSGROEN | GESCHILDERD | NVT |  | 350400 |  | 323212 - 2551 PLL 36W HF NV | 1 | 1996-01-01 | [11 empty] | 175200 |  |  | PLL 36W 830 (HF) | 1 | 2019-11-26 |  | 36W PLL 830 |  |  | 36.00 | 16000 | PLL |  | EVSA PH 1 x PL-T/C/L/TL5C 22-42W VIERK | 1 | 2019-02-05 |  | HFP22-42 |  |  | 3.00 | 175200 | [5 empty] | Zekering | 1 | 2019-02-15 |  | Zekering | Zekering | NVT
110749 | 180007 | https://lms.nederlandslicht.nl/qr/report/180007 | 52.0124 | 5.4326 | 1581192658 | 4471115668 | PUTAKKER |  |  | Leersum Noord | LEERSUM | 1992-01-01 | Gemeente Utrechtse Heuvelrug |  |  |  | Gemeente Utrechtse Heuvelrug | In bedrijf | [5 empty] | Nacht | Bemeterd | [38 empty] | 30 - MAST 6,0 M ST - EL TYPE 0 | 1 | 1992-01-01 |  | LM ST 6,0 CV EU1250/20/5 T60 ET Z N6005 | 6.00 | CILINDRISCH | STAAL | 6005 MOSGROEN | GESCHILDERD | NVT |  | 350400 |  | 323212 - 2551 PLL 36W HF NV | 1 | 1996-01-01 | [11 empty] | 175200 |  |  | PLL 36W 830 (HF) | 1 | 2014-01-01 |  | 36W PLL 830 |  |  | 36.00 | 16000 | PLL
134219 | 180008 | https://lms.nederlandslicht.nl/qr/report/180008 | 52.0119 | 5.4325 | 1581089458 | 4470555376 | PUTAKKER |  |  | Leersum Noord | LEERSUM | 1996-01-07 | Gemeente Utrechtse Heuvelrug |  |  |  | Gemeente Utrechtse Heuvelrug | In bedrijf | [5 empty] | Nacht | Bemeterd | [38 empty] | 230 - MAST 6 M ST - EL UITL 5 GR | 1 | 1996-01-07 |  | LM ST 6,0 CV EU125020/5 T60 ET Z N6005 | 6.00 | CILINDRISCH | STAAL | 6005 MOSGROEN | GESCHILDERD | NVT |  | 350400 |  | 323212 - 2551 PLL 36W HF NV | 1 | 1996-01-07 | [11 empty] | 175200 |  |  | PLL 36W 830 (HF) | 1 | 2014-01-01 |  | 36W PLL 830 |  |  | 36.00 | 16000 | PLL |  | EVSA PH 1 x PL-T/C/L/TL5C 22-42W VIERK | 1 | 2018-12-11 |  | HFP22-42 |  |  | 3.00 | 175200 | [5 empty] | Snoer | 1 | 2019-03-05 |  | Snoer | Snoer | NVT
134220 | 180009 | https://lms.nederlandslicht.nl/qr/report/180009 | 52.0121 | 5.4326 | 1581199358 | 4470786772 | PUTAKKER |  |  | Leersum Noord | LEERSUM | 1996-01-07 | Gemeente Utrechtse Heuvelrug |  |  |  | Gemeente Utrechtse Heuvelrug | In bedrijf | [5 empty] | Nacht | Bemeterd | [38 empty] | 230 - MAST 6 M ST - EL UITL 5 GR | 1 | 1996-01-07 |  | LM ST 6,0 CV EU125020/5 T60 ET Z N6005 | 6.00 | CILINDRISCH | STAAL | 6005 MOSGROEN | GESCHILDERD | NVT |  | 350400 |  | 323212 - 2551 PLL 36W HF NV | 1 | 1996-01-07 | [11 empty] | 175200 |  |  | PLL 36W 830 (HF) | 1 | 2021-10-22 |  | 36W PLL 830 |  |  | 36.00 | 16000 | PLL
148795 | 180010 | https://lms.nederlandslicht.nl/qr/report/180010 | 52.0436 | 5.3775 | 1543341374 | 4505901285 | PUTAKKER |  |  | Leersum Noord | LEERSUM | 2009-07-05 | Gemeente Utrechtse Heuvelrug |  |  |  | Gemeente Utrechtse Heuvelrug | In bedrijf | [5 empty] | Nacht | Bemeterd | [38 empty] | 19 - MAST 4,0 M ST CONISCH | 1 | 2009-07-05 |  | PM ST 4,0 CO T60 ET M N6005 | 4.00 | CONISCH | STAAL | 6005 MOSGROEN | GESCHILDERD | NVT |  | 350400 |  | 320112 - CPS 200 PLL 24W HF NV | 1 | 2009-07-05 | [11 empty] | 175200 |  |  | PLL 24W 830 (HF) | 1 | 2014-01-01 |  | 24W PLL 830 |  |  | 24.00 | 16000 | PLL
18960 | 180011 | https://lms.nederlandslicht.nl/qr/report/180011 | 52.0094 | 5.4322 | 1580916458 | 4467850368 | ROEKENES |  |  | Leersum Zuid | LEERSUM | 1970-01-01 | Gemeente Utrechtse Heuvelrug |  |  |  | Gemeente Utrechtse Heuvelrug | In bedrijf | [5 empty] | Nacht | Bemeterd | [38 empty] | 828 - MAST 4,7 M ST TYPE I | 1 | 1970-01-01 |  | LM ST 6,0 CV EU1250/20/5 T60 ET N6005 | 6.00 | CILINDRISCH | STAAL | 6005 MOSGROEN | GESCHILDERD | NVT |  | 350400 |  | 302912 - LRB 303 TLD 18W NV | 1 | 1986-01-01 | [11 empty] | 175200 |  |  | TLD Xtra 18W 830 | 1 | 2018-10-25 |  | 18W TLD 830 XTRA |  |  |  | 16000 | TL
18961 | 180012 | https://lms.nederlandslicht.nl/qr/report/180012 | 52.0093 | 5.4327 | 1581269258 | 4467690778 | ROEKENES |  |  | Leersum Zuid | LEERSUM | 1970-01-01 | Gemeente Utrechtse Heuvelrug |  |  |  | Gemeente Utrechtse Heuvelrug | In bedrijf | [5 empty] | Nacht | Bemeterd | [38 empty] | 828 - MAST 4,7 M ST TYPE I | 1 | 1970-01-01 |  | LM ST 6,0 CV EU1250/20/5 T60 ET N6005 | 6.00 | CILINDRISCH | STAAL | 6005 MOSGROEN | GESCHILDERD | NVT |  | 350400 |  | 302912 - LRB 303 TLD 18W NV | 1 | 1986-01-01 | [11 empty] | 175200 |  |  | TLD Xtra 18W 830 | 1 | 2014-01-01 |  | 18W TLD 830 XTRA |  |  |  | 16000 | TL
18962 | 180013 | https://lms.nederlandslicht.nl/qr/report/180013 | 52.0091 | 5.4331 | 1581521258 | 4467479169 | ROEKENES |  |  | Leersum Zuid | LEERSUM | 1970-01-01 | Gemeente Utrechtse Heuvelrug |  |  |  | Gemeente Utrechtse Heuvelrug | In bedrijf | [5 empty] | Nacht | Bemeterd | [38 empty] | 881 - MAST 6,0 M ST - EL TYPE 0 | 1 | 1970-01-01 |  | LM ST 6,0 CV EU1250/20/5 T60 ET Z N6005 | 6.00 | CILINDRISCH | STAAL | 6005 MOSGROEN | GESCHILDERD | NVT |  | 350400 |  | 302912 - LRB 303 TLD 18W NV | 1 | 1986-01-01 | [11 empty] | 175200 |  |  | TLD Xtra 18W 830 | 1 | 2014-01-01 |  | 18W TLD 830 XTRA |  |  |  | 16000 | TL
18963 | 180014 | https://lms.nederlandslicht.nl/qr/report/180014 | 52.009 | 5.4336 | 1581845258 | 4467422378 | ROEKENES |  |  | Leersum Zuid | LEERSUM | 1970-01-01 | Gemeente Utrechtse Heuvelrug |  |  |  | Gemeente Utrechtse Heuvelrug | In bedrijf | [5 empty] | Nacht | Bemeterd | [38 empty] | 828 - MAST 4,7 M ST TYPE I | 1 | 1970-01-01 |  | LM ST 6,0 CV EU1250/20/5 T60 ET N6005 | 6.00 | CILINDRISCH | STAAL | 6005 MOSGROEN | GESCHILDERD | NVT |  | 350400 |  | 302912 - LRB 303 TLD 18W NV | 1 | 1986-01-01 | [11 empty] | 175200 |  |  | TLD Xtra 18W 830 | 1 | 2014-01-01 |  | 18W TLD 830 XTRA |  |  |  | 16000 | TL | [15 empty] | Mastdeur | 1 | 2018-07-06 |  | Mastdeur | Mastdeur | NVT
18964 | 180015 | https://lms.nederlandslicht.nl/qr/report/180015 | 52.0089 | 5.4339 | 1582084458 | 4467213167 | ROEKENES |  |  | Leersum Zuid | LEERSUM | 1970-01-01 | Gemeente Utrechtse Heuvelrug |  |  |  | Gemeente Utrechtse Heuvelrug | In bedrijf | [5 empty] | Nacht | Bemeterd | [38 empty] | 881 - MAST 6,0 M ST - EL TYPE 0 | 1 | 1970-01-01 |  | LM ST 6,0 CV EU1250/20/5 T60 ET Z N6005 | 6.00 | CILINDRISCH | STAAL | 6005 MOSGROEN | GESCHILDERD | NVT |  | 350400 |  | 302912 - LRB 303 TLD 18W NV | 1 | 1986-01-01 | [11 empty] | 175200 |  |  | TLD Xtra 18W 830 | 1 | 2019-01-14 |  | 18W TLD 830 XTRA |  |  |  | 16000 | TL
18965 | 180016 | https://lms.nederlandslicht.nl/qr/report/180016 | 52.0087 | 5.4344 | 1582394058 | 4467091975 | ROEKENES |  |  | Leersum Zuid | LEERSUM | 1970-01-01 | Gemeente Utrechtse Heuvelrug |  |  |  | Gemeente Utrechtse Heuvelrug | In bedrijf | [5 empty] | Nacht | Bemeterd | [38 empty] | 879 - MAST 6,0 M ST - EL TYPE 0 | 1 | 1970-01-01 |  | LM ST 6,0 CV EU1250/20/5 T60 ET Z N6005 | 6.00 | CILINDRISCH | STAAL | 6005 MOSGROEN | GESCHILDERD | NVT |  | 350400 |  | 302912 - LRB 303 TLD 18W NV | 1 | 1986-01-01 | [11 empty] | 175200 |  |  | TLD Xtra 18W 830 | 1 | 2014-01-01 |  | 18W TLD 830 XTRA |  |  |  | 16000 | TL
18966 | 180017 | https://lms.nederlandslicht.nl/qr/report/180017 | 52.0086 | 5.4345 | 1582498057 | 4466915176 | ROEKENES |  |  | Leersum Zuid | LEERSUM | 1970-01-01 | Gemeente Utrechtse Heuvelrug |  |  |  | Gemeente Utrechtse Heuvelrug | In bedrijf | [5 empty] | Nacht | Bemeterd | [38 empty] | 879 - MAST 6,0 M ST - EL TYPE 0 | 1 | 1970-01-01 |  | LM ST 6,0 CV EU1250/20/5 T60 ET Z N6005 | 6.00 | CILINDRISCH | STAAL | 6005 MOSGROEN | GESCHILDERD | NVT |  | 350400 |  | 302912 - LRB 303 TLD 18W NV | 1 | 1986-01-01 | [11 empty] | 175200 |  |  | TLD Xtra 18W 830 | 1 | 2014-01-01 |  | 18W TLD 830 XTRA |  |  |  | 16000 | TL
18967 | 180018 | https://lms.nederlandslicht.nl/qr/report/180018 | 52.0085 | 5.4349 | 1582779657 | 4466795970 | ROEKENES |  |  | Leersum Zuid | LEERSUM | 1970-01-01 | Gemeente Utrechtse Heuvelrug |  |  |  | Gemeente Utrechtse Heuvelrug | In bedrijf | [5 empty] | Nacht | Bemeterd | [38 empty] | 879 - MAST 6,0 M ST - EL TYPE 0 | 1 | 1970-01-01 |  | LM ST 6,0 CV EU1250/20/5 T60 ET Z N6005 | 6.00 | CILINDRISCH | STAAL | 6005 MOSGROEN | GESCHILDERD | NVT |  | 350400 |  | 302912 - LRB 303 TLD 18W NV | 1 | 1986-01-01 | [11 empty] | 175200 |  |  | TLD Xtra 18W 830 | 1 | 2014-01-01 |  | 18W TLD 830 XTRA |  |  |  | 16000 | TL
96120 | 180019 | https://lms.nederlandslicht.nl/qr/report/180019 | 52.0083 | 5.4352 | 1582946058 | 4466569971 | ROEKENES |  |  | Leersum Zuid | LEERSUM | 1991-01-01 | Gemeente Utrechtse Heuvelrug |  |  |  | Gemeente Utrechtse Heuvelrug | In bedrijf | [5 empty] | Nacht | Bemeterd | [38 empty] | 30 - MAST 6,0 M ST - EL TYPE 0 | 1 | 1991-01-01 |  | LM ST 6,0 CV EU1250/20/5 T60 ET Z N6005 | 6.00 | CILINDRISCH | STAAL | 6005 MOSGROEN | GESCHILDERD | NVT |  | 350400 |  | 302912 - LRB 303 TLD 18W NV | 1 | 1986-01-01 | [11 empty] | 175200 |  |  | TLD Xtra 18W 830 | 1 | 2021-05-21 |  | 18W TLD 830 XTRA |  |  |  | 16000 | TL |  | Starter S10 | 1 | 2021-05-21 |  | Starter S10 | NVT | Starter
134955 | 180020 | https://lms.nederlandslicht.nl/qr/report/180020 | 52.0094 | 5.4335 | 1581819157 | 4467771377 | ROEKENES |  |  | Leersum Zuid | LEERSUM | 1996-01-01 | Gemeente Utrechtse Heuvelrug |  |  |  | Gemeente Utrechtse Heuvelrug | In bedrijf | [5 empty] | Nacht | Bemeterd | [38 empty] | 19 - MAST 4,0 M ST CONISCH | 1 | 1996-01-01 |  | PM ST 4,0 CO T60 ET M N6005 | 4.00 | CONISCH | STAAL | 6005 MOSGROEN | GESCHILDERD | NVT |  | 350400 |  | 341812 - 2000 PLL 24W HF NV RAL7032 | 1 | 1996-01-01 | [11 empty] | 175200 |  |  | PLL 24W 830 (HF) | 1 | 2014-01-01 |  | 24W PLL 830 |  |  | 24.00 | 16000 | PLL
134956 | 180021 | https://lms.nederlandslicht.nl/qr/report/180021 | 52.0092 | 5.434 | 1582133258 | 4467588772 | ROEKENES |  |  | Leersum Zuid | LEERSUM | 1996-01-01 | Gemeente Utrechtse Heuvelrug |  |  |  | Gemeente Utrechtse Heuvelrug | In bedrijf | [5 empty] | Nacht | Bemeterd | [38 empty] | 19 - MAST 4,0 M ST CONISCH | 1 | 1996-01-01 |  | PM ST 4,0 CO T60 ET M N6005 | 4.00 | CONISCH | STAAL | 6005 MOSGROEN | GESCHILDERD | NVT |  | 350400 |  | 341812 - 2000 PLL 24W HF NV RAL7032 | 1 | 1996-01-01 | [11 empty] | 175200 |  |  | PLL 24W 830 (HF) | 1 | 2014-01-01 |  | 24W PLL 830 |  |  | 24.00 | 16000 | PLL
134957 | 180022 | https://lms.nederlandslicht.nl/qr/report/180022 | 52.0088 | 5.4351 | 1582858257 | 4467145171 | ROEKENES |  |  | Leersum Zuid | LEERSUM | 1996-01-01 | Gemeente Utrechtse Heuvelrug |  |  |  | Gemeente Utrechtse Heuvelrug | In bedrijf | [5 empty] | Nacht | Bemeterd | [38 empty] | 19 - MAST 4,0 M ST CONISCH | 1 | 1996-01-01 |  | PM ST 4,0 CO T60 ET M N6005 | 4.00 | CONISCH | STAAL | 6005 MOSGROEN | GESCHILDERD | NVT |  | 350400 |  | 341812 - 2000 PLL 24W HF NV RAL7032 | 1 | 1996-01-01 | [11 empty] | 175200 |  |  | PLL 24W 830 (HF) | 1 | 2014-01-01 |  | 24W PLL 830 |  |  | 24.00 | 16000 | PLL
18477 | 180075 | https://lms.nederlandslicht.nl/qr/report/180075 | 52.0103 | 5.437 | 1584167657 | 4468808168 | SCHERMLN |  |  | Leersum Noord | LEERSUM | 1985-01-01 | Gemeente Utrechtse Heuvelrug |  |  |  | Gemeente Utrechtse Heuvelrug | In bedrijf | [5 empty] | Nacht | Bemeterd | [38 empty] | 30 - MAST 6,0 M ST - EL TYPE 0 | 1 | 1985-01-01 |  | LM ST 6,0 CV EU1250/20/5 T60 ET Z N6005 | 6.00 | CILINDRISCH | STAAL | 6005 MOSGROEN | GESCHILDERD | NVT |  | 350400 |  | 323212 - 2551 PLL 36W HF NV | 1 | 1996-01-01 | [11 empty] | 175200 |  |  | PLL 36W 830 (HF) | 1 | 2020-09-28 |  | 36W PLL 830 |  |  | 36.00 | 16000 | PLL
18517 | 180076 | https://lms.nederlandslicht.nl/qr/report/180076 | 52.0106 | 5.4367 | 1583996557 | 4469160972 | SCHERMLN |  |  | Leersum Noord | LEERSUM | 1987-01-01 | Gemeente Utrechtse Heuvelrug |  |  |  | Gemeente Utrechtse Heuvelrug | In bedrijf | [5 empty] | Nacht | Bemeterd | [38 empty] | 19 - MAST 4,0 M ST CONISCH | 1 | 1987-01-01 |  | PM ST 4,0 CO T60 ET M N6005 | 4.00 | CONISCH | STAAL | 6005 MOSGROEN | GESCHILDERD | NVT |  | 350400 |  | 322312 - 2000 PLL 36W HF NV RAL9005 | 1 | 1996-01-01 | [11 empty] | 175200 |  |  | PLL 36W 830 (HF) | 1 | 2020-03-03 |  | 36W PLL 830 |  |  | 36.00 | 16000 | PLL |  | HF-P 1 22-42 PL-T/C/L/TL5C | 1 | 2020-09-28 |  | HFP22-42 |  |  | 3.00 | 175200
18518 | 180077 | https://lms.nederlandslicht.nl/qr/report/180077 | 52.0107 | 5.4373 | 1584402657 | 4469309369 | SCHERMLN |  |  | Leersum Noord | LEERSUM | 1987-01-01 | Gemeente Utrechtse Heuvelrug |  |  |  | Gemeente Utrechtse Heuvelrug | In bedrijf | [5 empty] | Nacht | Bemeterd | [38 empty] | 19 - MAST 4,0 M ST CONISCH | 1 | 1987-01-01 |  | PM ST 4,0 CO T60 ET M N6005 | 4.00 | CONISCH | STAAL | 6005 MOSGROEN | GESCHILDERD | NVT |  | 350400 |  | 322312 - 2000 PLL 36W HF NV RAL9005 | 1 | 1996-01-01 | [11 empty] | 175200 |  |  | PLL 36W 830 (HF) | 1 | 2014-01-01 |  | 36W PLL 830 |  |  | 36.00 | 16000 | PLL
18519 | 180078 | https://lms.nederlandslicht.nl/qr/report/180078 | 52.0109 | 5.4369 | 1584114558 | 4469488874 | SCHERMLN |  |  | Leersum Noord | LEERSUM | 1987-01-01 | Gemeente Utrechtse Heuvelrug |  |  |  | Gemeente Utrechtse Heuvelrug | In bedrijf | [5 empty] | Nacht | Bemeterd | [38 empty] | 20 - MAST 4,0 M ST CON | 1 | 1987-01-01 |  | PM ST 4,0 CO T60 FR M N6005 | 4.00 | CONISCH | STAAL | 6005 MOSGROEN | GESCHILDERD | NVT |  | 350400 |  | 322312 - 2000 PLL 36W HF NV RAL9005 | 1 | 1996-01-01 | [11 empty] | 175200 |  |  | PLL 36W 830 (HF) | 1 | 2014-01-01 |  | 36W PLL 830 |  |  | 36.00 | 16000 | PLL
18520 | 180079 | https://lms.nederlandslicht.nl/qr/report/180079 | 52.011 | 5.4365 | 1583814758 | 4469647378 | SCHERMLN |  |  | Leersum Noord | LEERSUM | 1987-01-01 | Gemeente Utrechtse Heuvelrug |  |  |  | Gemeente Utrechtse Heuvelrug | In bedrijf | [5 empty] | Nacht | Bemeterd | [38 empty] | 19 - MAST 4,0 M ST CONISCH | 1 | 1987-01-01 |  | PM ST 4,0 CO T60 ET M N6005 | 4.00 | CONISCH | STAAL | 6005 MOSGROEN | GESCHILDERD | NVT |  | 350400 |  | 322312 - 2000 PLL 36W HF NV RAL9005 | 1 | 1996-01-01 | [11 empty] | 175200 |  |  | PLL 36W 830 (HF) | 1 | 2014-01-01 |  | 36W PLL 830 |  |  | 36.00 | 16000 | PLL
18522 | 180080 | https://lms.nederlandslicht.nl/qr/report/180080 | 52.0106 | 5.4366 | 1583911858 | 4469202569 | SCHERMLN |  |  | Leersum Noord | LEERSUM | 1987-01-01 | Gemeente Utrechtse Heuvelrug |  |  |  | Gemeente Utrechtse Heuvelrug | In bedrijf | [5 empty] | Nacht | Bemeterd | [38 empty] | 19 - MAST 4,0 M ST CONISCH | 1 | 1987-01-01 |  | PM ST 4,0 CO T60 ET M N6005 | 4.00 | CONISCH | STAAL | 6005 MOSGROEN | GESCHILDERD | NVT |  | 350400 |  | 322312 - 2000 PLL 36W HF NV RAL9005 | 1 | 1996-01-01 | [11 empty] | 175200 |  |  | PLL 36W 830 (HF) | 1 | 2020-03-03 |  | 36W PLL 830 |  |  | 36.00 | 16000 | PLL |  | EVSA PH 1 x PLL 36W LANGW | 1 | 2020-03-03 |  | HFP136 |  |  | 5.00 | 175200
18545 | 180081 | https://lms.nederlandslicht.nl/qr/report/180081 | 52.0436 | 5.3775 | 1543341378 | 4505901296 | SCHERMLN |  |  | Leersum Noord | LEERSUM | 1984-01-01 | Gemeente Utrechtse Heuvelrug |  |  |  | Gemeente Utrechtse Heuvelrug | In bedrijf | [5 empty] | Nacht | Bemeterd | [38 empty] | 20 - MAST 4,0 M ST CON | 1 | 1984-01-01 |  | PM ST 4,0 CO T60 FR M N6005 | 4.00 | CONISCH | STAAL | 6005 MOSGROEN | GESCHILDERD | NVT |  | 350400 |  | 322312 - 2000 PLL 36W HF NV RAL9005 | 1 | 1996-01-01 | [11 empty] | 175200 |  |  | PLL 36W 830 (HF) | 1 | 2014-01-01 |  | 36W PLL 830 |  |  | 36.00 | 16000 | PLL
110774 | 180082 | https://lms.nederlandslicht.nl/qr/report/180082 | 52.0106 | 5.4355 | 1583173658 | 4469172376 | SCHERMLN |  |  | Leersum Noord | LEERSUM | 1992-01-01 | Gemeente Utrechtse Heuvelrug |  |  |  | Gemeente Utrechtse Heuvelrug | In bedrijf | [5 empty] | Nacht | Bemeterd | [38 empty] | 30 - MAST 6,0 M ST - EL TYPE 0 | 1 | 1992-01-01 |  | LM ST 6,0 CV EU1250/20/5 T60 ET Z N6005 | 6.00 | CILINDRISCH | STAAL | 6005 MOSGROEN | GESCHILDERD | NVT |  | 350400 |  | 323212 - 2551 PLL 36W HF NV | 1 | 1996-01-01 | [11 empty] | 175200 |  |  | PLL 36W 830 (HF) | 1 | 2021-11-02 |  | 36W PLL 830 |  |  | 36.00 | 16000 | PLL |  | EVSA PH 1 x PL-T/C/L/TL5C 22-42W VIERK | 1 | 2021-11-02 |  | HFP22-42 |  |  | 3.00 | 175200
134214 | 180083 | https://lms.nederlandslicht.nl/qr/report/180083 | 52.0103 | 5.4364 | 1583799557 | 4468868674 | SCHERMLN |  |  | Leersum Noord | LEERSUM | 1996-01-01 | Gemeente Utrechtse Heuvelrug |  |  |  | Gemeente Utrechtse Heuvelrug | In bedrijf | [5 empty] | Nacht | Bemeterd | [38 empty] | 230 - MAST 6 M ST - EL UITL 5 GR | 1 | 1996-01-01 |  | LM ST 6,0 CV EU125020/5 T60 ET Z N6005 | 6.00 | CILINDRISCH | STAAL | 6005 MOSGROEN | GESCHILDERD | NVT |  | 350400 |  | 323212 - 2551 PLL 36W HF NV | 1 | 1996-01-01 | [11 empty] | 175200 |  |  | PLL 36W 830 (HF) | 1 | 2014-01-01 |  | 36W PLL 830 |  |  | 36.00 | 16000 | PLL
134216 | 180084 | https://lms.nederlandslicht.nl/qr/report/180084 | 52.0108 | 5.4347 | 1582575758 | 4469393873 | SCHERMLN |  |  | Leersum Noord | LEERSUM | 1996-01-01 | Gemeente Utrechtse Heuvelrug |  |  |  | Gemeente Utrechtse Heuvelrug | In bedrijf | [5 empty] | Nacht | Bemeterd | [38 empty] | 230 - MAST 6 M ST - EL UITL 5 GR | 1 | 1996-01-01 |  | LM ST 6,0 CV EU125020/5 T60 ET Z N6005 | 6.00 | CILINDRISCH | STAAL | 6005 MOSGROEN | GESCHILDERD | NVT |  | 350400 |  | 323212 - 2551 PLL 36W HF NV | 1 | 1996-01-01 | [11 empty] | 175200 |  |  | PLL 36W 830 (HF) | 1 | 2021-03-15 |  | 36W PLL 830 |  |  | 36.00 | 16000 | PLL
134670 | 180085 | https://lms.nederlandslicht.nl/qr/report/180085 | 52.0106 | 5.4346 | 1582511758 | 4469123975 | SCHERMLN |  |  | Leersum Noord | LEERSUM | 1996-01-10 | Gemeente Utrechtse Heuvelrug |  |  |  | Gemeente Utrechtse Heuvelrug | In bedrijf | [5 empty] | Nacht | Bemeterd | [38 empty] | 19 - MAST 4,0 M ST CONISCH | 1 | 1996-01-10 |  | PM ST 4,0 CO T60 ET M N6005 | 4.00 | CONISCH | STAAL | 6005 MOSGROEN | GESCHILDERD | NVT |  | 350400 |  | 322512 - 2000 PLL 24W HF NV RAL9005 | 1 | 1996-01-10 | [11 empty] | 175200 |  |  | PLL 24W 830 (HF) | 1 | 2014-01-01 |  | 24W PLL 830 |  |  | 24.00 | 16000 | PLL
134671 | 180086 | https://lms.nederlandslicht.nl/qr/report/180086 | 52.0104 | 5.4354 | 1583113258 | 4468918467 | SCHERMLN |  |  | Leersum Noord | LEERSUM | 1996-01-10 | Gemeente Utrechtse Heuvelrug |  |  |  | Gemeente Utrechtse Heuvelrug | In bedrijf | [5 empty] | Nacht | Bemeterd | [38 empty] | 19 - MAST 4,0 M ST CONISCH | 1 | 1996-01-10 |  | PM ST 4,0 CO T60 ET M N6005 | 4.00 | CONISCH | STAAL | 6005 MOSGROEN | GESCHILDERD | NVT |  | 350400 |  | 322512 - 2000 PLL 24W HF NV RAL9005 | 1 | 2003-06-12 | [11 empty] | 175200 |  |  | PLL 24W 830 (HF) | 1 | 2014-01-01 |  | 24W PLL 830 |  |  | 24.00 | 16000 | PLL
140842 | 180087 | https://lms.nederlandslicht.nl/qr/report/180087 | 52.0105 | 5.436 | 1583526757 | 4469101074 | SCHERMLN |  |  | Leersum Noord | LEERSUM | 1998-01-01 | Gemeente Utrechtse Heuvelrug |  |  |  | Gemeente Utrechtse Heuvelrug | In bedrijf | [5 empty] | Nacht | Bemeterd | [38 empty] | 230 - MAST 6 M ST - EL UITL 5 GR | 1 | 1998-01-01 |  | LM ST 6,0 CV EU125020/5 T60 ET Z N6005 | 6.00 | CILINDRISCH | STAAL | 6005 MOSGROEN | GESCHILDERD | NVT |  | 350400 |  | 323212 - 2551 PLL 36W HF NV | 1 | 1996-01-01 | [11 empty] | 175200 |  |  | PLL 36W 830 (HF) | 1 | 2014-01-01 |  | 36W PLL 830 |  |  | 36.00 | 16000 | PLL
156173 | 180089 | https://lms.nederlandslicht.nl/qr/report/180089 | 52.0111 | 5.4338 | 1582007057 | 4469676977 | SCHERMLN |  |  | Leersum Noord | LEERSUM | 2000-01-10 | Gemeente Utrechtse Heuvelrug |  |  |  | Gemeente Utrechtse Heuvelrug | In bedrijf | [5 empty] | Nacht | Bemeterd | [38 empty] | 263 - MAST 5,0 M VERL BOOGMAST(6.5M) | 1 | 2000-01-10 |  | SM ST 6,5 CO BOOGMAST T60 ET M P6009 | 6.50 | BOOGMAST | THERMISCH VERZINKT | 6009 DENNENGROEN | POEDERCOAT | NVT |  | 350400 |  | 349812 - ALBANY HANG CDMT 35W NV | 1 | 2000-01-10 | [11 empty] | 175200 |  |  | 70W CDM-T 830 | 1 | 2019-12-09 |  | 70W CDM-T |  |  | 70.00 | 12000 | SON
156174 | 180090 | https://lms.nederlandslicht.nl/qr/report/180090 | 52.011 | 5.4341 | 1582173358 | 4469614969 | SCHERMLN |  |  | Leersum Noord | LEERSUM | 2000-01-10 | Gemeente Utrechtse Heuvelrug |  |  |  | Gemeente Utrechtse Heuvelrug | In bedrijf | [5 empty] | Nacht | Bemeterd | [38 empty] | 263 - MAST 5,0 M VERL BOOGMAST(6.5M) | 1 | 2000-01-10 |  | SM ST 6,5 CO BOOGMAST T60 ET M P6009 | 6.50 | BOOGMAST | THERMISCH VERZINKT | 6009 DENNENGROEN | POEDERCOAT | NVT |  | 350400 |  | 349812 - ALBANY HANG CDMT 35W NV | 1 | 2000-01-10 | [11 empty] | 175200 |  |  | CDM-T 35W 830 | 1 | 2022-02-07 |  | 35W CDM-T |  |  |  | 8000 | SON |  | BSN35 | 1 | 2022-02-07 |  | BSN35 |  |  | 5.00 | 175200
156179 | 180091 | https://lms.nederlandslicht.nl/qr/report/180091 | 52.011 | 5.4343 | 1582312158 | 4469561077 | SCHERMLN |  |  | Leersum Noord | LEERSUM | 2000-01-10 | Gemeente Utrechtse Heuvelrug |  |  |  | Gemeente Utrechtse Heuvelrug | In bedrijf | [5 empty] | Nacht | Bemeterd | [38 empty] | 263 - MAST 5,0 M VERL BOOGMAST(6.5M) | 1 | 2000-01-10 |  | SM ST 6,5 CO BOOGMAST T60 ET M P6009 | 6.50 | BOOGMAST | THERMISCH VERZINKT | 6009 DENNENGROEN | POEDERCOAT | NVT |  | 350400 |  | 349812 - ALBANY HANG CDMT 35W NV | 1 | 2000-01-10 | [11 empty] | 175200 |  |  | CDM-T 35W 830 | 1 | 2022-02-07 |  | 35W CDM-T |  |  |  | 8000 | SON |  | BSN35 | 1 | 2021-11-02 |  | BSN35 |  |  | 5.00 | 175200
156180 | 180092 | https://lms.nederlandslicht.nl/qr/report/180092 | 52.0109 | 5.4345 | 1582467958 | 4469504270 | SCHERMLN |  |  | Leersum Noord | LEERSUM | 2000-01-10 | Gemeente Utrechtse Heuvelrug |  |  |  | Gemeente Utrechtse Heuvelrug | In bedrijf | [5 empty] | Nacht | Bemeterd | [38 empty] | 263 - MAST 5,0 M VERL BOOGMAST(6.5M) | 1 | 2000-01-10 |  | SM ST 6,5 CO BOOGMAST T60 ET M P6009 | 6.50 | BOOGMAST | THERMISCH VERZINKT | 6009 DENNENGROEN | POEDERCOAT | NVT |  | 350400 |  | 349812 - ALBANY HANG CDMT 35W NV | 1 | 2000-01-10 | [11 empty] | 175200 |  |  | CDM-T 35W 830 | 1 | 2022-02-07 |  | 35W CDM-T |  |  |  | 8000 | SON |  | BSN35 | 1 | 2021-11-02 |  | BSN35 |  |  | 5.00 | 175200
161846 | 180093 | https://lms.nederlandslicht.nl/qr/report/180093 | 52.0108 | 5.4351 | 1582889358 | 4469346072 | SCHERMLN |  |  | Leersum Noord | LEERSUM | 2001-11-06 | Gemeente Utrechtse Heuvelrug |  |  |  | Gemeente Utrechtse Heuvelrug | In bedrijf | [5 empty] | Nacht | Bemeterd | [38 empty] | 230 - MAST 6 M ST - EL UITL 5 GR | 1 | 2001-11-06 |  | LM ST 6,0 CV EU125020/5 T60 ET Z N6005 | 6.00 | CILINDRISCH | STAAL | 6005 MOSGROEN | GESCHILDERD | NVT |  | 350400 |  | 323212 - 2551 PLL 36W HF NV | 1 | 1996-01-01 | [11 empty] | 175200 |  |  | PLL 36W 830 (HF) | 1 | 2020-08-31 |  | 36W PLL 830 |  |  | 36.00 | 16000 | PLL |  | EVSA PH 1 x PLL 36W LANGW | 1 | 2020-09-14 |  | HFP136 |  |  | 5.00 | 175200
171934 | 180094 | https://lms.nederlandslicht.nl/qr/report/180094 | 52.0103 | 5.4356 | 1583258857 | 4468808575 | SCHERMLN |  |  | Leersum Noord | LEERSUM | 2003-03-12 | Gemeente Utrechtse Heuvelrug |  |  |  | Gemeente Utrechtse Heuvelrug | In bedrijf | [5 empty] | Nacht | Bemeterd | [38 empty] | 19 - MAST 4,0 M ST CONISCH | 1 | 2003-03-12 |  | PM ST 4,0 CO T60 ET M N6005 | 4.00 | CONISCH | STAAL | 6005 MOSGROEN | GESCHILDERD | NVT |  | 350400 |  | 341812 - 2000 PLL 24W HF NV RAL7032 | 1 | 2004-01-01 | [11 empty] | 175200 |  |  | PLL 24W 830 (HF) | 1 | 2014-01-01 |  | 24W PLL 830 |  |  | 24.00 | 16000 | PLL
18556 | 180095 | https://lms.nederlandslicht.nl/qr/report/180095 | 52.0128 | 5.4346 | 1582532857 | 4471617978 | SCHERPENZEELSEWG |  |  | Leersum Noord | LEERSUM | 1975-01-01 | Gemeente Utrechtse Heuvelrug |  |  |  | Gemeente Utrechtse Heuvelrug | In bedrijf | [5 empty] | Nacht | Bemeterd | [38 empty] | 30 - MAST 6,0 M ST - EL TYPE 0 | 1 | 1975-01-01 |  | LM ST 6,0 CV EU1250/20/5 T60 ET Z N6005 | 6.00 | CILINDRISCH | STAAL | 6005 MOSGROEN | GESCHILDERD | NVT |  | 350400 |  | 323212 - 2551 PLL 36W HF NV | 1 | 1996-01-01 | [11 empty] | 175200 |  |  | PLL 36W 830 (HF) | 1 | 2014-01-01 |  | 36W PLL 830 |  |  | 36.00 | 16000 | PLL
18562 | 180096 | https://lms.nederlandslicht.nl/qr/report/180096 | 52.0146 | 5.436 | 1583508558 | 4473632772 | SCHERPENZEELSEWG |  |  | Leersum Noord | LEERSUM | 1970-01-01 | Gemeente Utrechtse Heuvelrug |  |  |  | Gemeente Utrechtse Heuvelrug | In bedrijf | [5 empty] | Nacht | Bemeterd | [38 empty] | 881 - MAST 6,0 M ST - EL TYPE 0 | 1 | 1970-01-01 |  | LM ST 6,0 CV EU1250/20/5 T60 ET Z N6005 | 6.00 | CILINDRISCH | STAAL | 6005 MOSGROEN | GESCHILDERD | NVT |  | 350400 |  | 323212 - 2551 PLL 36W HF NV | 1 | 1996-01-01 | [11 empty] | 175200 |  |  | PLL 36W 830 (HF) | 1 | 2014-01-01 |  | 36W PLL 830 |  |  | 36.00 | 16000 | PLL
18565 | 180097 | https://lms.nederlandslicht.nl/qr/report/180097 | 52.0154 | 5.4367 | 1583970058 | 4474519877 | SCHERPENZEELSEWG |  |  | Leersum Noord | LEERSUM | 1984-01-01 | Gemeente Utrechtse Heuvelrug |  |  |  | Gemeente Utrechtse Heuvelrug | In bedrijf | [5 empty] | Nacht | Bemeterd | [38 empty] | 30 - MAST 6,0 M ST - EL TYPE 0 | 1 | 1984-01-01 |  | LM ST 6,0 CV EU1250/20/5 T60 ET Z N6005 | 6.00 | CILINDRISCH | STAAL | 6005 MOSGROEN | GESCHILDERD | NVT |  | 350400 |  | 323212 - 2551 PLL 36W HF NV | 1 | 1996-01-01 | [11 empty] | 175200 |  |  | PLL 36W 830 (HF) | 1 | 2014-01-01 |  | 36W PLL 830 |  |  | 36.00 | 16000 | PLL
18567 | 180098 | https://lms.nederlandslicht.nl/qr/report/180098 | 52.0165 | 5.4378 | 1584703558 | 4475705570 | SCHERPENZEELSEWG |  |  | Leersum Noord | LEERSUM | 1970-01-01 | Gemeente Utrechtse Heuvelrug |  |  |  | Gemeente Utrechtse Heuvelrug | In bedrijf | [5 empty] | Nacht | Bemeterd | [38 empty] | 879 - MAST 6,0 M ST - EL TYPE 0 | 1 | 1970-01-01 |  | LM ST 6,0 CV EU1250/20/5 T60 ET Z N6005 | 6.00 | CILINDRISCH | STAAL | 6005 MOSGROEN | GESCHILDERD | NVT |  | 350400 |  | 323212 - 2551 PLL 36W HF NV | 1 | 1996-01-01 | [11 empty] | 175200 |  |  | PLL 36W 830 (HF) | 1 | 2019-01-22 |  | 36W PLL 830 |  |  | 36.00 | 16000 | PLL |  | EVSA PH 1 x PL-T/C/L/TL5C 22-42W VIERK | 1 | 2019-01-08 |  | HFP22-42 |  |  | 3.00 | 175200
18569 | 180099 | https://lms.nederlandslicht.nl/qr/report/180099 | 52.0174 | 5.4391 | 1585610058 | 4476676369 | SCHERPENZEELSEWG |  |  | Leersum Noord | LEERSUM | 1970-01-01 | Gemeente Utrechtse Heuvelrug |  |  |  | Gemeente Utrechtse Heuvelrug | In bedrijf | [5 empty] | Nacht | Bemeterd | [38 empty] | 879 - MAST 6,0 M ST - EL TYPE 0 | 1 | 1970-01-01 |  | LM ST 6,0 CV EU1250/20/5 T60 ET Z N6005 | 6.00 | CILINDRISCH | STAAL | 6005 MOSGROEN | GESCHILDERD | NVT |  | 350400 |  | 323212 - 2551 PLL 36W HF NV | 1 | 1996-01-01 | [11 empty] | 175200 |  |  | PLL 36W 830 (HF) | 1 | 2014-01-01 |  | 36W PLL 830 |  |  | 36.00 | 16000 | PLL
18570 | 180100 | https://lms.nederlandslicht.nl/qr/report/180100 | 52.0178 | 5.4397 | 1586038057 | 4477119974 | SCHERPENZEELSEWG |  |  | Leersum Noord | LEERSUM | 1970-01-01 | Gemeente Utrechtse Heuvelrug |  |  |  | Gemeente Utrechtse Heuvelrug | In bedrijf | [5 empty] | Nacht | Bemeterd | [38 empty] | 879 - MAST 6,0 M ST - EL TYPE 0 | 1 | 1970-01-01 |  | LM ST 6,0 CV EU1250/20/5 T60 ET Z N6005 | 6.00 | CILINDRISCH | STAAL | 6005 MOSGROEN | GESCHILDERD | NVT |  | 350400 |  | 323212 - 2551 PLL 36W HF NV | 1 | 1996-01-01 | [11 empty] | 175200 |  |  | PLL 36W 830 (HF) | 1 | 2014-01-01 |  | 36W PLL 830 |  |  | 36.00 | 16000 | PLL
18571 | 180101 | https://lms.nederlandslicht.nl/qr/report/180101 | 52.0182 | 5.4404 | 1586512957 | 4477646270 | SCHERPENZEELSEWG |  |  | Leersum Noord | LEERSUM | 1970-01-01 | Gemeente Utrechtse Heuvelrug |  |  |  | Gemeente Utrechtse Heuvelrug | In bedrijf | [5 empty] | Nacht | Bemeterd | [38 empty] | 879 - MAST 6,0 M ST - EL TYPE 0 | 1 | 1970-01-01 |  | LM ST 6,0 CV EU1250/20/5 T60 ET Z N6005 | 6.00 | CILINDRISCH | STAAL | 6005 MOSGROEN | GESCHILDERD | NVT |  | 350400 |  | 323212 - 2551 PLL 36W HF NV | 1 | 1996-01-01 | [11 empty] | 175200 |  |  | PLL 36W 830 (HF) | 1 | 2014-01-01 |  | 36W PLL 830 |  |  | 36.00 | 16000 | PLL
18572 | 180102 | https://lms.nederlandslicht.nl/qr/report/180102 | 52.0436 | 5.3775 | 1543341380 | 4505901296 | SCHERPENZEELSEWG |  |  | Leersum Noord | LEERSUM | 1975-01-01 | Gemeente Utrechtse Heuvelrug |  |  |  | Gemeente Utrechtse Heuvelrug | In bedrijf | [5 empty] | Nacht | Bemeterd | [38 empty] | 30 - MAST 6,0 M ST - EL TYPE 0 | 1 | 1975-01-01 |  | LM ST 6,0 CV EU1250/20/5 T60 ET Z N6005 | 6.00 | CILINDRISCH | STAAL | 6005 MOSGROEN | GESCHILDERD | NVT |  | 350400 |  | 302912 - LRB 303 TLD 18W NV | 1 | 1986-01-01 | [11 empty] | 175200 |  |  | TLD Xtra 18W 830 | 1 | 2014-01-01 |  | 18W TLD 830 XTRA |  |  |  | 16000 | TL
52018 | 180103 | https://lms.nederlandslicht.nl/qr/report/180103 | 52.0114 | 5.4339 | 1582092258 | 4470068070 | SCHERPENZEELSEWG |  |  | Leersum Noord | LEERSUM | 2004-01-01 | Gemeente Utrechtse Heuvelrug |  |  |  | Gemeente Utrechtse Heuvelrug | In bedrijf | [5 empty] | Nacht | Bemeterd | [38 empty] | 230 - MAST 6 M ST - EL UITL 5 GR | 1 | 2004-01-01 |  | LM ST 6,0 CV EU125020/5 T60 ET Z N6005 | 6.00 | CILINDRISCH | STAAL | 6005 MOSGROEN | GESCHILDERD | NVT |  | 350400 |  | 323212 - 2551 PLL 36W HF NV | 1 | 1996-01-01 | [11 empty] | 175200 |  |  | PLL 36W 830 (HF) | 1 | 2014-01-01 |  | 36W PLL 830 |  |  | 36.00 | 16000 | PLL
127176 | 180104 | https://lms.nederlandslicht.nl/qr/report/180104 | 52.012 | 5.4341 | 1582227857 | 4470676772 | SCHERPENZEELSEWG |  |  | Leersum Noord | LEERSUM | 1996-04-06 | Gemeente Utrechtse Heuvelrug |  |  |  | Gemeente Utrechtse Heuvelrug | In bedrijf | [5 empty] | Nacht | Bemeterd | [38 empty] | 230 - MAST 6 M ST - EL UITL 5 GR | 1 | 1996-04-06 |  | LM ST 6,0 CV EU125020/5 T60 ET Z N6005 | 6.00 | CILINDRISCH | STAAL | 6005 MOSGROEN | GESCHILDERD | NVT |  | 350400 |  | 323212 - 2551 PLL 36W HF NV | 1 | 1996-04-06 | [11 empty] | 175200 |  |  | PLL 36W 830 (HF) | 1 | 2014-01-01 |  | 36W PLL 830 |  |  | 36.00 | 16000 | PLL
134221 | 180105 | https://lms.nederlandslicht.nl/qr/report/180105 | 52.0115 | 5.4331 | 1581509757 | 4470118275 | SCHERPENZEELSEWG |  |  | Leersum Noord | LEERSUM | 2011-01-01 | Gemeente Utrechtse Heuvelrug |  |  |  | Gemeente Utrechtse Heuvelrug | In bedrijf | [5 empty] | Nacht | Bemeterd | [38 empty] | 230 - MAST 6 M ST - EL UITL 5 GR | 1 | 2011-01-01 |  | LM ST 6,0 CV EU125020/5 T60 ET Z N6005 | 6.00 | CILINDRISCH | STAAL | 6005 MOSGROEN | GESCHILDERD | NVT |  | 350400 |  | 323212 - 2551 PLL 36W HF NV | 1 | 2011-01-01 | [11 empty] | 175200 |  |  | PLL 36W 830 (HF) | 1 | 2014-01-01 |  | 36W PLL 830 |  |  | 36.00 | 16000 | PLL |  | HF-P 1 22-42 PL-T/C/L/TL5C | 1 | 2019-11-04 |  | HFP22-42 |  |  | 3.00 | 175200
134222 | 180106 | https://lms.nederlandslicht.nl/qr/report/180106 | 52.0117 | 5.4339 | 1582087258 | 4470352175 | SCHERPENZEELSEWG |  |  | Leersum Noord | LEERSUM | 1996-01-07 | Gemeente Utrechtse Heuvelrug |  |  |  | Gemeente Utrechtse Heuvelrug | In bedrijf | [5 empty] | Nacht | Bemeterd | [38 empty] | 230 - MAST 6 M ST - EL UITL 5 GR | 1 | 1996-01-07 |  | LM ST 6,0 CV EU125020/5 T60 ET Z N6005 | 6.00 | CILINDRISCH | STAAL | 6005 MOSGROEN | GESCHILDERD | NVT |  | 350400 |  | 323212 - 2551 PLL 36W HF NV | 1 | 1996-01-07 | [11 empty] | 175200 |  |  | PLL 36W 830 (HF) | 1 | 2014-01-01 |  | 36W PLL 830 |  |  | 36.00 | 16000 | PLL
134235 | 180107 | https://lms.nederlandslicht.nl/qr/report/180107 | 52.0135 | 5.4351 | 1582887957 | 4472382075 | SCHERPENZEELSEWG |  |  | Leersum Noord | LEERSUM | 1996-01-08 | Gemeente Utrechtse Heuvelrug |  |  |  | Gemeente Utrechtse Heuvelrug | In bedrijf | [5 empty] | Nacht | Bemeterd | [38 empty] | 230 - MAST 6 M ST - EL UITL 5 GR | 1 | 1996-01-08 |  | LM ST 6,0 CV EU125020/5 T60 ET Z N6005 | 6.00 | CILINDRISCH | STAAL | 6005 MOSGROEN | GESCHILDERD | NVT |  | 350400 |  | 323212 - 2551 PLL 36W HF NV | 1 | 2021-09-08 | [11 empty] | 175200 |  |  | PLL 36W 830 (HF) | 1 | 2014-01-01 |  | 36W PLL 830 |  |  | 36.00 | 16000 | PLL
134236 | 180108 | https://lms.nederlandslicht.nl/qr/report/180108 | 52.0132 | 5.4348 | 1582645558 | 4472033377 | SCHERPENZEELSEWG |  |  | Leersum Noord | LEERSUM | 1996-01-08 | Gemeente Utrechtse Heuvelrug |  |  |  | Gemeente Utrechtse Heuvelrug | In bedrijf | [5 empty] | Nacht | Bemeterd | [38 empty] | 230 - MAST 6 M ST - EL UITL 5 GR | 1 | 1996-01-08 |  | LM ST 6,0 CV EU125020/5 T60 ET Z N6005 | 6.00 | CILINDRISCH | STAAL | 6005 MOSGROEN | GESCHILDERD | NVT |  | 350400 |  | 323212 - 2551 PLL 36W HF NV | 1 | 1996-01-08 | [11 empty] | 175200 |  |  | PLL 36W 830 (HF) | 1 | 2014-01-01 |  | 36W PLL 830 |  |  | 36.00 | 16000 | PLL
134303 | 180109 | https://lms.nederlandslicht.nl/qr/report/180109 | 52.016 | 5.4372 | 1584337758 | 4475169776 | SCHERPENZEELSEWG |  |  | Leersum Noord | LEERSUM | 1996-01-08 | Gemeente Utrechtse Heuvelrug |  |  |  | Gemeente Utrechtse Heuvelrug | In bedrijf | [5 empty] | Nacht | Bemeterd | [38 empty] | 230 - MAST 6 M ST - EL UITL 5 GR | 1 | 1996-01-08 |  | LM ST 6,0 CV EU125020/5 T60 ET Z N6005 | 6.00 | CILINDRISCH | STAAL | 6005 MOSGROEN | GESCHILDERD | NVT |  | 350400 |  | 323212 - 2551 PLL 36W HF NV | 1 | 1996-01-08 | [11 empty] | 175200 |  |  | PLL 36W 830 (HF) | 1 | 2019-12-17 |  | 36W PLL 830 |  |  | 36.00 | 16000 | PLL |  | EVSA PH 1 x PLL 36W LANGW | 1 | 2019-12-09 |  | HFP136 |  |  | 5.00 | 175200
134304 | 180110 | https://lms.nederlandslicht.nl/qr/report/180110 | 52.0152 | 5.4364 | 1583755758 | 4474265073 | SCHERPENZEELSEWG |  |  | Leersum Noord | LEERSUM | 1996-01-08 | Gemeente Utrechtse Heuvelrug |  |  |  | Gemeente Utrechtse Heuvelrug | In bedrijf | [5 empty] | Nacht | Bemeterd | [38 empty] | 230 - MAST 6 M ST - EL UITL 5 GR | 1 | 1996-01-08 |  | LM ST 6,0 CV EU125020/5 T60 ET Z N6005 | 6.00 | CILINDRISCH | STAAL | 6005 MOSGROEN | GESCHILDERD | NVT |  | 350400 |  | 323212 - 2551 PLL 36W HF NV | 1 | 1996-01-08 | [11 empty] | 175200 |  |  | PLL 36W 830 (HF) | 1 | 2014-01-01 |  | 36W PLL 830 |  |  | 36.00 | 16000 | PLL
134305 | 180111 | https://lms.nederlandslicht.nl/qr/report/180111 | 52.0149 | 5.4362 | 1583655258 | 4473927070 | SCHERPENZEELSEWG |  |  | Leersum Noord | LEERSUM | 1996-01-08 | Gemeente Utrechtse Heuvelrug |  |  |  | Gemeente Utrechtse Heuvelrug | In bedrijf | [5 empty] | Nacht | Bemeterd | [38 empty] | 230 - MAST 6 M ST - EL UITL 5 GR | 1 | 1996-01-08 |  | LM ST 6,0 CV EU125020/5 T60 ET Z N6005 | 6.00 | CILINDRISCH | STAAL | 6005 MOSGROEN | GESCHILDERD | NVT |  | 350400 |  | 323212 - 2551 PLL 36W HF NV | 1 | 1996-01-01 | [11 empty] | 175200 |  |  | PLL 36W 830 (HF) | 1 | 2020-01-27 |  | 36W PLL 830 |  |  | 36.00 | 16000 | PLL |  | EVSA OSR 1 x PLL 36W - LANGW | 1 | 2020-01-27 |  | HFP136 |  |  | 5.00 | 175200
134306 | 180112 | https://lms.nederlandslicht.nl/qr/report/180112 | 52.0144 | 5.4357 | 1583297558 | 4473368671 | SCHERPENZEELSEWG |  |  | Leersum Noord | LEERSUM | 1996-01-08 | Gemeente Utrechtse Heuvelrug |  |  |  | Gemeente Utrechtse Heuvelrug | In bedrijf | [5 empty] | Nacht | Bemeterd | [38 empty] | 230 - MAST 6 M ST - EL UITL 5 GR | 1 | 1996-01-08 |  | LM ST 6,0 CV EU125020/5 T60 ET Z N6005 | 6.00 | CILINDRISCH | STAAL | 6005 MOSGROEN | GESCHILDERD | NVT |  | 350400 |  | 323212 - 2551 PLL 36W HF NV | 1 | 1996-01-08 | [11 empty] | 175200 |  |  | PLL 36W 830 (HF) | 1 | 2014-01-01 |  | 36W PLL 830 |  |  | 36.00 | 16000 | PLL
134307 | 180113 | https://lms.nederlandslicht.nl/qr/report/180113 | 52.0141 | 5.4356 | 1583208158 | 4473030376 | SCHERPENZEELSEWG |  |  | Leersum Noord | LEERSUM | 1996-01-08 | Gemeente Utrechtse Heuvelrug |  |  |  | Gemeente Utrechtse Heuvelrug | In bedrijf | [5 empty] | Nacht | Bemeterd | [38 empty] | 230 - MAST 6 M ST - EL UITL 5 GR | 1 | 1996-01-08 |  | LM ST 6,0 CV EU125020/5 T60 ET Z N6005 | 6.00 | CILINDRISCH | STAAL | 6005 MOSGROEN | GESCHILDERD | NVT |  | 350400 |  | 323212 - 2551 PLL 36W HF NV | 1 | 1996-01-08 | [11 empty] | 175200 |  |  | PLL 36W 830 (HF) | 1 | 2014-01-01 |  | 36W PLL 830 |  |  | 36.00 | 16000 | PLL
134308 | 180114 | https://lms.nederlandslicht.nl/qr/report/180114 | 52.0139 | 5.4353 | 1583004058 | 4472787375 | SCHERPENZEELSEWG |  |  | Leersum Noord | LEERSUM | 1996-01-08 | Gemeente Utrechtse Heuvelrug |  |  |  | Gemeente Utrechtse Heuvelrug | In bedrijf | [5 empty] | Nacht | Bemeterd | [38 empty] | 230 - MAST 6 M ST - EL UITL 5 GR | 1 | 1996-01-08 |  | LM ST 6,0 CV EU125020/5 T60 ET Z N6005 | 6.00 | CILINDRISCH | STAAL | 6005 MOSGROEN | GESCHILDERD | NVT |  | 350400 |  | 323212 - 2551 PLL 36W HF NV | 1 | 1996-01-08 | [11 empty] | 175200 |  |  | PLL 36W 830 (HF) | 1 | 2014-01-01 |  | 36W PLL 830 |  |  | 36.00 | 16000 | PLL
140514 | 180115 | https://lms.nederlandslicht.nl/qr/report/180115 | 52.0116 | 5.4326 | 1581183658 | 4470230673 | SCHERPENZEELSEWG |  |  | Leersum Noord | LEERSUM | 2000-01-01 | Gemeente Utrechtse Heuvelrug |  |  |  | Gemeente Utrechtse Heuvelrug | In bedrijf | [5 empty] | Nacht | Bemeterd | [38 empty] | 30 - MAST 6,0 M ST - EL TYPE 0 | 1 | 2000-01-01 |  | LM ST 6,0 CV EU1250/20/5 T60 ET Z N6005 | 6.00 | CILINDRISCH | STAAL | 6005 MOSGROEN | GESCHILDERD | NVT |  | 350400 |  | 323212 - 2551 PLL 36W HF NV | 1 | 2000-01-01 | [11 empty] | 175200 |  |  | PLL 36W 830 (HF) | 1 | 2014-01-01 |  | 36W PLL 830 |  |  | 36.00 | 16000 | PLL
148800 | 180116 | https://lms.nederlandslicht.nl/qr/report/180116 | 52.0169 | 5.4384 | 1585168058 | 4476205968 | SCHERPENZEELSEWG |  |  | Leersum Noord | LEERSUM | 1999-01-01 | Gemeente Utrechtse Heuvelrug |  |  |  | Gemeente Utrechtse Heuvelrug | In bedrijf | [5 empty] | Nacht | Bemeterd | [38 empty] | 30 - MAST 6,0 M ST - EL TYPE 0 | 1 | 1999-01-01 |  | LM ST 6,0 CV EU1250/20/5 T60 ET Z N6005 | 6.00 | CILINDRISCH | STAAL | 6005 MOSGROEN | GESCHILDERD | NVT |  | 350400 |  | 323212 - 2551 PLL 36W HF NV | 1 | 1996-01-01 | [11 empty] | 175200 |  |  | PLL 36W 830 (HF) | 1 | 2021-10-18 |  | 36W PLL 830 |  |  | 36.00 | 16000 | PLL |  | EVSA PH 1 x PL-T/C/L/TL5C 22-42W VIERK | 1 | 2021-10-18 |  | HFP22-42 |  |  | 3.00 | 175200
152473 | 180117 | https://lms.nederlandslicht.nl/qr/report/180117 | 52.0123 | 5.4342 | 1582233857 | 4471018170 | SCHERPENZEELSEWG |  |  | Leersum Noord | LEERSUM | 2000-01-01 | Gemeente Utrechtse Heuvelrug |  |  |  | Gemeente Utrechtse Heuvelrug | In bedrijf | [5 empty] | Nacht | Bemeterd | [38 empty] | 230 - MAST 6 M ST - EL UITL 5 GR | 1 | 2000-01-01 |  | LM ST 6,0 CV EU125020/5 T60 ET Z N6005 | 6.00 | CILINDRISCH | STAAL | 6005 MOSGROEN | GESCHILDERD | NVT |  | 350400 |  | 323212 - 2551 PLL 36W HF NV | 1 | 2000-01-01 | [11 empty] | 175200 |  |  | PLL 36W 830 (HF) | 1 | 2014-01-01 |  | 36W PLL 830 |  |  | 36.00 | 16000 | PLL
162431 | 180118 | https://lms.nederlandslicht.nl/qr/report/180118 | 52.0126 | 5.4344 | 1582379257 | 4471418570 | SCHERPENZEELSEWG |  |  | Leersum Noord | LEERSUM | 2001-04-07 | Gemeente Utrechtse Heuvelrug |  |  |  | Gemeente Utrechtse Heuvelrug | In bedrijf | [5 empty] | Nacht | Bemeterd | [38 empty] | 230 - MAST 6 M ST - EL UITL 5 GR | 1 | 2001-04-07 |  | LM ST 6,0 CV EU125020/5 T60 ET Z N6005 | 6.00 | CILINDRISCH | STAAL | 6005 MOSGROEN | GESCHILDERD | NVT |  | 350400 |  | 323212 - 2551 PLL 36W HF NV | 1 | 1996-01-08 | [11 empty] | 175200 |  |  | PLL 36W 830 (HF) | 1 | 2021-10-18 |  | 36W PLL 830 |  |  | 36.00 | 16000 | PLL
111650 | 180119 | https://lms.nederlandslicht.nl/qr/report/180119 | 52.0109 | 5.4281 | 1578052458 | 4469487574 | SMIDSE,DE |  |  | Leersum Zuid | LEERSUM | 1993-01-01 | Gemeente Utrechtse Heuvelrug |  |  |  | Gemeente Utrechtse Heuvelrug | In bedrijf | [5 empty] | Nacht | Bemeterd | [38 empty] | 19 - MAST 4,0 M ST CONISCH | 1 | 1993-01-01 |  | PM ST 4,0 CO T60 ET M N6005 | 4.00 | CONISCH | STAAL | 6005 MOSGROEN | GESCHILDERD | NVT |  | 350400 |  | 303012 - GFK 5148 TLD 18W NV | 1 | 1993-01-01 | [11 empty] | 175200 |  |  | PLL24W-830 | 1 | 2021-01-19 |  | 24W PLL |  |  |  |  | PLL |  | HF-P 1 22-42 PL-T/C/L/TL5C | 1 | 2019-08-30 |  | HFP22-42 |  |  | 3.00 | 175200
111651 | 180120 | https://lms.nederlandslicht.nl/qr/report/180120 | 52.0116 | 5.4281 | 1578087657 | 4470298674 | SMIDSE,DE |  |  | Leersum Zuid | LEERSUM | 1993-01-01 | Gemeente Utrechtse Heuvelrug |  |  |  | Gemeente Utrechtse Heuvelrug | In bedrijf | [5 empty] | Nacht | Bemeterd | [38 empty] | 19 - MAST 4,0 M ST CONISCH | 1 | 1993-01-01 |  | PM ST 4,0 CO T60 ET M N6005 | 4.00 | CONISCH | STAAL | 6005 MOSGROEN | GESCHILDERD | NVT |  | 350400 |  | 303012 - GFK 5148 TLD 18W NV | 1 | 1993-01-01 | [11 empty] | 175200 |  |  | TLD Xtra 18W 830 | 1 | 2014-01-01 |  | 18W TLD 830 XTRA |  |  |  | 16000 | TL
111652 | 180121 | https://lms.nederlandslicht.nl/qr/report/180121 | 52.0113 | 5.4283 | 1578196558 | 4469881675 | SMIDSE,DE |  |  | Leersum Zuid | LEERSUM | 1993-01-01 | Gemeente Utrechtse Heuvelrug |  |  |  | Gemeente Utrechtse Heuvelrug | In bedrijf | [5 empty] | Nacht | Bemeterd | [38 empty] | 19 - MAST 4,0 M ST CONISCH | 1 | 1993-01-01 |  | PM ST 4,0 CO T60 ET M N6005 | 4.00 | CONISCH | STAAL | 6005 MOSGROEN | GESCHILDERD | NVT |  | 350400 |  | 303012 - GFK 5148 TLD 18W NV | 1 | 1993-01-01 | [11 empty] | 175200 |  |  | TLD Xtra 18W 830 | 1 | 2014-01-01 |  | 18W TLD 830 XTRA |  |  |  | 16000 | TL
111653 | 180122 | https://lms.nederlandslicht.nl/qr/report/180122 | 52.0115 | 5.4284 | 1578305458 | 4470180075 | SMIDSE,DE |  |  | Leersum Zuid | LEERSUM | 1993-01-01 | Gemeente Utrechtse Heuvelrug |  |  |  | Gemeente Utrechtse Heuvelrug | In bedrijf | [5 empty] | Nacht | Bemeterd | [38 empty] | 19 - MAST 4,0 M ST CONISCH | 1 | 1993-01-01 |  | PM ST 4,0 CO T60 ET M N6005 | 4.00 | CONISCH | STAAL | 6005 MOSGROEN | GESCHILDERD | NVT |  | 350400 |  | 303012 - GFK 5148 TLD 18W NV | 1 | 1993-01-01 | [11 empty] | 175200 |  |  | TLD Xtra 18W 830 | 1 | 2014-01-01 |  | 18W TLD 830 XTRA |  |  |  | 16000 | TL
111654 | 180123 | https://lms.nederlandslicht.nl/qr/report/180123 | 52.0112 | 5.4271 | 1577413158 | 4469780771 | SMIDSE,DE |  |  | Leersum Zuid | LEERSUM | 1993-01-01 | Gemeente Utrechtse Heuvelrug |  |  |  | Gemeente Utrechtse Heuvelrug | In bedrijf | [5 empty] | Nacht | Bemeterd | [38 empty] | 19 - MAST 4,0 M ST CONISCH | 1 | 1993-01-01 |  | PM ST 4,0 CO T60 ET M N6005 | 4.00 | CONISCH | STAAL | 6005 MOSGROEN | GESCHILDERD | NVT |  | 350400 |  | 303012 - GFK 5148 TLD 18W NV | 1 | 1993-01-01 | [11 empty] | 175200 |  |  | TLD Xtra 18W 830 | 1 | 2014-01-01 |  | 18W TLD 830 XTRA |  |  |  | 16000 | TL
111657 | 180124 | https://lms.nederlandslicht.nl/qr/report/180124 | 52.0116 | 5.4275 | 1577631558 | 4470250578 | SMIDSE,DE |  |  | Leersum Zuid | LEERSUM | 1993-01-01 | Gemeente Utrechtse Heuvelrug |  |  |  | Gemeente Utrechtse Heuvelrug | In bedrijf | [5 empty] | Nacht | Bemeterd | [38 empty] | 19 - MAST 4,0 M ST CONISCH | 1 | 1993-01-01 |  | PM ST 4,0 CO T60 ET M N6005 | 4.00 | CONISCH | STAAL | 6005 MOSGROEN | GESCHILDERD | NVT |  | 350400 |  | 303012 - GFK 5148 TLD 18W NV | 1 | 1993-01-01 | [11 empty] | 175200 |  |  | TLD Xtra 18W 830 | 1 | 2022-01-10 |  | 18W TLD 830 XTRA |  |  |  | 16000 | TL |  | Starter S10 | 1 | 2022-01-10 |  | Starter S10 | NVT | Starter
111747 | 180125 | https://lms.nederlandslicht.nl/qr/report/180125 | 52.011 | 5.4276 | 1577759858 | 4469619072 | SMIDSE,DE |  |  | Leersum Zuid | LEERSUM | 1993-01-01 | Gemeente Utrechtse Heuvelrug |  |  |  | Gemeente Utrechtse Heuvelrug | In bedrijf | [5 empty] | Nacht | Bemeterd | [38 empty] | 19 - MAST 4,0 M ST CONISCH | 1 | 1993-01-01 |  | PM ST 4,0 CO T60 ET M N6005 | 4.00 | CONISCH | STAAL | 6005 MOSGROEN | GESCHILDERD | NVT |  | 350400 |  | 303012 - GFK 5148 TLD 18W NV | 1 | 1993-01-01 | [11 empty] | 175200 |  |  | TLD Xtra 18W 830 | 1 | 2022-01-10 |  | 18W TLD 830 XTRA |  |  |  | 16000 | TL |  | Starter S10 | 1 | 2022-01-10 |  | Starter S10 | NVT | Starter
111748 | 180126 | https://lms.nederlandslicht.nl/qr/report/180126 | 52.0112 | 5.4279 | 1577925958 | 4469871175 | SMIDSE,DE |  |  | Leersum Zuid | LEERSUM | 1993-01-01 | Gemeente Utrechtse Heuvelrug |  |  |  | Gemeente Utrechtse Heuvelrug | In bedrijf | [5 empty] | Nacht | Bemeterd | [38 empty] | 19 - MAST 4,0 M ST CONISCH | 1 | 1993-01-01 |  | PM ST 4,0 CO T60 ET M N6005 | 4.00 | CONISCH | STAAL | 6005 MOSGROEN | GESCHILDERD | NVT |  | 350400 |  | 303012 - GFK 5148 TLD 18W NV | 1 | 1993-01-01 | [11 empty] | 175200 |  |  | TLD Xtra 18W 830 | 1 | 2014-01-01 |  | 18W TLD 830 XTRA |  |  |  | 16000 | TL
111749 | 180127 | https://lms.nederlandslicht.nl/qr/report/180127 | 52.0115 | 5.4279 | 1577957858 | 4470126875 | SMIDSE,DE |  |  | Leersum Zuid | LEERSUM | 1993-01-01 | Gemeente Utrechtse Heuvelrug |  |  |  | Gemeente Utrechtse Heuvelrug | In bedrijf | [5 empty] | Nacht | Bemeterd | [38 empty] | 19 - MAST 4,0 M ST CONISCH | 1 | 1993-01-01 |  | PM ST 4,0 CO T60 ET M N6005 | 4.00 | CONISCH | STAAL | 6005 MOSGROEN | GESCHILDERD | NVT |  | 350400 |  | 303012 - GFK 5148 TLD 18W NV | 1 | 1993-01-01 | [11 empty] | 175200 |  |  | TLD Xtra 18W 830 | 1 | 2014-01-01 |  | 18W TLD 830 XTRA |  |  |  | 16000 | TL
138266 | 180128 | https://lms.nederlandslicht.nl/qr/report/180128 | 52.0114 | 5.4274 | 1577613558 | 4470023568 | SMIDSE,DE |  |  | Leersum Zuid | LEERSUM | 2005-04-11 | Gemeente Utrechtse Heuvelrug |  |  |  | Gemeente Utrechtse Heuvelrug | In bedrijf | [5 empty] | Nacht | Bemeterd | [38 empty] | 19 - MAST 4,0 M ST CONISCH | 1 | 2005-04-11 |  | PM ST 4,0 CO T60 ET M N6005 | 4.00 | CONISCH | STAAL | 6005 MOSGROEN | GESCHILDERD | NVT |  | 350400 |  | 322512 - 2000 PLL 24W HF NV RAL9005 | 1 | 2022-01-24 | [11 empty] | 175200
152492 | 180129 | https://lms.nederlandslicht.nl/qr/report/180129 | 52.0114 | 5.427 | 1577323158 | 4470059177 | SMIDSE,DE |  |  | Leersum Zuid | LEERSUM | 2000-01-01 | Gemeente Utrechtse Heuvelrug |  |  |  | Gemeente Utrechtse Heuvelrug | In bedrijf | [5 empty] | Nacht | Bemeterd | [38 empty] | 19 - MAST 4,0 M ST CONISCH | 1 | 2000-01-01 |  | PM ST 4,0 CO T60 ET M N6005 | 4.00 | CONISCH | STAAL | 6005 MOSGROEN | GESCHILDERD | NVT |  | 350400 |  | 303012 - GFK 5148 TLD 18W NV | 1 | 2000-01-01 | [11 empty] | 175200 |  |  | TLD Xtra 18W 830 | 1 | 2014-01-01 |  | 18W TLD 830 XTRA |  |  |  | 16000 | TL
10580 | 180130 | https://lms.nederlandslicht.nl/qr/report/180130 | 52.0436 | 5.3775 | 1543341358 | 4505901274 | SPOOR,UTRECHTSE |  |  | Buitengebied | LEERSUM | 1988-01-01 | Gemeente Utrechtse Heuvelrug |  |  |  | Gemeente Utrechtse Heuvelrug | In bedrijf | [5 empty] | Nacht | Bemeterd | [38 empty] | 19 - MAST 4,0 M ST CONISCH | 1 | 1988-01-01 |  | PM ST 4,0 CO T60 ET M N6005 | 4.00 | CONISCH | STAAL | 6005 MOSGROEN | GESCHILDERD | NVT |  | 350400 |  | 303012 - GFK 5148 TLD 18W NV | 1 | 1988-01-01 | [11 empty] | 175200 |  |  | TLD Xtra 18W 830 | 1 | 2014-01-01 |  | 18W TLD 830 XTRA |  |  |  | 16000 | TL
10581 | 180131 | https://lms.nederlandslicht.nl/qr/report/180131 | 52.0436 | 5.3775 | 1543341358 | 4505901274 | SPOOR,UTRECHTSE |  |  | Buitengebied | LEERSUM | 1988-01-01 | Gemeente Utrechtse Heuvelrug |  |  |  | Gemeente Utrechtse Heuvelrug | In bedrijf | [5 empty] | Nacht | Bemeterd | [38 empty] | 19 - MAST 4,0 M ST CONISCH | 1 | 1988-01-01 |  | PM ST 4,0 CO T60 ET M N6005 | 4.00 | CONISCH | STAAL | 6005 MOSGROEN | GESCHILDERD | NVT |  | 350400 |  | 303012 - GFK 5148 TLD 18W NV | 1 | 1988-01-01 | [11 empty] | 175200 |  |  | TLD Xtra 18W 830 | 1 | 2014-01-01 |  | 18W TLD 830 XTRA |  |  |  | 16000 | TL
18678 | 180132 | https://lms.nederlandslicht.nl/qr/report/180132 | 52.0134 | 5.4172 | 1570590658 | 4472239575 | STADHOUDERSLN |  |  | Leersum Zuid | LEERSUM | 2008-01-01 | Gemeente Utrechtse Heuvelrug |  |  |  | Gemeente Utrechtse Heuvelrug | In bedrijf | [5 empty] | Nacht | Bemeterd | [38 empty] | 230 - MAST 6 M ST - EL UITL 5 GR | 1 | 2008-01-01 |  | LM ST 6,0 CV EU125020/5 T60 ET Z N6005 | 6.00 | CILINDRISCH | STAAL | 6005 MOSGROEN | GESCHILDERD | NVT |  | 350400 |  | 323212 - 2551 PLL 36W HF NV | 1 | 2008-01-01 | [11 empty] | 175200 |  |  | PLL 36W 830 (HF) | 1 | 2014-01-01 |  | 36W PLL 830 |  |  | 36.00 | 16000 | PLL
18693 | 180133 | https://lms.nederlandslicht.nl/qr/report/180133 | 52.0138 | 5.4171 | 1570549958 | 4472691376 | STADHOUDERSLN |  |  | Leersum Zuid | LEERSUM | 1967-01-01 | Gemeente Utrechtse Heuvelrug |  |  |  | Gemeente Utrechtse Heuvelrug | In bedrijf | [5 empty] | Nacht | Bemeterd | [38 empty] | 881 - MAST 6,0 M ST - EL TYPE 0 | 1 | 1967-01-01 |  | LM ST 6,0 CV EU1250/20/5 T60 ET Z N6005 | 6.00 | CILINDRISCH | STAAL | 6005 MOSGROEN | GESCHILDERD | NVT |  | 350400 |  | 302912 - LRB 303 TLD 18W NV | 1 | 1986-01-01 | [11 empty] | 175200 |  |  | TLD Xtra 18W 830 | 1 | 2014-01-01 |  | 18W TLD 830 XTRA |  |  |  | 16000 | TL
18694 | 180134 | https://lms.nederlandslicht.nl/qr/report/180134 | 52.0137 | 5.4176 | 1570851558 | 4472552274 | STADHOUDERSLN |  |  | Leersum Zuid | LEERSUM | 1967-01-01 | Gemeente Utrechtse Heuvelrug |  |  |  | Gemeente Utrechtse Heuvelrug | In bedrijf | [5 empty] | Nacht | Bemeterd | [38 empty] | 881 - MAST 6,0 M ST - EL TYPE 0 | 1 | 1967-01-01 |  | LM ST 6,0 CV EU1250/20/5 T60 ET Z N6005 | 6.00 | CILINDRISCH | STAAL | 6005 MOSGROEN | GESCHILDERD | NVT |  | 350400 |  | 302912 - LRB 303 TLD 18W NV | 1 | 1986-01-01 | [11 empty] | 175200 |  |  | TLD Xtra 18W 830 | 1 | 2014-01-01 |  | 18W TLD 830 XTRA |  |  |  | 16000 | TL
164236 | 180135 | https://lms.nederlandslicht.nl/qr/report/180135 | 52.0074 | 5.4299 | 1579304958 | 4465620053 | STAMPER, DE |  |  | Leersum Zuid | LEERSUM | 2001-01-01 | Gemeente Utrechtse Heuvelrug |  |  |  | Gemeente Utrechtse Heuvelrug | In bedrijf | [5 empty] | Nacht | Bemeterd | [38 empty] | 19 - MAST 4,0 M ST CONISCH | 1 | 2001-01-01 |  | PM ST 4,0 CO T60 ET M N6005 | 4.00 | CONISCH | STAAL | 6005 MOSGROEN | GESCHILDERD | NVT |  | 350400 |  | 322312 - 2000 PLL 36W HF NV RAL9005 | 1 | 2001-01-01 | [11 empty] | 175200 |  |  | PLL 36W 830 (HF) | 1 | 2014-01-01 |  | 36W PLL 830 |  |  | 36.00 | 16000 | PLL
164237 | 180136 | https://lms.nederlandslicht.nl/qr/report/180136 | 52.0075 | 5.4296 | 1579124548 | 4465720593 | STAMPER, DE |  |  | Leersum Zuid | LEERSUM | 2001-01-01 | Gemeente Utrechtse Heuvelrug |  |  |  | Gemeente Utrechtse Heuvelrug | In bedrijf | [5 empty] | Nacht | Bemeterd | [38 empty] | 19 - MAST 4,0 M ST CONISCH | 1 | 2001-01-01 |  | PM ST 4,0 CO T60 ET M N6005 | 4.00 | CONISCH | STAAL | 6005 MOSGROEN | GESCHILDERD | NVT |  | 350400 |  | 322312 - 2000 PLL 36W HF NV RAL9005 | 1 | 2001-01-01 | [11 empty] | 175200 |  |  | PLL 36W 830 (HF) | 1 | 2014-01-01 |  | 36W PLL 830 |  |  | 36.00 | 16000 | PLL
164238 | 180137 | https://lms.nederlandslicht.nl/qr/report/180137 | 52.0076 | 5.4293 | 1578899388 | 4465829043 | STAMPER, DE |  |  | Leersum Zuid | LEERSUM | 2001-01-01 | Gemeente Utrechtse Heuvelrug |  |  |  | Gemeente Utrechtse Heuvelrug | In bedrijf | [5 empty] | Nacht | Bemeterd | [38 empty] | 19 - MAST 4,0 M ST CONISCH | 1 | 2001-01-01 |  | PM ST 4,0 CO T60 ET M N6005 | 4.00 | CONISCH | STAAL | 6005 MOSGROEN | GESCHILDERD | NVT |  | 350400 |  | 322312 - 2000 PLL 36W HF NV RAL9005 | 1 | 2001-01-01 | [11 empty] | 175200 |  |  | PLL 36W 830 (HF) | 1 | 2022-01-10 |  | 36W PLL 830 |  |  | 36.00 | 16000 | PLL |  | Starter S10 | 1 | 2022-01-10 |  | Starter S10 | NVT | Starter
18908 | 180138 | https://lms.nederlandslicht.nl/qr/report/180138 | 52.0081 | 5.4275 | 1577695558 | 4466341571 | TIENDEN,DE |  |  | Leersum Zuid | LEERSUM | 1980-01-01 | Gemeente Utrechtse Heuvelrug |  |  |  | Gemeente Utrechtse Heuvelrug | In bedrijf | [5 empty] | Nacht | Bemeterd | [38 empty] | 20 - MAST 4,0 M ST CON | 1 | 1980-01-01 |  | PM ST 4,0 CO T60 FR M N6005 | 4.00 | CONISCH | STAAL | 6005 MOSGROEN | GESCHILDERD | NVT |  | 350400 |  | 303012 - GFK 5148 TLD 18W NV | 1 | 1984-01-01 | [11 empty] | 175200 |  |  | TLD Xtra 18W 830 | 1 | 2014-01-01 |  | 18W TLD 830 XTRA |  |  |  | 16000 | TL
18909 | 180139 | https://lms.nederlandslicht.nl/qr/report/180139 | 52.0084 | 5.4278 | 1577851558 | 4466657574 | TIENDEN,DE |  |  | Leersum Zuid | LEERSUM | 1980-01-01 | Gemeente Utrechtse Heuvelrug |  |  |  | Gemeente Utrechtse Heuvelrug | In bedrijf | [5 empty] | Nacht | Bemeterd | [38 empty] | 20 - MAST 4,0 M ST CON | 1 | 1980-01-01 |  | PM ST 4,0 CO T60 FR M N6005 | 4.00 | CONISCH | STAAL | 6005 MOSGROEN | GESCHILDERD | NVT |  | 350400 |  | 303012 - GFK 5148 TLD 18W NV | 1 | 1984-01-01 | [11 empty] | 175200 |  |  | TLD Xtra 18W 830 | 1 | 2014-01-01 |  | 18W TLD 830 XTRA |  |  |  | 16000 | TL
18910 | 180140 | https://lms.nederlandslicht.nl/qr/report/180140 | 52.0082 | 5.4279 | 1577961158 | 4466461577 | TIENDEN,DE |  |  | Leersum Zuid | LEERSUM | 1980-01-01 | Gemeente Utrechtse Heuvelrug |  |  |  | Gemeente Utrechtse Heuvelrug | In bedrijf | [5 empty] | Nacht | Bemeterd | [38 empty] | 20 - MAST 4,0 M ST CON | 1 | 1980-01-01 |  | PM ST 4,0 CO T60 FR M N6005 | 4.00 | CONISCH | STAAL | 6005 MOSGROEN | GESCHILDERD | NVT |  | 350400 |  | 303012 - GFK 5148 TLD 18W NV | 1 | 1984-01-01 | [11 empty] | 175200 |  |  | TLD Xtra 18W 830 | 1 | 2014-01-01 |  | 18W TLD 830 XTRA |  |  |  | 16000 | TL
18911 | 180141 | https://lms.nederlandslicht.nl/qr/report/180141 | 52.008 | 5.4279 | 1577947558 | 4466218772 | TIENDEN,DE |  |  | Leersum Zuid | LEERSUM | 1980-01-01 | Gemeente Utrechtse Heuvelrug |  |  |  | Gemeente Utrechtse Heuvelrug | In bedrijf | [5 empty] | Nacht | Bemeterd | [38 empty] | 30 - MAST 6,0 M ST - EL TYPE 0 | 1 | 1980-01-01 |  | LM ST 6,0 CV EU1250/20/5 T60 ET Z N6005 | 6.00 | CILINDRISCH | STAAL | 6005 MOSGROEN | GESCHILDERD | NVT |  | 350400 |  | 302912 - LRB 303 TLD 18W NV | 1 | 1986-01-01 | [11 empty] | 175200 |  |  | TLD Xtra 18W 830 | 1 | 2014-01-01 |  | 18W TLD 830 XTRA |  |  |  | 16000 | TL
18913 | 180142 | https://lms.nederlandslicht.nl/qr/report/180142 | 52.0084 | 5.4284 | 1578261958 | 4466711176 | TIENDEN,DE |  |  | Leersum Zuid | LEERSUM | 1980-01-01 | Gemeente Utrechtse Heuvelrug |  |  |  | Gemeente Utrechtse Heuvelrug | In bedrijf | [5 empty] | Nacht | Bemeterd | [38 empty] | 30 - MAST 6,0 M ST - EL TYPE 0 | 1 | 1980-01-01 |  | LM ST 6,0 CV EU1250/20/5 T60 ET Z N6005 | 6.00 | CILINDRISCH | STAAL | 6005 MOSGROEN | GESCHILDERD | NVT |  | 350400 |  | 302912 - LRB 303 TLD 18W NV | 1 | 1986-01-01 | [11 empty] | 175200 |  |  | TLD Xtra 18W 830 | 1 | 2014-01-01 |  | 18W TLD 830 XTRA |  |  |  | 16000 | TL
75870 | 180144 | https://lms.nederlandslicht.nl/qr/report/180144 | 52.0078 | 5.4284 | 1578283358 | 4465994377 | TIENDEN,DE |  |  | Leersum Zuid | LEERSUM | 1991-01-11 | Gemeente Utrechtse Heuvelrug |  |  |  | Gemeente Utrechtse Heuvelrug | In bedrijf | [5 empty] | Nacht | Bemeterd | [38 empty] | 1005 - MAST 3,7 M AL PLT | 1 | 1991-01-11 |  | PM AL 4,0 CO T60 TP | 4.00 | CONISCH | ALUMINIUM | NVT | NVT | NVT |  | 350400 |  | 341912 - 2000 PLL 36W HF NV RAL7032 | 1 | 1999-01-09 | [11 empty] | 175200 |  |  | PLL 36W 830 (HF) | 1 | 2014-01-01 |  | 36W PLL 830 |  |  | 36.00 | 16000 | PLL
129832 | 180145 | https://lms.nederlandslicht.nl/qr/report/180145 | 52.0081 | 5.4282 | 1578130758 | 4466422377 | TIENDEN,DE |  |  | Leersum Zuid | LEERSUM | 1996-12-03 | Gemeente Utrechtse Heuvelrug |  |  |  | Gemeente Utrechtse Heuvelrug | In bedrijf | [5 empty] | Nacht | Bemeterd | [38 empty] | 30 - MAST 6,0 M ST - EL TYPE 0 | 1 | 1996-12-03 |  | LM ST 6,0 CV EU1250/20/5 T60 ET Z N6005 | 6.00 | CILINDRISCH | STAAL | 6005 MOSGROEN | GESCHILDERD | NVT |  | 350400 |  | 302912 - LRB 303 TLD 18W NV | 1 | 1986-01-01 | [11 empty] | 175200 |  |  | TLD Xtra 18W 830 | 1 | 2014-01-01 |  | 18W TLD 830 XTRA |  |  |  | 16000 | TL
18220 | 180146 | https://lms.nederlandslicht.nl/qr/report/180146 | 52.0159 | 5.4203 | 1572725398 | 4475077103 | TOMBELN |  |  | Leersum Noord | LEERSUM | 1981-01-01 | Gemeente Utrechtse Heuvelrug |  |  |  | Gemeente Utrechtse Heuvelrug | In bedrijf | [5 empty] | Nacht | Bemeterd | [38 empty] | 20 - MAST 4,0 M ST CON | 1 | 1981-01-01 |  | PM ST 4,0 CO T60 FR M N6005 | 4.00 | CONISCH | STAAL | 6005 MOSGROEN | GESCHILDERD | NVT |  | 350400 |  | 322312 - 2000 PLL 36W HF NV RAL9005 | 1 | 1996-01-01 | [11 empty] | 175200 |  |  | PLL 36W 830 (HF) | 1 | 2014-01-01 |  | 36W PLL 830 |  |  | 36.00 | 16000 | PLL
18269 | 180147 | https://lms.nederlandslicht.nl/qr/report/180147 | 52.0154 | 5.4201 | 1572592058 | 4474493273 | TOMBELN |  |  | Leersum Noord | LEERSUM | 1986-01-01 | Gemeente Utrechtse Heuvelrug |  |  |  | Gemeente Utrechtse Heuvelrug | In bedrijf | [5 empty] | Nacht | Bemeterd | [38 empty] | 30 - MAST 6,0 M ST - EL TYPE 0 | 1 | 1986-01-01 |  | LM ST 6,0 CV EU1250/20/5 T60 ET Z N6005 | 6.00 | CILINDRISCH | STAAL | 6005 MOSGROEN | GESCHILDERD | NVT |  | 350400 |  | 323212 - 2551 PLL 36W HF NV | 1 | 1996-01-01 | [11 empty] | 175200 |  |  | PLL 36W 830 (HF) | 1 | 2021-11-03 |  | 36W PLL 830 |  |  | 36.00 | 16000 | PLL
18270 | 180148 | https://lms.nederlandslicht.nl/qr/report/180148 | 52.0159 | 5.42 | 1572524048 | 4475102003 | TOMBELN |  |  | Leersum Noord | LEERSUM | 1986-01-01 | Gemeente Utrechtse Heuvelrug |  |  |  | Gemeente Utrechtse Heuvelrug | In bedrijf | [5 empty] | Nacht | Bemeterd | [38 empty] | 20 - MAST 4,0 M ST CON | 1 | 1986-01-01 |  | PM ST 4,0 CO T60 FR M N6005 | 4.00 | CONISCH | STAAL | 6005 MOSGROEN | GESCHILDERD | NVT |  | 350400 |  | 322312 - 2000 PLL 36W HF NV RAL9005 | 1 | 1996-01-01 | [11 empty] | 175200 |  |  | PLL 36W 830 (HF) | 1 | 2014-01-01 |  | 36W PLL 830 |  |  | 36.00 | 16000 | PLL
56973 | 180149 | https://lms.nederlandslicht.nl/qr/report/180149 | 52.0162 | 5.4207 | 1572974348 | 4475341803 | TOMBELN |  |  | Leersum Noord | LEERSUM | 1992-01-01 | Gemeente Utrechtse Heuvelrug |  |  |  | Gemeente Utrechtse Heuvelrug | In bedrijf | [5 empty] | Nacht | Bemeterd | [38 empty] | 19 - MAST 4,0 M ST CONISCH | 1 | 1992-01-01 |  | PM ST 4,0 CO T60 ET M N6005 | 4.00 | CONISCH | STAAL | 6005 MOSGROEN | GESCHILDERD | NVT |  | 350400 |  | 322312 - 2000 PLL 36W HF NV RAL9005 | 1 | 1996-01-01 | [11 empty] | 175200 |  |  | PLL 36W 830 (HF) | 1 | 2014-01-01 |  | 36W PLL 830 |  |  | 36.00 | 16000 | PLL
135144 | 180150 | https://lms.nederlandslicht.nl/qr/report/180150 | 52.0104 | 5.431 | 1580047458 | 4468898874 | TORENZICHTLN |  |  | Leersum Zuid | LEERSUM | 2006-06-01 | Gemeente Utrechtse Heuvelrug |  |  |  | Gemeente Utrechtse Heuvelrug | In bedrijf | [5 empty] | Nacht | Bemeterd | [38 empty] | 230 - MAST 6 M ST - EL UITL 5 GR | 1 | 2006-06-01 |  | LM ST 6,0 CV EU125020/5 T60 ET Z N6005 | 6.00 | CILINDRISCH | STAAL | 6005 MOSGROEN | GESCHILDERD | NVT |  | 350400 |  | 323212 - 2551 PLL 36W HF NV | 1 | 2006-06-01 | [11 empty] | 175200 |  |  | PLL 36W 830 (HF) | 1 | 2014-01-01 |  | 36W PLL 830 |  |  | 36.00 | 16000 | PLL
135145 | 180151 | https://lms.nederlandslicht.nl/qr/report/180151 | 52.0103 | 5.4307 | 1579858058 | 4468778968 | TORENZICHTLN |  |  | Leersum Zuid | LEERSUM | 1996-01-01 | Gemeente Utrechtse Heuvelrug |  |  |  | Gemeente Utrechtse Heuvelrug | In bedrijf | [5 empty] | Nacht | Bemeterd | [38 empty] | 230 - MAST 6 M ST - EL UITL 5 GR | 1 | 1996-01-01 |  | LM ST 6,0 CV EU125020/5 T60 ET Z N6005 | 6.00 | CILINDRISCH | STAAL | 6005 MOSGROEN | GESCHILDERD | NVT |  | 350400 |  | 323212 - 2551 PLL 36W HF NV | 1 | 1996-01-01 | [11 empty] | 175200 |  |  | PLL 36W 830 (HF) | 1 | 2021-06-16 |  | 36W PLL 830 |  |  | 36.00 | 16000 | PLL |  | EVSA PH 1 x PL-T/C/L/TL5C 22-42W VIERK | 1 | 2021-06-16 |  | HFP22-42 |  |  | 3.00 | 175200
135146 | 180152 | https://lms.nederlandslicht.nl/qr/report/180152 | 52.0104 | 5.4305 | 1579744658 | 4468905378 | TORENZICHTLN |  |  | Leersum Zuid | LEERSUM | 1996-01-01 | Gemeente Utrechtse Heuvelrug |  |  |  | Gemeente Utrechtse Heuvelrug | In bedrijf | [5 empty] | Nacht | Bemeterd | [38 empty] | 230 - MAST 6 M ST - EL UITL 5 GR | 1 | 1996-01-01 |  | LM ST 6,0 CV EU125020/5 T60 ET Z N6005 | 6.00 | CILINDRISCH | STAAL | 6005 MOSGROEN | GESCHILDERD | NVT |  | 350400 |  | 323212 - 2551 PLL 36W HF NV | 1 | 1996-01-01 | [11 empty] | 175200 |  |  | PLL 36W 830 (HF) | 1 | 2014-01-01 |  | 36W PLL 830 |  |  | 36.00 | 16000 | PLL
135147 | 180153 | https://lms.nederlandslicht.nl/qr/report/180153 | 52.0104 | 5.4302 | 1579544058 | 4468989970 | TORENZICHTLN |  |  | Leersum Zuid | LEERSUM | 1996-01-01 | Gemeente Utrechtse Heuvelrug |  |  |  | Gemeente Utrechtse Heuvelrug | In bedrijf | [5 empty] | Nacht | Bemeterd | [38 empty] | 230 - MAST 6 M ST - EL UITL 5 GR | 1 | 1996-01-01 |  | LM ST 6,0 CV EU125020/5 T60 ET Z N6005 | 6.00 | CILINDRISCH | STAAL | 6005 MOSGROEN | GESCHILDERD | NVT |  | 350400 |  | 323212 - 2551 PLL 36W HF NV | 1 | 1996-01-01 | [11 empty] | 175200 |  |  | PLL 36W 830 (HF) | 1 | 2014-01-01 |  | 36W PLL 830 |  |  | 36.00 | 16000 | PLL
135148 | 180154 | https://lms.nederlandslicht.nl/qr/report/180154 | 52.0105 | 5.43 | 1579364058 | 4469066776 | TORENZICHTLN |  |  | Leersum Zuid | LEERSUM | 1996-01-01 | Gemeente Utrechtse Heuvelrug |  |  |  | Gemeente Utrechtse Heuvelrug | In bedrijf | [5 empty] | Nacht | Bemeterd | [38 empty] | 230 - MAST 6 M ST - EL UITL 5 GR | 1 | 1996-01-01 |  | LM ST 6,0 CV EU125020/5 T60 ET Z N6005 | 6.00 | CILINDRISCH | STAAL | 6005 MOSGROEN | GESCHILDERD | NVT |  | 350400 |  | 323212 - 2551 PLL 36W HF NV | 1 | 1996-01-01 | [11 empty] | 175200 |  |  | PLL 36W 830 (HF) | 1 | 2014-01-01 |  | 36W PLL 830 |  |  | 36.00 | 16000 | PLL
135967 | 180156 | https://lms.nederlandslicht.nl/qr/report/180156 | 52.0109 | 5.4314 | 1580336958 | 4469494468 | TORENZICHTLN |  |  | Leersum Zuid | LEERSUM | 1997-12-05 | Gemeente Utrechtse Heuvelrug |  |  |  | Gemeente Utrechtse Heuvelrug | In bedrijf | [5 empty] | Nacht | Bemeterd | [38 empty] | 19 - MAST 4,0 M ST CONISCH | 1 | 1997-12-05 |  | PM ST 4,0 CO T60 ET M N6005 | 4.00 | CONISCH | STAAL | 6005 MOSGROEN | GESCHILDERD | NVT |  | 350400 |  | 321022 - LMB 500 PLL 2 X24W HF NV RAL9005 | 1 | 1997-12-05 | [11 empty] | 175200 |  |  | PLL 24W 830 (HF) | 1 | 2014-01-01 |  | 24W PLL 830 |  |  | 24.00 | 16000 | PLL
135968 | 180157 | https://lms.nederlandslicht.nl/qr/report/180157 | 52.0108 | 5.4312 | 1580223358 | 4469331273 | TORENZICHTLN |  |  | Leersum Zuid | LEERSUM | 1997-01-01 | Gemeente Utrechtse Heuvelrug |  |  |  | Gemeente Utrechtse Heuvelrug | In bedrijf | [5 empty] | Nacht | Bemeterd | [38 empty] | 19 - MAST 4,0 M ST CONISCH | 1 | 1997-01-01 |  | PM ST 4,0 CO T60 ET M N6005 | 4.00 | CONISCH | STAAL | 6005 MOSGROEN | GESCHILDERD | NVT |  | 350400 |  | 321022 - LMB 500 PLL 2 X24W HF NV RAL9005 | 1 | 1997-01-01 | [11 empty] | 175200 |  |  | PLL 24W 830 (HF) | 1 | 2014-01-01 |  | 24W PLL 830 |  |  | 24.00 | 16000 | PLL
135969 | 180158 | https://lms.nederlandslicht.nl/qr/report/180158 | 52.0108 | 5.4311 | 1580141758 | 4469388877 | TORENZICHTLN |  |  | Leersum Zuid | LEERSUM | 1997-01-01 | Gemeente Utrechtse Heuvelrug |  |  |  | Gemeente Utrechtse Heuvelrug | In bedrijf | [5 empty] | Nacht | Bemeterd | [38 empty] | 19 - MAST 4,0 M ST CONISCH | 1 | 1997-01-01 |  | PM ST 4,0 CO T60 ET M N6005 | 4.00 | CONISCH | STAAL | 6005 MOSGROEN | GESCHILDERD | NVT |  | 350400 |  | 321022 - LMB 500 PLL 2 X24W HF NV RAL9005 | 1 | 1997-01-01 | [11 empty] | 175200 |  |  | PLL 24W 830 (HF) | 1 | 2014-01-01 |  | 24W PLL 830 |  |  | 24.00 | 16000 | PLL
135970 | 180159 | https://lms.nederlandslicht.nl/qr/report/180159 | 52.011 | 5.4313 | 1580260158 | 4469552075 | TORENZICHTLN |  |  | Leersum Zuid | LEERSUM | 1997-01-01 | Gemeente Utrechtse Heuvelrug |  |  |  | Gemeente Utrechtse Heuvelrug | In bedrijf | [5 empty] | Nacht | Bemeterd | [38 empty] | 19 - MAST 4,0 M ST CONISCH | 1 | 1997-01-01 |  | PM ST 4,0 CO T60 ET M N6005 | 4.00 | CONISCH | STAAL | 6005 MOSGROEN | GESCHILDERD | NVT |  | 350400 |  | 321022 - LMB 500 PLL 2 X24W HF NV RAL9005 | 1 | 1997-01-01 | [11 empty] | 175200 |  |  | PLL 24W 830 (HF) | 1 | 2014-01-01 |  | 24W PLL 830 |  |  | 24.00 | 16000 | PLL
148778 | 180160 | https://lms.nederlandslicht.nl/qr/report/180160 | 52.0108 | 5.4314 | 1580348157 | 4469336077 | TORENZICHTLN |  |  | Leersum Zuid | LEERSUM | 1999-01-01 | Gemeente Utrechtse Heuvelrug |  |  |  | Gemeente Utrechtse Heuvelrug | In bedrijf | [5 empty] | Nacht | Bemeterd | [38 empty] | 230 - MAST 6 M ST - EL UITL 5 GR | 1 | 1999-01-01 |  | LM ST 6,0 CV EU125020/5 T60 ET Z N6005 | 6.00 | CILINDRISCH | STAAL | 6005 MOSGROEN | GESCHILDERD | NVT |  | 350400 |  | 323212 - 2551 PLL 36W HF NV | 1 | 1999-01-01 | [11 empty] | 175200 |  |  | PLL 36W 830 (HF) | 1 | 2014-01-01 |  | 36W PLL 830 |  |  | 36.00 | 16000 | PLL
153847 | 180161 | https://lms.nederlandslicht.nl/qr/report/180161 | 52.0105 | 5.4312 | 1580175358 | 4469062478 | TORENZICHTLN |  |  | Leersum Zuid | LEERSUM | 2000-01-01 | Gemeente Utrechtse Heuvelrug |  |  |  | Gemeente Utrechtse Heuvelrug | In bedrijf | [5 empty] | Nacht | Bemeterd | [38 empty] | 230 - MAST 6 M ST - EL UITL 5 GR | 1 | 2000-01-01 |  | LM ST 6,0 CV EU125020/5 T60 ET Z N6005 | 6.00 | CILINDRISCH | STAAL | 6005 MOSGROEN | GESCHILDERD | NVT |  | 350400 |  | 323212 - 2551 PLL 36W HF NV | 1 | 2000-01-01 | [11 empty] | 175200 |  |  | PLL 36W 830 (HF) | 1 | 2014-01-01 |  | 36W PLL 830 |  |  | 36.00 | 16000 | PLL
163916 | 180162 | https://lms.nederlandslicht.nl/qr/report/180162 | 52.0103 | 5.4311 | 1580169958 | 4468877175 | TORENZICHTLN |  |  | Leersum Zuid | LEERSUM | 2001-01-01 | Gemeente Utrechtse Heuvelrug |  |  |  | Gemeente Utrechtse Heuvelrug | In bedrijf | [5 empty] | Nacht | Bemeterd | [38 empty] | 261 - MAST 4.2 M ST BOOGM EL RAL 6009 (5,5)M) | 1 | 2001-01-01 |  | SM ST 5,5 CO BOOGMAST T60 ET P6009 | 5.50 | CONISCH | THERMISCH VERZINKT | 6009 DENNENGROEN | POEDERCOAT | NVT |  | 350400 |  | 349812 - ALBANY HANG CDMT 35W NV | 1 | 2021-02-23 | [11 empty] | 175200 |  |  | CDM-T 35W 830 | 1 | 2020-09-28 |  | 35W CDM-T |  |  |  | 8000 | SON |  | BSN35 | 1 | 2020-10-12 |  | BSN35 |  |  | 5.00 | 175200
163917 | 180163 | https://lms.nederlandslicht.nl/qr/report/180163 | 52.0102 | 5.431 | 1580074958 | 4468748670 | TORENZICHTLN |  |  | Leersum Zuid | LEERSUM | 2011-01-01 | Gemeente Utrechtse Heuvelrug |  |  |  | Gemeente Utrechtse Heuvelrug | In bedrijf | [5 empty] | Nacht | Bemeterd | [38 empty] | 261 - MAST 4.2 M ST BOOGM EL RAL 6009 (5,5)M) | 1 | 2011-01-01 |  | SM ST 5,5 CO BOOGMAST T60 ET P6009 | 5.50 | CONISCH | THERMISCH VERZINKT | 6009 DENNENGROEN | POEDERCOAT | NVT |  | 350400 |  | 349812 - ALBANY HANG CDMT 35W NV | 1 | 2001-01-01 | [11 empty] | 175200 |  |  | CDM-T 35W 830 | 1 | 2020-02-04 |  | 35W CDM-T |  |  |  | 8000 | SON
163929 | 180164 | https://lms.nederlandslicht.nl/qr/report/180164 | 52.0436 | 5.3775 | 1543341498 | 4505901407 | TORENZICHTLN |  |  | Leersum Zuid | LEERSUM | 2001-01-01 | Gemeente Utrechtse Heuvelrug |  |  |  | Gemeente Utrechtse Heuvelrug | In bedrijf | [5 empty] | Nacht | Bemeterd | [38 empty] | 260 - MAST 3,7 M ST ALBANY HANG BOOG | 1 | 2001-01-01 |  | SM ST 3,7 ALBANY HANG BOOG | 3.70 | CILINDRISCH | THERMISCH VERZINKT | OVERIG | POEDERCOAT | NVT |  | 350400 |  | 349712 - ALBANY OPZ CDMT 35W NV | 1 | 2001-01-01 | [11 empty] | 175200 |  |  | CDM-T 35W 830 | 1 | 2014-01-01 |  | 35W CDM-T |  |  |  | 8000 | SON
18636 | 180165 | https://lms.nederlandslicht.nl/qr/report/180165 | 52.0098 | 5.3914 | 1552877158 | 4468249870 | TRAAIWG |  |  | Buitengebied | LEERSUM | 1975-01-01 | Gemeente Utrechtse Heuvelrug |  |  |  | Gemeente Utrechtse Heuvelrug | In bedrijf | [5 empty] | Nacht | Bemeterd | [38 empty] | 30 - MAST 6,0 M ST - EL TYPE 0 | 1 | 1975-01-01 |  | LM ST 6,0 CV EU1250/20/5 T60 ET Z N6005 | 6.00 | CILINDRISCH | STAAL | 6005 MOSGROEN | GESCHILDERD | NVT |  | 350400 |  | 302912 - LRB 303 TLD 18W NV | 1 | 1986-01-01 | [11 empty] | 175200 |  |  | TLD Xtra 18W 830 | 1 | 2014-01-01 |  | 18W TLD 830 XTRA |  |  |  | 16000 | TL
134673 | 180166 | https://lms.nederlandslicht.nl/qr/report/180166 | 52.012 | 5.4228 | 1574467258 | 4470734970 | UITWG,DE |  |  | Leersum Zuid | LEERSUM | 1996-01-10 | Gemeente Utrechtse Heuvelrug |  |  |  | Gemeente Utrechtse Heuvelrug | In bedrijf | [5 empty] | Nacht | Bemeterd | [38 empty] | 19 - MAST 4,0 M ST CONISCH | 1 | 1996-01-10 |  | PM ST 4,0 CO T60 ET M N6005 | 4.00 | CONISCH | STAAL | 6005 MOSGROEN | GESCHILDERD | NVT |  | 350400 |  | 322512 - 2000 PLL 24W HF NV RAL9005 | 1 | 1996-01-10 | [11 empty] | 175200 |  |  | PLL 24W 830 (HF) | 1 | 2014-01-01 |  | 24W PLL 830 |  |  | 24.00 | 16000 | PLL
134674 | 180167 | https://lms.nederlandslicht.nl/qr/report/180167 | 52.0111 | 5.4285 | 1578338057 | 4469676073 | UITWG,DE |  |  | Leersum Zuid | LEERSUM | 1996-01-10 | Gemeente Utrechtse Heuvelrug |  |  |  | Gemeente Utrechtse Heuvelrug | In bedrijf | [5 empty] | Nacht | Bemeterd | [38 empty] | 19 - MAST 4,0 M ST CONISCH | 1 | 1996-01-10 |  | PM ST 4,0 CO T60 ET M N6005 | 4.00 | CONISCH | STAAL | 6005 MOSGROEN | GESCHILDERD | NVT |  | 350400 |  | 322512 - 2000 PLL 24W HF NV RAL9005 | 1 | 1996-01-10 | [11 empty] | 175200 |  |  | PLL 24W 830 (HF) | 1 | 2014-01-01 |  | 24W PLL 830 |  |  | 24.00 | 16000 | PLL
179664 | 180168 | https://lms.nederlandslicht.nl/qr/report/180168 | 52.0109 | 5.4289 | 1578614658 | 4469452270 | UITWG,DE |  |  | Leersum Zuid | LEERSUM | 2003-01-07 | Gemeente Utrechtse Heuvelrug |  |  |  | Gemeente Utrechtse Heuvelrug | In bedrijf | [5 empty] | Nacht | Bemeterd | [38 empty] | 19 - MAST 4,0 M ST CONISCH | 1 | 2003-01-07 |  | PM ST 4,0 CO T60 ET M N6005 | 4.00 | CONISCH | STAAL | 6005 MOSGROEN | GESCHILDERD | NVT |  | 350400 |  | 322312 - 2000 PLL 36W HF NV RAL9005 | 1 | 2003-01-01 | [11 empty] | 175200 |  |  | PLL 36W 830 (HF) | 1 | 2022-01-10 |  | 36W PLL 830 |  |  | 36.00 | 16000 | PLL
179665 | 180169 | https://lms.nederlandslicht.nl/qr/report/180169 | 52.0111 | 5.4291 | 1578730458 | 4469728568 | UITWG,DE |  |  | Leersum Zuid | LEERSUM | 2003-01-07 | Gemeente Utrechtse Heuvelrug |  |  |  | Gemeente Utrechtse Heuvelrug | In bedrijf | [5 empty] | Nacht | Bemeterd | [38 empty] | 19 - MAST 4,0 M ST CONISCH | 1 | 2003-01-07 |  | PM ST 4,0 CO T60 ET M N6005 | 4.00 | CONISCH | STAAL | 6005 MOSGROEN | GESCHILDERD | NVT |  | 350400 |  | 322312 - 2000 PLL 36W HF NV RAL9005 | 1 | 2003-01-01 | [11 empty] | 175200 |  |  | PLL 36W 830 (HF) | 1 | 2014-01-01 |  | 36W PLL 830 |  |  | 36.00 | 16000 | PLL
179666 | 180170 | https://lms.nederlandslicht.nl/qr/report/180170 | 52.0118 | 5.4295 | 1579029258 | 4470460573 | UITWG,DE |  |  | Leersum Zuid | LEERSUM | 2003-01-07 | Gemeente Utrechtse Heuvelrug |  |  |  | Gemeente Utrechtse Heuvelrug | In bedrijf | [5 empty] | Nacht | Bemeterd | [38 empty] | 19 - MAST 4,0 M ST CONISCH | 1 | 2003-01-07 |  | PM ST 4,0 CO T60 ET M N6005 | 4.00 | CONISCH | STAAL | 6005 MOSGROEN | GESCHILDERD | NVT |  | 350400 |  | 322312 - 2000 PLL 36W HF NV RAL9005 | 1 | 2003-01-01 | [11 empty] | 175200 |  |  | PLL 36W 830 (HF) | 1 | 2014-01-01 |  | 36W PLL 830 |  |  | 36.00 | 16000 | PLL
179667 | 180171 | https://lms.nederlandslicht.nl/qr/report/180171 | 52.0113 | 5.4293 | 1578878058 | 4469972174 | UITWG,DE |  |  | Leersum Zuid | LEERSUM | 2003-01-07 | Gemeente Utrechtse Heuvelrug |  |  |  | Gemeente Utrechtse Heuvelrug | In bedrijf | [5 empty] | Nacht | Bemeterd | [38 empty] | 19 - MAST 4,0 M ST CONISCH | 1 | 2003-01-07 |  | PM ST 4,0 CO T60 ET M N6005 | 4.00 | CONISCH | STAAL | 6005 MOSGROEN | GESCHILDERD | NVT |  | 350400 |  | 322312 - 2000 PLL 36W HF NV RAL9005 | 1 | 2003-01-01 | [11 empty] | 175200 |  |  | PLL 36W 830 (HF) | 1 | 2021-09-08 |  | 36W PLL 830 |  |  | 36.00 | 16000 | PLL |  | EVSA PH 1 x PL-T/C/L/TL5C 22-42W VIERK | 1 | 2021-09-08 |  | HFP22-42 |  |  | 3.00 | 175200
179668 | 180172 | https://lms.nederlandslicht.nl/qr/report/180172 | 52.0116 | 5.4294 | 1578971658 | 4470246368 | UITWG,DE |  |  | Leersum Zuid | LEERSUM | 2003-01-07 | Gemeente Utrechtse Heuvelrug |  |  |  | Gemeente Utrechtse Heuvelrug | In bedrijf | [5 empty] | Nacht | Bemeterd | [38 empty] | 19 - MAST 4,0 M ST CONISCH | 1 | 2003-01-07 |  | PM ST 4,0 CO T60 ET M N6005 | 4.00 | CONISCH | STAAL | 6005 MOSGROEN | GESCHILDERD | NVT |  | 350400 |  | 322312 - 2000 PLL 36W HF NV RAL9005 | 1 | 2003-01-01 | [11 empty] | 175200 |  |  | PLL 36W 830 (HF) | 1 | 2021-05-21 |  | 36W PLL 830 |  |  | 36.00 | 16000 | PLL |  | HF-P 1 22-42 PL-T/C/L/TL5C | 1 | 2021-05-21 |  | HFP22-42 |  |  | 3.00 | 175200
179669 | 180173 | https://lms.nederlandslicht.nl/qr/report/180173 | 52.0119 | 5.4296 | 1579073658 | 4470570377 | UITWG,DE |  |  | Leersum Zuid | LEERSUM | 2003-01-07 | Gemeente Utrechtse Heuvelrug |  |  |  | Gemeente Utrechtse Heuvelrug | In bedrijf | [5 empty] | Nacht | Bemeterd | [38 empty] | 19 - MAST 4,0 M ST CONISCH | 1 | 2003-01-07 |  | PM ST 4,0 CO T60 ET M N6005 | 4.00 | CONISCH | STAAL | 6005 MOSGROEN | GESCHILDERD | NVT |  | 350400 |  | 322312 - 2000 PLL 36W HF NV RAL9005 | 1 | 2003-01-01 | [11 empty] | 175200 |  |  | PLL 36W 830 (HF) | 1 | 2014-01-01 |  | 36W PLL 830 |  |  | 36.00 | 16000 | PLL
11020 | 180174 | https://lms.nederlandslicht.nl/qr/report/180174 | 52.0103 | 5.4198 | 1572398858 | 4468799777 | VELDLN |  |  | Leersum Zuid | LEERSUM | 1988-01-01 | Gemeente Utrechtse Heuvelrug |  |  |  | Gemeente Utrechtse Heuvelrug | In bedrijf | [5 empty] | Nacht | Bemeterd | [38 empty] | 19 - MAST 4,0 M ST CONISCH | 1 | 1988-01-01 |  | PM ST 4,0 CO T60 ET M N6005 | 4.00 | CONISCH | STAAL | 6005 MOSGROEN | GESCHILDERD | NVT |  | 350400 |  | 303012 - GFK 5148 TLD 18W NV | 1 | 1988-01-01 | [11 empty] | 175200 |  |  | TLD Xtra 18W 830 | 1 | 2014-01-01 |  | 18W TLD 830 XTRA |  |  |  | 16000 | TL
18828 | 180175 | https://lms.nederlandslicht.nl/qr/report/180175 | 52.011 | 5.4198 | 1572386258 | 4469634171 | VELDLN |  |  | Leersum Zuid | LEERSUM | 1968-01-01 | Gemeente Utrechtse Heuvelrug |  |  |  | Gemeente Utrechtse Heuvelrug | In bedrijf | [5 empty] | Nacht | Bemeterd | [38 empty] | 879 - MAST 6,0 M ST - EL TYPE 0 | 1 | 1968-01-01 |  | LM ST 6,0 CV EU1250/20/5 T60 ET Z N6005 | 6.00 | CILINDRISCH | STAAL | 6005 MOSGROEN | GESCHILDERD | NVT |  | 350400 |  | 302912 - LRB 303 TLD 18W NV | 1 | 1986-01-01 | [11 empty] | 175200 |  |  | TLD Xtra 18W 830 | 1 | 2020-11-09 |  | 18W TLD 830 XTRA |  |  |  | 16000 | TL
18829 | 180176 | https://lms.nederlandslicht.nl/qr/report/180176 | 52.0108 | 5.4196 | 1572208458 | 4469326174 | VELDLN |  |  | Leersum Zuid | LEERSUM | 1975-01-01 | Gemeente Utrechtse Heuvelrug |  |  |  | Gemeente Utrechtse Heuvelrug | In bedrijf | [5 empty] | Nacht | Bemeterd | [38 empty] | 30 - MAST 6,0 M ST - EL TYPE 0 | 1 | 1975-01-01 |  | LM ST 6,0 CV EU1250/20/5 T60 ET Z N6005 | 6.00 | CILINDRISCH | STAAL | 6005 MOSGROEN | GESCHILDERD | NVT |  | 350400 |  | 302912 - LRB 303 TLD 18W NV | 1 | 1986-01-01 | [11 empty] | 175200 |  |  | TLD Xtra 18W 830 | 1 | 2014-01-01 |  | 18W TLD 830 XTRA |  |  |  | 16000 | TL
18830 | 180177 | https://lms.nederlandslicht.nl/qr/report/180177 | 52.0109 | 5.4192 | 1571962058 | 4469494876 | VELDLN |  |  | Leersum Zuid | LEERSUM | 1975-01-01 | Gemeente Utrechtse Heuvelrug |  |  |  | Gemeente Utrechtse Heuvelrug | In bedrijf | [5 empty] | Nacht | Bemeterd | [38 empty] | 879 - MAST 6,0 M ST - EL TYPE 0 | 1 | 1975-01-01 |  | LM ST 6,0 CV EU1250/20/5 T60 ET Z N6005 | 6.00 | CILINDRISCH | STAAL | 6005 MOSGROEN | GESCHILDERD | NVT |  | 350400 |  | 302912 - LRB 303 TLD 18W NV | 1 | 1986-01-01 | [11 empty] | 175200 |  |  | TLD Xtra 18W 830 | 1 | 2020-05-08 |  | 18W TLD 830 XTRA |  |  |  | 16000 | TL
18831 | 180178 | https://lms.nederlandslicht.nl/qr/report/180178 | 52.0104 | 5.4194 | 1572097858 | 4468974772 | VELDLN |  |  | Leersum Zuid | LEERSUM | 1968-01-01 | Gemeente Utrechtse Heuvelrug |  |  |  | Gemeente Utrechtse Heuvelrug | In bedrijf | [5 empty] | Nacht | Bemeterd | [38 empty] | 881 - MAST 6,0 M ST - EL TYPE 0 | 1 | 1968-01-01 |  | LM ST 6,0 CV EU1250/20/5 T60 ET Z N6005 | 6.00 | CILINDRISCH | STAAL | 6005 MOSGROEN | GESCHILDERD | NVT |  | 350400 |  | 302912 - LRB 303 TLD 18W NV | 1 | 1986-01-01 | [11 empty] | 175200 |  |  | TLD Xtra 18W 830 | 1 | 2014-01-01 |  | 18W TLD 830 XTRA |  |  |  | 16000 | TL
18833 | 180179 | https://lms.nederlandslicht.nl/qr/report/180179 | 52.0099 | 5.419 | 1571852858 | 4468333574 | VELDLN |  |  | Leersum Zuid | LEERSUM | 1968-01-01 | Gemeente Utrechtse Heuvelrug |  |  |  | Gemeente Utrechtse Heuvelrug | In bedrijf | [5 empty] | Nacht | Bemeterd | [38 empty] | 881 - MAST 6,0 M ST - EL TYPE 0 | 1 | 1968-01-01 |  | LM ST 6,0 CV EU1250/20/5 T60 ET Z N6005 | 6.00 | CILINDRISCH | STAAL | 6005 MOSGROEN | GESCHILDERD | NVT |  | 350400 |  | 302912 - LRB 303 TLD 18W NV | 1 | 1986-01-01 | [11 empty] | 175200 |  |  | TLD Xtra 18W 830 | 1 | 2021-01-19 |  | 18W TLD 830 XTRA |  |  |  | 16000 | TL |  | Starter S10 | 1 | 2021-01-19 |  | Starter S10 | NVT | Starter
128234 | 180180 | https://lms.nederlandslicht.nl/qr/report/180180 | 52.0102 | 5.4191 | 1571927058 | 4468659770 | VELDLN |  |  | Leersum Zuid | LEERSUM | 1995-12-01 | Gemeente Utrechtse Heuvelrug |  |  |  | Gemeente Utrechtse Heuvelrug | In bedrijf | [5 empty] | Nacht | Bemeterd | [38 empty] | 30 - MAST 6,0 M ST - EL TYPE 0 | 1 | 1995-12-01 |  | LM ST 6,0 CV EU1250/20/5 T60 ET Z N6005 | 6.00 | CILINDRISCH | STAAL | 6005 MOSGROEN | GESCHILDERD | NVT |  | 350400 |  | 302912 - LRB 303 TLD 18W NV | 1 | 1986-01-01 | [11 empty] | 175200 |  |  | TLD Xtra 18W 830 | 1 | 2014-01-01 |  | 18W TLD 830 XTRA |  |  |  | 16000 | TL | [15 empty] | Mastdeur | 1 | 2022-02-22 |  | Mastdeur | Mastdeur | NVT
134450 | 180181 | https://lms.nederlandslicht.nl/qr/report/180181 | 52.0099 | 5.4195 | 1572141258 | 4468322376 | VELDLN |  |  | Leersum Zuid | LEERSUM | 1996-01-01 | Gemeente Utrechtse Heuvelrug |  |  |  | Gemeente Utrechtse Heuvelrug | In bedrijf | [5 empty] | Nacht | Bemeterd | [38 empty] | 19 - MAST 4,0 M ST CONISCH | 1 | 1996-01-01 |  | PM ST 4,0 CO T60 ET M N6005 | 4.00 | CONISCH | STAAL | 6005 MOSGROEN | GESCHILDERD | NVT |  | 350400 |  | 322512 - 2000 PLL 24W HF NV RAL9005 | 1 | 1996-01-01 | [11 empty] | 175200 |  |  | PLL 24W 830 (HF) | 1 | 2014-01-01 |  | 24W PLL 830 |  |  | 24.00 | 16000 | PLL
134451 | 180182 | https://lms.nederlandslicht.nl/qr/report/180182 | 52.01 | 5.4196 | 1572268658 | 4468494571 | VELDLN |  |  | Leersum Zuid | LEERSUM | 1996-01-01 | Gemeente Utrechtse Heuvelrug |  |  |  | Gemeente Utrechtse Heuvelrug | In bedrijf | [5 empty] | Nacht | Bemeterd | [38 empty] | 19 - MAST 4,0 M ST CONISCH | 1 | 1996-01-01 |  | PM ST 4,0 CO T60 ET M N6005 | 4.00 | CONISCH | STAAL | 6005 MOSGROEN | GESCHILDERD | NVT |  | 350400 |  | 322512 - 2000 PLL 24W HF NV RAL9005 | 1 | 1996-01-01 | [11 empty] | 175200 |  |  | PLL 24W 830 (HF) | 1 | 2014-01-01 |  | 24W PLL 830 |  |  | 24.00 | 16000 | PLL
134452 | 180183 | https://lms.nederlandslicht.nl/qr/report/180183 | 52.0101 | 5.4198 | 1572375058 | 4468554075 | VELDLN |  |  | Leersum Zuid | LEERSUM | 1996-01-01 | Gemeente Utrechtse Heuvelrug |  |  |  | Gemeente Utrechtse Heuvelrug | In bedrijf | [5 empty] | Nacht | Bemeterd | [38 empty] | 19 - MAST 4,0 M ST CONISCH | 1 | 1996-01-01 |  | PM ST 4,0 CO T60 ET M N6005 | 4.00 | CONISCH | STAAL | 6005 MOSGROEN | GESCHILDERD | NVT |  | 350400 |  | 322512 - 2000 PLL 24W HF NV RAL9005 | 1 | 1996-01-01 | [11 empty] | 175200 |  |  | PLL 24W 830 (HF) | 1 | 2014-01-01 |  | 24W PLL 830 |  |  | 24.00 | 16000 | PLL
134456 | 180184 | https://lms.nederlandslicht.nl/qr/report/180184 | 52.0108 | 5.419 | 1571859858 | 4469382872 | VELDLN |  |  | Leersum Zuid | LEERSUM | 1996-01-01 | Gemeente Utrechtse Heuvelrug |  |  |  | Gemeente Utrechtse Heuvelrug | In bedrijf | [5 empty] | Nacht | Bemeterd | [38 empty] | 19 - MAST 4,0 M ST CONISCH | 1 | 1996-01-01 |  | PM ST 4,0 CO T60 ET M N6005 | 4.00 | CONISCH | STAAL | 6005 MOSGROEN | GESCHILDERD | NVT |  | 350400 |  | 322512 - 2000 PLL 24W HF NV RAL9005 | 1 | 2008-01-01 | [11 empty] | 175200 |  |  | PLL 24W 830 (HF) | 1 | 2014-01-01 |  | 24W PLL 830 |  |  | 24.00 | 16000 | PLL
134457 | 180185 | https://lms.nederlandslicht.nl/qr/report/180185 | 52.0109 | 5.4187 | 1571658258 | 4469433973 | VELDLN |  |  | Leersum Zuid | LEERSUM | 1996-01-01 | Gemeente Utrechtse Heuvelrug |  |  |  | Gemeente Utrechtse Heuvelrug | In bedrijf | [5 empty] | Nacht | Bemeterd | [38 empty] | 19 - MAST 4,0 M ST CONISCH | 1 | 1996-01-01 |  | PM ST 4,0 CO T60 ET M N6005 | 4.00 | CONISCH | STAAL | 6005 MOSGROEN | GESCHILDERD | NVT |  | 350400 |  | 322512 - 2000 PLL 24W HF NV RAL9005 | 1 | 1996-01-01 | [11 empty] | 175200 |  |  | PLL 24W 830 (HF) | 1 | 2014-01-01 |  | 24W PLL 830 |  |  | 24.00 | 16000 | PLL
134458 | 180186 | https://lms.nederlandslicht.nl/qr/report/180186 | 52.011 | 5.4188 | 1571725458 | 4469626468 | VELDLN |  |  | Leersum Zuid | LEERSUM | 1996-01-01 | Gemeente Utrechtse Heuvelrug |  |  |  | Gemeente Utrechtse Heuvelrug | In bedrijf | [5 empty] | Nacht | Bemeterd | [38 empty] | 19 - MAST 4,0 M ST CONISCH | 1 | 1996-01-01 |  | PM ST 4,0 CO T60 ET M N6005 | 4.00 | CONISCH | STAAL | 6005 MOSGROEN | GESCHILDERD | NVT |  | 350400 |  | 322512 - 2000 PLL 24W HF NV RAL9005 | 1 | 1996-01-01 | [11 empty] | 175200 |  |  | PLL 24W 830 (HF) | 1 | 2022-01-24 |  | 24W PLL 830 |  |  | 24.00 | 16000 | PLL |  | EVSA PH 1 x PL-T/C/L/TL5C 22-42W VIERK | 1 | 2022-01-24 |  | HFP22-42 |  |  | 3.00 | 175200
18389 | 180187 | https://lms.nederlandslicht.nl/qr/report/180187 | 52.0134 | 5.433 | 1581429258 | 4472228474 | VERLOOPWG,M C |  |  | Leersum Noord | LEERSUM | 1981-01-01 | Gemeente Utrechtse Heuvelrug |  |  |  | Gemeente Utrechtse Heuvelrug | In bedrijf | [5 empty] | Nacht | Bemeterd | [38 empty] | 30 - MAST 6,0 M ST - EL TYPE 0 | 1 | 1981-01-01 |  | LM ST 6,0 CV EU1250/20/5 T60 ET Z N6005 | 6.00 | CILINDRISCH | STAAL | 6005 MOSGROEN | GESCHILDERD | NVT |  | 350400 |  | 323212 - 2551 PLL 36W HF NV | 1 | 1996-01-01 | [11 empty] | 175200 |  |  | PLL 36W 830 (HF) | 1 | 2014-01-01 |  | 36W PLL 830 |  |  | 36.00 | 16000 | PLL
18391 | 180188 | https://lms.nederlandslicht.nl/qr/report/180188 | 52.0136 | 5.4328 | 1581299258 | 4472529678 | VERLOOPWG,M C |  |  | Leersum Noord | LEERSUM | 1984-01-01 | Gemeente Utrechtse Heuvelrug |  |  |  | Gemeente Utrechtse Heuvelrug | In bedrijf | [5 empty] | Nacht | Bemeterd | [38 empty] | 30 - MAST 6,0 M ST - EL TYPE 0 | 1 | 1984-01-01 |  | LM ST 6,0 CV EU1250/20/5 T60 ET Z N6005 | 6.00 | CILINDRISCH | STAAL | 6005 MOSGROEN | GESCHILDERD | NVT |  | 350400 |  | 323212 - 2551 PLL 36W HF NV | 1 | 1996-01-01 | [11 empty] | 175200 |  |  | PLL 36W 830 (HF) | 1 | 2014-01-01 |  | 36W PLL 830 |  |  | 36.00 | 16000 | PLL
18392 | 180189 | https://lms.nederlandslicht.nl/qr/report/180189 | 52.0137 | 5.4324 | 1581008257 | 4472562272 | VERLOOPWG,M C |  |  | Leersum Noord | LEERSUM | 1984-01-01 | Gemeente Utrechtse Heuvelrug |  |  |  | Gemeente Utrechtse Heuvelrug | In bedrijf | [5 empty] | Nacht | Bemeterd | [38 empty] | 20 - MAST 4,0 M ST CON | 1 | 1984-01-01 |  | PM ST 4,0 CO T60 FR M N6005 | 4.00 | CONISCH | STAAL | 6005 MOSGROEN | GESCHILDERD | NVT |  | 350400 |  | 322312 - 2000 PLL 36W HF NV RAL9005 | 1 | 1996-01-01 | [11 empty] | 175200 |  |  | PLL 36W 830 (HF) | 1 | 2020-02-11 |  | 36W PLL 830 |  |  | 36.00 | 16000 | PLL |  | EVSA PH 1 x PLL 36W LANGW | 1 | 2020-02-11 |  | HFP136 |  |  | 5.00 | 175200
18400 | 180190 | https://lms.nederlandslicht.nl/qr/report/180190 | 52.0159 | 5.4331 | 1581510858 | 4475056278 | VERLOOPWG,M C |  |  | Leersum Noord | LEERSUM | 1985-01-01 | Gemeente Utrechtse Heuvelrug |  |  |  | Gemeente Utrechtse Heuvelrug | In bedrijf | [5 empty] | Nacht | Bemeterd | [38 empty] | 30 - MAST 6,0 M ST - EL TYPE 0 | 1 | 1985-01-01 |  | LM ST 6,0 CV EU1250/20/5 T60 ET Z N6005 | 6.00 | CILINDRISCH | STAAL | 6005 MOSGROEN | GESCHILDERD | NVT |  | 350400 |  | 323212 - 2551 PLL 36W HF NV | 1 | 1996-01-01 | [11 empty] | 175200 |  |  | PLL 36W 830 (HF) | 1 | 2021-11-02 |  | 36W PLL 830 |  |  | 36.00 | 16000 | PLL |  | EVSA PH 1 x PL-T/C/L/TL5C 22-42W VIERK | 1 | 2021-11-02 |  | HFP22-42 |  |  | 3.00 | 175200
18400 | 180190 | https://lms.nederlandslicht.nl/qr/report/180190 | 52.0159 | 5.4331 | 1581510858 | 4475056278 | VERLOOPWG,M C |  |  | Leersum Noord | LEERSUM | 1985-01-01 | Gemeente Utrechtse Heuvelrug |  |  |  | Gemeente Utrechtse Heuvelrug | In bedrijf | [5 empty] | Nacht | Bemeterd | [80 empty] | EVSA PH 1 x PL-T/C/L/TL5C 22-42W VIERK | 2 | 2021-11-02 |  | HFP22-42 |  |  | 3.00 | 175200
18400 | 180190 | https://lms.nederlandslicht.nl/qr/report/180190 | 52.0159 | 5.4331 | 1581510858 | 4475056278 | VERLOOPWG,M C |  |  | Leersum Noord | LEERSUM | 1985-01-01 | Gemeente Utrechtse Heuvelrug |  |  |  | Gemeente Utrechtse Heuvelrug | In bedrijf | [5 empty] | Nacht | Bemeterd | [80 empty] | EVSA PH 1 x PL-T/C/L/TL5C 22-42W VIERK | 3 | 2021-11-02 |  | HFP22-42 |  |  | 3.00 | 175200
18400 | 180190 | https://lms.nederlandslicht.nl/qr/report/180190 | 52.0159 | 5.4331 | 1581510858 | 4475056278 | VERLOOPWG,M C |  |  | Leersum Noord | LEERSUM | 1985-01-01 | Gemeente Utrechtse Heuvelrug |  |  |  | Gemeente Utrechtse Heuvelrug | In bedrijf | [5 empty] | Nacht | Bemeterd | [80 empty] | EVSA PH 1 x PL-T/C/L/TL5C 22-42W VIERK | 4 | 2021-11-02 |  | HFP22-42 |  |  | 3.00 | 175200
18401 | 180191 | https://lms.nederlandslicht.nl/qr/report/180191 | 52.0163 | 5.4331 | 1581523858 | 4475466973 | VERLOOPWG,M C |  |  | Leersum Noord | LEERSUM | 1985-01-01 | Gemeente Utrechtse Heuvelrug |  |  |  | Gemeente Utrechtse Heuvelrug | In bedrijf | [5 empty] | Nacht | Bemeterd | [38 empty] | 30 - MAST 6,0 M ST - EL TYPE 0 | 1 | 1985-01-01 |  | LM ST 6,0 CV EU1250/20/5 T60 ET Z N6005 | 6.00 | CILINDRISCH | STAAL | 6005 MOSGROEN | GESCHILDERD | NVT |  | 350400 |  | 323212 - 2551 PLL 36W HF NV | 1 | 1996-01-01 | [11 empty] | 175200 |  |  | PLL 36W 830 (HF) | 1 | 2014-01-01 |  | 36W PLL 830 |  |  | 36.00 | 16000 | PLL
18410 | 180193 | https://lms.nederlandslicht.nl/qr/report/180193 | 52.019 | 5.4345 | 1582461758 | 4478504974 | VERLOOPWG,M C |  |  | Leersum Noord | LEERSUM | 1965-01-01 | Gemeente Utrechtse Heuvelrug |  |  |  | Gemeente Utrechtse Heuvelrug | In bedrijf | [5 empty] | Nacht | Bemeterd | [38 empty] | 881 - MAST 6,0 M ST - EL TYPE 0 | 1 | 1965-01-01 |  | LM ST 6,0 CV EU1250/20/5 T60 ET Z N6005 | 6.00 | CILINDRISCH | STAAL | 6005 MOSGROEN | GESCHILDERD | NVT |  | 350400 |  | 322012 - 2500 PLL 36W HF NV | 1 | 2004-01-01 | [11 empty] | 175200 |  |  | PLL 36W 830 (HF) | 1 | 2014-01-01 |  | 36W PLL 830 |  |  | 36.00 | 16000 | PLL
18411 | 180194 | https://lms.nederlandslicht.nl/qr/report/180194 | 52.0196 | 5.4346 | 1582553558 | 4479153768 | VERLOOPWG,M C |  |  | Leersum Noord | LEERSUM | 1965-01-01 | Gemeente Utrechtse Heuvelrug |  |  |  | Gemeente Utrechtse Heuvelrug | In bedrijf | [5 empty] | Nacht | Bemeterd | [38 empty] | 881 - MAST 6,0 M ST - EL TYPE 0 | 1 | 1965-01-01 |  | LM ST 6,0 CV EU1250/20/5 T60 ET Z N6005 | 6.00 | CILINDRISCH | STAAL | 6005 MOSGROEN | GESCHILDERD | NVT |  | 350400 |  | 323212 - 2551 PLL 36W HF NV | 1 | 1996-01-01 | [11 empty] | 175200 |  |  | PLL 36W 830 (HF) | 1 | 2014-01-01 |  | 36W PLL 830 |  |  | 36.00 | 16000 | PLL
18412 | 180195 | https://lms.nederlandslicht.nl/qr/report/180195 | 52.0201 | 5.4345 | 1582486858 | 4479680976 | VERLOOPWG,M C |  |  | Leersum Noord | LEERSUM | 1965-01-01 | Gemeente Utrechtse Heuvelrug |  |  |  | Gemeente Utrechtse Heuvelrug | In bedrijf | [5 empty] | Nacht | Bemeterd | [38 empty] | 879 - MAST 6,0 M ST - EL TYPE 0 | 1 | 1965-01-01 |  | LM ST 6,0 CV EU1250/20/5 T60 ET Z N6005 | 6.00 | CILINDRISCH | STAAL | 6005 MOSGROEN | GESCHILDERD | NVT |  | 350400 |  | 323212 - 2551 PLL 36W HF NV | 1 | 1996-01-01 | [11 empty] | 175200 |  |  | PLL 36W 830 (HF) | 1 | 2014-01-01 |  | 36W PLL 830 |  |  | 36.00 | 16000 | PLL
18413 | 180196 | https://lms.nederlandslicht.nl/qr/report/180196 | 52.021 | 5.4337 | 1581935858 | 4480759776 | VERLOOPWG,M C |  |  | Leersum Noord | LEERSUM | 1965-01-01 | Gemeente Utrechtse Heuvelrug |  |  |  | Gemeente Utrechtse Heuvelrug | In bedrijf | [5 empty] | Nacht | Bemeterd | [38 empty] | 879 - MAST 6,0 M ST - EL TYPE 0 | 1 | 1965-01-01 |  | LM ST 6,0 CV EU1250/20/5 T60 ET Z N6005 | 6.00 | CILINDRISCH | STAAL | 6005 MOSGROEN | GESCHILDERD | NVT |  | 350400 |  | 323212 - 2551 PLL 36W HF NV | 1 | 1996-01-01 | [11 empty] | 175200 |  |  | PLL 36W 830 (HF) | 1 | 2014-01-01 |  | 36W PLL 830 |  |  | 36.00 | 16000 | PLL
18414 | 180197 | https://lms.nederlandslicht.nl/qr/report/180197 | 52.0218 | 5.4338 | 1581998858 | 4481592372 | VERLOOPWG,M C |  |  | Leersum Noord | LEERSUM | 1984-01-01 | Gemeente Utrechtse Heuvelrug |  |  |  | Gemeente Utrechtse Heuvelrug | In bedrijf | [5 empty] | Nacht | Bemeterd | [38 empty] | 30 - MAST 6,0 M ST - EL TYPE 0 | 1 | 1984-01-01 |  | LM ST 6,0 CV EU1250/20/5 T60 ET Z N6005 | 6.00 | CILINDRISCH | STAAL | 6005 MOSGROEN | GESCHILDERD | NVT |  | 350400 |  | 323212 - 2551 PLL 36W HF NV | 1 | 2010-10-03 | [11 empty] | 175200 |  |  | PLL 36W 840 (HF) | 1 | 2014-01-01 |  | 36W PLL 830 |  |  | 36.00 | 16000 | PLL
52016 | 180198 | https://lms.nederlandslicht.nl/qr/report/180198 | 52.0142 | 5.4333 | 1581626958 | 4473118473 | VERLOOPWG,M C |  |  | Leersum Noord | LEERSUM | 1989-01-01 | Gemeente Utrechtse Heuvelrug |  |  |  | Gemeente Utrechtse Heuvelrug | In bedrijf | [5 empty] | Nacht | Bemeterd | [38 empty] | 30 - MAST 6,0 M ST - EL TYPE 0 | 1 | 1989-01-01 |  | LM ST 6,0 CV EU1250/20/5 T60 ET Z N6005 | 6.00 | CILINDRISCH | STAAL | 6005 MOSGROEN | GESCHILDERD | NVT |  | 350400 |  | 323212 - 2551 PLL 36W HF NV | 1 | 1996-01-01 | [11 empty] | 175200 |  |  | PLL 36W 830 (HF) | 1 | 2021-10-18 |  | 36W PLL 830 |  |  | 36.00 | 16000 | PLL |  | EVSA PH 1 x PL-T/C/L/TL5C 22-42W VIERK | 1 | 2021-10-18 |  | HFP22-42 |  |  | 3.00 | 175200
126793 | 180199 | https://lms.nederlandslicht.nl/qr/report/180199 | 52.0156 | 5.4333 | 1581646258 | 4474700372 | VERLOOPWG,M C |  |  | Leersum Noord | LEERSUM | 1996-12-08 | Gemeente Utrechtse Heuvelrug |  |  |  | Gemeente Utrechtse Heuvelrug | In bedrijf | [5 empty] | Nacht | Bemeterd | [38 empty] | 230 - MAST 6 M ST - EL UITL 5 GR | 1 | 1996-12-08 |  | LM ST 6,0 CV EU125020/5 T60 ET Z N6005 | 6.00 | CILINDRISCH | STAAL | 6005 MOSGROEN | GESCHILDERD | NVT |  | 350400 |  | 323212 - 2551 PLL 36W HF NV | 1 | 1996-12-08 | [11 empty] | 175200 |  |  | PLL 36W 830 (HF) | 1 | 2014-01-01 |  | 36W PLL 830 |  |  | 36.00 | 16000 | PLL
126794 | 180200 | https://lms.nederlandslicht.nl/qr/report/180200 | 52.017 | 5.4331 | 1581535857 | 4476301971 | VERLOOPWG,M C |  |  | Leersum Noord | LEERSUM | 1996-12-08 | Gemeente Utrechtse Heuvelrug |  |  |  | Gemeente Utrechtse Heuvelrug | In bedrijf | [5 empty] | Nacht | Bemeterd | [38 empty] | 230 - MAST 6 M ST - EL UITL 5 GR | 1 | 1996-12-08 |  | LM ST 6,0 CV EU125020/5 T60 ET Z N6005 | 6.00 | CILINDRISCH | STAAL | 6005 MOSGROEN | GESCHILDERD | NVT |  | 350400 |  | 323212 - 2551 PLL 36W HF NV | 1 | 1996-12-08 | [11 empty] | 175200 |  |  | PLL 36W 830 (HF) | 1 | 2014-01-01 |  | 36W PLL 830 |  |  | 36.00 | 16000 | PLL
126795 | 180201 | https://lms.nederlandslicht.nl/qr/report/180201 | 52.0173 | 5.4332 | 1581595258 | 4476637874 | VERLOOPWG,M C |  |  | Leersum Noord | LEERSUM | 1996-01-01 | Gemeente Utrechtse Heuvelrug |  |  |  | Gemeente Utrechtse Heuvelrug | In bedrijf | [5 empty] | Nacht | Bemeterd | [38 empty] | 230 - MAST 6 M ST - EL UITL 5 GR | 1 | 1996-01-01 |  | LM ST 6,0 CV EU125020/5 T60 ET Z N6005 | 6.00 | CILINDRISCH | STAAL | 6005 MOSGROEN | GESCHILDERD | NVT |  | 350400 |  | 323212 - 2551 PLL 36W HF NV | 1 | 1996-01-01 | [11 empty] | 175200 |  |  | PLL 36W 830 (HF) | 1 | 2014-01-01 |  | 36W PLL 830 |  |  | 36.00 | 16000 | PLL
126796 | 180202 | https://lms.nederlandslicht.nl/qr/report/180202 | 52.0168 | 5.433 | 1581434058 | 4476031272 | VERLOOPWG,M C |  |  | Leersum Noord | LEERSUM | 1996-01-01 | Gemeente Utrechtse Heuvelrug |  |  |  | Gemeente Utrechtse Heuvelrug | In bedrijf | [5 empty] | Nacht | Bemeterd | [38 empty] | 230 - MAST 6 M ST - EL UITL 5 GR | 1 | 1996-01-01 |  | LM ST 6,0 CV EU125020/5 T60 ET Z N6005 | 6.00 | CILINDRISCH | STAAL | 6005 MOSGROEN | GESCHILDERD | NVT |  | 350400 |  | 323212 - 2551 PLL 36W HF NV | 1 | 1996-01-01 | [11 empty] | 175200 |  |  | PLL 36W 830 (HF) | 1 | 2014-01-01 |  | 36W PLL 830 |  |  | 36.00 | 16000 | PLL
126798 | 180203 | https://lms.nederlandslicht.nl/qr/report/180203 | 52.0181 | 5.4338 | 1582006558 | 4477523673 | VERLOOPWG,M C |  |  | Leersum Noord | LEERSUM | 1996-01-01 | Gemeente Utrechtse Heuvelrug |  |  |  | Gemeente Utrechtse Heuvelrug | In bedrijf | [5 empty] | Nacht | Bemeterd | [38 empty] | 230 - MAST 6 M ST - EL UITL 5 GR | 1 | 1996-01-01 |  | LM ST 6,0 CV EU125020/5 T60 ET Z N6005 | 6.00 | CILINDRISCH | STAAL | 6005 MOSGROEN | GESCHILDERD | NVT |  | 350400 |  | 323212 - 2551 PLL 36W HF NV | 1 | 1996-01-01 | [11 empty] | 175200 |  |  | PLL 36W 830 (HF) | 1 | 2014-01-01 |  | 36W PLL 830 |  |  | 36.00 | 16000 | PLL
127482 | 180204 | https://lms.nederlandslicht.nl/qr/report/180204 | 52.0126 | 5.4328 | 1581311258 | 4471387969 | VERLOOPWG,M C |  |  | Leersum Noord | LEERSUM | 1996-01-08 | Gemeente Utrechtse Heuvelrug |  |  |  | Gemeente Utrechtse Heuvelrug | In bedrijf | [5 empty] | Nacht | Bemeterd | [38 empty] | 230 - MAST 6 M ST - EL UITL 5 GR | 1 | 1996-01-08 |  | LM ST 6,0 CV EU125020/5 T60 ET Z N6005 | 6.00 | CILINDRISCH | STAAL | 6005 MOSGROEN | GESCHILDERD | NVT |  | 350400 |  | 323212 - 2551 PLL 36W HF NV | 1 | 1996-01-08 | [11 empty] | 175200 |  |  | PLL 36W 830 (HF) | 1 | 2014-01-01 |  | 36W PLL 830 |  |  | 36.00 | 16000 | PLL
127483 | 180205 | https://lms.nederlandslicht.nl/qr/report/180205 | 52.013 | 5.4328 | 1581334858 | 4471780668 | VERLOOPWG,M C |  |  | Leersum Noord | LEERSUM | 1996-01-08 | Gemeente Utrechtse Heuvelrug |  |  |  | Gemeente Utrechtse Heuvelrug | In bedrijf | [5 empty] | Nacht | Bemeterd | [38 empty] | 230 - MAST 6 M ST - EL UITL 5 GR | 1 | 1996-01-08 |  | LM ST 6,0 CV EU125020/5 T60 ET Z N6005 | 6.00 | CILINDRISCH | STAAL | 6005 MOSGROEN | GESCHILDERD | NVT |  | 350400 |  | 323212 - 2551 PLL 36W HF NV | 1 | 1996-01-08 | [11 empty] | 175200 |  |  | PLL 36W 830 (HF) | 1 | 2021-10-18 |  | 36W PLL 830 |  |  | 36.00 | 16000 | PLL |  | EVSA PH 1 x PL-T/C/L/TL5C 22-42W VIERK | 1 | 2021-10-18 |  | HFP22-42 |  |  | 3.00 | 175200
127484 | 180206 | https://lms.nederlandslicht.nl/qr/report/180206 | 52.0135 | 5.4332 | 1581560458 | 4472370077 | VERLOOPWG,M C |  |  | Leersum Noord | LEERSUM | 1996-01-08 | Gemeente Utrechtse Heuvelrug |  |  |  | Gemeente Utrechtse Heuvelrug | In bedrijf | [5 empty] | Nacht | Bemeterd | [38 empty] | 230 - MAST 6 M ST - EL UITL 5 GR | 1 | 1996-01-08 |  | LM ST 6,0 CV EU125020/5 T60 ET Z N6005 | 6.00 | CILINDRISCH | STAAL | 6005 MOSGROEN | GESCHILDERD | NVT |  | 350400 |  | 323212 - 2551 PLL 36W HF NV | 1 | 1996-01-08 | [11 empty] | 175200 |  |  | PLL 36W 830 (HF) | 1 | 2014-01-01 |  | 36W PLL 830 |  |  | 36.00 | 16000 | PLL
127485 | 180207 | https://lms.nederlandslicht.nl/qr/report/180207 | 52.0145 | 5.4334 | 1581722558 | 4473460274 | VERLOOPWG,M C |  |  | Leersum Noord | LEERSUM | 1996-01-08 | Gemeente Utrechtse Heuvelrug |  |  |  | Gemeente Utrechtse Heuvelrug | In bedrijf | [5 empty] | Nacht | Bemeterd | [38 empty] | 230 - MAST 6 M ST - EL UITL 5 GR | 1 | 1996-01-08 |  | LM ST 6,0 CV EU125020/5 T60 ET Z N6005 | 6.00 | CILINDRISCH | STAAL | 6005 MOSGROEN | GESCHILDERD | NVT |  | 350400 |  | 323212 - 2551 PLL 36W HF NV | 1 | 1996-01-08 | [11 empty] | 175200 |  |  | PLL 36W 830 (HF) | 1 | 2014-01-01 |  | 36W PLL 830 |  |  | 36.00 | 16000 | PLL
127486 | 180208 | https://lms.nederlandslicht.nl/qr/report/180208 | 52.0148 | 5.4333 | 1581665257 | 4473777578 | VERLOOPWG,M C |  |  | Leersum Noord | LEERSUM | 1996-01-08 | Gemeente Utrechtse Heuvelrug |  |  |  | Gemeente Utrechtse Heuvelrug | In bedrijf | [5 empty] | Nacht | Bemeterd | [38 empty] | 230 - MAST 6 M ST - EL UITL 5 GR | 1 | 2021-09-01 |  | LM ST 6,0 CV EU125020/5 T60 ET Z N6005 | 6.00 | CILINDRISCH | STAAL | 6005 MOSGROEN | GESCHILDERD | NVT |  | 350400 |  | IRIS 2551 1XPLL 36W R7035 EVSA | 1 | 2021-09-01 |  | SGS151 7035 | INDAL |  |  |  |  | 7035 LICHTGRIJS |  |  |  | 175200 |  |  | PLL 36W 830 (HF) | 1 | 2021-09-01 |  | 36W PLL 830 |  |  | 36.00 | 16000 | PLL
127487 | 180209 | https://lms.nederlandslicht.nl/qr/report/180209 | 52.0153 | 5.4333 | 1581617157 | 4474413175 | VERLOOPWG,M C |  |  | Leersum Noord | LEERSUM | 1996-01-08 | Gemeente Utrechtse Heuvelrug |  |  |  | Gemeente Utrechtse Heuvelrug | In bedrijf | [5 empty] | Nacht | Bemeterd | [38 empty] | 230 - MAST 6 M ST - EL UITL 5 GR | 1 | 1996-01-08 |  | LM ST 6,0 CV EU125020/5 T60 ET Z N6005 | 6.00 | CILINDRISCH | STAAL | 6005 MOSGROEN | GESCHILDERD | NVT |  | 350400 |  | 323212 - 2551 PLL 36W HF NV | 1 | 1996-01-08 | [11 empty] | 175200 |  |  | PLL 36W 830 (HF) | 1 | 2021-01-19 |  | 36W PLL 830 |  |  | 36.00 | 16000 | PLL
127490 | 180210 | https://lms.nederlandslicht.nl/qr/report/180210 | 52.0179 | 5.4335 | 1581786058 | 4477284671 | VERLOOPWG,M C |  |  | Leersum Noord | LEERSUM | 1996-01-01 | Gemeente Utrechtse Heuvelrug |  |  |  | Gemeente Utrechtse Heuvelrug | In bedrijf | [5 empty] | Nacht | Bemeterd | [38 empty] | 230 - MAST 6 M ST - EL UITL 5 GR | 1 | 1996-01-01 |  | LM ST 6,0 CV EU125020/5 T60 ET Z N6005 | 6.00 | CILINDRISCH | STAAL | 6005 MOSGROEN | GESCHILDERD | NVT |  | 350400 |  | 323212 - 2551 PLL 36W HF NV | 1 | 2019-03-05 | [11 empty] | 175200 |  |  | PLL 36W 830 (HF) | 1 | 2014-01-01 |  | 36W PLL 830 |  |  | 36.00 | 16000 | PLL |  | EVSA PH 1 x PL-T/C/L/TL5C 22-42W VIERK | 1 | 2019-03-18 |  | HFP22-42 |  |  | 3.00 | 175200
127490 | 180210 | https://lms.nederlandslicht.nl/qr/report/180210 | 52.0179 | 5.4335 | 1581786058 | 4477284671 | VERLOOPWG,M C |  |  | Leersum Noord | LEERSUM | 1996-01-01 | Gemeente Utrechtse Heuvelrug |  |  |  | Gemeente Utrechtse Heuvelrug | In bedrijf | [5 empty] | Nacht | Bemeterd | [80 empty] | EVSA PH 1 x PLL 36W LANGW | 2 | 2019-03-18 |  | HFP136 |  |  | 5.00 | 175200
128202 | 180211 | https://lms.nederlandslicht.nl/qr/report/180211 | 52.0138 | 5.4333 | 1581644558 | 4472734967 | VERLOOPWG,M C |  |  | Leersum Noord | LEERSUM | 1994-01-01 | Gemeente Utrechtse Heuvelrug |  |  |  | Gemeente Utrechtse Heuvelrug | In bedrijf | [5 empty] | Nacht | Bemeterd | [38 empty] | 30 - MAST 6,0 M ST - EL TYPE 0 | 1 | 2021-09-01 |  | LM ST 6,0 CV EU1250/20/5 T60 ET Z N6005 | 6.00 | CILINDRISCH | STAAL | 6005 MOSGROEN | GESCHILDERD | NVT |  | 350400 |  | IRIS 2551 1XPLL 36W R7035 EVSA | 1 | 2021-09-01 |  | SGS151 7035 | INDAL |  |  |  |  | 7035 LICHTGRIJS |  |  |  | 175200 |  |  | PLL 36W 830 (HF) | 1 | 2021-09-01 |  | 36W PLL 830 |  |  | 36.00 | 16000 | PLL
128231 | 180212 | https://lms.nederlandslicht.nl/qr/report/180212 | 52.015 | 5.4334 | 1581728958 | 4474096373 | VERLOOPWG,M C |  |  | Leersum Noord | LEERSUM | 1995-11-01 | Gemeente Utrechtse Heuvelrug |  |  |  | Gemeente Utrechtse Heuvelrug | In bedrijf | [5 empty] | Nacht | Bemeterd | [38 empty] | 30 - MAST 6,0 M ST - EL TYPE 0 | 1 | 1995-11-01 |  | LM ST 6,0 CV EU1250/20/5 T60 ET Z N6005 | 6.00 | CILINDRISCH | STAAL | 6005 MOSGROEN | GESCHILDERD | NVT |  | 350400 |  | 323212 - 2551 PLL 36W HF NV | 1 | 1996-01-01 | [11 empty] | 175200 |  |  | PLL 36W 830 (HF) | 1 | 2014-01-01 |  | 36W PLL 830 |  |  | 36.00 | 16000 | PLL
134241 | 180213 | https://lms.nederlandslicht.nl/qr/report/180213 | 52.0184 | 5.4339 | 1582076258 | 4477811876 | VERLOOPWG,M C |  |  | Leersum Noord | LEERSUM | 1996-01-08 | Gemeente Utrechtse Heuvelrug |  |  |  | Gemeente Utrechtse Heuvelrug | In bedrijf | [5 empty] | Nacht | Bemeterd | [38 empty] | 230 - MAST 6 M ST - EL UITL 5 GR | 1 | 1996-01-08 |  | LM ST 6,0 CV EU125020/5 T60 ET Z N6005 | 6.00 | CILINDRISCH | STAAL | 6005 MOSGROEN | GESCHILDERD | NVT |  | 350400 |  | 323212 - 2551 PLL 36W HF NV | 1 | 1996-01-08 | [11 empty] | 175200 |  |  | PLL 36W 830 (HF) | 1 | 2014-01-01 |  | 36W PLL 830 |  |  | 36.00 | 16000 | PLL
134242 | 180214 | https://lms.nederlandslicht.nl/qr/report/180214 | 52.0187 | 5.4342 | 1582249258 | 4478138775 | VERLOOPWG,M C |  |  | Leersum Noord | LEERSUM | 1996-01-08 | Gemeente Utrechtse Heuvelrug |  |  |  | Gemeente Utrechtse Heuvelrug | In bedrijf | [5 empty] | Nacht | Bemeterd | [38 empty] | 230 - MAST 6 M ST - EL UITL 5 GR | 1 | 1996-01-08 |  | LM ST 6,0 CV EU125020/5 T60 ET Z N6005 | 6.00 | CILINDRISCH | STAAL | 6005 MOSGROEN | GESCHILDERD | NVT |  | 350400 |  | 323212 - 2551 PLL 36W HF NV | 1 | 1996-01-08 | [11 empty] | 175200 |  |  | PLL 36W 830 (HF) | 1 | 2014-01-01 |  | 36W PLL 830 |  |  | 36.00 | 16000 | PLL
134243 | 180215 | https://lms.nederlandslicht.nl/qr/report/180215 | 52.0185 | 5.4346 | 1582511458 | 4477966573 | VERLOOPWG,M C |  |  | Leersum Noord | LEERSUM | 1996-01-08 | Gemeente Utrechtse Heuvelrug |  |  |  | Gemeente Utrechtse Heuvelrug | In bedrijf | [5 empty] | Nacht | Bemeterd | [38 empty] | 880 - MAST 4,0 M ST | 1 | 1996-01-08 |  | PM ST 4,0 CO T60 ET M N6005 | 4.00 | CONISCH | STAAL | 6005 MOSGROEN | GESCHILDERD | NVT |  | 350400 |  | 322312 - 2000 PLL 36W HF NV RAL9005 | 1 | 2021-09-20 | [11 empty] | 175200 |  |  | PLL 36W 830 (HF) | 1 | 2014-01-01 |  | 36W PLL 830 |  |  | 36.00 | 16000 | PLL
135349 | 180216 | https://lms.nederlandslicht.nl/qr/report/180216 | 52.0203 | 5.4343 | 1582359557 | 4479986574 | VERLOOPWG,M C |  |  | Leersum Noord | LEERSUM | 1997-05-03 | Gemeente Utrechtse Heuvelrug |  |  |  | Gemeente Utrechtse Heuvelrug | In bedrijf | [5 empty] | Nacht | Bemeterd | [38 empty] | 30 - MAST 6,0 M ST - EL TYPE 0 | 1 | 1997-05-03 |  | LM ST 6,0 CV EU1250/20/5 T60 ET Z N6005 | 6.00 | CILINDRISCH | STAAL | 6005 MOSGROEN | GESCHILDERD | NVT |  | 350400 |  | 323212 - 2551 PLL 36W HF NV | 1 | 1997-05-03 | [11 empty] | 175200 |  |  | PLL 36W 830 (HF) | 1 | 2014-01-01 |  | 36W PLL 830 |  |  | 36.00 | 16000 | PLL
140195 | 180217 | https://lms.nederlandslicht.nl/qr/report/180217 | 52.0166 | 5.433 | 1581431458 | 4475810178 | VERLOOPWG,M C |  |  | Leersum Noord | LEERSUM | 1997-06-10 | Gemeente Utrechtse Heuvelrug |  |  |  | Gemeente Utrechtse Heuvelrug | In bedrijf | [5 empty] | Nacht | Bemeterd | [38 empty] | 230 - MAST 6 M ST - EL UITL 5 GR | 1 | 1997-06-10 |  | LM ST 6,0 CV EU125020/5 T60 ET Z N6005 | 6.00 | CILINDRISCH | STAAL | 6005 MOSGROEN | GESCHILDERD | NVT |  | 350400 |  | 323212 - 2551 PLL 36W HF NV | 1 | 1996-01-01 | [11 empty] | 175200 |  |  | PLL 36W 830 (HF) | 1 | 2014-01-01 |  | 36W PLL 830 |  |  | 36.00 | 16000 | PLL
167122 | 180218 | https://lms.nederlandslicht.nl/qr/report/180218 | 52.0176 | 5.4333 | 1581637258 | 4476977471 | VERLOOPWG,M C |  |  | Leersum Noord | LEERSUM | 2002-01-01 | Gemeente Utrechtse Heuvelrug |  |  |  | Gemeente Utrechtse Heuvelrug | In bedrijf | [5 empty] | Nacht | Bemeterd | [38 empty] | 230 - MAST 6 M ST - EL UITL 5 GR | 1 | 2002-01-01 |  | LM ST 6,0 CV EU125020/5 T60 ET Z N6005 | 6.00 | CILINDRISCH | STAAL | 6005 MOSGROEN | GESCHILDERD | NVT |  | 350400 |  | 323212 - 2551 PLL 36W HF NV | 1 | 2002-04-02 | [11 empty] | 175200 |  |  | PLL 36W 830 (HF) | 1 | 2014-01-01 |  | 36W PLL 830 |  |  | 36.00 | 16000 | PLL
134342 | 180219 | https://lms.nederlandslicht.nl/qr/report/180219 | 52.0145 | 5.4303 | 1579609558 | 4473533268 | VLIERBESLN |  |  |  | LEERSUM | 1996-01-01 | Gemeente Utrechtse Heuvelrug |  |  |  | Gemeente Utrechtse Heuvelrug | In bedrijf | [5 empty] | Nacht | Bemeterd | [38 empty] | 230 - MAST 6 M ST - EL UITL 5 GR | 1 | 1996-01-01 |  | LM ST 6,0 CV EU125020/5 T60 ET Z N6005 | 6.00 | CILINDRISCH | STAAL | 6005 MOSGROEN | GESCHILDERD | NVT |  | 350400 |  | 323212 - 2551 PLL 36W HF NV | 1 | 1996-01-01 | [11 empty] | 175200 |  |  | PLL 36W 830 (HF) | 1 | 2014-01-01 |  | 36W PLL 830 |  |  | 36.00 | 16000 | PLL
134343 | 180220 | https://lms.nederlandslicht.nl/qr/report/180220 | 52.0147 | 5.4306 | 1579817358 | 4473715276 | VLIERBESLN |  |  | Leersum Noord | LEERSUM | 1996-01-01 | Gemeente Utrechtse Heuvelrug |  |  |  | Gemeente Utrechtse Heuvelrug | In bedrijf | [5 empty] | Nacht | Bemeterd | [38 empty] | 230 - MAST 6 M ST - EL UITL 5 GR | 1 | 1996-01-01 |  | LM ST 6,0 CV EU125020/5 T60 ET Z N6005 | 6.00 | CILINDRISCH | STAAL | 6005 MOSGROEN | GESCHILDERD | NVT |  | 350400 |  | 323212 - 2551 PLL 36W HF NV | 1 | 1996-01-01 | [11 empty] | 175200 |  |  | PLL 36W 830 (HF) | 1 | 2014-01-01 |  | 36W PLL 830 |  |  | 36.00 | 16000 | PLL
134551 | 180221 | https://lms.nederlandslicht.nl/qr/report/180221 | 52.0143 | 5.4315 | 1580423558 | 4473328277 | VLIERBESLN |  |  | Leersum Noord | LEERSUM | 1996-01-01 | Gemeente Utrechtse Heuvelrug |  |  |  | Gemeente Utrechtse Heuvelrug | In bedrijf | [5 empty] | Nacht | Bemeterd | [38 empty] | 230 - MAST 6 M ST - EL UITL 5 GR | 1 | 1996-01-01 |  | LM ST 6,0 CV EU125020/5 T60 ET Z N6005 | 6.00 | CILINDRISCH | STAAL | 6005 MOSGROEN | GESCHILDERD | NVT |  | 350400 |  | 323212 - 2551 PLL 36W HF NV | 1 | 1996-01-01 | [11 empty] | 175200 |  |  | PLL 36W 830 (HF) | 1 | 2014-01-01 |  | 36W PLL 830 |  |  | 36.00 | 16000 | PLL
134349 | 180222 | https://lms.nederlandslicht.nl/qr/report/180222 | 52.0147 | 5.4311 | 1580155058 | 4473707570 | VOGELKERSLN |  |  | Leersum Noord | LEERSUM | 1996-01-01 | Gemeente Utrechtse Heuvelrug |  |  |  | Gemeente Utrechtse Heuvelrug | In bedrijf | [5 empty] | Nacht | Bemeterd | [38 empty] | 230 - MAST 6 M ST - EL UITL 5 GR | 1 | 1996-01-01 |  | LM ST 6,0 CV EU125020/5 T60 ET Z N6005 | 6.00 | CILINDRISCH | STAAL | 6005 MOSGROEN | GESCHILDERD | NVT |  | 350400 |  | 323212 - 2551 PLL 36W HF NV | 1 | 1996-01-01 | [11 empty] | 175200 |  |  | PLL 36W 830 (HF) | 1 | 2014-01-01 |  | 36W PLL 830 |  |  | 36.00 | 16000 | PLL |  | EVSA PH 1 x PL-T/C/L/TL5C 22-42W VIERK | 1 | 2018-10-25 |  | HFP22-42 |  |  | 3.00 | 175200
52015 | 180223 | https://lms.nederlandslicht.nl/qr/report/180223 | 52.0148 | 5.4317 | 1580533758 | 4473778172 | VOGELKERSLN |  |  | Leersum Noord | LEERSUM | 1989-01-01 | Gemeente Utrechtse Heuvelrug |  |  |  | Gemeente Utrechtse Heuvelrug | In bedrijf | [5 empty] | Nacht | Bemeterd | [38 empty] | 30 - MAST 6,0 M ST - EL TYPE 0 | 1 | 1989-01-01 |  | LM ST 6,0 CV EU1250/20/5 T60 ET Z N6005 | 6.00 | CILINDRISCH | STAAL | 6005 MOSGROEN | GESCHILDERD | NVT |  | 350400 |  | 323212 - 2551 PLL 36W HF NV | 1 | 1996-01-01 | [11 empty] | 175200 |  |  | PLL 36W 830 (HF) | 1 | 2014-01-01 |  | 36W PLL 830 |  |  | 36.00 | 16000 | PLL
134344 | 180224 | https://lms.nederlandslicht.nl/qr/report/180224 | 52.0149 | 5.4319 | 1580685557 | 4473996275 | VOGELKERSLN |  |  | Leersum Noord | LEERSUM | 1996-01-01 | Gemeente Utrechtse Heuvelrug |  |  |  | Gemeente Utrechtse Heuvelrug | In bedrijf | [5 empty] | Nacht | Bemeterd | [38 empty] | 230 - MAST 6 M ST - EL UITL 5 GR | 1 | 1996-01-01 |  | LM ST 6,0 CV EU125020/5 T60 ET Z N6005 | 6.00 | CILINDRISCH | STAAL | 6005 MOSGROEN | GESCHILDERD | NVT |  | 350400 |  | 323212 - 2551 PLL 36W HF NV | 1 | 1996-01-01 | [11 empty] | 175200 |  |  | PLL 36W 830 (HF) | 1 | 2021-10-22 |  | 36W PLL 830 |  |  | 36.00 | 16000 | PLL |  | EVSA PH 1 x PL-T/C/L/TL5C 22-42W VIERK | 1 | 2021-10-22 |  | HFP22-42 |  |  | 3.00 | 175200
134346 | 180225 | https://lms.nederlandslicht.nl/qr/report/180225 | 52.0152 | 5.4318 | 1580641358 | 4474298168 | VOGELKERSLN |  |  | Leersum Noord | LEERSUM | 1996-01-01 | Gemeente Utrechtse Heuvelrug |  |  |  | Gemeente Utrechtse Heuvelrug | In bedrijf | [5 empty] | Nacht | Bemeterd | [38 empty] | 230 - MAST 6 M ST - EL UITL 5 GR | 1 | 1996-01-01 |  | LM ST 6,0 CV EU125020/5 T60 ET Z N6005 | 6.00 | CILINDRISCH | STAAL | 6005 MOSGROEN | GESCHILDERD | NVT |  | 350400 |  | 323212 - 2551 PLL 36W HF NV | 1 | 1996-01-01 | [11 empty] | 175200 |  |  | PLL 36W 830 (HF) | 1 | 2014-01-01 |  | 36W PLL 830 |  |  | 36.00 | 16000 | PLL |  | EVSA PH 1 x PL-T/C/L/TL5C 22-42W VIERK | 1 | 2018-10-25 |  | HFP22-42 |  |  | 3.00 | 175200
134347 | 180226 | https://lms.nederlandslicht.nl/qr/report/180226 | 52.0155 | 5.4318 | 1580584358 | 4474616575 | VOGELKERSLN |  |  | Leersum Noord | LEERSUM | 1996-01-01 | Gemeente Utrechtse Heuvelrug |  |  |  | Gemeente Utrechtse Heuvelrug | In bedrijf | [5 empty] | Nacht | Bemeterd | [38 empty] | 230 - MAST 6 M ST - EL UITL 5 GR | 1 | 1996-01-01 |  | LM ST 6,0 CV EU125020/5 T60 ET Z N6005 | 6.00 | CILINDRISCH | STAAL | 6005 MOSGROEN | GESCHILDERD | NVT |  | 350400 |  | 323212 - 2551 PLL 36W HF NV | 1 | 1996-01-01 | [11 empty] | 175200 |  |  | PLL 36W 830 (HF) | 1 | 2021-04-12 |  | 36W PLL 830 |  |  | 36.00 | 16000 | PLL |  | EVSA PH 1 x PL-T/C/L/TL5C 22-42W VIERK | 1 | 2021-04-12 |  | HFP22-42 |  |  | 3.00 | 175200
18342 | 180227 | https://lms.nederlandslicht.nl/qr/report/180227 | 52.0152 | 5.4292 | 1578811958 | 4474310870 | VOGELSLAG |  |  | Leersum Noord | LEERSUM | 1975-01-01 | Gemeente Utrechtse Heuvelrug |  |  |  | Gemeente Utrechtse Heuvelrug | In bedrijf | [5 empty] | Nacht | Bemeterd | [38 empty] | 30 - MAST 6,0 M ST - EL TYPE 0 | 1 | 1975-01-01 |  | LM ST 6,0 CV EU1250/20/5 T60 ET Z N6005 | 6.00 | CILINDRISCH | STAAL | 6005 MOSGROEN | GESCHILDERD | NVT |  | 350400 |  | 323212 - 2551 PLL 36W HF NV | 1 | 1996-01-01 | [11 empty] | 175200 |  |  | PLL 36W 830 (HF) | 1 | 2014-01-01 |  | 36W PLL 830 |  |  | 36.00 | 16000 | PLL
52011 | 180228 | https://lms.nederlandslicht.nl/qr/report/180228 | 52.0163 | 5.4289 | 1578636458 | 4475549869 | VOGELSLAG |  |  | Leersum Noord | LEERSUM | 1989-01-01 | Gemeente Utrechtse Heuvelrug |  |  |  | Gemeente Utrechtse Heuvelrug | In bedrijf | [5 empty] | Nacht | Bemeterd | [38 empty] | 30 - MAST 6,0 M ST - EL TYPE 0 | 1 | 1989-01-01 |  | LM ST 6,0 CV EU1250/20/5 T60 ET Z N6005 | 6.00 | CILINDRISCH | STAAL | 6005 MOSGROEN | GESCHILDERD | NVT |  | 350400 |  | 323212 - 2551 PLL 36W HF NV | 1 | 1996-01-01 | [11 empty] | 175200 |  |  | PLL 36W 830 (HF) | 1 | 2014-01-01 |  | 36W PLL 830 |  |  | 36.00 | 16000 | PLL
110733 | 180229 | https://lms.nederlandslicht.nl/qr/report/180229 | 52.016 | 5.429 | 1578722258 | 4475208569 | VOGELSLAG |  |  | Leersum Noord | LEERSUM | 1992-01-01 | Gemeente Utrechtse Heuvelrug |  |  |  | Gemeente Utrechtse Heuvelrug | In bedrijf | [5 empty] | Nacht | Bemeterd | [38 empty] | 30 - MAST 6,0 M ST - EL TYPE 0 | 1 | 1992-01-01 |  | LM ST 6,0 CV EU1250/20/5 T60 ET Z N6005 | 6.00 | CILINDRISCH | STAAL | 6005 MOSGROEN | GESCHILDERD | NVT |  | 350400 |  | 323212 - 2551 PLL 36W HF NV | 1 | 1996-01-01 | [11 empty] | 175200 |  |  | PLL 36W 830 (HF) | 1 | 2021-11-16 |  | 36W PLL 830 |  |  | 36.00 | 16000 | PLL |  | EVSA PH 1 x PL-T/C/L/TL5C 22-42W VIERK | 1 | 2021-11-16 |  | HFP22-42 |  |  | 3.00 | 175200
113118 | 180230 | https://lms.nederlandslicht.nl/qr/report/180230 | 52.0158 | 5.4292 | 1578861458 | 4474916074 | VOGELSLAG |  |  | Leersum Noord | LEERSUM | 1994-01-01 | Gemeente Utrechtse Heuvelrug |  |  |  | Gemeente Utrechtse Heuvelrug | In bedrijf | [5 empty] | Nacht | Bemeterd | [38 empty] | 30 - MAST 6,0 M ST - EL TYPE 0 | 1 | 1994-01-01 |  | LM ST 6,0 CV EU1250/20/5 T60 ET Z N6005 | 6.00 | CILINDRISCH | STAAL | 6005 MOSGROEN | GESCHILDERD | NVT |  | 350400 |  | 323212 - 2551 PLL 36W HF NV | 1 | 1996-01-01 | [11 empty] | 175200 |  |  | PLL 36W 830 (HF) | 1 | 2014-01-01 |  | 36W PLL 830 |  |  | 36.00 | 16000 | PLL
134323 | 180231 | https://lms.nederlandslicht.nl/qr/report/180231 | 52.015 | 5.4289 | 1578633358 | 4474053371 | VOGELSLAG |  |  | Leersum Noord | LEERSUM | 1996-01-08 | Gemeente Utrechtse Heuvelrug |  |  |  | Gemeente Utrechtse Heuvelrug | In bedrijf | [5 empty] | Nacht | Bemeterd | [38 empty] | 230 - MAST 6 M ST - EL UITL 5 GR | 1 | 1996-01-08 |  | LM ST 6,0 CV EU125020/5 T60 ET Z N6005 | 6.00 | CILINDRISCH | STAAL | 6005 MOSGROEN | GESCHILDERD | NVT |  | 350400 |  | 323212 - 2551 PLL 36W HF NV | 1 | 1996-01-08 | [11 empty] | 175200 |  |  | PLL 36W 830 (HF) | 1 | 2014-01-01 |  | 36W PLL 830 |  |  | 36.00 | 16000 | PLL
134324 | 180232 | https://lms.nederlandslicht.nl/qr/report/180232 | 52.0155 | 5.4292 | 1578841658 | 4474620773 | VOGELSLAG |  |  | Leersum Noord | LEERSUM | 1996-01-08 | Gemeente Utrechtse Heuvelrug |  |  |  | Gemeente Utrechtse Heuvelrug | In bedrijf | [5 empty] | Nacht | Bemeterd | [38 empty] | 230 - MAST 6 M ST - EL UITL 5 GR | 1 | 1996-01-08 |  | LM ST 6,0 CV EU125020/5 T60 ET Z N6005 | 6.00 | CILINDRISCH | STAAL | 6005 MOSGROEN | GESCHILDERD | NVT |  | 350400 |  | 323212 - 2551 PLL 36W HF NV | 1 | 1996-01-08 | [11 empty] | 175200 |  |  | PLL 36W 830 (HF) | 1 | 2014-01-01 |  | 36W PLL 830 |  |  | 36.00 | 16000 | PLL
134672 | 180233 | https://lms.nederlandslicht.nl/qr/report/180233 | 52.0155 | 5.429 | 1578676358 | 4474586377 | VOGELSLAG |  |  | Leersum Noord | LEERSUM | 1996-01-10 | Gemeente Utrechtse Heuvelrug |  |  |  | Gemeente Utrechtse Heuvelrug | In bedrijf | [5 empty] | Nacht | Bemeterd | [38 empty] | 19 - MAST 4,0 M ST CONISCH | 1 | 1996-01-10 |  | PM ST 4,0 CO T60 ET M N6005 | 4.00 | CONISCH | STAAL | 6005 MOSGROEN | GESCHILDERD | NVT |  | 350400 |  | 322512 - 2000 PLL 24W HF NV RAL9005 | 1 | 1996-01-10 | [11 empty] | 175200 |  |  | PLL 24W 830 (HF) | 1 | 2014-01-01 |  | 24W PLL 830 |  |  | 24.00 | 16000 | PLL
18971 | 180234 | https://lms.nederlandslicht.nl/qr/report/180234 | 52.0087 | 5.4364 | 1583752458 | 4467022375 | VREDEOORDLN |  |  | Leersum Zuid | LEERSUM | 1984-01-01 | Gemeente Utrechtse Heuvelrug |  |  |  | Gemeente Utrechtse Heuvelrug | In bedrijf | [5 empty] | Nacht | Bemeterd | [38 empty] | 30 - MAST 6,0 M ST - EL TYPE 0 | 1 | 1984-01-01 |  | LM ST 6,0 CV EU1250/20/5 T60 ET Z N6005 | 6.00 | CILINDRISCH | STAAL | 6005 MOSGROEN | GESCHILDERD | NVT |  | 350400 |  | 302912 - LRB 303 TLD 18W NV | 1 | 1986-01-01 | [11 empty] | 175200 |  |  | TLD Xtra 18W 830 | 1 | 2019-02-05 |  | 18W TLD 830 XTRA |  |  |  | 16000 | TL
18972 | 180235 | https://lms.nederlandslicht.nl/qr/report/180235 | 52.0084 | 5.4361 | 1583545358 | 4466670771 | VREDEOORDLN |  |  | Leersum Zuid | LEERSUM | 1984-01-01 | Gemeente Utrechtse Heuvelrug |  |  |  | Gemeente Utrechtse Heuvelrug | In bedrijf | [5 empty] | Nacht | Bemeterd | [38 empty] | 30 - MAST 6,0 M ST - EL TYPE 0 | 1 | 1984-01-01 |  | LM ST 6,0 CV EU1250/20/5 T60 ET Z N6005 | 6.00 | CILINDRISCH | STAAL | 6005 MOSGROEN | GESCHILDERD | NVT |  | 350400 |  | 302912 - LRB 303 TLD 18W NV | 1 | 1986-01-01 | [11 empty] | 175200 |  |  | TLD Xtra 18W 830 | 1 | 2019-03-05 |  | 18W TLD 830 XTRA |  |  |  | 16000 | TL
18973 | 180236 | https://lms.nederlandslicht.nl/qr/report/180236 | 52.0082 | 5.4357 | 1583305358 | 4466484375 | VREDEOORDLN |  |  | Leersum Zuid | LEERSUM | 1984-01-01 | Gemeente Utrechtse Heuvelrug |  |  |  | Gemeente Utrechtse Heuvelrug | In bedrijf | [5 empty] | Nacht | Bemeterd | [38 empty] | 30 - MAST 6,0 M ST - EL TYPE 0 | 1 | 1984-01-01 |  | LM ST 6,0 CV EU1250/20/5 T60 ET Z N6005 | 6.00 | CILINDRISCH | STAAL | 6005 MOSGROEN | GESCHILDERD | NVT |  | 350400 |  | 302912 - LRB 303 TLD 18W NV | 1 | 1986-01-01 | [11 empty] | 175200 |  |  | TLD Xtra 18W 830 | 1 | 2020-11-23 |  | 18W TLD 830 XTRA |  |  |  | 16000 | TL |  | Starter S10 | 1 | 2020-12-21 |  | Starter S10 | NVT | Starter
134960 | 180237 | https://lms.nederlandslicht.nl/qr/report/180237 | 52.0085 | 5.4368 | 1584025258 | 4466860369 | VREDEOORDLN |  |  | Leersum Zuid | LEERSUM | 1996-01-01 | Gemeente Utrechtse Heuvelrug |  |  |  | Gemeente Utrechtse Heuvelrug | In bedrijf | [5 empty] | Nacht | Bemeterd | [38 empty] | 19 - MAST 4,0 M ST CONISCH | 1 | 1996-01-01 |  | PM ST 4,0 CO T60 ET M N6005 | 4.00 | CONISCH | STAAL | 6005 MOSGROEN | GESCHILDERD | NVT |  | 350400 |  | 341812 - 2000 PLL 24W HF NV RAL7032 | 1 | 1996-01-01 | [11 empty] | 175200 |  |  | PLL 24W 830 (HF) | 1 | 2021-10-04 |  | 24W PLL 830 |  |  | 24.00 | 16000 | PLL |  | EVSA PH 1 x PL-T/C/L/TL5C 22-42W VIERK | 1 | 2021-02-23 |  | HFP22-42 |  |  | 3.00 | 175200
18881 | 180238 | https://lms.nederlandslicht.nl/qr/report/180238 | 52.009 | 5.4258 | 1576482758 | 4467380769 | VYVERLN |  |  | Leersum Zuid | LEERSUM | 1980-01-01 | Gemeente Utrechtse Heuvelrug |  |  |  | Gemeente Utrechtse Heuvelrug | In bedrijf | [5 empty] | Nacht | Bemeterd | [38 empty] | 20 - MAST 4,0 M ST CON | 1 | 1980-01-01 |  | PM ST 4,0 CO T60 FR M N6005 | 4.00 | CONISCH | STAAL | 6005 MOSGROEN | GESCHILDERD | NVT |  | 350400 |  | 303012 - GFK 5148 TLD 18W NV | 1 | 1986-01-01 | [11 empty] | 175200 |  |  | TLD Xtra 18W 830 | 1 | 2014-01-01 |  | 18W TLD 830 XTRA |  |  |  | 16000 | TL
18939 | 180239 | https://lms.nederlandslicht.nl/qr/report/180239 | 52.0093 | 5.4253 | 1576149958 | 4467692771 | VYVERLN |  |  | Leersum Zuid | LEERSUM | 1975-01-01 | Gemeente Utrechtse Heuvelrug |  |  |  | Gemeente Utrechtse Heuvelrug | In bedrijf | [5 empty] | Nacht | Bemeterd | [38 empty] | 881 - MAST 6,0 M ST - EL TYPE 0 | 1 | 1975-01-01 |  | LM ST 6,0 CV EU1250/20/5 T60 ET Z N6005 | 6.00 | CILINDRISCH | STAAL | 6005 MOSGROEN | GESCHILDERD | NVT |  | 350400 |  | 302912 - LRB 303 TLD 18W NV | 1 | 1986-01-01 | [11 empty] | 175200 |  |  | TLD Xtra 18W 830 | 1 | 2014-01-01 |  | 18W TLD 830 XTRA |  |  |  | 16000 | TL
18940 | 180240 | https://lms.nederlandslicht.nl/qr/report/180240 | 52.009 | 5.4252 | 1576062758 | 4467356771 | VYVERLN |  |  | Leersum Zuid | LEERSUM | 1975-01-01 | Gemeente Utrechtse Heuvelrug |  |  |  | Gemeente Utrechtse Heuvelrug | In bedrijf | [5 empty] | Nacht | Bemeterd | [38 empty] | 881 - MAST 6,0 M ST - EL TYPE 0 | 1 | 1975-01-01 |  | LM ST 6,0 CV EU1250/20/5 T60 ET Z N6005 | 6.00 | CILINDRISCH | STAAL | 6005 MOSGROEN | GESCHILDERD | NVT |  | 350400 |  | 302912 - LRB 303 TLD 18W NV | 1 | 1986-01-01 | [11 empty] | 175200 |  |  | TLD Xtra 18W 830 | 1 | 2020-09-14 |  | 18W TLD 830 XTRA |  |  |  | 16000 | TL |  | Starter S10 | 1 | 2020-09-14 |  | Starter S10 | NVT | Starter
18941 | 180241 | https://lms.nederlandslicht.nl/qr/report/180241 | 52.0088 | 5.4249 | 1575896358 | 4467118370 | VYVERLN |  |  | Leersum Zuid | LEERSUM | 1975-01-01 | Gemeente Utrechtse Heuvelrug |  |  |  | Gemeente Utrechtse Heuvelrug | In bedrijf | [5 empty] | Nacht | Bemeterd | [38 empty] | 881 - MAST 6,0 M ST - EL TYPE 0 | 1 | 1975-01-01 |  | LM ST 6,0 CV EU1250/20/5 T60 ET Z N6005 | 6.00 | CILINDRISCH | STAAL | 6005 MOSGROEN | GESCHILDERD | NVT |  | 350400 |  | 302912 - LRB 303 TLD 18W NV | 1 | 1986-01-01 | [11 empty] | 175200 |  |  | TLD Xtra 18W 830 | 1 | 2014-01-01 |  | 18W TLD 830 XTRA |  |  |  | 16000 | TL
18942 | 180242 | https://lms.nederlandslicht.nl/qr/report/180242 | 52.0085 | 5.4247 | 1575734758 | 4466847173 | VYVERLN |  |  | Leersum Zuid | LEERSUM | 1975-01-01 | Gemeente Utrechtse Heuvelrug |  |  |  | Gemeente Utrechtse Heuvelrug | In bedrijf | [5 empty] | Nacht | Bemeterd | [38 empty] | 881 - MAST 6,0 M ST - EL TYPE 0 | 1 | 1975-01-01 |  | LM ST 6,0 CV EU1250/20/5 T60 ET Z N6005 | 6.00 | CILINDRISCH | STAAL | 6005 MOSGROEN | GESCHILDERD | NVT |  | 350400 |  | 302912 - LRB 303 TLD 18W NV | 1 | 1986-01-01 | [11 empty] | 175200 |  |  | TLD Xtra 18W 830 | 1 | 2021-02-02 |  | 18W TLD 830 XTRA |  |  |  | 16000 | TL
18943 | 180243 | https://lms.nederlandslicht.nl/qr/report/180243 | 52.0083 | 5.4244 | 1575561958 | 4466574369 | VYVERLN |  |  | Leersum Zuid | LEERSUM | 1975-01-01 | Gemeente Utrechtse Heuvelrug |  |  |  | Gemeente Utrechtse Heuvelrug | In bedrijf | [5 empty] | Nacht | Bemeterd | [38 empty] | 881 - MAST 6,0 M ST - EL TYPE 0 | 1 | 1975-01-01 |  | LM ST 6,0 CV EU1250/20/5 T60 ET Z N6005 | 6.00 | CILINDRISCH | STAAL | 6005 MOSGROEN | GESCHILDERD | NVT |  | 350400 |  | IRIS 2551 1XPLL 36W R7035 EVSA | 1 | 2021-02-02 |  | SGS151 7035 | INDAL |  |  |  |  | 7035 LICHTGRIJS |  |  |  | 175200
18944 | 180244 | https://lms.nederlandslicht.nl/qr/report/180244 | 52.008 | 5.4242 | 1575396358 | 4466301969 | VYVERLN |  |  | Leersum Zuid | LEERSUM | 1979-01-01 | Gemeente Utrechtse Heuvelrug |  |  |  | Gemeente Utrechtse Heuvelrug | In bedrijf | [5 empty] | Nacht | Bemeterd | [38 empty] | 30 - MAST 6,0 M ST - EL TYPE 0 | 1 | 1979-01-01 |  | LM ST 6,0 CV EU1250/20/5 T60 ET Z N6005 | 6.00 | CILINDRISCH | STAAL | 6005 MOSGROEN | GESCHILDERD | NVT |  | 350400 |  | 302912 - LRB 303 TLD 18W NV | 1 | 1986-01-01 | [11 empty] | 175200 |  |  | TLD Xtra 18W 830 | 1 | 2021-11-16 |  | 18W TLD 830 XTRA |  |  |  | 16000 | TL |  | Starter S10 | 1 | 2021-11-16 |  | Starter S10 | NVT | Starter
113783 | 180245 | https://lms.nederlandslicht.nl/qr/report/180245 | 52.0086 | 5.4241 | 1575355558 | 4466985572 | VYVERLN |  |  | Leersum Zuid | LEERSUM | 1995-01-01 | Gemeente Utrechtse Heuvelrug |  |  |  | Gemeente Utrechtse Heuvelrug | In bedrijf | [5 empty] | Nacht | Bemeterd | [38 empty] | 19 - MAST 4,0 M ST CONISCH | 1 | 1995-01-01 |  | PM ST 4,0 CO T60 ET M N6005 | 4.00 | CONISCH | STAAL | 6005 MOSGROEN | GESCHILDERD | NVT |  | 350400 |  | 303012 - GFK 5148 TLD 18W NV | 1 | 1995-01-01 | [11 empty] | 175200 |  |  | TLD Xtra 18W 830 | 1 | 2021-02-02 |  | 18W TLD 830 XTRA |  |  |  | 16000 | TL
134964 | 180246 | https://lms.nederlandslicht.nl/qr/report/180246 | 52.0088 | 5.4256 | 1576329157 | 4467146378 | VYVERLN |  |  | Leersum Zuid | LEERSUM | 1996-02-10 | Gemeente Utrechtse Heuvelrug |  |  |  | Gemeente Utrechtse Heuvelrug | In bedrijf | [5 empty] | Nacht | Bemeterd | [38 empty] | 19 - MAST 4,0 M ST CONISCH | 1 | 1996-02-10 |  | PM ST 4,0 CO T60 ET M N6005 | 4.00 | CONISCH | STAAL | 6005 MOSGROEN | GESCHILDERD | NVT |  | 350400 |  | 341812 - 2000 PLL 24W HF NV RAL7032 | 1 | 1996-02-10 | [11 empty] | 175200 |  |  | PLL 24W 830 (HF) | 1 | 2020-04-07 |  | 24W PLL 830 |  |  | 24.00 | 16000 | PLL |  | HF-P 1 22-42 PL-T/C/L/TL5C | 1 | 2020-04-07 |  | HFP22-42 |  |  | 3.00 | 175200 | [5 empty] | Zekering | 1 | 2020-09-28 |  | Zekering | Zekering | NVT
134967 | 180247 | https://lms.nederlandslicht.nl/qr/report/180247 | 52.0082 | 5.425 | 1575922758 | 4466519572 | VYVERLN |  |  | Leersum Zuid | LEERSUM | 1996-02-10 | Gemeente Utrechtse Heuvelrug |  |  |  | Gemeente Utrechtse Heuvelrug | In bedrijf | [5 empty] | Nacht | Bemeterd | [38 empty] | 19 - MAST 4,0 M ST CONISCH | 1 | 1996-02-10 |  | PM ST 4,0 CO T60 ET M N6005 | 4.00 | CONISCH | STAAL | 6005 MOSGROEN | GESCHILDERD | NVT |  | 350400 |  | 341812 - 2000 PLL 24W HF NV RAL7032 | 1 | 1996-02-10 | [11 empty] | 175200 |  |  | PLL 24W 830 (HF) | 1 | 2014-01-01 |  | 24W PLL 830 |  |  | 24.00 | 16000 | PLL
18856 | 180248 | https://lms.nederlandslicht.nl/qr/report/180248 | 52.0099 | 5.4219 | 1573801658 | 4468342670 | WEIDELN |  |  | Leersum Zuid | LEERSUM | 1971-01-01 | Gemeente Utrechtse Heuvelrug |  |  |  | Gemeente Utrechtse Heuvelrug | In bedrijf | [5 empty] | Nacht | Bemeterd | [38 empty] | 879 - MAST 6,0 M ST - EL TYPE 0 | 1 | 1971-01-01 |  | LM ST 6,0 CV EU1250/20/5 T60 ET Z N6005 | 6.00 | CILINDRISCH | STAAL | 6005 MOSGROEN | GESCHILDERD | NVT |  | 350400 |  | 302912 - LRB 303 TLD 18W NV | 1 | 1986-01-01 | [11 empty] | 175200 |  |  | TLD Xtra 18W 830 | 1 | 2014-01-01 |  | 18W TLD 830 XTRA |  |  |  | 16000 | TL
18857 | 180249 | https://lms.nederlandslicht.nl/qr/report/180249 | 52.0096 | 5.4223 | 1574083058 | 4468093077 | WEIDELN |  |  | Leersum Zuid | LEERSUM | 1971-01-01 | Gemeente Utrechtse Heuvelrug |  |  |  | Gemeente Utrechtse Heuvelrug | In bedrijf | [5 empty] | Nacht | Bemeterd | [38 empty] | 879 - MAST 6,0 M ST - EL TYPE 0 | 1 | 1971-01-01 |  | LM ST 6,0 CV EU1250/20/5 T60 ET Z N6005 | 6.00 | CILINDRISCH | STAAL | 6005 MOSGROEN | GESCHILDERD | NVT |  | 350400 |  | IRIS 2550 1XPLL 24W R9005 EVSA | 1 | 2021-01-19 |  | IRIS 2550 1XPLL 24W R9005 EVSA | INDAL |  |  |  |  | 7035 LICHTGRIJS |  |  |  | 175200
18858 | 180250 | https://lms.nederlandslicht.nl/qr/report/180250 | 52.0094 | 5.4229 | 1574503058 | 4467858473 | WEIDELN |  |  | Leersum Zuid | LEERSUM | 1971-01-01 | Gemeente Utrechtse Heuvelrug |  |  |  | Gemeente Utrechtse Heuvelrug | In bedrijf | [5 empty] | Nacht | Bemeterd | [38 empty] | 879 - MAST 6,0 M ST - EL TYPE 0 | 1 | 1971-01-01 |  | LM ST 6,0 CV EU1250/20/5 T60 ET Z N6005 | 6.00 | CILINDRISCH | STAAL | 6005 MOSGROEN | GESCHILDERD | NVT |  | 350400 |  | 302912 - LRB 303 TLD 18W NV | 1 | 1986-01-01 | [11 empty] | 175200 |  |  | TLD Xtra 18W 830 | 1 | 2014-01-01 |  | 18W TLD 830 XTRA |  |  |  | 16000 | TL
18859 | 180251 | https://lms.nederlandslicht.nl/qr/report/180251 | 52.0096 | 5.4232 | 1574743058 | 4467998877 | WEIDELN |  |  | Leersum Zuid | LEERSUM | 1971-01-01 | Gemeente Utrechtse Heuvelrug |  |  |  | Gemeente Utrechtse Heuvelrug | In bedrijf | [5 empty] | Nacht | Bemeterd | [38 empty] | 879 - MAST 6,0 M ST - EL TYPE 0 | 1 | 1971-01-01 |  | LM ST 6,0 CV EU1250/20/5 T60 ET Z N6005 | 6.00 | CILINDRISCH | STAAL | 6005 MOSGROEN | GESCHILDERD | NVT |  | 350400 |  | 302912 - LRB 303 TLD 18W NV | 1 | 1986-01-01 | [11 empty] | 175200 |  |  | TLD Xtra 18W 830 | 1 | 2014-01-01 |  | 18W TLD 830 XTRA |  |  |  | 16000 | TL
18860 | 180252 | https://lms.nederlandslicht.nl/qr/report/180252 | 52.0094 | 5.4236 | 1574985458 | 4467808069 | WEIDELN |  |  | Leersum Zuid | LEERSUM | 1971-01-01 | Gemeente Utrechtse Heuvelrug |  |  |  | Gemeente Utrechtse Heuvelrug | In bedrijf | [5 empty] | Nacht | Bemeterd | [38 empty] | 879 - MAST 6,0 M ST - EL TYPE 0 | 1 | 1971-01-01 |  | LM ST 6,0 CV EU1250/20/5 T60 ET Z N6005 | 6.00 | CILINDRISCH | STAAL | 6005 MOSGROEN | GESCHILDERD | NVT |  | 350400 |  | IRIS 2550 PLL24W HF / 255012 | 1 | 2019-11-11 |  |  | Indal/Philips | [8 empty] | 175200
18861 | 180253 | https://lms.nederlandslicht.nl/qr/report/180253 | 52.0093 | 5.424 | 1575269858 | 4467716870 | WEIDELN |  |  | Leersum Zuid | LEERSUM | 1971-01-01 | Gemeente Utrechtse Heuvelrug |  |  |  | Gemeente Utrechtse Heuvelrug | In bedrijf | [5 empty] | Nacht | Bemeterd | [38 empty] | 879 - MAST 6,0 M ST - EL TYPE 0 | 1 | 1971-01-01 |  | LM ST 6,0 CV EU1250/20/5 T60 ET Z N6005 | 6.00 | CILINDRISCH | STAAL | 6005 MOSGROEN | GESCHILDERD | NVT |  | 350400 |  | 302912 - LRB 303 TLD 18W NV | 1 | 1986-01-01 | [11 empty] | 175200 |  |  | TLD Xtra 18W 830 | 1 | 2014-01-01 |  | 18W TLD 830 XTRA |  |  |  | 16000 | TL
18864 | 180254 | https://lms.nederlandslicht.nl/qr/report/180254 | 52.0092 | 5.4233 | 1574762858 | 4467606469 | WEIDELN |  |  | Leersum Zuid | LEERSUM | 1971-01-01 | Gemeente Utrechtse Heuvelrug |  |  |  | Gemeente Utrechtse Heuvelrug | In bedrijf | [5 empty] | Nacht | Bemeterd | [38 empty] | 880 - MAST 4,0 M ST | 1 | 1971-01-01 |  | PM ST 4,0 CO T60 ET M N6005 | 4.00 | CONISCH | STAAL | 6005 MOSGROEN | GESCHILDERD | NVT |  | 350400 |  | 303012 - GFK 5148 TLD 18W NV | 1 | 1986-01-01 | [11 empty] | 175200 |  |  | TLD Xtra 18W 830 | 1 | 2014-01-01 |  | 18W TLD 830 XTRA |  |  |  | 16000 | TL
18866 | 180255 | https://lms.nederlandslicht.nl/qr/report/180255 | 52.0102 | 5.4222 | 1574054258 | 4468715873 | WEIDELN |  |  | Leersum Zuid | LEERSUM | 1971-01-01 | Gemeente Utrechtse Heuvelrug |  |  |  | Gemeente Utrechtse Heuvelrug | In bedrijf | [5 empty] | Nacht | Bemeterd | [38 empty] | 880 - MAST 4,0 M ST | 1 | 1971-01-01 |  | PM ST 4,0 CO T60 ET M N6005 | 4.00 | CONISCH | STAAL | 6005 MOSGROEN | GESCHILDERD | NVT |  | 350400 |  | 303012 - GFK 5148 TLD 18W NV | 1 | 1986-01-01 | [11 empty] | 175200 |  |  | TLD Xtra 18W 830 | 1 | 2014-01-01 |  | 18W TLD 830 XTRA |  |  |  | 16000 | TL
18867 | 180256 | https://lms.nederlandslicht.nl/qr/report/180256 | 52.0101 | 5.4232 | 1574699858 | 4468574269 | WEIDELN |  |  | Leersum Zuid | LEERSUM | 1971-01-01 | Gemeente Utrechtse Heuvelrug |  |  |  | Gemeente Utrechtse Heuvelrug | In bedrijf | [5 empty] | Nacht | Bemeterd | [38 empty] | 880 - MAST 4,0 M ST | 1 | 1971-01-01 |  | PM ST 4,0 CO T60 ET M N6005 | 4.00 | CONISCH | STAAL | 6005 MOSGROEN | GESCHILDERD | NVT |  | 350400 |  | 303012 - GFK 5148 TLD 18W NV | 1 | 1986-01-01 | [11 empty] | 175200 |  |  | TLD Xtra 18W 830 | 1 | 2014-01-01 |  | 18W TLD 830 XTRA |  |  |  | 16000 | TL
18868 | 180257 | https://lms.nederlandslicht.nl/qr/report/180257 | 52.0098 | 5.4229 | 1574485058 | 4468258669 | WEIDELN |  |  | Leersum Zuid | LEERSUM | 1971-01-01 | Gemeente Utrechtse Heuvelrug |  |  |  | Gemeente Utrechtse Heuvelrug | In bedrijf | [5 empty] | Nacht | Bemeterd | [38 empty] | 880 - MAST 4,0 M ST | 1 | 1971-01-01 |  | PM ST 4,0 CO T60 ET M N6005 | 4.00 | CONISCH | STAAL | 6005 MOSGROEN | GESCHILDERD | NVT |  | 350400 |  | 303012 - GFK 5148 TLD 18W NV | 1 | 1986-01-01 | [11 empty] | 175200 |  |  | TLD Xtra 18W 830 | 1 | 2014-01-01 |  | 18W TLD 830 XTRA |  |  |  | 16000 | TL
114144 | 180258 | https://lms.nederlandslicht.nl/qr/report/180258 | 52.0092 | 5.4229 | 1574504858 | 4467564475 | WEIDELN |  |  | Leersum Zuid | LEERSUM | 1996-01-01 | Gemeente Utrechtse Heuvelrug |  |  |  | Gemeente Utrechtse Heuvelrug | In bedrijf | [5 empty] | Nacht | Bemeterd | [38 empty] | 19 - MAST 4,0 M ST CONISCH | 1 | 1996-01-01 |  | PM ST 4,0 CO T60 ET M N6005 | 4.00 | CONISCH | STAAL | 6005 MOSGROEN | GESCHILDERD | NVT |  | 350400 |  | 322512 - 2000 PLL 24W HF NV RAL9005 | 1 | 1996-01-01 | [11 empty] | 175200 |  |  | PLL 24W 830 (HF) | 1 | 2014-01-01 |  | 24W PLL 830 |  |  | 24.00 | 16000 | PLL
114145 | 180259 | https://lms.nederlandslicht.nl/qr/report/180259 | 52.0094 | 5.423 | 1574603258 | 4467766078 | WEIDELN |  |  | Leersum Zuid | LEERSUM | 1996-01-01 | Gemeente Utrechtse Heuvelrug |  |  |  | Gemeente Utrechtse Heuvelrug | In bedrijf | [5 empty] | Nacht | Bemeterd | [38 empty] | 19 - MAST 4,0 M ST CONISCH | 1 | 1996-01-01 |  | PM ST 4,0 CO T60 ET M N6005 | 4.00 | CONISCH | STAAL | 6005 MOSGROEN | GESCHILDERD | NVT |  | 350400 |  | 322512 - 2000 PLL 24W HF NV RAL9005 | 1 | 1996-01-01 | [11 empty] | 175200 |  |  | PLL 24W 830 (HF) | 1 | 2014-01-01 |  | 24W PLL 830 |  |  | 24.00 | 16000 | PLL |  | HF-P 1 22-42 PL-T/C/L/TL5C | 1 | 2019-03-05 |  | HFP22-42 |  |  | 3.00 | 175200
114146 | 180260 | https://lms.nederlandslicht.nl/qr/report/180260 | 52.0097 | 5.4227 | 1574392658 | 4468108070 | WEIDELN |  |  | Leersum Zuid | LEERSUM | 2009-01-01 | Gemeente Utrechtse Heuvelrug |  |  |  | Gemeente Utrechtse Heuvelrug | In bedrijf | [5 empty] | Nacht | Bemeterd | [38 empty] | 19 - MAST 4,0 M ST CONISCH | 1 | 2009-01-01 |  | PM ST 4,0 CO T60 ET M N6005 | 4.00 | CONISCH | STAAL | 6005 MOSGROEN | GESCHILDERD | NVT |  | 350400 |  | 322512 - 2000 PLL 24W HF NV RAL9005 | 1 | 1996-01-01 | [11 empty] | 175200 |  |  | PLL 24W 830 (HF) | 1 | 2020-09-14 |  | 24W PLL 830 |  |  | 24.00 | 16000 | PLL
114147 | 180261 | https://lms.nederlandslicht.nl/qr/report/180261 | 52.0096 | 5.4216 | 1573626458 | 4468091277 | WEIDELN |  |  | Leersum Zuid | LEERSUM | 1996-01-01 | Gemeente Utrechtse Heuvelrug |  |  |  | Gemeente Utrechtse Heuvelrug | In bedrijf | [5 empty] | Nacht | Bemeterd | [38 empty] | 19 - MAST 4,0 M ST CONISCH | 1 | 1996-01-01 |  | PM ST 4,0 CO T60 ET M N6005 | 4.00 | CONISCH | STAAL | 6005 MOSGROEN | GESCHILDERD | NVT |  | 350400 |  | 322512 - 2000 PLL 24W HF NV RAL9005 | 1 | 1996-01-01 | [11 empty] | 175200 |  |  | PLL 24W 830 (HF) | 1 | 2014-01-01 |  | 24W PLL 830 |  |  | 24.00 | 16000 | PLL
114148 | 180262 | https://lms.nederlandslicht.nl/qr/report/180262 | 52.0099 | 5.4225 | 1574221658 | 4468414078 | WEIDELN |  |  | Leersum Zuid | LEERSUM | 1996-01-10 | Gemeente Utrechtse Heuvelrug |  |  |  | Gemeente Utrechtse Heuvelrug | In bedrijf | [5 empty] | Nacht | Bemeterd | [38 empty] | 19 - MAST 4,0 M ST CONISCH | 1 | 1996-01-10 |  | PM ST 4,0 CO T60 ET M N6005 | 4.00 | CONISCH | STAAL | 6005 MOSGROEN | GESCHILDERD | NVT |  | 350400 |  | 322512 - 2000 PLL 24W HF NV RAL9005 | 1 | 1996-01-10 | [11 empty] | 175200 |  |  | PLL 24W 830 (HF) | 1 | 2020-11-09 |  | 24W PLL 830 |  |  | 24.00 | 16000 | PLL |  | HF-P 1 22-42 PL-T/C/L/TL5C | 1 | 2020-11-09 |  | HFP22-42 |  |  | 3.00 | 175200
114149 | 180263 | https://lms.nederlandslicht.nl/qr/report/180263 | 52.0102 | 5.4227 | 1574395658 | 4468660077 | WEIDELN |  |  | Leersum Zuid | LEERSUM | 1996-01-10 | Gemeente Utrechtse Heuvelrug |  |  |  | Gemeente Utrechtse Heuvelrug | In bedrijf | [5 empty] | Nacht | Bemeterd | [38 empty] | 19 - MAST 4,0 M ST CONISCH | 1 | 1996-01-10 |  | PM ST 4,0 CO T60 ET M N6005 | 4.00 | CONISCH | STAAL | 6005 MOSGROEN | GESCHILDERD | NVT |  | 350400 |  | 322512 - 2000 PLL 24W HF NV RAL9005 | 1 | 1996-01-10 | [11 empty] | 175200 |  |  | PLL 24W 830 (HF) | 1 | 2014-01-01 |  | 24W PLL 830 |  |  | 24.00 | 16000 | PLL
18487 | 180264 | https://lms.nederlandslicht.nl/qr/report/180264 | 52.0122 | 5.4393 | 1585738758 | 4470969076 | WILDBAAN |  |  | Leersum Noord | LEERSUM | 1982-01-01 | Gemeente Utrechtse Heuvelrug |  |  |  | Gemeente Utrechtse Heuvelrug | In bedrijf | [5 empty] | Nacht | Bemeterd | [38 empty] | 30 - MAST 6,0 M ST - EL TYPE 0 | 1 | 1982-01-01 |  | LM ST 6,0 CV EU1250/20/5 T60 ET Z N6005 | 6.00 | CILINDRISCH | STAAL | 6005 MOSGROEN | GESCHILDERD | NVT |  | 350400 |  | 323212 - 2551 PLL 36W HF NV | 1 | 1996-01-01 | [11 empty] | 175200 |  |  | PLL 36W 830 (HF) | 1 | 2021-11-29 |  | 36W PLL 830 |  |  | 36.00 | 16000 | PLL
52020 | 180265 | https://lms.nederlandslicht.nl/qr/report/180265 | 52.0131 | 5.4377 | 1584667957 | 4471912274 | WILDBAAN |  |  | Leersum Noord | LEERSUM | 2005-01-01 | Gemeente Utrechtse Heuvelrug |  |  |  | Gemeente Utrechtse Heuvelrug | In bedrijf | [5 empty] | Nacht | Bemeterd | [38 empty] | 230 - MAST 6 M ST - EL UITL 5 GR | 1 | 2005-01-01 |  | LM ST 6,0 CV EU125020/5 T60 ET Z N6005 | 6.00 | CILINDRISCH | STAAL | 6005 MOSGROEN | GESCHILDERD | NVT |  | 350400 |  | 323212 - 2551 PLL 36W HF NV | 1 | 1996-01-07 | [11 empty] | 175200 |  |  | PLL 36W 830 (HF) | 1 | 2014-01-01 |  | 36W PLL 830 |  |  | 36.00 | 16000 | PLL
129255 | 180266 | https://lms.nederlandslicht.nl/qr/report/180266 | 52.012 | 5.4393 | 1585736458 | 4470673674 | WILDBAAN |  |  | Leersum Noord | LEERSUM | 1995-01-01 | Gemeente Utrechtse Heuvelrug |  |  |  | Gemeente Utrechtse Heuvelrug | In bedrijf | [5 empty] | Nacht | Bemeterd | [38 empty] | 30 - MAST 6,0 M ST - EL TYPE 0 | 1 | 1995-01-01 |  | LM ST 6,0 CV EU1250/20/5 T60 ET Z N6005 | 6.00 | CILINDRISCH | STAAL | 6005 MOSGROEN | GESCHILDERD | NVT |  | 350400 |  | 323212 - 2551 PLL 36W HF NV | 1 | 1996-01-01 | [11 empty] | 175200 |  |  | PLL 36W 830 (HF) | 1 | 2021-11-29 |  | 36W PLL 830 |  |  | 36.00 | 16000 | PLL
134224 | 180267 | https://lms.nederlandslicht.nl/qr/report/180267 | 52.0132 | 5.4373 | 1584369558 | 4472077574 | WILDBAAN |  |  | Leersum Noord | LEERSUM | 1996-01-07 | Gemeente Utrechtse Heuvelrug |  |  |  | Gemeente Utrechtse Heuvelrug | In bedrijf | [5 empty] | Nacht | Bemeterd | [38 empty] | 230 - MAST 6 M ST - EL UITL 5 GR | 1 | 1996-01-07 |  | LM ST 6,0 CV EU125020/5 T60 ET Z N6005 | 6.00 | CILINDRISCH | STAAL | 6005 MOSGROEN | GESCHILDERD | NVT |  | 350400 |  | 323212 - 2551 PLL 36W HF NV | 1 | 1996-01-07 | [11 empty] | 175200 |  |  | PLL 36W 830 (HF) | 1 | 2019-12-17 |  | 36W PLL 830 |  |  | 36.00 | 16000 | PLL
134225 | 180268 | https://lms.nederlandslicht.nl/qr/report/180268 | 52.0126 | 5.4389 | 1585508558 | 4471338777 | WILDBAAN |  |  | Leersum Noord | LEERSUM | 1996-01-07 | Gemeente Utrechtse Heuvelrug |  |  |  | Gemeente Utrechtse Heuvelrug | In bedrijf | [5 empty] | Nacht | Bemeterd | [38 empty] | 230 - MAST 6 M ST - EL UITL 5 GR | 1 | 1996-01-07 |  | LM ST 6,0 CV EU125020/5 T60 ET Z N6005 | 6.00 | CILINDRISCH | STAAL | 6005 MOSGROEN | GESCHILDERD | NVT |  | 350400 |  | 323212 - 2551 PLL 36W HF NV | 1 | 1996-01-07 | [11 empty] | 175200 |  |  | PLL 36W 830 (HF) | 1 | 2014-01-01 |  | 36W PLL 830 |  |  | 36.00 | 16000 | PLL
134226 | 180269 | https://lms.nederlandslicht.nl/qr/report/180269 | 52.0127 | 5.4385 | 1585200758 | 4471552474 | WILDBAAN |  |  | Leersum Noord | LEERSUM | 1996-01-07 | Gemeente Utrechtse Heuvelrug |  |  |  | Gemeente Utrechtse Heuvelrug | In bedrijf | [5 empty] | Nacht | Bemeterd | [38 empty] | 230 - MAST 6 M ST - EL UITL 5 GR | 1 | 1996-01-07 |  | LM ST 6,0 CV EU125020/5 T60 ET Z N6005 | 6.00 | CILINDRISCH | STAAL | 6005 MOSGROEN | GESCHILDERD | NVT |  | 350400 |  | 323212 - 2551 PLL 36W HF NV | 1 | 1996-01-07 | [11 empty] | 175200 |  |  | PLL 36W 830 (HF) | 1 | 2014-01-01 |  | 36W PLL 830 |  |  | 36.00 | 16000 | PLL
134227 | 180270 | https://lms.nederlandslicht.nl/qr/report/180270 | 52.0129 | 5.4381 | 1584948358 | 4471718570 | WILDBAAN |  |  | Leersum Noord | LEERSUM | 1996-01-07 | Gemeente Utrechtse Heuvelrug |  |  |  | Gemeente Utrechtse Heuvelrug | In bedrijf | [5 empty] | Nacht | Bemeterd | [38 empty] | 230 - MAST 6 M ST - EL UITL 5 GR | 1 | 1996-01-07 |  | LM ST 6,0 CV EU125020/5 T60 ET Z N6005 | 6.00 | CILINDRISCH | STAAL | 6005 MOSGROEN | GESCHILDERD | NVT |  | 350400 |  | 323212 - 2551 PLL 36W HF NV | 1 | 1996-01-07 | [11 empty] | 175200 |  |  | PLL 36W 830 (HF) | 1 | 2014-01-01 |  | 36W PLL 830 |  |  | 36.00 | 16000 | PLL
134228 | 180271 | https://lms.nederlandslicht.nl/qr/report/180271 | 52.0133 | 5.437 | 1584193558 | 4472176673 | WILDBAAN |  |  | Leersum Noord | LEERSUM | 1996-01-07 | Gemeente Utrechtse Heuvelrug |  |  |  | Gemeente Utrechtse Heuvelrug | In bedrijf | [5 empty] | Nacht | Bemeterd | [38 empty] | 230 - MAST 6 M ST - EL UITL 5 GR | 1 | 1996-01-07 |  | LM ST 6,0 CV EU125020/5 T60 ET Z N6005 | 6.00 | CILINDRISCH | STAAL | 6005 MOSGROEN | GESCHILDERD | NVT |  | 350400 |  | 323212 - 2551 PLL 36W HF NV | 1 | 1996-01-07 | [11 empty] | 175200 |  |  | PLL 36W 830 (HF) | 1 | 2014-01-01 |  | 36W PLL 830 |  |  | 36.00 | 16000 | PLL
134229 | 180272 | https://lms.nederlandslicht.nl/qr/report/180272 | 52.0134 | 5.4367 | 1584005358 | 4472270367 | WILDBAAN |  |  | Leersum Noord | LEERSUM | 1996-01-07 | Gemeente Utrechtse Heuvelrug |  |  |  | Gemeente Utrechtse Heuvelrug | In bedrijf | [5 empty] | Nacht | Bemeterd | [38 empty] | 230 - MAST 6 M ST - EL UITL 5 GR | 1 | 1996-01-07 |  | LM ST 6,0 CV EU125020/5 T60 ET Z N6005 | 6.00 | CILINDRISCH | STAAL | 6005 MOSGROEN | GESCHILDERD | NVT |  | 350400 |  | 323212 - 2551 PLL 36W HF NV | 1 | 1996-01-07 | [11 empty] | 175200 |  |  | PLL 36W 830 (HF) | 1 | 2014-01-01 |  | 36W PLL 830 |  |  | 36.00 | 16000 | PLL
134230 | 180273 | https://lms.nederlandslicht.nl/qr/report/180273 | 52.0135 | 5.4364 | 1583742358 | 4472417571 | WILDBAAN |  |  | Leersum Noord | LEERSUM | 1996-01-08 | Gemeente Utrechtse Heuvelrug |  |  |  | Gemeente Utrechtse Heuvelrug | In bedrijf | [5 empty] | Nacht | Bemeterd | [38 empty] | 230 - MAST 6 M ST - EL UITL 5 GR | 1 | 1996-01-08 |  | LM ST 6,0 CV EU125020/5 T60 ET Z N6005 | 6.00 | CILINDRISCH | STAAL | 6005 MOSGROEN | GESCHILDERD | NVT |  | 350400 |  | 323212 - 2551 PLL 36W HF NV | 1 | 1996-01-08 | [11 empty] | 175200 |  |  | PLL 36W 830 (HF) | 1 | 2014-01-01 |  | 36W PLL 830 |  |  | 36.00 | 16000 | PLL
134231 | 180274 | https://lms.nederlandslicht.nl/qr/report/180274 | 52.0136 | 5.4361 | 1583544858 | 4472529474 | WILDBAAN |  |  | Leersum Noord | LEERSUM | 1996-01-07 | Gemeente Utrechtse Heuvelrug |  |  |  | Gemeente Utrechtse Heuvelrug | In bedrijf | [5 empty] | Nacht | Bemeterd | [38 empty] | 230 - MAST 6 M ST - EL UITL 5 GR | 1 | 1996-01-07 |  | LM ST 6,0 CV EU125020/5 T60 ET Z N6005 | 6.00 | CILINDRISCH | STAAL | 6005 MOSGROEN | GESCHILDERD | NVT |  | 350400 |  | 323212 - 2551 PLL 36W HF NV | 1 | 1996-01-07 | [11 empty] | 175200 |  |  | PLL 36W 830 (HF) | 1 | 2020-01-27 |  | 36W PLL 830 |  |  | 36.00 | 16000 | PLL |  | EVSA OSR 1 x PLL 36W - LANGW | 1 | 2020-01-27 |  | HFP136 |  |  | 5.00 | 175200
134232 | 180275 | https://lms.nederlandslicht.nl/qr/report/180275 | 52.0436 | 5.3775 | 1543341383 | 4505901296 | WILDBAAN |  |  | Leersum Noord | LEERSUM | 2011-03-01 | Gemeente Utrechtse Heuvelrug |  |  |  | Gemeente Utrechtse Heuvelrug | In bedrijf | [5 empty] | Nacht | Bemeterd | [38 empty] | 230 - MAST 6 M ST - EL UITL 5 GR | 1 | 2011-03-01 |  | LM ST 6,0 CV EU125020/5 T60 ET Z N6005 | 6.00 | CILINDRISCH | STAAL | 6005 MOSGROEN | GESCHILDERD | NVT |  | 350400 |  | 323212 - 2551 PLL 36W HF NV | 1 | 2011-03-01 | [11 empty] | 175200 |  |  | PLL 36W 830 (HF) | 1 | 2014-01-01 |  | 36W PLL 830 |  |  | 36.00 | 16000 | PLL
197060 | 180276 | https://lms.nederlandslicht.nl/qr/report/180276 | 52.0436 | 5.3775 | 1543341387 | 4505901307 | WILDBAAN |  |  | Leersum Noord | LEERSUM | 1996-01-08 | Gemeente Utrechtse Heuvelrug |  |  |  | Gemeente Utrechtse Heuvelrug | In bedrijf | [5 empty] | Nacht | Bemeterd | [38 empty] | 19 - MAST 4,0 M ST CONISCH | 1 | 1996-01-08 |  | PM ST 4,0 CO T60 ET M N6005 | 4.00 | CONISCH | STAAL | 6005 MOSGROEN | GESCHILDERD | NVT |  | 350400 |  | 322512 - 2000 PLL 24W HF NV RAL9005 | 1 | 2007-01-03 | [11 empty] | 175200 |  |  | PLL 24W 830 (HF) | 1 | 2014-01-01 |  | 24W PLL 830 |  |  | 24.00 | 16000 | PLL
197061 | 180277 | https://lms.nederlandslicht.nl/qr/report/180277 | 52.0436 | 5.3775 | 1543341391 | 4505901307 | WILDBAAN |  |  | Leersum Noord | LEERSUM | 1996-01-08 | Gemeente Utrechtse Heuvelrug |  |  |  | Gemeente Utrechtse Heuvelrug | In bedrijf | [5 empty] | Nacht | Bemeterd | [38 empty] | 19 - MAST 4,0 M ST CONISCH | 1 | 1996-01-08 |  | PM ST 4,0 CO T60 ET M N6005 | 4.00 | CONISCH | STAAL | 6005 MOSGROEN | GESCHILDERD | NVT |  | 350400 |  | 322512 - 2000 PLL 24W HF NV RAL9005 | 1 | 2007-01-03 | [11 empty] | 175200 |  |  | PLL 24W 830 (HF) | 1 | 2014-01-01 |  | 24W PLL 830 |  |  | 24.00 | 16000 | PLL
12248 | 180278 | https://lms.nederlandslicht.nl/qr/report/180278 | 52.0095 | 5.4281 | 1578078258 | 4467941773 | WILGENHOF |  |  | Leersum Zuid | LEERSUM | 1988-01-01 | Gemeente Utrechtse Heuvelrug |  |  |  | Gemeente Utrechtse Heuvelrug | In bedrijf | [5 empty] | Nacht | Bemeterd | [38 empty] | 42 - MAST 4,0 M ST - DRL PLTOP | 1 | 1988-01-01 |  | PM ST 4,0 CO T60 ET M N6005 | 4.00 | CONISCH | STAAL | 6005 MOSGROEN | GESCHILDERD | NVT |  | 350400 |  | 303012 - GFK 5148 TLD 18W NV | 1 | 1988-01-01 | [11 empty] | 175200 |  |  | TLD Xtra 18W 830 | 1 | 2014-01-01 |  | 18W TLD 830 XTRA |  |  |  | 16000 | TL
18914 | 180279 | https://lms.nederlandslicht.nl/qr/report/180279 | 52.0092 | 5.4289 | 1578595458 | 4467635174 | WILGENHOF |  |  | Leersum Zuid | LEERSUM | 1987-01-01 | Gemeente Utrechtse Heuvelrug |  |  |  | Gemeente Utrechtse Heuvelrug | In bedrijf | [5 empty] | Nacht | Bemeterd | [38 empty] | 19 - MAST 4,0 M ST CONISCH | 1 | 1987-01-01 |  | PM ST 4,0 CO T60 ET M N6005 | 4.00 | CONISCH | STAAL | 6005 MOSGROEN | GESCHILDERD | NVT |  | 350400 |  | 303012 - GFK 5148 TLD 18W NV | 1 | 1987-01-01 | [11 empty] | 175200 |  |  | TLD Xtra 18W 830 | 1 | 2014-01-01 |  | 18W TLD 830 XTRA |  |  |  | 16000 | TL
18915 | 180280 | https://lms.nederlandslicht.nl/qr/report/180280 | 52.0093 | 5.4285 | 1578373458 | 4467668168 | WILGENHOF |  |  | Leersum Zuid | LEERSUM | 1980-01-01 | Gemeente Utrechtse Heuvelrug |  |  |  | Gemeente Utrechtse Heuvelrug | In bedrijf | [5 empty] | Nacht | Bemeterd | [38 empty] | 19 - MAST 4,0 M ST CONISCH | 1 | 1980-01-01 |  | PM ST 4,0 CO T60 ET M N6005 | 4.00 | CONISCH | STAAL | 6005 MOSGROEN | GESCHILDERD | NVT |  | 350400 |  | 303012 - GFK 5148 TLD 18W NV | 1 | 1984-01-01 | [11 empty] | 175200 |  |  | TLD Xtra 18W 830 | 1 | 2019-01-22 |  | 18W TLD 830 XTRA |  |  |  | 16000 | TL | [15 empty] | Zekering | 1 | 2019-01-22 |  | Zekering | Zekering | NVT
18916 | 180281 | https://lms.nederlandslicht.nl/qr/report/180281 | 52.0093 | 5.4283 | 1578231858 | 4467736578 | WILGENHOF |  |  | Leersum Zuid | LEERSUM | 1987-01-01 | Gemeente Utrechtse Heuvelrug |  |  |  | Gemeente Utrechtse Heuvelrug | In bedrijf | [5 empty] | Nacht | Bemeterd | [38 empty] | 19 - MAST 4,0 M ST CONISCH | 1 | 1987-01-01 |  | PM ST 4,0 CO T60 ET M N6005 | 4.00 | CONISCH | STAAL | 6005 MOSGROEN | GESCHILDERD | NVT |  | 350400 |  | 303012 - GFK 5148 TLD 18W NV | 1 | 1987-01-01 | [11 empty] | 175200 |  |  | TLD Xtra 18W 830 | 1 | 2019-02-05 |  | 18W TLD 830 XTRA |  |  |  | 16000 | TL
18917 | 180282 | https://lms.nederlandslicht.nl/qr/report/180282 | 52.0093 | 5.428 | 1578038658 | 4467761168 | WILGENHOF |  |  | Leersum Zuid | LEERSUM | 1987-01-01 | Gemeente Utrechtse Heuvelrug |  |  |  | Gemeente Utrechtse Heuvelrug | In bedrijf | [5 empty] | Nacht | Bemeterd | [38 empty] | 19 - MAST 4,0 M ST CONISCH | 1 | 1987-01-01 |  | PM ST 4,0 CO T60 ET M N6005 | 4.00 | CONISCH | STAAL | 6005 MOSGROEN | GESCHILDERD | NVT |  | 350400 |  | 303012 - GFK 5148 TLD 18W NV | 1 | 1987-01-01 | [11 empty] | 175200 |  |  | TLD Xtra 18W 830 | 1 | 2014-01-01 |  | 18W TLD 830 XTRA |  |  |  | 16000 | TL
18921 | 180283 | https://lms.nederlandslicht.nl/qr/report/180283 | 52.0095 | 5.4278 | 1577877858 | 4467906369 | WILGENHOF |  |  | Leersum Zuid | LEERSUM | 1987-01-01 | Gemeente Utrechtse Heuvelrug |  |  |  | Gemeente Utrechtse Heuvelrug | In bedrijf | [5 empty] | Nacht | Bemeterd | [38 empty] | 19 - MAST 4,0 M ST CONISCH | 1 | 1987-01-01 |  | PM ST 4,0 CO T60 ET M N6005 | 4.00 | CONISCH | STAAL | 6005 MOSGROEN | GESCHILDERD | NVT |  | 350400 |  | 303012 - GFK 5148 TLD 18W NV | 1 | 1987-01-01 | [11 empty] | 175200 |  |  | TLD Xtra 18W 830 | 1 | 2014-01-01 |  | 18W TLD 830 XTRA |  |  |  | 16000 | TL
18922 | 180284 | https://lms.nederlandslicht.nl/qr/report/180284 | 52.0096 | 5.4276 | 1577720658 | 4468042572 | WILGENHOF |  |  | Leersum Zuid | LEERSUM | 1987-01-01 | Gemeente Utrechtse Heuvelrug |  |  |  | Gemeente Utrechtse Heuvelrug | In bedrijf | [5 empty] | Nacht | Bemeterd | [38 empty] | 19 - MAST 4,0 M ST CONISCH | 1 | 1987-01-01 |  | PM ST 4,0 CO T60 ET M N6005 | 4.00 | CONISCH | STAAL | 6005 MOSGROEN | GESCHILDERD | NVT |  | 350400 |  | 303012 - GFK 5148 TLD 18W NV | 1 | 1987-01-01 | [11 empty] | 175200 |  |  | TLD Xtra 18W 830 | 1 | 2014-01-01 |  | 18W TLD 830 XTRA |  |  |  | 16000 | TL
18923 | 180285 | https://lms.nederlandslicht.nl/qr/report/180285 | 52.0096 | 5.4272 | 1577481858 | 4468057570 | WILGENHOF |  |  | Leersum Zuid | LEERSUM | 1987-01-01 | Gemeente Utrechtse Heuvelrug |  |  |  | Gemeente Utrechtse Heuvelrug | In bedrijf | [5 empty] | Nacht | Bemeterd | [38 empty] | 19 - MAST 4,0 M ST CONISCH | 1 | 1987-01-01 |  | PM ST 4,0 CO T60 ET M N6005 | 4.00 | CONISCH | STAAL | 6005 MOSGROEN | GESCHILDERD | NVT |  | 350400 |  | 303012 - GFK 5148 TLD 18W NV | 1 | 1987-01-01 | [11 empty] | 175200 |  |  | TLD Xtra 18W 830 | 1 | 2014-01-01 |  | 18W TLD 830 XTRA |  |  |  | 16000 | TL
18924 | 180286 | https://lms.nederlandslicht.nl/qr/report/180286 | 52.0094 | 5.4271 | 1577403858 | 4467827168 | WILGENHOF |  |  | Leersum Zuid | LEERSUM | 1987-01-01 | Gemeente Utrechtse Heuvelrug |  |  |  | Gemeente Utrechtse Heuvelrug | In bedrijf | [5 empty] | Nacht | Bemeterd | [38 empty] | 19 - MAST 4,0 M ST CONISCH | 1 | 1987-01-01 |  | PM ST 4,0 CO T60 ET M N6005 | 4.00 | CONISCH | STAAL | 6005 MOSGROEN | GESCHILDERD | NVT |  | 350400 |  | 303012 - GFK 5148 TLD 18W NV | 1 | 1987-01-01 | [11 empty] | 175200 |  |  | TLD Xtra 18W 830 | 1 | 2014-01-01 |  | 18W TLD 830 XTRA |  |  |  | 16000 | TL
18925 | 180287 | https://lms.nederlandslicht.nl/qr/report/180287 | 52.01 | 5.4274 | 1577616258 | 4468443976 | WILGENHOF |  |  | Leersum Zuid | LEERSUM | 1987-01-01 | Gemeente Utrechtse Heuvelrug |  |  |  | Gemeente Utrechtse Heuvelrug | In bedrijf | [5 empty] | Nacht | Bemeterd | [38 empty] | 19 - MAST 4,0 M ST CONISCH | 1 | 1987-01-01 |  | PM ST 4,0 CO T60 ET M N6005 | 4.00 | CONISCH | STAAL | 6005 MOSGROEN | GESCHILDERD | NVT |  | 350400 |  | 303012 - GFK 5148 TLD 18W NV | 1 | 1987-01-01 | [11 empty] | 175200 |  |  | TLD Xtra 18W 830 | 1 | 2014-01-01 |  | 18W TLD 830 XTRA |  |  |  | 16000 | TL
18926 | 180288 | https://lms.nederlandslicht.nl/qr/report/180288 | 52.0099 | 5.4278 | 1577899458 | 4468364774 | WILGENHOF |  |  | Leersum Zuid | LEERSUM | 1987-01-01 | Gemeente Utrechtse Heuvelrug |  |  |  | Gemeente Utrechtse Heuvelrug | In bedrijf | [5 empty] | Nacht | Bemeterd | [38 empty] | 19 - MAST 4,0 M ST CONISCH | 1 | 1987-01-01 |  | PM ST 4,0 CO T60 ET M N6005 | 4.00 | CONISCH | STAAL | 6005 MOSGROEN | GESCHILDERD | NVT |  | 350400 |  | 303012 - GFK 5148 TLD 18W NV | 1 | 1987-01-01 | [11 empty] | 175200 |  |  | TLD Xtra 18W 830 | 1 | 2014-01-01 |  | 18W TLD 830 XTRA |  |  |  | 16000 | TL
18927 | 180289 | https://lms.nederlandslicht.nl/qr/report/180289 | 52.0097 | 5.427 | 1577333958 | 4468185068 | WILGENHOF |  |  | Leersum Zuid | LEERSUM | 1987-01-01 | Gemeente Utrechtse Heuvelrug |  |  |  | Gemeente Utrechtse Heuvelrug | In bedrijf | [5 empty] | Nacht | Bemeterd | [38 empty] | 19 - MAST 4,0 M ST CONISCH | 1 | 1987-01-01 |  | PM ST 4,0 CO T60 ET M N6005 | 4.00 | CONISCH | STAAL | 6005 MOSGROEN | GESCHILDERD | NVT |  | 350400 |  | 303012 - GFK 5148 TLD 18W NV | 1 | 1987-01-01 | [11 empty] | 175200 |  |  | TLD Xtra 18W 830 | 1 | 2014-01-01 |  | 18W TLD 830 XTRA |  |  |  | 16000 | TL
18677 | 180290 | https://lms.nederlandslicht.nl/qr/report/180290 | 52.013 | 5.4172 | 1570607458 | 4471871374 | WILHELMINAHOF |  |  | Leersum Zuid | LEERSUM | 1975-01-01 | Gemeente Utrechtse Heuvelrug |  |  |  | Gemeente Utrechtse Heuvelrug | In bedrijf | [5 empty] | Nacht | Bemeterd | [38 empty] | 881 - MAST 6,0 M ST - EL TYPE 0 | 1 | 1975-01-01 |  | LM ST 6,0 CV EU1250/20/5 T60 ET Z N6005 | 6.00 | CILINDRISCH | STAAL | 6005 MOSGROEN | GESCHILDERD | NVT |  | 350400 |  | 302912 - LRB 303 TLD 18W NV | 1 | 1986-01-01 | [11 empty] | 175200 |  |  | TLD Xtra 18W 830 | 1 | 2014-01-01 |  | 18W TLD 830 XTRA |  |  |  | 16000 | TL
133582 | 180291 | https://lms.nederlandslicht.nl/qr/report/180291 | 52.013 | 5.4167 | 1570268658 | 4471806271 | WILHELMINAHOF |  |  | Leersum Zuid | LEERSUM | 1996-01-01 | Gemeente Utrechtse Heuvelrug |  |  |  | Gemeente Utrechtse Heuvelrug | In bedrijf | [5 empty] | Nacht | Bemeterd | [38 empty] | 19 - MAST 4,0 M ST CONISCH | 1 | 1996-01-01 |  | PM ST 4,0 CO T60 ET M N6005 | 4.00 | CONISCH | STAAL | 6005 MOSGROEN | GESCHILDERD | NVT |  | 350400 |  | 322512 - 2000 PLL 24W HF NV RAL9005 | 1 | 1996-01-01 | [11 empty] | 175200 |  |  | PLL 24W 830 (HF) | 1 | 2014-01-01 |  | 24W PLL 830 |  |  | 24.00 | 16000 | PLL
133583 | 180292 | https://lms.nederlandslicht.nl/qr/report/180292 | 52.013 | 5.4169 | 1570404458 | 4471785977 | WILHELMINAHOF |  |  | Leersum Zuid | LEERSUM | 1996-01-01 | Gemeente Utrechtse Heuvelrug |  |  |  | Gemeente Utrechtse Heuvelrug | In bedrijf | [5 empty] | Nacht | Bemeterd | [38 empty] | 19 - MAST 4,0 M ST CONISCH | 1 | 1996-01-01 |  | PM ST 4,0 CO T60 ET M N6005 | 4.00 | CONISCH | STAAL | 6005 MOSGROEN | GESCHILDERD | NVT |  | 350400 |  | 322512 - 2000 PLL 24W HF NV RAL9005 | 1 | 1996-01-01 | [11 empty] | 175200 |  |  | PLL 24W 830 (HF) | 1 | 2014-01-01 |  | 24W PLL 830 |  |  | 24.00 | 16000 | PLL
133993 | 180293 | https://lms.nederlandslicht.nl/qr/report/180293 | 52.0133 | 5.417 | 1570463258 | 4472149970 | WILHELMINAHOF |  |  | Leersum Zuid | LEERSUM | 1996-01-01 | Gemeente Utrechtse Heuvelrug |  |  |  | Gemeente Utrechtse Heuvelrug | In bedrijf | [5 empty] | Nacht | Bemeterd | [38 empty] | 19 - MAST 4,0 M ST CONISCH | 1 | 1996-01-01 |  | PM ST 4,0 CO T60 ET M N6005 | 4.00 | CONISCH | STAAL | 6005 MOSGROEN | GESCHILDERD | NVT |  | 350400 |  | 322512 - 2000 PLL 24W HF NV RAL9005 | 1 | 1996-01-01 | [11 empty] | 175200 |  |  | PLL 24W 830 (HF) | 1 | 2014-01-01 |  | 24W PLL 830 |  |  | 24.00 | 16000 | PLL
133994 | 180294 | https://lms.nederlandslicht.nl/qr/report/180294 | 52.0134 | 5.4174 | 1570715258 | 4472234675 | WILHELMINAHOF |  |  | Leersum Zuid | LEERSUM | 1996-01-01 | Gemeente Utrechtse Heuvelrug |  |  |  | Gemeente Utrechtse Heuvelrug | In bedrijf | [5 empty] | Nacht | Bemeterd | [38 empty] | 19 - MAST 4,0 M ST CONISCH | 1 | 1996-01-01 |  | PM ST 4,0 CO T60 ET M N6005 | 4.00 | CONISCH | STAAL | 6005 MOSGROEN | GESCHILDERD | NVT |  | 350400 |  | 322512 - 2000 PLL 24W HF NV RAL9005 | 1 | 1996-01-01 | [11 empty] | 175200 |  |  | PLL 24W 830 (HF) | 1 | 2014-01-01 |  | 24W PLL 830 |  |  | 24.00 | 16000 | PLL |  | HF-P 1 22-42W PL-T/C/L/TL5C | 1 | 2019-03-18
18666 | 180295 | https://lms.nederlandslicht.nl/qr/report/180295 | 52.0153 | 5.4169 | 1570394168 | 4474396853 | WILHELMINALN,KON |  |  | Leersum Zuid | LEERSUM | 1970-01-01 | Gemeente Utrechtse Heuvelrug |  |  |  | Gemeente Utrechtse Heuvelrug | In bedrijf | [5 empty] | Nacht | Bemeterd | [38 empty] | 879 - MAST 6,0 M ST - EL TYPE 0 | 1 | 1970-01-01 |  | LM ST 6,0 CV EU1250/20/5 T60 ET Z N6005 | 6.00 | CILINDRISCH | STAAL | 6005 MOSGROEN | GESCHILDERD | NVT |  | 350400 |  | 302912 - LRB 303 TLD 18W NV | 1 | 1986-01-01 | [11 empty] | 175200 |  |  | TLD Xtra 18W 830 | 1 | 2014-01-01 |  | 18W TLD 830 XTRA |  |  |  | 16000 | TL
18667 | 180296 | https://lms.nederlandslicht.nl/qr/report/180296 | 52.0151 | 5.4168 | 1570322458 | 4474208572 | WILHELMINALN,KON |  |  | Leersum Zuid | LEERSUM | 1970-01-01 | Gemeente Utrechtse Heuvelrug |  |  |  | Gemeente Utrechtse Heuvelrug | In bedrijf | [5 empty] | Nacht | Bemeterd | [38 empty] | 879 - MAST 6,0 M ST - EL TYPE 0 | 1 | 1970-01-01 |  | LM ST 6,0 CV EU1250/20/5 T60 ET Z N6005 | 6.00 | CILINDRISCH | STAAL | 6005 MOSGROEN | GESCHILDERD | NVT |  | 350400 |  | 302912 - LRB 303 TLD 18W NV | 1 | 1986-01-01 | [11 empty] | 175200 |  |  | TLD Xtra 18W 830 | 1 | 2014-01-01 |  | 18W TLD 830 XTRA |  |  |  | 16000 | TL
18668 | 180297 | https://lms.nederlandslicht.nl/qr/report/180297 | 52.0148 | 5.4169 | 1570418638 | 4473857073 | WILHELMINALN,KON |  |  | Leersum Zuid | LEERSUM | 1970-01-01 | Gemeente Utrechtse Heuvelrug |  |  |  | Gemeente Utrechtse Heuvelrug | In bedrijf | [5 empty] | Nacht | Bemeterd | [38 empty] | 828 - MAST 4,7 M ST TYPE I | 1 | 1970-01-01 |  | LM ST 6,0 CV EU1250/20/5 T60 ET N6005 | 6.00 | CILINDRISCH | STAAL | 6005 MOSGROEN | GESCHILDERD | NVT |  | 350400 |  | 302912 - LRB 303 TLD 18W NV | 1 | 1986-01-01 | [11 empty] | 175200 |  |  | TLD Xtra 18W 830 | 1 | 2014-01-01 |  | 18W TLD 830 XTRA |  |  |  | 16000 | TL
18669 | 180298 | https://lms.nederlandslicht.nl/qr/report/180298 | 52.0146 | 5.4167 | 1570217808 | 4473564693 | WILHELMINALN,KON |  |  | Leersum Zuid | LEERSUM | 1970-01-01 | Gemeente Utrechtse Heuvelrug |  |  |  | Gemeente Utrechtse Heuvelrug | In bedrijf | [5 empty] | Nacht | Bemeterd | [38 empty] | 828 - MAST 4,7 M ST TYPE I | 1 | 1970-01-01 |  | LM ST 6,0 CV EU1250/20/5 T60 ET N6005 | 6.00 | CILINDRISCH | STAAL | 6005 MOSGROEN | GESCHILDERD | NVT |  | 350400 |  | 302912 - LRB 303 TLD 18W NV | 1 | 1986-01-01 | [11 empty] | 175200 |  |  | TLD Xtra 18W 830 | 1 | 2014-01-01 |  | 18W TLD 830 XTRA |  |  |  | 16000 | TL
18672 | 180299 | https://lms.nederlandslicht.nl/qr/report/180299 | 52.0138 | 5.4165 | 1570095058 | 4472707578 | WILHELMINALN,KON |  |  | Leersum Zuid | LEERSUM | 1970-01-01 | Gemeente Utrechtse Heuvelrug |  |  |  | Gemeente Utrechtse Heuvelrug | In bedrijf | [5 empty] | Nacht | Bemeterd | [38 empty] | 881 - MAST 6,0 M ST - EL TYPE 0 | 1 | 1970-01-01 |  | LM ST 6,0 CV EU1250/20/5 T60 ET Z N6005 | 6.00 | CILINDRISCH | STAAL | 6005 MOSGROEN | GESCHILDERD | NVT |  | 350400 |  | 302912 - LRB 303 TLD 18W NV | 1 | 1986-01-01 | [11 empty] | 175200 |  |  | TLD Xtra 18W 830 | 1 | 2014-01-01 |  | 18W TLD 830 XTRA |  |  |  | 16000 | TL
18673 | 180300 | https://lms.nederlandslicht.nl/qr/report/180300 | 52.0135 | 5.4166 | 1570193058 | 4472395372 | WILHELMINALN,KON |  |  | Leersum Zuid | LEERSUM | 1970-01-01 | Gemeente Utrechtse Heuvelrug |  |  |  | Gemeente Utrechtse Heuvelrug | In bedrijf | [5 empty] | Nacht | Bemeterd | [38 empty] | 881 - MAST 6,0 M ST - EL TYPE 0 | 1 | 1970-01-01 |  | LM ST 6,0 CV EU1250/20/5 T60 ET Z N6005 | 6.00 | CILINDRISCH | STAAL | 6005 MOSGROEN | GESCHILDERD | NVT |  | 350400 |  | 302912 - LRB 303 TLD 18W NV | 1 | 1986-01-01 | [11 empty] | 175200 |  |  | TLD Xtra 18W 830 | 1 | 2014-01-01 |  | 18W TLD 830 XTRA |  |  |  | 16000 | TL
18674 | 180301 | https://lms.nederlandslicht.nl/qr/report/180301 | 52.0132 | 5.4164 | 1570023658 | 4472055478 | WILHELMINALN,KON |  |  | Leersum Zuid | LEERSUM | 1970-01-01 | Gemeente Utrechtse Heuvelrug |  |  |  | Gemeente Utrechtse Heuvelrug | In bedrijf | [5 empty] | Nacht | Bemeterd | [38 empty] | 881 - MAST 6,0 M ST - EL TYPE 0 | 1 | 1970-01-01 |  | LM ST 6,0 CV EU1250/20/5 T60 ET Z N6005 | 6.00 | CILINDRISCH | STAAL | 6005 MOSGROEN | GESCHILDERD | NVT |  | 350400 |  | 302912 - LRB 303 TLD 18W NV | 1 | 1986-01-01 | [11 empty] | 175200 |  |  | TLD Xtra 18W 830 | 1 | 2022-01-24 |  | 18W TLD 830 XTRA |  |  |  | 16000 | TL |  | Starter S10 | 1 | 2022-01-24 |  | Starter S10 | NVT | Starter
18675 | 180302 | https://lms.nederlandslicht.nl/qr/report/180302 | 52.0129 | 5.4165 | 1570106258 | 4471743277 | WILHELMINALN,KON |  |  | Leersum Zuid | LEERSUM | 1970-01-01 | Gemeente Utrechtse Heuvelrug |  |  |  | Gemeente Utrechtse Heuvelrug | In bedrijf | [5 empty] | Nacht | Bemeterd | [38 empty] | 881 - MAST 6,0 M ST - EL TYPE 0 | 1 | 1970-01-01 |  | LM ST 6,0 CV EU1250/20/5 T60 ET Z N6005 | 6.00 | CILINDRISCH | STAAL | 6005 MOSGROEN | GESCHILDERD | NVT |  | 350400 |  | 302912 - LRB 303 TLD 18W NV | 1 | 1986-01-01 | [11 empty] | 175200 |  |  | TLD Xtra 18W 830 | 1 | 2014-01-01 |  | 18W TLD 830 XTRA |  |  |  | 16000 | TL
18676 | 180303 | https://lms.nederlandslicht.nl/qr/report/180303 | 52.0126 | 5.4164 | 1570054958 | 4471418573 | WILHELMINALN,KON |  |  | Leersum Zuid | LEERSUM | 1970-01-01 | Gemeente Utrechtse Heuvelrug |  |  |  | Gemeente Utrechtse Heuvelrug | In bedrijf | [5 empty] | Nacht | Bemeterd | [38 empty] | 881 - MAST 6,0 M ST - EL TYPE 0 | 1 | 1970-01-01 |  | LM ST 6,0 CV EU1250/20/5 T60 ET Z N6005 | 6.00 | CILINDRISCH | STAAL | 6005 MOSGROEN | GESCHILDERD | NVT |  | 350400 |  | 302912 - LRB 303 TLD 18W NV | 1 | 1986-01-01 | [11 empty] | 175200 |  |  | TLD Xtra 18W 830 | 1 | 2019-10-21 |  | 18W TLD 830 XTRA |  |  |  | 16000 | TL
133991 | 180304 | https://lms.nederlandslicht.nl/qr/report/180304 | 52.014 | 5.4171 | 1570497088 | 4472963403 | WILHELMINALN,KON |  |  | Leersum Zuid | LEERSUM | 1996-01-01 | Gemeente Utrechtse Heuvelrug |  |  |  | Gemeente Utrechtse Heuvelrug | In bedrijf | [5 empty] | Nacht | Bemeterd | [38 empty] | 19 - MAST 4,0 M ST CONISCH | 1 | 1996-01-01 |  | PM ST 4,0 CO T60 ET M N6005 | 4.00 | CONISCH | STAAL | 6005 MOSGROEN | GESCHILDERD | NVT |  | 350400 |  | 322512 - 2000 PLL 24W HF NV RAL9005 | 1 | 1996-01-01 | [11 empty] | 175200 |  |  | PLL 24W 830 (HF) | 1 | 2014-01-01 |  | 24W PLL 830 |  |  | 24.00 | 16000 | PLL
133992 | 180305 | https://lms.nederlandslicht.nl/qr/report/180305 | 52.014 | 5.4174 | 1570707218 | 4472942223 | WILHELMINALN,KON |  |  | Leersum Zuid | LEERSUM | 1996-01-01 | Gemeente Utrechtse Heuvelrug |  |  |  | Gemeente Utrechtse Heuvelrug | In bedrijf | [5 empty] | Nacht | Bemeterd | [38 empty] | 19 - MAST 4,0 M ST CONISCH | 1 | 1996-01-01 |  | PM ST 4,0 CO T60 ET M N6005 | 4.00 | CONISCH | STAAL | 6005 MOSGROEN | GESCHILDERD | NVT |  | 350400 |  | 322512 - 2000 PLL 24W HF NV RAL9005 | 1 | 1996-01-01 | [11 empty] | 175200 |  |  | PLL 24W 830 (HF) | 1 | 2014-01-01 |  | 24W PLL 830 |  |  | 24.00 | 16000 | PLL
168252 | 180306 | https://lms.nederlandslicht.nl/qr/report/180306 | 52.0155 | 5.4169 | 1570409148 | 4474592743 | WILHELMINALN,KON |  |  | Leersum Zuid | LEERSUM | 2002-07-03 | Gemeente Utrechtse Heuvelrug |  |  |  | Gemeente Utrechtse Heuvelrug | In bedrijf | [5 empty] | Nacht | Bemeterd | [38 empty] | 253 - MAST 6,7 M ST VERL (8,0 M) | 1 | 1979-01-01 |  | LM ST 8,0 CV EU1250/20/5 T60 ET Z N6005 | 8.00 | CILINDRISCH | STAAL | 6005 MOSGROEN | GESCHILDERD | NVT |  | 350400 |  | INNOLUMIS NICOLE LED | 1 | 2015-01-01 |  | AXIA 2.1 5179 - 24 Nichia NVSL219CT 630mA NW | [12 empty] | LED | 1 | 2015-01-01 |  | LED |  |  | 30.00 | 100000 | LED |  | LEDDRIVER | 1 | 2015-01-01 |  | LEDDRIVER |  |  | 1.00 | 175200 | [5 empty] | Zekering | 1 | 2019-07-15 |  | Zekering | Zekering | NVT
18603 | 180307 | https://lms.nederlandslicht.nl/qr/report/180307 | 52.0426 | 5.4863 | 1617983257 | 4504763174 | ZANDSCHULPERWG |  |  | Buitengebied | LEERSUM | 1975-01-01 | Gemeente Utrechtse Heuvelrug |  |  |  | Gemeente Utrechtse Heuvelrug | In bedrijf | [5 empty] | Nacht | Bemeterd | [38 empty] | 30 - MAST 6,0 M ST - EL TYPE 0 | 1 | 1975-01-01 |  | LM ST 6,0 CV EU1250/20/5 T60 ET Z N6005 | 6.00 | CILINDRISCH | STAAL | 6005 MOSGROEN | GESCHILDERD | NVT |  | 350400 |  | 302912 - LRB 303 TLD 18W NV | 1 | 1986-01-01 | [11 empty] | 175200 |  |  | TLD Xtra 18W 830 | 1 | 2014-01-01 |  | 18W TLD 830 XTRA |  |  |  | 16000 | TL
18604 | 180308 | https://lms.nederlandslicht.nl/qr/report/180308 | 52.0433 | 5.4849 | 1616996657 | 4505616267 | ZANDSCHULPERWG |  |  | Buitengebied | LEERSUM | 1975-01-01 | Gemeente Utrechtse Heuvelrug |  |  |  | Gemeente Utrechtse Heuvelrug | In bedrijf | [5 empty] | Nacht | Bemeterd | [38 empty] | 879 - MAST 6,0 M ST - EL TYPE 0 | 1 | 1975-01-01 |  | LM ST 6,0 CV EU1250/20/5 T60 ET Z N6005 | 6.00 | CILINDRISCH | STAAL | 6005 MOSGROEN | GESCHILDERD | NVT |  | 350400 |  | 302912 - LRB 303 TLD 18W NV | 1 | 1986-01-01 | [11 empty] | 175200 |  |  | TLD Xtra 18W 830 | 1 | 2014-01-01 |  | 18W TLD 830 XTRA |  |  |  | 16000 | TL
18605 | 180309 | https://lms.nederlandslicht.nl/qr/report/180309 | 52.0442 | 5.4836 | 1616110357 | 4506630370 | ZANDSCHULPERWG |  |  | Buitengebied | LEERSUM | 1975-01-01 | Gemeente Utrechtse Heuvelrug |  |  |  | Gemeente Utrechtse Heuvelrug | In bedrijf | [5 empty] | Nacht | Bemeterd | [38 empty] | 881 - MAST 6,0 M ST - EL TYPE 0 | 1 | 1975-01-01 |  | LM ST 6,0 CV EU1250/20/5 T60 ET Z N6005 | 6.00 | CILINDRISCH | STAAL | 6005 MOSGROEN | GESCHILDERD | NVT |  | 350400 |  | 302912 - LRB 303 TLD 18W NV | 1 | 1986-01-01 | [11 empty] | 175200 |  |  | TLD Xtra 18W 830 | 1 | 2014-01-01 |  | 18W TLD 830 XTRA |  |  |  | 16000 | TL
18606 | 180310 | https://lms.nederlandslicht.nl/qr/report/180310 | 52.0454 | 5.4834 | 1616026357 | 4507949473 | ZANDSCHULPERWG |  |  | Buitengebied | LEERSUM | 1975-01-01 | Gemeente Utrechtse Heuvelrug |  |  |  | Gemeente Utrechtse Heuvelrug | In bedrijf | [5 empty] | Nacht | Bemeterd | [38 empty] | 879 - MAST 6,0 M ST - EL TYPE 0 | 1 | 1975-01-01 |  | LM ST 6,0 CV EU1250/20/5 T60 ET Z N6005 | 6.00 | CILINDRISCH | STAAL | 6005 MOSGROEN | GESCHILDERD | NVT |  | 350400 |  | 302912 - LRB 303 TLD 18W NV | 1 | 1986-01-01 | [11 empty] | 175200 |  |  | TLD Xtra 18W 830 | 1 | 2014-01-01 |  | 18W TLD 830 XTRA |  |  |  | 16000 | TL
18607 | 180311 | https://lms.nederlandslicht.nl/qr/report/180311 | 52.0479 | 5.4831 | 1615769057 | 4510644269 | ZANDSCHULPERWG |  |  | Buitengebied | LEERSUM | 1975-01-01 | Gemeente Utrechtse Heuvelrug |  |  |  | Gemeente Utrechtse Heuvelrug | In bedrijf | [5 empty] | Nacht | Bemeterd | [38 empty] | 881 - MAST 6,0 M ST - EL TYPE 0 | 1 | 1975-01-01 |  | LM ST 6,0 CV EU1250/20/5 T60 ET Z N6005 | 6.00 | CILINDRISCH | STAAL | 6005 MOSGROEN | GESCHILDERD | NVT |  | 350400 |  | 302912 - LRB 303 TLD 18W NV | 1 | 1986-01-01 | [11 empty] | 175200 |  |  | TLD Xtra 18W 830 | 1 | 2014-01-01 |  | 18W TLD 830 XTRA |  |  |  | 16000 | TL
18624 | 180312 | https://lms.nederlandslicht.nl/qr/report/180312 | 52.012 | 5.3876 | 1550300258 | 4470742469 | ZANDWG |  |  | Buitengebied | LEERSUM | 1985-01-01 | Gemeente Utrechtse Heuvelrug |  |  |  | Gemeente Utrechtse Heuvelrug | In bedrijf | [5 empty] | Nacht | Bemeterd | [38 empty] | 6.0 uithoudermast enkel conisch Aluminium | 1 | 2021-02-16 |  |  | 6.00 | CONISCH | ALUMINIUM |  |  |  |  | 350400 |  | IRIS 2550 1XPLL 24W R9005 EVSA | 1 | 2021-02-16 |  | IRIS 2550 1XPLL 24W R9005 EVSA | INDAL |  |  |  |  | 7035 LICHTGRIJS |  |  |  | 175200 |  |  | PLL 24W 830 (HF) | 1 | 2021-02-16 |  | 24W PLL 830 |  |  | 24.00 | 16000 | PLL |  | HF-P 1 22-42 PL-T/C/L/TL5C | 1 | 2021-02-16 |  | HFP22-42 |  |  | 3.00 | 175200
18626 | 180313 | https://lms.nederlandslicht.nl/qr/report/180313 | 52.0085 | 5.3765 | 1542669458 | 4466774271 | ZANDWG |  |  | Buitengebied | LEERSUM | 1977-01-01 | Gemeente Utrechtse Heuvelrug |  |  |  | Gemeente Utrechtse Heuvelrug | In bedrijf | [5 empty] | Nacht | Bemeterd | [38 empty] | 30 - MAST 6,0 M ST - EL TYPE 0 | 1 | 1977-01-01 |  | LM ST 6,0 CV EU1250/20/5 T60 ET Z N6005 | 6.00 | CILINDRISCH | STAAL | 6005 MOSGROEN | GESCHILDERD | NVT |  | 350400 |  | 302912 - LRB 303 TLD 18W NV | 1 | 1986-01-01 | [11 empty] | 175200 |  |  | TLD Xtra 18W 830 | 1 | 2022-03-07 |  | 18W TLD 830 XTRA |  |  |  | 16000 | TL |  | Starter S10 | 1 | 2022-03-07 |  | Starter S10 | NVT | Starter
90244 | 180314 | https://lms.nederlandslicht.nl/qr/report/180314 | 52.0112 | 5.3815 | 1546087459 | 4469800771 | ZANDWG |  |  | Buitengebied | LEERSUM | 1990-07-11 | Gemeente Utrechtse Heuvelrug |  |  |  | Gemeente Utrechtse Heuvelrug | In bedrijf | [5 empty] | Nacht | Bemeterd | [38 empty] | 30 - MAST 6,0 M ST - EL TYPE 0 | 1 | 1990-07-11 |  | LM ST 6,0 CV EU1250/20/5 T60 ET Z N6005 | 6.00 | CILINDRISCH | STAAL | 6005 MOSGROEN | GESCHILDERD | NVT |  | 350400 |  | 302912 - LRB 303 TLD 18W NV | 1 | 1986-01-01 | [11 empty] | 175200 |  |  | TLD Xtra 18W 830 | 1 | 2022-03-07 |  | 18W TLD 830 XTRA |  |  |  | 16000 | TL |  | Starter S10 | 1 | 2022-03-07 |  | Starter S10 | NVT | Starter
21899 | 180315 | https://lms.nederlandslicht.nl/qr/report/180315 | 52.0648 | 5.3817 | 1546227878 | 4529499310 | AARDBOLHOF |  |  | Maarn - Noord | MAARN | 1973-01-01 | Gemeente Utrechtse Heuvelrug |  |  |  | Gemeente Utrechtse Heuvelrug | In bedrijf | [5 empty] | Nacht | Bemeterd | [38 empty] | 1005 - MAST 3,7 M AL PLT | 1 | 1973-01-01 |  | PM AL 4,0 CO T60 TP | 4.00 | CONISCH | ALUMINIUM | NVT | NVT | NVT |  | 350400 |  | 303012 - GFK 5148 TLD 18W NV | 1 | 1986-01-01 | [11 empty] | 175200 |  |  | TLD Xtra 18W 830 | 1 | 2021-07-08 |  | 18W TLD 830 XTRA |  |  |  | 16000 | TL |  | Starter S10 | 1 | 2021-07-08 |  | Starter S10 | NVT | Starter
21900 | 180316 | https://lms.nederlandslicht.nl/qr/report/180316 | 52.0649 | 5.3822 | 1546536168 | 4529595895 | AARDBOLHOF |  |  | Maarn - Noord | MAARN | 1973-01-01 | Gemeente Utrechtse Heuvelrug |  |  |  | Gemeente Utrechtse Heuvelrug | In bedrijf | [5 empty] | Nacht | Bemeterd | [38 empty] | 1005 - MAST 3,7 M AL PLT | 1 | 1973-01-01 |  | PM AL 4,0 CO T60 TP | 4.00 | CONISCH | ALUMINIUM | NVT | NVT | NVT |  | 350400 |  | 303012 - GFK 5148 TLD 18W NV | 1 | 1986-01-01 | [11 empty] | 175200 |  |  | TLD Xtra 18W 830 | 1 | 2014-01-01 |  | 18W TLD 830 XTRA |  |  |  | 16000 | TL
21901 | 180317 | https://lms.nederlandslicht.nl/qr/report/180317 | 52.0651 | 5.3824 | 1546685539 | 4529749132 | AARDBOLHOF |  |  | Maarn - Noord | MAARN | 1987-01-01 | Gemeente Utrechtse Heuvelrug |  |  |  | Gemeente Utrechtse Heuvelrug | In bedrijf | [5 empty] | Nacht | Bemeterd | [38 empty] | 14 - MAST 3,5 M ST CON | 1 | 1987-01-01 |  | PM ST 3,5 CO T60 ET N6005 | 3.50 | CONISCH | STAAL | 6005 MOSGROEN | GESCHILDERD | NVT |  | 350400 |  | 303012 - GFK 5148 TLD 18W NV | 1 | 1986-01-01 | [11 empty] | 175200 |  |  | TLD Xtra 18W 830 | 1 | 2014-01-01 |  | 18W TLD 830 XTRA |  |  |  | 16000 | TL
75954 | 180318 | https://lms.nederlandslicht.nl/qr/report/180318 | 52.0631 | 5.3668 | 1536003049 | 4527526073 | AARENDAL |  |  | Maarn - Zuid | MAARN | 1990-01-01 | Gemeente Utrechtse Heuvelrug |  |  |  | Gemeente Utrechtse Heuvelrug | In bedrijf | [5 empty] | Nacht | Bemeterd | [38 empty] | 19 - MAST 4,0 M ST CONISCH | 1 | 1990-01-01 |  | PM ST 4,0 CO T60 ET M N6005 | 4.00 | CONISCH | STAAL | 6005 MOSGROEN | GESCHILDERD | NVT |  | 350400 |  | 303012 - GFK 5148 TLD 18W NV | 1 | 1990-01-01 | [11 empty] | 175200 |  |  | TLD Xtra 18W 830 | 1 | 2014-01-01 |  | 18W TLD 830 XTRA |  |  |  | 16000 | TL
75956 | 180319 | https://lms.nederlandslicht.nl/qr/report/180319 | 52.0628 | 5.3667 | 1535907569 | 4527237127 | AARENDAL |  |  | Maarn - Zuid | MAARN | 1990-01-01 | Gemeente Utrechtse Heuvelrug |  |  |  | Gemeente Utrechtse Heuvelrug | In bedrijf | [5 empty] | Nacht | Bemeterd | [38 empty] | 19 - MAST 4,0 M ST CONISCH | 1 | 1990-01-01 |  | PM ST 4,0 CO T60 ET M N6005 | 4.00 | CONISCH | STAAL | 6005 MOSGROEN | GESCHILDERD | NVT |  | 350400 |  | 303012 - GFK 5148 TLD 18W NV | 1 | 1999-04-01 | [11 empty] | 175200 |  |  | TLD Xtra 18W 830 | 1 | 2014-01-01 |  | 18W TLD 830 XTRA |  |  |  | 16000 | TL
21565 | 180320 | https://lms.nederlandslicht.nl/qr/report/180320 | 52.0622 | 5.372 | 1539582438 | 4526573740 | ACACIALN |  |  | Maarn - Zuid | MAARN | 1966-01-01 | Gemeente Utrechtse Heuvelrug |  |  |  | Gemeente Utrechtse Heuvelrug | In bedrijf | [5 empty] | Nacht | Bemeterd | [38 empty] | 828 - MAST 4,7 M ST TYPE I | 1 | 1966-01-01 |  | LM ST 6,0 CV EU1250/20/5 T60 ET N6005 | 6.00 | CILINDRISCH | STAAL | 6005 MOSGROEN | GESCHILDERD | NVT |  | 350400 |  | 302912 - LRB 303 TLD 18W NV | 1 | 1986-01-01 | [11 empty] | 175200 |  |  | TLD Xtra 18W 830 | 1 | 2014-01-01 |  | 18W TLD 830 XTRA |  |  |  | 16000 | TL
21566 | 180321 | https://lms.nederlandslicht.nl/qr/report/180321 | 52.062 | 5.3713 | 1539102709 | 4526294282 | ACACIALN |  |  | Maarn - Zuid | MAARN | 1975-01-01 | Gemeente Utrechtse Heuvelrug |  |  |  | Gemeente Utrechtse Heuvelrug | In bedrijf | [5 empty] | Nacht | Bemeterd | [38 empty] | 30 - MAST 6,0 M ST - EL TYPE 0 | 1 | 1975-01-01 |  | LM ST 6,0 CV EU1250/20/5 T60 ET Z N6005 | 6.00 | CILINDRISCH | STAAL | 6005 MOSGROEN | GESCHILDERD | NVT |  | 350400 |  | 302912 - LRB 303 TLD 18W NV | 1 | 1986-01-01 | [11 empty] | 175200 |  |  | TLD Xtra 18W 830 | 1 | 2014-01-01 |  | 18W TLD 830 XTRA |  |  |  | 16000 | TL
21567 | 180322 | https://lms.nederlandslicht.nl/qr/report/180322 | 52.0618 | 5.3708 | 1538776309 | 4526127288 | ACACIALN |  |  | Maarn - Zuid | MAARN | 1980-01-01 | Gemeente Utrechtse Heuvelrug |  |  |  | Gemeente Utrechtse Heuvelrug | In bedrijf | [5 empty] | Nacht | Bemeterd | [38 empty] | 30 - MAST 6,0 M ST - EL TYPE 0 | 1 | 1980-01-01 |  | LM ST 6,0 CV EU1250/20/5 T60 ET Z N6005 | 6.00 | CILINDRISCH | STAAL | 6005 MOSGROEN | GESCHILDERD | NVT |  | 350400 |  | 302912 - LRB 303 TLD 18W NV | 1 | 1986-01-01 | [11 empty] | 175200 |  |  | TLD Xtra 18W 830 | 1 | 2014-01-01 |  | 18W TLD 830 XTRA |  |  |  | 16000 | TL
111520 | 180323 | https://lms.nederlandslicht.nl/qr/report/180323 | 52.0625 | 5.3721 | 1539624238 | 4526874486 | ACACIALN |  |  | Maarn - Zuid | MAARN | 1993-01-01 | Gemeente Utrechtse Heuvelrug |  |  |  | Gemeente Utrechtse Heuvelrug | In bedrijf | [5 empty] | Nacht | Bemeterd | [38 empty] | 19 - MAST 4,0 M ST CONISCH | 1 | 1993-01-01 |  | PM ST 4,0 CO T60 ET M N6005 | 4.00 | CONISCH | STAAL | 6005 MOSGROEN | GESCHILDERD | NVT |  | 350400 |  | 303012 - GFK 5148 TLD 18W NV | 1 | 1993-01-01 | [11 empty] | 175200 |  |  | TLD Xtra 18W 830 | 1 | 2014-01-01 |  | 18W TLD 830 XTRA |  |  |  | 16000 | TL
9292 | 180324 | https://lms.nederlandslicht.nl/qr/report/180324 | 52.0627 | 5.3562 | 1528738969 | 4527155057 | AMERSFOORTSEWG |  |  | Maarn - Hoofdwegen | MAARN | 1975-01-01 | Gemeente Utrechtse Heuvelrug |  |  |  | Gemeente Utrechtse Heuvelrug | In bedrijf | [5 empty] | Nacht | Bemeterd | [38 empty] | 828 - MAST 4,7 M ST TYPE I | 1 | 1975-01-01 |  | LM ST 6,0 CV EU1250/20/5 T60 ET N6005 | 6.00 | CILINDRISCH | STAAL | 6005 MOSGROEN | GESCHILDERD | NVT |  | 350400 |  | 302912 - LRB 303 TLD 18W NV | 1 | 1991-01-01 | [11 empty] | 175200 |  |  | TLD Xtra 18W 830 | 1 | 2014-01-01 |  | 18W TLD 830 XTRA |  |  |  | 16000 | TL
9293 | 180325 | https://lms.nederlandslicht.nl/qr/report/180325 | 52.062 | 5.3553 | 1528150439 | 4526287738 | AMERSFOORTSEWG |  |  | Maarn - Hoofdwegen | MAARN | 1975-01-01 | Gemeente Utrechtse Heuvelrug |  |  |  | Gemeente Utrechtse Heuvelrug | In bedrijf | [5 empty] | Nacht | Bemeterd | [38 empty] | 828 - MAST 4,7 M ST TYPE I | 1 | 1975-01-01 |  | LM ST 6,0 CV EU1250/20/5 T60 ET N6005 | 6.00 | CILINDRISCH | STAAL | 6005 MOSGROEN | GESCHILDERD | NVT |  | 350400 |  | 302912 - LRB 303 TLD 18W NV | 1 | 1991-01-01 | [11 empty] | 175200 |  |  | TLD Xtra 18W 830 | 1 | 2014-01-01 |  | 18W TLD 830 XTRA |  |  |  | 16000 | TL
127468 | 180326 | https://lms.nederlandslicht.nl/qr/report/180326 | 52.0628 | 5.3568 | 1529153029 | 4527245280 | AMERSFOORTSEWG |  |  | Maarn - Hoofdwegen | MAARN | 1996-04-07 | Gemeente Utrechtse Heuvelrug |  |  |  | Gemeente Utrechtse Heuvelrug | In bedrijf | [5 empty] | Nacht | Bemeterd | [38 empty] | 19 - MAST 4,0 M ST CONISCH | 1 | 1996-04-07 |  | PM ST 4,0 CO T60 ET M N6005 | 4.00 | CONISCH | STAAL | 6005 MOSGROEN | GESCHILDERD | NVT |  | 350400 |  | 323112 - 2550 PLL 24W HF NV | 1 | 1996-04-07 | [11 empty] | 175200 |  |  | PLL 24W 830 (HF) | 1 | 2014-01-01 |  | 24W PLL 830 |  |  | 24.00 | 16000 | PLL
127469 | 180327 | https://lms.nederlandslicht.nl/qr/report/180327 | 52.0629 | 5.3565 | 1528950209 | 4527388333 | AMERSFOORTSEWG |  |  | Maarn - Hoofdwegen | MAARN | 1996-04-07 | Gemeente Utrechtse Heuvelrug |  |  |  | Gemeente Utrechtse Heuvelrug | In bedrijf | [5 empty] | Nacht | Bemeterd | [38 empty] | 19 - MAST 4,0 M ST CONISCH | 1 | 1996-04-07 |  | PM ST 4,0 CO T60 ET M N6005 | 4.00 | CONISCH | STAAL | 6005 MOSGROEN | GESCHILDERD | NVT |  | 350400 |  | 323112 - 2550 PLL 24W HF NV | 1 | 1996-04-07 | [11 empty] | 175200 |  |  | PLL 24W 830 (HF) | 1 | 2014-01-01 |  | 24W PLL 830 |  |  | 24.00 | 16000 | PLL
140167 | 180328 | https://lms.nederlandslicht.nl/qr/report/180328 | 52.0643 | 5.3576 | 1529666858 | 4528894457 | AMERSFOORTSEWG |  |  | Maarn - Hoofdwegen | MAARN | 1998-01-01 | Gemeente Utrechtse Heuvelrug |  |  |  | Gemeente Utrechtse Heuvelrug | In bedrijf | [5 empty] | Nacht | Bemeterd | [38 empty] | 230 - MAST 6 M ST - EL UITL 5 GR | 1 | 1998-01-01 |  | LM ST 6,0 CV EU125020/5 T60 ET Z N6005 | 6.00 | CILINDRISCH | STAAL | 6005 MOSGROEN | GESCHILDERD | NVT |  | 350400 |  | 302912 - LRB 303 TLD 18W NV | 1 | 1998-01-01 | [11 empty] | 175200 |  |  | TLD Xtra 18W 830 | 1 | 2014-01-01 |  | 18W TLD 830 XTRA |  |  |  | 16000 | TL
148844 | 180329 | https://lms.nederlandslicht.nl/qr/report/180329 | 52.064 | 5.3576 | 1529691698 | 4528529440 | AMERSFOORTSEWG |  |  | Maarn - Hoofdwegen | MAARN | 1999-01-01 | Gemeente Utrechtse Heuvelrug |  |  |  | Gemeente Utrechtse Heuvelrug | In bedrijf | [5 empty] | Nacht | Bemeterd | [38 empty] | 230 - MAST 6 M ST - EL UITL 5 GR | 1 | 1999-01-01 |  | LM ST 6,0 CV EU125020/5 T60 ET Z N6005 | 6.00 | CILINDRISCH | STAAL | 6005 MOSGROEN | GESCHILDERD | NVT |  | 350400 |  | 302912 - LRB 303 TLD 18W NV | 1 | 1991-01-01 | [11 empty] | 175200 |  |  | TLD Xtra 18W 830 | 1 | 2014-01-01 |  | 18W TLD 830 XTRA |  |  |  | 16000 | TL
12608 | 180330 | https://lms.nederlandslicht.nl/qr/report/180330 | 52.0436 | 5.3775 | 1543341546 | 4505901463 | AMSTERDAM,KL |  |  | Maarn - Noord | MAARN | 1988-09-06 | Gemeente Utrechtse Heuvelrug |  |  |  | Gemeente Utrechtse Heuvelrug | In bedrijf | [5 empty] | Nacht | Bemeterd | [38 empty] | 19 - MAST 4,0 M ST CONISCH | 1 | 1988-09-06 |  | PM ST 4,0 CO T60 ET M N6005 | 4.00 | CONISCH | STAAL | 6005 MOSGROEN | GESCHILDERD | NVT |  | 350400 |  | 303012 - GFK 5148 TLD 18W NV | 1 | 1988-09-06 | [11 empty] | 175200 |  |  | TLD Xtra 18W 830 | 1 | 2014-01-01 |  | 18W TLD 830 XTRA |  |  |  | 16000 | TL
21803 | 180331 | https://lms.nederlandslicht.nl/qr/report/180331 | 52.0635 | 5.3772 | 1543167569 | 4528034186 | AMSTERDAM,KL |  |  | Maarn - Noord | MAARN | 1974-01-01 | Gemeente Utrechtse Heuvelrug |  |  |  | Gemeente Utrechtse Heuvelrug | In bedrijf | [5 empty] | Nacht | Bemeterd | [38 empty] | 1005 - MAST 3,7 M AL PLT | 1 | 1974-01-01 |  | PM AL 4,0 CO T60 TP | 4.00 | CONISCH | ALUMINIUM | NVT | NVT | NVT |  | 350400 |  | 303012 - GFK 5148 TLD 18W NV | 1 | 1986-01-01 | [11 empty] | 175200 |  |  | TLD Xtra 18W 830 | 1 | 2014-01-01 |  | 18W TLD 830 XTRA |  |  |  | 16000 | TL
21804 | 180332 | https://lms.nederlandslicht.nl/qr/report/180332 | 52.0637 | 5.3771 | 1543088368 | 4528207850 | AMSTERDAM,KL |  |  | Maarn - Noord | MAARN | 1974-01-01 | Gemeente Utrechtse Heuvelrug |  |  |  | Gemeente Utrechtse Heuvelrug | In bedrijf | [5 empty] | Nacht | Bemeterd | [38 empty] | 1005 - MAST 3,7 M AL PLT | 1 | 1974-01-01 |  | PM AL 4,0 CO T60 TP | 4.00 | CONISCH | ALUMINIUM | NVT | NVT | NVT |  | 350400 |  | 303012 - GFK 5148 TLD 18W NV | 1 | 1986-01-01 | [11 empty] | 175200 |  |  | TLD Xtra 18W 830 | 1 | 2022-01-11 |  | 18W TLD 830 XTRA |  |  |  | 16000 | TL |  | Starter S10 | 1 | 2022-01-11 |  | Starter S10 | NVT | Starter
21805 | 180333 | https://lms.nederlandslicht.nl/qr/report/180333 | 52.0638 | 5.378 | 1543668349 | 4528387045 | AMSTERDAM,KL |  |  | Maarn - Noord | MAARN | 1974-01-01 | Gemeente Utrechtse Heuvelrug |  |  |  | Gemeente Utrechtse Heuvelrug | In bedrijf | [5 empty] | Nacht | Bemeterd | [38 empty] | 1005 - MAST 3,7 M AL PLT | 1 | 1974-01-01 |  | PM AL 4,0 CO T60 TP | 4.00 | CONISCH | ALUMINIUM | NVT | NVT | NVT |  | 350400 |  | 303012 - GFK 5148 TLD 18W NV | 1 | 1986-01-01 | [11 empty] | 175200 |  |  | TLD Xtra 18W 830 | 1 | 2014-01-01 |  | 18W TLD 830 XTRA |  |  |  | 16000 | TL
21806 | 180334 | https://lms.nederlandslicht.nl/qr/report/180334 | 52.0639 | 5.3774 | 1543247219 | 4528401429 | AMSTERDAM,KL |  |  | Maarn - Noord | MAARN | 1974-01-01 | Gemeente Utrechtse Heuvelrug |  |  |  | Gemeente Utrechtse Heuvelrug | In bedrijf | [5 empty] | Nacht | Bemeterd | [38 empty] | 1005 - MAST 3,7 M AL PLT | 1 | 1974-01-01 |  | PM AL 4,0 CO T60 TP | 4.00 | CONISCH | ALUMINIUM | NVT | NVT | NVT |  | 350400 |  | 303012 - GFK 5148 TLD 18W NV | 1 | 1986-01-01 | [11 empty] | 175200 |  |  | TLD Xtra 18W 830 | 1 | 2014-01-01 |  | 18W TLD 830 XTRA |  |  |  | 16000 | TL
21809 | 180335 | https://lms.nederlandslicht.nl/qr/report/180335 | 52.0632 | 5.3782 | 1543842978 | 4527665677 | AMSTERDAM,KL |  |  | Maarn - Noord | MAARN | 1974-01-01 | Gemeente Utrechtse Heuvelrug |  |  |  | Gemeente Utrechtse Heuvelrug | In bedrijf | [5 empty] | Nacht | Bemeterd | [38 empty] | 1005 - MAST 3,7 M AL PLT | 1 | 1974-01-01 |  | PM AL 4,0 CO T60 TP | 4.00 | CONISCH | ALUMINIUM | NVT | NVT | NVT |  | 350400 |  | 303012 - GFK 5148 TLD 18W NV | 1 | 1986-01-01 | [11 empty] | 175200 |  |  | TLD Xtra 18W 830 | 1 | 2014-01-01 |  | 18W TLD 830 XTRA |  |  |  | 16000 | TL
21810 | 180337 | https://lms.nederlandslicht.nl/qr/report/180337 | 52.063 | 5.3779 | 1543628219 | 4527501909 | AMSTERDAM,KL |  |  | Maarn - Noord | MAARN | 1974-01-01 | Gemeente Utrechtse Heuvelrug |  |  |  | Gemeente Utrechtse Heuvelrug | In bedrijf | [5 empty] | Nacht | Bemeterd | [38 empty] | 842 - MAST 4,0 M ST - DRV UITL PLTOP | 1 | 1974-01-01 |  | PM ST 4,0 CO T60 ET M N6005 | 4.00 | CONISCH | STAAL | 6005 MOSGROEN | GESCHILDERD | NVT |  | 350400 |  | 303012 - GFK 5148 TLD 18W NV | 1 | 1992-08-01 | [11 empty] | 175200 |  |  | TLD Xtra 18W 830 | 1 | 2014-01-01 |  | 18W TLD 830 XTRA |  |  |  | 16000 | TL
21811 | 180338 | https://lms.nederlandslicht.nl/qr/report/180338 | 52.0627 | 5.378 | 1543705259 | 4527131497 | AMSTERDAM,KL |  |  | Maarn - Noord | MAARN | 1974-01-01 | Gemeente Utrechtse Heuvelrug |  |  |  | Gemeente Utrechtse Heuvelrug | In bedrijf | [5 empty] | Nacht | Bemeterd | [38 empty] | 1005 - MAST 3,7 M AL PLT | 1 | 1974-01-01 |  | PM AL 4,0 CO T60 TP | 4.00 | CONISCH | ALUMINIUM | NVT | NVT | NVT |  | 350400 |  | 303012 - GFK 5148 TLD 18W NV | 1 | 1986-01-01 | [11 empty] | 175200 |  |  | TLD Xtra 18W 830 | 1 | 2014-01-01 |  | 18W TLD 830 XTRA |  |  |  | 16000 | TL
21812 | 180339 | https://lms.nederlandslicht.nl/qr/report/180339 | 52.063 | 5.3781 | 1543782069 | 4527409512 | AMSTERDAM,KL |  |  | Maarn - Noord | MAARN | 1974-01-01 | Gemeente Utrechtse Heuvelrug |  |  |  | Gemeente Utrechtse Heuvelrug | In bedrijf | [5 empty] | Nacht | Bemeterd | [38 empty] | 1005 - MAST 3,7 M AL PLT | 1 | 1974-01-01 |  | PM AL 4,0 CO T60 TP | 4.00 | CONISCH | ALUMINIUM | NVT | NVT | NVT |  | 350400 |  | 303012 - GFK 5148 TLD 18W NV | 1 | 1986-01-01 | [11 empty] | 175200 |  |  | TLD Xtra 18W 830 | 1 | 2014-01-01 |  | 18W TLD 830 XTRA |  |  |  | 16000 | TL
21813 | 180340 | https://lms.nederlandslicht.nl/qr/report/180340 | 52.0631 | 5.3787 | 1544136069 | 4527554239 | AMSTERDAM,KL |  |  | Maarn - Noord | MAARN | 1974-01-01 | Gemeente Utrechtse Heuvelrug |  |  |  | Gemeente Utrechtse Heuvelrug | In bedrijf | [5 empty] | Nacht | Bemeterd | [38 empty] | 1005 - MAST 3,7 M AL PLT | 1 | 1974-01-01 |  | PM AL 4,0 CO T60 TP | 4.00 | CONISCH | ALUMINIUM | NVT | NVT | NVT |  | 350400 |  | 303012 - GFK 5148 TLD 18W NV | 1 | 1986-01-01 | [11 empty] | 175200 |  |  | TLD Xtra 18W 830 | 1 | 2014-01-01 |  | 18W TLD 830 XTRA |  |  |  | 16000 | TL
21814 | 180341 | https://lms.nederlandslicht.nl/qr/report/180341 | 52.0632 | 5.3792 | 1544485908 | 4527698024 | AMSTERDAM,KL |  |  | Maarn - Noord | MAARN | 1974-01-01 | Gemeente Utrechtse Heuvelrug |  |  |  | Gemeente Utrechtse Heuvelrug | In bedrijf | [5 empty] | Nacht | Bemeterd | [38 empty] | 1005 - MAST 3,7 M AL PLT | 1 | 1974-01-01 |  | PM AL 4,0 CO T60 TP | 4.00 | CONISCH | ALUMINIUM | NVT | NVT | NVT |  | 350400 |  | 303012 - GFK 5148 TLD 18W NV | 1 | 1986-01-01 | [11 empty] | 175200 |  |  | TLD Xtra 18W 830 | 1 | 2014-01-01 |  | 18W TLD 830 XTRA |  |  |  | 16000 | TL
62307 | 180342 | https://lms.nederlandslicht.nl/qr/report/180342 | 52.063 | 5.3772 | 1543164339 | 4527428305 | AMSTERDAM,KL |  |  | Maarn - Noord | MAARN | 1989-08-12 | Gemeente Utrechtse Heuvelrug |  |  |  | Gemeente Utrechtse Heuvelrug | In bedrijf | [5 empty] | Nacht | Bemeterd | [38 empty] | 1005 - MAST 3,7 M AL PLT | 1 | 1989-08-12 |  | PM AL 4,0 CO T60 TP | 4.00 | CONISCH | ALUMINIUM | NVT | NVT | NVT |  | 350400 |  | 303012 - GFK 5148 TLD 18W NV | 1 | 1989-08-12 | [11 empty] | 175200 |  |  | TLD Xtra 18W 830 | 1 | 2014-01-01 |  | 18W TLD 830 XTRA |  |  |  | 16000 | TL
62308 | 180343 | https://lms.nederlandslicht.nl/qr/report/180343 | 52.0629 | 5.3777 | 1543468738 | 4527305636 | AMSTERDAM,KL |  |  | Maarn - Noord | MAARN | 1989-08-12 | Gemeente Utrechtse Heuvelrug |  |  |  | Gemeente Utrechtse Heuvelrug | In bedrijf | [5 empty] | Nacht | Bemeterd | [38 empty] | 1005 - MAST 3,7 M AL PLT | 1 | 1989-08-12 |  | PM AL 4,0 CO T60 TP | 4.00 | CONISCH | ALUMINIUM | NVT | NVT | NVT |  | 350400 |  | 303012 - GFK 5148 TLD 18W NV | 1 | 1989-08-12 | [11 empty] | 175200 |  |  | TLD Xtra 18W 830 | 1 | 2014-01-01 |  | 18W TLD 830 XTRA |  |  |  | 16000 | TL
143325 | 180344 | https://lms.nederlandslicht.nl/qr/report/180344 | 52.0634 | 5.3781 | 1543730148 | 4527922999 | AMSTERDAM,KL |  |  | Maarn - Noord | MAARN | 1998-01-01 | Gemeente Utrechtse Heuvelrug |  |  |  | Gemeente Utrechtse Heuvelrug | In bedrijf | [5 empty] | Nacht | Bemeterd | [38 empty] | 19 - MAST 4,0 M ST CONISCH | 1 | 1998-01-01 |  | PM ST 4,0 CO T60 ET M N6005 | 4.00 | CONISCH | STAAL | 6005 MOSGROEN | GESCHILDERD | NVT |  | 350400 |  | 303012 - GFK 5148 TLD 18W NV | 1 | 1986-01-01 | [11 empty] | 175200 |  |  | TLD Xtra 18W 830 | 1 | 2014-01-01 |  | 18W TLD 830 XTRA |  |  |  | 16000 | TL
148293 | 180345 | https://lms.nederlandslicht.nl/qr/report/180345 | 52.0633 | 5.3773 | 1543220449 | 4527730665 | AMSTERDAM,KL |  |  | Maarn - Noord | MAARN | 1999-05-03 | Gemeente Utrechtse Heuvelrug |  |  |  | Gemeente Utrechtse Heuvelrug | In bedrijf | [5 empty] | Nacht | Bemeterd | [38 empty] | 19 - MAST 4,0 M ST CONISCH | 1 | 1999-05-03 |  | PM ST 4,0 CO T60 ET M N6005 | 4.00 | CONISCH | STAAL | 6005 MOSGROEN | GESCHILDERD | NVT |  | 350400 |  | 303012 - GFK 5148 TLD 18W NV | 1 | 1986-01-01 | [11 empty] | 175200 |  |  | TLD Xtra 18W 830 | 1 | 2014-01-01 |  | 18W TLD 830 XTRA |  |  |  | 16000 | TL
148294 | 180346 | https://lms.nederlandslicht.nl/qr/report/180346 | 52.0635 | 5.3775 | 1543365629 | 4528059505 | AMSTERDAM,KL |  |  | Maarn - Noord | MAARN | 1999-05-03 | Gemeente Utrechtse Heuvelrug |  |  |  | Gemeente Utrechtse Heuvelrug | In bedrijf | [5 empty] | Nacht | Bemeterd | [38 empty] | 19 - MAST 4,0 M ST CONISCH | 1 | 1999-05-03 |  | PM ST 4,0 CO T60 ET M N6005 | 4.00 | CONISCH | STAAL | 6005 MOSGROEN | GESCHILDERD | NVT |  | 350400 |  | 303012 - GFK 5148 TLD 18W NV | 1 | 1986-01-01 | [11 empty] | 175200 |  |  | TLD Xtra 18W 830 | 1 | 2022-01-11 |  | 18W TLD 830 XTRA |  |  |  | 16000 | TL |  | Starter S10 | 1 | 2022-01-11 |  | Starter S10 | NVT | Starter
111677 | 180347 | https://lms.nederlandslicht.nl/qr/report/180347 | 52.0693 | 5.3758 | 1542152079 | 4534505453 | APPELVINKLN |  |  | Maarn - Noord | MAARN | 1993-01-01 | Gemeente Utrechtse Heuvelrug |  |  |  | Gemeente Utrechtse Heuvelrug | In bedrijf | [5 empty] | Nacht | Bemeterd | [38 empty] | 19 - MAST 4,0 M ST CONISCH | 1 | 1993-01-01 |  | PM ST 4,0 CO T60 ET M N6005 | 4.00 | CONISCH | STAAL | 6005 MOSGROEN | GESCHILDERD | NVT |  | 350400 |  | 303012 - GFK 5148 TLD 18W NV | 1 | 1993-01-01 | [11 empty] | 175200 |  |  | TLD Xtra 18W 830 | 1 | 2014-01-01 |  | 18W TLD 830 XTRA |  |  |  | 16000 | TL
111678 | 180348 | https://lms.nederlandslicht.nl/qr/report/180348 | 52.0691 | 5.3764 | 1542590179 | 4534241893 | APPELVINKLN |  |  | Maarn - Noord | MAARN | 1993-01-01 | Gemeente Utrechtse Heuvelrug |  |  |  | Gemeente Utrechtse Heuvelrug | In bedrijf | [5 empty] | Nacht | Bemeterd | [38 empty] | 19 - MAST 4,0 M ST CONISCH | 1 | 1993-01-01 |  | PM ST 4,0 CO T60 ET M N6005 | 4.00 | CONISCH | STAAL | 6005 MOSGROEN | GESCHILDERD | NVT |  | 350400 |  | 303012 - GFK 5148 TLD 18W NV | 1 | 1993-01-01 | [11 empty] | 175200 |  |  | TLD Xtra 18W 830 | 1 | 2014-01-01 |  | 18W TLD 830 XTRA |  |  |  | 16000 | TL
111679 | 180349 | https://lms.nederlandslicht.nl/qr/report/180349 | 52.0691 | 5.3759 | 1542261329 | 4534256417 | APPELVINKLN |  |  | Maarn - Noord | MAARN | 1993-01-01 | Gemeente Utrechtse Heuvelrug |  |  |  | Gemeente Utrechtse Heuvelrug | In bedrijf | [5 empty] | Nacht | Bemeterd | [38 empty] | 19 - MAST 4,0 M ST CONISCH | 1 | 1993-01-01 |  | PM ST 4,0 CO T60 ET M N6005 | 4.00 | CONISCH | STAAL | 6005 MOSGROEN | GESCHILDERD | NVT |  | 350400 |  | 303012 - GFK 5148 TLD 18W NV | 1 | 1993-01-01 | [11 empty] | 175200 |  |  | TLD Xtra 18W 830 | 1 | 2014-01-01 |  | 18W TLD 830 XTRA |  |  |  | 16000 | TL
111680 | 180350 | https://lms.nederlandslicht.nl/qr/report/180350 | 52.0689 | 5.3759 | 1542228689 | 4534029421 | APPELVINKLN |  |  | Maarn - Noord | MAARN | 1993-01-01 | Gemeente Utrechtse Heuvelrug |  |  |  | Gemeente Utrechtse Heuvelrug | In bedrijf | [5 empty] | Nacht | Bemeterd | [38 empty] | 19 - MAST 4,0 M ST CONISCH | 1 | 1993-01-01 |  | PM ST 4,0 CO T60 ET M N6005 | 4.00 | CONISCH | STAAL | 6005 MOSGROEN | GESCHILDERD | NVT |  | 350400 |  | 303012 - GFK 5148 TLD 18W NV | 1 | 1993-01-01 | [11 empty] | 175200 |  |  | TLD Xtra 18W 830 | 1 | 2022-03-04 |  | 18W TLD 830 XTRA |  |  |  | 16000 | TL |  | Starter S10 | 1 | 2022-03-04 |  | Starter S10 | NVT | Starter
111681 | 180351 | https://lms.nederlandslicht.nl/qr/report/180351 | 52.0687 | 5.3761 | 1542375089 | 4533833917 | APPELVINKLN |  |  | Maarn - Noord | MAARN | 1993-01-01 | Gemeente Utrechtse Heuvelrug |  |  |  | Gemeente Utrechtse Heuvelrug | In bedrijf | [5 empty] | Nacht | Bemeterd | [38 empty] | 19 - MAST 4,0 M ST CONISCH | 1 | 1993-01-01 |  | PM ST 4,0 CO T60 ET M N6005 | 4.00 | CONISCH | STAAL | 6005 MOSGROEN | GESCHILDERD | NVT |  | 350400 |  | 303012 - GFK 5148 TLD 18W NV | 1 | 1993-01-01 | [11 empty] | 175200 |  |  | TLD Xtra 18W 830 | 1 | 2014-01-01 |  | 18W TLD 830 XTRA |  |  |  | 16000 | TL