## inventarisatie
cont.nr | postcode | straat | huisnummer | plaats | Fractie | Jaartal cont. | Leverancier container | Putmaat (lxbxdiepte) | M3 betonput | hoogte poeren | Soort betonput(duo/2-delig/gewoon) | soort vloer | Type vloer | Leverancier vloer
2663 | 3534PG | Aakplein | 11 | Utrecht-West | Glas DUO | 2012 | Bammens | 1650x1650x2310 | 4 | 255 mm | Gewoon | Klapvloer |  | Bammens
2664 | 3534PG | Aakplein | 11 | Utrecht-West | Glas DUO | 2012 | Bammens | 1650x1650x2310 | 4 | 255 mm | Gewoon | Klapvloer |  | Bammens
2768 | 3534PG | Aakplein | 11 | Utrecht-West | PK | 2012 | Bammens | 1650x1650x2310 | 4 | 255 mm | 2-delig | Klapvloer |  | Bammens
2769 | 3534PG | Aakplein | 11 | Utrecht-West | PK | 2012 | Bammens | 1650x1650x2310 | 4 | 255 mm | 2-delig | Klapvloer |  | Bammens
4978 | 3515EG | Aalbersestraat | 1 | Utrecht - Tuinwijk | Restafval | 2018 | Snaas | 1670x1670x2550 | 5 m3 | geen | Gewoon | Klapvloer |  | snaas
5027 | 3515EG | Aalbersestraat | 1 | Utrecht - Tuinwijk | Restafval | 2018 | Snaas | 1670x1670x2550 | 5 m3 | geen | Gewoon | Klapvloer |  | Snaas
1667 | 3453VV | Aardaker | 1 | De Meern | Rest Afval | 2010 | Engels | 1894 x 2059 x 2550 duoput | 5 m3 | 0 | DUO | Hekwerk | Gesloten Hekwerk | Engels / Onbekend
1668 | 3453VV | Aardaker | 1 | De Meern | Rest Afval | 2011 | Engels | 1894 x 2059 x 2550 duoput | 5 m3 | 0 | DUO | Hekwerk | Gesloten Hekwerk | Engels / Onbekend
1669 | 3453VV | Aardaker | 13 | De Meern | Rest Afval | 2010 | Engels | 1894 x 2059 x 2550 duoput | 5 m3 | 0 | DUO | Hekwerk | Gesloten Hekwerk | Engels / Onbekend
6019 | 3454LB | Aart van der Leeuwlaan | 7 | De Meern | Rest Afval | 2019 | Snaas | 1480x2750 | 5m3 | nvt | gewoon | Klap | 1850x1850 | Snaas
4536 | 3573AC | Aartsbisschop Romerostraat | 55 | Utrecht-Noordoost | Restafval | 2017 | Snaas | 1670x1670x2550 | 5 m3 | geen | Gewoon | Klapvloer |  | Snaas
4555 | 3573AC | Aartsbisschop Romerostraat | 55 | Utrecht-Noordoost | Restafval | 2017 | Snaas | 1670x1670x2550 | 5 m3 | geen | Gewoon | Klapvloer |  | Snaas
4553 | 3573AJ | Aartsbisschop Romerostraat | 205 | Utrecht-Noordoost | Restafval | 2017 | Snaas | 1670x1670x2550 | 5 m3 | geen | Gewoon | Klapvloer |  | Snaas
4574 | 3573AJ | Aartsbisschop Romerostraat | 205 | Utrecht-Noordoost | Restafval | 2017 | Snaas | 1670x1670x2550 | 5 m3 | geen | Gewoon | Klapvloer |  | Snaas
4585 | 3573AN | Aartsbisschop Romerostraat | 331 | Utrecht-Noordoost | Restafval | 2017 | Snaas | 1670x1670x2550 | 5 m3 | geen | Gewoon | Klapvloer |  | Snaas
4587 | 3573AN | Aartsbisschop Romerostraat | 331 | Utrecht-Noordoost | Restafval | 2017 | Snaas | 1670x1670x2550 | 5 m3 | geen | Gewoon | Klapvloer |  | Snaas
390 | 3573AV | Aartsbisschop Romerostraat | 336 | Utrecht-Noordoost | PMD | 2010 | Bammens | 1320x1320x2020 | 4 | 70 mm kruis | Gewoon | Klapvloer | vl3 | Beek
391 | 3573AV | Aartsbisschop Romerostraat | 336 | Utrecht-Noordoost | Glas DUO | 2010 | Bammens | 1320x1320x2020 | 4 | 70 mm kruis | Gewoon | Rok |  | Metro
392 | 3573AV | Aartsbisschop Romerostraat | 336 | Utrecht-Noordoost | Glas DUO | 2010 | Bammens | 1320x1320x2020 | 4 | 70 mm kruis | Gewoon | Rok |  | Metro
770 | 3573AV | Aartsbisschop Romerostraat | 336 | Utrecht-Noordoost | PK | 2010 | Vconsyst | 1320x1320x2020 | 4 | 110 mm verstelbaar | Gewoon | Rok |  | Metro
771 | 3573AV | Aartsbisschop Romerostraat | 336 | Utrecht-Noordoost | PK | 2010 | Vconsyst | 1320x1320x2020 | 4 | 130 mm kruis | Gewoon | Klapvloer |  | Bammens
896 | 3573AV | Aartsbisschop Romerostraat | 336 | Utrecht-Noordoost | Textiel | 2010 | Vconsyst | 1320x1320x2020 | 4 | 110 mm verstelbaar | Gewoon | Rok |  | Metro
3942 | 3573AS | Aartsbisschop Romerostraat | 523 | Utrecht-Noordoost | Restafval | 2017 | Snaas | 1670x1670x2550 | 5 m3 | geen | Gewoon | Klapvloer |  | Snaas
5011 | 3573AS | Aartsbisschop Romerostraat | 565 | Utrecht-Noordoost | Restafval | 2017 | Snaas | 1670x1670x2550 | 5 m3 | geen | Gewoon | Klapvloer |  | Snaas
4801 | 3573AS | Aartsbisschop Romerostraat | 584 | Utrecht-Noordoost | Restafval | 2017 | Snaas | 1670x1670x2550 | 5 m3 | geen | Gewoon | Klapvloer |  | Snaas
4841 | 3573AW | Aartsbisschop Romerostraat | 590 | Utrecht-Noordoost | Restafval | 2017 | Snaas | 1670x1670x2550 | 5 m3 | geen | Gewoon | Klapvloer |  | Snaas
5074 | 3573AW | Aartsbisschop Romerostraat | 570 | Utrecht-Noordoost | Restafval | 2017 | Snaas | 1670x1670x2550 | 5 m3 | geen | Gewoon | Klapvloer |  | Snaas
4573 | 3573AT | Aartsbisschop Romerostraat | 611 | Utrecht-Noordoost | Restafval | 2017 | Snaas | 1670x1670x2550 | 5 m3 | geen | Gewoon | Klapvloer |  | Snaas
5057 | 3573AT | Aartsbisschop Romerostraat | 665 | Utrecht-Noordoost | Restafval | 2017 | Snaas | 1670x1670x2550 | 5 m3 | geen | Gewoon | Klapvloer |  | Snaas
1276 | 3544AL | Ab Harrewijnstraat | 32 | Leidsche Rijn | Rest Afval | 2004 | Bammens | 1650x1750 | 3 | 4 | gewoon | klap | 1650 | Bammens
5963 | 3544AL | Ab Harrewijnstraat | 32 | Leidsche Rijn | Rest Afval | 2019 | Snaas | 1650X2200 | 4 | 4 | 2-delig | Klapvloer | 1850x1850 | Snaas
7071 | 3531GT | Abel Tasmanstraat | 67 | Utrecht-West | PK | 2022 | bammens | 1650x1650x2580 | 5 | geen | gewoon | Klapvloer | Bammens Klapvloer | bammens
7072 | 3531GT | Abel Tasmanstraat | 67 | Utrecht-West | Glas DUO | 2022 | bammens | 1650x1650x2580 | 5 | geen | gewoon | Klapvloer | Bammens Klapvloer | bammens
7073 | 3531GT | Abel Tasmanstraat | 67 | Utrecht-West | Glas DUO | 2022 | bammens | 1650x1650x2580 | 5 | geen | gewoon | Klapvloer | Bammens Klapvloer | bammens
P-6466 | 3531GT | Abel Tasmanstraat | 67 | Utrecht-West | Rest Afval | 2022 | bammens | 1650x1650x2580 | 5 | geen | gewoon | Klapvloer | Bammens Klapvloer | bammens
P-6467 | 3531GT | Abel Tasmanstraat | 67 | Utrecht-West | PK | 2022 | bammens | 1650x1650x2580 | 5 | geen | gewoon | Klapvloer | Bammens Klapvloer | bammens
3928 | 3582BL | Abstederdijk | 327 | Utrecht-Oost | Glas Bont | 2015 | Snaas | 1650x2200 | 4 | 4 | 2-delig | klap | 1650 | Snaas
3929 | 3582BL | Abstederdijk | 327 | Utrecht-Oost | PK | 2015 | Snaas | 1650x2750 | 5m3 | 4 | gewoon | klap | 1650 | Snaas
2989 | 3563RA | Acapulcodreef | 1 | Overvecht | Glas Bont | 2013 | Engels | 1650 x 1650 x 2420 | 4 | 0 | Enkel | Klapvloer | Bammens Klapvloer | Bammens
2990 | 3563RA | Acapulcodreef | 1 | Overvecht | PK | 2013 | Engels | 1680 x 1680 x 2230 | 4 | 0 | Enkel | Klapvloer | Bammens Klapvloer | Bammens
3772 | 3563RA | Acapulcodreef | 1 | Overvecht | PMD | 2014 | Engels | 1680 x 1680 x 2230 | 4 | 0 | Enkel | Klapvloer | Bammens Klapvloer | Bammens
3781 | 3563RA | Acapulcodreef | 1 | Overvecht | Restafval | 2015 | Engels | 1680 x 1680 x 2230 | 4 | 0 | Enkel | Klapvloer | Bammens Klapvloer | Bammens
2845 | 3561BJ | Achillesdreef | 12 | Overvecht | Restafval | 2012 | Engels | 1670 x 1670 x 2840 | 5 | 0 | Enkel | Hekwerk | Gesloten Hekwerk | Engels / Onbekend
5357 | 3514CA | Adelaarstraat | 25 | Utrecht - Vogelenbuurt | Restafval | 2019 | Bammens | 1670x1670x2550 | 5 m3 | 50 mm | Gewoon | Klapvloer |  | bammens
2847 | 3561BB | Apollodreef | 16 | Overvecht | Restafval | 2012 | Engels | 1670 x 1670 x 2730 | 5 | 0 | Enkel | Hekwerk | Gesloten Hekwerk | Engels / Onbekend
2848 | 3561BB | Apollodreef | 16 | Overvecht | Restafval | 2012 | Engels | 1650 x 1650 x 2740 | 5 | 0 | Enkel | Hekwerk | Gesloten Hekwerk | Engels / Onbekend
3187 | 3527RK | Adenauerlaan | 132 | Utrecht-West | Restafval | 2013 | Bammens | 1660x2760 | 5m3 | 4 | gewoon | Rok | 1570x1570 | Bammens
3188 | 3527RK | Adenauerlaan | 132 | Utrecht-West | Restafval | 2013 | Bammens | 1660x2760 | 5m3 | 4 | gewoon | Rok | 1570x1570 | Bammens
3189 | 3527RH | Adenauerlaan | 2 | Utrecht-West | Restafval | 2013 | Bammens | 1660x2760 | 5m3 | 4 | gewoon | Rok | 1570x1570 | Bammens
3190 | 3527RH | Adenauerlaan | 2 | Utrecht-West | Restafval | 2013 | Bammens | 1660x2760 | 5m3 | 4 | gewoon | Rok | 1570x1570 | Bammens
1072 | 3527KV | Admiraal Helfrichlaan | 285 | Utrecht-West | Restafval | 2010 | B-Waste | 1450x2800 | 5m3 | nvt | gewoon | Rok | 1370x1370 | B-Waste
5035 | 3527KV | Admiraal Helfrichlaan | 200 | utrecht | Rest Afval | 2017 | snaas | 1650x2200 | 5m3 | nvt | gewoon | klap | 1650 | snaas
5185 | 3527KV | Admiraal Helfrichlaan | 200 | utrecht | Rest Afval | 2018 | snaas | 1650x2200 | 5m3 | nvt | gewoon | klap | 1650 | snaas
3110 | 3554CT | Adriaan Menninckkwartier | 72 | Utrecht-Noordwest | Restafval | 2002 | Engels | 1665 x 1665 x 2850 | 5 m3 | 0 | Enkel | Hekwerk | Gesloten Hekwerk | Engels / Onbekend
3135 | 3554CS | Adriaan Menninckkwartier | 87 | Utrecht-Noordwest | Restafval | 2012 | Engels | 1665 x 1665 x 2850 | 5 | 0 | Enkel | Hekwerk | Gesloten Hekwerk | Engels / Onbekend
2682 | 3555BL | Adriaan Mulderstraat | 3 | Utrecht-Noordwest | Glas Bont | 2012 | Engels | 1650 x 1650 x 2340 | 4 | 0 | Enkel | Klapvloer | Bammens Klapvloer | Bammens
2787 | 3555BL | Adriaan Mulderstraat | 3 | Utrecht-Noordwest | PK | 2012 | Engels | 1650 x 1650 x 2340 | 4 | 0 | Enkel | Klapvloer | Bammens Klapvloer | Bammens
3103 | 3554VC | Adriaan van Bergenstraat | 127 | Utrecht-Noordwest | Restafval | 2002 | Engels | 1680 x 1680 x 2730 | 5 m3 | 0 | Enkel | Hekwerk | Gesloten Hekwerk | Engels / Onbekend
3172 | 3554VC | Adriaan van Bergenstraat | 127 | Utrecht-Noordwest | Restafval | 2002 | Engels | 1680 x 1680 x 2730 | 5 m3 | 0 | Enkel | Hekwerk | Gesloten Hekwerk | Engels / Onbekend
4677 | 3554VE | Adriaan van Bergenstraat | 18 | Utrecht-Noordwest | Restafval | 2019 | Snaas | 1650 x 1650 x 2850 | 5 m3 | 0 | Enkel | Klapvloer | Snaas 3e generatie | Snaas
2675 | 3554AN | Barthold Entessestraat | 16 | Utrecht-Noordwest | Glas Bont | 2013 | Engels | 1650 x 1650 x 2580 | 5 | 0 | Enkel | Klapvloer | Bammens Klapvloer | Bammens
2780 | 3554AN | Barthold Entessestraat | 16 | Utrecht-Noordwest | PK | 2013 | Engels | 1650 x 1650 x 1580 | 4 | 0 | Enkel | Klapvloer | Bammens Klapvloer | Bammens
4853 | 3515XT | Adriaen Beyerkade | 1 | Utrecht - Tuinwijk | Restafval | 2018 | Snaas | 1670x1670x2550 | 5 m3 | geen | Gewoon | Klapvloer |  | Snaas
5281 | 3515XT | Adriaen Beyerkade | 15 | Utrecht - Tuinwijk | Restafval | 2019 | Bammens | 1320x1320x2020 | 4 | 70 mm kruis | Gewoon | Klapvloer |  | Bammens
3647 | 3526RA | Bontekoelaan | 16 | Utrecht-Zuidwest | Restafval | 2014 | Bammens | 1660x2650 | 5m3 | 4 | gewoon | Klap | 1670 | Bammens
5383 | 3515XT | Adriaen Beyerkade | 15 | Utrecht - Tuinwijk | Restafval | 2019 | Bammens | 1465x1465x2680 | 5m3 | 70 mm verstelbaar | Gewoon | Klapvloer |  | Bammens
5581 | 3515XT | Adriaen Beyerkade | 15 | Utrecht - Tuinwijk | Restafval | 2019 | Bammens | 1320x1320x2020 | 4 | 70 mm verstelbaar | Gewoon | Klapvloer |  | Bammens
2678 | 3583AK | Adriaen van Ostadelaan | 42 | Utrecht-Oost | Glas Bont | 2012 | Bammens | 1650x2200 | 4 | 4 | 2-delig | klap | 1650 | Bammens
2783 | 3583AK | Adriaen van Ostadelaan | 42 | Utrecht-Oost | PK | 2012 | Bammens | 1650x2200 | 4 | 4 | 2-delig | klap | 1650 | Bammens
3051 | 3583AK | Adriaen van Ostadelaan | 42 | Utrecht-Oost | PK | 2012 | Bammens | 1650x2200 | 4 | 4 | 2-delig | klap | 1650 | Bammens
3926 | 3583AA | Adriaen van Ostadelaan | 13 | Utrecht-Oost | Glas Bont | 2015 | Bammens | 1650x2200 | 4 | 4 | 2-delig | klap | 1650 | Bammens
3927 | 3583AA | Adriaen van Ostadelaan | 13 | Utrecht-Oost | PK | 2015 | Snaas | 1650x2600 | 5m3 | nvt | gewoon | klap | 1650 | Snaas
4200 | 3583AA | Adriaen van Ostadelaan | 13 | Utrecht-Oost | PMD | 2016 | Snaas | 1650x2600 | 5m3 | nvt | gewoon | klap | 1650 | Snaas
4831 | 3583AA | Adriaen van Ostadelaan | 13 | Utrecht-Oost | PK | 2017 | Snaas | 1650x2600 | 5m3 | nvt | gewoon | klap | 1650 | Snaas
P-5473 | 3583AK | Adriaen van Ostadelaan | 42 | Utrecht-Oost | Rest Afval | 2018 | Sidcon | 1650x2750 | 5m3 | nvt | gewoon | klap | vl2-3 | beek
3638 | 3526VL | Afrikalaan | 97 | Utrecht-Zuidwest | Restafval | 2014 | Bammens | 1660x2630 | 5m3 | 4 | gewoon | Klap | 1670 | Bammens
3835 | 3523CR | Agaatlaan | 30 | Utrecht-Zuid | Restafval | 2015 | Bammens | 1650x2650 | 5m3 | 4 | gewoon | klap | 1670 | Bammens
3836 | 3523CR | Agaatlaan | 30 | Utrecht-Zuid | Restafval | 2015 | Bammens | 1650x2650 | 5m3 | 4 | gewoon | klap | 1670 | Bammens
3837 | 3523CR | Agaatlaan | 30 | Utrecht-Zuid | Restafval | 2015 | Bammens | 1650x2650 | 5m3 | 4 | gewoon | klap | 1670 | Bammens
4647 | 3544ZB | Agaatvlindersingel | 103 | Leidsche Rijn | Rest Afval | 2019 | snaas | 2800x1660 | 5m3 | 4 | 2-delig | klap | 1850x1850 | snaas
4656 | 3544ZA | Agaatvlindersingel | 64 | Leidsche Rijn | Rest Afval | 2019 | snaas | 2800x1660 | 5m3 | 4 | 2-delig | klap | 1850x1850 | snaas
4699 | 3544ZA | Agaatvlindersingel | 60 | Leidsche Rijn | Rest Afval | 2019 | snaas | 2800x1660 | 5m3 | 4 | 2-delig | klap | 1850x1850 | snaas
4737 | 3544ZA | Agaatvlindersingel | 12 | Leidsche Rijn | Rest Afval | 2019 | snaas | 2800x1660 | 5m3 | 4 | 2-delig | klap | 1850x1850 | snaas
4764 | 3544ZA | Agaatvlindersingel | 32 | Leidsche Rijn | Rest Afval | 2019 | snaas | 2800x1660 | 5m3 | 4 | 2-delig | klap | 1850x1850 | snaas
4779 | 3544ZB | Agaatvlindersingel | 107 | Leidsche Rijn | Rest Afval | 2019 | snaas | 2800x1660 | 5m3 | 4 | 2-delig | klap | 1850x1850 | snaas
5931 | 3544ZA | Agaatvlindersingel | 60 | Leidsche Rijn | PK | 2019 | snaas | 2800x1660 | 5 | 4 | 2-delig | klap | 1850x1850 | snaas
4023 | 3561BN | Agamemnondreef | 13 | Overvecht | Restafval | 2015 | Snaas | 1670 x 1670 x 2530 | 5 | 0 | Enkel | Klapvloer | Beek Veiligheidsvloer VL02/3 | Beek Container Groep
3441 | 3563EL | Agavedreef | 111 | Overvecht | Restafval | 2014 | Engels | 1680 x 1680 x 2850 | 5 | 0 | Enkel | Klapvloer | Bammens Klapvloer | Bammens
3442 | 3563EL | Agavedreef | 111 | Overvecht | Restafval | 2014 | Engels | 1680 x 1680 x 2230 | 5 | 0 | Enkel | Klapvloer | Bammens Klapvloer | Bammens
3450 | 3563EN | Agavedreef | 74 | Overvecht | Restafval | 2014 | Engels | 1680 x 1680 x 2730 | 5 | 0 | Enkel | Klapvloer | Bammens Klapvloer | Bammens
3451 | 3563EN | Agavedreef | 74 | Overvecht | Restafval | 2014 | Engels | 1680 x 1680 x 2730 | 5 | 0 | Enkel | Klapvloer | Bammens Klapvloer | Bammens
3452 | 3563EN | Agavedreef | 74 | Overvecht | Restafval | 2014 | Engels | 1680 x 1680 x 2730 | 5 | 0 | Enkel | Klapvloer | Bammens Klapvloer | Bammens
3453 | 3563EN | Agavedreef | 74 | Overvecht | Restafval | 2014 | Engels | 1680 x 1680 x 2730 | 5 | 0 | Enkel | Klapvloer | Bammens Klapvloer | Bammens
3917 | 3563EL | Agavedreef | 111 | Overvecht | Glas Bont | 2015 | Snaas | 1680 x 1680 x 2730 | 5 | 0 | Enkel | Klapvloer | Snaas 2e generatie | Snaas
3918 | 3563EL | Agavedreef | 111 | Overvecht | PK | 2015 | Snaas | 1680 x 1680 x 1230 | 4 | 0 | Enkel | Klapvloer | Beek Veiligheidsvloer VL02/3 | Beek Container Groep
6024 | 3453JH | Agilioweg | 8 | De Meern | Rest Afval | 2019 | Snaas | 1480 x 1480 x 2850 | 5 m3 | 0 | Enkel | Klapvloer | Snaas 3e generatie | Snaas
6173 | 3453JH | Agilioweg | 8 | De Meern | Rest Afval | 2019 | Snaas | 1480 x 1480 x 2850 | 5 m3 | 0 | Enkel | Klapvloer | Snaas 3e generatie | Snaas
3529 | 3561GE | Aidadreef | 85 | Overvecht | Restafval | 2014 | Engels | 1670 x 1670 x 2830 | 5 | 0 | Enkel | Klapvloer | Bammens Klapvloer | Bammens
3530 | 3561GE | Aidadreef | 85 | Overvecht | Restafval | 2014 | Engels | 1670 x 1670 x 2830 | 5 | 0 | Enkel | Klapvloer | Bammens Klapvloer | Bammens
4047 | 3561BP | Ajaxdreef | 23 | Overvecht | Restafval | 2015 | Snaas | 1670 x 1670 x 2840 | 5 m3 | 0 | Enkel | Klapvloer | Bammens Klapvloer | Bammens
122 | 3544TT | Akkrumerraklaan | 111 | Leidsche Rijn | Glas Bont | 2010 | Bammens | 1320x2430 | 5m3 | 4 | gewoon | Rok | 1230x1230 | Bammens
502 | 3544TT | Akkrumerraklaan | 111 | Leidsche Rijn | PK | 2010 | Bammens | 1320x2430 | 5m3 | 4 | gewoon | Rok | 1230x1230 | Bammens
503 | 3544TT | Akkrumerraklaan | 111 | Leidsche Rijn | PK | 2011 | Bammens | 1320x2430 | 4 | 4 | gewoon | Rok | 1230x1230 | Bammens
1075 | 3544TT | Akkrumerraklaan | 154 | Leidsche Rijn | Rest Afval | 2010 | Bammens | 1320x2520 | 5m3 | 4 | gewoon | Rok | 1230x1230 | Bammens
1076 | 3544TT | Akkrumerraklaan | 111 | Leidsche Rijn | Rest Afval | 2010 | Bammens | 1320x2430 | 5m3 | 4 | gewoon | Rok | 1230x1230 | Bammens
1077 | 3544TS | Akkrumerraklaan | 96 | Leidsche Rijn | Rest Afval | 2010 | Bammens | 1320x2360 | 5m3 | 4 | gewoon | Rok | 1230x1230 | Bammens
1158 | 3544TT | Akkrumerraklaan | 111 | Leidsche Rijn | Rest Afval | 2011 | B-Waste | 1320x2430 | 5m3 | 4 | gewoon | VL3 | 1370x1370 | B-waste
2420 | 3544TT | Akkrumerraklaan | 111 | Leidsche Rijn | PMD | 2011 | Bammens | 1320x1900 | 4 | nvt | gewoon | Rok | 1230x1230 | Bammens
993 | 3532VL | Alberdingk Thijmstraat | 70 | Utrecht-West | Restafval | 2006 | Bammens | 1650x1650x2885 | 5 m3 | 255 mm | 2-delig | Klapvloer |  | Snaas
4224 | 3532VL | Alberdingk Thijmstraat | 1 | Utrecht-West | PK | 2016 | Snaas | 1650x1650x2310 | 4 | 225 mm | Gewoon | Klapvloer |  | Snaas
4538 | 3532VL | Alberdingk Thijmstraat | 1 | Utrecht-West | PK | 2016 | Snaas | 1650x1650x2310 | 4 | 225 mm | Gewoon | Klapvloer |  | Snaas
4544 | 3532VL | Alberdingk Thijmstraat | 1 | Utrecht-West | Glas Bont | 2017 | Snaas | 1650x1650x2885 | 5m³ | 255 mm | Gewoon | Klapvloer |  | Snaas
5808 | 3532VL | Alberdingk Thijmstraat | 12 | Utrecht-West | Restafval | 2019 | Snaas | 1650x1650x2885 | 5 m3 | 255 mm | 2-delig | Klapvloer |  | Snaas
2479 | 3451EC | Albert Schweitzerlaan | 10 | Vleuten | Glas DUO | 2012 | Engels | 1680 x 1680 x 2730 | 5 | 0 | Enkel | Hekwerk | Gesloten Hekwerk | Engels / Onbekend
2480 | 3451EC | Albert Schweitzerlaan | 10 | Vleuten | Glas DUO | 2012 | Engels | 1680 x 1680 x 2730 | 5 | 0 | Enkel | Hekwerk | Gesloten Hekwerk | Engels / Onbekend
2482 | 3451EC | Albert Schweitzerlaan | 10 | Vleuten | Textiel | 2012 | Engels | 1680 x 1680 x 2730 | 5 m3 | 0 | Enkel | Hekwerk | Gesloten Hekwerk | Engels / Onbekend
2483 | 3451EC | Albert Schweitzerlaan | 10 | Vleuten | PK | 2012 | Engels | 1680 x 1680 x 2730 | 5 | 0 | Enkel | Hekwerk | Gesloten Hekwerk | Engels / Onbekend
2863 | 3451EC | Albert Schweitzerlaan | 2 | Vleuten | PMD | 2012 | Engels | 1680 x 1680 x 2730 | 5 | 0 | Enkel | Hekwerk | Gesloten Hekwerk | Engels / Onbekend
2864 | 3451EC | Albert Schweitzerlaan | 2 | Vleuten | PMD | 2012 | Engels | 1680 x 1680 x 2730 | 5 | 0 | Enkel | Hekwerk | Gesloten Hekwerk | Engels / Onbekend
3608 | 3451EC | Albert Schweitzerlaan | 10 | Vleuten | Rest Afval | 2013 | Engels | 1680 x 1680 x 2730 | 5 m3 | 0 | Enkel | Hekwerk | Gesloten Hekwerk | Engels / Onbekend
2718 | 3571ED | Albrecht Thaerlaan | 31 | Utrecht-Noordoost | Glas DUO | 2012 | Bammens | 1650x1650x2310 | 4 | 255 mm | 2-delig | Klapvloer |  | Bammens
2719 | 3571ED | Albrecht Thaerlaan | 31 | Utrecht-Noordoost | Glas DUO | 2012 | Bammens | 1650x1650x2310 | 4 | 255 mm | 2-delig | Klapvloer |  | Bammens
2821 | 3571ED | Albrecht Thaerlaan | 31 | Utrecht-Noordoost | PK | 2010 | Bammens | 1650x1650x2310 | 4 | 255 mm | 2-delig | Klapvloer |  | Bammens
2822 | 3571ED | Albrecht Thaerlaan | 31 | Utrecht-Noordoost | PK | 2010 | Bammens | 1650x1650x2310 | 4 | 255 mm | 2-delig | Klapvloer |  | Bammens
4440 | 3571EH | Albrecht Thaerlaan | 71 | Utrecht-Noordoost | Restafval | 2016 | Snaas | 1670x1670x2550 | 5 m3 | geen | Gewoon | Klapvloer |  | Snaas
4466 | 3571ED | Albrecht Thaerlaan | 31 | Utrecht-Noordoost | Restafval | 2016 | Snaas | 1670x1670x2550 | 5 m3 | geen | Gewoon | Klapvloer |  | Snaas
4632 | 3544LD | Aldo van Eyckplantsoen | 61 | Leidsche Rijn | Rest Afval | 2019 | Snaas | 1670x2760 | 5m3 | 4 | 2-delig | klap | 1650 | Snaas
4659 | 3544LD | Aldo van Eyckplantsoen | 61 | Leidsche Rijn | Rest Afval | 2019 | Snaas | 1670x2760 | 5m3 | 4 | 2-delig | klap | 1650 | Snaas
3598 | 3526RM | Alexander de Grotelaan | 126 | Utrecht-Zuidwest | PMD | 2014 | Bammens | 1660x2610 | 5m3 | 4 | gewoon | klap | 1670 | Bammens
3649 | 3526RL | Alexander de Grotelaan | 122 | Utrecht-Zuidwest | Restafval | 2014 | Bammens | 1660x2610 | 5m3 | 4 | gewoon | klap | 1670 | Bammens
3650 | 3526RL | Alexander de Grotelaan | 122 | Utrecht-Zuidwest | Restafval | 2014 | Bammens | 1660x2640 | 5m3 | 4 | gewoon | klap | 1670 | Bammens
3651 | 3526RM | Alexander de Grotelaan | 126 | Utrecht-Zuidwest | Restafval | 2014 | Bammens | 1660x2610 | 5m3 | 4 | gewoon | klap | 1670 | Bammens
3656 | 3526RH | Alexander de Grotelaan | 283 | Utrecht-Zuidwest | Restafval | 2014 | Bammens | 1660x2640 | 5m3 | 4 | gewoon | klap | 1670 | Bammens
3657 | 3526RH | Alexander de Grotelaan | 283 | Utrecht-Zuidwest | Restafval | 2014 | Bammens | 1660x2640 | 5m3 | 4 | gewoon | klap | 1670 | Bammens
4782 | 3543JE | Alexandre Lecocqsingel | 2 | Leidsche Rijn | Rest Afval | 2019 | Snaas | 1650x2200 | 5m3 | 4 | 2-delig | Klap | 1850x1850 | Snaas
4814 | 3543JE | Alexandre Lecocqsingel | 2 | Leidsche Rijn | Rest Afval | 2017 | Snaas | 1650x2200 | 5m3 | 4 | 2-delig | Klap | 1850x1850 | Snaas
5144 | 3543JE | Alexandre Lecocqsingel | 18 | Leidsche Rijn | Rest Afval | 2017 | Snaas | 1650x2200 | 5m3 | 4 | 2-delig | Klap | 1850x1850 | Snaas
5172 | 3543JE | Alexandre Lecocqsingel | 22 | Leidsche Rijn | Rest Afval | 2017 | Snaas | 1650x2200 | 5m3 | 4 | 2-delig | Klap | 1850x1850 | Snaas
3930 | 3526GZ | Al-Masoedilaan | 144 | Utrecht-Zuidwest | Restafval | 2015 | Snaas | 1660x2540 | 5m3 | 4 | gewoon | Klap | 1650 | Snaas
3933 | 3526GZ | Al-Masoedilaan | 144 | Utrecht-Zuidwest | Restafval | 2015 | Snaas | 1660x2540 | 5m3 | 4 | gewoon | Klap | 1650 | Snaas
4207 | 3526GZ | Al-Masoedilaan | 144 | Utrecht-Zuidwest | Restafval | 2016 | Snaas | 1660x2540 | 5m3 | 4 | gewoon | Klap | 1650 | Snaas
4311 | 3522AN | Amaliadwarsstraat | 15 | Utrecht-Zuidwest | Restafval | 2016 | Snaas | 1670x1670x2550 | 5 m3 | geen | Gewoon | Klapvloer |  | snaas
4342 | 3522AP | Amaliadwarsstraat | 73 | Utrecht-Zuidwest | Restafval | 2016 | Snaas | 1670x1670x2550 | 5 m3 | geen | Gewoon | Klapvloer |  | snaas
4355 | 3522AN | Amaliadwarsstraat | 1 | Utrecht-Zuidwest | Restafval | 2016 | Snaas | 1670x1670x2550 | 5 m3 | geen | Gewoon | Klapvloer |  | snaas
3985 | 3563CB | Amazonedreef | 10 | Overvecht | Restafval | 2015 | Snaas | 1680 x 1680 x 2850 | 5 | 0 | Enkel | Klapvloer | Snaas 2e generatie | Snaas
3161 | 3524AN | Ameland | 309 | Utrecht-Zuid | Restafval | 2013 | Bammens | 1650x2750 | 5m3 | 4 | gewoon | Rok | 1570x1570 | Bammens
3162 | 3524AN | Ameland | 309 | Utrecht-Zuid | Restafval | 2013 | Bammens | 1650x2750 | 5m3 | 4 | gewoon | Rok | 1570x1570 | Bammens
3163 | 3524AM | Ameland | 59 | Utrecht-Zuid | Restafval | 2013 | Bammens | 1650x2750 | 5m3 | 4 | gewoon | Rok | 1570x1570 | Bammens
3164 | 3524AM | Ameland | 59 | Utrecht-Zuid | Restafval | 2013 | Bammens | 1650x2750 | 5m3 | 4 | gewoon | Rok | 1570x1570 | Bammens
2445 | 3526VX | Amerikalaan | 599 | Utrecht-Zuidwest | Restafval | 2011 | Bammens | 1660x2760 | 5m3 | 4 | gewoon | Rok | 1570x 1570 | Bammens
2446 | 3526VX | Amerikalaan | 599 | Utrecht-Zuidwest | Restafval | 2011 | Bammens | 1660x2760 | 5m3 | 4 | gewoon | Rok | 1570x1570 | Bammens
2447 | 3526VX | Amerikalaan | 599 | Utrecht-Zuidwest | Restafval | 2011 | Bammens | 1660x2760 | 5m3 | 4 | gewoon | Rok | 1570x1570 | Bammens
2448 | 3526VX | Amerikalaan | 553 | Utrecht-Zuidwest | Restafval | 2011 | Bammens | 1660x2760 | 5m3 | 4 | gewoon | Rok | 1570x1570 | Bammens
2449 | 3526VX | Amerikalaan | 553 | Utrecht-Zuidwest | Restafval | 2011 | Bammens | 1660x2760 | 5m3 | 4 | gewoon | Rok | 1570x1570 | Bammens
3408 | 3526VE | Amerikalaan | 10 | Utrecht-Zuidwest | Restafval | 2013 | Bammens | 1660x2660 | 5m3 | 4 | gewoon | klap | 1670 | Bammens
3575 | 3526VZ | Amerikalaan | 647 | Utrecht-Zuidwest | Restafval | 2014 | Bammens | 1660x2640 | 5m3 | 4 | gewoon | klap | 1670 | Bammens
3576 | 3526VZ | Amerikalaan | 647 | Utrecht-Zuidwest | Restafval | 2014 | Bammens | 1660x2640 | 5m3 | 4 | gewoon | klap | 1670 | Bammens
3648 | 3526RA | Bontekoelaan | 16 | Utrecht-Zuidwest | Restafval | 2014 | Bammens | 1660x2650 | 5m3 | 4 | gewoon | Klap | 1670 | Bammens
5507 | 3452DB | Clappsperenlaan | 16 | Vleuten | Rest Afval | 2019 | Snaas | 1665 x 1665 x 2850 | 5 m3 | 0 | Enkel | Klapvloer | Snaas 3e generatie | Snaas
3931 | 3526VE | Amerikalaan | 42 | Utrecht-Zuidwest | Restafval | 2015 | Snaas | 1660x2760 | 5m3 | 4 | gewoon | Klap | 1650 | Snaas
4197 | 3526VE | Amerikalaan | 42 | Utrecht-Zuidwest | PK | 2016 | Snaas | 1660x2760 | 5m3 | 4 | gewoon | Klap | 1650 | Snaas
4203 | 3526VD | Amerikalaan | 31 | Utrecht-Zuidwest | PMD | 2016 | Snaas | 1660x2730 | 5m3 | 4 | gewoon | Klap | 1650 | Bammens
5601 | 3526VE | Amerikalaan | 10 | Utrecht-Zuidwest | Restafval | 2013 | Bammens | 1660x2760 | 5m3 | 4 | gewoon | klap | 1670 | Bammens
3045 | 3524LM | Amerongseberg | 79 | Utrecht-Zuid | Glas Bont | 2013 | Bammens | 1650x2200 | 4 | 4 | 2-delig | klap | 1650 | Bammens
3046 | 3524LM | Amerongseberg | 79 | Utrecht-Zuid | PK | 2013 | Bammens | 1650x2200 | 4 | 4 | 2-delig | klap | 1650 | Bammens
3152 | 3524LM | Amerongseberg | 79 | Utrecht-Zuid | Restafval | 2012 | Bammens | 1650x2200 | 4 | 4 | 2-delig | klap | 1650 | Bammens
3153 | 3524LM | Amerongseberg | 79 | Utrecht-Zuid | Restafval | 2012 | Bammens | 1650x2200 | 4 | 4 | 2-delig | klap | 1650 | Bammens
2591 | 3524JE | Amiranten | 4 | Utrecht-Zuid | Restafval | 2012 | Bammens | 1650x2750 | 5m3 | 4 | gewoon | Rok | 1570x1570 | Bammens
4323 | 3522CR | Amstelstraat | 8 | Utrecht-Zuidwest | Restafval | 2016 | Snaas | 1670x1670x2550 | 5 m3 | geen | Gewoon | Klapvloer |  | Snaas
5370 | 3452LB | Anderstein | 5 | Vleuten | Rest Afval | 2019 | Snaas | 1660 x 1660 x 2875 | 5 m3 | 0 | Enkel | Klapvloer | Snaas 3e generatie | Snaas
1643 | 3453MP | Angstel | 4 | De Meern | Rest Afval | 2011 | Engels | 1894 x 2059 x 2550 duo | 5 m3 | 0 | DUO | Hekwerk | Gesloten Hekwerk | Engels / Onbekend
3414 | 3564VL | Ankaradreef | 32 | Overvecht | Restafval | 2013 | Engels | 1520 x 1520 x 2800 | 5 | 0 | Enkel | Klapvloer | Bammens Klapvloer | Bammens
3415 | 3564VL | Ankaradreef | 32 | Overvecht | Restafval | 2013 | Engels | 1520 x 1520 x 2800 | 5 | 0 | Enkel | Klapvloer | Bammens Klapvloer | Bammens
3416 | 3564VW | Ankaradreef | 290 | Overvecht | Restafval | 2013 | Engels | 1520 x 1520 x 2800 | 5 | 0 | Enkel | Klapvloer | Bammens Klapvloer | Bammens
3417 | 3564VW | Ankaradreef | 290 | Overvecht | Restafval | 2013 | Engels | 1520 x 1520 x 2800 | 5 | 0 | Enkel | Klapvloer | Bammens Klapvloer | Bammens
3418 | 3564VW | Ankaradreef | 290 | Overvecht | Restafval | 2013 | Engels | 1520 x 1520 x 2800 | 5 | 0 | Enkel | Klapvloer | Bammens Klapvloer | Bammens
4002 | 3561ST | Anna Boleyndreef | 25 | Overvecht | Restafval | 2015 | Snaas | 1670 x 1670 x 2830 | 5 | 0 | Enkel | Klapvloer | Snaas 1e generatie | Snaas
2697 | 3521XB | Anna Maria van Schurmanstraat | 1 | Binnenstad | Glas Bont | 2012 | Bammens | 1650x1650x2310 | 4 | 255 mm | 2-delig | Klapvloer |  | Bammens
2802 | 3521XB | Anna Maria van Schurmanstraat | 1 | Binnenstad | PK | 2012 | Bammens | 1650x1650x2310 | 4 | 255 mm | 2-delig | Klapvloer |  | Bammens
4238 | 3521XB | Anna Maria van Schurmanstraat | 1 | Binnenstad | Restafval | 2016 | Snaas | 1670x1670x2550 | 5 m3 | geen | Gewoon | Klapvloer |  | Snaas
4242 | 3521XB | Anna Maria van Schurmanstraat | 1 | Binnenstad | Restafval | 2016 | Snaas | 1670x1670x2550 | 5 m3 | geen | Gewoon | Klapvloer |  | Snaas
4016 | 3561ES | Anna van Burendreef | 33 | Overvecht | Restafval | 2015 | WTL | 1670 x 1670 enkel | 4 | 0 | Enkel | Klapvloer | Beek Veiligheidsvloer VL02/3 | Beek Container Groep
4012 | 3561SV | Anna van Saksendreef | 3 | Overvecht | Restafval | 2015 | Snaas | 1670 x 1670 x 2830 | 5 | 0 | Enkel | Klapvloer | Snaas 1e generatie | Snaas
4013 | 3561SV | Anna van Saksendreef | 3 | Overvecht | Restafval | 2015 | Snaas | 1670 x 1670 x 2830 | 5 | 0 | Enkel | Klapvloer | Beek Veiligheidsvloer VL02/3 | Beek Container Groep
3503 | 3544HG | Annie M.G. Schmidtstraat | 66 | Leidsche Rijn | Rest Afval | 2013 | Bammens | 1670x2860 | 5m3 | 4 | gewoon | Rok | 1650 | Bammens
3504 | 3544HG | Annie M.G. Schmidtstraat | 66 | Leidsche Rijn | Rest Afval | 2013 | Bammens | 1670x2860 | 5m3 | 4 | gewoon | Rok | 1650 | Bammens
4266 | 3544HG | Annie M.G. Schmidtstraat | 4 | Leidsche Rijn | Rest Afval | 2016 | Snaas | 1650x2750 | 5m3 | 4 | gewoon | Klap | 1850x1850 | Snaas
4270 | 3544HG | Annie M.G. Schmidtstraat | 4 | Leidsche Rijn | Rest Afval | 2016 | Snaas | 1650x2750 | 5m3 | 4 | gewoon | Klap | 1850x1850 | Snaas
24 | 3552XC | Anthoniedijk | 41 | Utrecht-Noordwest | Glas Bont | 2010 | Bammens | 1650x1650x2310 | 4 | 255 mm | Gewoon | Rok |  | Engels
508 | 3552XC | Anthoniedijk | 41 | Utrecht-Noordwest | PK | 2011 | Bammens | 1650x1650x2310 | 4 | 255 mm | Gewoon | Rok |  | Engels
1029 | 3552XC | Anthoniedijk | 41 | Utrecht-Noordwest | Restafval | 2010 | Bammens | 1650x1650x2885 | 5 | 255 mm | Gewoon | Rok |  | Bammens
1030 | 3552XC | Anthoniedijk | 41 | Utrecht-Noordwest | Restafval | 2010 | Bammens | 1650x1650x2885 | 5 | 255 mm | Gewoon | Rok |  | Bammens
1031 | 3552XC | Anthoniedijk | 41 | Utrecht-Noordwest | Restafval | 2010 | Bammens | 1650x1650x2885 | 5 | 255 mm | Gewoon | Rok |  | Bammens
2590 | 3524EZ | Antillen | 2 | Utrecht-Zuid | Restafval | 2012 | Bammens | 1650x2750 | 5m3 | 4 | gewoon | Rok | 1570x1570 | Bammens
3906 | 3544HV | Anton Koolhaasstraat | 9 | Leidsche Rijn | Rest Afval | 2015 | Snaas | 1650x2750 | 5m3 | 4 | gewoon | Klap | 1650 | Snaas
7029 | 3544MG | Anton Pieckhof | 21 | Leidsche Rijn | Rest Afval | niet meer op locatie
4670 | 3544ME | Anton Rooskenshof | 22 | Leidsche Rijn | Rest Afval | 2019 | Snaas | 1660x2760 | 5m3 | 4 | 2-delig | klap | 1650 | Snaas
2070 | 3454LR | Anton van Duinkerkenlaan | 66 | De Meern | PMD | 2020 | Snaas | 1465x2850 | 5 | 4 | gewoon | Klap | 1850x1850 | Snaas
6102 | 3454LR | Anton van Duinkerkenlaan | 66 | De Meern | Rest Afval | 2019 | Snaas | 1465x2850 | 5m3 | nvt | gewoon | Klap | 1850x1850 | Snaas
6104 | 3454LP | Anton van Duinkerkenlaan | 126 | De Meern | Rest Afval | 2019 | Snaas | 1480x2750 | 5m3 | nvt | gewoon | Klap | 1850x1850 | Snaas
6135 | 3454LR | Anton van Duinkerkenlaan | 66 | De Meern | Rest Afval | 2019 | Snaas | 1465x2850 | 5m3 | nvt | gewoon | Klap | 1850x1850 | Snaas
1978 | 3583ZB | Antoniushof | 37 | Utrecht-Oost | Restafval | 2010 | Bammens | 1640x2750 | 5m3 | 4 | gewoon | Rok | 1570x1570 | Bammens
1979 | 3583ZB | Antoniushof | 37 | Utrecht-Oost | Restafval | 2010 | Bammens | 1640x2750 | 5m3 | 4 | gewoon | Rok | 1570x1570 | Bammens
2846 | 3561BH | Apollodreef | 172 | Overvecht | Restafval | 2012 | Engels | 1650 x 1650 x 2530 | 5 | 0 | Enkel | Hekwerk | Gesloten Hekwerk | Engels / Onbekend
5380 | 3452DA | Conferenceperenlaan | 16 | Vleuten | Rest Afval | 2019 | Snaas | 1660 x 1660 x 2850 | 5 m3 | 35 | Enkel | Klapvloer | Snaas 3e generatie | Snaas
3491 | 3453TA | De Milan Viscontilaan | 16 | De Meern | Rest Afval | 2014 | Engels | 1620 x 1620 x 2335 | 5 m3 | 435 | Enkel | Klapvloer | Bammens Klapvloer | Bammens
2919 | 3561BH | Apollodreef | 172 | Overvecht | Glas Bont | 2013 | Engels | 1650 x 1650 x 2530 | 5 | 0 | Enkel | Klapvloer | Bammens Klapvloer | Bammens
2920 | 3561BH | Apollodreef | 172 | Overvecht | PK | 2013 | Engels | 1650 x 1650 x 2530 | 5 | 0 | Enkel | Klapvloer | Bammens Klapvloer | Bammens
4022 | 3561BH | Apollodreef | 172 | Overvecht | Restafval | 2015 | Snaas | 1670 x 1670 x 2530 | 5 | 0 | Enkel | Klapvloer | Beek Veiligheidsvloer VL02/3 | Beek Container Groep
4836 | 3561BH | Apollodreef | 172 | Overvecht | Restafval | 2017 | Snaas | 1670 x 1670 x 2530 | 5 m3 | 0 | Enkel | Klapvloer | Snaas 1e generatie | Snaas
397 | 3523EM | Aquamarijnlaan | 140 | Utrecht-Zuid | Glas DUO | 2010 | Bammens | 1320x2400 | 5m3 | nvt | gewoon | Rok | 1230x1230 | Bammens
398 | 3523EM | Aquamarijnlaan | 140 | Utrecht-Zuid | Glas DUO | 2010 | Bammens | 1320x2400 | 5m3 | nvt | gewoon | Rok | 1230x1230 | Bammens
464 | 3523EM | Aquamarijnlaan | 140 | Utrecht-Zuid | PK | 2010 | Bammens | 1320x2400 | 5m3 | nvt | gewoon | Rok | 1230x1230 | Bammens
465 | 3523EM | Aquamarijnlaan | 140 | Utrecht-Zuid | PK | 2010 | Bammens | 1320x2400 | 5m3 | nvt | gewoon | klap | vl3 | Beek
877 | 3523EM | Aquamarijnlaan | 140 | Utrecht-Zuid | Textiel | 2011 | Bammens | 1320x1950 | 4 | nvt | gewoon | Rok | 1230x1230 | Bammens
2608 | 3523EK | Aquamarijnlaan | 1 | Utrecht-Zuid | Restafval | 2012 | Bammens | 1650x2650 | 5m3 | 4 | gewoon | klap | 1670 | Bammens
2609 | 3523EK | Aquamarijnlaan | 1 | Utrecht-Zuid | Restafval | 2012 | Bammens | 1650x2650 | 5m3 | 4 | gewoon | klap | 1670 | Bammens
5602 | 3523EM | Aquamarijnlaan | 130 | Utrecht-Zuid | Restafval | 2016 | Bammens | 1300x2380 | 5m3 | nvt | gewoon | Klap | 1850 | Snaas
5603 | 3523EM | Aquamarijnlaan | 130 | Utrecht-Zuid | Restafval | 2016 | Bammens | 1300x2380 | 5m3 | nvt | gewoon | Klap | 1850 | Snaas
5604 | 3523EM | Aquamarijnlaan | 130 | Utrecht-Zuid | Restafval | 2016 | Bammens | 1300x2380 | 5m3 | nvt | gewoon | Klap | 1850 | Snaas
5605 | 3523EM | Aquamarijnlaan | 130 | Utrecht-Zuid | Restafval | 2016 | Bammens | 1300x2380 | 5m3 | nvt | gewoon | Klap | 1850 | Snaas
P-5306 | 3523EM | Aquamarijnlaan | 142 | Utrecht-Zuid | Rest Afval | 2018 | Sidcon | 1650x2750 | 5m3 | nvt | gewoon | klap | vl2-3 | beek
859 | 3523EM | Aquamarijnlaan Staat niet meer op deze locatie | 140 | Utrecht-Zuid | PMD | niet meer op locatie
2858 | 3563CH | Argentini+Ã‚Â½dreef | 109 | Overvecht | Restafval | 2012 | Engels | 1680 x 1680 x 2420 | 4 | 0 | Enkel | Hekwerk | Gesloten Hekwerk | Engels / Onbekend
2859 | 3563CH | Argentini+Ã‚Â½dreef | 109 | Overvecht | Restafval | 2012 | Engels | 1680 x 1680 x 2420 | 4 | 0 | Enkel | Hekwerk | Gesloten Hekwerk | Engels / Onbekend
2860 | 3563CH | Argentini+Ã‚Â½dreef | 109 | Overvecht | Restafval | 2012 | Engels | 1680 x 1680 x 2420 | 4 | 0 | Enkel | Hekwerk | Gesloten Hekwerk | Engels / Onbekend
3433 | 3563CG | Argentini+Ã‚Â½dreef | 45 | Overvecht | Restafval | 2014 | Engels | 1680 x 1680 x 2850 | 5 | 0 | Enkel | Klapvloer | Bammens Klapvloer | Bammens
3434 | 3563CG | Argentini+Ã‚Â½dreef | 45 | Overvecht | Restafval | 2014 | Engels | 1680 x 1680 x 2850 | 5 | 0 | Enkel | Klapvloer | Bammens Klapvloer | Bammens
3023 | 3561BR | Ariadnedreef | 2 | Overvecht | PK | 2013 | Engels | 1650 x 1650 x 2530 | 5 | 0 | Enkel | Klapvloer | Bammens Klapvloer | Bammens
3024 | 3561BR | Ariadnedreef | 2 | Overvecht | Glas Bont | 2013 | Engels | 1650 x 1650 enkel | 4 | 0 | Enkel | Klapvloer | Bammens Klapvloer | Bammens
1647 | 3453MH | Arne | 15 | De Meern | Rest Afval | 2011 | Engels | 1894 x 2059 x 2550 duo | 5 m3 | 0 | DUO | Hekwerk | Gesloten Hekwerk | Engels / Onbekend
2921 | 3561GK | Arnodreef | 43 | Overvecht | Glas DUO | 2013 | Engels | 1670 x 1670 x 2830 | 5 | 0 | Enkel | Klapvloer | Bammens Klapvloer | Bammens
2922 | 3561GK | Arnodreef | 43 | Overvecht | PMD | 2013 | Engels | 1670 x 1670 enkel | 4 | 0 | Enkel | Klapvloer | Bammens Klapvloer | Bammens
2923 | 3561GK | Arnodreef | 43 | Overvecht | Glas DUO | 2013 | Engels | 1670 x 1670 enkel | 4 | 0 | Enkel | Klapvloer | Bammens Klapvloer | Bammens
2924 | 3561GK | Arnodreef | 43 | Overvecht | PK | 2013 | Engels | 1650 x 1650 enkel | 4 | 0 | Enkel | Klapvloer | Bammens Klapvloer | Bammens
2925 | 3561GK | Arnodreef | 43 | Overvecht | PK | 2013 | Engels | 1650 x 1650 enkel | 4 | 0 | Enkel | Klapvloer | Bammens Klapvloer | Bammens
2926 | 3561GK | Arnodreef | 43 | Overvecht | Textiel | 2013 | Engels | 1670 x 1670 enkel | 5 m3 | 0 | Enkel | Klapvloer | Bammens Klapvloer | Bammens
4041 | 3511MD | Arthur van Schendelstraat | 46 | Binnenstad | Restafval | 2015 | Snaas | 1650x1650x2885 | 5 m3 | 225 mm | Gewoon | Klapvloer |  | Snaas
4044 | 3511MD | Arthur van Schendelstraat | 46 | Binnenstad | Restafval | 2015 | Snaas | 1650x1650x2885 | 5 m3 | 225 mm | Gewoon | Klapvloer |  | snaas
4253 | 3521TA | Asselijnstraat | 13 | Binnenstad | Restafval | 2016 | Snaas | 1670x1670x2550 | 5 m3 | geen | Gewoon | Klapvloer |  | Snaas
3740 | 3527VZ | Asserlaan | 2 | Utrecht-West | Restafval | 2014 | Bammens | 1650x2650 | 5m3 | 4 | gewoon | klap | 1670 | Bammens
3326 | 3544VD | Atalantahof | 24 | Leidsche Rijn | Rest Afval | 2013 | Snaas | 1650x2750 | 5m3 | 4 | 2-delig | klap | 1650 | Snaas
2849 | 3561AH | Atlasdreef | 159 | Overvecht | Restafval | 2012 | Engels | 1670 x 1670 x 1840 | 4 | 35 | Enkel | Hekwerk | Gesloten Hekwerk | Engels / Onbekend
2850 | 3561AH | Atlasdreef | 159 | Overvecht | Restafval | 2012 | Engels | 1670 x 1670 x 2840 | 5 | 35 | Enkel | Hekwerk | Gesloten Hekwerk | Engels / Onbekend
2851 | 3561AM | Atlasdreef | 277 | Overvecht | Restafval | 2012 | Engels | 1670 x 1670 x 2840 | 5 | 35 | Enkel | Hekwerk | Gesloten Hekwerk | Engels / Onbekend
2852 | 3561AM | Atlasdreef | 277 | Overvecht | Restafval | 2012 | Engels | 1670 x 1670 x 2840 | 5 | 35 | Enkel | Hekwerk | Gesloten Hekwerk | Engels / Onbekend
3183 | 3527BA | Attleeplantsoen | 6 | Utrecht-West | Restafval | 2013 | Bammens | 1660x2760 | 5m3 | 4 | gewoon | Rok | 1570x1570 | Bammens
3184 | 3527BA | Attleeplantsoen | 6 | Utrecht-West | Restafval | 2012 | Bammens | 1660x2760 | 5m3 | 4 | gewoon | Rok | 1570x1570 | Bammens
4556 | 3573ZH | Augusto Sandinostraat | 240 | Utrecht-Noordoost | Restafval | 2017 | Snaas | 1670x1670x2550 | 5 m3 | geen | Gewoon | Klapvloer |  | Snaas
4562 | 3573ZG | Augusto Sandinostraat | 112 | Utrecht-Noordoost | Restafval | 2017 | Snaas | 1670x1670x2550 | 5 m3 | geen | Gewoon | Klapvloer |  | Snaas
4575 | 3573ZG | Augusto Sandinostraat | 186 | Utrecht-Noordoost | Restafval | 2017 | Snaas | 1670x1670x2550 | 5 m3 | geen | Gewoon | Klapvloer |  | Klapvloer
4582 | 3573ZD | Augusto Sandinostraat | 48 | Utrecht-Noordoost | Restafval | 2017 | Snaas | 1670x1670x2550 | 5 m3 | geen | Gewoon | Klapvloer |  | Snaas
6120 | 3453KR | Augustusweg | 53 | De Meern | Rest Afval | 2019 | Snaas | 1480 x 1480 x 2850 | 5 m3 | 0 | Enkel | Klapvloer | Snaas 3e generatie | Snaas
6133 | 3453KR | Augustusweg | 51 | De Meern | Rest Afval | 2019 | Snaas | 1480 x 1480 x 2850 | 5 m3 | 0 | Enkel | Klapvloer | Snaas 3e generatie | Snaas
6155 | 3453KR | Augustusweg | 53 | De Meern | Rest Afval | 2019 | Snaas | 1480 x 1480 x 2850 | 5 m3 | 0 | Enkel | Klapvloer | Snaas 3e generatie | Snaas
3328 | 3544VE | Aureliahof | 31 | Leidsche Rijn | Rest Afval | 2013 | Snaas | 1650x2750 | 5m3 | 4 | 2-delig | klap | 1650 | Snaas
5606 | 3544VE | Aureliahof | 31 | Leidsche Rijn | PMD | 2018 | Snaas | 1650x2750 | 5m3 | 4 | 2-delig | klap | 1650 | Snaas
4460 | 3527ER | Auriollaan | 1 | Utrecht-West | Restafval | 2017 | Snaas | 1660x2650 | 5m3 | nvt | gewoon | Klap | 1850 | Snaas
4462 | 3527ER | Auriollaan | 1 | Utrecht-West | Restafval | 2017 | Snaas | 1660x2650 | 5m3 | nvt | gewoon | Klap | 1850 | Snaas
4592 | 3527EX | Auriollaan | 206 | Utrecht-West | PK | 2017 | Snaas | 1660x2650 | 5m3 | nvt | gewoon | Klap | 1850 | Snaas
4854 | 3527EX | Auriollaan | 206 | Utrecht-West | Restafval | 2017 | Snaas | 1660x2650 | 5m3 | nvt | gewoon | Klap | 1850 | Snaas
4974 | 3527EX | Auriollaan | 206 | Utrecht-West | Restafval | 2017 | Snaas | 1660x2650 | 5m3 | nvt | gewoon | Klap | 1850 | Snaas
5102 | 3527EX | Auriollaan | 206 | Utrecht-West | PMD | 2017 | Snaas | 1660x2650 | 5m3 | nvt | gewoon | Klap | 1850 | Snaas
5008 | 3452LK | Austerlitz | 6 | Vleuten | PK | 2018 | Bammens | 1665 x 1665 x 2850 | 5 m3 | 35 | Enkel | Klapvloer | Snaas 3e generatie | Snaas
5313 | 3452LK | Austerlitz | 6 | Vleuten | Rest Afval | 2019 | Snaas | 1665 x 1665 x 2850 | 5 m3 | 35 | Enkel | Klapvloer | Snaas 3e generatie | Snaas
5349 | 3452LK | Austerlitz | 6 | Vleuten | Rest Afval | 2019 | Snaas | 1665 x 1665 x 2850 | 5 m3 | 35 | Enkel | Klapvloer | Snaas 3e generatie | Snaas
5385 | 3452LK | Austerlitz | 21 | Vleuten | Rest Afval | 2019 | Snaas | 1660 x 1660 x 2750 | 5 m3 | 35 | Enkel | Klapvloer | Snaas 3e generatie | Snaas
5421 | 3452LK | Austerlitz | 6 | Vleuten | Rest Afval | 2019 | Snaas | 1665 x 1665 x 2850 | 5 m3 | 35 | Enkel | Klapvloer | Snaas 3e generatie | Snaas
5576 | 3452LK | Austerlitz | 6 | Vleuten | Rest Afval | 2019 | Snaas | 1665 x 1665 x 2850 | 5 m3 | 35 | Enkel | Klapvloer | Snaas 3e generatie | Snaas
6030 | 3453JR | Avitusweg | 5 | De Meern | Rest Afval | 2019 | Snaas | 1480 x 1480 x 2850 | 5 m3 | 0 | Enkel | Klapvloer | Snaas 3e generatie | Snaas
6088 | 3453JR | Avitusweg | 5 | De Meern | Rest Afval | 2019 | Snaas | 1480 x 1480 x 2850 | 5 m3 | 0 | Enkel | Klapvloer | Snaas 3e generatie | Snaas
6111 | 3453JR | Avitusweg | 5 | De Meern | Rest Afval | 2019 | Snaas | 1480 x 1480 x 2850 | 5 m3 | 0 | Enkel | Klapvloer | Snaas 3e generatie | Snaas
3659 | 3526SE | Aziëlaan | 106 | Utrecht-Zuidwest | Restafval | 2014 | Bammens | 1660x2640 | 5m3 | 4 | gewoon | Klap | 1670 | Bammens
3672 | 3526SR | Aziëlaan | 520 | Utrecht-Zuidwest | Restafval | 2014 | Bammens | 1660x2640 | 5m3 | 4 | gewoon | Klap | 1670 | Bammens
3673 | 3526SR | Aziëlaan | 520 | Utrecht-Zuidwest | Restafval | 2014 | Bammens | 1660x2640 | 5m3 | 4 | gewoon | Klap | 1670 | Bammens
3674 | 3526SR | Aziëlaan | 520 | Utrecht-Zuidwest | Restafval | 2014 | Bammens | 1660x2640 | 5m3 | 4 | gewoon | Klap | 1670 | Bammens
3675 | 3526SZ | Aziëlaan | 746 | Utrecht-Zuidwest | Restafval | 2014 | Bammens | 1660x2640 | 5m3 | 4 | gewoon | Klap | 1670 | Bammens
3676 | 3526SZ | Aziëlaan | 746 | Utrecht-Zuidwest | Restafval | 2014 | Bammens | 1660x2640 | 5m3 | 4 | gewoon | Klap | 1670 | Bammens
3677 | 3526SZ | Aziëlaan | 746 | Utrecht-Zuidwest | Restafval | 2014 | Bammens | 1660x2640 | 5m3 | 4 | gewoon | Klap | 1670 | Bammens
3981 | 3564HA | Bagdaddreef | 36 | Overvecht | Restafval | 2015 | Snaas | 1650 x 1650 x 2800 | 5 | 0 | Enkel | Klapvloer | Beek Veiligheidsvloer VL02/3 | Beek Container Groep
4601 | 3544MT | Bakemastraat | 43 | Leidsche Rijn | Rest Afval | 2019 | Snaas | 1670x2760 | 5m3 | 4 | 2-delig | klap | 1650 | Snaas
4654 | 3544MT | Bakemastraat | 52 | Leidsche Rijn | Rest Afval | 2019 | Snaas | 1670x2760 | 5m3 | 4 | 2-delig | klap | 1650 | Snaas
4711 | 3544MT | Bakemastraat | 43 | Leidsche Rijn | Rest Afval | 2019 | Snaas | 1670x2760 | 5m3 | 4 | 2-delig | klap | 1650 | Snaas
4763 | 3544MT | Bakemastraat | 5 | Leidsche Rijn | Rest Afval | 2019 | Snaas | 1670x2760 | 5m3 | 4 | 2-delig | klap | 1650 | Snaas
5866 | 3544MT | Bakemastraat | 43 | Leidsche Rijn | Glas Bont | 2019 | Snaas | 1670x2200 | 4 | 4 | 2-delig | klap | 1650 | Snaas
4751 | 3454WB | Bakerlaan | 19 | De Meern | Rest Afval | 2019 | Snaas | 1660 x 1660 x 2875 | 5 m3 | 0 | Enkel | Klapvloer | Snaas 3e generatie | Snaas
4246 | 3521GM | Balijelaan | 65 | Binnenstad | Restafval | 2016 | Snaas | 1670x1670x2550 | 5 m3 | 50 mm | Gewoon | Klapvloer |  | snaas
4259 | 3521GM | Balijelaan | 65 | Binnenstad | Restafval | 2016 | Snaas | 1670x1670x2550 | 5 m3 | geen | Gewoon | Klapvloer |  | snaas
5678 | 3521GL | Balijelaan | 43 | Binnenstad | Restafval | 2016 | Bammens | 1670x1670x2550 | 5 m3 | 50 mm | Gewoon | Klapvloer |  | Bammens
3278 | 3524DP | Balkan | 51 | Utrecht-Zuid | Restafval | 2013 | Bammens | 1650x2750 | 5m3 | 4 | gewoon | Rok | 1570x1570 | Bammens
2407 | 3564SJ | Bangkokdreef | 121 | Overvecht | Restafval | 2011 | Engels | 1650 x 1650 x 2850 | 5 | 0 | Enkel | Klapvloer | Bammens Klapvloer | Bammens
2409 | 3564SJ | Bangkokdreef | 121 | Overvecht | Restafval | 2011 | Engels | 1650 x 1650 x 2850 | 5 | 0 | Enkel | Klapvloer | Bammens Klapvloer | Bammens
3984 | 3564SJ | Bangkokdreef | 121 | Overvecht | Restafval | 2015 | Engels | 1650 x 1650 x 2850 | 5 | 0 | Enkel | Klapvloer | Beek Veiligheidsvloer VL02/3 | Beek Container Groep
4351 | 3564SJ | Bangkokdreef | 121 | Overvecht | Restafval | 2016 | Snaas | 1650 x 1650 x 2850 | 5 m3 | 0 | Enkel | Klapvloer | Bammens Klapvloer | Bammens
3830 | 3523BD | Barnsteenlaan | 42 | Utrecht-Zuid | Restafval | 2015 | Bammens | 1650x2650 | 5m3 | 4 | gewoon | klap | 1670 | Bammens
3831 | 3523BD | Barnsteenlaan | 42 | Utrecht-Zuid | Restafval | 2015 | Bammens | 1650x2650 | 5m3 | 4 | gewoon | klap | 1670 | Bammens
5323 | 3452EJ | Baronpeerlaan | 6 | Vleuten | Rest Afval | 2019 | Snaas | 1665 x 1665 x 2850 | 5 m3 | 0 | Enkel | Klapvloer | Snaas 3e generatie | Snaas
5564 | 3452EJ | Baronpeerlaan | 6 | Vleuten | Rest Afval | 2019 | Snaas | 1665 x 1665 x 2850 | 5 m3 | 0 | Enkel | Klapvloer | Snaas 3e generatie | Snaas
5804 | 3452EJ | Baronpeerlaan | 6 | Vleuten | Rest Afval | 2019 | Snaas | 1665 x 1665 x 2850 | 5 m3 | 0 | Enkel | Klapvloer | Snaas 3e generatie | Snaas
3607 | 3453TA | De Milan Viscontilaan | 16 | De Meern | Rest Afval | 2014 | Engels | 1620 x 1620 x 1790 | 5 m3 | 435 | Enkel | Klapvloer | Bammens Klapvloer | Bammens
7023 | 3452LP | De Paltz | 16 | Vleuten | Rest Afval | 2011 | Bammens | 1650 x 1650 x 2865 | 5 m3 | 500 | Enkel | Klapvloer | Beek Veiligheidsvloer VL02 | Beek Container Groep
245 | 3533JA | Bartoklaan | 23 | Utrecht-West | Glas Bont | 2010 | Bammens | 1310x1960 | 4 | nvt | gewoon | Rok | 1230x1230 | Bammens
557 | 3533JA | Bartoklaan | 23 | Utrecht-West | PK | 2010 | Bammens | 1310x1960 | 4 | nvt | gewoon | Rok | 1230x1230 | Bammens
895 | 3533JA | Bartoklaan | 23 | Utrecht-West | Textiel | 2010 | Bammens | 1310x1960 | 4 | nvt | gewoon | rok | 1230x1230 | Bammens
2606 | 3526VT | Battutalaan | 741 | Utrecht-Zuidwest | Restafval | 2012 | Bammens | 1660x2860 | 5m3 | 4 | gewoon | Rok | 1570x1570 | Bammens
2607 | 3526VT | Battutalaan | 741 | Utrecht-Zuidwest | Restafval | 2012 | Bammens | 1660x2860 | 5m3 | 4 | gewoon | Rok | 1570x1570 | Bammens
4096 | 3525GB | Bazuinhof | 19 | Utrecht-Zuid | Restafval | 2015 | Snaas | 1650x2600 | 5m3 | nvt | gewoon | Klap | 1850 | Snaas
5895 | 3454KH | Beaufort | 2 | De Meern | Rest Afval | 2020 | Snaas | 1660 x 1660 x 2875 | 5 m3 | 0 | Enkel | Klapvloer | Snaas 3e generatie | Snaas
5364 | 3452CW | Beemdgrassingel | 25 | Vleuten | Rest Afval | 2019 | Snaas | 1665 x 1665 x 2850 | 5 m3 | 0 | Enkel | Klapvloer | Snaas 3e generatie | Snaas
5536 | 3452CW | Beemdgrassingel | 10 | Vleuten | Rest Afval | 2019 | Snaas | 1665 x 1665 x 2850 | 5 m3 | 0 | Enkel | Klapvloer | Snaas 3e generatie | Snaas
5584 | 3452CW | Beemdgrassingel | 25 | Vleuten | Rest Afval | 2019 | Snaas | 1665 x 1665 x 2850 | 5 m3 | 0 | Enkel | Klapvloer | Snaas 3e generatie | Snaas
5542 | 3452LC | Beerschoten | 21 | Vleuten | Rest Afval | 2019 | Snaas | 1660 x 1660 x 2780 | 5 m3 | 0 | Enkel | Klapvloer | Snaas 3e generatie | Snaas
4313 | 3522XB | Beerzestraat | 2 | Utrecht-Zuidwest | Restafval | 2016 | Snaas | 1670x1670x2550 | 5 m3 | geen | Gewoon | Klapvloer |  | Snaas
3980 | 3564XC | Beiroetdreef | 10 | Overvecht | Restafval | 2015 | Snaas | 1520 x 1520 x 2800 | 5 | 0 | Enkel | Klapvloer | Beek Veiligheidsvloer VL02/3 | Beek Container Groep
3907 | 3544NE | Belcampostraat | 23 | Leidsche Rijn | Rest Afval | 2015
P-5523 | 3514EJ | Bellamystraat | 1 | Utrecht - Vogelenbuurt | Restafval | NB | Sidcon |  | 5 m3 | Anders, noteren bij opmerking | Gewoon | Klapvloer |  | Sidcon
4629 | 3452EV | Belleperenlaan | 42 | Vleuten | Rest Afval | 2019 | Snaas | 1665 x 1665 x 2850 | 5 m3 | 0 | Enkel | Klapvloer | Snaas 3e generatie | Snaas
5232 | 3452EV | Belleperenlaan | 32 | Vleuten | Rest Afval | 2019 | Snaas | 1665 x 1665 x 2850 | 5 m3 | 0 | Enkel | Klapvloer | Snaas 3e generatie | Snaas
5289 | 3452EV | Belleperenlaan | 42 | Vleuten | Rest Afval | 2019 | Snaas | 1665 x 1665 x 2850 | 5 m3 | 0 | Enkel | Klapvloer | Snaas 3e generatie | Snaas
5562 | 3452EV | Belleperenlaan | 2 | Vleuten | Rest Afval | 2019 | Snaas | 1665 x 1665 x 2850 | 5 m3 | 0 | Enkel | Klapvloer | Snaas 3e generatie | Snaas
5857 | 3452EV | Belleperenlaan | 2 | Vleuten | Rest Afval | 2019 | Snaas | 1665 x 1665 x 2850 | 5 m3 | 0 | Enkel | Klapvloer | Snaas 3e generatie | Snaas
5903 | 3452EV | Belleperenlaan | 32 | Vleuten | Rest Afval | 2019 | Snaas | 1665 x 1665 x 2850 | 5 m3 | 0 | Enkel | Klapvloer | Snaas 3e generatie | Snaas
5013 | 3514AR | Bemuurde Weerd O.Z | 44 | Utrecht - Vogelenbuurt | Restafval | 2018 | Snaas | 1670x1670x2550 | 5 m3 | geen | Gewoon | klap vloer |  | snaas
P-5242 | 3514AR | Bemuurde Weerd O.Z | 42 | Utrecht - Vogelenbuurt | Restafval | 2019 | Sidcon |  | 5 m3 | Anders, noteren bij opmerking | Gewoon | Klapvloer |  | Sidcon
P-5389 | 3514AR | Bemuurde Weerd O.Z | 45 | Utrecht - Vogelenbuurt | Restafval | 2019 | Sidcon |  | 5 m3 | Anders, noteren bij opmerking | Gewoon | Klapvloer |  | Sidcon
303 | 3527HS | Beneluxlaan | 27 | Utrecht-West | Glas Bont | 2010 | Bammens | 1320x2380 | 4 | 4 | gewoon | Rok | 1230x1230 | Bammens
484 | 3527HS | Beneluxlaan | 27 | Utrecht-West | PK | 2010 | Bammens | 1320x2380 | 4 | 4 | gewoon | Rok | 1230x1230 | Bammens
485 | 3527HS | Beneluxlaan | 27 | Utrecht-West | PK | 2010 | Bammens | 1320x2380 | 4 | 4 | gewoon | Rok | 1230x1230 | Bammens
3330 | 3527HS | Beneluxlaan | 27 | Utrecht-West | Restafval | 2013 | Bammens | 1320x2380 | 5m3 | 4 | gewoon | Rok | 1230x1230 | Bammens
3333 | 3527HS | Beneluxlaan | 17 | Utrecht-West | Restafval | 2013 | Bammens | 1660x2760 | 5m3 | 4 | gewoon | Rok | 1570 x1570 | Bammens
3335 | 3527HS | Beneluxlaan | 27 | Utrecht-West | PK | 2013 | Bammens | 1320x2380 | 4 | 4 | gewoon | Rok | 1230x1230 | Bammens
4118 | 3526KK | Beneluxlaan | 41 | Utrecht-Zuidwest | Restafval | 2016 | Snaas | 1660x2730 | 5m3 | 4 | gewoon | Klap | 1650 | Bammens
5296 | 3452DK | Bergamotteperenlaan | 21 | Vleuten | Rest Afval | 2019 | Snaas | 1660 x 1660 x 2850 | 5 m3 | 35 | Enkel | Klapvloer | Snaas 3e generatie | Snaas
5441 | 3452DK | Bergamotteperenlaan | 21 | Vleuten | Rest Afval | 2019 | Snaas | 1660 x 1660 x 2850 | 5 m3 | 35 | Enkel | Klapvloer | Snaas 3e generatie | Snaas
P-4433 | 3511RR | Bergstraat | 23 | Binnenstad | Restafval | 2016 | Sidcon |  | Pers | Anders, noteren bij opmerking | Gewoon | Klapvloer |  | Sidcon
2043 | 3555CW | Berlagestraat | 4 | Utrecht-Noordwest | Restafval | 2011 | Engels | 1680 x 1680 x 2730 | 5 | 0 | Enkel | Hekwerk | Gesloten Hekwerk | Engels / Onbekend
2044 | 3555CW | Berlagestraat | 4 | Utrecht-Noordwest | Restafval | 2011 | Engels | 1680 x 1680 x 2730 | 5 | 0 | Enkel | Hekwerk | Gesloten Hekwerk | Engels / Onbekend
4716 | 3555CW | Berlagestraat | 69 | Utrecht-Noordwest | Restafval | 2019 | Snaas | 1665 x 1665 x 2850 | 5 m3 | 0 | Enkel | Klapvloer | Snaas 3e generatie | Snaas
304 | 3527GB | Bernadottelaan | 6 | Utrecht-West | Glas Bont | 2010 | Bammens | 1340x2450 | 5m3 | 4 | gewoon | Rok | 1230x1230 | Bammens
480 | 3527GB | Bernadottelaan | 6 | Utrecht-West | PK | 2010 | Bammens | 1340x2450 | 5m3 | 4 | gewoon | Rok | 1230x1230 | Bammens
481 | 3527GB | Bernadottelaan | 6 | Utrecht-West | PK | 2010 | Bammens | 1340x2450 | 5m3 | 4 | gewoon | Rok | 1230x1230 | Bammens
3331 | 3527GB | Bernadottelaan | 6 | Utrecht-West | Restafval | 2013 | Bammens | 1340x2450 | 5m3 | 4 | gewoon | Rok | 1230x1230 | Bammens
3336 | 3527GB | Bernadottelaan | 6 | Utrecht-West | PK | 2013 | Bammens | 1340x2450 | 5m3 | 4 | gewoon | Rok | 1230x1230 | Bammens
4155 | 3527WD | Bertha von Suttne | 2 | Utrecht-West | Restafval | 2016 | Snaas | 1650x2600 | 5m3 | nvt | gewoon | Klap | 1850x1850 | Snaas
4163 | 3527WD | Bertha von Suttne | 2 | Utrecht-West | Restafval | 2016 | Snaas | 1650x2600 | 5m3 | nvt | gewoon | Klap | 1850x1850 | Snaas
1634 | 3453NX | Bethunepolder | 1 | De Meern | Rest Afval | 2010 | Engels | 1894 x 2059 x 2550 duo put | 5 m3 | 0 | DUO | Hekwerk | Gesloten Hekwerk | Engels / Onbekend
3259 | 3524TD | Betuwe | 79 | Utrecht-Zuid | Restafval | 2013 | Bammens | 1650x2750 | 5m3 | 4 | gewoon | Rok | 1570x1570 | Bammens
3260 | 3524TD | Betuwe | 79 | Utrecht-Zuid | Restafval | 2013 | Bammens | 1650x2750 | 5m3 | 4 | gewoon | Rok | 1570x1570 | Bammens
3261 | 3524TJ | Betuwe | 134 | Utrecht-Zuid | Restafval | 2013 | Bammens | 1650x2750 | 5m3 | 4 | gewoon | Rok | 1570x1570 | Bammens
2541 | 3544BT | Bieslookstraat | 2 | Leidsche Rijn | PK | 2012 | Bammens | 1320x2400 | 5m3 | nvt | gewoon | Rok | 1230x1230 | Bammens
2890 | 3544BT | Bieslookstraat | 2 | Leidsche Rijn | Rest Afval | 2012 | Bammens | 1320x2400 | 5m3 | nvt | gewoon | Rok | 1230x1230 | Bammens
3757 | 3543EJ | Billie Holidaystraat | 14 | Leidsche Rijn | Rest Afval | 2014 | Bammens | 1660x2650 | 5m3 | 4 | gewoon | Klap | 1670 | Bammens
3758 | 3543EJ | Billie Holidaystraat | 14 | Leidsche Rijn | Rest Afval | 2014 | Bammens | 1660x2650 | 5m3 | 4 | gewoon | Klap | 1670 | Bammens
3759 | 3543EJ | Billie Holidaystraat | 14 | Leidsche Rijn | Rest Afval | 2014 | Bammens | 1660x2650 | 5m3 | 4 | gewoon | Klap | 1670 | Bammens
4818 | 3572BR | Biltstraat | 182 | Utrecht-Noordoost | Restafval | 2017 | Snaas | 1670x1670x2550 | 5 m3 | geen | Gewoon | Klapvloer |  | snaas
1091 | 3544TB | Birstumerraklaan | 20 | Leidsche Rijn | Rest Afval | 2011 | Snaas | 1370x2430 | 5m3 | nvt | gewoon | Rok | 1230x1730 | Snaas
1092 | 3544TA | Birstumerraklaan | 8 | Leidsche Rijn | Rest Afval | 2011 | Snaas | 1370x2430 | 5m3 | 4 | gewoon | Rok | 1230x1730 | Snaas
2080 | 3544TB | Birstumerraklaan | 20 | Leidsche Rijn | Rest Afval | 2011 | Bammens | 1340x1980 | 4 | 4 | gewoon | Rok | 1230x1230 | Bammens
2081 | 3544TA | Birstumerraklaan | 8 | Leidsche Rijn | Rest Afval | 2011 | Bammens | 1320x1920 | 4 | nvt | gewoon | Rok | 1230x1230 | Bammens
3948 | 3584SB | Bisschopssteeg | 63 | Utrecht-Oost | Glas Bont | 2015 | Snaas | 1670x2780 | 5m3 | 4 | gewoon | klap | 1670 | Snaas
3977 | 3584SB | Bisschopssteeg | 63 | Utrecht-Oost | PMD | 2015 | Snaas | 1670x2780 | 5m3 | 4 | gewoon | klap | 1670 | Snaas
3978 | 3584SB | Bisschopssteeg | 63 | Utrecht-Oost | PK | 2015 | Snaas | 1670x2780 | 5m3 | 4 | gewoon | klap | 1670 | Snaas
3979 | 3584SB | Bisschopssteeg | 63 | Utrecht-Oost | PK | 2015 | Snaas | 1670x2780 | 5m3 | 4 | gewoon | klap | 1670 | Snaas
4053 | 3584SB | Bisschopssteeg | 63 | Utrecht-Oost | Restafval | 2015 | Snaas | 1670x2780 | 5m3 | 4 | gewoon | klap | 1670 | Snaas
4054 | 3584SB | Bisschopssteeg | 63 | Utrecht-Oost | Restafval | 2015 | Snaas | 1670x2780 | 5m3 | 4 | gewoon | klap | 1670 | Snaas
4055 | 3584SB | Bisschopssteeg | 63 | Utrecht-Oost | Restafval | 2015 | Snaas | 1670x2780 | 5m3 | 4 | gewoon | klap | 1670 | Snaas
4056 | 3584SB | Bisschopssteeg | 63 | Utrecht-Oost | Restafval | 2015 | Snaas | 1670x2780 | 5m3 | 4 | gewoon | klap | 1670 | Snaas
3341 | 3544DD | Bladvlinder | 6 | Leidsche Rijn | Rest Afval | 2013 | Snaas | 1650x2750 | 5m3 | 4 | 2-delig | klap | 1650 | Snaas
2913 | 3572KA | Blauwkapelseweg | 15 | Utrecht-Noordoost | Glas DUO | 2012 | Bammens | 1650x1650x2310 | 4 | 255 mm | 2-delig | Klapvloer |  | Bammens
2914 | 3572KA | Blauwkapelseweg | 15 | Utrecht-Noordoost | Glas DUO | 2012 | Bammens | 1650x1650x2310 | 4 | 255 mm | 2-delig | Klapvloer |  | Bammens
2915 | 3572KA | Blauwkapelseweg | 7 | Utrecht-Noordoost | PK | 2012 | Bammens | 1650x1650x2310 | 4 | 255 mm | 2-delig | Klapvloer |  | Bammens
2916 | 3572KA | Blauwkapelseweg | 7 | Utrecht-Noordoost | PK | 2012 | Bammens | 1650x1650x2310 | 4 | 255 mm | 2-delig | Klapvloer |  | Bammens
2917 | 3572KA | Blauwkapelseweg | 7 | Utrecht-Noordoost | PK | 2012 | Bammens | 1650x1650x2310 | 4 | 255 mm | 2-delig | Klapvloer |  | Bammens
2918 | 3572KA | Blauwkapelseweg | 15 | Utrecht-Noordoost | Textiel | 2012 | Bammens | 1650x1650x2310 | 4 | 255 mm | 2-delig | Klapvloer |  | Bammens
5607 | 3572KD | Blauwkapelseweg | 85 | Utrecht-Noordoost | Restafval | 2017 | Bammens | 1670x1670x2550 | 5 m3 | 50 mm | Gewoon | Klapvloer |  | Bammens
5608 | 3572KD | Blauwkapelseweg | 85 | Utrecht-Noordoost | Restafval | 2017 | Bammens | 1670x1670x2550 | 5 m3 | 50 mm | Gewoon | Klapvloer |  | Bammens
P-4431 | 3572KA | Blauwkapelseweg | 7 | Utrecht-Noordoost | Rest Afval | 2018 | Sidcon |  | Pers | Anders, noteren bij opmerking | Gewoon | Klapvloer |  | Sidcon
P-5256 | 3572KA | Blauwkapelseweg | 7 | Utrecht-Noordoost | Restafval | 2017 | Sidcon |  | 5 m3 | Anders, noteren bij opmerking | Gewoon | Klapvloer |  | Sidcon
P-5261 | 3572KA | Blauwkapelseweg | 9 | Utrecht-Noordoost | Restafval | 2017 | Sidcon |  | 5 m3 | Anders, noteren bij opmerking | Gewoon | Klapvloer |  | Sidcon
4193 | 3572KC | Blauwkapelseweg (griftpark) | 30 | Utrecht-Noordoost | PMD | 2016 | Snaas | 1670x1670x2550 | 5 | geen | Gewoon | Klapvloer |  | Snaas
4194 | 3572KC | Blauwkapelseweg (griftpark) | 30 | Utrecht-Noordoost | Restafval | 2016 | Snaas | 1670x1670x2550 | 5 | geen | Gewoon | Klapvloer |  | snaas
4543 | 3572JN | Bleyenburgstraat | 1 | Utrecht-Noordoost | Restafval | 2017 | Snaas | 1670x1670x2550 | 5 m3 | geen | Gewoon | Klapvloer |  | Snaas
4548 | 3572JN | Bleyenburgstraat | 1 | Utrecht-Noordoost | Restafval | 2017 | Snaas | 1670x1670x2550 | 5 m3 | geen | Gewoon | Klapvloer |  | snaas
4561 | 3572JN | Bleyenburgstraat | 1 | Utrecht-Noordoost | Restafval | 2017 | Snaas | 1670x1670x2550 | 5 m3 | geen | Gewoon | Klapvloer |  | Snaas
5141 | 3543BS | Boccacciopad | 2 | Leidsche Rijn | Rest Afval | 2017 | Snaas | 1650x2750 | 5m3 | 4 | 2-delig | Klap | 1850x1850 | Snaas
5211 | 3543BS | Boccacciopad | 2 | Leidsche Rijn | Rest Afval | 2019 | Snaas | 1650x2750 | 5m3 | 4 | 2-delig | Klap | 1850x1850 | Snaas
5569 | 3543BS | Boccacciopad | 2 | Leidsche Rijn | Rest Afval | 2019 | Snaas | 1650x2750 | 5m3 | 4 | 2-delig | Klap | 1850x1850 | Snaas
4387 | 3571XD | Boekelaan | 26 | Utrecht-Noordoost | Restafval | 2016 | Snaas | 1670x1670x2550 | 5 m3 | geen | Gewoon | Klapvloer |  | Snaas
4396 | 3571XD | Boekelaan | 26 | Utrecht-Noordoost | Restafval | 2016 | Snaas | 1670x1670x2550 | 5 m3 | geen | Gewoon | Klapvloer |  | Snaas
2686 | 3552CT | Boerhaaveplein | 157 | Utrecht-Noordwest | Glas Bont | 2012 | Bammens | 1650x1650x2310 | 4 | 255 mm | 2-delig | Klapvloer |  | Bammens
2791 | 3552CT | Boerhaaveplein | 157 | Utrecht-Noordwest | PK | 2012 | Bammens | 1650x1650x2310 | 4 | 255 mm | 2-delig | Klapvloer |  | Bammens
3111 | 3554XC | Boisotstraat | 64 | Utrecht-Noordwest | Restafval | 2002 | Engels | 1680 x 1680 x 2730 | 5 m3 | 0 | Enkel | Hekwerk | Gesloten Hekwerk | Engels / Onbekend
3113 | 3554XB | Boisotstraat | 2 | Utrecht-Noordwest | Restafval | 2013 | Engels | 1680 x 1680 x 2730 | 5 | 0 | Enkel | Hekwerk | Gesloten Hekwerk | Engels / Onbekend
3118 | 3554XC | Boisotstraat | 64 | Utrecht-Noordwest | PK | 2012 | Engels | 1680 x 1680 x 2730 | 5 | 0 | Enkel | Hekwerk | Gesloten Hekwerk | Engels / Onbekend
3139 | 3554XB | Boisotstraat | 2 | Utrecht-Noordwest | Restafval | 2013 | Engels | 1680 x 1680 x 2730 | 5 | 0 | Enkel | Hekwerk | Gesloten Hekwerk | Engels / Onbekend
4819 | 3452JN | Bokkeduinen | 17 | Vleuten | Rest Afval | 2018 | Snaas | 1360 x 1360 x 2480 | 5 m3 | 0 | Enkel | Klapvloer | Snaas 3e generatie | Snaas
4820 | 3452JN | Bokkeduinen | 17 | Vleuten | Rest Afval | 2018 | Snaas | 1665 x 1665 x 2850 | 5 m3 | 0 | Enkel | Klapvloer | Snaas 3e generatie | Snaas
4946 | 3452JN | Bokkeduinen | 17 | Vleuten | PK | 2018 | Snaas | 1660 x 1660 x 2875 | 5 m3 | 0 | Enkel | Klapvloer | Snaas 3e generatie | Snaas
4635 | 3523RX | Bokstraat | 65 | Utrecht-Zuid | Restafval | 2019 | Snaas | 1650x2600 | 5m3 | nvt | gewoon | Klap | 1850x1850 | Snaas
4715 | 3523RX | Bokstraat | 65 | Utrecht-Zuid | Restafval | 2019 | Snaas | 1650x2600 | 5m3 | nvt | gewoon | Klap | 1850x1850 | Snaas
3445 | 3563GL | Boliviadreef | 3 | Overvecht | Restafval | 2014 | Engels | 1680 x 1680 x 2850 | 5 | 0 | Dubbel | Klapvloer | Bammens Klapvloer | Bammens
3015 | 3564HE | Bombaydreef | 79 | Overvecht | PK | 2012 | Engels | 1520 x 1520 x 2800 | 5 | 0 | Enkel | Klapvloer | Bammens Klapvloer | Bammens
3016 | 3564HE | Bombaydreef | 79 | Overvecht | Glas Bont | 2013 | Engels | 1520 x 1520 x 2650 | 5 | 0 | Enkel | Klapvloer | Bammens Klapvloer | Bammens
3359 | 3564HE | Bombaydreef | 79 | Overvecht | PMD | 2013 | Engels | 1520 x 1520 x 2800 | 5 | 0 | Enkel | Klapvloer | Bammens Klapvloer | Bammens
3382 | 3564HE | Bombaydreef | 79 | Overvecht | Restafval | 2014 | Engels | 1520 x 1520 x 2800 | 5 | 0 | Enkel | Klapvloer | Bammens Klapvloer | Bammens
3383 | 3564HE | Bombaydreef | 79 | Overvecht | Restafval | 2013 | Engels | 1520 x 1520 x 2800 | 5 | 0 | Enkel | Klapvloer | Bammens Klapvloer | Bammens
2520 | 3544CL | Bonenkruidstraat | 38 | Leidsche Rijn | Rest Afval | 2012 | Bammens | 1320x2400 | 5m3 | nvt | gewoon | Rok | 1230x1230 | Bammens
5609 | 3544CL | Bonenkruidstraat | 40 | Leidsche Rijn | Rest Afval | 2012 | Bammens | 1320x2400 | 5m3 | nvt | gewoon | Rok | 1230x1230 | Bammens
5610 | 3544CL | Bonenkruidstraat | 40 | Leidsche Rijn | Rest Afval | 2012 | Bammens | 1320x2400 | 5m3 | nvt | gewoon | Rok | 1230x1230 | Bammens
5611 | 3544CL | Bonenkruidstraat | 38 | Leidsche Rijn | Rest Afval | 2011 | Bammens | 1320x2400 | 5m3 | nvt | gewoon | Rok | 1230x1230 | Bammens
4327 | 3522VG | Dommelstraat | 16 | Utrecht-Zuidwest | Restafval | 2016 | Snaas | 1670x1670x2550 | 5 m3 | geen | Gewoon | Klapvloer |  | Snaas
5204 | 3451PH | Dotterbloemkade | 16 | Vleuten | Rest Afval | 2019 | #N/A | 1665 x 1665 x 2850 | 5 m3 | 0 | Enkel | Klapvloer | Snaas 3e generatie | Snaas
3940 | 3526RA | Bontekoelaan | 28 | Utrecht-Zuidwest | Glas Bont | 2015 | Snaas | 1650x2270 | 4 | 4 | gewoon | Klap | 1850x1850 | Snaas
3941 | 3526RA | Bontekoelaan | 28 | Utrecht-Zuidwest | PK | 2015 | Snaas | 1650x2270 | 4 | 4 | gewoon | Klap | 1850x1850 | Snaas
4980 | 3514GK | Bosschahof | 12 | Utrecht - Tuinwijk | Restafval | 2018 | Snaas | 1670x1670x2550 | 5 m3 | geen | Gewoon | Klapvloer |  | Snaas
5192 | 3514GK | Bosschahof | 12 | Utrecht - Tuinwijk | Restafval | 2018 | Snaas | 1670x1670x2550 | 5 m3 | geen | Gewoon | Klapvloer |  | Snaas
2931 | 3564KG | Bostondreef | 17 | Overvecht | Glas Bont | 2013 | Engels | 1500 x 1500 x 2580 | 5 | 0 | Enkel | Klapvloer | Bammens Klapvloer | Bammens
2932 | 3564KG | Bostondreef | 17 | Overvecht | PK | 2012 | Engels | 1500 x 1500 x 2500 | 5 | 0 | Enkel | Klapvloer | Bammens Klapvloer | Bammens
3581 | 3564KG | Bostondreef | 17 | Overvecht | PMD | 2015 | Snaas | 1665 x 1665 x 2750 | 5 | 0 | Enkel | Klapvloer | Bammens Klapvloer | Bammens
3784 | 3564KG | Bostondreef | 33 | Overvecht | Restafval | 2015 | Engels | 1500 x 1500 x 2500 | 5 | 0 | Enkel | Hekwerk | Gesloten Hekwerk | Engels / Onbekend
P-5408 | 3511LZ | Boterstraat | 27 | Binnenstad | Restafval | 2019 | Sidcon |  | Pers | Anders, noteren bij opmerking | Gewoon | Klapvloer |  | Sidcon
1618 | 3453NP | Bovenpolder | 80 | De Meern | Rest Afval | 2011 | Engels | 1894 x 2059 x 2550 duo | 5 m3 | 0 | DUO | Hekwerk | Gesloten Hekwerk | Engels / Onbekend
1619 | 3453NP | Bovenpolder | 80 | De Meern | Rest Afval | 2011 | Engels | 1895 x 2059 x 2550 duo | 5 m3 | 0 | DUO | Hekwerk | Gesloten Hekwerk | Engels / Onbekend
1620 | 3453NP | Bovenpolder | 80 | De Meern | Rest Afval | 2011 | Engels | 1894 x 2059 x 2550 duo | 5 m3 | 0 | DUO | Hekwerk | Gesloten Hekwerk | Engels / Onbekend
4260 | 3525TB | Brasemstraat | 100 | Utrecht-Zuid | Restafval | 2016 | Snaas | 1650x2600 | 5m3 | nvt | gewoon | klap | 1650 | Snaas
4273 | 3525TB | Brasemstraat | 100 | Utrecht-Zuid | Restafval | niet meer op locatie
3457 | 3563CL | Brazili+Ã‚Â½dreef | 67 | Overvecht | Restafval | 2014 | Engels | 1680 x 1680 x 2420 | 4 | 0 | Enkel | Klapvloer | Bammens Klapvloer | Bammens
3458 | 3563CL | Brazili+Ã‚Â½dreef | 67 | Overvecht | Restafval | 2014 | Engels | 1680 x 1680 x 2420 | 4 | 0 | Enkel | Klapvloer | Bammens Klapvloer | Bammens
3459 | 3563CL | Brazili+Ã‚Â½dreef | 67 | Overvecht | Restafval | 2014 | Engels | 1680 x 1680 x 2850 | 5 | 0 | Enkel | Klapvloer | Bammens Klapvloer | Bammens
3461 | 3563CL | Brazili+Ã‚Â½dreef | 67 | Overvecht | PMD | 2014 | Engels | 1680 x 1680 x 2630 | 5 | 0 | Enkel | Klapvloer | Bammens Klapvloer | Bammens
4251 | 3521XA | Brederoplein | 11 | Binnenstad | Restafval | 2016 | Snaas | 1670x1670x2550 | 5 m3 | geen | Gewoon | Klapvloer |  | Snaas
P-5338 | 3521XA | Brederoplein | 11 | Binnenstad | Restafval | 2019 | Sidcon |  | Pers | Anders, noteren bij opmerking | Gewoon | Klapvloer |  | Sidcon
P-5430 | 3521XA | Brederoplein | 11 | Binnenstad | Rest Afval | 2018 | Sidcon |  | Pers | Anders, noteren bij opmerking | Gewoon | Klapvloer |  | Sidcon
1950 | 3452ND | Breeveen | 38 | Vleuten | Rest Afval | 2010 | Bammens | 1660 x 1660 x 2750 | 5 m3 | 35 | Enkel | Vloer met contragewicht | 4e gerantie Bammens | Bammens
1951 | 3452ND | Breeveen | 38 | Vleuten | Rest Afval | 2010 | Bammens | 1660 x 1660 x 2750 | 5 m3 | 0 | Enkel | Vloer met contragewicht | 4e gerantie Bammens | Bammens
5097 | 3452ND | Breeveen | 2 | Vleuten | Rest Afval | 2017 | Snaas | 1660 x 1660 x 2750 | 5 m3 | 35 | Enkel | Klapvloer | Snaas 3e generatie | Snaas
5230 | 3452ND | Breeveen | 2 | Vleuten | Rest Afval | 2019 | Snaas | 1660 x 1660 x 2750 | 5 m3 | 0 | Enkel | Klapvloer | Snaas 3e generatie | Snaas
7039 | 3523CE | Briljantlaan | 26 | Utrecht-Zuid | Restafval | 2010 | Bammens | 1650x2650 | 5m3 | 4 | gewoon | Rok | 1570x1570 | Bammens
7038 | 3523CH | Briljantlaan | 108 | Utrecht-Zuid | Restafval | 2010 | Bammens | 1650x2650 | 5m3 | 4 | gewoon | Rok | 1570x1570 | Bammens
3983 | 3562BJ | Broekhuysendreef | 25 | Overvecht | Restafval | 2015 | Snaas | 1670 x 1670 x 2730 | 5 | 0 | Enkel | Klapvloer | Snaas 1e generatie | Snaas
3991 | 3562BJ | Broekhuysendreef | 7 | Overvecht | Restafval | 2015 | Snaas | 1670 x 1670 x 2750 | 5 | 0 | Enkel | Klapvloer | Beek Veiligheidsvloer VL02/3 | Beek Container Groep
5220 | 3452BC | Bruidsbloemlaan | 31 | Vleuten | Rest Afval | 2019 | Snaas | 1660 x 1660 x 2750 | 5 m3 | 0 | Enkel | Klapvloer | Snaas 3e generatie | Snaas
5833 | 3452BC | Bruidsbloemlaan | 31 | Vleuten | PK | 2019 | Snaas | 1660 x 1660 x 2750 | 5 m3 | 50 | Enkel | Klapvloer | Snaas 3e generatie | Snaas
3411 | 3561VC | Bruisdreef | 20 | Overvecht | Restafval | 2013 | Engels | 1670 x 1670 x 2720 | 5 | 0 | Enkel | Klapvloer | Bammens Klapvloer | Bammens
3412 | 3561VC | Bruisdreef | 20 | Overvecht | Restafval | 2013 | Engels | 1670 x 1670 x 2720 | 5 | 0 | Enkel | Klapvloer | Bammens Klapvloer | Bammens
3413 | 3561VC | Bruisdreef | 20 | Overvecht | Restafval | 2013 | Engels | 1670 x 1670 x 2720 | 5 | 0 | Enkel | Klapvloer | Bammens Klapvloer | Bammens
435 | 3452MC | Buiten de Burchten | 4 | Vleuten | PMD | 2011 | Engels | 1320 x 1320 enkel | 4 | 0 | Enkel | Hekwerk | Gesloten Hekwerk | Engels / Onbekend
436 | 3452MC | Buiten de Burchten | 4 | Vleuten | Glas DUO | 2011 | Engels | 1660 x 1660 x 2750 | 5 | 50 | Enkel | Hekwerk | Gesloten Hekwerk | Engels / Onbekend
437 | 3452MC | Buiten de Burchten | 4 | Vleuten | Glas DUO | 2011 | Engels | 1660 x 1660 x 2750 | 5 | 35 | Enkel | Hekwerk | Gesloten Hekwerk | Engels / Onbekend
763 | 3452MC | Buiten de Burchten | 4 | Vleuten | PK | 2011 | Engels | 1320 x 1320 enkel | 4 | 0 | Enkel | Hekwerk | Gesloten Hekwerk | Engels / Onbekend
764 | 3452MC | Buiten de Burchten | 4 | Vleuten | PK | 2011 | Engels | 1320 x 1320 enkel | 4 | 0 | Enkel | Hekwerk | Gesloten Hekwerk | Engels / Onbekend
903 | 3452MC | Buiten de Burchten | 4 | Vleuten | Textiel | 2011 | Engels | 1320 x 1320 enkel | 5 m3 | 0 | Enkel | Hekwerk | Gesloten Hekwerk | Engels / Onbekend
1924 | 3452MC | Buiten de Burchten | 4 | Vleuten | Rest Afval | 2011 | Engels | 1320 x 1320 enkel | 5 m3 | 0 | Enkel | Hekwerk | Gesloten Hekwerk | Engels / Onbekend
1925 | 3452MC | Buiten de Burchten | 4 | Vleuten | Rest Afval | 2011 | Engels | 1320 x 1320 enkel | 5 m3 | 0 | Enkel | Hekwerk | Gesloten Hekwerk | Engels / Onbekend
2453 | 3451HS | Bundelzwam | 25 | Vleuten | Rest Afval | 2011 | Engels | 1680 x 1680 x 2730 | 5 m3 | 0 | Enkel | Hekwerk | Gesloten Hekwerk | Engels / Onbekend
2454 | 3451HS | Bundelzwam | 25 | Vleuten | Rest Afval | 2011 | Engels | 1680 x 1680 x 2730 | 5 m3 | 0 | Enkel | Hekwerk | Gesloten Hekwerk | Engels / Onbekend
2340 | 3452MH | Burchtpromenade | 2 | Vleuten | PK | 2011 | Engels | 1320 x 1320 enkel | 4 | 0 | Enkel | Hekwerk | Gesloten Hekwerk | Engels / Onbekend
2341 | 3452MH | Burchtpromenade | 2 | Vleuten | PK | 2011 | Engels | 1320 x 1320 enkel | 4 | 0 | Enkel | Hekwerk | Gesloten Hekwerk | Engels / Onbekend
2342 | 3452MH | Burchtpromenade | 2 | Vleuten | Textiel | 2011 | Engels | 1320 x 1320 enkel | 5 m3 | 0 | Enkel | Hekwerk | Gesloten Hekwerk | Engels / Onbekend
2343 | 3452MH | Burchtpromenade | 2 | Vleuten | PMD | 2011 | Engels | 1320 x 1320 enkel | 4 | 0 | Enkel | Hekwerk | Gesloten Hekwerk | Engels / Onbekend
2345 | 3452MH | Burchtpromenade | 2 | Vleuten | Glas DUO | 2011 | Engels | 1320 x 1320 enkel | 4 | 0 | Enkel | Hekwerk | Gesloten Hekwerk | Engels / Onbekend
2346 | 3452MH | Burchtpromenade | 2 | Vleuten | Glas DUO | 2011 | Engels | 1320 x 1320 enkel | 4 | 0 | Enkel | Hekwerk | Gesloten Hekwerk | Engels / Onbekend
2455 | 3452MH | Burchtpromenade | 2 | Vleuten | Rest Afval | 2012 | Engels | 1320 x 1320 enkel | 5 m3 | 0 | Enkel | Hekwerk | Gesloten Hekwerk | Engels / Onbekend
2456 | 3452MH | Burchtpromenade | 2 | Vleuten | Rest Afval | 2012 | Bammens | 1320 x 1320 enkel | 5 m3 | 0 | Enkel | Hekwerk | Gesloten Hekwerk | Engels / Onbekend
4506 | 3555ED | Burgemeester Norbruislaan | 7 | Utrecht-Noordwest | Restafval | 2017 | Bammens | 1665 x 1665 x 2850 | 5 m3 | 0 | Enkel | Klapvloer | Snaas 1e generatie | Snaas
4614 | 3555ES | Burgemeester Norbruislaan | 554 | Utrecht-Noordwest | Restafval | 2019 | Snaas | 1665 x 1665 x 2850 | 5 m3 | 0 | Enkel | Klapvloer | Snaas 3e generatie | Snaas
5384 | 3451PH | Dotterbloemkade | 16 | Vleuten | Rest Afval | 2019 | Snaas | 1665 x 1665 x 2850 | 5 m3 | 0 | Enkel | Klapvloer | Snaas 3e generatie | Snaas
4694 | 3555EN | Burgemeester Norbruislaan | 338 | Utrecht-Noordwest | Restafval | 2019 | Snaas | 1665 x 1665 x 2850 | 5 m3 | 0 | Enkel | Klapvloer | Snaas 3e generatie | Snaas
4707 | 3555EG | Burgemeester Norbruislaan | 72 | Utrecht-Noordwest | Restafval | 2019 | Snaas | 1665 x 1665 x 2850 | 5 m3 | 0 | Enkel | Klapvloer | Snaas 3e generatie | Snaas
4752 | 3555EG | Burgemeester Norbruislaan | 72 | Utrecht-Noordwest | Restafval | 2019 | Snaas | 1665 x 1665 x 2850 | 5 m3 | 0 | Enkel | Klapvloer | Snaas 3e generatie | Snaas
4755 | 3555ES | Burgemeester Norbruislaan | 554 | Utrecht-Noordwest | Restafval | 2019 | Snaas | 1665 x 1665 x 2850 | 5 m3 | 0 | Enkel | Klapvloer | Snaas 3e generatie | Snaas
4791 | 3555EN | Burgemeester Norbruislaan | 338 | Utrecht-Noordwest | Restafval | 2019 | Snaas | 1665 x 1665 x 2850 | 5 m3 | 0 | Enkel | Klapvloer | Snaas 3e generatie | Snaas
2731 | 3581KN | Burgemeester Reigerstraat | 63 | Utrecht-Oost | Glas DUO | 2012 | Bammens | 1650x1650x2310 | 4 | 255 mm | 2-delig | Klapvloer |  | Bammens
2732 | 3581KN | Burgemeester Reigerstraat | 63 | Utrecht-Oost | Glas DUO | 2012 | Bammens | 1650x1650x2310 | 4 | 255 mm | 2-delig | Klapvloer |  | Bammens
2733 | 3581KN | Burgemeester Reigerstraat | 63 | Utrecht-Oost | PMD | 2012 | Bammens | 1650x1650x2310 | 4 | 255 mm | Gewoon | Klapvloer |  | Bammens
2734 | 3581KN | Burgemeester Reigerstraat | 63 | Utrecht-Oost | Glas DUO | 2012 | Bammens | 1650x1650x2310 | 4 | 255 mm | 2-delig | Klapvloer |  | Bammens
2735 | 3581KN | Burgemeester Reigerstraat | 63 | Utrecht-Oost | Glas DUO | 2012 | Bammens | 1650x1650x2310 | 4 | 255 mm | 2-delig | Klapvloer |  | Bammens
2836 | 3581KN | Burgemeester Reigerstraat | 63 | Utrecht-Oost | PK | 2012 | Bammens | 1650x1650x2310 | 4 | 255 mm | 2-delig | Klapvloer |  | Bammens
2837 | 3581KN | Burgemeester Reigerstraat | 63 | Utrecht-Oost | PK | 2012 | Bammens | 1650x1650x2310 | 4 | 255 mm | 2-delig | Klapvloer |  | Bammens
2838 | 3581KN | Burgemeester Reigerstraat | 63 | Utrecht-Oost | PK | 2012 | Bammens | 1650x1650x2310 | 4 | 255 mm | 2-delig | Klapvloer |  | Bammens
2839 | 3581KN | Burgemeester Reigerstraat | 63 | Utrecht-Oost | PK | 2012 | Bammens | 1650x1650x2310 | 4 | 255 mm | 2-delig | Klapvloer |  | Bammens
2840 | 3581KN | Burgemeester Reigerstraat | 63 | Utrecht-Oost | Textiel | 2012 | Bammens | 1650x1650x2310 | 4 | 255 mm | 2-delig | Klapvloer |  | Bammens
2841 | 3581KN | Burgemeester Reigerstraat | 63 | Utrecht-Oost | PMD | 2012 | Bammens | 1650x1650x2310 | 4 | 255 mm | Gewoon | Klapvloer |  | Bammens
P-4430 | 3581KN | Burgemeester Reigerstraat | 63 | Utrecht-Oost | Rest Afval | 2018 | Sidcon |  | Pers | geen | Gewoon | Klapvloer |  | Sidcon
1341 | 3582JL | Burgemeester ter Pelkwijklaan | 63 | Utrecht-Oost | Restafval | 2010 | Bammens | 1650x2750 | 5m3 | 4 | gewoon | Rok | 1570x1570 | Bammens
1342 | 3582JS | Burgemeester ter Pelkwijklaan | 207 | Utrecht-Oost | Restafval | 2010 | Bammens | 1650x2750 | 5m3 | 4 | gewoon | Rok | 1570x1570 | Bammens
1343 | 3582JX | Burgemeester ter Pelkwijklaan | 343 | Utrecht-Oost | Restafval | 2010 | Bammens | 1650x2750 | 5m3 | 4 | gewoon | Rok | 1570x1570 | Bammens
1165 | 3551XP | Burgjeslaan | 1 | Utrecht-Noordwest | Restafval | 2007 | Bammens | 1650x1650x2885 | 5 m3 | 255 mm | Gewoon | vierde generatie vloer |  | Bammens
1166 | 3551XP | Burgjeslaan | 1 | Utrecht-Noordwest | Rest Afval | 2007 | Bammens | 1650x1650x2885 | 5 m3 | 255 mm | Gewoon | vierde generatie vloer |  | Bammens
4615 | 3543DA | Burt Bacharachstraat | 19 | Utrecht - Leidsche Rijn | Rest Afval | 2019 | Snaas | 1470x2730 | 5m3 | 4 | gewoon | Klap | 1850x1850 | Snaas
5885 | 3543DA | Burt Bacharachstraat | 17 | Leidsche Rijn | Rest Afval | 2020 | Snaas | 1470x2730 | 5m3 | 4 | gewoon | Klap | 1850x1850 | Snaas
6011 | 3543DA | Burt Bacharachstraat | 17 | Leidsche Rijn | Rest Afval | 2020 | Snaas | 1470x2730 | 5m3 | 4 | gewoon | Klap | 1850x1850 | Snaas
6106 | 3543DD | Burt Bacharachstraat | 137 | Leidsche Rijn | Rest Afval | 2019 | Snaas | 1470x2730 | 5m3 | 4 | gewoon | Klap | 1850x1850 | Snaas
6144 | 3543DD | Burt Bacharachstraat | 137 | Leidsche Rijn | Rest Afval | 2019 | Snaas | 1470x2730 | 5m3 | 4 | gewoon | Klap | 1850x1850 | Snaas
6177 | 3543DG | Burt Bacharachstraat | 102 | Leidsche Rijn | Rest Afval | 2019 | Snaas | 1470x2730 | 5m3 | 4 | gewoon | Klap | 1850x1850 | Snaas
6181 | 3543DE | Burt Bacharachstraat | 24 | Leidsche Rijn | Rest Afval | 2019 | Snaas | 1480x2520 | 5m3 | nvt | gewoon | klap | 1650 | Snaas
3361 | 3561GH | Butterflydreef | 10 | Overvecht | PMD | 2013 | Engels | 1670 x 1670 x 2830 | 5 | 0 | Enkel | Klapvloer | Bammens Klapvloer | Bammens
3387 | 3561GH | Butterflydreef | 10 | Overvecht | Restafval | 2013 | Engels | 1670 x 1670 x 2830 | 5 | 0 | Enkel | Klapvloer | Bammens Klapvloer | Bammens
3388 | 3561GH | Butterflydreef | 10 | Overvecht | Restafval | 2013 | Engels | 1670 x 1670 x 2830 | 5 | 0 | Enkel | Klapvloer | Bammens Klapvloer | Bammens
2041 | 3555VM | C. van Maasdijkstraat | 119 | Utrecht-Noordwest | Restafval | 2010 | Bammens | 1650 x 1650 x 2875 | 5 | 0 | Enkel | Vloer met contragewicht | 4e gerantie Bammens | Bammens
2436 | 3533BG | Calderónlaan | 4 | Utrecht-West | Restafval | 2011 | Bammens | 1650x2700 | 5m3 | 4 | gewoon | Rok | 1570x1570 | Bammens
2437 | 3533BG | Calderónlaan | 4 | Utrecht-West | Restafval | 2011 | Bammens | 1650x2750 | 5m3 | 4 | gewoon | Rok | 1570x1570 | Bammens
2439 | 3533BG | Calderónlaan | 18 | Utrecht-West | Restafval | 2011 | Bammens | 1650x2700 | 5m3 | 4 | gewoon | Rok | 1570x1570 | Bammens
2440 | 3533BG | Calderónlaan | 18 | Utrecht-West | Restafval | 2012 | Bammens | 1650x2700 | 5m3 | 4 | gewoon | Rok | 1570x1570 | Bammens
2725 | 3584DT | Cambridgelaan | 703 | Utrecht-Oost | Glas DUO | 2012 | Bammens | 1650x2180 | 4 | 4 | 2-delig | klap | 1650 | Bammens
2726 | 3584DT | Cambridgelaan | 703 | Utrecht-Oost | Glas DUO | 2012 | Bammens | 1650x2180 | 4 | 4 | 2-delig | klap | 1650 | Bammens
2829 | 3584DT | Cambridgelaan | 703 | Utrecht-Oost | PK | 2012 | Bammens | 1650x2180 | 4 | 4 | 2-delig | klap | 1650 | Bammens
2830 | 3584DT | Cambridgelaan | 703 | Utrecht-Oost | PK | 2012 | Bammens | 1650x2180 | 4 | 4 | 2-delig | klap | 1650 | Bammens
4855 | 3584DT | Cambridgelaan | 703 | Utrecht-Oost | PMD | 2018 | Snaas | 1674x2576 | 5m3 | nvt | gewoon | klap | 1670 | Snaas
5153 | 3584DT | Cambridgelaan | 703 | Utrecht-Oost | PMD | 2018 | Snaas | 1674x2576 | 5m3 | nvt | gewoon | klap | 1670 | Snaas
P-5539 | 3584DT | Cambridgelaan | 703 | Utrecht-Oost | Restafval | 2018 | Sidcon | 1650x2750 | 5m3 | nvt | gewoon | klap | vl2-3 | beek
P-5595 | 3584DT | Cambridgelaan | 711 | Utrecht-Oost | Restafval | 2018 | Sidcon | 1650x2750 | 5m3 | nvt | gewoon | klap | vl2-3 | beek
2987 | 3561XN | Camera Obscuradreef | 78 | Overvecht | Glas Bont | 2013 | Engels | 1635 x 1635 x 2450 | 4 | 0 | Enkel | Klapvloer | Bammens Klapvloer | Bammens
2988 | 3561XN | Camera Obscuradreef | 78 | Overvecht | PK | 2013 | Engels | 1635 x 1635 x 2450 | 4 | 0 | Enkel | Klapvloer | Bammens Klapvloer | Bammens
4564 | 3563VT | Campinasdreef | 46 | Overvecht | Restafval | 2017 | Snaas | 1650 x 1650 x 2860 | 5 m3 | 0 | Enkel | Klapvloer | Snaas 3e generatie | Snaas
4987 | 3563VT | Campinasdreef | 46 | Overvecht | Restafval | 2018 | Snaas | 1650 x 1650 x 2850 | 5 m3 | 0 | Dubbel | Klapvloer | Snaas 3e generatie | Snaas
3558 | 3563XR | Camposdreef | 145 | Overvecht | Restafval | 2014 | Engels | 1668 x 1668 x 2850 | 5 | 0 | Enkel | Klapvloer | Bammens Klapvloer | Bammens
3559 | 3563XM | Camposdreef | 1 | Overvecht | Restafval | 2014 | Engels | 1680 x 1680 x 2820 | 5 | 0 | Dubbel | Klapvloer | Bammens Klapvloer | Bammens
3696 | 3451HV | Cantharellaan | 1 | Vleuten | Rest Afval | 2014 | Engels | 1670 x 1670 x 2840 | 5 m3 | 0 | Enkel | Klapvloer | Bammens Klapvloer | Bammens
3697 | 3451HV | Cantharellaan | 1 | Vleuten | Rest Afval | 2014 | Engels | 1670 x 1670 x 2840 | 5 m3 | 0 | Enkel | Klapvloer | Bammens Klapvloer | Bammens
4205 | 3451HV | Cantharellaan | 1 | Vleuten | Rest Afval | 2016 | Snaas | 1665 x 1665 x 2850 | 5 m3 | 0 | Enkel | Klapvloer | Snaas 3e generatie | Bammens
5451 | 3451HV | Cantharellaan | 57 | Vleuten | Rest Afval | 2019 | Snaas | 1665 x 1665 x 2850 | 5 m3 | 0 | Enkel | Klapvloer | Snaas 3e generatie | Snaas
5557 | 3451HV | Cantharellaan | 57 | Vleuten | Rest Afval | 2019 | Snaas | 1660 x 1660 x 2850 | 5 m3 | 35 | Enkel | Klapvloer | Snaas 3e generatie | Snaas
3384 | 3564JK | Cantondreef | 15 | Overvecht | Restafval | 2012 | Engels | 1520 x 1520 x 2800 | 5 | 0 | Enkel | Klapvloer | Bammens Klapvloer | Bammens
3973 | 3564JM | Cantondreef | 30 | Overvecht | Restafval | 2015 | Snaas | 1520 x 1520 x 2800 | 5 | 0 | Enkel | Klapvloer | Snaas 1e generatie | Snaas
4199 | 3544MA | Carel Willinkstraat | 9 | Leidsche Rijn | PMD | 2016 | Snaas | 1670x2760 | 5m3 | 4 | 2-delig | Klap | 1850x1850 | Snaas
4202 | 3544MA | Carel Willinkstraat | 9 | Leidsche Rijn | PK | 2016 | Snaas | 1670x2760 | 5m3 | 4 | 2-delig | Klap | 1850x1850 | Snaas
4228 | 3544MA | Carel Willinkstraat | 9 | Leidsche Rijn | PK | 2016 | Snaas | 1670x2580 | 5m3 | nvt | 2-delig | Klap | 1850x1850 | Snaas
5221 | 3544MA | Carel Willinkstraat | 9 | Leidsche Rijn | Rest Afval | 2019 | Snaas | 1670x2760 | 5m3 | 4 | 2-delig | Klap | 1850x1850 | Snaas
5322 | 3544MA | Carel Willinkstraat | 31 | Leidsche Rijn | Rest Afval | 2019 | Snaas | 1670x2760 | 5m3 | 4 | 2-delig | Klap | 1850x1850 | Snaas
5593 | 3544MA | Carel Willinkstraat | 31 | Leidsche Rijn | Rest Afval | 2019 | Snaas | 1670x2760 | 5m3 | 4 | 2-delig | Klap | 1850x1850 | Snaas
5937 | 3544MA | Carel Willinkstraat | 9 | Leidsche Rijn | Glas DUO | 2019 | Snaas | 1670x2760 | 5m3 | 4 | 2-delig | Klap | 1850x1850 | Snaas
5983 | 3544MA | Carel Willinkstraat | 9 | Leidsche Rijn | Glas DUO | 2019 | Snaas | 1670x2760 | 5m3 | 4 | 2-delig | Klap | 1850x1850 | Snaas
4608 | 3543JN | Carl Zellerhof | 6 | Leidsche Rijn | Rest Afval | 2019 | Snaas | 1650x2200 | 5m3 | 4 | 2-delig | Klap | 1850x1850 | Snaas
4644 | 3543JN | Carl Zellerhof | 20 | Leidsche Rijn | Rest Afval | 2019 | Snaas | 1650x2200 | 5m3 | 4 | 2-delig | Klap | 1850x1850 | Snaas
2212 | 3543JN | Carl Zellerhof Container niet op locatie | 20 | Leidsche Rijn | Rest Afval | niet meer op locatie
4781 | 3454VA | Castellumlaan | 15 | De Meern | Rest Afval | 2019 | Snaas | 1645x2670 | 5m3 | nvt | gewoon | Klap | 1850 | Snaas
4796 | 3454VA | Castellumlaan | 1 | De Meern | Rest Afval | 2019 | Snaas | 1645x2670 | 5m3 | nvt | gewoon | Klap | 1850 | Snaas
5810 | 3454VA | Castellumlaan | 15 | De Meern | Rest Afval | 2019 | Snaas | 1645x2670 | 5m3 | nvt | gewoon | Klap | 1850 | Snaas
5099 | 3454VD | Castellumpark | 52 | De Meern | Rest Afval | 2018 | Snaas | 1650x2600 | 5m3 | nvt | gewoon | Klap | 1850x1850 | Snaas
1651 | 3453SL | Catharinaplaatjes | 48 | De Meern | Rest Afval | 2011 | Engels | 1894 x 2059 x 2550 duo | 5 m3 | 0 | DUO | Hekwerk | Gesloten Hekwerk | Engels / Onbekend
1652 | 3453SL | Catharinaplaatjes | 48 | De Meern | Rest Afval | 2011 | Engels | 1894 x 2959 x 2550 duo | 5 m3 | 0 | DUO | Hekwerk | Gesloten Hekwerk | Engels / Onbekend
1653 | 3453SN | Catharinaplaatjes | 80 | De Meern | Rest Afval | 2011 | Engels | 1894 x 2059 x 2550 duo put | 5 m3 | 0 | DUO | Hekwerk | Gesloten Hekwerk | Engels / Onbekend
146 | 3553HM | Celsiuslaan | 20 | Utrecht-Noordwest | Glas Bont | 2013 | Engels | 1665 x 1665 x 2850 | 5 | 0 | Enkel | Hekwerk | Gesloten Hekwerk | Engels / Onbekend
795 | 3553HM | Celsiuslaan | 20 | Utrecht-Noordwest | PK | 2010 | Snaas | 1665 x 1665 x 2850 | 5 | 0 | Enkel | Hekwerk | Gesloten Hekwerk | Engels / Onbekend
796 | 3553HM | Celsiuslaan | 20 | Utrecht-Noordwest | PK | 2010 | Engels | 1665 x 1665 x 2850 | 5 | 0 | Enkel | Hekwerk | Gesloten Hekwerk | Engels / Onbekend
883 | 3553HM | Celsiuslaan | 20 | Utrecht-Noordwest | Textiel | 2013 | Engels | 1665 x 1665 x 2850 | 5 m3 | 0 | Enkel | Hekwerk | Gesloten Hekwerk | Engels / Onbekend
2020 | 3553HM | Celsiuslaan | 20 | Utrecht-Noordwest | Restafval | 2011 | Snaas | 1665 x 1665 x 2750 | 5 | 0 | Enkel | Hekwerk | Gesloten Hekwerk | Engels / Onbekend
2021 | 3553HM | Celsiuslaan | 20 | Utrecht-Noordwest | Restafval | 2011 | Snaas | 1665 x 1665 x 2750 | 5 | 0 | Enkel | Hekwerk | Gesloten Hekwerk | Engels / Onbekend
2022 | 3553HM | Celsiuslaan | 10 | Utrecht-Noordwest | Restafval | 2011 | Snaas | 1665 x 1665 x 2850 | 5 | 0 | Enkel | Hekwerk | Gesloten Hekwerk | Engels / Onbekend
2023 | 3553HM | Celsiuslaan | 10 | Utrecht-Noordwest | Restafval | 2011 | Snaas | 1665 x 1665 x 2850 | 5 | 0 | Enkel | Hekwerk | Gesloten Hekwerk | Engels / Onbekend
3850 | 3553HM | Celsiuslaan | 20 | Utrecht-Noordwest | PMD | 2019 | Snaas | 1665 x 1665 x 2750 | 5 m3 | 0 | Enkel | Klapvloer | Snaas 3e generatie | Snaas
2843 | 3561AT | Centaurusdreef | 196 | Overvecht | Restafval | 2012 | Engels | 1670 x 1670 x 2840 | 5 | 0 | Enkel | Hekwerk | Gesloten Hekwerk | Engels / Onbekend
2844 | 3561AT | Centaurusdreef | 196 | Overvecht | Restafval | 2012 | Engels | 1670 x 1670 x 2840 | 5 | 0 | Enkel | Hekwerk | Gesloten Hekwerk | Engels / Onbekend
4756 | 3544MJ | César Domelahof | 22 | Leidsche Rijn | Rest Afval | 2019 | Snaas | 1660x2760 | 5m3 | 4 | 2-delig | Klap |  | snaas
4883 | 3573BK | Che Guevarastraat | 15 | Utrecht-Noordoost | Restafval | 2017 | Snaas | 1670x1670x2550 | 5 m3 | geen | Gewoon | Klapvloer |  | Snaas
5582 | 3451PH | Dotterbloemkade | 16 | Vleuten | Rest Afval | 2019 | Snaas | 1665 x 1665 x 2850 | 5 m3 | 0 | Enkel | Klapvloer | Snaas 3e generatie | Snaas
1738 | 3451DH | Clara Egginkstraat | 73 | Vleuten | Rest Afval | 2011 | Bammens | 1650 x 1650 enkel | 5 m3 | 0 | Enkel | Vloer met contragewicht | 4e gerantie Bammens | Bammens
6045 | 3453JC | Claudiuslaan | 81 | De Meern | Rest Afval | 2019 | Snaas | 1480 x 1480 x 2850 | 5 m3 | 0 | Enkel | Klapvloer | Snaas 3e generatie | Snaas
6053 | 3453JC | Claudiuslaan | 73 | De Meern | Rest Afval | 2019 | Snaas | 1480 x 1480 x 2850 | 5 m3 | 0 | Enkel | Klapvloer | Snaas 3e generatie | Snaas
6072 | 3453JC | Claudiuslaan | 81 | De Meern | Rest Afval | 2019 | Snaas | 1480 x 1480 x 2850 | 5 m3 | 0 | Enkel | Klapvloer | Snaas 3e generatie | Snaas
6198 | 3453JD | Claudiuslaan | 48 | De Meern | Rest Afval | 2019 | Snaas | 1480 x 1480 x 2850 | 5 m3 | 0 | Enkel | Klapvloer | Snaas 3e generatie | Snaas
2571 | 3561RV | Cleopatradreef | 493 | Overvecht | Restafval | 2012 | Engels | 1670 x 1670 x 2850 | 5 | 0 | Dubbel | Hekwerk | Gesloten Hekwerk | Engels / Onbekend
2572 | 3561RV | Cleopatradreef | 493 | Overvecht | Restafval | 2012 | Engels | 1670 x 1670 x 2850 | 5 | 0 | Dubbel | Hekwerk | Gesloten Hekwerk | Engels / Onbekend
2573 | 3561RC | Cleopatradreef | 83 | Overvecht | Restafval | 2012 | Engels | 1650 x 1650 x 2730 | 5 | 0 | Enkel | Hekwerk | Gesloten Hekwerk | Engels / Onbekend
2574 | 3561RC | Cleopatradreef | 83 | Overvecht | Restafval | 2012 | Engels | 1650 x 1650 x 2730 | 5 | 0 | Enkel | Hekwerk | Gesloten Hekwerk | Engels / Onbekend
2575 | 3561RJ | Cleopatradreef | 207 | Overvecht | Restafval | 2012 | Engels | 1650 x 1650 x 2730 | 5 | 0 | Enkel | Hekwerk | Gesloten Hekwerk | Engels / Onbekend
2576 | 3561RJ | Cleopatradreef | 207 | Overvecht | Restafval | 2012 | Engels | 1650 x 1650 x 2730 | 5 | 0 | Enkel | Hekwerk | Gesloten Hekwerk | Engels / Onbekend
2577 | 3561RP | Cleopatradreef | 371 | Overvecht | Restafval | 2012 | Engels | 1650 x 1650 x 2730 | 5 | 0 | Enkel | Hekwerk | Gesloten Hekwerk | Engels / Onbekend
2578 | 3561RP | Cleopatradreef | 371 | Overvecht | Restafval | 2012 | Engels | 1650 x 1650 x 2730 | 5 | 0 | Enkel | Hekwerk | Gesloten Hekwerk | Engels / Onbekend
2945 | 3561RA | Cleopatradreef | 13 | Overvecht | Glas Bont | 2013 | Engels | 1650 x 1650 x 2530 | 5 | 0 | Enkel | Klapvloer | Bammens Klapvloer | Bammens
2946 | 3561RA | Cleopatradreef | 13 | Overvecht | PK | 2013 | Engels | 1650 x 1650 x 2530 | 5 | 0 | Enkel | Klapvloer | Bammens Klapvloer | Bammens
4922 | 3543BE | Cliviapad | 2 | Leidsche Rijn | Rest Afval | 2017 | Snaas | 1650x2750 | 5m3 | 4 | 2-delig | Klap | 1850x1850 | Snaas
4926 | 3543BE | Cliviapad | 2 | Leidsche Rijn | Rest Afval | 2017 | Snaas | 1650x2750 | 5m3 | 4 | 2-delig | Klap | 1850x1850 | Snaas
2376 | 3526EK | Columbuslaan | 401 | Utrecht-Zuidwest | Restafval | 2010 | Bammens | 1660x2760 | 5m3 | 4 | gewoon | Rok | 1570x1570 | Bammens
3637 | 3526ED | Columbuslaan | 173 | Utrecht-Zuidwest | Restafval | 2014 | Bammens | 1660x2570 | 5m3 | 4 | gewoon | Klap | 1670 | Bammens
3646 | 3526EJ | Columbuslaan | 313 | Utrecht-Zuidwest | Restafval | 2014 | Bammens | 1660x2570 | 5m3 | 4 | gewoon | Klap | 1670 | Bammens
3658 | 3526EN | Columbuslaan | 539 | Utrecht-Zuidwest | Restafval | 2014 | Bammens | 1660x2640 | 5m3 | 4 | gewoon | Klap | 1670 | Bammens
4072 | 3526EK | Columbuslaan | 401 | Utrecht-Zuidwest | Restafval | 2015 | Snaas | 1660x2750 | 5m3 | 4 | gewoon | Rok | 1570x1570 | Snaas
151 | 3551EN | Concordiastraat | 60 | Utrecht-Noordwest | Glas Bont | 2000 | Bammens | 1320x1320x2020 | 4 | 110 mm verstelbaar | Gewoon | Klapvloer |  | Bammens
4223 | 3551EN | Concordiastraat | 60 | Utrecht-Noordwest | PK | 2016 | Snaas | 1650x1650x2885 | 5 | 50 mm | Gewoon | Klapvloer |  | Snaas
5340 | 3452DA | Conferenceperenlaan | 1 | Vleuten | Rest Afval | 2019 | Snaas | 1665 x 1665 x 2850 | 5 m3 | 0 | Enkel | Klapvloer | Snaas 3e generatie | Snaas
2971 | 3564ES | Gambiadreef | 16 | Overvecht | Glas Bont | 2013 | Engels | 1680 x 1680 x 2580 | 5 | 0 | Enkel | Klapvloer | Bammens Klapvloer | Bammens
5454 | 3452DA | Conferenceperenlaan | 9 | Vleuten | Rest Afval | 2019 | Snaas | 1660 x 1660 x 2750 | 5 m3 | 35 | Enkel | Klapvloer | Snaas 3e generatie | Snaas
4507 | 3523VT | Constant Erzeijstraat | 57 | Utrecht-Zuid | Restafval | 2017 | Snaas | 1650x2600 | 5m3 | nvt | gewoon | Klap | 1850x1850 | Snaas
69 | 3572LT | Cornelis Houtmanstraat | 21 | Utrecht-Noordoost | Glas Bont | 2000 | Snaas | 1660 x 1660 x 2875 | 5 | 0 | Enkel | Klapvloer |  | Snaas
780 | 3572LT | Cornelis Houtmanstraat | 21 | Utrecht-Noordoost | PK
830 | 3572LT | Cornelis Houtmanstraat | 21 | Utrecht-Noordoost | PMD
5109 | 3572LT | Cornelis Houtmanstraat | 21 | Utrecht-Noordoost | Restafval | 2017 | Snaas | 1670x1670x2550 | 5m³ | geen | Gewoon | klapvloer |  | snaas
5120 | 3572LT | Cornelis Houtmanstraat | 21 | Utrecht-Noordoost | Restafval | 2017 | Snaas | 1650x1650x2885 | 5 m3 | 255 mm | Gewoon | Klapvloer |  | Snaas
5173 | 3572LT | Cornelis Houtmanstraat | 21 | Utrecht-Noordoost | Restafval | 2017 | Snaas | 1670x1670x2550 | 5m3 | geen | Gewoon | Klapvloer |  | Snaas
2680 | 3553JR | Cornelis Mertenssstraat | 2 | Utrecht-Noordwest | Glas DUO | 2012 | Engels | 1650 x 1650 x 2340 | 4 | 0 | Enkel | Klapvloer | Bammens Klapvloer | Bammens
2681 | 3553JR | Cornelis Mertenssstraat | 2 | Utrecht-Noordwest | Glas DUO | 2012 | Engels | 1650 x 1650 x 2340 | 4 | 0 | Enkel | Klapvloer | Bammens Klapvloer | Bammens
2785 | 3553JR | Cornelis Mertenssstraat | 2 | Utrecht-Noordwest | PK | 2012 | Engels | 1650 x 1650 x 2340 | 4 | 0 | Enkel | Klapvloer | Bammens Klapvloer | Bammens
2786 | 3553JR | Cornelis Mertenssstraat | 2 | Utrecht-Noordwest | PK | 2012 | Engels | 1650 x 1650 x 2340 | 4 | 0 | Enkel | Klapvloer | Bammens Klapvloer | Bammens
3109 | 3554BN | Cornelis Roobolstraat | 45 | Utrecht-Noordwest | Restafval | 2013 | Snaas | 1680 x 1680 x 2730 | 5 | 0 | Enkel | Hekwerk | Gesloten Hekwerk | Engels / Onbekend
3173 | 3554BN | Cornelis Roobolstraat | 45 | Utrecht-Noordwest | Restafval | 2012 | Snaas | 1680 x 1680 x 2730 | 5 | 0 | Enkel | Hekwerk | Gesloten Hekwerk | Engels / Onbekend
3635 | 3526CN | Cortezlaan | 8 | Utrecht-Zuidwest | Restafval | 2014 | Bammens | 1660x2640 | 5m3 | 4 | gewoon | klap | 1670 | Bammens
3636 | 3526CN | Cortezlaan | 8 | Utrecht-Zuidwest | Restafval | 2014 | Bammens | 1660x2640 | 5m3 | 4 | gewoon | klap | 1670 | Bammens
3988 | 3563TG | Costa Ricadreef | 221 | Overvecht | Restafval | 2015 | Snaas | 1680 x 1680 x 2820 | 5 | 0 | Enkel | Klapvloer | Snaas 2e generatie | Snaas
3989 | 3563TG | Costa Ricadreef | 221 | Overvecht | Restafval | 2015 | Snaas | 1680 x 1680 x 2850 | 5 | 0 | Dubbel | Klapvloer | Snaas 2e generatie | Snaas
4048 | 3563TA | Costa Ricadreef | 3 | Overvecht | Restafval | 2015 | Snaas | 1680 x 1680 x 2850 | 5 m3 | 0 | Dubbel | Klapvloer | Snaas 3e generatie | Snaas
5308 | 3451AW | Couperusstraat | 2 | Vleuten | Rest Afval | 2019 | Snaas | 1665 x 1665 x 2850 | 5 m3 | 0 | Enkel | Klapvloer | Snaas 3e generatie | Snaas
2645 | 3532BZ | Cremerplein | 57 | Utrecht-West | Glas DUO | 2012 | Bammens | 1650x1650x2310 | 4 | 255 mm | Gewoon | Klapvloer |  | Bammens
2646 | 3532BZ | Cremerplein | 57 | Utrecht-West | Glas DUO | 2012 | Bammens | 1650x1650x2310 | 4 | 255 mm | Gewoon | Klapvloer |  | Bammens
2647 | 3532BZ | Cremerplein | 57 | Utrecht-West | Textiel | 2012 | Bammens | 1650x1650x2885 | 5 m3 | 255 mm | Gewoon | Klapvloer |  | Bammens
2751 | 3532BZ | Cremerplein | 57 | Utrecht-West | PK | 2012 | Snaas | 1650x1650x2310 | 4 | 225 mm | Gewoon | Klapvloer |  | Bammens
2752 | 3532BZ | Cremerplein | 57 | Utrecht-West | PK | 2012 | Snaas | 1650x1650x2310 | 4 | 225 mm | Gewoon | Klapvloer |  | Bammens
2972 | 3564ES | Gambiadreef | 16 | Overvecht | PK | 2012 | Engels | 1680 x 1680 x 2580 | 5 | 0 | Enkel | Klapvloer | Bammens Klapvloer | Bammens
4214 | 3521BN | Croeselaan | 203 | Binnenstad | Restafval | 2016 | Snaas | 1670x1670x2550 | 5 m3 | geen | Gewoon | Klapvloer |  | Snaas
4215 | 3521BN | Croeselaan | 203 | Binnenstad | Restafval | 2016 | Snaas | 1670x1670x2550 | 5 m3 | geen | Gewoon | Klapvloer |  | Snaas
4237 | 3521CL | Croeselaan | 262 | Binnenstad | Restafval | 2016 | Snaas | 1670x1670x2550 | 5 m3 | geen | Gewoon | Klapvloer |  | Snaas
4243 | 3521BK | Croeselaan | 81 | Binnenstad | Restafval | 2016 | Snaas | 1670x1670x2550 | 5 m3 | geen | Gewoon | Klapvloer |  | Snaas
4244 | 3521BL | Croeselaan | 131 | Binnenstad | Restafval | 2016 | Snaas | 1670x1670x2550 | 5 m3 | geen | Gewoon | Klapvloer |  | Snaas
4245 | 3521CL | Croeselaan | 232 | Binnenstad | Restafval | 2016 | Snaas | 1670x1670x2550 | 5 m3 | geen | Gewoon | Klapvloer |  | Snaas
4250 | 3521CD | Croeselaan | 118 | Binnenstad | Restafval | 2016 | Snaas | 1670x1670x2550 | 5 m3 | geen | Gewoon | Klapvloer |  | Snaas
4444 | 3521BZ | Croeselaan | 393 | Binnenstad | Restafval | 2017 | Snaas | 1670x1670x2550 | 5 m3 | geen | Gewoon | Klapvloer |  | Snaas
4542 | 3521CK | Croeselaan | 202 | Binnenstad | Restafval | 2017 | Snaas | 1670x1670x2550 | 5 m3 | geen | Gewoon | Klapvloer |  | Snaas
3358 | 3564ES | Gambiadreef | 16 | Overvecht | PMD | 2013 | Engels | 1650 x 1650 x 2750 | 5 | 0 | Enkel | Klapvloer | Bammens Klapvloer | Bammens
3374 | 3564ES | Gambiadreef | 16 | Overvecht | Restafval | 2013 | Engels | 1650 x 1650 x 2850 | 5 | 0 | Enkel | Klapvloer | Bammens Klapvloer | Bammens
1646 | 3453ML | Geeuw | 16 | De Meern | Rest Afval | 2011 | Engels | 1894 x 2059 x 2550 duo | 5 m3 | 0 | DUO | Hekwerk | Gesloten Hekwerk | Engels / Onbekend
3787 | 3452RV | Japansetuinlaan | 16 | Vleuten | Rest Afval | 2015 | Engels | 1650 x 1650 x 2865 | 5 m3 | 0 | Enkel | Klapvloer | Bammens Klapvloer | Bammens
2865 | 3543GN | John Coltranestraat | 16 | Leidsche Rijn | Rest Afval | 2012 | bammens | 2760x1660 | 5m3 | 4 | 2-delig | klap | 1650 | bammens
2866 | 3543GN | John Coltranestraat | 16 | Leidsche Rijn | Rest Afval | 2012 | bammens | 2760x1660 | 5m3 | 4 | 2-delig | klap | 1650 | bammens
2867 | 3543GN | John Coltranestraat | 16 | Leidsche Rijn | Rest Afval | 2012 | bammens | 1670x1660 | 5m3 | 4 | 2-delig | klap | 1650 | bammens
2868 | 3543GN | John Coltranestraat | 16 | Leidsche Rijn | Rest Afval | 2012 | bammens | 2760x1660 | 5m3 | 4 | 2-delig | klap | 1650 | bammens
2869 | 3543GN | John Coltranestraat | 16 | Leidsche Rijn | Rest Afval | 2012 | bammens | 2670x1660 | 5m3 | 4 | 2-delig | klap | 1650 | bammens
4314 | 3522AJ | Croesestraat | 138 | Utrecht-Zuidwest | Restafval | 2016 | Snaas | 1670x1670x2550 | 5 m3 | geen | Gewoon | Klapvloer |  | Snaas
4020 | 3561EE | Cupidodreef | 11 | Overvecht | Restafval | 2015 | Engels | 1670 x 1670 x 2530 | 5 | 0 | Enkel | Klapvloer | Beek Veiligheidsvloer VL02/3 | Beek Container Groep
4618 | 3544LJ | Cuypersplantsoen | 49 | Leidsche Rijn | Rest Afval | 2019 | Snaas | 1670x2760 | 5m3 | 4 | 2-delig | klap | 1650 | Snaas
4216 | 3521VV | Da Costakade | 20 | Binnenstad | Restafval | 2016 | Snaas | 1670x1670x2550 | 5 m3 | geen | Gewoon | Klapvloer |  | Snaas
4234 | 3521VV | Da Costakade | 56 | Binnenstad | Restafval | 2016 | Snaas | 1670x1670x2550 | 5 m3 | geen | Gewoon | Klapvloer |  | Snaas
1998 | 3554HJ | Daelwijck | 3 | Utrecht-Noordwest | Restafval | 2011 | Engels | 1680 x 1680 x 2730 | 5 | 0 | Enkel | Hekwerk | Gesloten Hekwerk | Engels / Onbekend
2486 | 3554HJ | Daelwijcklaan | 5 | Utrecht-Noordwest | Restafval | 2012 | Snaas | 1680 x 1680 x 2730 | 5 | 0 | Enkel | Hekwerk | Gesloten Hekwerk | Engels / Onbekend
2487 | 3554HL | Daelwijcklaan | 206 | Utrecht-Noordwest | Restafval | 2012 | Engels | 1680 x 1680 x 2730 | 5 | 0 | Enkel | Hekwerk | Gesloten Hekwerk | Engels / Onbekend
2876 | 3554HL | Daelwijcklaan | 206 | Utrecht-Noordwest | Restafval | 2012 | Engels | 1680 x 1680 x 2730 | 5 | 0 | Enkel | Hekwerk | Gesloten Hekwerk | Engels / Onbekend
3174 | 3543GN | John Coltranestraat | 16 | Leidsche Rijn | PK | 2012 | bammens | 2200x1660 | 4 | 4 | 2-delig | klap | 1650 | bammens
4710 | 3555CT | De Bazelstraat | 88 | Utrecht-Noordwest | Restafval | 2019 | Snaas | 1665 x 1665 x 2850 | 5 m3 | 0 | Enkel | Klapvloer | Snaas 3e generatie | Snaas
5206 | 3555CT | De Bazelstraat | 88 | Utrecht-Noordwest | Restafval | 2019 | Snaas | 1665 x 1665 x 2850 | 5 m3 | 0 | Enkel | Klapvloer | Snaas 3e generatie | Snaas
1980 | 3572WB | De Blieckstraat | 109 | Utrecht-Noordoost | Restafval | 2010 | Bammens | 1650x1650x2885 | 5 | 255 mm | Gewoon | Rok |  | Bammens
1981 | 3572WB | De Blieckstraat | 109 | Utrecht-Noordoost | Restafval | 2010 | Bammens | 1650x1650x2885 | 5 | 255 mm | Gewoon | Rok |  | Bammens
1039 | 3527GC | De Gasperilaan | 19 | Utrecht-West | Restafval | 2010 | Bammens | 1660x2800 | 5m3 | 4 | gewoon | Rok | 1570x1570 | Bammens
1040 | 3527GC | De Gasperilaan | 19 | Utrecht-West | Restafval | 2010 | Bammens | 1660x2800 | 5m3 | 4 | gewoon | Rok | 1570x1570 | Bammens
1041 | 3527GD | De Gasperilaan | 79 | Utrecht-West | Restafval | 2010 | Bammens | 1660x2760 | 5m3 | 4 | gewoon | Rok | 1570x1570 | Bammens
1042 | 3527GG | De Gasperilaan | 102 | Utrecht-West | Restafval | 2010 | Bammens | 1660x2760 | 5m3 | 4 | gewoon | Rok | 1570x1570 | Bammens
1043 | 3527GH | De Gasperilaan | 130 | Utrecht-West | Restafval | 2010 | Bammens | 1660x2760 | 5m3 | 4 | gewoon | Rok | 1570x1570 | Bammens
5270 | 3451KA | De Geer | 9 | Vleuten | Rest Afval | 2019 | Snaas | 1665 x 1665 x 2850 | 5 m3 | 0 | Enkel | Klapvloer | Snaas 3e generatie | Snaas
7000 | 3451KA | De Geer | 4 | Vleuten | Rest Afval | 2022 | Bammens | 1665 x 1665 x 2850 | 5 m3 | 0 | Enkel | Klapvloer | Bammens Klapvloer | Bammens
7001 | 3451KA | De Geer | 5 | Vleuten | Rest Afval | 2022 | Bammens | 1665 x 1665 x 2850 | 5 m3 | 0 | Enkel | Klapvloer | Bammens Klapvloer | Bammens
2667 | 3553RJ | De Lessepsstraat | 61 | Utrecht-Noordwest | Glas Bont | 2012 | Engels | 1650 x 1650 x 2340 | 5 | 0 | Enkel | Klapvloer | Bammens Klapvloer | Bammens
2772 | 3553RJ | De Lessepsstraat | 61 | Utrecht-Noordwest | PK | 2012 | Engels | 1650 x 1650 x 2340 | 5 | 0 | Enkel | Klapvloer | Snaas 3e generatie | Snaas
4966 | 3553RJ | De Lessepsstraat | 61 | Utrecht-Noordwest | Textiel | 2017 | Snaas | 1665 x 1665 x 2850 | 5 m3 | 0 | Enkel | Klapvloer | Snaas 1e generatie | Snaas
3738 | 3527KM | De Louterlaan | 1 | Utrecht-West | Restafval | 2014 | Bammens | 1650x2650 | 5m3 | 4 | gewoon | klap | 1670 | Bammens
3739 | 3527KM | De Louterlaan | 1 | Utrecht-West | Restafval | 2014 | Bammens | 1650x2650 | 5m3 | 4 | gewoon | klap | 1670 | Bammens
1649 | 3453SW | De Milan Viscontilaan | 101 | De Meern | Rest Afval | 2011 | Engels | 1894 x 2059 x 2550 duo | 5 m3 | 0 | DUO | Hekwerk | Gesloten Hekwerk | Engels / Onbekend
1650 | 3453SW | De Milan Viscontilaan | 115 | De Meern | Rest Afval | 2011 | Engels | 1894 x 2059 x 2550 duo | 5 m3 | 0 | DUO | Hekwerk | Gesloten Hekwerk | Engels / Onbekend
P-5551 | 3515BP | Melis Stokesstraat | 16 | Utrecht - Tuinwijk | Restafval | 2018 | Sidcon |  | Pers | Anders, noteren bij opmerking | Gewoon | Klapvloer |  | Sidcon
3490 | 3453TC | De Milan Viscontilaan | 98 | De Meern | Rest Afval | 2014 | Engels | 1620 x 1620 x 2330 | 5 m3 | 250 | Enkel | Klapvloer | Bammens Klapvloer | Bammens
7005 | 3452KE | Moerasvaren | 16 | Vleuten | Rest Afval | 2010 | Bammens | 1660 x 1660 x 2875 | 5 m3 | 0 | Enkel | Vloer met contragewicht | 4e gerantie Bammens | Bammens
3492 | 3453TB | De Milan Viscontilaan | 70 | De Meern | Rest Afval | 2014 | Engels | 1620 x 1620 x 2550 | 5 m3 | 250 | Enkel | Klapvloer | Bammens Klapvloer | Bammens
3493 | 3453TA | De Milan Viscontilaan | 42 | De Meern | Rest Afval | 2014 | Engels | 1620 x 1620 x 2360 | 5 m3 | 435 | Enkel | Klapvloer | Bammens Klapvloer | Bammens
3604 | 3453TC | De Milan Viscontilaan | 98 | De Meern | Rest Afval | 2014 | Engels | 1620 x 1620 x 1790 | 5 m3 | 250 | Enkel | Klapvloer | Bammens Klapvloer | Bammens
3605 | 3453TB | De Milan Viscontilaan | 70 | De Meern | Rest Afval | 2014 | Engels | 1620 x 1620 x 1790 | 5 m3 | 250 | Enkel | Klapvloer | Bammens Klapvloer | Bammens
3606 | 3453TA | De Milan Viscontilaan | 42 | De Meern | Rest Afval | 2014 | Engels | 1620 x 1620 x 1790 | 5 m3 | 435 | Enkel | Klapvloer | Bammens Klapvloer | Bammens
7006 | 3452KE | Moerasvaren | 16 | Vleuten | Rest Afval | 2010 | Bammens | 1660 x 1660 x 2875 | 5 m3 | 0 | Enkel | Vloer met contragewicht | 4e gerantie Bammens | Bammens
4830 | 3453TB | De Milan Viscontilaan | 70 | De Meern | Textiel | 2017 | Snaas | 1620 x 1620 x 2665 | 5 m3 | 0 | Enkel | Klapvloer | Snaas 1e generatie | Snaas
4861 | 3572LS | De Munnikplein | 11 | Utrecht-Noordoost | Restafval | 2017 | Snaas | 1670x1670x2550 | 5 m3 | geen | Gewoon | Klapvloer |  | Snaas
5682 | 3525CN | Nijeveldsingel niet meer op locatie | 16 | Lunetten | Restafval | niet meer op locatie
5326 | 3451KN | De Reit | 28 | Vleuten | Rest Afval | 2019 | Snaas | 1665 x 1665 x 2850 | 5 m3 | 0 | Enkel | Klapvloer | Snaas 3e generatie | Snaas
5297 | 3452NB | De Ruiterberg | 6 | Vleuten | Rest Afval | 2019 | Snaas | 1660 x 1660 x 2875 | 5 m3 | 0 | Enkel | Klapvloer | Snaas 3e generatie | Snaas
5532 | 3452NB | De Ruiterberg | 6 | Vleuten | Rest Afval | 2019 | Snaas | 1660 x 1660 x 2875 | 5 m3 | 0 | Enkel | Klapvloer | Snaas 3e generatie | Snaas
4730 | 3454XL | De Ruyterstraat | 20 | De Meern | Rest Afval | 2019 | Snaas | 1660 x 1660 x 2875 | 5 m3 | 0 | Enkel | Klapvloer | Snaas 3e generatie | Snaas
5905 | 3454XL | De Ruyterstraat | 20 | De Meern | Rest Afval | 2019 | Snaas | 1660 x 1660 x 2875 | 5 m3 | 0 | Enkel | Klapvloer | Snaas 3e generatie | Snaas
5516 | 3452LA | De Vlasakkers | 9 | Vleuten | Rest Afval | 2019 | Snaas | 1660 x 1660 x 2875 | 5 m3 | 0 | Enkel | Klapvloer | Snaas 3e generatie | Snaas
2720 | 3571ZN | De Vooysplantsoen | 1 | Utrecht-Noordoost | Glas Bont | 2012 | Bammens | 1650x1650x2310 | 4 | 255 mm | 2-delig | Klapvloer |  | Bammens
2823 | 3571ZN | De Vooysplantsoen | 1 | Utrecht-Noordoost | PK | 2012 | Bammens | 1650x1650x2310 | 4 | 255 mm | 2-delig | Klapvloer |  | Bammens
4420 | 3571ZN | De Vooysplantsoen | 1 | Utrecht-Noordoost | Restafval | 2016 | Snaas | 1670x1670x2550 | 5 m3 | geen | Gewoon | Klapvloer |  | Snaas
4422 | 3571ZN | De Vooysplantsoen | 1 | Utrecht-Noordoost | Restafval | 2016 | Snaas | 1670x1670x2550 | 5 m3 | geen | Gewoon | Klapvloer |  | Snaas
5007 | 3452JT | De Vuursche | 32 | Vleuten | Rest Afval | 2018 | Snaas | 1660 x 1660 x 2875 | 5 m3 | 0 | Enkel | Klapvloer | Snaas 3e generatie | Snaas
5066 | 3452JV | De Vuursche | 84 | Vleuten | Rest Afval | 2018 | Snaas | 1660 x 1660 x 2875 | 5 m3 | 0 | Enkel | Klapvloer | Snaas 3e generatie | Snaas
5075 | 3452JT | De Vuursche | 56 | Vleuten | Rest Afval | 2018 | Snaas | 1660 x 1660 x 2875 | 5 m3 | 0 | Enkel | Klapvloer | Snaas 3e generatie | Snaas
5118 | 3452JV | De Vuursche | 84 | Vleuten | Rest Afval | 2018 | Snaas | 1660 x 1660 x 2875 | 5 m3 | 0 | Enkel | Klapvloer | Snaas 3e generatie | Snaas
3410 | 3524AG | De Wadden | 93 | Utrecht-Zuid | Restafval | 2013 | Bammens | 1650x2650 | 5m3 | 4 | gewoon | Rok | 1570x1570 | Bammens
1658 | 3453SB | Deeneplaat | 17 | De Meern | Rest Afval | 2011 | Engels | 1894 x 2059 x 2550 duo | 5 m3 | 0 | DUO | Hekwerk | Gesloten Hekwerk | Engels / Onbekend
2522 | 3533JS | Deliuslaan | 22 | Utrecht-West | Restafval | 2012 | Bammens | 1650x2650 | 5m3 | 4 | gewoon | Rok | 1570x1570 | Bammens
2523 | 3533JS | Deliuslaan | 22 | Utrecht-West | Restafval | 2012 | Bammens | 1650x2650 | 5m3 | 4 | gewoon | Rok | 1570x1570 | Bammens
3756 | 3541SC | Derde Oosterparklaan | 11 | Leidsche Rijn | Rest Afval | 2014 | Bammens | 1650x2650 | 5m3 | 4 | gewoon | klap | 1670 | Bammens
3795 | 3541SC | Derde Oosterparklaan | 61 | Leidsche Rijn | Rest Afval | 2014 | Bammens | 1650x2700 | 5m3 | 4 | gewoon | klap | 1670 | Bammens
3796 | 3541SC | Derde Oosterparklaan | 61 | Leidsche Rijn | Rest Afval | 2014 | Bammens | 1650x2650 | 5m3 | 4 | gewoon | klap | 1670 | Bammens
3915 | 3541SC | Derde Oosterparklaan | 83 | Leidsche Rijn | Rest Afval | 2015 | Snaas | 1650x2700 | 5m3 | 4 | gewoon | Klap | 1850x1850 | Snaas
3916 | 3541SC | Derde Oosterparklaan | 83 | Leidsche Rijn | Rest Afval | 2015 | Snaas | 1650x2700 | 5m3 | 4 | gewoon | klap | 1650 | Snaas
4136 | 3541SC | Derde Oosterparklaan | 83 | Leidsche Rijn | Rest Afval | 2016 | Snaas | 1650x2700 | 5m3 | 4 | gewoon | Klap | 1850x1850 | Snaas
4164 | 3541SB | Derde Oosterparklaan | 44 | Leidsche Rijn | PK | 2016 | Snaas | 1650x2750 | 5m3 | 4 | gewoon | Klap | 1850x1850 | Snaas
4170 | 3541SB | Derde Oosterparklaan | 44 | Leidsche Rijn | PMD | 2016 | Snaas | 1650x2750 | 5m3 | 4 | gewoon | Klap | 1850x1850 | Snaas
4864 | 3541SC | Derde Oosterparklaan | 83 | Leidsche Rijn | Rest Afval | 2017 | Snaas | 1650x2700 | 5m3 | 4 | gewoon | Klap | 1850x1850 | Snaas
50 | 3544NH | Derde Westerparklaan | 301 | Leidsche Rijn | Glas Bont | 2009 | bammens | 1650x2120 | 4 | 4 | 2-delig | klap | 1650 | Bammens
1374 | 3544NH | Derde Westerparklaan | 302 | Leidsche Rijn | Rest Afval | 2004 | Bammens | 1665x2100 | 4 | 4 | 2-delig | klap | 1670 | Bammens
4775 | 3544NH | Derde Westerparklaan | 318 | Leidsche Rijn | PK | 2019 | Snaas | 1670x2860 | 5m3 | 4 | gewoon | Rok | 1650 | Bammens
5433 | 3544NH | Derde Westerparklaan | 318 | Leidsche Rijn | Rest Afval | 2019 | Snaas | 1670x2760 | 5m3 | 4 | 2-delig | Klap | 1850x1850 | Snaas
4078 | 3523GE | Detmoldstraat | 50 | Utrecht-Zuid | Restafval | 2015 | Snaas | 1650x2600 | 5m3 | nvt | gewoon | Klap | 1850 | Snaas
7036 | 3523CM | Diamantweg | 300 | Utrecht-Zuid | Restafval | 2010 | Bammens | 1650x2750 | 5m3 | 4 | gewoon | klap | 1650 | Bammens
7037 | 3523CM | Diamantweg | 300 | Utrecht-Zuid | Restafval | 2010 | Bammens | 1650x2750 | 5m3 | 4 | gewoon | klap | 1650 | Bammens
4833 | 3523CM | Diamantweg | 1 | Utrecht-Zuid | Restafval | 2018 | Snaas | 1650x2600 | 5m3 | nvt | gewoon | Klap | 1850 | Snaas
4903 | 3523CM | Diamantweg | 1 | Utrecht-Zuid | PMD | 2018 | Snaas | 1650x2600 | 5m3 | nvt | gewoon | Klap | 1850 | Snaas
5226 | 3523CM | Diamantweg | 1 | Utrecht-Zuid | PK | 2019 | Snaas | 1650x2600 | 5m3 | nvt | gewoon | Klap | 1850 | Snaas
P-5400 | 3523CM | Diamantweg | 1 | Utrecht-Zuid | Restafval | 2018 | Sidcon | 1650x2750 | 5m3 | nvt | gewoon | klap | vl2-3 | beek
1185 | 3561AA | Dianadreef | 147 | Overvecht | Restafval | 2011 | Bammens | 1650 x 1650 x 2750 | 5 | 0 | Enkel | Vloer met contragewicht | 4e gerantie Bammens | Bammens
2434 | 3533BX | Dickenslaan | 42 | Utrecht-West | Restafval | 2011 | Bammens | 1650x2750 | 5m3 | 4 | gewoon | Rok | 1570x1570 | Bammens
2435 | 3533BR | Dickenslaan | 3 | Utrecht-West | Restafval | 2011 | Bammens | 1650x2750 | 5m3 | 4 | gewoon | Rok | 1570x1570 | Bammens
5002 | 3533BR | Dickenslaan | 3 | Utrecht-West | Restafval | 2018 | Snaas | 1650x2750 | 5m3 | nvt | gewoon | Klap | 1850x1850 | Snaas
5028 | 3533BS | Dickenslaan | 21 | Utrecht-West | Restafval | 2018 | Snaas | 1650x2750 | 5m3 | nvt | gewoon | Klap | 1850x1850 | Snaas
5114 | 3533BX | Dickenslaan | 42 | Utrecht-West | Restafval | 2018 | Snaas | 1650x2600 | 5m3 | nvt | gewoon | Klap | 1850x1850 | Snaas
2435 | 3533BR | Dickenslaan Dubbel | 3 | Utrecht-West | Restafval | dubbel
4339 | 3522TN | Dinkelstraat | 57 | Utrecht-Zuidwest | Restafval | 2016 | snaas | 1670x1670x2550 | 5m³ | geen | gewoon | Klapvloer |  | snaas
1664 | 3453ME | Dintel | 19 | De Meern | Rest Afval | 2011 | Engels | 1894 x 2059 x 2550 duo | 5 m3 | 0 | DUO | Hekwerk | Gesloten Hekwerk | Engels / Onbekend
1639 | 3453MD | Does | 23 | De Meern | Rest Afval | 2011 | Engels | 1894 x 2059 x 2550 duo | 5 m3 | 0 | DUO | Hekwerk | Gesloten Hekwerk | Engels / Onbekend
1640 | 3453MD | Does | 23 | De Meern | Rest Afval | 2011 | Engels | 1894 x 2059 x 2550 duo | 5 m3 | 0 | DUO | Hekwerk | Gesloten Hekwerk | Engels / Onbekend
4315 | 3522AK | Dollardstraat | 5 | Utrecht-Zuidwest | Restafval | 2016 | Snaas | 1670x1670x2550 | 5 m3 | geen | Gewoon | Klapvloer |  | snaas
4361 | 3522AK | Dollardstraat | 35 | Utrecht-Zuidwest | Restafval | 2016 | Snaas | 1670x1670x2550 | 5 m3 | geen | Gewoon | Klapvloer |  | snaas
4368 | 3522AK | Dollardstraat | 35 | Utrecht-Zuidwest | Restafval | 2016 | Snaas | 1670x1670x2550 | 5 m3 | geen | Gewoon | Klapvloer |  | Snaas
4309 | 3522VG | Dommelstraat | 21 | Utrecht-Zuidwest | Restafval | 2016 | snaas | 1670x1670x2550 | 5m³ | geen | gewoon | Klapvloer |  | snaas
9043 | 3525CN | Nijeveldsingel niet meer op locatie | 16 | Lunetten | Rest Afval | niet meer op locatie
156 | 3562AL | Dommeringdreef | 72 | Overvecht | Glas Bont | 2010 | Engels | 1320 x 1320 x 2530 | 4 | 0 | Enkel | Hekwerk | Gesloten Hekwerk | Engels / Onbekend
584 | 3562AL | Dommeringdreef | 72 | Overvecht | PK | 2010 | Engels | 1320 x 1320 x 2530 | 4 | 0 | Enkel | Hekwerk | Gesloten Hekwerk | Engels / Onbekend
4965 | 3562AL | Dommeringdreef | 72 | Overvecht | PMD | 2018 | Snaas | 1320 x 1320 x 2370 | 4 | 0 | Enkel | Klapvloer | Snaas 3e generatie | Snaas
2412 | 3561KD | Dorbeendreef | 50 | Overvecht | Restafval | 2011 | Engels | 1670 x 1670 x 2830 | 5 | 0 | Enkel | Hekwerk | Gesloten Hekwerk | Engels / Onbekend
2413 | 3561KD | Dorbeendreef | 50 | Overvecht | Restafval | 2011 | Engels | 1670 x 1670 x 2830 | 5 | 0 | Enkel | Hekwerk | Gesloten Hekwerk | Engels / Onbekend
2414 | 3561KD | Dorbeendreef | 50 | Overvecht | Restafval | 2011 | Engels | 1670 x 1670 x 2830 | 5 | 0 | Enkel | Hekwerk | Gesloten Hekwerk | Engels / Onbekend
2415 | 3561KK | Dorbeendreef | 124 | Overvecht | Restafval | 2011 | Engels | 1670 x 1670 x 2850 | 5 | 0 | Dubbel | Hekwerk | Gesloten Hekwerk | Engels / Onbekend
2416 | 3561KK | Dorbeendreef | 124 | Overvecht | Restafval | 2011 | Engels | 1670 x 1670 x 2730 | 5 | 0 | Enkel | Hekwerk | Gesloten Hekwerk | Engels / Onbekend
2417 | 3561KK | Dorbeendreef | 124 | Overvecht | Restafval | 2011 | Engels | 1670 x 1670 x 2720 | 5 | 0 | Enkel | Hekwerk | Gesloten Hekwerk | Engels / Onbekend
2999 | 3561KA | Dorbeendreef | 3 | Overvecht | Glas DUO | 2013 | Engels | 1670 x 1670 x 2730 | 5 | 0 | Enkel | Vloer met contragewicht | Bammens Klapvloer | Bammens
3000 | 3561KA | Dorbeendreef | 3 | Overvecht | Glas DUO | 2013 | Engels | 1670 x 1670 x 2730 | 5 | 0 | Enkel | Klapvloer | Bammens Klapvloer | Bammens
3001 | 3561KA | Dorbeendreef | 3 | Overvecht | PK | 2013 | Engels | 1670 x 1670 x 2730 | 5 | 0 | Enkel | Klapvloer | Bammens Klapvloer | Bammens
3002 | 3561KA | Dorbeendreef | 3 | Overvecht | PK | 2013 | Engels | 1670 x 1670 x 2730 | 5 | 0 | Enkel | Klapvloer | Bammens Klapvloer | Bammens
5683 | 3451BK | Dorpsstraat | 14 | Vleuten | Rest Afval | 2019 | Snaas | 1665 x 1665 x 2850 | 5 m3 | 0 | Enkel | Klapvloer | Snaas 3e generatie | Snaas
5392 | 3452EA | Pastoraleperenlaan | 16 | Vleuten | Rest Afval | 2019 | Snaas | 1660 x 1660 x 2850 | 5 m3 | 35 | Enkel | Klapvloer | Snaas 3e generatie | Snaas
5598 | 3452EA | Pastoraleperenlaan | 16 | Vleuten | Rest Afval | 2019 | Snaas | 1660 x 1660 x 2850 | 5 m3 | 35 | Enkel | Klapvloer | Snaas 3e generatie | Snaas
4219 | 3451PD | Perzikkruidkade | 16 | Vleuten | PK | 2016 | Snaas | 1665 x 1665 x 2850 | 5 m3 | 0 | Enkel | Klapvloer | Snaas 1e generatie | Snaas
5240 | 3452EG | Doyenn+Ã‚Â®perenlaan | 79 | Vleuten | Rest Afval | 2019 | Snaas | 1665 x 1665 x 2850 | 5 m3 | 0 | Enkel | Klapvloer | Snaas 3e generatie | Snaas
5538 | 3452EG | Doyenn+Ã‚Â®perenlaan | 79 | Vleuten | Rest Afval | 2019 | Snaas | 1665 x 1665 x 2850 | 5 m3 | 0 | Enkel | Klapvloer | Snaas 3e generatie | Snaas
4434 | 3571WD | Dr. H.J. Lovinklaan | 2 | Utrecht-Noordoost | Restafval | 2016 | Snaas | 1670x1670x2550 | 5 m3 | geen | Gewoon | Klapvloer |  | Snaas
4423 | 3571GL | Dr. J.P. Thijsselaan | 5 | Utrecht-Noordoost | Restafval | 2016 | Snaas | 1670x1670x2550 | 5 m3 | geen | Gewoon | Klapvloer |  | Snaas
2669 | 3554EZ | Dr. Max Euwestraat | 48 | Utrecht-Noordwest | PMD | 2012 | Engels | 1650 x 1650 x 2340 | 4 | 0 | Enkel | Klapvloer | Bammens Klapvloer | Bammens
2670 | 3554EZ | Dr. Max Euwestraat | 48 | Utrecht-Noordwest | Glas DUO | 2012 | Engels | 1650 x 1650 x 2340 | 4 | 0 | Enkel | Klapvloer | Bammens Klapvloer | Bammens
2671 | 3554EZ | Dr. Max Euwestraat | 48 | Utrecht-Noordwest | Glas DUO | 2012 | Engels | 1650 x 1650 x 2340 | 4 | 0 | Enkel | Klapvloer | Bammens Klapvloer | Bammens
2774 | 3554EZ | Dr. Max Euwestraat | 48 | Utrecht-Noordwest | PK | 2012 | Engels | 1650 x 1650 x 2340 | 5 | 0 | Enkel | Klapvloer | Bammens Klapvloer | Bammens
2775 | 3554EZ | Dr. Max Euwestraat | 48 | Utrecht-Noordwest | PK | 2012 | Engels | 1650 x 1650 x 2340 | 5 | 0 | Enkel | Klapvloer | Bammens Klapvloer | Bammens
2776 | 3554EZ | Dr. Max Euwestraat | 48 | Utrecht-Noordwest | Textiel | 2012 | Engels | 1650 x 1650 x 2340 | 5 m3 | 0 | Enkel | Klapvloer | Bammens Klapvloer | Bammens
5546 | 3554EZ | Dr. Max Euwestraat | 2 | Utrecht-Noordwest | Restafval | 2019 | Snaas | 1665 x 1665 x 2850 | 5 m3 | 0 | Enkel | Klapvloer | Snaas 3e generatie | Snaas
2471 | 3515EK | Draaiweg | 71 | Utrecht - Tuinwijk | Restafval | 2010 | Bammens | 1650x1650x2885 | 5 | 255 mm | Gewoon | Rok |  | Engels
2472 | 3515EK | Draaiweg | 71 | Utrecht - Tuinwijk | Restafval | 2010 | Bammens | 1650x1650x2885 | 5 | 255 mm | Gewoon | Rok |  | Engels
3195 | 3515EK | Draaiweg | 71 | Utrecht - Tuinwijk | Glas DUO | NB | Bammens | 1650x1650x2310 | 4 | 255 | 2-delig | rok |  | Engels
3196 | 3515EK | Draaiweg | 71 | Utrecht - Tuinwijk | PMD | NB | Bammens | 1650x1650x2310 | 4m³ | 255 | 2-delig | rok |  | engels
3199 | 3515EK | Draaiweg | 71 | Utrecht - Tuinwijk | PK | 2013 | Bammens | 1650x1650x2310 | 4 | 150 mm | Gewoon | Rok |  | Engels
3200 | 3515EK | Draaiweg | 71 | Utrecht - Tuinwijk | PK | 2013 | Bammens | 1650x1650x2310 | 4 | 150 mm | Gewoon | Rok |  | Engels
3201 | 3515EK | Draaiweg | 71 | Utrecht - Tuinwijk | PK | 2013 | Bammens | 1650x1650x2310 | 4 | 150 mm | Gewoon | Klapvloer |  | snaas
3202 | 3515EK | Draaiweg | 71 | Utrecht - Tuinwijk | glas | NB | bammens | 1650x1650x2310 | 4 | 255 | 2-delig | rok |  | engels
4345 | 3515EK | Draaiweg | 71 | Utrecht - Tuinwijk | Restafval | 2016 | Snaas | 1670x1670x2550 | 5 m3 | geen | Gewoon | Klapvloer |  | Snaas
4360 | 3515EK | Draaiweg | 71 | Utrecht - Tuinwijk | Restafval | 2016 | Snaas | 1670x1670x2550 | 5 m3 | geen | Gewoon | Klapvloer |  | Snaas
4365 | 3515EK | Draaiweg | 71 | Utrecht - Tuinwijk | Restafval | 2016 | Snaas | 1670x1670x2550 | 5 m3 | geen | Gewoon | Klapvloer |  | Snaas
4369 | 3515EK | Draaiweg | 71 | Utrecht - Tuinwijk | Restafval | 2016 | Snaas | 1670x1670x2550 | 5 m3 | geen | Gewoon | Klapvloer |  | Snaas
4989 | 3515EM | Draaiweg | 34 | Utrecht - Tuinwijk | Restafval | 2018 | Snaas | 1670x1670x2550 | 5 m3 | geen | Gewoon | Klapvloer |  | snaas
5248 | 3515EM | Draaiweg | 20 | Utrecht - Tuinwijk | Restafval | 2019 | Bammens | 1670x1670x2550 | 5 | geen | Gewoon | Klapvloer |  | Bammens
5252 | 3515EM | Draaiweg | 20 | Utrecht - Tuinwijk | Restafval | 2019 | Bammens | 1670x1670x2550 | 5 | geen | Gewoon | Klapvloer |  | Bammens
5266 | 3515EM | Draaiweg | 20 | Utrecht - Tuinwijk | Restafval | 2019 | snaas | 1670x1670x2550 | 5m³ | geen | Gewoon | klapvloer |  | snaas
5677 | 3515EK | Draaiweg | 71 | Utrecht - Tuinwijk | Glas DUO | 2013 | Bammens | 1670x1670x2885 | 5 | 630 mm | Gewoon | Rok |  | Engels
P-4438 | 3515EK | Draaiweg | 71 | Utrecht - Tuinwijk | Rest Afval | 2017 | Sidcon |  | Pers | Anders, noteren bij opmerking | Gewoon | Klapvloer |  | Sidcon
2502 | 3544BA | Dragonstraat | 30 | Leidsche Rijn | Rest Afval | 2012 | Bammens | 1320x2400 | 5m3 | nvt | gewoon | Rok | 1230x1230 | Bammens
2503 | 3544BA | Dragonstraat | 30 | Leidsche Rijn | Rest Afval | 2012 | Bammens | 1320x2400 | 5m3 | nvt | gewoon | Rok | 1230x1230 | Bammens
1641 | 3453MC | Drecht | 13 | De Meern | Rest Afval | 2011 | Engels | 1894 x 2059 x 2550 duo | 5 m3 | 0 | DUO | Hekwerk | Gesloten Hekwerk | Engels / Onbekend
1642 | 3453MC | Drecht | 13 | De Meern | Rest Afval | 2011 | Engels | 1894 x 2059 x 2550 duo | 5 m3 | 0 | DUO | Hekwerk | Gesloten Hekwerk | Engels / Onbekend
5505 | 3452LG | Driebergsebos | 4 | Vleuten | Rest Afval | 2019 | Snaas | 1660 x 1660 x 2850 | 5 m3 | 35 | Enkel | Klapvloer | Snaas 3e generatie | Snaas
4032 | 3562CR | Drielenborchdreef | 18 | Overvecht | Restafval | 2015 | Snaas | 1680 x 1680 x 2510 | 5 m3 | 0 | Enkel | Klapvloer | Beek Veiligheidsvloer VL02/3 | Beek Container Groep
4696 | 3544NK | Dudoksingel | 1 | Leidsche Rijn | Rest Afval | 2019 | Snaas | 1670x2760 | 5m3 | 4 | 2-delig | klap | 1650 | Snaas
4718 | 3544NK | Dudoksingel | 61 | Leidsche Rijn | Rest Afval | 2019 | Snaas | 1670x27 | 5m3 | 4 | 2-delig | klap | 1650 | Snaas
4733 | 3544NK | Dudoksingel | 1 | Leidsche Rijn | Rest Afval | 2019 | Snaas | 1670x2760 | 5m3 | 4 | 2-delig | klap | 1650 | Snaas
4734 | 3544NK | Dudoksingel | 15 | Leidsche Rijn | Rest Afval | 2019 | Snaas | 1670x2760 | 5m3 | 4 | 2-delig | klap | 1650 | Snaas
5282 | 3544NK | Dudoksingel | 108 | Leidsche Rijn | Rest Afval | 2019 | Snaas | 1660x2760 | 5m3 | 4 | 2-delig | Klap | 1850x1850 | Snaas
5511 | 3544NK | Dudoksingel | 108 | Leidsche Rijn | Rest Afval | 2019 | Snaas | 1660x2760 | 5m3 | 4 | 2-delig | Klap | 1850x1850 | Snaas
5848 | 3544NK | Dudoksingel | 1 | Leidsche Rijn | PK | 2019 | Snaas | 1670x2200 | 4 | 4 | 2-delig | klap | 1650 | Snaas
5935 | 3544NK | Dudoksingel | 1 | Leidsche Rijn | Textiel | 2019 | Snaas | 1670x2200 | 4 | 4 | 2-delig | klap | 1650 | Snaas
P-5520 | 3514ER | Duifstraat | 50 | Utrecht - Vogelenbuurt | Restafval | 2018 | Sidcon |  | Pers | Anders, noteren bij opmerking | Gewoon | Klapvloer |  | Sidcon
5333 | 3452AS | Duizendknooplaan | 40 | Vleuten | Rest Afval | 2019 | Snaas | 1665 x 1665 x 2850 | 5 m3 | 0 | Enkel | Klapvloer | Snaas 3e generatie | Snaas
5469 | 3452AS | Duizendknooplaan | 25 | Vleuten | Rest Afval | 2019 | Snaas | 1665 x 1665 x 2850 | 5 m3 | 0 | Enkel | Klapvloer | Snaas 3e generatie | Snaas
5479 | 3452AT | Duizendknooplaan | 57 | Vleuten | Rest Afval | 2019 | Snaas | 1665 x 1665 x 2850 | 5 m3 | 0 | Enkel | Klapvloer | Snaas 3e generatie | Snaas
5506 | 3452AS | Duizendknooplaan | 40 | Vleuten | Rest Afval | 2019 | Snaas | 1665 x 1665 x 2850 | 5 m3 | 0 | Enkel | Klapvloer | Snaas 3e generatie | Snaas
5033 | 3543GK | Duke Ellingtonstraat | 5 | Leidsche Rijn | Rest Afval | 2017 | Snaas | 1670x2760 | 5m3 | 4 | 2-delig | klap | 1650 | Snaas
5148 | 3543GK | Duke Ellingtonstraat | 5 | Leidsche Rijn | Rest Afval | 2017 | Snaas | 1670x2760 | 5m3 | 4 | 2-delig | klap | 1650 | Snaas
3288 | 3525AN | Duurstedelaan | 87 | Utrecht-Zuid | Restafval | 2013 | Bammens | 1650x2600 | 5m3 | 4 | gewoon | Rok | 1570x1570 | Bammens
3289 | 3525AN | Duurstedelaan | 87 | Utrecht-Zuid | Restafval | 2013 | Bammens | 1650x2600 | 5m3 | 4 | gewoon | Rok | 1570x1570 | Bammens
3292 | 3525AM | Duurstedelaan | 3 | Utrecht-Zuid | Restafval | 2013 | Bammens | 1650x2600 | 5m3 | 4 | gewoon | Rok | 1570x1570 | Bammens
3293 | 3525AM | Duurstedelaan | 3 | Utrecht-Zuid | Restafval | 2013 | Bammens | 1650x2600 | 5m3 | 4 | gewoon | Rok | 1570x1570 | Bammens
4109 | 3525AR | Duurstedelaan | 26 | Utrecht-Zuid | Restafval | 2016 | Snaas | 1650x2600 | 5m3 | nvt | gewoon | Klap | 1850x1850 | Snaas
4110 | 3525AR | Duurstedelaan | 26 | Utrecht-Zuid | Restafval | 2016 | Snaas | 1650x2600 | 5m3 | nvt | gewoon | Klap | 1850x1850 | Snaas
4249 | 3525AM | Duurstedelaan | 47 | Utrecht-Zuid | Restafval | 2016 | Snaas | 1650x2600 | 5m3 | nvt | gewoon | Klap | 1850x1850 | Snaas
4220 | 3452AK | Dwergbieslaan | 92 | Vleuten | PK | 2016 | Snaas | 1665 x 1665 x 2850 | 5 m3 | 0 | Enkel | Klapvloer | Snaas 1e generatie | Snaas
4221 | 3452AK | Dwergbieslaan | 92 | Vleuten | PK | 2016 | Snaas | 1665 x 1665 x 2850 | 5 m3 | 0 | Enkel | Klapvloer | Snaas 1e generatie | Snaas
4230 | 3452AK | Dwergbieslaan | 80 | Vleuten | PMD | 2016 | Snaas | 1665 x 1665 x 2850 | 5 m3 | 0 | Enkel | Klapvloer | Snaas 1e generatie | Snaas
4687 | 3452AJ | Dwergbieslaan | 85 | Vleuten | Rest Afval | 2019 | Snaas | 1665 x 1665 x 2850 | 5 m3 | 0 | Enkel | Klapvloer | Snaas 3e generatie | Snaas
5237 | 3452AK | Dwergbieslaan | 60 | Vleuten | Rest Afval | 2019 | Snaas | 1665 x 1665 x 2850 | 5 m3 | 0 | Enkel | Klapvloer | Snaas 3e generatie | Snaas
5478 | 3452AK | Dwergbieslaan | 60 | Vleuten | Rest Afval | 2019 | Snaas | 1665 x 1665 x 2850 | 5 m3 | 0 | Enkel | Klapvloer | Snaas 3e generatie | Snaas
5487 | 3452AK | Dwergbieslaan | 60 | Vleuten | Rest Afval | 2019 | Snaas | 1665 x 1665 x 2850 | 5 m3 | 0 | Enkel | Klapvloer | Snaas 3e generatie | Snaas
5490 | 3452AK | Dwergbieslaan | 80 | Vleuten | Rest Afval | 2019 | Snaas | 1665 x 1665 x 2850 | 5 m3 | 0 | Enkel | Klapvloer | Snaas 3e generatie | Snaas
5559 | 3452AK | Dwergbieslaan | 80 | Vleuten | Rest Afval | 2019 | Snaas | 1665 x 1665 x 2850 | 5 m3 | 0 | Enkel | Klapvloer | Snaas 3e generatie | Snaas
5819 | 3452AK | Dwergbieslaan | 92 | Vleuten | Glas DUO | 2019 | Snaas | 1665 x 1665 x 2850 | 5 m3 | 0 | Enkel | Klapvloer | Snaas 3e generatie | Snaas
5841 | 3452AJ | Dwergbieslaan | 85 | Vleuten | Rest Afval | 2019 | Snaas | 1665 x 1665 x 2850 | 5 m3 | 0 | Enkel | Klapvloer | Snaas 3e generatie | Snaas
5842 | 3452AK | Dwergbieslaan | 92 | Vleuten | Glas DUO | 2019 | Snaas | 1665 x 1665 x 2850 | 5 m3 | 0 | Enkel | Klapvloer | Snaas 3e generatie | Snaas
6021 | 3454VS | Ed Hoorniklaan | 11 | De Meern | Rest Afval |  | Snaas | 1465x2850 | 5m3 | nvt | gewoon | Klap | Snaas | Snaas
6038 | 3454VS | Ed Hoorniklaan | 11 | De Meern | Rest Afval | 2019 | Snaas | 1465x2850 | 5m3 | nvt | gewoon | Klap | Snaas | Snaas
4674 | 3543BH | Edmond Audranstraat | 239 | Leidsche Rijn | Rest Afval | 2019 | Snaas | 1660x2230 | 5m3 | 4 | 2-delig | Klap | 1850x1850 | Snaas
4986 | 3543BH | Edmond Audranstraat | 239 | Leidsche Rijn | Rest Afval | 2017 | Snaas | 1660x2230 | 5m3 | 4 | 2-delig | Klap | 1850x1850 | Snaas
5020 | 3543BH | Edmond Audranstraat | 239 | Leidsche Rijn | Rest Afval | 2017 | Snaas | 1660x2230 | 5m3 | 4 | 2-delig | Klap | 1850x1850 | Snaas
5098 | 3543BH | Edmond Audranstraat | 239 | Leidsche Rijn | Rest Afval | 2017 | Snaas | 1660x2230 | 5m3 | 4 | 2-delig | Klap | 1850x1850 | Snaas
9062 | 3543BH | Edmond Audranstraat | 239 | Leidsche Rijn | PK | onbekend | Snaas | 1660x2230 | 5m3 | 4 | 2-delig | Klap | 1850x1850 | Snaas
9063 | 3543BH | Edmond Audranstraat | 239 | Leidsche Rijn | PK | onbekend | Snaas | 1660x2230 | 5m3 | 4 | 2-delig | Klap | 1850x1850 | Snaas
9064 | 3543BH | Edmond Audranstraat | 239 | Leidsche Rijn | PMD | onbekend | Snaas | 1660x2230 | 5m3 | 4 | 2-delig | Klap | 1850x1850 | Snaas
3785 | 3564KW | Edmontondreef | 23 | Overvecht | Restafval | 2015 | Engels | 1520 x 1520 x 2650 | 5 | 0 | Enkel | Klapvloer | Bammens Klapvloer | Bammens
4474 | 3543JP | Edmund Eyslerstraat | 45 | Leidsche Rijn | Rest Afval | 2017 | Snaas | 1660x2770 | 5m3 | 4 | 2-delig | Klap | 1850x1850 | Snaas
2451 | 3451SN | Edmund Nicklaan | 20 | Vleuten | Rest Afval | 2015 | Bammens | 1650x2750 | 5m3 | 4 | gewoon | Rok | 1570x1570 | Bammens
3947 | 3543HT | Eduard Künnekehof | 1 | Leidsche Rijn | Rest Afval | 2017 | Snaas | 1660x2300 | 5m3 | 4 | 2-delig | Klap | 1850x1850 | Snaas
3688 | 3582EZ | Eendstraat | 10 | Utrecht-Oost | Restafval | 2014 | Snaas | 1650x2200 | 4 | 4 | 2-delig | klap | 1650 | Snaas
3689 | 3582EZ | Eendstraat | 6 | Utrecht-Oost | Restafval | 2014 | Snaas | 1650x2200 | 4 | 4 | 2-delig | klap | 1650 | Snaas
4665 | 3541GB | Eerste Muntmeesterstraat | 25 | Utrecht | PK | 2019 | Snaas | 1670x2570 | 5m3 | nvt | gewoon | Klap | 1850x1850 | Snaas
4798 | 3541GB | Eerste Muntmeesterstraat | 25 | Utrecht | PMD | 2019 | Snaas | 1670x2570 | 5m3 | nvt | gewoon | Klap | 1850x1850 | Snaas
5314 | 3541GB | Eerste Muntmeesterstraat | 25 | Utrecht | Rest Afval | 2019 | Snaas | 1670x2570 | 5m3 | nvt | gewoon | Klap | 1850x1850 | Snaas
5351 | 3541GB | Eerste Muntmeesterstraat | 25 | Utrecht | Rest Afval | 2019 | Snaas | 1670x2570 | 5m3 | nvt | gewoon | Klap | 1850x1850 | Snaas
3100 | 3544AN | Eerste Oosterparklaan | 102 | Leidsche Rijn | Rest Afval | 2013 | Snaas | 1320x2400 | 5m3 | nvt | gewoon | Rok | 1230x1230 | Bammens
5616 | 3544AN | Eerste Oosterparklaan | 102 | Leidsche Rijn | Rest Afval | 2019 | Snaas | 1320x1900 | 3 | nvt | gewoon | Rok | 1230x1230 | Snaas
3600 | 3544AL | Eerste Oosterparklaan / Melissakade | 4 | Leidsche Rijn | Rest Afval | 2012 | Bammens | 1320x2400 | 5m3 | nvt | gewoon | Rok | 1230x1230 | Bammens
3601 | 3544AL | Eerste Oosterparklaan / Melissakade | 4 | Leidsche Rijn | Rest Afval | 2012 | Bammens | 1320x2400 | 5m3 | nvt | gewoon | Rok | 1230x1230 | Bammens
5847 | 3544AL | Eerste Oosterparklaan / Melissakade nietin bestand | 46 | Leidsche Rijn | Rest Afval | 2019
3083 | 3544VS | Eerste Westerparklaan | 21 | Leidsche Rijn | Glas Bont | 2013 | Bammens | 1650x2200 | 4 | 4 | 2-delig | klap | 1650 | Bammens
3476 | 3544VS | Eerste Westerparklaan | 51 | Leidsche Rijn | Rest Afval | 2014 | Snaas | 1650x2750 | 5m3 | 4 | 2-delig | klap | 1650 | Snaas
3478 | 3544VT | Eerste Westerparklaan | 36 | Leidsche Rijn | Rest Afval | 2014 | Snaas | 1650x2200 | 4 | 4 | 2-delig | klap | 1650 | Snaas
4942 | 3544VS | Eerste Westerparklaan | 21 | Leidsche Rijn | Textiel | 2017 | Snaas | 1650x2200 | 4 | 4 | 2-delig | Klap | 1650 | Snaas
4154 | 3527XR | Egginklaan | 48 | Utrecht-West | Restafval | 2016 | Snaas | 1650x2600 | 5m3 | nvt | gewoon | Klap | 1850x1850 | Snaas
4158 | 3527XR | Egginklaan | 2 | Utrecht-West | Restafval | 2016 | Snaas | 1650x2600 | 5m3 | nvt | gewoon | Klap | 1850x1850 | Snaas
4551 | 3562XT | Einsteindreef | 77 | Overvecht | Restafval | 2017 | Snaas | 1680 x 1680 x 2630 | 5 m3 | 0 | Enkel | Klapvloer | Snaas 3e generatie | Snaas
4939 | 3562XT | Einsteindreef | 77 | Overvecht | Restafval | 2017 | Snaas | 1680 x 1680 x 2530 | 5 m3 | 0 | Enkel | Klapvloer | Snaas 3e generatie | Snaas
4996 | 3562XT | Einsteindreef | 77 | Overvecht | Restafval | 2017 | Snaas | 1680 x 1680 x 2530 | 5 m3 | 0 | Enkel | Klapvloer | Snaas 3e generatie | Snaas
3702 | 3527HM | Eisenhowerlaan | 280 | Utrecht-West | Restafval | 2014 | Bammens | 1660x2650 | 5m3 | 4 | gewoon | Klap | 1670 | Bammens
3703 | 3527HM | Eisenhowerlaan | 280 | Utrecht-West | Restafval | 2014 | Bammens | 1660x2650 | 5m3 | 4 | gewoon | Klap | 1670 | Bammens
3704 | 3527HP | Eisenhowerlaan | 378 | Utrecht-West | Restafval | 2014 | Bammens | 1660x2650 | 5m3 | 4 | gewoon | Klap | 1670 | Bammens
3705 | 3527HK | Eisenhowerlaan | 180 | Utrecht-West | Restafval | 2014 | Bammens | 1660x2650 | 5m3 | 4 | gewoon | Klap | 1670 | Bammens
3706 | 3527HG | Eisenhowerlaan | 33 | Utrecht-West | Restafval | 2014 | Bammens | 1660x2650 | 5m3 | 4 | gewoon | Klap | 1670 | Bammens
3707 | 3527HG | Eisenhowerlaan | 33 | Utrecht-West | Restafval | 2014 | Bammens | 1660x2650 | 5m3 | 4 | gewoon | Klap | 1670 | Bammens
3708 | 3527HG | Eisenhowerlaan | 33 | Utrecht-West | Restafval | 2014 | Bammens | 1660x2650 | 5m3 | 4 | gewoon | Klap | 1670 | Bammens
3682 | 3543EN | Ella Fitzgeraldplein | 85 | Leidsche Rijn | Glas DUO | 2013 | Bammens | 1660x2650 | 5 | 4 | gewoon | Klap | 1670 | Bammens
3683 | 3543EN | Ella Fitzgeraldplein | 85 | Leidsche Rijn | PK | 2014 | Bammens | 1660x2650 | 5m3 | 4 | gewoon | Klap | 1670 | Bammens
3684 | 3543EN | Ella Fitzgeraldplein | 85 | Leidsche Rijn | PK | 2014 | Bammens | 1660x2650 | 5m3 | 4 | gewoon | Klap | 1670 | bammens
3685 | 3543EN | Ella Fitzgeraldplein | 85 | Leidsche Rijn | PMD | 2014 | Bammens | 1660x2650 | 5m3 | 4 | gewoon | Klap | 1670 | Bammens
3686 | 3543EN | Ella Fitzgeraldplein | 85 | Leidsche Rijn | PMD | 2014 | Bammens | 1660x2650 | 5m3 | 4 | gewoon | Klap | 1670 | Bammens
3687 | 3543EN | Ella Fitzgeraldplein | 85 | Leidsche Rijn | Textiel | 2013 | Bammens | 1650x2650 | 5 | 4 | gewoon | Klap | 1670 | Bammens
3694 | 3543EN | Ella Fitzgeraldplein | 225 | Leidsche Rijn | Rest Afval | 2014 | Bammens | 1670x2760 | 5m3 | 4 | gewoon | Rok | 1570x1570 | Bammens
3695 | 3543EN | Ella Fitzgeraldplein | 225 | Leidsche Rijn | Rest Afval | 2014 | Bammens | 1670x2760 | 5m3 | 4 | gewoon | Rok | 1570x1570 | Bammens
3742 | 3543EN | Ella Fitzgeraldplein | 85 | Leidsche Rijn | Rest Afval | 2014 | Bammens | 1660x2650 | 5m3 | 4 | gewoon | Klap | 1670 | Bammens
3748 | 3543EN | Ella Fitzgeraldplein | 85 | Leidsche Rijn | Glas DUO | 2013 | Bammens | 1650x2650 | 5 | 4 | gewoon | Klap | 1670 | Bammens
704 | 3543BZ | Emile Hullebroeck | 101 | Leidsche Rijn | PK | 2008 | Bammens | 1660x2640 | 5m3 | 4 | 2-delig | klap | 1650 | Bammens
3946 | 3543BZ | Emile Hullebroeck | 101 | Leidsche Rijn | Rest Afval | 2017 | Snaas | 1660x2640 | 5m3 | 4 | 2-delig | Klap | 1850x1850 | Snaas
4570 | 3543BZ | Emile Hullebroeck | 101 | Leidsche Rijn | Rest Afval | 2017 | Snaas | 1660x2640 | 5m3 | 4 | 2-delig | Klap | 1850x1850 | Snaas
4499 | 3543BZ | Emile Hullebroeckstraat | 31 | Leidsche Rijn | Rest Afval | 2017 | Snaas | 1660x2210 | 5m3 | 4 | 2-delig | Klap | 1850x1850 | Snaas
4852 | 3543BZ | Emile Hullebroeckstraat | 31 | Leidsche Rijn | Rest Afval | 2017 | Snaas | 1660x2760 | 5m3 | 4 | 2-delig | Klap | 1850x1850 | Snaas
5067 | 3543BZ | Emile Hullebroeckstraat | 31 | Leidsche Rijn | Rest Afval | 2017 | Snaas | 1660x2760 | 5m3 | 4 | 2-delig | Klap | 1850x1850 | Snaas
1465 | 3543HB | Emmerich Kálmánlaan | 2 | Leidsche Rijn | Rest Afval | 2004 | Bammens | 1650x1700 | 3 | 4 | gewoon | klap | 1650 | Bammens
5012 | 3543HB | Emmerich Kálmánlaan | 15 | Leidsche Rijn | Rest Afval | 2017 | Snaas | 1650x2200 | 5m3 | 4 | 2-delig | Klap | 1850x1850 | Snaas
5836 | 3543HB | Emmerich Kálmánlaan | 2 | Leidsche Rijn | PK | 2019 | Snaas | 1650x2200 | 4 | 4 | 2-delig | Klap | 1850x1850 | Snaas
4877 | 3454NV | Emmikkerboslaan | 49 | De Meern | Rest Afval | 2018 | Snaas | 1660 x 1660 x 2875 | 5 m3 | 0 | Enkel | Klapvloer | Snaas 3e generatie | Snaas
5550 | 3454NV | Emmikkerboslaan | 37 | De Meern | Rest Afval | 2019 | Snaas | 1660 x 1660 x 2875 | 5 m3 | 0 | Enkel | Klapvloer | Snaas 3e generatie | Snaas
1357 | 3544HM | EmmyVanLokhorststraat | 50 | Leidsche Rijn | Rest Afval | 2007 | Bammens | 1640x2870 | 5 | 4 | gewoon | Rok | 1640 | Bammens
1358 | 3544HM | EmmyVanLokhorststraat | 50 | Leidsche Rijn | Rest Afval | 2009 | Bammens | 1640x2870 | 5 | 4 | gewoon | Rok | 1640 | Bammens
3166 | 3524AZ | Engelsmanplaat | 32 | Utrecht-Zuid | Restafval | 2013 | Bammens | 1650x2750 | 5m3 | 4 | gewoon | Rok | 1570x1570 | Bammens
818 | 3584ZE | Enny Vredelaan | 159 | Utrecht-Oost | PMD | bovengrondse | mcb | nvt | nvt | nvt | nvt | nvt | nvt | nvt
1325 | 3584ZE | Enny Vredelaan | 159 | Utrecht-Oost | Restafval | 2010 | Bammens | 1640x2750 | 5m3 | 4 | gewoon | Rok | 1570x1570 | Bammens
1326 | 3584ZE | Enny Vredelaan | 159 | Utrecht-Oost | Restafval | 2010 | Bammens | 1640x2750 | 5m3 | 4 | gewoon | klap | 1650 | Bammens
1327 | 3584ZE | Enny Vredelaan | 159 | Utrecht-Oost | Restafval | 2012 | Bammens | 1640x2750 | 5m3 | 4 | gewoon | klap | 1650 | Bammens
2911 | 3584ZE | Enny Vredelaan | 159 | Utrecht-Oost | PK | 2012 | Bammens | 1640x2200 | 4 | 4 | 2-delig | klap | 1650 | Bammens
2912 | 3584ZE | Enny Vredelaan | 159 | Utrecht-Oost | Glas Bont | 2012 | Bammens | 1640x2200 | 4 | 4 | 2-delig | klap | 1650 | Bammens
4491 | 3544ML | Eschersingel | 54 | Leidsche Rijn | Rest Afval | 2017 | Snaas | 1670x2580 | 5m3 | nvt | 2-delig | Klap | 1850x1850 | Snaas
4525 | 3544ML | Eschersingel | 11 | Leidsche Rijn | Rest Afval | 2018 | Snaas | 1660x2570 | 5m3 | nvt | gewoon | Klap | 1850x1850 | Snaas
4528 | 3544ML | Eschersingel | 54 | Leidsche Rijn | Rest Afval | 2017 | Snaas | 1670x2580 | 5m3 | nvt | 2-delig | Klap | 1850x1850 | Snaas
4535 | 3544ML | Eschersingel | 40 | Leidsche Rijn | Rest Afval | 2017 | Snaas | 1660x2570 | 5m3 | nvt | gewoon | Klap | 1850x1850 | Snaas
4545 | 3544ML | Eschersingel | 40 | Leidsche Rijn | Rest Afval | 2017 | Snaas | 1660x2570 | 5m3 | nvt | gewoon | klap | 1850x1850 | Snaas
5022 | 3544ML | Eschersingel | 11 | Leidsche Rijn | Rest Afval | 2018 | Snaas | 1660x2570 | 5m3 | nvt | gewoon | Klap | 1850x1850 | Snaas
3149 | 3524WS | Etna | 1 | Utrecht-Zuid | Restafval | 2013 | Bammens | 1650x2750 | 5m3 | 4 | gewoon | Rok | 1570x1570 | Bammens
4303 | 3526WZ | Europaplein | 1293 | Utrecht-Zuidwest | Restafval | 2016 | Snaas | 1670x1670x2550 | 5 m3 | geen | Gewoon | Klapvloer |  | snaas
4303 | 3526WZ | Europaplein | 1293 | Utrecht-Zuidwest | Restafval | 2016 | Snaas | 1670x2630 | 5m3 | nvt | gewoon | Klap | 1850 | Bammens
4304 | 3526WZ | Europaplein | 1293 | Utrecht-Zuidwest | Restafval | 2016 | Snaas | 1670x1670x2550 | 5 m3 | geen | Gewoon | Klapvloer |  | snaas
4304 | 3526WZ | Europaplein | 1293 | Utrecht-Zuidwest | Restafval | 2016 | Snaas | 1670x2630 | 5m3 | nvt | gewoon | Klap | 1850 | Snaas
4305 | 3526WZ | Europaplein | 1293 | Utrecht-Zuidwest | Restafval | 2016 | Snaas | 1670x1670x2550 | 5 m3 | geen | Gewoon | Klapvloer |  | Snaas
4305 | 3526WZ | Europaplein | 1293 | Utrecht-Zuidwest | Restafval | 2016 | Snaas | 1670x2630 | 5m3 | nvt | gewoon | Klap | 1850 | Snaas
4402 | 3526WZ | Europaplein | 1293 | Utrecht-Zuidwest | PK | 2016 | Snaas | 1670x1670x2550 | 5 m3 | geen | Gewoon | Klapvloer |  | Bammens
4402 | 3526WZ | Europaplein | 1293 | Utrecht-Zuidwest | PK | 2016 | Snaas | 1670x2630 | 5m3 | nvt | gewoon | klap | 1650 | Bammens
4516 | 3526WB | Europaplein | 2 | Utrecht-Zuidwest | Restafval | 2018 | Snaas | 1670x1670x2550 | 5 m3 | geen | Gewoon | Klapvloer |  | snaas
4516 | 3526WG | Europaplein | 351 | Utrecht-Zuidwest | Restafval | 2018 | Snaas | 1660x2600 | 5m3 | nvt | gewoon | Klap | 1850 | Snaas
4526 | 3526WB | Europaplein | 2 | Utrecht-Zuidwest | Restafval | 2018 | Snaas | 1670x1670x2550 | 5 m3 | geen | Gewoon | Klapvloer |  | Snaas
4526 | 3526WG | Europaplein | 351 | Utrecht-Zuidwest | Restafval | 2018 | Snaas | 1660x2600 | 5m3 | nvt | gewoon | Klap | 1850 | Snaas
4840 | 3526WB | Europaplein | 2 | Utrecht-Zuidwest | Restafval | 2018 | Snaas | 1670x1670x2550 | 5 m3 | geen | Gewoon | Klapvloer |  | Snaas
4840 | 3526WG | Europaplein | 351 | Utrecht-Zuidwest | Restafval | 2018 | Snaas | 1660x2600 | 5m3 | nvt | gewoon | Klap | 1850 | Snaas
4843 | 3526WB | Europaplein | 2 | Utrecht-Zuidwest | Glas Bont | 2018 | Snaas | 1670x1670x2550 | 5 m3 | geen | Gewoon | Klapvloer |  | Snaas
4843 | 3526WG | Europaplein | 351 | Utrecht-Zuidwest | Glas Bont | 2018 | Snaas | 1660x2600 | 5m3 | nvt | gewoon | Klap | 1850 | Snaas
4859 | 3526WB | Europaplein | 2 | Utrecht-Zuidwest | PMD | 2018 | Snaas | 1670x1670x2550 | 5 m3 | geen | Gewoon | Klapvloer |  | Snaas
4859 | 3526WG | Europaplein | 351 | Utrecht-Zuidwest | PMD | 2018 | Snaas | 1660x2600 | 5m3 | nvt | gewoon | Klap | 1850 | Snaas
5004 | 3526WB | Europaplein | 2 | Utrecht-Zuidwest | Restafval | 2018 | Snaas | 1670x1670x2550 | 5 m3 | geen | Gewoon | Klapvloer |  | Snaas
5004 | 3526WG | Europaplein | 351 | Utrecht-Zuidwest | Restafval | 2018 | Snaas | 1660x2600 | 5m3 | nvt | gewoon | Klap | 1850 | Snaas
5059 | 3526WB | Europaplein | 2 | Utrecht-Zuidwest | PK | 2018 | Snaas | 1670x1670x2550 | 5 m3 | geen | Gewoon | Klapvloer |  | Snaas
5059 | 3526WG | Europaplein | 351 | Utrecht-Zuidwest | PK | 2018 | Snaas | 1660x2600 | 5m3 | nvt | gewoon | Klap | 1850 | Snaas
5164 | 3526WB | Europaplein | 2 | Utrecht-Zuidwest | Restafval | 2018 | Snaas | 1670x1670x2550 | 5 m3 | geen | Gewoon | Klapvloer |  | snaas
5164 | 3526WG | Europaplein | 351 | Utrecht-Zuidwest | Restafval | 2018 | Snaas | 1660x2600 | 5m3 | nvt | gewoon | Klap | 1850 | Snaas
P 4436 | 3526WZ | Europaplein | 1293 | Utrecht-Zuidwest | PMD | 2018 | Sidcon | 1650x2750 | 5m3 | nvt | gewoon | klap | vl2-3 | beek
P-4436 | 3526WZ | Europaplein | 1293 | Utrecht-Zuidwest | Rest Afval | 2017 | Sidcon |  | Pers | Anders, noteren bij opmerking | Gewoon | nb |  | Sidcon
87 | 3561CZ | Euterpedreef | 97 | Overvecht | Glas DUO | 2010 | Engels | 1320 x 1320 x 2480 | 4 | 0 | Enkel | Hekwerk | Gesloten Hekwerk | Engels / Onbekend
88 | 3561CZ | Euterpedreef | 97 | Overvecht | PMD | 2010 | Engels | 1320 x 1320 x 2480 | 4 | 0 | Enkel | Hekwerk | Gesloten Hekwerk | Engels / Onbekend
89 | 3561CZ | Euterpedreef | 97 | Overvecht | Glas DUO | 2010 | Engels | 1320 x 1320 x 2480 | 4 | 0 | Enkel | Hekwerk | Gesloten Hekwerk | Engels / Onbekend
585 | 3561CZ | Euterpedreef | 97 | Overvecht | PK | 2010 | Engels | 1320 x 1320 x 2480 | 4 | 0 | Enkel | Hekwerk | Gesloten Hekwerk | Engels / Onbekend
586 | 3561CZ | Euterpedreef | 97 | Overvecht | PK | 2010 | Engels | 1320 x 1320 x 2480 | 4 | 0 | Enkel | Hekwerk | Gesloten Hekwerk | Engels / Onbekend
3943 | 3561CZ | Euterpedreef | 97 | Overvecht | Textiel | 2018 | Snaas | 1300 x 1300 x 2480 | 5 m3 | 0 | Enkel | Klapvloer | Snaas 3e generatie | Snaas
4609 | 3454RB | Evenaar | 61 | De Meern | Rest Afval | 2019 | Snaas | 1660 x 1660 x 2875 | 5 m3 | 0 | Enkel | Klapvloer | Snaas 3e generatie | Snaas
5821 | 3454SL | Evenaar | 139 | De Meern | Rest Afval | 2019 | Snaas | 1660 x 1660 x 2875 | 5 m3 | 0 | Enkel | Klapvloer | Snaas 3e generatie | Snaas
2660 | 3533CK | Everard Meijsterlaan | 47 | Utrecht-West | Glas Bont | 2012 | Snaas | 1650x2200 | 4 | 4 | 2-delig | klap | 1650 | bammens
2765 | 3533CK | Everard Meijsterlaan | 47 | Utrecht-West | PK | 2015 | Snaas | 1650x2200 | 4 | 4 | 2-delig | klap | 1650 | bammens
3949 | 3533CK | Everard Meijsterlaan | 47 | Utrecht-West | PMD | 2015 | snaas | 1670x2700 | 5m3 | 4 | gewoon | klap | 1650 | bammens
4887 | 3452JE | Eyckenstein | 32 | Vleuten | Rest Afval | 2018 | Snaas | 1660 x 1660 x 2875 | 5 m3 | 0 | Enkel | Klapvloer | Snaas 3e generatie | Snaas
4888 | 3452JE | Eyckenstein | 32 | Vleuten | Rest Afval | 2018 | Snaas | 1660 x 1660 x 2875 | 5 m3 | 0 | Enkel | Klapvloer | Snaas 3e generatie | Snaas
5377 | 3452JE | Eyckenstein | 32 | Vleuten | Rest Afval | 2019 | Snaas | 1660 x 1660 x 2875 | 5 m3 | 0 | Enkel | Klapvloer | Snaas 3e generatie | Snaas
5477 | 3452JE | Eyckenstein | 32 | Vleuten | PK | 2019 | Snaas | 1660 x 1660 x 2875 | 5 m3 | 0 | Enkel | Klapvloer | Snaas 3e generatie | Snaas
4389 | 3571JS | Eykmanlaan | 20 | Utrecht-Noordoost | Restafval | 2016 | Snaas | 1670x1670x2550 | 5 m3 | geen | Gewoon | Klapvloer |  | Snaas
4399 | 3571JS | Eykmanlaan | 20 | Utrecht-Noordoost | Restafval | 2016 | Snaas | 1670x1670x2550 | 5 m3 | geen | Gewoon | Klapvloer |  | Snaas
4567 | 3571KH | Eykmanlaan | 134 | Utrecht-Noordoost | Restafval | 2017 | Snaas | 1670x1670x2550 | 5 m3 | geen | Gewoon | Klapvloer |  | Snaas
P-5508 | 3572JA | F.C. Dondersstraat | 5 | Utrecht-Noordoost | Restafval | 2019 | Sidcon |  | 5 m3 | Anders, noteren bij opmerking | Gewoon | Klapvloer |  | Sidcon
2018 | 3553HW | Fahrenheitlaan | 2 | Utrecht-Noordwest | Restafval | 2011 | Engels | 1665 x 1665 x 2850 | 5 | 0 | Enkel | Hekwerk | Gesloten Hekwerk | Engels / Onbekend
2019 | 3553HW | Fahrenheitlaan | 2 | Utrecht-Noordwest | Restafval | 2011 | Snaas | 1665 x 1665 x 2850 | 5 | 0 | Enkel | Hekwerk | Gesloten Hekwerk | Engels / Onbekend
2024 | 3553HX | Fahrenheitlaan | 20 | Utrecht-Noordwest | Restafval | 2011 | Engels | 1665 x 1665 x 2850 | 5 | 0 | Enkel | Hekwerk | Gesloten Hekwerk | Engels / Onbekend
2853 | 3563AE | Falklanddreef | 53 | Overvecht | Restafval | 2012 | Engels | 1650 x 1650 x 2420 | 4 | 0 | Enkel | Hekwerk | Gesloten Hekwerk | Engels / Onbekend
2854 | 3563AE | Falklanddreef | 53 | Overvecht | Restafval | 2012 | Engels | 1650 x 1650 x 2420 | 4 | 0 | Enkel | Hekwerk | Gesloten Hekwerk | Engels / Onbekend
2855 | 3563AE | Falklanddreef | 53 | Overvecht | Restafval | 2012 | Engels | 1650 x 1650 x 2420 | 4 | 0 | Enkel | Hekwerk | Gesloten Hekwerk | Engels / Onbekend
2856 | 3563AK | Falklanddreef | 109 | Overvecht | Restafval | 2012 | Engels | 1680 x 1680 x 2420 | 4 | 0 | Enkel | Hekwerk | Gesloten Hekwerk | Engels / Onbekend
2857 | 3563AK | Falklanddreef | 109 | Overvecht | Restafval | 2012 | Engels | 1680 x 1680 x 2420 | 4 | 0 | Enkel | Hekwerk | Gesloten Hekwerk | Engels / Onbekend
2953 | 3563AB | Falklanddreef | 7 | Overvecht | Glas Bont | 2013 | Engels | 1680 x 1680 x 2420 | 4 | 0 | Dubbel | Klapvloer | Bammens Klapvloer | Bammens
2954 | 3563AB | Falklanddreef | 7 | Overvecht | PK | 2012 | Engels | 1680 x 1680 x 2420 | 4 | 0 | Dubbel | Klapvloer | Bammens Klapvloer | Bammens
4029 | 3564CZ | Faraodreef | 1 | Overvecht | Restafval | 2015 | Snaas | 1650 x 1650 x 2865 | 5 m3 | 0 | Enkel | Klapvloer | Bammens Klapvloer | Bammens
3662 | 3526GW | Fernandezlaan | 2 | Utrecht-Zuidwest | Restafval | 2018 | Snaas | 1660x2600 | 5m3 | 4 | gewoon | Klap | 1670 | Bammens
3663 | 3526GW | Fernandezlaan | 2 | Utrecht-Zuidwest | Restafval | 2018 | Snaas | 1660x2600 | 5m3 | 4 | gewoon | Klap | 1670 | Bammens
2587 | 3524JP | Filipijnen | 118 | Utrecht-Zuid | Restafval | 2012 | Bammens | 1650x2750 | 5m3 | 4 | gewoon | Rok | 1570x1570 | Bammens
2593 | 3524JR | Filipijnen | 232 | Utrecht-Zuid | Restafval | 2012 | Bammens | 1650x2750 | 5m3 | 4 | gewoon | Rok | 1570x1570 | Bammens
2595 | 3524JR | Filipijnen | 264 | Utrecht-Zuid | Restafval | 2012 | Bammens | 1650x2750 | 5m3 | 4 | gewoon | Rok | 1570x1570 | Bammens
2596 | 3524JR | Filipijnen | 264 | Utrecht-Zuid | Restafval | 2012 | Bammens | 1650x2750 | 5m3 | 4 | gewoon | Rok | 1570x1570 | Bammens
3249 | 3524BN | Fivelingo | 203 | Utrecht-Zuid | Restafval | 2013 | Bammens | 1650x2750 | 5m3 | 4 | gewoon | Rok | 1570x1570 | Bammens
5279 | 3451EM | Fleminglaan | 24 | Vleuten | Rest Afval | 2019 | Snaas | 1665 x 1665 x 2850 | 5 m3 | 0 | Enkel | Klapvloer | Snaas 3e generatie | Snaas
5094 | 3543GL | Fletcher Hendersonstraat | 76 | Leidsche Rijn | Rest Afval | 2017 | Snaas | 1660x2250 | 5m3 | 4 | 2-delig | Klap | 1850 | Snaas
5133 | 3543GL | Fletcher Hendersonstraat | 76 | Leidsche Rijn | Rest Afval | 2017 | Snaas | 1660x2250 | 5m3 | 4 | 2-delig | Klap | 1850 | Snaas
4151 | 3527WG | Florence Nightingalelaan | 2 | Utrecht-West | Restafval | 2016 | Snaas | 1650x2600 | 5m3 | nvt | gewoon | Klap | 1850x1850 | Snaas
P-5372 | 3514VX | Floris Heermalestraat | 36 | Utrecht - Tuinwijk | Restafval | 2019 | Sidcon |  | Pers | Anders, noteren bij opmerking | Gewoon | Klapvloer |  | Sidcon
4021 | 3561EA | Fortunadreef | 2 | Overvecht | Restafval | 2015 | Snaas | 1670 x 1670 x 2840 | 5 | 0 | Enkel | Klapvloer | Snaas 1e generatie | Snaas
4790 | 3561EA | Fortunadreef | 117 | Overvecht | Restafval | 2019 | Snaas | 1360 x 1360 x 2480 | 5 m3 | 0 | Enkel | Klapvloer | Snaas 3e generatie | Snaas
5800 | 3561EA | Fortunadreef | 15 | Overvecht | Restafval | 2019 | Snaas | 1630 x 1630 x 2840 | 5 m3 | 0 | Enkel | Klapvloer | Snaas 3e generatie | Snaas
3510 | 3565AD | Franciscusdreef | 80 | Overvecht | PMD | 2014 | Engels | 1500 x 1500 x 2800 | 5 | 0 | Enkel | Klapvloer | Bammens Klapvloer | Bammens
3511 | 3565AD | Franciscusdreef | 80 | Overvecht | Glas DUO | 2014 | Engels | 1500 x 1500 x 2800 | 5 | 0 | Enkel | Klapvloer | Bammens Klapvloer | Bammens
3512 | 3565AD | Franciscusdreef | 80 | Overvecht | Glas DUO | 2014 | Engels | 1500 x 1500 x 2800 | 5 | 0 | Enkel | Klapvloer | Bammens Klapvloer | Bammens
3544 | 3565AD | Franciscusdreef | 80 | Overvecht | PK | 2013 | Engels | 1500 x 1500 x 2800 | 5 | 0 | Enkel | Klapvloer | Bammens Klapvloer | Bammens
3778 | 3565AB | Franciscusdreef | 45 | Overvecht | Restafval | 2015 | Engels | 1520 x 1520 x 2650 | 5 | 0 | Enkel | Klapvloer | Bammens Klapvloer | Bammens
3779 | 3565AB | Franciscusdreef | 45 | Overvecht | Restafval | 2015 | Engels | 1520 x 1520 x 2650 | 5 m3 | 0 | Enkel | Klapvloer | Snaas 1e generatie | Snaas
3780 | 3565AB | Franciscusdreef | 45 | Overvecht | Restafval | 2015 | Engels | 1520 x 1520 x 2650 | 5 m3 | 0 | Enkel | Klapvloer | Bammens Klapvloer | Bammens
4803 | 3565AD | Franciscusdreef | 80 | Overvecht | Textiel | 2017 | Snaas | 1500 x 1500 x 2800 | 5 m3 | 0 | Enkel | Klapvloer | Snaas 1e generatie | Snaas
3534 | 3543JD | Franz Lehársingel | 68 | Leidsche Rijn | PK | 2014 | Snaas | 1650x2200 | 4 | 4 | 2-delig | klap | 1650 | Snaas
3535 | 3543JD | Franz Lehársingel | 68 | Leidsche Rijn | PK | 2014 | Snaas | 1650x2200 | 4 | 4 | 2-delig | klap | 1650 | Snaas
3545 | 3543JD | Franz Lehársingel | 68 | Leidsche Rijn | Glas Bont | 2014 | Snaas | 1650x2200 | 4 | 4 | 2-delig | klap | 1650 | Snaas
3547 | 3543JD | Franz Lehársingel | 68 | Leidsche Rijn | Textiel | 2014 | Snaas | 1650x2200 | 4 | 4 | 2-delig | klap | 1650 | Snaas
3755 | 3543JD | Franz Lehársingel | 68 | Leidsche Rijn | PMD | 2014 | Snaas | 1650x2650 | 5m3 | 4 | gewoon | klap | 1670 | Snaas
4742 | 3543JA | Franz Lehársingel | 3 | Leidsche Rijn | Rest Afval | 2019 | Snaas | 1650x2200 | 5m3 | 4 | 2-delig | Klap | 1850x1850 | Snaas
4900 | 3543JD | Franz Lehársingel | 64 | Leidsche Rijn | Rest Afval | 2017 | Snaas | 1650x2200 | 5m3 | 4 | 2-delig | Klap | 1850x1850 | Snaas
4569 | 3543JL | Franz von Suppéhof | 17 | Leidsche Rijn | Rest Afval | 2017 | Snaas | 1650x2750 | 5m3 | 4 | 2-delig | Klap | 1850x1850 | Snaas
5397 | 3543CK | Frederik Loewestraat | 13 | Leidsche Rijn | Rest Afval | 2019 | Snaas | 1480x2750 | 5m3 | nvt | gewoon | Klap | 1850x1850 | Snaas
6044 | 3543CK | Frederik Loewestraat | 13 | Leidsche Rijn | Rest Afval | 2019 | Snaas | 1480x2750 | 5m3 | nvt | gewoon | Klap | 1850x1850 | Snaas
4513 | 3543HN | Fritz Kreislerhof | 1 | Leidsche Rijn | Rest Afval | 2017 | Snaas | 1650x2200 | 4 | 4 | 2-delig | Klap | 1850x1850 | Snaas
5228 | 3543HN | Fritz Kreislerhof | 1 | Leidsche Rijn | Rest Afval | 2019 | Snaas | 1650x2750 | 5m3 | 4 | 2-delig | Klap | 1850x1850 | Snaas
6043 | 3453HB | Frontoweg | 12 | De Meern | Rest Afval | 2019 | Snaas | 1480 x 1480 x 2850 | 5 m3 | 0 | Enkel | Klapvloer | Snaas 3e generatie | Snaas
6087 | 3453HB | Frontoweg | 12 | De Meern | Rest Afval | 2019 | Snaas | 1480 x 1480 x 2850 | 5 m3 | 0 | Enkel | Klapvloer | Snaas 3e generatie | Snaas
4451 | 3521AE | Fruitstraat | 50 | Binnenstad | Restafval | 2017 | Snaas | 1650x1650x2885 | 5 m3 | 255 mm | Gewoon | Klapvloer |  | Snaas
4464 | 3521AE | Fruitstraat | 50 | Binnenstad | Restafval | 2017 | Snaas | 1650x1650x2885 | 5 m3 | 255 mm | Gewoon | Klapvloer |  | Snaas
4612 | 3521AE | Fruitstraat | 28 | Binnenstad | PK | 2019 | Snaas | 1670x1670x2550 | 5 m3 | geen | Gewoon | Klapvloer |  | Snaas
4793 | 3521AE | Fruitstraat | 28 | Binnenstad | Restafval | 2019 | Snaas | 1650x1650x2885 | 5 m3 | 255 mm | Gewoon | Klapvloer |  | Snaas
3057 | 3524ZM | Furkabaan | 766 | Utrecht-Zuid | Glas Bont | 2013 | Bammens | 1660x2200 | 4 | 4 | 2-delig | klap | 1650 | Bammens
3058 | 3524ZM | Furkabaan | 766 | Utrecht-Zuid | PK | 2013 | Bammens | 1660x2200 | 4 | 4 | 2-delig | klap | 1650 | Bammens
3209 | 3524ZG | Furkabaan | 721 | Utrecht-Zuid | Restafval | 2013 | Bammens | 1660x2750 | 5m3 | 4 | gewoon | Rok | 1570x1570 | Bammens
3212 | 3524ZM | Furkabaan | 766 | Utrecht-Zuid | PMD | 2013 | Bammens | 1660x2750 | 5m3 | 4 | gewoon | Rok | 1570x1570 | Bammens
3213 | 3524ZM | Furkabaan | 706 | Utrecht-Zuid | Restafval | 2013 | Bammens | 1660x2750 | 5m3 | 4 | gewoon | Rok | 1570x1570 | Bammens
3215 | 3524ZL | Furkabaan | 652 | Utrecht-Zuid | Restafval | 2013 | Bammens | 1660x2750 | 5m3 | 4 | gewoon | Rok | 1570x1570 | Bammens
3218 | 3524ZE | Furkabaan | 611 | Utrecht-Zuid | Restafval | 2013 | Bammens | 1660x2750 | 5m3 |  | gewoon | Rok | 1570x1570 | Bammens
3266 | 3524ZA | Furkabaan | 39 | Utrecht-Zuid | Restafval | 2013 | Bammens | 1660x2750 | 5m3 | 4 | gewoon | Rok | 1570x1570 | Bammens
3267 | 3524ZA | Furkabaan | 23 | Utrecht-Zuid | Restafval | 2013 | Bammens | 1660x2750 | 5m3 | 4 | gewoon | Rok | 1570x1570 | Bammens
3268 | 3524ZA | Furkabaan | 23 | Utrecht-Zuid | Restafval | 2013 | Bammens | 1660x2750 | 5m3 | 4 | gewoon | Rok | 1570x1570 | Bammens
5618 | 3524ZM | Furkabaan | 766 | Utrecht-Zuid | Restafval | 2012 | Bammens | 1660x2750 | 5m3 | 4 | gewoon | Rok | 1570x1570 | Bammens
5619 | 3524ZM | Furkabaan | 766 | Utrecht-Zuid | Restafval | 2012 | Bammens | 1660x2750 | 5m3 | 4 | gewoon | Rok | 1570x1570 | Bammens
2933 | 3582DH | Fuuthof | 1 | Utrecht-Oost | Glas Bont | 2012 | Bammens | 1650x2200 | 4 | 4 | 2-delig | klap | 1650 | Bammens
2934 | 3582DH | Fuuthof | 1 | Utrecht-Oost | PK | 2012 | Bammens | 1650x2200 | 4 | 4 | 2-delig | klap | 1650 | Bammens
3517 | 3582DH | Fuuthof | 1 | Utrecht-Oost | PMD | 2013 | Bammens | 1650x2750 | 5m3 | 4 | gewoon | klap | 1650 | Bammens
3518 | 3582DH | Fuuthof | 1 | Utrecht-Oost | Restafval | 2013 | Bammens | 1650x2750 | 5m3 | 4 | gewoon | rok | 1570x1570 | Bammens
1660 | 3453MT | Gaag | 52 | De Meern | Rest Afval | 2011 | Engels | 1894 x 2059 x 2550 duo | 5 m3 | 0 | DUO | Hekwerk | Gesloten Hekwerk | Engels / Onbekend
1661 | 3453MT | Gaag | 30 | De Meern | Rest Afval | 2011 | Engels | 1894 x 2059 x 2550 duo | 5 m3 | 0 | DUO | Hekwerk | Gesloten Hekwerk | Engels / Onbekend
3247 | 3524CB | Gaasterland | 86 | Utrecht-Zuid | Restafval | 2013 | Bammens | 1650x2650 | 5m3 | 4 | gewoon | Rok | 1570x1570 | Bammens
1976 | 3583ES | Gabriël Metsustraat | 49 | Utrecht-Oost | Restafval | 2010 | Bammens | 1640x2750 | 5m3 | 4 | gewoon | Rok | 1570x1570 | Bammens
1977 | 3583ES | Gabriël Metsustraat | 49 | Utrecht-Oost | Restafval | 2010 | Bammens | 1640x2750 | 5m3 | 4 | gewoon | Rok | 1570x1570 | Bammens
1078 | 3544TN | Galgenraklaan | 13 | Leidsche Rijn | Rest Afval | 2011 | Bammens | 1830x2460 | 5m3 | nvt | gewoon | Rok | 1230x1730 | Bammens
3466 | 3544TN | Galgenraklaan | 1 | Leidsche Rijn | Rest Afval | 2019 | Snaas | 1630x1650 | 3 | nvt | gewoon | klap | 1650 | Bammens
3467 | 3544TN | Galgenraklaan | 1 | Leidsche Rijn | Rest Afval | 2019 | Snaas | 1650x2720 | 5m3 | 4 | 2-delig | Klap | 1650 | Bammens
2404 | 3564EL | Gambiadreef | 17 | Overvecht | Restafval | 2011 | Engels | 1680 x 1680 x 2680 | 5 | 0 | Enkel | Hekwerk | Gesloten Hekwerk | Engels / Onbekend
2405 | 3564EM | Gambiadreef | 61 | Overvecht | Restafval | 2011 | Engels | 1680 x 1680 x 2860 | 5 | 0 | Enkel | Hekwerk | Gesloten Hekwerk | Engels / Onbekend
2406 | 3564EP | Gambiadreef | 209 | Overvecht | Restafval | 2011 | Engels | 1680 x 1680 x 2860 | 5 | 0 | Enkel | Hekwerk | Gesloten Hekwerk | Engels / Onbekend
5246 | 3451PD | Perzikkruidkade | 16 | Vleuten | Rest Afval | 2019 | Snaas | 1665 x 1665 x 2850 | 5 m3 | 0 | Enkel | Klapvloer | Snaas 3e generatie | Snaas
5273 | 3451PD | Perzikkruidkade | 16 | Vleuten | Rest Afval | 2019 | Snaas | 1665 x 1665 x 2850 | 5 m3 | 0 | Enkel | Klapvloer | Snaas 3e generatie | Snaas
3380 | 3564HK | Saigondreef | 16 | Overvecht | Restafval | 2015 | Engels | 1650 x 1650 x 2800 | 5 | 0 | Enkel | Klapvloer | Bammens Klapvloer | Bammens
3381 | 3564HK | Saigondreef | 16 | Overvecht | Restafval | 2015 | Engels | 1650 x 1650 x 2800 | 5 | 0 | Enkel | Klapvloer | Bammens Klapvloer | Bammens
2955 | 3564SN | Gangesdreef | 122 | Overvecht | Glas Bont | 2013 | Engels | 1650 x 1650 x 2650 | 5 | 0 | Enkel | Klapvloer | Bammens Klapvloer | Bammens
2956 | 3564SN | Gangesdreef | 122 | Overvecht | PMD | 2013 | Engels | 1650 x 1650 x 2650 | 5 | 0 | Enkel | Klapvloer | Bammens Klapvloer | Bammens
2957 | 3564SN | Gangesdreef | 122 | Overvecht | PK | 2012 | Engels | 1650 x 1650 x 2650 | 5 | 0 | Enkel | Klapvloer | Bammens Klapvloer | Bammens
2958 | 3564SN | Gangesdreef | 122 | Overvecht | PK | 2012 | Engels | 1650 x 1650 x 2650 | 5 | 0 | Enkel | Klapvloer | Bammens Klapvloer | Bammens
4810 | 3564SN | Gangesdreef | 122 | Overvecht | Textiel | 2017 | Snaas | 1650 x 1650 x 2650 | 5 m3 | 0 | Enkel | Klapvloer | Snaas 1e generatie | Snaas
3306 | 3582EH | Gansstraat | 10 | Utrecht-Oost | Restafval | 2013 | Bammens | 2400x1320 | 5m3 | 4 | gewoon | Rok | 1230x1230 | Bammens
3307 | 3582EH | Gansstraat | 10 | Utrecht-Oost | Restafval | 2013 | Bammens | 2400x1320 | 5m3 | 4 | gewoon | Rok | 1230x1230 | Bammens
3308 | 3582EH | Gansstraat | 10 | Utrecht-Oost | Restafval | 2013 | Bammens | 2400x1320 | 5m3 | 4 | gewoon | Rok | 1230x1230 | Bammens
3521 | 3582EL | Gansstraat | 128 | Utrecht-Oost | Restafval | 2013 | Bammens | 1650x2750 | 5m3 | 4 | gewoon | Rok | 1570x1570 | Bammens
5620 | 3582EL | Gansstraat | 128 | Utrecht-Oost | Restafval | 2013 | Bammens | 1650x2750 | 5m3 | 4 | gewoon | Rok | 1570x1570 | Bammens
5803 | 3454WD | Ganzenhoedsterlaan | 2 | De Meern | Rest Afval | 2019 | Snaas | 1660 x 1660 x 2875 | 5 m3 | 0 | Enkel | Klapvloer | Snaas 3e generatie | Snaas
6182 | 3454LC | Garmt Stuivelingsingel | 28 | De Meern | Rest Afval | 2019 | Snaas | 1480x2750 | 5m3 | nvt | gewoon | Klap | 1850x1850 | Snaas
5239 | 3523SV | Gazellestraat | 38 | Utrecht-Zuid | Restafval | 2019 | Snaas | 1650x2600 | 5m3 | nvt | gewoon | Klap | 1850x1850 | Snaas
5427 | 3523SV | Gazellestraat | 38 | Utrecht-Zuid | Restafval | 2019 | Snaas | 1650x2600 | 5m3 | nvt | gewoon | Klap | 1850x1850 | Snaas
5449 | 3523SV | Gazellestraat | 2 | Utrecht-Zuid | Restafval | 2019 | Snaas | 1650x2600 | 5m3 | nvt | gewoon | Klap | 1850x1850 | Snaas
3911 | 3541SR | Geelwortelweg | 28 | Leidsche Rijn | Rest Afval | 2015 | Snaas | 1660x2780 | 5m3 | 4 | gewoon | Klap | 1850x1850 | Snaas
4135 | 3541SR | Geelwortelweg | 28 | Leidsche Rijn | Rest Afval | 2016 | Snaas | 1660x2640 | 5m3 | nvt | 2-delig | Klap | 1650 | Bammens
4277 | 3541SR | Geelwortelweg | 1 | Leidsche Rijn | Rest Afval | 2016 | Snaas | 1660x2640 | 5m3 | nvt | 2-delig | Klap | 1670 | Bammens
2565 | 3523JX | Scherpenburglaan | 16 | Utrecht-Zuid | Restafval | 2012 | Bammens | 1650x2650 | 5m3 | 4 | gewoon | Rok | 1570x1570 | Bammens
1630 | 3453NH | Gelderpolder | 4 | De Meern | Rest Afval | 2011 | Engels | 1894 x 2059 x 2550 Duo put | 5 m3 | 0 | DUO | Hekwerk | Gesloten Hekwerk | Engels / Onbekend
6107 | 3453HJ | Genialisweg | 20 | De Meern | Rest Afval | 2019 | Snaas | 1480 x 1480 x 2850 | 5 m3 | 0 | Enkel | Klapvloer | Snaas 3e generatie | Snaas
6184 | 3453HB | Genialisweg | 11 | De Meern | Rest Afval | 2019 | Snaas | 1480 x 1480 x 2850 | 5 m3 | 0 | Enkel | Klapvloer | Snaas 3e generatie | Snaas
4688 | 3543BX | Georg Jarnostraat | 63 | Leidsche Rijn | PK | 2019 | snaas | 2780x2780 | 5m3 | 4 | 2-delig | klap | 1850x1850 | snaas
4937 | 3543BX | Georg Jarnostraat | 63 | Leidsche Rijn | Rest Afval | 2017 | snaas | 2780x1660 | 5m3 | 4 | 2-delig | klap | 1850x1850 | snaas
5155 | 3543BX | Georg Jarnostraat | 63 | Leidsche Rijn | Rest Afval | 2017 | snaas | 2780x1660 | 5m3 | 4 | 2-delig | klap | 1850x1850 | snaas
5432 | 3543BX | Georg Jarnostraat | 63 | Leidsche Rijn | Rest Afval | 2019 | snaas | 2780x1660 | 5m3 | 4 | 2-delig | klap | 1850x1850 | snaas
6103 | 3454LM | Gerard den Brabanderlaan | 51 | De Meern | Rest Afval | 2019 | Snaas | 1480x2750 | 5m3 | nvt | gewoon | Klap | 1850x1850 | Snaas
6185 | 3454LM | Gerard den Brabanderlaan | 51 | De Meern | Rest Afval | 2019 | Snaas | 1480x2750 | 5m3 | nvt | gewoon | Klap | 1850x1850 | Snaas
5193 | 3515VW | Gerard Noodtstraat | 45 | Utrecht - Tuinwijk | Restafval | 2018 | Snaas | 1670x1670x2550 | 5 m3 | geen | Gewoon | Klapvloer |  | snaas
4732 | 3544KK | Gerard Revestraat | 126 | Leidsche Rijn | Rest Afval | 2019 | Snaas | 1650x2750 | 5m3 | 4 | 2-delig | Klap | 1850x1850 | Snaas
4634 | 3555WK | Gerhardstraat | 5 | Utrecht-Noordwest | Restafval | 2019 | Snaas | 1665 x 1665 x 2850 | 5 m3 | 0 | Enkel | Klapvloer | Snaas 3e generatie | Snaas
5500 | 3555WK | Gerhardstraat | 5 | Utrecht-Noordwest | Restafval | 2019 | Snaas | 1665 x 1665 x 2850 | 5 m3 | 0 | Enkel | Klapvloer | Snaas 3e generatie | Snaas
6007 | 3453KE | Germanicusweg | 14 | De Meern | Rest Afval | 2019 | Snaas | 1480 x 1480 x 2850 | 5 m3 | 0 | Enkel | Klapvloer | Snaas 3e generatie | Snaas
6052 | 3453KE | Germanicusweg | 9 | De Meern | Rest Afval | 2019 | Snaas | 1480 x 1480 x 2850 | 5 m3 | 0 | Enkel | Klapvloer | Snaas 3e generatie | Snaas
6060 | 3453KE | Germanicusweg | 9 | De Meern | Rest Afval | 2019 | Snaas | 1480 x 1480 x 2850 | 5 m3 | 0 | Enkel | Klapvloer | Snaas 3e generatie | Snaas
6082 | 3453KE | Germanicusweg | 14 | De Meern | Rest Afval | 2019 | Snaas | 1480 x 1480 x 2850 | 5 m3 | 0 | Enkel | Klapvloer | Snaas 3e generatie | Snaas
6142 | 3453KE | Germanicusweg | 6 | De Meern | Rest Afval | 2019 | Snaas | 1480 x 1480 x 2850 | 5 m3 | 0 | Enkel | Klapvloer | Snaas 3e generatie | Snaas
6168 | 3453KE | Germanicusweg | 9 | De Meern | Rest Afval | 2019 | Snaas | 1480 x 1480 x 2850 | 5 m3 | 0 | Enkel | Klapvloer | Snaas 3e generatie | Snaas
6186 | 3453KE | Germanicusweg | 6 | De Meern | Rest Afval | 2019 | Snaas | 1480 x 1480 x 2850 | 5 m3 | 0 | Enkel | Klapvloer | Snaas 3e generatie | Snaas
4394 | 3571XT | Gerretsonlaan | 3 | Utrecht-Noordoost | Restafval | 2016 | Snaas | 1670x1670x2550 | 5 m3 | geen | Gewoon | Klapvloer |  | Snaas
4395 | 3571XT | Gerretsonlaan | 3 | Utrecht-Noordoost | Restafval | 2016 | Snaas | 1670x1670x2550 | 5 m3 | geen | Gewoon | Klapvloer |  | Snaas
6051 | 3454VT | Gerrit Achterberglaan | 2 | De Meern | Rest Afval | 2019 | Snaas | 1465x2850 | 5m3 | nvt | gewoon | Klap | Snaas | Snaas
6083 | 3454VT | Gerrit Achterberglaan | 55 | De Meern | Rest Afval | 2019 | Snaas | 1465x2850 | 5m3 | nvt | gewoon | Klap | Snaas | Snaas
2903 | 3583ET | Gerrit Rietveldhof | 1 | Utrecht-Oost | Glas Bont | 2012 | Bammens | 1650x2200 | 4 | 4 | 2-delig | klap | 1650 | Bammens
2904 | 3583ET | Gerrit Rietveldhof | 1 | Utrecht-Oost | PK | 2012 | Bammens | 1650x2200 | 4 | 4 | 2-delig | klap | 1650 | Bammens
3114 | 3554XH | Geuzenstraat | 2 | Utrecht-Noordwest | Restafval | 2013 | Engels | 1665 x 1665 x 2850 | 5 | 0 | Enkel | Hekwerk | Gesloten Hekwerk | Engels / Onbekend
7033 | 3544JB | Glastuinbouwsingel | 32 | Leidsche Rijn | Rest Afval | 2020 | Engels | 1650x2850 | 5m3 | 4 | 2-delig | Klap | 1650 | Snaas
5882 | 3454GS | Glazenierslaan | 54 | De Meern | Rest Afval | 2019 | Snaas | 1480 x 1480 x 2850 | 5 m3 | 0 | Enkel | Klapvloer | Snaas 3e generatie | Snaas
5972 | 3454GP | Glazenierslaan | 45 | De Meern | Rest Afval | 2019 | Snaas | 1480 x 1480 x 2850 | 5 m3 | 0 | Enkel | Klapvloer | Snaas 3e generatie | Snaas
5977 | 3454GP | Glazenierslaan | 45 | De Meern | Rest Afval | 2019 | Snaas | 1480 x 1480 x 2850 | 5 m3 | 0 | Enkel | Klapvloer | Snaas 3e generatie | Snaas
5235 | 3452CH | Globebloemlaan | 24 | Vleuten | Rest Afval | 2019 | Snaas | 1665 x 1665 x 2850 | 5 m3 | 0 | Enkel | Klapvloer | Snaas 3e generatie | Snaas
5262 | 3452CH | Globebloemlaan | 24 | Vleuten | Rest Afval | 2019 | Snaas | 1665 x 1665 x 2850 | 5 m3 | 0 | Enkel | Klapvloer | Snaas 3e generatie | Snaas
5552 | 3452CG | Globebloemlaan | 25 | Vleuten | Rest Afval | 2019 | Snaas | 1665 x 1665 x 2850 | 5 m3 | 0 | Enkel | Klapvloer | Snaas 3e generatie | Snaas
98 | 3562KW | Gloriantdreef | 317 | Overvecht | PMD | 2010 | Engels | 1320 x 1320 x 2730 | 5 | 0 | Enkel | Hekwerk | Gesloten Hekwerk | Engels / Onbekend
99 | 3562KW | Gloriantdreef | 317 | Overvecht | Glas DUO | 2010 | Engels | 1320 x 1320 x 2730 | 4 | 0 | Enkel | Hekwerk | Gesloten Hekwerk | Engels / Onbekend
100 | 3562KW | Gloriantdreef | 317 | Overvecht | Glas DUO | 2010 | Engels | 1320 x 1320 x 2730 | 4 | 0 | Enkel | Hekwerk | Gesloten Hekwerk | Engels / Onbekend
578 | 3562KW | Gloriantdreef | 317 | Overvecht | PK | 2010 | Engels | 1320 x 1320 x 2730 | 4 | 0 | Enkel | Hekwerk | Gesloten Hekwerk | Engels / Onbekend
579 | 3562KW | Gloriantdreef | 317 | Overvecht | PK | 2010 | Engels | 1320 x 1320 x 2530 | 4 | 0 | Enkel | Hekwerk | Gesloten Hekwerk | Engels / Onbekend
866 | 3562KW | Gloriantdreef | 317 | Overvecht | Textiel | 2010 | Engels | 1320 x 1320 x 2730 | 5 m3 | 0 | Enkel | Hekwerk | Gesloten Hekwerk | Engels / Onbekend
4568 | 3562KW | Gloriantdreef | 317 | Overvecht | Restafval | 2017 | Snaas | 1650 x 1650 x 2735 | 5 m3 | 0 | Enkel | Klapvloer | Snaas 3e generatie | Snaas
4824 | 3562KW | Gloriantdreef | 317 | Overvecht | Restafval | 2017 | Snaas | 1650 x 1650 x 2735 | 5 m3 | 0 | Enkel | Klapvloer | Snaas 3e generatie | Snaas
5812 | 3562KW | Gloriantdreef | 55 | Overvecht | Restafval | 2019 | Snaas | 1320 x 1320 x 2530 | 5 m3 | 0 | Enkel | Klapvloer | Snaas 3e generatie | Snaas
139 | 3515ES | Goeman Borgesiuslaan | 17 | Utrecht - Tuinwijk | Glas Bont | 2010 | Bammens | 1320x1320x2020 | 4 | 110 mm verstelbaar | Gewoon | Rok |  | Metro
725 | 3515ES | Goeman Borgesiuslaan | 17 | Utrecht - Tuinwijk | PK | 2010 | Bammens | 1320x1320x2020 | 4 | 130 mm | Gewoon | Rok |  | Metro
5106 | 3515ET | Goeman Borgesiuslaan | 19 | Utrecht - Tuinwijk | Restafval | 2018 | Snaas | 1670x1670x2550 | 5 m3 | geen | Gewoon | Klapvloer |  | snaas
P-5295 | 3515EP | Goeman Borgesiuslaan | 5 | Utrecht - Tuinwijk | Restafval | 2018 | Sidcon |  | Pers | geen | Gewoon | Klapvloer |  | Sidcon
3214 | 3524ZZ | Goeree | 128 | Utrecht-Zuid | Restafval | 2013 | Bammens | 1650x2750 | 5m3 | 4 | gewoon | Rok | 1570x1570 | Bammens
5347 | 3451WG | Gouden Koetslaan | 32 | Vleuten | Rest Afval | 2019 | Snaas | 1660 x 1660 x 2850 | 5 m3 | 35 | Enkel | Klapvloer | Snaas 3e generatie | Snaas
5353 | 3451WG | Gouden Koetslaan | 8 | Vleuten | Rest Afval | 2019 | Snaas | 1660 x 1660 x 2750 | 5 m3 | 0 | Enkel | Klapvloer | Snaas 3e generatie | Snaas
5419 | 3451WG | Gouden Koetslaan | 88 | Vleuten | Rest Afval | 2019 | Snaas | 1660 x 1660 x 2850 | 5 m3 | 35 | Enkel | Klapvloer | Snaas 3e generatie | Snaas
5515 | 3451WG | Gouden Koetslaan | 14 | Vleuten | Rest Afval | 2019 | Snaas | 1660 x 1660 x 2750 | 5 m3 | 35 | Enkel | Klapvloer | Snaas 3e generatie | Snaas
1134 | 3544RL | Gouderaklaan | 25 | Leidsche Rijn | Rest Afval | 2011 | Bammens | 1340x1930 | 4 | nvt | gewoon | Rok | 1230x1230 | Bammens
2109 | 3544RL | Gouderaklaan | 25 | Leidsche Rijn | Rest Afval | 2011 | Bammens | 1340x2430 | 5m3 | nvt | gewoon | Rok | 1230x1230 | Bammens
966 | 3454WE | Gouvernantelaan | 33 | De Meern | Rest Afval | 2011 | Engels | 1895 x 2050 x 2550 duo | 5 m3 | 0 | DUO | Hekwerk | Gesloten Hekwerk | Engels / Onbekend
5987 | 3454WG | Gouvernantelaan | 77 | De Meern | Rest Afval | 2019 | Snaas | 1660 x 1660 x 2875 | 5 m3 | 0 | Enkel | Klapvloer | Snaas 3e generatie | Snaas
3059 | 3531AD | Graadt van Roggenweg | 59 | Utrecht-West | PK | 2012 | Snaas | 1650x1650x2310 | 4 | 225 mm | Gewoon | Klapvloer |  | Bammens
3060 | 3531AD | Graadt van Roggenweg | 59 | Utrecht-West | Glas Bont | 2012 | Bammens | 1650x1650x2310 | 4 | 255 mm | Gewoon | Klapvloer |  | Bammens
3310 | 3531AE | Graadt van Roggenweg | 81 | Utrecht-West | Restafval | 2013 | Bammens | 1650x1650x2885 | 5 | 255 mm | Gewoon | Klapvloer |  | Bammens
3311 | 3531AE | Graadt van Roggenweg | 81 | Utrecht-West | Restafval | 2013 | Bammens | 1650x1650x2885 | 5 | 255 mm | Gewoon | Klapvloer |  | Bammens
3312 | 3531AA | Graadt van Roggenweg | 29 | Utrecht-West | Restafval | 2013 | Bammens | 1650x1650x2885 | 5 | 255 mm | Gewoon | Klapvloer |  | Bammens
3313 | 3531AA | Graadt van Roggenweg | 29 | Utrecht-West | Restafval | 2013 | Bammens | 1650x1650x2885 | 5 | 255 mm | Gewoon | Klapvloer |  | Bammens
3314 | 3531AD | Graadt van Roggenweg | 59 | Utrecht-West | PMD | 2013 | Bammens | 1650x1650x2885 | 5 | 150 mm | Gewoon | Klapvloer |  | Bammens
4875 | 3541DA | Grauwaartsingel | 202 | Leidsche Rijn | Textiel | 2018 | Snaas | 1670x2570 | 5m3 | nvt | gewoon | Klap | 1850x1850 | Snaas
4924 | 3541DA | Grauwaartsingel | 202 | Leidsche Rijn | PK | 2018 | Snaas | 1670x2570 | 5m3 | nvt | gewoon | Klap | 1850x1850 | Snaas
4944 | 3541DA | Grauwaartsingel | 202 | Leidsche Rijn | Glas DUO | 2018 | Snaas | 1670x2570 | 5m3 | nvt | gewoon | Klap | 1850x1850 | Snaas
5187 | 3541DA | Grauwaartsingel | 202 | Leidsche Rijn | Glas DUO | 2018 | Snaas | 1670x2570 | 5m3 | nvt | gewoon | Klap | 1850x1850 | Snaas
5188 | 3541DA | Grauwaartsingel | 202 | Leidsche Rijn | PK | 2018 | Snaas | 1670x2570 | 5m3 | nvt | gewoon | Klap | 1850x1850 | Snaas
P-5243 | 3541DA | Grauwaartsingel | 202 | Leidsche Rijn | Rest Afval | 2018 | Sidcon | 1650x2750 | 5m3 | nvt | gewoon | klap | vl2-3 | beek
P-5263 | 3541DA | Grauwaartsingel | 460 | Leidsche Rijn | Rest Afval | 2018 | Sidcon | 1650x2750 | 5m3 | nvt | gewoon | klap | vl2-3 | beek
P-5298 | 3541DA | Grauwaartsingel | 202 | Leidsche Rijn | Rest Afval | 2018 | Sidcon | 1650x2750 | 5m3 | nvt | gewoon | klap | vl2-3 | beek
P-5396 | 3541DA | Grauwaartsingel | 458 | Leidsche Rijn | Rest Afval | 2018 | Sidcon | 1650x2750 | 5m3 | nvt | gewoon | klap | vl2-3 | beek
P-5426 | 3541DA | Grauwaartsingel | 410 | Leidsche Rijn | Rest Afval | 2018 | Sidcon | 1650x2750 | 5m3 | nvt | gewoon | klap | vl2-3 | beek
P-5436 | 3541DA | Grauwaartsingel | 410 | Leidsche Rijn | Rest Afval | 2018 | Sidcon | 1650x2750 | 5m3 | nvt | gewoon | klap | vl2-3 | beek
P-5442 | 3541DA | Grauwaartsingel | 202 | Leidsche Rijn | Rest Afval | 2018 | Sidcon | 1650x2750 | 5m3 | nvt | gewoon | klap | vl2-3 | beek
4936 | 3515EN | Grave van Solmsstraat | 50 | Utrecht - Tuinwijk | Restafval | 2018 | Snaas | 1670x1670x2550 | 5 m3 | geen | Gewoon | Klapvloer |  | snaas
3728 | 3527VX | Grebbeberglaan | 25 | Utrecht-West | Restafval | 2014 | Bammens | 1650x2650 | 5m3 | 4 | gewoon | klap | 1670 | Bammens
3729 | 3527VX | Grebbeberglaan | 25 | Utrecht-West | Restafval | 2014 | Bammens | 1650x2650 | 5m3 | 4 | gewoon | klap | 1670 | Bammens
3774 | 3563HE | Grenadadreef | 1 | Overvecht | Restafval | 2015 | Snaas | 1680 x 1680 x 2730 | 5 | 0 | Enkel | Klapvloer | Bammens Klapvloer | Bammens
3775 | 3563HE | Grenadadreef | 1 | Overvecht | Restafval | 2015 | Snaas | 1680 x 1680 x 2730 | 5 | 0 | Enkel | Klapvloer | Bammens Klapvloer | Bammens
3797 | 3451TH | Griendhoeve | 7 | Vleuten | Glas DUO | 2015 | Engels | 1650 x 1650 x 2865 | 5 | 500 | Enkel | Klapvloer | Bammens Klapvloer | Bammens
3798 | 3451TH | Griendhoeve | 7 | Vleuten | Glas DUO | 2015 | Engels | 1650 x 1650 x 2865 | 5 | 500 | Enkel | Klapvloer | Bammens Klapvloer | Bammens
5201 | 3451TH | Griendhoeve | 7 | Vleuten | Rest Afval | 2019 | Snaas | 1665 x 1665 x 2850 | 5 m3 | 0 | Enkel | Klapvloer | Snaas 3e generatie | Snaas
5339 | 3451TH | Griendhoeve | 14 | Vleuten | Rest Afval | 2019 | Snaas | 1665 x 1665 x 2850 | 5 m3 | 0 | Enkel | Klapvloer | Snaas 3e generatie | Snaas
5534 | 3451TH | Griendhoeve | 1 | Vleuten | Rest Afval | 2019 | Snaas | 1665 x 1665 x 2850 | 5 m3 | 0 | Enkel | Klapvloer | Snaas 3e generatie | Snaas
1081 | 3544TK | Grietmansraklaan | 1 | Leidsche Rijn | Rest Afval | 2011 | Snaas | 1320x2360 | 5m3 | 4 | gewoon | Rok | 1230x1730 | Snaas
1119 | 3544TK | Grietmansraklaan | 1 | Leidsche Rijn | Rest Afval | 2011 | Bammens | 1320x2360 | 4 | 4 | gewoon | Rok | 1230x1230 | Bammens
2457 | 3544TL | Grietmansraklaan | 33 | Leidsche Rijn | PMD | 2010 | Snaas | 1650x2200 | 4 | 4 | 2-delig | klap | 1650 | Snaas
3468 | 3544TL | Grietmansraklaan | 33 | Leidsche Rijn | Rest Afval | 2013 | Snaas | 1650x2200 | 5m3 | nvt | 2-delig | klap | 1670 | Bammens
5439 | 3451WB | Groene Draecksingel | 63 | Vleuten | Rest Afval | 2019 | Snaas | 1660 x 1660 x 2750 | 5 m3 | 35 | Enkel | Klapvloer | Snaas 3e generatie | Snaas
5518 | 3451WB | Groene Draecksingel | 63 | Vleuten | PK | 2019 | Snaas | 1660 x 1660 x 2850 | 5 m3 | 35 | Enkel | Klapvloer | Snaas 3e generatie | Snaas
5588 | 3451WB | Groene Draecksingel | 29 | Vleuten | Rest Afval | 2019 | Snaas | 1660 x 1660 x 2750 | 5 m3 | 35 | Enkel | Klapvloer | Snaas 3e generatie | Snaas
291 | 3544AB | Groenedijk | 11 | Leidsche Rijn | Glas Bont | 2010 | Bammens | 1340x2460 | 5m3 | 4 | gewoon | Rok | 1230x1230 | Bammens
501 | 3544AB | Groenedijk | 11 | Leidsche Rijn | PK | 2010 | Bammens | 1340x2460 | 5m3 | 4 | gewoon | Rok | 1230x1230 | Bammens
4144 | 3531VC | Groeneweg | 95 | Utrecht-West | PK | 2016 | [7 empty] | #REF!
4145 | 3531VC | Groeneweg | 95 | Utrecht-West | Glas DUO | 2016 | Snaas | 1670x1670x2550 | 5 m3 | geen | Gewoon | Klapvloer |  | Snaas
4146 | 3531VC | Groeneweg | 95 | Utrecht-West | Glas DUO | 2016 | Snaas | 1670x1670x2550 | 5 m3 | geen | Gewoon | Klapvloer |  | Snaas
4147 | 3531VC | Groeneweg | 95 | Utrecht-West | PMD | 2016 | Snaas | 1670x1670x2550 | 5 m3 | geen | Gewoon | Klapvloer |  | Snaas
4204 | 3521AV | Groenmarktstraat | 57 | Binnenstad | Restafval | 2016 | Snaas | 1670x1670x2550 | 5 m3 | geen | Gewoon | Klapvloer |  | Snaas
4479 | 3521AV | Groenmarktstraat | 57 | Binnenstad | Restafval | 2017 | Snaas | 1670x1670x2550 | 5 m3 | geen | Gewoon | Klapvloer |  | Snaas
4490 | 3521AV | Groenmarktstraat | 57 | Binnenstad | Restafval | 2017 | Snaas | 1670x1670x2550 | 5 m3 | geen | Gewoon | Klapvloer |  | Snaas
4637 | 3521AV | Groenmarktstraat | 57 | Binnenstad | Restafval | 2019 | Snaas | 1650x1650x2885 | 5 m3 | 255 mm | Gewoon | Klapvloer |  | Snaas
1180 | 3564BK | Grote-Trekdreef | 3 | Overvecht | Restafval | 2011 | Engels | 1650 x 1650 x 2850 | 5 | 0 | Enkel | Hekwerk | Gesloten Hekwerk | Engels / Onbekend
1181 | 3564BK | Grote-Trekdreef | 3 | Overvecht | Restafval | 2011 | Engels | 1650 x 1650 x 2850 | 5 | 0 | Enkel | Hekwerk | Gesloten Hekwerk | Engels / Onbekend
4388 | 3571WB | H.F. van Riellaan | 5 | Utrecht-Noordoost | Restafval | 2016 | Snaas | 1670x1670x2550 | 5 m3 | geen | Gewoon | Klapvloer |  | Snaas
2418 | 3561JW | Haarlemmerhoutdre | 32 | Overvecht | Restafval | 2011 | Engels | 1670 x 1670 x 2530 | 5 | 0 | Enkel | Hekwerk | Gesloten Hekwerk | Engels / Onbekend
2419 | 3561JW | Haarlemmerhoutdre | 32 | Overvecht | Restafval | 2011 | Engels | 1670 x 1670 x 2530 | 5 | 0 | Enkel | Hekwerk | Gesloten Hekwerk | Engels / Onbekend
4625 | 3451D | Haarzichtlaan | 80 | Vleuten | Rest Afval | 2019 | Kliko | 1650 x 1650 x 2610 | 5 m3 | 0 | Enkel | Schaartafel | Kliko Schaartafel | Kliko
4672 | 3451D | Haarzichtlaan | 80 | Vleuten | Rest Afval | 2019 | Kliko | 1650 x 1650 x 2610 | 5 m3 | 0 | Enkel | Schaartafel | Kliko Schaartafel | Kliko
4708 | 3451D | Haarzichtlaan | 80 | Vleuten | Rest Afval | 2019 | Kliko | 1650 x 1650 x 2610 | 5 m3 | 0 | Enkel | Schaartafel | Kliko Schaartafel | Kliko
4722 | 3451DP | Haarzichtlaan | 57 | Vleuten | Rest Afval | 2019 | Kliko | 1650 x 1650 x 2610 | 5 m3 | 0 | Enkel | Schaartafel | Kliko Schaartafel | Kliko
4776 | 3451D | Haarzichtlaan | 80 | Vleuten | Rest Afval | 2019 | Kliko | 1650 x 1650 x 2610 | 5 m3 | 0 | Enkel | Schaartafel | Kliko Schaartafel | Kliko
5934 | 3451MB | Haarzichtlaan | 13 | Vleuten | Rest Afval | 2019 | Snaas | 1665 x 1665 x 2850 | 5 m3 | 0 | Enkel | Klapvloer | Snaas 3e generatie | Snaas
9056 | 3451DP | Haarzichtlaan | 10 | Vleuten | Rest Afval | onbekend | Kliko | 1650 x 1650 x 2610 | 5 m3 | 0 | Enkel | Schaartafel | Kliko Schaartafel | Kliko
3423 | 3564VC | Haifadreef | 80 | Overvecht | Restafval | 2015 | Engels | 1520 x 1520 x 2800 | 5 | 0 | Enkel | Klapvloer | Bammens Klapvloer | Bammens
3424 | 3564VC | Haifadreef | 80 | Overvecht | Restafval | 2015 | Engels | 1520 x 1520 x 2800 | 5 | 0 | Enkel | Klapvloer | Bammens Klapvloer | Bammens
338 | 3533GJ | Händelstraat | 67 | Utrecht-West | Glas DUO | 2010 | Bammens | 1310x2450 | 5m3 | nvt | gewoon |  | Vl3 | Beek
340 | 3533GJ | Händelstraat | 67 | Utrecht-West | Glas DUO | 2010 | Bammens | 1310x2450 | 5m3 | nvt | gewoon | Rok | 1230x1230 | Bammens
558 | 3533GJ | Händelstraat | 67 | Utrecht-West | PK | 2010 | Bammens | 1310x1960 | 4 | nvt | gewoon |  | VL3 | Beek
559 | 3533GJ | Händelstraat | 67 | Utrecht-West | PK | 2010 | Bammens | 1310x2450 | 5m3 | nvt | gewoon | Rok | 1230x1230 | Bammens
567 | 3533GJ | Händelstraat | 67 | Utrecht-West | PK | 2010 | Bammens | 1310x2450 | 5m3 | nvt | gewoon | Rok | 1230x1230 | Bammens
868 | 3533GJ | Händelstraat | 67 | Utrecht-West | Textiel | 2010 | Bammens | 1310x1960 | 4 | nvt | gewoon | Rok | 1230x1230 | Bammens
5699 | 3533GJ | Händelstraat | 67 | Utrecht-West | PMD | 2010 | Bammens | 1310x2450 | 5m3 | nvt | gewoon |  | VL3 | Beek
841/840 | 3533GJ | Händelstraat Bovengrondse | 67 | Utrecht-West | PMD | onbekend | mcb | nvt | nvt | nvt | nvt | nvt | nvt | nvt
4712 | 3451HB | Hanekampstraat | 78 | Vleuten | Rest Afval | 2019 | Snaas | 1660 x 1660 x 2850 | 5 m3 | 35 | Enkel | Klapvloer | Snaas 3e generatie | Snaas
4747 | 3451HB | Hanekampstraat | 28 | Vleuten | Rest Afval | 2019 | Snaas | 1660 x 1660 x 2850 | 5 m3 | 35 | Enkel | Klapvloer | Snaas 3e generatie | Snaas
2959 | 3564HV | Hanoidreef | 236 | Overvecht | Glas Bont | 2015 | Engels | 1650 x 1650 x 2650 | 5 | 0 | Enkel | Klapvloer | Bammens Klapvloer | Bammens
2960 | 3564HV | Hanoidreef | 236 | Overvecht | PK | 2012 | Engels | 1650 x 1650 x 2650 | 5 | 0 | Enkel | Klapvloer | Bammens Klapvloer | Bammens
1958 | 3452NJ | Hardenbroek | 68 | Vleuten | Rest Afval | 2019 | Snaas | 1665 x 1665 x 2850 | 5 m3 | 0 | Enkel | Klapvloer | Snaas 3e generatie | Snaas
1959 | 3452NJ | Hardenbroek | 68 | Vleuten | Rest Afval | 2019 | Snaas | 1665 x 1665 x 2850 | 5 m3 | 0 | Enkel | Klapvloer | Snaas 3e generatie | Snaas
3093 | 3452NH | Hardenbroek | 69 | Vleuten | PK | 2012 | Bammens | 1660 x 1660 x 2750 | 5 | 35 | Enkel | Vloer met contragewicht | 4e gerantie Bammens | Bammens
3957 | 3452NH | Hardenbroek | 69 | Vleuten | PMD | 2015 | Snaas | 1665 x 1665 x 2750 | 5 | 35 | Enkel | Klapvloer | Snaas 1e generatie | Snaas
5249 | 3452NJ | Hardenbroek | 144 | Vleuten | Rest Afval | 2019 | Snaas | 1660 x 1660 x 2875 | 5 m3 | 0 | Enkel | Klapvloer | Snaas 3e generatie | Snaas
5337 | 3452NH | Hardenbroek | 69 | Vleuten | Rest Afval | 2019 | Snaas | 1660 x 1660 x 2750 | 5 m3 | 0 | Enkel | Klapvloer | Snaas 3e generatie | Snaas
5368 | 3452NJ | Hardenbroek | 144 | Vleuten | Rest Afval | 2019 | Snaas | 1660 x 1660 x 2875 | 5 m3 | 0 | Enkel | Klapvloer | Snaas 3e generatie | Snaas
5493 | 3452NH | Hardenbroek | 69 | Vleuten | Rest Afval | 2019 | Snaas | 1660 x 1660 x 2750 | 5 m3 | 35 | Enkel | Klapvloer | Snaas 3e generatie | Snaas
5496 | 3452NJ | Hardenbroek | 144 | Vleuten | PK | 2019 | Snaas | 1660 x 1660 x 2875 | 5 m3 | 0 | Enkel | Klapvloer | Snaas 3e generatie | Snaas
3749 | 3531WN | Haroekoeplein | 22 | Utrecht-West | Restafval | 2014 | Bammens | 1650x1650x2885 | 5 | 255 mm | Gewoon | Klapvloer |  | Bammens
3750 | 3531WN | Haroekoeplein | 22 | Utrecht-West | Restafval
3751 | 3531WN | Haroekoeplein | 22 | Utrecht-West | Restafval | 2014 | Bammens | 1650x1650x2885 | 5 | 255 mm | Gewoon | Klapvloer |  | Bammens
3752 | 3531WN | Haroekoeplein | 22 | Utrecht-West | Restafval | 2014 | Bammens | 1650x1650x2885 | 5 | 255 mm | Gewoon | Klapvloer |  | Bammens
5568 | 3543CE | Harry Banninkstraat | 49 | Leidsche Rijn | Rest Afval | 2019 | Snaas | 1480x2750 | 5m3 | nvt | gewoon | Klap | 1850x1850 | Snaas
6027 | 3543CH | Harry Banninkstraat | 22 | Leidsche Rijn | Rest Afval | 2019 | Snaas | 1480x2750 | 5m3 | nvt | gewoon | Klap | 1850x1850 | Snaas
6081 | 3543CH | Harry Banninkstraat | 22 | Leidsche Rijn | Rest Afval | 2019 | Snaas | 1480x2750 | 5m3 | nvt | gewoon | Klap | 1850x1850 | Snaas
6101 | 3543CH | Harry Banninkstraat | 70 | Leidsche Rijn | Rest Afval | 2019 | Snaas | 1480x2750 | 5m3 | nvt | gewoon | Klap | 1850x1850 | Snaas
6113 | 3543CE | Harry Banninkstraat | 49 | Leidsche Rijn | Rest Afval | 2019 | Snaas | 1480x2750 | 5m3 | nvt | gewoon | Klap | 1850x1850 | Snaas
6127 | 3543CH | Harry Banninkstraat | 70 | Leidsche Rijn | Rest Afval | 2019 | Snaas | 1480x2750 | 5m3 | nvt | gewoon | Klap | 1850x1850 | Snaas
1982 | 3572WH | Hartogstraat | 1 | Utrecht-Noordoost | Restafval | 2010 | Bammens | 1650x1650x2885 | 5 | 255 mm | Gewoon | Rok |  | Bammens
2936 | 3572WL | Hartogstraat | 125 | Utrecht-Noordoost | PK | 2012 | Bammens | 1650x1650x2310 | 4 | 255 mm | 2-delig | Klapvloer |  | Bammens
5517 | 3572WL | Hartogstraat | 125 | Utrecht-Noordoost | Restafval | 2019 | Snaas | 1670x1670x2550 | 5 m3 | geen | Gewoon | Klapvloer |  | Snaas
5037 | 3514TM | Havikstraat | 31 | Utrecht - Vogelenbuurt | Restafval | 2018 | Snaas | 1670x1670x2550 | 5 m3 | geen | Gewoon | Klapvloer |  | snaas
P-5465 | 3514TM | Havikstraat | 31 | Utrecht - Vogelenbuurt | Restafval | 2019 | Sidcon |  | 5 m3 | Anders, noteren bij opmerking | Gewoon | Klapvloer |  | Sidcon
2392 | 3523KE | Heemstedelaan | 18 | Utrecht-Zuid | Restafval | 2010 | Bammens | 1650x2650 | 5m3 | 4 | gewoon | Rok | 1570x1570 | Bammens
2566 | 3523JX | Scherpenburglaan | 16 | Utrecht-Zuid | Restafval | 2012 | Bammens | 1650x2650 | 5m3 | 4 | gewoon | Rok | 1570x1570 | Bammens
4653 | 3523KE | Heemstedelaan | 20 | Utrecht | Restafval | 2019 | Snaas | 1650x2750 | 5m3 | 4 | gewoon | Klap | 1850 | Snaas
7032 | 3544NA | Utrechtseweg | 16 | Utrecht - Leidsche Rijn | Rest Afval
3583 | 3455SH | Heggestraat | 3 | De Meern | Glas DUO | 2014 | Snaas | 1680 x 1680 x 2730 | 5 | 0 | Enkel | Hekwerk | Gesloten Hekwerk | Engels / Onbekend
3584 | 3455SH | Heggestraat | 3 | De Meern | Glas DUO | 2014 | Snaas | 1680 x 1680 x 2730 | 5 | 0 | Enkel | Hekwerk | Gesloten Hekwerk | Engels / Onbekend
3585 | 3455SH | Heggestraat | 3 | De Meern | PMD | 2014 | Snaas | 1680 x 1680 x 2730 | 5 | 0 | Enkel | Hekwerk | Gesloten Hekwerk | Engels / Onbekend
4537 | 3452LL | Heidestein | 8 | Vleuten | Rest Afval | 2019 | Snaas | 1660 x 1660 x 2750 | 5 m3 | 35 | Enkel | Klapvloer | Snaas 3e generatie | Snaas
5320 | 3452LL | Heidestein | 8 | Vleuten | Rest Afval | 2019 | Snaas | 1660 x 1660 x 2750 | 5 m3 | 35 | Enkel | Klapvloer | Snaas 3e generatie | Snaas
4938 | 3452SE | Heidetuinlaan | 13 | Vleuten | Rest Afval | 2017 | Snaas | 1660 x 1660 x 2875 | 5 m3 | 0 | Enkel | Klapvloer | Snaas 3e generatie | Snaas
5042 | 3452SE | Heidetuinlaan | 13 | Vleuten | Rest Afval | 2017 | Snaas | 1660 x 1660 x 2875 | 5 m3 | 0 | Enkel | Klapvloer | Snaas 3e generatie | Snaas
4652 | 3543JM | Heinrich Bertéstraat | 40 | Leidsche Rijn | Rest Afval | 2019 | Snaas | 1650x2200 | 5m3 | 4 | 2-delig | Klap | 1850x1850 | Snaas
3904 | 3544DM | Heivlinder | 38 | Leidsche Rijn | Rest Afval | 2015 | Snaas | 1650x2750 | 5m3 | 4 | 2-delig | klap | 1650 | Snaas
2066 | 3454VR | Hélène Swarthplantsoen | 17 | De Meern | Restafval | 2006 | Vyconsist | 1465x2850 | 5m3 | 4 | gewoon | Rok | 1370x1370 | vconsyst
6068 | 3454VR | Hélène Swarthplantsoen | 17 | De Meern | Rest Afval | 2020 | Snaas | 1465x2280 | 4 | nvt | gewoon | Klap | 1850 | Snaas
6069 | 3454VR | Hélène Swarthplantsoen | 5 | De Meern | Rest Afval | 2019 | Snaas | 1465x2850 | 5m3 | nvt | gewoon | Klap | 1850 | Snaas
6165 | 3454VR | Hélène Swarthplantsoen | 30 | De Meern | Rest Afval | 2019 | Snaas | 1465x2850 | 5m3 | nvt | gewoon | Klap | 1850 | Snaas
4354 | 3523CC | Helling | 148 | Utrecht-Zuid | Restafval | 2016 | Snaas | 1650x2600 | 5m3 | nvt | gewoon | Klap | 1850 | Snaas
4390 | 3523CC | Helling | 148 | Utrecht-Zuid | Restafval | 2016 | Snaas | 1650x2600 | 5m3 | nvt | gewoon | Klap | 1850 | Snaas
4400 | 3523CC | Helling | 148 | Utrecht-Zuid | PMD | 2016 | Snaas | 1650x2600 | 5m3 | nvt | gewoon | Klap | 1850 | Snaas
4595 | 3523CC | Helling | 148 | Utrecht-Zuid | PK | 2017 | Snaas | 1650x2600 | 5m3 | nvt | gewoon | Klap | 1850 | Snaas
5043 | 3523CC | Helling | 148 | Utrecht-Zuid | Restafval | 2017 | Snaas | 1650x2600 | 5m3 | nvt | gewoon | Klap | 1850 | Snaas
3486 | 3453TX | Helmkruid | 18 | De Meern | Rest Afval | 2014 | Engels | 1620 x 1620 x 2330 2delig | 5 m3 | 250 | 2-delig | Klapvloer | Bammens Klapvloer | Bammens
3487 | 3453TX | Helmkruid | 18 | De Meern | Rest Afval | 2014 | Engels | 1620 x 1620 x 2330 2delig | 5 m3 | 250 | 2-delig | Klapvloer | Bammens Klapvloer | Bammens
3488 | 3453TX | Helmkruid | 18 | De Meern | Rest Afval | 2014 | Engels | 1620 x 1620 x 2330 2delig | 5 m3 | 250 | 2-delig | Klapvloer | Bammens Klapvloer | Bammens
3531 | 3453TX | Helmkruid | 18 | De Meern | PK | 2014 | Engels | 1620 x 1620 x 2330 2delig | 4 | 250 | 2-delig | Klapvloer | Bammens Klapvloer | Bammens
6003 | 3454LJ | Hendrik Marsmanlaan | 19 | De Meern | Rest Afval | 2019 | Snaas | 1480x2750 | 5m3 | nvt | gewoon | Klap | 1850x1850 | Snaas
6064 | 3454LJ | Hendrik Marsmanlaan | 19 | De Meern | Rest Afval | 2019 | Snaas | 1480x2750 | 5m3 | nvt | gewoon | Klap | 1850x1850 | Snaas
4649 | 3544MB | Hendrik Werkmanhof | 10 | Leidsche Rijn | Rest Afval | 2019 | Snaas | 1660x2760 | 5m3 | 4 | 2-delig | Klap | 1650 | Snaas
4741 | 3544MB | Hendrik Werkmanhof | 10 | Leidsche Rijn | Rest Afval | 2019 | Snaas | 1660x2760 | 5m3 | 4 | 2-delig | Klap | 1650 | Snaas
2928 | 3572KJ | Hengeveldstraat | 58 | Utrecht-Noordoost | Glas Bont | 2012 | Bammens | 1650x1650x2310 | 4 | 255 mm | 2-delig | Klapvloer |  | Bammens
2930 | 3572KJ | Hengeveldstraat | 58 | Utrecht-Noordoost | PK | 2012 | Bammens | 1650x1650x2310 | 4 | 255 mm | 2-delig | Klapvloer |  | Bammens
3932 | 3572KJ | Hengeveldstraat | 58 | Utrecht-Noordoost | PMD | 2015 | Snaas | 1670x1670x2550 | 5 | geen | Gewoon | Klapvloer |  | Snaas
4533 | 3572KJ | Hengeveldstraat | 2 | Utrecht-Noordoost | Restafval | 2017 | Snaas | 1670x1670x2550 | 5 m3 | geen | Gewoon | Klapvloer |  | snaas
4851 | 3572KJ | Hengeveldstraat | 150 | Utrecht-Noordoost | Restafval | 2017 | Snaas | 1670x1670x2550 | 5 m3 | geen | Gewoon | Klapvloer |  | snaas
4868 | 3572KJ | Hengeveldstraat | 58 | Utrecht-Noordoost | Restafval | 2017 | Snaas | 1670x1670x2550 | 5 m3 | geen | Gewoon | Klapvloer |  | snaas
5015 | 3572KJ | Hengeveldstraat | 150 | Utrecht-Noordoost | Restafval | 2017 | Snaas | 1670x1670x2550 | 5 m3 | geen | Gewoon | Klapvloer |  | snaas
5285 | 3451EP | Henri Dunantlaan | 2 | Vleuten | Rest Afval | 2019 | Snaas | 1665 x 1665 x 2850 | 5 m3 | 0 | Enkel | Klapvloer | Snaas 3e generatie | Snaas
4645 | 3544KB | Henri Matissehof | 1 | Leidsche Rijn | Rest Afval | 2019 | Snaas | 1660x2760 | 5m3 | nvt | gewoon | Klap | 1850x1850 | Snaas
4662 | 3544KB | Henri Matissehof | 1 | Leidsche Rijn | Rest Afval | 2019 | Snaas | 1660x2760 | 5m3 | nvt | gewoon | Klap | 1850x1850 | Snaas
4103 | 3525GK | Herautsingel | 32 | Utrecht-Zuid | Restafval | 2016 | Snaas | 1650x2600 | 5m3 | nvt | gewoon | Klap | 1850 | Snaas
4871 | 3543BJ | Herbert Kawanstraat | 24 | Leidsche Rijn | Rest Afval | 2017 | Snaas | 1550x2210 | 5m3 | 4 | 2-delig | Klap | 1650 | Snaas
5790 | 3543BJ | Herbert Kawantstraat | 2 | Leidsche Rijn | Rest Afval | 2019 | Snaas | 1650x2200 | 5m3 | 4 | 2-delig | Klap | 1650 | snaas
2443 | 3533BH | Herderlaan | 15 | Utrecht-West | Restafval | 2011 | Bammens | 1650x2750 | 5m3 | 4 | gewoon | Rok | 1570x1570 | Bammens
2444 | 3533BH | Herderlaan | 15 | Utrecht-West | Restafval | 2011 | Bammens | 1650x2750 | 5m3 | 4 | gewoon | Rok | 1570x1570 | Bammens
2441 | 3533BM | Herderplein | 7 | Utrecht-West | Restafval | 2011 | Bammens | 1650x2750 | 5m3 | 4 | gewoon | Rok | 1570x1570 | Bammens
2442 | 3533BM | Herderplein | 7 | Utrecht-West | Restafval | 2011 | Bammens | 1650x2750 | 5m3 | 4 | gewoon | Rok | 1570x1570 | Bammens
3908 | 3513CE | Herenweg | 6 | Utrecht-Noordwest | PK | 2015 | Snaas | 1650x1650x2885 | 5 | 255 mm | Gewoon | Klapvloer |  | Snaas
3909 | 3513CE | Herenweg | 6 | Utrecht-Noordwest | PK | 2015 | Snaas | 1650x1650x2885 | 5 | 255 mm | Gewoon | Klapvloer |  | Snaas
3910 | 3513CE | Herenweg | 6 | Utrecht-Noordwest | Glas Bont | 2015 | Snaas | 1670x1670x2550 | 5 | 50 mm | Gewoon | Klapvloer |  | Snaas
4904 | 3452RD | Herfsttuinlaan | 4 | Vleuten | Rest Afval | 2017 | Snaas | 1660 x 1660 x 2875 | 5 m3 | 0 | Enkel | Klapvloer | Snaas 3e generatie | Snaas
4198 | 3544ZD | Hermelijnvlinderdijk | 127 | Leidsche Rijn | PMD | 2016 | Snaas | 1660x2750 | 5m3 | nvt | gewoon | Klap | 1650 | Bammens
4496 | 3544ZD | Hermelijnvlinderdijk | 173 | Leidsche Rijn | Rest Afval | 2017 | Snaas | 1660x2750 | 5m3 | 4 | 2-delig | Klap | 1650 | Bammens
4735 | 3544ZD | Hermelijnvlinderdijk | 127 | Leidsche Rijn | Rest Afval | 2019 | Snaas | 1660x2750 | 5m3 | 4 | 2-delig | Klap | 1850x1850 | Snaas
4786 | 3544ZD | Hermelijnvlinderdijk | 127 | Leidsche Rijn | Rest Afval | 2019 | Snaas | 1660x2750 | 5m3 | 4 | 2-delig | Klap | 1850x1850 | Snaas
5259 | 3544ZD | Hermelijnvlinderdijk | 127 | Leidsche Rijn | PK | 2019 | Snaas | 1660x2750 | 5m3 | 4 | 2-delig | Klap | 1850x1850 | Snaas
5921 | 3544ZD | Hermelijnvlinderdijk | 173 | Leidsche Rijn | Glas Bont | 2019 | Snaas | 1660x2750 | 5m3 | 4 | 2-delig | Klap | 1850x1850 | Snaas
5134 | 3543BK | Hervéstraat | 18 | Leidsche Rijn | Rest Afval | 2017 | snaas | 1670x2760 | 5m3 | 4 | 2-delig | klap | 1650 | Snaas
5245 | 3543BK | Hervéstraat | 18 | Leidsche Rijn | Rest Afval | 2019 | Snaas | 1670x2760 | 5m3 | 4 | 2-delig | klap | 1650 | Snaas
5484 | 3543BK | Hervéstraat | 18 | Leidsche Rijn | Rest Afval | 2019 | Snaas | 1670x2760 | 5m3 | 4 | 2-delig | klap | 1650 | Snaas
GC | 3543BK | Hervéstraat | 18 | Leidsche Rijn | Rest Afval | 2019 | Snaas | 1640 x 1640 x 2300 | 5m3 | 4 | 2-delig | klap | 1650 | Snaas
5234 | 3452NA | Het Heihuis | 27 | Vleuten | Rest Afval | 2019 | Snaas | 1660 x 1660 x 2875 | 5 m3 | 0 | Enkel | Klapvloer | Snaas 3e generatie | Snaas
5205 | 3452BX | Vlambloemlaan | 16 | Vleuten | Rest Afval | 2019 | Snaas | 1665 x 1665 x 2850 | 5 m3 | 0 | Enkel | Klapvloer | Snaas 3e generatie | Snaas
5375 | 3452BX | Vlambloemlaan | 16 | Vleuten | Rest Afval | 2019 | Snaas | 1665 x 1665 x 2850 | 5 m3 | 0 | Enkel | Klapvloer | Snaas 3e generatie | Snaas
5462 | 3451LJ | Vrijthof | 16 | Vleuten | Rest Afval | 2019 | Snaas | 1665 x 1665 x 2850 | 5 m3 | 0 | Enkel | Klapvloer | Snaas 3e generatie | Snaas
3345 | 3544DV | Weerschijnvlinder | 16 | Leidsche Rijn | Rest Afval | 2015 | Snaas | 1650x2750 | 5m3 | 4 | 2-delig | klap | 1650 | Snaas
4370 | 3571PC | Hijmans van den Berghlaan | 88 | Utrecht-Noordoost | Restafval | 2016 | Snaas | 1670x1670x2550 | 5 m3 | geen | Gewoon | Klapvloer |  | Snaas
4372 | 3571PC | Hijmans van den Berghlaan | 88 | Utrecht-Noordoost | Restafval | 2016 | Snaas | 1670x1670x2550 | 5 m3 | geen | Gewoon | Klapvloer |  | Snaas
4376 | 3571PA | Hijmans van den Berghlaan | 14 | Utrecht-Noordoost | Restafval | 2016 | snaas | 1670x1670x2550 | 5m³ | geen | gewoon | klapvloer |  | snaas
4404 | 3571PH | Hijmans van den Berghlaan | 214 | Utrecht-Noordoost | Restafval | 2016 | Snaas | 1670x1670x2550 | 5 m3 | geen | Gewoon | Klapvloer |  | Snaas
4419 | 3571PH | Hijmans van den Berghlaan | 214 | Utrecht-Noordoost | Restafval | 2016 | Snaas | 1670x1670x2550 | 5 m3 | geen | Gewoon | Klapvloer |  | Snaas
4428 | 3571PH | Hijmans van den Berghlaan | 214 | Utrecht-Noordoost | Restafval | 2016 | snaas | 1670x1670x2550 | 5m³ | geen | gewoon | klapvloer |  | snaas
3992 | 3561VG | Hildebranddreef | 66 | Overvecht | Restafval | 2015 | Snaas | 1650 x 1650 x 2850 | 5 | 0 | Enkel | Klapvloer | Snaas 1e generatie | Snaas
3993 | 3561VD | Hildebranddreef | 1 | Overvecht | Restafval | 2015 | Snaas | 1650 x 1650 x 2850 | 5 | 0 | Enkel | Klapvloer | Snaas 1e generatie | Snaas
3205 | 3524XA | Himalaya | 9 | Utrecht-Zuid | Restafval | 2013 | Bammens | 1650x2750 | 5m3 | 4 | gewoon | Rok | 1570x1570 | Bammens
2961 | 3583CX | Hobbemastraat | 18 | Utrecht-Oost | Glas DUO | 2012 | Bammens | 1660x2160 | 4 | 4 | 2-delig | klap | 1670 | Bammens
2963 | 3583CX | Hobbemastraat | 18 | Utrecht-Oost | Glas DUO | 2012 | Bammens | 1660x2160 | 4 | 4 | 2-delig | klap | 1670 | bammens
P-5579 | 3583CX | Hobbemastraat | 18 | Utrecht-Oost | Rest Afval | 2018 | Sidcon | 1650x2750 | 5m3 | nvt | gewoon | klap | vl2-3 | beek
2727 | 3572BW | Hoefijzerstraat | 28 | Utrecht-Noordoost | Glas DUO | 2012 | Bammens | 1650x1650x2310 | 4 | 255 mm | 2-delig | Klapvloer |  | Bammens
2728 | 3572BW | Hoefijzerstraat | 28 | Utrecht-Noordoost | Glas DUO | 2012 | Bammens | 1650x1650x2310 | 4 | 255 mm | 2-delig | Klapvloer |  | Bammens
2831 | 3572BW | Hoefijzerstraat | 28 | Utrecht-Noordoost | PK | 2012 | Bammens | 1650x1650x2310 | 4 | 255 mm | 2-delig | Klapvloer |  | Bammens
2832 | 3572BW | Hoefijzerstraat | 28 | Utrecht-Noordoost | PK | 2012 | Bammens | 1650x1650x2310 | 4 | 255 mm | 2-delig | Klapvloer |  | Bammens
3586 | 3451VG | Hofland | 9 | Vleuten | Glas DUO | 2014 | Engels | 1650 x 1650 x 2865 | 5 | 0 | Enkel | Klapvloer | Bammens Klapvloer | Bammens
3587 | 3451VG | Hofland | 9 | Vleuten | Glas DUO | 2014 | Engels | 1650 x 1650 x 2865 | 5 | 0 | Enkel | Klapvloer | Bammens Klapvloer | Bammens
3588 | 3451VG | Hofland | 9 | Vleuten | PMD | 2014 | Engels | 1650 x 1650 x 2865 | 5 | 0 | Enkel | Klapvloer | Bammens Klapvloer | Bammens
3589 | 3451VG | Hofland | 9 | Vleuten | PK | 2014 | Engels | 1650 x 1650 x 2865 | 5 | 0 | Enkel | Klapvloer | Bammens Klapvloer | Bammens
222 | 3525GN | Hofnarlaan | 2 | Utrecht-Zuid | Glas Bont | 2011 | Bammens | 1320x2500 | 4 | nvt | gewoon | Rok | 1230x1230 | Bammens
476 | 3525GN | Hofnarlaan | 2 | Utrecht-Zuid | PK | 2010 | Bammens | 1320x2500 | 5m3 | nvt | gewoon | Rok | 1230x1230 | Bammens
4104 | 3525GN | Hofnarlaan | 2 | Utrecht-Zuid | Restafval | 2016 | Snaas | 1320x2500 | 5m3 | nvt | gewoon | Rok | 1230x1230 | Snaas
2729 | 3581TW | Hofstraat | 30 | Utrecht-Oost | Glas Bont | 2012 | Bammens | 1650x1650x2310 | 4 | 255 mm | 2-delig | Klapvloer |  | Bammens
2833 | 3581TW | Hofstraat | 30 | Utrecht-Oost | PK | 2012 | Bammens | 1650x1650x2310 | 4 | 255 mm | 2-delig | Klapvloer |  | Bammens
4624 | 3454VL | Hogewoerd | 15 | De Meern | Rest Afval | 2019 | Snaas | 1645x2670 | 5m3 | nvt | gewoon | Klap | 1850 | Snaas
519 | 3524BW | Hondsrug | 133 | Utrecht-Zuid | PK | 2010 | Bammens | 1320x2400 | 5m3 | nvt | gewoon | Rok | 1230x1230 | Bammens
3251 | 3524BV | Hondsrug | 196 | Utrecht-Zuid | Restafval | 2012 | Bammens | 1650x2750 | 5m3 | 4 | gewoon | Rok | 1570x1570 | Bammens
3252 | 3524BV | Hondsrug | 196 | Utrecht-Zuid | Restafval | 2013 | Bammens | 1650x2750 | 5m3 | 4 | gewoon | Rok | 1570x1570 | Bammens
3253 | 3524BX | Hondsrug | 491 | Utrecht-Zuid | Restafval | 2013 | Bammens | 1650x2750 | 5m3 | 4 | gewoon | Rok | 1570x1570 | Bammens
3254 | 3524BX | Hondsrug | 491 | Utrecht-Zuid | Restafval | 2013 | Bammens | 1650x2750 | 5m3 | 4 | gewoon | Rok | 1570x1570 | Bammens
3255 | 3524BW | Hondsrug | 103 | Utrecht-Zuid | Restafval | 2012 | Bammens | 1320x2400 | 5m3 | nvt | gewoon | Rok | 1230x1230 | Bammens
3256 | 3524BW | Hondsrug | 103 | Utrecht-Zuid | Restafval | 2010 | Bammens | 1320x2400 | 5m3 | nvt | gewoon | Rok | 1230x1230 | Bammens
3776 | 3563HL | Hondurasdreef | 1 | Overvecht | Restafval | 2015 | Engels | 1680 x 1680 x 2850 | 5 | 0 | Enkel | Klapvloer | Bammens Klapvloer | Bammens
3777 | 3563HL | Hondurasdreef | 1 | Overvecht | Restafval | 2015 | Engels | 1680 x 1680 x 2850 | 5 | 0 | Enkel | Klapvloer | Bammens Klapvloer | Bammens
4095 | 3525VR | Hooft Graaflandstraat | 115 | Utrecht-Zuid | Restafval | 2015 | Snaas | 1650x2600 | 5m3 | nvt | gewoon | Klap | 1850x1850 | Snaas
4111 | 3525VM | Hooft Graaflandstraat | 1 | Utrecht-Zuid | Restafval | 2016 | Snaas | 1650x2600 | 5m3 | nvt | gewoon | Klap | 1850x1850 | Snaas
4275 | 3525VV | Hooft Graaflandstraat | 14 | Utrecht-Zuid | Restafval | 2016 | Snaas | 1650x2600 | 5m3 | nvt | gewoon | Klap | 1850x1850 | Snaas
4281 | 3525VT | Hooft Graaflandstraat | 217 | Utrecht-Zuid | Restafval | 2016 | Snaas | 1650x2600 | 5m3 | nvt | gewoon | Klap | 1850x1850 | Snaas
4138 | 3514AX | Hooghiemstraplein | 32 | Utrecht - Tuinwijk | Restafval | 2016 | Snaas | 1670x1670x2550 | 5 m3 | geen | Gewoon | Klapvloer |  | snaas
4166 | 3514AX | Hooghiemstraplein | 32 | Utrecht - Tuinwijk | PK | 2016 | Snaas | 1670x1670x2550 | 5 m3 | geen | Gewoon | Klapvloer |  | Snaas
5373 | 3514AX | Hooghiemstraplein | 32 | Utrecht - Tuinwijk | Restafval | 2019 | Snaas | 1670x1670x2550 | 5 m3 | geen | Gewoon | Klapvloer |  | snaas
5238 | 3452BM | Hoornbloemlaan | 23 | Vleuten | Rest Afval | 2019 | Snaas | 1660 x 1660 x 2850 | 5 m3 | 0 | Enkel | Klapvloer | Snaas 3e generatie | Snaas
5317 | 3452BM | Hoornbloemlaan | 23 | Vleuten | Rest Afval | 2019 | Snaas | 1660 x 1660 x 2850 | 5 m3 | 0 | Enkel | Klapvloer | Snaas 3e generatie | Snaas
959 | 3454SC | Horizon | 38 | De Meern | Rest Afval | 2011 | Engels | 1895 x 2050 x 2550 duo | 5 m3 | 0 | DUO | Hekwerk | Gesloten Hekwerk | Engels / Onbekend
2618 | 3454SC | Horizon | 38 | De Meern | PK | 2012 | Engels | 1895 x 2050 x 2550 duo | 5 | 0 | DUO | Hekwerk | Gesloten Hekwerk | Engels / Onbekend
3494 | 3454SC | Horizon | 1 | De Meern | Glas DUO | 2015 | Engels | 1640 x 1640 x 2875 | 5 | 0 | Enkel | Klapvloer | Bammens Klapvloer | Bammens
3500 | 3454SC | Horizon | 1 | De Meern | Glas DUO | 2015 | Engels | 1640 x 1640 x 2875 | 5 | 0 | Enkel | Klapvloer | Bammens Klapvloer | Bammens
5217 | 3523RZ | Houtensepad | 47 | Utrecht-Zuid | Restafval | 2019 | Snaas | 1650x2600 | 5m3 | nvt | gewoon | Klap | 1850x1850 | Snaas
5225 | 3523RZ | Houtensepad | 47 | Utrecht-Zuid | Restafval | 2019 | snaas | 1650x2600 | 5m3 | nvt | gewoon | Klap | 1850x1850 | Snaas
1108 | 3544SC | Houtrakgracht | 211 | Leidsche Rijn | Rest Afval | 2011 | Bammens | 1320x2360 | 5m3 | nvt | gewoon | Rok | 1230x1230 | Bammens
1109 | 3544SC | Houtrakgracht | 211 | Leidsche Rijn | Rest Afval | 2011 | Bammens | 1320x2360 | 5m3 | nvt | gewoon | Rok | 1230x1230 | Bammens
1125 | 3544SB | Houtrakgracht | 101 | Leidsche Rijn | Rest Afval | 2011 | Bammens | 1320x2460 | 5m3 | nvt | gewoon | Rok | 1230x1230 | Bammens
4778 | 3452AG | Mattenbieslaan | 116 | Vleuten | Rest Afval | 2019 | Snaas | 1665 x 1665 x 2850 | 5 m3 | 0 | Enkel | Klapvloer | Snaas 3e generatie | Snaas
1127 | 3544SC | Houtrakgracht | 199 | Leidsche Rijn | Rest Afval | 2011 | Bammens | 1320x2460 | 5m3 | nvt | gewoon | Rok | 1230x1230 | Bammens
1128 | 3544SG | Houtrakgracht | 324 | Leidsche Rijn | Rest Afval | 2011 | snaas | 1320x2460 | 5m3 | nvt | gewoon | Rok | 1230x1230 | Snaas
1129 | 3544SH | Houtrakgracht | 274 | Leidsche Rijn | Rest Afval | 2011 | Snaas | 1750x2460 | 5m3 | 4 | gewoon | Rok | 1730x1230 | Snaas
1130 | 3544SJ | Houtrakgracht | 222 | Leidsche Rijn | Rest Afval | 2011 | Snaas | 1750x2460 | 5m3 | 4 | gewoon | Rok | 1730x1230 | Snaas
1131 | 3544SL | Houtrakgracht | 170 | Leidsche Rijn | Rest Afval | 2011 | Snaas | 1750x2460 | 5m3 | 4 | gewoon | Rok | 1730x1230 | Snaas
905 | 3453NZ | Molenpolder | 116 | De Meern | Textiel | 2011 | Engels | 1894 x 2059 x 2550 duoput | 5 m3 | 0 | DUO | Hekwerk | Gesloten Hekwerk | Engels / Onbekend
1133 | 3544SN | Houtrakgracht | 148 | Leidsche Rijn | Rest Afval | 2011 | Snaas | 1750x2460 | 5m3 | 4 | gewoon | Rok | 1730x1230 | Snaas
2421 | 3544SC | Houtrakgracht | 199 | Leidsche Rijn | PMD | 2011 | Bammens | 1320x2000 | 4 | nvt | gewoon | Rok | 1230x1230 | Bammens
2422 | 3544SG | Houtrakgracht | 324 | Leidsche Rijn | PMD | 2011 | Bammens | 1320x2000 | 4 | nvt | gewoon | Rok | 1230x1230 | Bammens
5858 | 3544SC | Houtrakgracht | 261 | Leidsche Rijn | Rest Afval | 2019 | Snaas | 1650x2280 | 4 | 4 | 2-delig | Klap | 1850x1850 | Snaas
4130 | 3454JS | Houtrakkade | 30 | De Meern | Rest Afval | 2016 | Snaas | 1660 x2550 | 5m3 | nvt | gewoon | Klap | 1850x1850 | Snaas
5356 | 3451DD | Houtwerf | 51 | Vleuten | Rest Afval | 2019 | Snaas | 1665 x 1665 x 2850 | 5 m3 | 0 | Enkel | Klapvloer | Snaas 3e generatie | Snaas
5404 | 3451DD | Houtwerf | 7 | Vleuten | Rest Afval | 2019 | Snaas | 1665 x 1665 x 2850 | 5 m3 | 0 | Enkel | Klapvloer | Snaas 3e generatie | Snaas
5492 | 3451DD | Houtwerf | 51 | Vleuten | Rest Afval | 2019 | Snaas | 1665 x 1665 x 2850 | 5 m3 | 0 | Enkel | Klapvloer | Snaas 3e generatie | Snaas
3852 | 3554JA | Huis te Zuylenlaan | 8 | Utrecht-Noordwest | Restafval | 2015 | Engels | 1650 x 1650 x 2865 | 5 | 0 | Enkel | Klapvloer | Bammens Klapvloer | Bammens
4663 | 3554JA | Huis te Zuylenlaan | 86 | Utrecht-Noordwest | Restafval | 2019 | Snaas | 1665 x 1665 x 2850 | 5 m3 | 0 | Enkel | Klapvloer | Snaas 3e generatie | Snaas
4668 | 3554JA | Huis te Zuylenlaan | 50 | Utrecht-Noordwest | Restafval | 2019 | Snaas | 1665 x 1665 x 2850 | 5 m3 | 0 | Enkel | Klapvloer | Snaas 3e generatie | Snaas
4675 | 3554JA | Huis te Zuylenlaan | 86 | Utrecht-Noordwest | Restafval | 2019 | Snaas | 1665 x 1665 x 2850 | 5 m3 | 0 | Enkel | Klapvloer | Snaas 3e generatie | Snaas
4689 | 3554JA | Huis te Zuylenlaan | 50 | Utrecht-Noordwest | Restafval | 2019 | Snaas | 1665 x 1665 x 2850 | 5 m3 | 0 | Enkel | Klapvloer | Snaas 3e generatie | Snaas
3808 | 3523HM | Huis ten Boschlaan | 5 | Utrecht-Zuid | Restafval | 2014 | Bammens | 1650x2650 | 5m3 | 4 | gewoon | klap | 1670 | Bammens
3809 | 3523HM | Huis ten Boschlaan | 5 | Utrecht-Zuid | Restafval | 2014 | Bammens | 1650x2650 | 5m3 | 4 | gewoon | klap | 1670 | Bammens
3810 | 3523HM | Huis ten Boschlaan | 5 | Utrecht-Zuid | Restafval | 2014 | Bammens | 1650x2650 | 5m3 | 4 | gewoon | klap | 1670 | Bammens
2557 | 3523JM | Huize de Geerlaan | 13 | Utrecht-Zuid | Restafval | 2012 | Bammens | 1650x2650 | 5m3 | 4 | gewoon | Rok | 1570x1570 | Bammens
2558 | 3523JM | Huize de Geerlaan | 13 | Utrecht-Zuid | Restafval | 2012 | Bammens | 1650x2650 | 5m3 | 4 | gewoon | Rok | 1570x1570 | Bammens
2559 | 3523JM | Huize de Geerlaan | 13 | Utrecht-Zuid | Restafval | 2012 | Bammens | 1650x2650 | 5m3 | 4 | gewoon | Rok | 1570x1570 | Bammens
3788 | 3572LM | Huizingalaan | 20 | Utrecht-Noordoost | Glas Bont | 2015 | Bammens | 1320x1320x2020 | 4 | 130 mm kruis | Gewoon | Rok |  | Metro
3789 | 3572LM | Huizingalaan | 20 | Utrecht-Noordoost | Textiel | 2015 | Bammens | 1320x1320x2020 | 4 | 130 mm kruis | Gewoon | Rok |  | Bammens
3790 | 3572LM | Huizingalaan | 20 | Utrecht-Noordoost | PK | 2015 | Bammens | 1320x1320x2020 | 4 | 130 mm kruis | Gewoon | Rok |  | Bammens
3791 | 3572LM | Huizingalaan | 20 | Utrecht-Noordoost | PMD | 2015 | Bammens | 1320x1320x2020 | 4 | 130 mm kruis | Gewoon | Rok |  | Bammens
4856 | 3572LL | Huizingalaan | 117 | Utrecht-Noordoost | Restafval | 2017 | Snaas | 1670x1670x2550 | 5 m3 | geen | Gewoon | Klapvloer |  | Snaas
5131 | 3572LM | Huizingalaan | 20 | Utrecht-Noordoost | Restafval | 2017 | Snaas | 1670x1670x2550 | 5 m3 | geen | Gewoon | Klapvloer |  | Snaas
5137 | 3572LL | Huizingalaan | 117 | Utrecht-Noordoost | Restafval | 2017 | Snaas | 1670x1670x2550 | 5 m3 | geen | Gewoon | Klapvloer |  | Snaas
181 | 3562HH | Humberdreef | 55 | Overvecht | PK | 2018 | Snaas | 1665 x 1665 x 2850 | 5 m3 | 0 | Enkel | Klapvloer | Snaas 1e generatie | Snaas
3919 | 3562HH | Humberdreef | 55 | Overvecht | Glas Bont | 2015 | Snaas | 1680 x 1680 x 2320 | 5 | 0 | Enkel | Klapvloer | Beek Veiligheidsvloer VL02/3 | Beek Container Groep
3920 | 3562HH | Humberdreef | 55 | Overvecht | PK | 2015 | Snaas | 1680 x 1680 x 2330 | 4 | 0 | Enkel | Klapvloer | Snaas 3e generatie | Snaas
4308 | 3522EA | Hunzestraat | 3 | Utrecht-Zuidwest | Restafval | 2016 | Snaas | 1650x1650x2885 | 5 m3 | 255 mm | Gewoon | Klapvloer |  | Snaas
4319 | 3522EA | Hunzestraat | 3 | Utrecht-Zuidwest | Restafval | 2016 | Snaas | 1670x1670x2550 | 5 m3 | geen | Gewoon | Klapvloer |  | Snaas
4286 | 3521VN | Huygensstraat | 24 | Binnenstad | Restafval | 2016 | Snaas | 1670x1670x2550 | 5 m3 | geen | Gewoon | Klapvloer |  | Snaas
4292 | 3521VN | Huygensstraat | 24 | Binnenstad | Restafval | 2016 | Snaas | 1670x1670x2550 | 5 m3 | geen | Gewoon | Klapvloer |  | Snaas
3766 | 3564RS | Ibisdreef | 440 | Overvecht | Restafval | 2014 | Engels | 1650 x 1650 x 2550 | 5 | 0 | Enkel | Klapvloer | Bammens Klapvloer | Bammens
3767 | 3564RS | Ibisdreef | 440 | Overvecht | Restafval | 2014 | Engels | 1650 x 1650 x 2550 | 5 | 0 | Enkel | Klapvloer | Bammens Klapvloer | Bammens
3768 | 3564RS | Ibisdreef | 442 | Overvecht | Restafval | 2014 | Engels | 1650 x 1650 x 2550 | 5 | 0 | Enkel | Klapvloer | Bammens Klapvloer | Bammens
3769 | 3564RS | Ibisdreef | 442 | Overvecht | Restafval | 2014 | Engels | 1650 x 1650 x 2550 | 5 | 0 | Enkel | Klapvloer | Bammens Klapvloer | Bammens
3770 | 3564RC | Ibisdreef | 36 | Overvecht | Restafval | 2014 | Engels | 1320 x 1320 x 2550 | 5 | 0 | Enkel | Klapvloer | Bammens Klapvloer | Bammens
3771 | 3564RC | Ibisdreef | 36 | Overvecht | Restafval | 2014 | Engels | 1650 x 1650 x 2550 | 5 | 0 | Enkel | Klapvloer | Bammens Klapvloer | Bammens
3921 | 3564RC | Ibisdreef | 36 | Overvecht | Glas Bont | 2015 | Engels | 1650 x 1650 x 2550 | 5 | 0 | Enkel | Klapvloer | Snaas 1e generatie | Snaas
3922 | 3564RC | Ibisdreef | 36 | Overvecht | PK | 2015 | Engels | 1650 x 1650 x 2550 | 5 | 0 | Enkel | Klapvloer | Bammens Klapvloer | Bammens
4456 | 3564RS | Ibisdreef | 442 | Overvecht | Restafval | 2017 | Snaas | 1650 x 1650 x 2550 | 5 m3 | 0 | Enkel | Klapvloer | Snaas 1e generatie | Snaas
3284 | 3525ET | IJsselsteinlaan | 17 | Utrecht-Zuid | Restafval | 2013 | Bammens | 1650x2650 | 5m3 | 4 | gewoon | Rok | 1570x1570 | Bammens
3285 | 3525ET | IJsselsteinlaan | 17 | Utrecht-Zuid | Restafval | 2013 | Bammens | 1650x2650 | 5m3 | 4 | gewoon | Rok | 1570x1570 | Bammens
3286 | 3525ET | IJsselsteinlaan | 15 | Utrecht-Zuid | Restafval | 2013 | Bammens | 1650x2650 | 5m3 | 4 | gewoon | Rok | 1570x1570 | Bammens
3287 | 3525ET | IJsselsteinlaan | 15 | Utrecht-Zuid | Restafval | 2013 | Bammens | 1650x2650 | 5m3 | 4 | gewoon | Rok | 1570x1570 | Bammens
4097 | 3525EZ | IJsselsteinlaan | 44 | Utrecht-Zuid | Restafval | 2015 | Snaas | 1650x2600 | 5m3 | nvt | gewoon | Klap | 1650 | Bammens
3541 | 3525BP | IJzerdraadpad | 31 | Utrecht-Zuid | Restafval | 2014 | Bammens | 1650x2650 | 5m3 | 4 | gewoon | klap | 1670 | Bammens
3542 | 3525BP | IJzerdraadpad | 31 | Utrecht-Zuid | Restafval | 2014 | Bammens | 1650x2650 | 5m3 | 4 | gewoon | klap | 1670 | Bammens
3543 | 3525BP | IJzerdraadpad | 31 | Utrecht-Zuid | Restafval | 2014 | Bammens | 1650x2650 | 5m3 | 4 | gewoon | klap | 1670 | Bammens
4263 | 3525BP | IJzerdraadpad | 31 | Utrecht-Zuid | Restafval | 2016 | Snaas | 1650x2600 | 5m3 | nvt | gewoon | Klap | 1850 | Snaas
2897 | 3582VX | Ina Boudier-Bakkerhof | 76 | Utrecht-Oost | Glas Bont | 2012 | Bammens | 1650x2200 | 4 | 4 | 2-delig | klap | 1650 | Bammens
2898 | 3582VX | Ina Boudier-Bakkerhof | 76 | Utrecht-Oost | PK | 2012 | Bammens | 1650x2200 | 4 | 4 | 2-delig | klap | 1650 | Bammens
4929 | 3582VX | Ina Boudier-Bakkerhof | 76 | Utrecht-Oost | Textiel | 2017 | Snaas | 1650x2750 | 5m3 | 4 | gewoon | klap | 1650 | Snaas
2355 | 3582VS | Ina Boudier-Bakkerlaan | 61 | Utrecht-Oost | Restafval | 2011 | Bammens | 1650x2750 | 5m3 | 4 | gewoon | Rok | 1570x1570 | Bammens
2356 | 3582VS | Ina Boudier-Bakkerlaan | 61 | Utrecht-Oost | Restafval | 2011 | Bammens | 1650x2750 | 5m3 | 4 | gewoon | Rok | 1570x1570 | Bammens
2357 | 3582VS | Ina Boudier-Bakkerlaan | 61 | Utrecht-Oost | Restafval | 2011 | Bammens | 1650x2750 | 5m3 | 4 | gewoon | Rok | 1570x1570 | Bammens
2359 | 3582XE | Ina Boudier-Bakkerlaan | 95 | Utrecht-Oost | PMD | 2011 | Bammens | 1650x2750 | 5m3 | 4 | gewoon | Rok | 1570x1570 | Bammens
2361 | 3582XE | Ina Boudier-Bakkerlaan | 95 | Utrecht-Oost | Restafval | 2011 | Bammens | 1650x2750 | 5m3 | 4 | gewoon | Rok | 1570x1570 | Bammens
2362 | 3582XE | Ina Boudier-Bakkerlaan | 95 | Utrecht-Oost | Restafval | 2011 | Bammens | 1650x2750 | 5m3 | 4 | gewoon | Rok | 1570x1570 | Bammens
2363 | 3582XL | Ina Boudier-Bakkerlaan | 107 | Utrecht-Oost | Restafval | 2011 | Bammens | 1650x2750 | 5m3 | 4 | gewoon | Rok | 1570x1570 | Bammens
2364 | 3582XL | Ina Boudier-Bakkerlaan | 107 | Utrecht-Oost | Restafval | 2011 | Bammens | 1650x2750 | 5m3 | 4 | gewoon | Rok | 1570x1570 | Bammens
2365 | 3582XC | Ina Boudier-Bakkerlaan | 85 | Utrecht-Oost | Restafval | 2011 | Bammens | 1650x2750 | 5m3 | 4 | gewoon | Rok | 1570x1570 | Bammens
2366 | 3582XC | Ina Boudier-Bakkerlaan | 85 | Utrecht-Oost | PMD | 2011 | Bammens | 1650x2750 | 5m3 | 4 | gewoon | Rok | 1570x1570 | Bammens
2367 | 3582XX | Ina Boudier-Bakkerlaan | 147 | Utrecht-Oost | Restafval | 2011 | Bammens | 1650x2750 | 5m3 | 4 | gewoon | Rok | 1570x1570 | Bammens
2368 | 3582XX | Ina Boudier-Bakkerlaan | 147 | Utrecht-Oost | Restafval | 2011 | Bammens | 1650x2750 | 5m3 | 4 | gewoon | Rok | 1570x1570 | Bammens
2369 | 3582XX | Ina Boudier-Bakkerlaan | 147 | Utrecht-Oost | Restafval | 2011 | Bammens | 1650x2750 | 5m3 | 4 | gewoon | Rok | 1570x1570 | Bammens
2411 | 3582VA | Ina Boudier-Bakkerlaan | 2 | Utrecht-Oost | Restafval | 2011 | Bammens | 1650x2750 | 5m3 | 4 | gewoon | Rok | 1570x1570 | Bammens
2899 | 3582XN | Ina Boudier-Bakkerlaan | 113 | Utrecht-Oost | Glas Bont | 2012 | Bammens | 1650x2200 | 4 | 4 | 2-delig | klap | 1650 | Bammens
2901 | 3582XN | Ina Boudier-Bakkerlaan | 113 | Utrecht-Oost | PK | 2012 | Bammens | 1650x2200 | 4 | 4 | 2-delig | klap | 1650 | Bammens
2902 | 3582XN | Ina Boudier-Bakkerlaan | 113 | Utrecht-Oost | PK | 2012 | Bammens | 1650x2200 | 4 | 4 | 2-delig | klap | 1650 | Bammens
2929 | 3582XE | Ina Boudier-Bakkerlaan | 95 | Utrecht-Oost | PK | 2011 | Bammens | 1650x2750 | 5m3 | 4 | gewoon | Rok | 1570x1570 | Bammens
4631 | 3582VA | Ina Boudier-Bakkerlaan | 14 | Utrecht-Oost | Restafval | 2019 | Snaas | 1650x2750 | 5m3 | 4 | gewoon | klap | 1610 | Snaas
4676 | 3582VA | Ina Boudier-Bakkerlaan | 14 | Utrecht-Oost | Restafval | 2019 | Snaas | 1650x2750 | 5m3 | 4 | gewoon | klap | 1650 | Snaas
4713 | 3582VA | Ina Boudier-Bakkerlaan | 14 | Utrecht-Oost | PK | 2019 | Snaas | 1650x2750 | 5m3 | 4 | gewoon | klap | 1650 | Snaas
5623 | 3582VA | Ina Boudier-Bakkerlaan | 2 | Utrecht-Oost | Restafval | 2013 | Bammens | 1650x2750 | 5m3 | 4 | gewoon | Rok | 1570x1570 | Bammens
P-5467 | 3582XN | Ina Boudier-Bakkerlaan | 113 | Utrecht-Oost | Rest Afval | 2018 | Sidcon | 1650x2750 | 5m3 | nvt | gewoon | klap | vl2-3 | beek
P-5545 | 3582VA | Ina Boudier-Bakkerlaan | 14 | Utrecht-Oost | Restafval | 2018 | Sidcon | 1650x2750 | 5m3 | nvt | gewoon | klap | vl2-3 | beek
5466 | 3514HV | Ingenhouszstraat | 43 | Utrecht - Tuinwijk | Restafval | 2019 | Snaas | 1670x1670x2550 | 5m³ | geen | Gewoon | klapvloer |  | snaas
6066 | 3543CS | Irving Berlinhof | 1 | Leidsche Rijn | Rest Afval | 2019 | Snaas | 1480x2750 | 5m3 | nvt | gewoon | Klap | 1850x1850 | Snaas
5409 | 3451AD | J.C. Bloemstraat | 37 | Vleuten | Rest Afval | 2019 | Snaas | 1665 x 1665 x 2850 | 5 m3 | 0 | Enkel | Klapvloer | Snaas 3e generatie | Snaas
4884 | 3514GT | J.D. vd Waalstraat | 9 | Utrecht - Tuinwijk | Restafval | 2018 | Snaas | 1670x1670x2550 | 5 m3 | geen | Gewoon | Klapvloer |  | snaas
5418 | 3514GT | J.D. vd Waalstraat | 9 | Utrecht - Tuinwijk | Restafval | 2019 | Snaas | 1670x1670x2550 | 5 m3 | geen | Gewoon | Klapvloer |  | Snaas
2949 | 3562AT | Jaap Edendreef | 21 | Overvecht | Glas Bont | 2013 | Engels | 1650 x 1650 x 2250 | 4 | 0 | Enkel | Klapvloer | Bammens Klapvloer | Bammens
2950 | 3562AT | Jaap Edendreef | 21 | Overvecht | PK | 2013 | Engels | 1650 x 1650 x 2250 | 4 | 0 | Enkel | Klapvloer | Bammens Klapvloer | Bammens
4073 | 3562AW | Jaap Edendreef | 88 | Overvecht | Restafval | 2015 | Snaas | 1670 x 1670 x 2630 | 5 m3 | 0 | Enkel | Klapvloer | Beek Veiligheidsvloer VL03 | Beek Container Groep
4074 | 3562AW | Jaap Edendreef | 88 | Overvecht | Restafval | 2015 | Snaas | 1670 x 1670 x 1630 | 5 m3 | 0 | Enkel | Klapvloer | Snaas 1e generatie | Snaas
3102 | 3554VG | Jaco x Cabeliaustraat | 5 | Utrecht-Noordwest | Restafval | 2002 | Engels | 1680 x 1680 x 2730 | 5 m3 | 0 | Enkel | Hekwerk | Gesloten Hekwerk | Engels / Onbekend
3128 | 3554VG | Jaco x Cabeliaustraat | 5 | Utrecht-Noordwest | Restafval | 2000 | Engels | 1680 x 1680 x 2730 | 5 m3 | 0 | Enkel | Hekwerk | Gesloten Hekwerk | Engels / Onbekend
3112 | 3554CN | Jaco x Simonsz. de Rijkstraat | 102 | Utrecht-Noordwest | Restafval | 2013 | Engels | 1680 x 1680 x 2730 | 5 | 0 | Enkel | Hekwerk | Gesloten Hekwerk | Engels / Onbekend
3116 | 3554CN | Jaco x Simonsz. de Rijkstraat | 102 | Utrecht-Noordwest | PMD | 2013 | Engels | 1680 x 1680 x 2730 | 5 | 0 | Enkel | Hekwerk | Gesloten Hekwerk | Engels / Onbekend
3137 | 3554CN | Jaco x Simonsz. de Rijkstraat | 102 | Utrecht-Noordwest | Restafval | 2013 | Engels | 1680 x 1680 x 2730 | 5 | 0 | Enkel | Hekwerk | Gesloten Hekwerk | Engels / Onbekend
3138 | 3554CN | Jaco x Simonsz. de Rijkstraat | 102 | Utrecht-Noordwest | Restafval | 2013 | Engels | 1680 x 1680 x 2730 | 5 | 0 | Enkel | Hekwerk | Gesloten Hekwerk | Engels / Onbekend
805 | 3555CV | Jaco x van Campenstraat | 2 | Utrecht-Noordwest | Restafval | 2011 | Engels | 1680 x 1680 x 2730 | 5 | 0 | Enkel | Hekwerk | Gesloten Hekwerk | Engels / Onbekend
2459 | 3555CV | Jaco x van Campenstraat | 2 | Utrecht-Noordwest | Glas DUO | 2011 | Engels | 1680 x 1680 x 2230 | 4 | 0 | Enkel | Hekwerk | Gesloten Hekwerk | Engels / Onbekend
2460 | 3555CV | Jaco x van Campenstraat | 2 | Utrecht-Noordwest | PMD | 2011 | Engels | 1680 x 1680 x 2730 | 5 | 0 | Enkel | Hekwerk | Gesloten Hekwerk | Engels / Onbekend
2461 | 3555CV | Jaco x van Campenstraat | 2 | Utrecht-Noordwest | Glas DUO | 2011 | Engels | 1680 x 1680 x 2230 | 4 | 0 | Enkel | Hekwerk | Gesloten Hekwerk | Engels / Onbekend
2462 | 3555CV | Jaco x van Campenstraat | 2 | Utrecht-Noordwest | PK | 2011 | Engels | 1680 x 1680 x 2730 | 5 | 0 | Enkel | Hekwerk | Gesloten Hekwerk | Engels / Onbekend
2464 | 3555CV | Jaco x van Campenstraat | 2 | Utrecht-Noordwest | Textiel | 2011 | Engels | 1680 x 1680 x 2730 | 5 m3 | 0 | Enkel | Hekwerk | Gesloten Hekwerk | Engels / Onbekend
5056 | 3515XG | Jacob van der Borchstraat | 70 | Utrecht - Tuinwijk | Restafval | 2018 | Snaas | 1670x1670x2550 | 5 m3 | geen | Gewoon | Klapvloer |  | Snaas
5159 | 3515XG | Jacob van der Borchstraat | 70 | Utrecht - Tuinwijk | Restafval | 2018 | Snaas | 1670x1670x2550 | 5 m3 | geen | Gewoon | Klapvloer |  | Snaas
4477 | 3543HJ | Jacques Offenbachplantsoen | 43 | Leidsche Rijn | Rest Afval | 2017 | Snaas | 1660x2770 | 5m3 | 4 | 2-delig | Klap | 1850x1850 | snaas
4488 | 3543HK | Jacques Offenbachplantsoen | 66 | Leidsche Rijn | Rest Afval | 2017 | Snaas | 1660x2770 | 5m3 | 4 | 2-delig | Klap | 1850x1850 | Snaas
4236 | 3521VB | Jan Luykenstraat | 1 | Binnenstad | Restafval | 2016 | Snaas | 1670x1670x2550 | 5 m3 | geen | Gewoon | Klapvloer |  | Snaas
831 | 3584GV | Jan Muschlaan | 23 | Utrecht-Oost | PMD | bovengrondse | mcb | nvt | nvt | nvt | nvt | nvt | nvt | nvt
2907 | 3584GV | Jan Muschlaan | 23 | Utrecht-Oost | PK | 2012 | Bammens | 1640x2200 | 4 | 4 | 2-delig | klap | 1650 | Bammens
2908 | 3584GV | Jan Muschlaan | 23 | Utrecht-Oost | PK | 2012 | Bammens | 1640x2200 | 4 | 4 | 2-delig | klap | 1650 | Bammens
2909 | 3584GV | Jan Muschlaan | 23 | Utrecht-Oost | Glas DUO | 2012 | Bammens | 1640x2200 | 4 | 4 | 2-delig | klap | 1650 | Bammens
2910 | 3584GV | Jan Muschlaan | 23 | Utrecht-Oost | Glas DUO | 2012 | Bammens | 1640x2200 | 4 | 4 | 2-delig | klap | 1650 | Bammens
6012 | 3454LD | Jan Slauerhofflaan | 10 | De Meern | Rest Afval | 2019 | Snaas | 1480x2750 | 5m3 | nvt | gewoon | Klap | 1850x1850 | Snaas
6041 | 3454LD | Jan Slauerhofflaan | 1 | De Meern | Rest Afval | 2019 | Snaas | 1480x2750 | 5m3 | nvt | gewoon | Klap | 1850x1850 | Snaas
4081 | 3523VH | Jan van Arkelstraat | 36 | Utrecht-Zuid | Restafval | 2015 | Snaas | 1650x2600 | 5m3 | nvt | gewoon | Klap | 1850 | Snaas
4114 | 3523VE | Jan van Arkelstraat | 77 | Utrecht-Zuid | Restafval | 2016 | Snaas | 1650x2600 | 5m3 | nvt | gewoon | Klap | 1850 | Snaas
4800 | 3521TX | Jan van Foreeststraat | 2 | Binnenstad | PMD | 2018 | Snaas | 1670x1670x2550 | 5 m3 | geen | Gewoon | Klapvloer |  | Snaas
4872 | 3521TX | Jan van Foreeststraat | 2 | Binnenstad | Restafval | 2018 | Snaas | 1650x1650x2885 | 5 m3 | 55 mm | Gewoon | Klapvloer |  | Snaas
4896 | 3521TX | Jan van Foreeststraat | 2 | Binnenstad | Restafval | 2018 | Snaas | 1650x1650x2885 | 5 m3 | 255mm | Gewoon | Klapvloer |  | Snaas
4906 | 3521TX | Jan van Foreeststraat | 2 | Binnenstad | Restafval | 2018 | Snaas | 1650x1650x2885 | 5 m3 | 55 mm | Gewoon | Klapvloer |  | Snaas
4954 | 3521TX | Jan van Foreeststraat | 2 | Binnenstad | Glas Bont | 2018 | Snaas | 1670x1670x2550 | 5 m3 | geen | Gewoon | Klapvloer |  | Snaas
5170 | 3521TX | Jan van Foreeststraat | 2 | Binnenstad | PK | 2018 | Snaas | 1670x1670x2550 | 5 m3 | geen | Gewoon | Klapvloer |  | Snaas
4558 | 3572LC | Jan van Galenstraat | 73 | Utrecht-Noordoost | Restafval | 2017 | Snaas | 1650x1650x2885 | 5 m3 | 255 mm | Gewoon | Klapvloer |  | snaas
1989 | 3572LA | Jan van Galenstraat 52 | 52 | Utrecht-Noordoost | Restafval | 2010 | Bammens | 1650x1650x1775 | 4 | 255 mm | Gewoon | vierde generatie vloer |  | Bammens
4683 | 3572LA | Jan van Galenstraat 52 | 52 | Utrecht-Noordoost | Restafval | 2019 | Snaas | 1650x1650x2885 | 5 m3 | 255 mm | Gewoon | Klapvloer |  | snaas
2964 | 3583CR | Jan van Scorelstraat/Hobbemastraat 18 | 62 | Utrecht-Oost | PK | 2012 | Bammens | 1660x2160 | 4 | 4 | 2-delig | klap | 1670 | Bammens
2965 | 3583CR | Jan van Scorelstraat/Hobbemastraat 18 | 62 | Utrecht-Oost | PK | 2012 | Bammens | 1660x2160 | 4 | 4 | 2-delig | klap | 1670 | Bammens
2966 | 3583CR | Jan van Scorelstraat/Hobbemastraat 18 | 62 | Utrecht-Oost | Textiel | 2012 | Bammens | 1650x2160 | 4 | 4 | 2-delig | klap | 1650 | Bammens
4617 | 3555SN | Jan van Zutphenlaan | 53 | Utrecht-Noordwest | Restafval | 2019 | Snaas | 1665 x 1665 x 2850 | 5 m3 | 0 | Enkel | Klapvloer | Snaas 3e generatie | Snaas
4639 | 3555SN | Jan van Zutphenlaan | 53 | Utrecht-Noordwest | Restafval | 2019 | Snaas | 1665 x 1665 x 2850 | 5 m3 | 0 | Enkel | Klapvloer | Snaas 3e generatie | Snaas
5077 | 3555SP | Jan van Zutphenlaan | 2 | Utrecht-Noordwest | Restafval | 2017 | Snaas | 1665 x 1665 x 2850 | 5 m3 | 0 | Enkel | Klapvloer | 3e generatie Bammens | Bammens
5182 | 3555SP | Jan van Zutphenlaan | 2 | Utrecht-Noordwest | Restafval | 2017 | Snaas | 1665 x 1665 x 2850 | 5 m3 | 0 | Enkel | Klapvloer | Snaas 3e generatie | Snaas
2450 | 3451SL | Jan Vogellaan | 6 | Vleuten | Rest Afval | 2011 | Bammens | 1650x2750 | 5m3 | 4 | gewoon | Rok | 1570x1570 | Bammens
1001 | 3541AB | Jan Wolkerssingel | 343 | Utrecht - Leidsche Rijn | Rest Afval | 2008 | Bammens | 1640x2960 | 5 | 4 | gewoon | Rok | 1570x1570 | Bammens
4310 | 3541AA | Jan Wolkerssingel | 217 | Leidsche Rijn | Rest Afval | 2016 | Snaas | 1660x2570 | 5m3 | nvt | gewoon | Klap | 1850x1850 | Snaas
4541 | 3541AA | Jan Wolkerssingel | 157 | Leidsche Rijn | Rest Afval | 2017 | Snaas | 1670x2850 | 5m3 | nvt | 2-delig | 2delen | 1650 | Snaas
4714 | 3541AA | Jan Wolkerssingel | 5 | Leidsche Rijn | Rest Afval | 2019 | Snaas | 1660x2270 | 5m3 | 4 | 2-delig | Klap | 1850x1850 | Snaas
4744 | 3541AB | Jan Wolkerssingel | 343 | Utrecht - Leidsche Rijn | Rest Afval | 2019 | Snaas | 1640x2740 | 5m3 | nvt | 2-delig | 2delen | 1670 | Snaas
4780 | 3541AA | Jan Wolkerssingel | 5 | Leidsche Rijn | Rest Afval | 2019 | Snaas | 1660x2270 | 5m3 | 4 | 2-delig | Klap | 1850x1850 | Snaas
4787 | 3541AB | Jan Wolkerssingel | 327 | Leidsche Rijn | Rest Afval | 2019 | Snaas | 1660x2680 | 5m3 | 4 | 2-delig | Klap | 1850x1850 | Snaas
4799 | 3541AB | Jan Wolkerssingel | 723 | Leidsche Rijn | Rest Afval | 2019 | Bammens | 1670x2760 | 5m3 | 4 | gewoon | Klap | 1670 | Snaas
5647 | 3541AB | Jan Wolkerssingel | 721 | Leidsche Rijn | Rest Afval | 2019 | Snaas | 1670x2760 | 5m3 | nvt | 2-delig | 2delen | 1670 | Snaas
1635 | 3453NZ | Molenpolder | 116 | De Meern | Rest Afval | 2011 | Engels | 1894 x 2059 x 2550 duoput | 5 m3 | 0 | DUO | Hekwerk | Gesloten Hekwerk | Engels / Onbekend
3794 | 3452RV | Japansetuinlaan | 12 | Vleuten | Rest Afval | 2015 | Engels | 1650 x 1650 x 2865 | 5 m3 | 0 | Enkel | Klapvloer | Bammens Klapvloer | Bammens
1488 | 3543JR | Jara Beneshof | 1 | Leidsche Rijn | Rest Afval | 2004 | bammens | 1650x2200 | 4 | 4 | 2-delig | klap | 1650 | Bammens
4912 | 3543JR | Jara Beneshof | 15 | Leidsche Rijn | Rest Afval | 2017 | Snaas | 1660X2330 | 5m3 | 4 | 2-delig | Klap | 1850x1850 | Snaas
3760 | 3543EA | Jazzboulevard | 50 | Leidsche Rijn | Rest Afval | 2014 | Bammens | 1660x2650 | 5m3 | 4 | gewoon | Klap | 1670 | Bammens
3761 | 3543EA | Jazzboulevard | 50 | Leidsche Rijn | Rest Afval | 2014 | Bammens | 1660x2650 | 5m3 | 4 | gewoon | Klap | 1670 | Bammens
3762 | 3543EA | Jazzboulevard | 50 | Leidsche Rijn | Rest Afval | 2014 | Bammens | 1660x2650 | 5m3 | 4 | gewoon | Klap | 1670 | Bammens
4187 | 3543GA | Jazzsingel | 8 | Leidsche Rijn | PMD | 2017 | Snaas | 1640x2780 | 5m3 | 4 | 2-delig | Klap | 1850x1850 | Snaas
4282 | 3543GB | Jazzsingel | 928 | Leidsche Rijn | Rest Afval | 2016 | Snaas | 1650x2600 | 5m3 | nvt | gewoon | Klap | 1850x1850 | Snaas
4284 | 3543GB | Jazzsingel | 928 | Leidsche Rijn | Rest Afval | 2016 | Snaas | 1650x2600 | 5m3 | nvt | gewoon | Klap | 1850x1850 | Snaas
4446 | 3543GB | Jazzsingel | 893 | Leidsche Rijn | Rest Afval | 2017 | Snaas | 1650x2750 | 5m3 | nvt | gewoon | Klap | 1850x1850 | Snaas
4452 | 3543GB | Jazzsingel | 893 | Leidsche Rijn | Rest Afval | 2017 | Snaas | 1650x2750 | 5m3 | nvt | gewoon | klap | 1850x1850 | Snaas
4501 | 3543GA | Jazzsingel | 8 | Leidsche Rijn | Rest Afval | 2017 | Snaas | 1640x2780 | 5m3 | 4 | 2-delig | Klap | 1850x1850 | Snaas
4517 | 3543GA | Jazzsingel | 8 | Leidsche Rijn | Rest Afval | 2017 | Snaas | 1640x2780 | 5m3 | 4 | 2-delig | Klap | 1850x1850 | Snaas
4767 | 3543GA | Jazzsingel | 8 | Leidsche Rijn | PK | 2019 | snaas | 2780x1640 | 5m3 | 4 | 2-delig | klap | 1850x1850 | Snaas
5288 | 3543GA | Jazzsingel | 8 | Leidsche Rijn | Rest Afval | 2019 | Snaas | 1640x2780 | 5m3 | 4 | 2-delig | Klap | 1850x1850 | Snaas
5874 | 3543GB | Jazzsingel | 133 | Leidsche Rijn | Rest Afval | 2019 | Snaas | 1640x2800 | 5 | 4 | 2-delig | Klap | 1850x1850 | Snaas
5889 | 3543GB | Jazzsingel | 133 | Leidsche Rijn | PK | 2019 | Snaas | 1640x2800 | 5 | 4 | 2-delig | Klap | 1850x1850 | Snaas
5899 | 3543GB | Jazzsingel | 133 | Leidsche Rijn | Glas DUO | 2019 | Snaas | 1640x2800 | 5 | 4 | 2-delig | Klap | 1850x1850 | Snaas
5969 | 3543GB | Jazzsingel | 133 | Leidsche Rijn | PMD | 2019 | Snaas | 1640x2800 | 5 | 4 | 2-delig | Klap | 1850x1850 | Snaas
5984 | 3543GB | Jazzsingel | 133 | Leidsche Rijn | Glas DUO | 2019 | Snaas | 1640x2800 | 5 | 4 | 2-delig | Klap | 1850x1850 | Snaas
5988 | 3543GB | Jazzsingel | 133 | Leidsche Rijn | PK | 2019 | Snaas | 1640x2800 | 5 | 4 | 2-delig | Klap | 1850x1850 | Snaas
5122 | 3543HE | Jean Gilbertlaan | 52 | Leidsche Rijn | Rest Afval | 2017 | Snaas | 1650x2200 | 5m3 | 4 | 2-delig | Klap | 1850x1850 | Snaas
2567 | 3561SB | Jeanne d'Arcdreef | 117 | Overvecht | Restafval | 2012 | Engels | 1650 x 1650 x 2830 | 5 | 0 | Enkel | Hekwerk | Gesloten Hekwerk | Engels / Onbekend
2568 | 3561SG | Jeanne d'Arcdreef | 80 | Overvecht | Restafval | 2012 | Engels | 1670 x 1670 x 2830 | 5 | 0 | Enkel | Hekwerk | Gesloten Hekwerk | Engels / Onbekend
2569 | 3561SG | Jeanne d'Arcdreef | 80 | Overvecht | Restafval | 2012 | Engels | 1670 x 1670 x 2830 | 5 | 0 | Enkel | Hekwerk | Gesloten Hekwerk | Engels / Onbekend
2570 | 3561SG | Jeanne d'Arcdreef | 80 | Overvecht | Restafval | 2012 | Engels | 1670 x 1670 x 2830 | 5 | 0 | Enkel | Hekwerk | Gesloten Hekwerk | Engels / Onbekend
2947 | 3561SB | Jeanne d'Arcdreef | 117 | Overvecht | Glas Bont | 2013 | Engels | 1650 x 1650 x 2830 | 5 | 0 | Enkel | Klapvloer | Bammens Klapvloer | Bammens
2948 | 3561SB | Jeanne d'Arcdreef | 117 | Overvecht | PK | 2013 | Engels | 1650 x 1650 x 2830 | 5 | 0 | Enkel | Klapvloer | Bammens Klapvloer | Bammens
4258 | 3521EB | Jekerstraat | 15 | Binnenstad | Restafval | 2016 | Snaas | 1670x1670x2550 | 5 m3 | geen | Gewoon | Klapvloer |  | Snaas
5801 | 3543DK | Jerome Kernplantsoen | 2 | Leidsche Rijn | Rest Afval | 2020 | Snaas | 1480x2520 | 5m3 | nvt | gewoon | Klap | 1850 | Snaas
5950 | 3543DK | Jerome Kernplantsoen | 46 | Leidsche Rijn | Rest Afval | 2019 | Snaas | 1480x2520 | 5m3 | nvt | gewoon | Klap | 1850 | Snaas
6031 | 3543DK | Jerome Kernplantsoen | 46 | Leidsche Rijn | Rest Afval | 2019 | Snaas | 1480x2520 | 5m3 | nvt | gewoon | Klap | 1850 | Snaas
6095 | 3543DH | Jerome Kernplantsoen | 23 | Leidsche Rijn | Rest Afval | 2019 | Snaas | 1480x2520 | 5m3 | nvt | gewoon | Klap | 1850 | Snaas
6149 | 3543DH | Jerome Kernplantsoen | 23 | Leidsche Rijn | Rest Afval | 2019 | Snaas | 1480x2520 | 5m3 | nvt | gewoon | Klap | 1850 | Snaas
6117 | 3543CA | Jerry Bockstraat | 47 | Leidsche Rijn | Rest Afval | 2019 | Snaas | 1480x2750 | 5m3 | nvt | gewoon | Klap | 1850x1850 | Snaas
6178 | 3543CA | Jerry Bockstraat | 47 | Leidsche Rijn | Rest Afval | 2019 | Snaas | 1480x2750 | 5m3 | nvt | gewoon | Klap | 1850x1850 | Snaas
6192 | 3543CA | Jerry Bockstraat | 47 | Leidsche Rijn | Rest Afval | 2019 | Snaas | 1480x2750 | 5m3 | nvt | gewoon | Klap | 1850x1850 | Snaas
4174 | 3526XX | Jo W++thrichlaan | 1 | Utrecht-Zuidwest | Restafval | 2016 | Snaas | 1650x2600 | 5m3 | nvt | gewoon | Klap | 1850x1850 | Snaas
4175 | 3526XX | Jo W++thrichlaan | 1 | Utrecht-Zuidwest | Restafval | 2016 | Snaas | 1650x2600 | 5m3 | nvt | gewoon | Klap | 1850x1850 | Snaas
5236 | 3544NS | Joan Miróstraat | 71 | Leidsche Rijn | Rest Afval | 2019 | Snaas | 1660x2760 | 5m3 | 4 | 2-delig | Klap | 1650 | Snaas
2694 | 3526XK | Johan Brouwerlaan | 2 | Utrecht-Zuidwest | Glas Bont | 2012 | Bammens | 1650x2200 | 4 | 4 | 2-delig | Klap | 1650 | Snaas
2799 | 3526XK | Johan Brouwerlaan | 2 | Utrecht-Zuidwest | PK | 2012 | Snaas | 1650x2200 | 4 | 4 | 2-delig | Klap | 1650 | Snaas
4181 | 3526XK | Johan Brouwerlaan | 48 | Utrecht-Zuidwest | Restafval | 2016 | Snaas | 1650x2600 | 5m3 | nvt | gewoon | Klap | 1850x1850 | Snaas
5625 | 3526XK | Johan Brouwerlaan | 2 | Utrecht-Zuidwest | Restafval | 2016 | Snaas | 1650x2600 | 5m3 | nvt | gewoon | Klap | 1650 | Snaas
2655 | 3533TG | Johan Wagenaarkade | 52 | Utrecht-West | Glas Bont | 2011 | Bammens | 1650x2600 | 4 | 4 | 2-delig | klap | 1650 | Bammens
2760 | 3533TG | Johan Wagenaarkade | 52 | Utrecht-West | PK | 2011 | Bammens | 1650x2600 | 4 | 4 | 2-delig | klap | 1650 | Bammens
4514 | 3533TN | Johan Wagenaarkade | 90 | Utrecht-West | Restafval | 2018 | Snaas | 1650x2600 | 5m3 | nvt | gewoon | Klap | 1850x1850 | Snaas
5032 | 3533TL | Johan Wagenaarkade | 79 | Utrecht-West | Restafval | 2018 | Snaas | 1650x2600 | 5m3 | nvt | gewoon | Klap | 1850x1850 | Snaas
5071 | 3533TM | Johan Wagenaarkade | 83 | Utrecht-West | Restafval | 2018 | Snaas | 1650x2600 | 5m3 | nvt | gewoon | Klap | 1850x1850 | Snaas
5083 | 3533TG | Johan Wagenaarkade | 52 | Utrecht-West | Restafval | 2018 | Snaas | 1650x2600 | 5m3 | nvt | gewoon | Klap | 1850x1850 | Snaas
5113 | 3533TH | Johan Wagenaarkade | 68 | Utrecht-West | Restafval | 2018 | Snaas | 1650x2600 | 5m3 | nvt | gewoon | Klap | 1850x1850 | Snaas
4870 | 3543HD | Johann Strausslaan | 2 | Leidsche Rijn | Rest Afval | 2017 | Snaas | 1650x2200 | 5m3 | 4 | 2-delig | klap | 1850x1850 | Snaas
2641 | 3531SE | Johannes Camphuysstraat | 101 | Utrecht-West | Glas Bont | 2012 | #REF! | 1650x1650x2310 | 4 | 255 mm | gewoon | klapvloer |  | bammens
2747 | 3531SE | Johannes Camphuysstraat | 101 | Utrecht-West | PK | 2012 | Snaas | 1650x1650x1885 | 3 | 225 mm | Gewoon | Klapvloer |  | Bammens
9013 | 3531SE | Johannes Camphuysstraat | 101 | Utrecht-West | PMD | onbekend | nb |  | Anders, noteren bij opmerking | geen | Gewoon | geen |  | geen
P-5417 | 3514VL | Johannes de Bekastraat | 77 | Utrecht - Tuinwijk | Restafval | 2018 | Sidcon |  | 5 m3 | Anders, noteren bij opmerking | Gewoon | Klapvloer |  | snaas
P-5501 | 3514VM | Johannes de Bekastraat | 24 | Utrecht - Tuinwijk | Restafval | 2019 | Sidcon |  | 5 m3 | Anders, noteren bij opmerking | Gewoon | Klapvloer |  | Snaas
3061 | 3453NZ | Molenpolder | 116 | De Meern | Glas DUO | 2013 | Engels | 1620 x 1620 x 2860 2delig | 5 | 250 | 2-delig | Klapvloer | Bammens Klapvloer | Bammens
3062 | 3453NZ | Molenpolder | 116 | De Meern | Glas DUO | 2013 | Engels | 1620 x 1620 x 2860 2delig | 5 | 250 | 2-delig | Klapvloer | Bammens Klapvloer | Bammens
3063 | 3453NZ | Molenpolder | 116 | De Meern | PMD | 2013 | Engels | 1620 x 1620 x 2860 2delig | 5 | 250 | 2-delig | Klapvloer | Bammens Klapvloer | Bammens
3064 | 3453NZ | Molenpolder | 116 | De Meern | PK | 2013 | Engels | 1620 x 1620 x 2860 2delig | 5 | 250 | 2-delig | Klapvloer | Bammens Klapvloer | Bammens
3065 | 3453NZ | Molenpolder | 116 | De Meern | PK | 2013 | Engels | 1620 x 1620 x 2860 2delig | 5 | 250 | 2-delig | Klapvloer | Bammens Klapvloer | Bammens
3066 | 3453NZ | Molenpolder | 116 | De Meern | PK | 2013 | Engels | 1620 x 1620 x 2860 2delig | 5 | 250 | 2-delig | Klapvloer | Bammens Klapvloer | Bammens
4599 | 3513DD | Jongeneelwerf | 27 | Utrecht-Noordwest | PK | 2017 | Snaas | 1670x1670x2550 | 5 m3 | geen | Gewoon | Klapvloer |  | Snaas
4729 | 3513DD | Jongeneelwerf | 27 | Utrecht-Noordwest | PK | 2019 | Snaas | 1670x1670x2550 | 5 m3 | geen | Gewoon | Klapvloer |  | Snaas
P-5321 | 3513DD | Jongeneelwerf | 27 | Utrecht-Noordwest | Restafval | 2018 | Sidcon |  | 5 m3 | Anders, noteren bij opmerking | Gewoon | Klapvloer |  | Sidcon
P-5530 | 3513DD | Jongeneelwerf | 27 | Utrecht-Noordwest | Rest Afval | 2018 | Sidcon |  | Pers | Anders, noteren bij opmerking | Gewoon | Klapvloer |  | Sidcon
4211 | 3544KH | Jopie Huismanstraat | 153 | Leidsche Rijn | Rest Afval | 2016 | Snaas | 1650x2600 | 5m3 | nvt | gewoon | Klap | 1850x1850 | Snaas
4212 | 3544KH | Jopie Huismanstraat | 153 | Leidsche Rijn | Rest Afval | 2016 | Snaas | 1650x2600 | 5m3 | nvt | gewoon | Klap | 1850x1850 | Snaas
2656 | 3533AB | Joseph Haydnlaan | 1 | Utrecht-West | Glas Bont | 2012 | Bammens | 1650x2200 | 4 | nvt | 2-delig | klap | 1650 | Bammens
2761 | 3533AB | Joseph Haydnlaan | 1 | Utrecht-West | PK | 2012 | Bammens | 1650x2200 | 4 | nvt | 2-delig | klap | 1650 | Bammens
4188 | 3533AB | Joseph Haydnlaan | 1 | Utrecht-West | PMD | 2017 | Snaas | 1650x2600 | 5m3 | nvt | gewoon | Klap | 1850x1850 | Snaas
5084 | 3533AB | Joseph Haydnlaan | 1 | Utrecht-West | Textiel | 2017 | Snaas | 1650x2600 | 5m3 | nvt | gewoon | Klap | 1850x1850 | Snaas
2662 | 3533AE | Joseph Haydnlaan/Staan op de Hendrika van Tussenbroeklaan | 2 | Utrecht-West | Glas Bont | 2012 | Bammens | 1650x2200 | 4 | 4 | 2-delig | klap | 1650 | Bammens
2767 | 3533AE | Joseph Haydnlaan/Staan op de Hendrika van Tussenbroeklaan | 2 | Utrecht-West | PK | 2012 | Bammens | 1650x2200 | 4 | 4 | 2-delig | klap | 1650 | Bammens
4401 | 3533AE | Joseph Haydnlaan/Staan op de Hendrika van Tussenbroeklaan | 2 | Utrecht-West | PMD | 2016 | Snaas | 1650x2600 | 5m3 | nvt | gewoon | Klap | 1850x1850 | Snaas
4547 | 3543DV | Jule Stynestraat | 9 | Leidsche Rijn | Rest Afval | 2017 | Snaas | 2700x1660 | 5m3 | 4 | 2-delig | Klap | 1850x1850 | Snaas
4571 | 3543DV | Jule Stynestraat | 17 | Leidsche Rijn | Rest Afval | 2017 | Snaas | 2700x1660 | 5m3 | 4 | 2-delig | Klap | 1850x1850 | Snaas
5475 | 3543DS | Jule Stynestraat | 106 | Leidsche Rijn | Rest Afval | 2019 | Snaas | 1650x2750 | 5m3 | 4 | 2-delig | Klap | 1850x1850 | Snaas
4082 | 3523XL | Julianaweg | 354 | Utrecht-Zuid | Restafval | 2015 | Snaas | 1650x2600 | 5m3 | nvt | gewoon | Klap | 1850 | Snaas
4083 | 3523XL | Julianaweg | 354 | Utrecht-Zuid | Restafval | 2015 | Snaas | 1650x2600 | 5m3 | nvt | gewoon | Klap | 1850 | Snaas
4085 | 3523XE | Julianaweg | 423 | Utrecht-Zuid | Restafval | 2015 | Snaas | 1650x2600 | 5m3 | nvt | gewoon | Klap | 1850 | Snaas
4087 | 3523XE | Julianaweg | 423 | Utrecht-Zuid | Restafval | 2015 | Snaas | 1650x2600 | 5m3 | nvt | gewoon | Klap | 1850 | Snaas
4089 | 3523XA | Julianaweg | 233 | Utrecht-Zuid | Restafval | 2015 | Snaas | 1650x2600 | 5m3 | nvt | gewoon | klap | 1650 | Snaas
4090 | 3523XA | Julianaweg | 233 | Utrecht-Zuid | Restafval | 2015 | Snaas | 1650x2600 | 5m3 | nvt | gewoon | klap | 1650 | Snaas
4091 | 3525VE | Julianaweg | 207 | Utrecht-Zuid | Restafval | 2015 | Snaas | 1650x2600 | 5m3 | nvt | gewoon | Klap | 1850 | Snaas
4094 | 3525VE | Julianaweg | 207 | Utrecht-Zuid | Restafval | 2015 | Snaas | 1650x2600 | 5m3 | nvt | gewoon | Klap | 1850 | Snaas
4117 | 3523XG | Julianaweg | 467 | Utrecht-Zuid | Restafval | 2016 | Snaas | 1650x2600 | 5m3 | nvt | gewoon | Klap | 1850 | Snaas
3273 | 3524HN | Jura | 44 | Utrecht-Zuid | Restafval | 2013 | Bammens | 1650x2750 | 5m3 | 4 | gewoon | Rok | 1570x1570 | Bammens
4067 | 3511HN | Justus van Effenstraat | 50 | Binnenstad | Restafval | 2015 | Snaas | 1670x1670x2550 | 5 m3 | geen | Gewoon | Klapvloer |  | Snaas
4068 | 3511HN | Justus van Effenstraat | 50 | Binnenstad | Restafval | 2015 | Snaas | 1670x1670x2550 | 5 m3 | geen | Gewoon | Klapvloer |  | Snaas
2702 | 3522HR | Jutfaseweg | 202 | Utrecht-Zuidwest | Glas Bont | 2000 | Bammens | 1650x1650x2885 | 5 | 255 mm | 2-delig | Klapvloer |  | Bammens
2703 | 3522HE | Jutfaseweg | 67 | Utrecht-Zuidwest | Glas Bont | 2012 | Bammens | 1650x1650x2310 | 4 | 255 mm | 2-delig | Klapvloer |  | Bammens
2807 | 3522HR | Jutfaseweg | 202 | Utrecht-Zuidwest | PK | 2012 | Bammens | 1650x1650x2310 | 4 | 255 mm | 2-delig | Klapvloer |  | Bammens
2808 | 3522HE | Jutfaseweg | 67 | Utrecht-Zuidwest | PK | 2012 | Bammens | 1650x1650x2310 | 4 | 255 mm | 2-delig | Klapvloer |  | Bammens
2592 | 3524JB | Seychellen | 116 | Utrecht-Zuid | Restafval | 2012 | Bammens | 1650x2750 | 5m3 | 4 | gewoon | Rok | 1570x1570 | Bammens
4316 | 3522HR | Jutfaseweg | 202 | Utrecht-Zuidwest | Restafval | 2016 | Snaas | 1670x1670x2550 | 5 m3 | geen | Gewoon | Klapvloer |  | snaas
4318 | 3522HR | Jutfaseweg | 202 | Utrecht-Zuidwest | Restafval | 2016 | Snaas | 1670x1670x2550 | 5 m3 | geen | Gewoon | Klapvloer |  | snaas
4320 | 3522HS | Jutfaseweg | 209 | Utrecht-Zuidwest | Restafval | 2016 | Snaas | 1670x1670x2550 | 5 m3 | geen | Gewoon | Klapvloer |  | snaas
4329 | 3522HS | Jutfaseweg | 209 | Utrecht-Zuidwest | Restafval | 2016 | Snaas | 1670x1670x2550 | 5 m3 | geen | Gewoon | Klapvloer |  | Snaas
4332 | 3522HS | Jutfaseweg | 209 | Utrecht-Zuidwest | Restafval | 2016 | Snaas | 1670x1670x2550 | 5 m3 | geen | Gewoon | Klapvloer |  | snaas
4623 | 3522HA | Jutfaseweg | 6 | Utrecht-Zuidwest | Restafval | 2019 | snaas | 1670x1670x2550 | 5m³ | geen | Gewoon | Klapvloer |  | snaas
4700 | 3522HA | Jutfaseweg | 6 | Utrecht-Zuidwest | Restafval | 2019 | Snaas | 1650x1650x2885 | 5 m3 | 255 mm | Gewoon | Klapvloer |  | snaas
4727 | 3522HA | Jutfaseweg | 4 | Utrecht-Zuidwest | Restafval | 2019 | Snaas | 1650x1650x2885 | 5 m3 | 255 mm | Gewoon | Klapvloer |  | Snaas
5626 | 3522HC | Jutfaseweg | 29 | Utrecht-Zuidwest | Restafval | NB | wtl | semi | 3 | Anders, noteren bij opmerking | Gewoon | geen |  | geen
5627 | 3522HC | Jutfaseweg | 29 | Utrecht-Zuidwest | Restafval | NB | wtl | semi | 3 | Anders, noteren bij opmerking | Gewoon | geen |  | geen
5628 | 3522HC | Jutfaseweg | 29 | Utrecht-Zuidwest | Restafval | NB | wtl | semi | 3 | Anders, noteren bij opmerking | Gewoon | geen |  | geen
5629 | 3522HE | Jutfaseweg | 67 | Utrecht-Zuidwest | Restafval | NB | wtl | semi | 3 | Anders, noteren bij opmerking | Gewoon | geen |  | geen
5630 | 3522HE | Jutfaseweg | 67 | Utrecht-Zuidwest | Restafval | NB | wtl | semi | 3 | Anders, noteren bij opmerking | Gewoon | geen |  | geen
2969 | 3563AV | Kaap Hoorndreef | 40 | Overvecht | Glas Bont | 2013 | Engels | 1680 x 1680 x 2230 | 4 | 0 | Enkel | Klapvloer | Bammens Klapvloer | Bammens
2970 | 3563AV | Kaap Hoorndreef | 40 | Overvecht | PK | 2012 | Engels | 1680 x 1680 x 2230 | 4 | 0 | Enkel | Klapvloer | Snaas 2e generatie | Snaas
3537 | 3563AR | Kaap Hoorndreef | 11 | Overvecht | Restafval | 2014 | Engels | 1680 x 1680 x 2730 | 5 | 0 | Enkel | Klapvloer | Bammens Klapvloer | Bammens
3800 | 3563AV | Kaap Hoorndreef | 40 | Overvecht | PMD | 2015 | Engels | 1680 x 1680 x 2230 | 5 | 0 | Enkel | Klapvloer | Bammens Klapvloer | Bammens
4283 | 3563AV | Kaap Hoorndreef | 62 | Overvecht | Restafval | 2016 | Snaas | 1680 x 1680 x 2850 | 5 m3 | 0 | Enkel | Klapvloer | Snaas 3e generatie | Snaas
4287 | 3563AV | Kaap Hoorndreef | 62 | Overvecht | Restafval | 2016 | Snaas | 1680 x 1680 x 2850 | 5 m3 | 0 | Enkel | Klapvloer | Snaas 3e generatie | Snaas
3958 | 3452NR | Kaapse Bossen | 30 | Vleuten | Rest Afval | 2019 | Snaas | 1665 x 1665 x 2850 | 5 m3 | 0 | Enkel | Klapvloer | Snaas 3e generatie | Snaas
5420 | 3452NR | Kaapse Bossen | 30 | Vleuten | Rest Afval | 2019 | Snaas | 1660 x 1660 x 2875 | 5 m3 | 0 | Enkel | Klapvloer | Snaas 3e generatie | Snaas
5572 | 3454AD | Kalverstraat | 2 | De Meern | Rest Afval | 2019 | Snaas | 1660 x 1660 x 2875 | 5 m3 | 0 | Enkel | Klapvloer | Snaas 3e generatie | Snaas
5863 | 3454AC | Kalverstraat | 27 | De Meern | Rest Afval | 2019 | Snaas | 1660 x 1660 x 2875 | 5 m3 | 0 | Enkel | Klapvloer | Snaas 3e generatie | Snaas
3398 | 3562XM | Kalymnosdreef | 140 | Overvecht | Restafval | 2015 | Engels | 1680 x 1680 x 2730 | 5 | 0 | Enkel | Klapvloer | Bammens Klapvloer | Bammens
3399 | 3562XM | Kalymnosdreef | 140 | Overvecht | Restafval | 2015 | Engels | 1680 x 1680 x 2730 | 5 | 0 | Enkel | Klapvloer | Bammens Klapvloer | Bammens
4815 | 3541EX | Kanaalzichthof | 4 | Leidsche Rijn | PMD | 2017 | Snaas | 1670x2630 | 5m3 | nvt | gewoon | Klap | 1850x1850 | Snaas
4825 | 3541EX | Kanaalzichthof | 4 | Leidsche Rijn | Rest Afval | 2017 | Snaas | 1670x2630 | 5m3 | nvt | gewoon | Klap | 1850x1850 | Snaas
4927 | 3541EX | Kanaalzichthof | 4 | Leidsche Rijn | Rest Afval | 2017 | Snaas | 1670x2630 | 5m3 | nvt | gewoon | Klap | 1850x1850 | Snaas
4997 | 3541EX | Kanaalzichthof | 4 | Leidsche Rijn | Rest Afval | 2017 | Snaas | 1670x2630 | 5m3 | nvt | gewoon | Klap | 1850x1850 | Snaas
5006 | 3541EX | Kanaalzichthof | 4 | Leidsche Rijn | Glas Bont | 2017 | Snaas | 1670x2630 | 5m3 | nvt | gewoon | Klap | 1850x1850 | Snaas
5062 | 3541EX | Kanaalzichthof | 4 | Leidsche Rijn | PK | 2017 | Snaas | 1670x2630 | 5m3 | nvt | gewoon | Klap | 1850x1850 | Snaas
5096 | 3541EX | Kanaalzichthof | 4 | Leidsche Rijn | Rest Afval | 2017 | Snaas | 1670x2630 | 5m3 | nvt | gewoon | Klap | 1850x1850 | Snaas
5128 | 3541EX | Kanaalzichthof | 4 | Leidsche Rijn | Rest Afval | 2017 | Snaas | 1670x2630 | 5m3 | nvt | gewoon | Klap | 1850x1850 | Snaas
4620 | 3544NW | Kandinskystraat | 55 | Leidsche Rijn | Rest Afval | 2019 | Snaas | 1660x2760 | 5m3 | 4 | 2-delig | Klap | 1650 | Snaas
4666 | 3544NW | Kandinskystraat | 69 | Leidsche Rijn | Rest Afval | 2019 | Snaas | 1660x2760 | 5m3 | 4 | 2-delig | Klap | 1650 | Snaas
4693 | 3544NW | Kandinskystraat | 55 | Leidsche Rijn | Rest Afval | 2019 | Snaas | 1660x2760 | 5m3 | 4 | 2-delig | Klap | 1650 | Snaas
4470 | 3571XM | Kapteynlaan | 69 | Utrecht-Noordoost | Restafval | 2016 | Snaas | 1670x1670x2550 | 5 m3 | geen | Gewoon | Klapvloer |  | Snaas
4471 | 3571XM | Kapteynlaan | 69 | Utrecht-Noordoost | Restafval | 2016 | Snaas | 1670x1670x2550 | 5 m3 | geen | Gewoon | Klapvloer |  | Snaas
4133 | 3541RE | Karamelweg | 48 | Leidsche Rijn | Rest Afval | 2016 | Snaas | 1650x2650 | 5m3 | 4 | gewoon | Klap | 1670 | Bammens
4134 | 3541RE | Karamelweg | 48 | Leidsche Rijn | Rest Afval | 2016 | Snaas | 1650x2650 | 5m3 | nvt | 2-delig | klap | 1670 | Bammens
5105 | 3541RE | Karamelweg | 2 | Leidsche Rijn | Rest Afval | 2017 | Snaas | 1670x2630 | 5m3 | nvt | gewoon | Klap | 1850x1850 | Snaas
5161 | 3541RE | Karamelweg | 2 | Leidsche Rijn | Rest Afval | 2017 | Snaas | 1670x2630 | 5m3 | nvt | gewoon | Klap | 1850x1850 | Snaas
3802 | 3541RJ | Kardemomweg | 47 | Leidsche Rijn | Rest Afval | 2014 | Bammens | 1660x2650 | 5m3 | 4 | gewoon | Klap | 1670 | Bammens
4899 | 3541RJ | Kardemomweg | 4 | Leidsche Rijn | Rest Afval | 2017 | Snaas | 1660x2570 | 5m3 | nvt | gewoon | Klap | 1850x1850 | Snaas
5107 | 3572ND | Karel Doormanlaan | 42 | Utrecht | Restafval | 2018 | Snaas | 1670x1670x2550 | 5 m3 | geen | Gewoon | Klapvloer |  | Snaas
5183 | 3572ND | Karel Doormanlaan | 42 | Utrecht | Restafval | 2018 | Snaas | 1670x1670x2550 | 5 m3 | geen | Gewoon | Klapvloer |  | Snaas
5275 | 3523PH | Kariboestraat | 251 | Utrecht-Zuid | Restafval | 2019 | Snaas | 1650x2600 | 5m3 | nvt | gewoon | Klap | 1850x1850 | Snaas
5431 | 3523PH | Kariboestraat | 251 | Utrecht-Zuid | Restafval | 2019 | Snaas | 1650x2600 | 5m3 | nvt | gewoon | Klap | 1850x1850 | Snaas
187 | 3524DJ | Karpaten | 114 | Utrecht-Zuid | Glas Bont | 2010 | Bammens | 1320x2400 | 5m3 | nvt | gewoon | Rok | 1230x1230 | Bammens
517 | 3524DJ | Karpaten | 114 | Utrecht-Zuid | PK | 2010 | Bammens | 1320x2400 | 5m3 | nvt | gewoon | Rok | 1230x1230 | Bammens
3275 | 3524DJ | Karpaten | 114 | Utrecht-Zuid | Restafval | 2013 | Bammens | 1650x2650 | 5m3 | 4 | gewoon | Rok | 1570x1570 | Bammens
3276 | 3524DJ | Karpaten | 114 | Utrecht-Zuid | Restafval | 2013 | Bammens | 1650x2650 | 5m3 | 4 | gewoon | Rok | 1570x1570 | Bammens
3277 | 3524DD | Karpaten | 20 | Utrecht-Zuid | Restafval | 2013 | Bammens | 1650x2750 | 5m3 | 4 | gewoon | Rok | 1570x1570 | Bammens
4254 | 3525CB | Karperstraat | 20 | Utrecht-Zuid | Restafval | 2016 | Snaas | 1650x2600 | 5m3 | nvt | gewoon | Klap | 1850x1850 | Snaas
4264 | 3525CB | Karperstraat | 20 | Utrecht-Zuid | Restafval | 2016 | Snaas | 1650x2600 | 5m3 | nvt | gewoon | Klap | 1850x1850 | Snaas
4291 | 3525CB | Karperstraat | 2 | Utrecht-Zuid | Restafval | 2016 | Snaas | 1650x2600 | 5m3 | nvt | gewoon | klap | 1650 | Snaas
2377 | 3564AT | Kasaidreef | 99 | Overvecht | Restafval | 2011 | Engels | 1650 x 1650 x 2830 | 5 | 0 | Enkel | Hekwerk | Gesloten Hekwerk | Engels / Onbekend
2378 | 3564AV | Kasaidreef | 117 | Overvecht | Restafval | 2011 | Engels | 1680 x 1680 x 2830 | 5 | 0 | Enkel | Hekwerk | Gesloten Hekwerk | Engels / Onbekend
2379 | 3564AW | Kasaidreef | 191 | Overvecht | Restafval | 2011 | Engels | 1650 x 1650 x 2830 | 5 | 0 | Enkel | Hekwerk | Gesloten Hekwerk | Engels / Onbekend
2402 | 3564AW | Kasaidreef | 175 | Overvecht | Restafval | 2011 | Engels | 1689 x 1680 x 2850 | 5 | 0 | Enkel | Hekwerk | Gesloten Hekwerk | Engels / Onbekend
2403 | 3564AW | Kasaidreef | 175 | Overvecht | Restafval | 2011 | Engels | 1650 x 1650 x 2820 | 5 | 0 | Enkel | Hekwerk | Gesloten Hekwerk | Engels / Onbekend
3527 | 3561TM | Katherijn van Leemputdreef | 46 | Overvecht | Restafval | 2014 | Engels | 1670 x 1670 x 2840 | 5 | 35 | Enkel | Klapvloer | Bammens Klapvloer | Bammens
3528 | 3561TM | Katherijn van Leemputdreef | 46 | Overvecht | Restafval | 2014 | Engels | 1670 x 1670 x 2840 | 5 | 35 | Enkel | Klapvloer | Bammens Klapvloer | Bammens
4000 | 3561TM | Katherijn van Leemputdreef | 50 | Overvecht | Restafval | 2015 | Snaas | 1670 x 1670 x 2840 | 5 | 0 | Enkel | Klapvloer | Snaas 1e generatie | Snaas
60 | 3582PM | Keerkringplein | 40 | Utrecht-Oost | Glas Bont | 2010 | Bammens | 1900 x 1320 | 4 | 4 | gewoon | Rok | 1230x1230 | Bammens
682 | 3582PM | Keerkringplein | 40 | Utrecht-Oost | PK | 2010 | Bammens | 1900 x 1320 | 4 | 4 | gewoon | Rok | 1230x1230 | Bammens
683 | 3582PM | Keerkringplein | 40 | Utrecht-Oost | PK | 2010 | Bammens | 1900 x 1320 | 4 | nvt | gewoon | Rok | 1230x1230 | Bammens
2622 | 3451CJ | Kees Valkensteinlaan | 8 | Vleuten | Rest Afval | 2012 | Engels | 1680 x 1680 x 2730 | 5 m3 | 0 | Enkel | Hekwerk | Gesloten Hekwerk | Engels / Onbekend
2623 | 3451CJ | Kees Valkensteinlaan | 8 | Vleuten | Rest Afval | 2012 | Engels | 1680 x 1680 x 2730 | 5 m3 | 0 | Enkel | Hekwerk | Gesloten Hekwerk | Engels / Onbekend
3119 | 3451CJ | Kees Valkensteinlaan | 10 | Vleuten | PK | 2012 | Engels | 1665 x 1665 x 2850 | 5 | 0 | Enkel | Hekwerk | Gesloten Hekwerk | Engels / Onbekend
3124 | 3451CJ | Kees Valkensteinlaan | 10 | Vleuten | Glas DUO | 2012 | Engels | 1680 x 1680 x 2730 | 5 | 0 | Enkel | Hekwerk | Gesloten Hekwerk | Engels / Onbekend
3125 | 3451CJ | Kees Valkensteinlaan | 10 | Vleuten | Glas DUO | 2012 | Engels | 1680 x 1680 x 2730 | 5 | 0 | Enkel | Hekwerk | Gesloten Hekwerk | Engels / Onbekend
3126 | 3451CJ | Kees Valkensteinlaan | 10 | Vleuten | PMD | 2012 | Engels | 1680 x 1680 x 2730 | 5 | 0 | Enkel | Hekwerk | Gesloten Hekwerk | Engels / Onbekend
4759 | 3544MC | Kees van Bohemenhof | 10 | Leidsche Rijn | Rest Afval | 2019 | Snaas | 1660x2760 | 5m3 | 4 | 2-delig | Klap | 1650 | Snaas
3579 | 3544KG | Kees van Dongensingel | 100 | Leidsche Rijn | Rest Afval | 2013 | Bammens | 1650x2200 | 5m3 | nvt | 2-delig | Rok | 1570x1570 | Bammens
3580 | 3544KG | Kees van Dongensingel | 100 | Leidsche Rijn | Rest Afval | 2013 | Bammens | 1650x2750 | 5m3 | 4 | 2-delig | Rok | 1570x1570 | Bammens
P-5292 | 3544KG | Kees van Dongensingel | 2 |  | Rest Afval | 2018 | Sidcon | 1650x2750 | 5m3 | nvt | gewoon | klap | vl2-3 | beek
4580 | 3573PB | Kemal Atat++rkstraat | 48 | Utrecht-Noordoost | Restafval | 2017 | Snaas | 1670x1670x2550 | 5 m3 | geen | Gewoon | Klapvloer |  | Snaas
5177 | 3573PC | Kemal Atat++rkstraat | 108 | Utrecht-Noordoost | Restafval | 2017 | Snaas | 1670x1670x2550 | 5 m3 | geen | Gewoon | Klapvloer |  | Snaas
1132 | 3544SL | Houtrakgracht | 160 | Leidsche Rijn | Rest Afval | 2011 | Snaas | 1750x2460 | 5m3 | 4 | gewoon | Rok | 1730x1230 | Snaas
5334 | 3543HR | Walter Kollolaan | 160 | Leidsche Rijn | Rest Afval | 2019 | Snaas | 1660x2300 | 5m3 | 4 | 2-delig | Klap | 1850x1850 | Snaas
1626 | 3453NC | Kerkeindsepolder | 22 | De Meern | Rest Afval | 2011 | Engels | 1894 x 2059 x 2550 duoput | 5 m3 | 0 | DUO | Hekwerk | Gesloten Hekwerk | Engels / Onbekend
4084 | 3542CH | Kernkade | 24 | Utrecht-West | Restafval | 2015 | Snaas | 1660x2760 | 5m3 | nvt | gewoon | klap | 1850x1850 | Snaas
1164 | 3531JZ | Keulsekade | 306 | Utrecht-West | Restafval | 2008 | Bammens | 1650x1650x2885 | 5 m3 | 255 mm | Gewoon | vierde generatie vloer |  | Bammens
3322 | 3532AA | Keulsekade | 117 | Utrecht-West | Restafval | 2013 | Bammens | 1650x1650x2885 | 5 | 255 mm | Gewoon | Klapvloer |  | Bammens
3323 | 3532AA | Keulsekade | 117 | Utrecht-West | Restafval | 2013 | Bammens | 1650x1650x2885 | 5 | 255 mm | Gewoon | Klapvloer |  | Bammens
P-5268 | 3514VA | Kievitstraat | 27 | Utrecht - Vogelenbuurt | Restafval | 2019 | Sidcon |  | 5 m3 | Anders, noteren bij opmerking | Gewoon | Klapvloer |  | Sidcon
4102 | 3525GH | Klaroenlaan | 20 | Utrecht-Zuid | Restafval | 2016 | Snaas | 1650x2600 | 5m3 | nvt | gewoon | klap | 1850 | Snaas
964 | 3454GT | Kleermakerslaan | 62 | De Meern | Rest Afval | 2011 | Engels | 1894 x 2059 x 2628 duo | 5 m3 | 0 | DUO | Hekwerk | Gesloten Hekwerk | Engels / Onbekend
1742 | 3451LH | Kleine Hof | 1 | Vleuten | Rest Afval | 2011 | Engels | 1895 x 2050 x 2550 duo | 5 m3 | 0 | DUO | Hekwerk | Gesloten Hekwerk | Engels / Onbekend
1093 | 3544RG | Klifrakplantsoen | 33 | Leidsche Rijn | Rest Afval | 2011 | Bammens | 1320x2460 | 5m3 | nvt | gewoon | Rok | 1230x1230 | Bammens
1095 | 3544RA | Klifrakplantsoen | 42 | Leidsche Rijn | Rest Afval | 2011 | Bammens | 1320x2320 | 5m3 | nvt | 2-delig | Rok | 1230x1230 | Bammens
1096 | 3544RA | Klifrakplantsoen | 42 | Leidsche Rijn | Rest Afval | 2011 | Bammens | 1320x2320 | 5m3 | nvt | 2-delig | Rok | 1230x1230 | Bammens
1097 | 3544RH | Klifrakplantsoen | 83 | Leidsche Rijn | Rest Afval | 2011 | Bammens | 1320x1960 | 4 | nvt | gewoon | Rok | 1230x1230 | Bammens
1099 | 3544RB | Klifrakplantsoen | 108 | Leidsche Rijn | Rest Afval | 2011 | Bammens | 1320x2320 | 5m3 | nvt | 2-delig | Rok | 1230x1230 | Bammens
1100 | 3544RB | Klifrakplantsoen | 108 | Leidsche Rijn | Rest Afval | 2011 | Bammens | 1320x2320 | 5m3 | nvt | 2-delig | Rok | 1230x1230 | Bammens
1101 | 3544RC | Klifrakplantsoen | 174 | Leidsche Rijn | Rest Afval | 2011 | Bammens | 1320x2320 | 5m3 | nvt | 2-delig | Rok | 1230x1230 | Bammens
1102 | 3544RC | Klifrakplantsoen | 174 | Leidsche Rijn | Rest Afval | 2011 | Bammens | 1320x2320 | 5m3 | nvt | gewoon | Rok | 1230x1230 | Bammens
2079 | 3544RH | Klifrakplantsoen | 83 | Leidsche Rijn | Rest Afval | 2011 | Snaas | 1780x2360 | 5m3 | 4 | gewoon | Rok | 1230x1730 | Snaas
2423 | 3544RG | Klifrakplantsoen | 33 | Leidsche Rijn | PMD | 2011 | Bammens | 1320x2000 | 4 | nvt | gewoon | Rok | 1230x1230 | Bammens
5825 | 3544RB | Klifrakplantsoen | 108 | Leidsche Rijn | Rest Afval | 2019 | Snaas | 1650x2300 | 4 | nvt | 2-delig | Klap | 1850x1850 | Snaas
5873 | 3544RD | Klifrakplantsoen | 139 | Leidsche Rijn | Rest Afval | 2019 | Snaas | 1670x2300 | 4 | 4 | 2-delig | Klap | 1850x1850 | Snaas
5917 | 3544RA | Klifrakplantsoen | 42 | Leidsche Rijn | Rest Afval | 2019 | Snaas | 1650x2300 | 4 | nvt | 2-delig | Klap | 1850x1850 | Snaas
5200 | 3452BD | Klokjesbloemlaan | 11 | Vleuten | Rest Afval | 2019 | Snaas | 1660 x 1660 x 2750 | 5 m3 | 0 | Enkel | Klapvloer | Snaas 3e generatie | Snaas
5203 | 3452BG | Klokjesbloemlaan | 100 | Vleuten | Rest Afval | 2019 | Snaas | 1660 x 1660 x 2750 | 5 m3 | 0 | Enkel | Klapvloer | Snaas 3e generatie | Snaas
5274 | 3452BG | Klokjesbloemlaan | 100 | Vleuten | Rest Afval | 2019 | Snaas | 1660 x 1660 x 2750 | 5 m3 | 0 | Enkel | Klapvloer | Snaas 3e generatie | Snaas
5399 | 3452BD | Klokjesbloemlaan | 11 | Vleuten | Rest Afval | 2019 | Snaas | 1660 x 1660 x 2850 | 5 m3 | 0 | Enkel | Klapvloer | Snaas 3e generatie | Snaas
5521 | 3452BH | Klokjesbloemlaan | 140 | Vleuten | Rest Afval | 2019 | Snaas | 1665 x 1665 x 2850 | 5 m3 | 0 | Enkel | Klapvloer | Snaas 3e generatie | Snaas
2687 | 3552TB | Kloosterlaan | 63 | Utrecht-Noordwest | Glas Bont | 2012 | Bammens | 1650x1650x2310 | 4 | 255 mm | 2-delig | Klapvloer |  | Bammens
2792 | 3552TB | Kloosterlaan | 63 | Utrecht-Noordwest | PK | 2012 | Bammens | 1650x1650x2310 | 4 | 255 mm | 2-delig | Klapvloer |  | Bammens
4862 | 3552TB | Kloosterlaan | 63 | Utrecht-Noordwest | Textiel | 2017 | Snaas | 1670x1670x2550 | 5 m3 | geen | Gewoon | Klapvloer |  | Snaas
5216 | 3452AW | Knolruskade | 10 | Vleuten | Rest Afval | 2019 | Snaas | 1665 x 1665 x 2850 | 5 m3 | 0 | Enkel | Klapvloer | Snaas 3e generatie | Snaas
5267 | 3452AW | Knolruskade | 20 | Vleuten | Rest Afval | 2019 | Snaas | 1665 x 1665 x 2850 | 5 m3 | 0 | Enkel | Klapvloer | Snaas 3e generatie | Snaas
5294 | 3452AW | Knolruskade | 20 | Vleuten | Rest Afval | 2019 | Snaas | 1665 x 1665 x 2850 | 5 m3 | 0 | Enkel | Klapvloer | Snaas 3e generatie | Snaas
5444 | 3452AW | Knolruskade | 10 | Vleuten | Rest Afval | 2019 | Snaas | 1665 x 1665 x 2850 | 5 m3 | 0 | Enkel | Klapvloer | Snaas 3e generatie | Snaas
5483 | 3452AW | Knolruskade | 20 | Vleuten | Rest Afval | 2019 | Snaas | 1665 x 1665 x 2850 | 5 m3 | 0 | Enkel | Klapvloer | Snaas 3e generatie | Snaas
5163 | 3514CV | Koekoekstraat | 75 | Utrecht - Vogelenbuurt | Restafval | 2018 | Snaas | 1650x1650x2885 | 5 m3 | 255 mm | Gewoon | Klapvloer |  | Snaas
P-5503 | 3514CV | Koekoekstraat | 75 | Utrecht - Vogelenbuurt | Restafval | 2018 | Sidcon |  | Pers | Anders, noteren bij opmerking | Gewoon | Klapvloer |  | Sidcon
4191 | 3526ZC | Koeriersterlaan | 101 | Utrecht-Zuidwest | Restafval | 2016 | Snaas | 1650x2600 | 5m3 | nvt | gewoon | Klap | 1850x1850 | Snaas
4192 | 3526ZC | Koeriersterlaan | 101 | Utrecht-Zuidwest | PMD | 2016 | Snaas | 1650x2600 | 5m3 | nvt | gewoon | Klap | 1850x1850 | Snaas
5434 | 3452BB | Kokardebloemlaan | 10 | Vleuten | Rest Afval | 2019 | Snaas | 1660 x 1660 x 2850 | 5 m3 | 0 | Enkel | Klapvloer | Snaas 3e generatie | Snaas
5537 | 3452BB | Kokardebloemlaan | 10 | Vleuten | Rest Afval | 2019 | Snaas | 1660 x 1660 x 2850 | 5 m3 | 0 | Enkel | Klapvloer | Snaas 3e generatie | Snaas
3469 | 3544PK | Koldijksterraklaan | 23 | Leidsche Rijn | Rest Afval | 2014 | Snaas | 1640x2200 | 4 | nvt | 2-delig | klap | 1650 | Bammens
3470 | 3544PP | Koldijksterraklaan | 206 | Leidsche Rijn | Rest Afval | 2014 | Snaas | 1640x2200 | 4 | nvt | 2-delig | klap | 1650 | Bammens
3501 | 3544PK | Koldijksterraklaan | 23 | Leidsche Rijn | Rest Afval | 2014 | Snaas | 1640x2200 | 4 | nvt | 2-delig | klap | 1650 | Bammens
4691 | 3544PK | Koldijksterraklaan | 83 | Leidsche Rijn | Rest Afval | 2019 | Snaas | 1640x2760 | 5m3 | 4 | 2-delig | Klap | 1850x1850 | Snaas
4704 | 3544PK | Koldijksterraklaan | 83 | Leidsche Rijn | PK | 2019 | Snaas | 1640x2760 | 5m3 | 4 | 2-delig | Klap | 1850x1850 | Snaas
5412 | 3544PK | Koldijksterraklaan | 83 | Leidsche Rijn | Rest Afval | 2019 | Snaas | 1640x2760 | 5m3 | 4 | 2-delig | Klap | 1850x1850 | Snaas
5587 | 3544PK | Koldijksterraklaan | 83 | Leidsche Rijn | Rest Afval | 2019 | Snaas | 1640x2760 | 5m3 | 4 | 2-delig | Klap | 1850x1850 | Snaas
5244 | 3544ZE | Kolibrievlinder | 1 | Leidsche Rijn | Rest Afval | 2019 | Snaas | 1660x2550 | 5m3 | nvt | gewoon | Klap | 1650 | Bammens
4157 | 3527LA | Koningin Wilhelminalaan | 19 | Utrecht-West | Restafval | 2016 | Snaas | 1650x2600 | 5m3 | nvt | gewoon | Klap | 1850x1850 | Snaas
4162 | 3527LA | Koningin Wilhelminalaan | 45 | Utrecht-West | Restafval | 2016 | Snaas | 1650x2600 | 5m3 | nvt | gewoon | Klap | 1850x1850 | Snaas
4177 | 3527LD | Koningin Wilhelminalaan | 34 | Utrecht-West | Restafval | 2016 | Snaas | 1650x2600 | 5m3 | nvt | gewoon | Klap | 1850x1850 | Snaas
4178 | 3527LE | Koningin Wilhelminalaan/Lomanlaan 16 tov Vecht en Ijssel | 58 | Utrecht-West | Restafval | 2016 | Snaas | 1650x2600 | 5m3 | nvt | gewoon | Klap | 1850x1850 | Snaas
4913 | 3583GV | Koningslaan | 114 | Utrecht-Oost | Restafval | 2017 | Snaas | 1650x2600 | 5m3 | nvt | gewoon | Klap | 1850x1850 | Snaas
5003 | 3583GV | Koningslaan | 114 | Utrecht-Oost | PMD | 2017 | Snaas | 1650x2600 | 5m3 | nvt | gewoon | Klap | 1850x1850 | Snaas
3327 | 3544VG | Koolwitjeshof | 51 | Leidsche Rijn | Rest Afval | 2013 | Snaas | 1650x2200 | 5m3 | nvt | 2-delig | klap | 1650 | Snaas
4827 | 3541CE | Kopenhagenstraat | 37 | Leidsche Rijn | Textiel | 2018 | Snaas | 1670x2570 | 5m3 | nvt | gewoon | Klap | 1850x1850 | Snaas
4975 | 3541CE | Kopenhagenstraat | 37 | Leidsche Rijn | Glas DUO | 2018 | Snaas | 1670x2570 | 5m3 | nvt | gewoon | klap | 1850x1850 | Snaas
4999 | 3541CE | Kopenhagenstraat | 37 | Leidsche Rijn | PK | 2018 | Snaas | 1670x2570 | 5m3 | nvt | gewoon | klap | 1850x1850 | Snaas
5001 | 3541CE | Kopenhagenstraat | 37 | Leidsche Rijn | Glas DUO | 2018 | Snaas | 1670x2570 | 5m3 | nvt | gewoon | klap | 1850x1850 | Snaas
5047 | 3541CE | Kopenhagenstraat | 37 | Leidsche Rijn | PK | 2018 | Snaas | 1670x2570 | 5m3 | nvt | gewoon | Klap | 1850x1850 | Snaas
P-5345 | 3541CE | Kopenhagenstraat | 35 | Leidsche Rijn | Rest Afval | 2018 | Sidcon | 1650x2750 | 5m3 | nvt | gewoon | klap | vl2-3 | beek
P-5457 | 3541CE | Kopenhagenstraat | 37 | Leidsche Rijn | Rest Afval | 2018 | Sidcon | 1650x2750 | 5m3 | nvt | gewoon | klap | vl2-3 | beek
P-5560 | 3541CE | Kopenhagenstraat | 37 | Leidsche Rijn | Rest Afval | 2018 | Sidcon | 1650x2750 | 5m3 | nvt | gewoon | klap | vl2-3 | beek
3105 | 3554BG | Koppestokstraat | 106 | Utrecht-Noordwest | Restafval | 2013 | #N/A | 1665 x 1665 x 2850 | 5 | 0 | Enkel | Hekwerk | Gesloten Hekwerk | Engels / Onbekend
3106 | 3554BD | Koppestokstraat | 38 | Utrecht-Noordwest | Restafval | 2013 | #N/A | 1665 x1665 x 2850 | 5 | 0 | Enkel | Hekwerk | Gesloten Hekwerk | Engels / Onbekend
3130 | 3554BG | Koppestokstraat | 106 | Utrecht-Noordwest | Restafval | 2013 | Snaas | 1665 x 1665 x 2850 | 5 | 0 | Enkel | Hekwerk | Gesloten Hekwerk | Engels / Onbekend
3131 | 3554BD | Koppestokstraat | 38 | Utrecht-Noordwest | Restafval | 2013 | Snaas | 1665 x 1665 x 2850 | 5 | 0 | Enkel | Hekwerk | Gesloten Hekwerk | Engels / Onbekend
5639 | 3554BA | Koppestokstraat | 1 | Utrecht-Noordwest | Restafval |  | Engels | 1894 x 2059 x 2550 duo put | 5 m3 | 0 | DUO | Hekwerk | Gesloten Hekwerk | Engels / Onbekend
5680 | 3554BA | Koppestokstraat | 1 | Utrecht-Noordwest | Restafval | 2019 | Snaas | 1665 x 1665 x 2850 | 5 m3 | 0 | Enkel | Klapvloer | Snaas 3e generatie | Snaas
1754 | 3451HK | Koraalzwamplantsoen | 26 | Vleuten | Rest Afval | 2011 | Engels | 1660 x 1660 x 2750 | 5 m3 | 35 | Enkel | Hekwerk | Gesloten Hekwerk | Engels / Onbekend
1755 | 3451HK | Koraalzwamplantsoen | 26 | Vleuten | Rest Afval | 2011 | #N/A | 1660 x 1660 x 2750 | 5 m3 | 35 | Enkel | Hekwerk | Gesloten Hekwerk | Engels / Onbekend
1756 | 3451HK | Koraalzwamplantsoen | 26 | Vleuten | Rest Afval | 2011 | #N/A | 1660 x 1660 x 2750 | 5 m3 | 35 | Enkel | Hekwerk | Gesloten Hekwerk | Engels / Onbekend
4813 | 3513DE | Korenschoofstraat | 13 | Utrecht-Noordwest | Restafval | 2017 | Snaas | 1670x1670x2550 | 5 m3 | geen | Gewoon | Klapvloer |  | snaas
4882 | 3513DE | Korenschoofstraat | 99 | Utrecht-Noordwest | Restafval | 2017 | Snaas | 1670x1670x2550 | 5 m3 | geen | Gewoon | Klapvloer |  | snaas
4940 | 3513DE | Korenschoofstraat | 99 | Utrecht-Noordwest | Restafval | 2017 | Snaas | 1670x1670x2550 | 5 m3 | geen | Gewoon | Klapvloer |  | snaas
2997 | 3562SM | Korfoedreef | 225 | Overvecht | Glas Bont | 2013 | Snaas | 1680 x 1680 x 2230 | 4 | 0 | Enkel | Klapvloer | Bammens Klapvloer | Bammens
2998 | 3562SM | Korfoedreef | 225 | Overvecht | PK | 2013 | Bammens | 1680 x 1680 x 2230 | 4 | 0 | Enkel | Klapvloer | Bammens Klapvloer | Bammens
3364 | 3562SM | Korfoedreef | 225 | Overvecht | PMD | 2013 | Snaas | 1680 x 1680 x 2230 | 4 | 0 | Enkel | Klapvloer | Bammens Klapvloer | Bammens
5181 | 3562SM | Korfoedreef | 225 | Overvecht | Textiel | 2017 | Snaas | 1680 x 1680 x 2730 | 5 m3 | 0 | Enkel | Klapvloer | Bammens Klapvloer | Bammens
191 | 3544BS | Korianderstraat | 90 | Leidsche Rijn | Glas Bont | 2010 | Bammens | 1320x2400 | 5m3 | nvt | gewoon | Rok | 1230x1230 | Bammens
2537 | 3544BR | Korianderstraat | 32 | Leidsche Rijn | PMD | 2012 | Bammens | 1320x2400 | 5m3 | nvt | gewoon | Rok | 1230x1230 | Bammens
2885 | 3544BR | Korianderstraat | 34 | Leidsche Rijn | Rest Afval | 2012 | Bammens | 1320x2400 | 5m3 | nvt | gewoon | Rok | 1230x1230 | Bammens
2886 | 3544BR | Korianderstraat | 34 | Leidsche Rijn | Rest Afval | 2012 | Bammens | 1320x2400 | 5m3 | nvt | gewoon | Rok | 1230x1230 | Bammens
2887 | 3544BR | Korianderstraat | 32 | Leidsche Rijn | Rest Afval | 2012 | Bammens | 1320x2400 | 5m3 | nvt | gewoon | Rok | 1230x1230 | Bammens
2888 | 3544BN | Korianderstraat | 51 | Leidsche Rijn | Rest Afval | 2012 | Bammens | 1320x2400 | 5m3 | nvt | gewoon | Rok | 1230x1230 | Bammens
2889 | 3544BN | Korianderstraat | 51 | Leidsche Rijn | Rest Afval | 2012 | Bammens | 1320x2400 | 5m3 | nvt | gewoon | Rok | 1230x1230 | Bammens
2891 | 3544BS | Korianderstraat | 102 | Leidsche Rijn | Rest Afval | 2012 | Bammens | 1320x2400 | 5m3 | nvt | gewoon | ROk | 1230x1230 | Bammens
2892 | 3544BS | Korianderstraat | 102 | Leidsche Rijn | Rest Afval | 2012 | Bammens | 1320x2400 | 5m3 | nvt | gewoon | Rok | 1230x1230 | Bammens
4750 | 3544BS | Korianderstraat | 154 | Leidsche Rijn | Rest Afval | 2019 | Snaas | 1650x2200 | 4 | 4 | 2-delig | Klap | 1850x1850 | Snaas
5962 | 3544BS | Korianderstraat | 154 | Leidsche Rijn | Rest Afval | 2020 | Snaas | 1650x2200 | 4 | 4 | 2-delig | Klap | 1850x1850 | Snaas
3826 | 3523BM | Kornalijnlaan | 14 | Utrecht-Zuid | Restafval | 2015 | Bammens | 1650x2650 | 5m3 | 4 | gewoon | klap | 1670 | Bammens
3827 | 3523BM | Kornalijnlaan | 14 | Utrecht-Zuid | Restafval | 2015 | Bammens | 1650x2650 | 5m3 | 4 | gewoon | klap | 1670 | Bammens
5631 | 3523BM | Kornalijnlaan | 12 | Utrecht-Zuid | Restafval | 2014 | Bammens | 1650x2650 | 5m3 | 4 | gewoon | klap | 1670 | Bammens
1638 | 3453MJ | Korne | 15 | De Meern | Rest Afval | 2011 | Engels | 1894 x 2059 x 2550 duo | 5 m3 | 0 | DUO | Hekwerk | Gesloten Hekwerk | Engels / Onbekend
1734 | 3451VD | Kortland | 20 | Vleuten | Rest Afval | 2011 | Engels | 1895 x 2050 x 2550 duo | 5 m3 | 0 | DUO | Hekwerk | Gesloten Hekwerk | Engels / Onbekend
2619 | 3451VD | Kortland | 20 | Vleuten | PK | 2012 | Engels | 1895 x 2050 x 2550 | 5 | 0 | Duo | Hekwerk | Gesloten Hekwerk | Engels / Onbekend
1627 | 3453NA | Kortrijkpolder | 18 | De Meern | Rest Afval | 2010 | Engels | 1894 x 2059 x 2550 duo put | 5 m3 | 0 | DUO | Hekwerk | Gesloten Hekwerk | Engels / Onbekend
1628 | 3453ND | Kortrijkpolder | 3 | De Meern | Rest Afval | 2011 | Engels | 1894 x 2059 x 2550 duo put | 5 m3 | 0 | DUO | Hekwerk | Gesloten Hekwerk | Engels / Onbekend
4225 | 3571LS | Kouwerplantsoen | 1 | Utrecht-Noordoost | PK | 2017 | Snaas | 1670x1670x2550 | 5 m3 | geen | Gewoon | Klapvloer |  | Snaas
4407 | 3571LX | Kouwerplantsoen | 72 | Utrecht-Noordoost | Restafval | 2016 | Snaas | 1670x1670x2550 | 5 m3 | geen | Gewoon | Klapvloer |  | Snaas
4408 | 3571LT | Kouwerplantsoen | 17 | Utrecht-Noordoost | Restafval | 2016 | Snaas | 1670x1670x2550 | 5 m3 | geen | Gewoon | Klapvloer |  | Snaas
4596 | 3571LS | Kouwerplantsoen | 1 | Utrecht-Noordoost | PK | 2017 | Snaas | 1670x1670x2550 | 5 m3 | geen | Gewoon | Klapvloer |  | Snaas
4948 | 3571LS | Kouwerplantsoen | 1 | Utrecht-Noordoost | Glas DUO | 2017 | Snaas | 1670x1670x2550 | 5 m3 | geen | Gewoon | Klapvloer |  | Snaas
5065 | 3571LS | Kouwerplantsoen | 1 | Utrecht-Noordoost | Glas DUO | 2017 | Snaas | 1670x1670x2550 | 5m³ | geen | Gewoon | klapvloer |  | snaas
5078 | 3571LS | Kouwerplantsoen | 1 | Utrecht-Noordoost | Textiel | 2017 | Snaas | 1670x1670x2550 | 5 m3 | geen | Gewoon | Klapvloer |  | Snaas
P-4432 | 3571LS | Kouwerplantsoen | 1 | Utrecht-Noordoost | Rest Afval | 2018 | Sidcon |  | Pers | Anders, noteren bij opmerking | Gewoon | Klapvloer |  | Sidcon
1115 | 3544WD | Kreekraklaan | 65 | Leidsche Rijn | Rest Afval | 2011 | Bammens | 1320x2430 | 5m3 | 4 | gewoon | Rok | 1230x1230 | Bammens
1116 | 3544WD | Kreekraklaan | 65 | Leidsche Rijn | Rest Afval | 2011 | Bammens | 1320x1900 | 4 | nvt | gewoon | VL3 |  | Bammens
1117 | 3544WC | Kreekraklaan | 51 | Leidsche Rijn | Rest Afval | 2011 | Bammens | 1320x2430 | 5m3 | nvt | gewoon | Rok | 1230x1230 | Bammens
1118 | 3544WC | Kreekraklaan | 51 | Leidsche Rijn | Rest Afval | 2011 | Bammens | 1320x2430 | 5m3 | nvt | gewoon | Rok | 1230x1230 | Bammens
1120 | 3544WB | Kreekraklaan | 12 | Leidsche Rijn | Rest Afval | 2011 | Bammens | 1320x2430 | 5m3 | nvt | gewoon | Rok | 1230x1230 | Bammens
3975 | 3564XN | Yokohamadreef | 160 | Overvecht | Restafval | 2015 | Snaas | 1520 x 1520 x 2800 | 5 | 0 | Enkel | Klapvloer | Snaas 1e generatie | Snaas
96 | 3522AD | Croesestraat | 161 | Utrecht-Zuidwest | Glas DUO | 2000 | NB | semi | 4 | geen | Gewoon | geen |  | Geen
3396 | 3562VC | Kretadreef | 122 | Overvecht | Restafval | 2015 | Bammens | 1680 x 1680 x 2630 | 5 | 0 | Enkel | Klapvloer | Bammens Klapvloer | Bammens
3397 | 3562VA | Kretadreef | 12 | Overvecht | Restafval | 2013 | Engels | 1680 x 1680 x 2580 | 5 | 0 | Enkel | Klapvloer | Bammens Klapvloer | Bammens
4201 | 3562VC | Kretadreef | 122 | Overvecht | PMD | 2016 | Engels | 1680 x 1680 x 2630 | 5 m3 | 0 | Enkel | Klapvloer | Bammens Klapvloer | Bammens
2600 | 3584EC | Kriekenpitplein | 1 | Utrecht-Oost | Restafval | 2012 | Bammens | 1640x2750 | 5m3 | 4 | gewoon | Rok | 1570x1570 | Bammens
2601 | 3584EC | Kriekenpitplein | 1 | Utrecht-Oost | Restafval | 2012 | Bammens | 1640x2750 | 5m3 | 4 | gewoon | Rok | 1570x1570 | Bammens
2602 | 3584EC | Kriekenpitplein | 1 | Utrecht-Oost | Restafval | 2012 | Bammens | 1640x2750 | 5m3 | 4 | gewoon | Rok | 1570x1570 | Bammens
2616 | 3584EC | Kriekenpitplein | 1 | Utrecht-Oost | PK | 2012 | Bammens | 1640x2750 | 5m3 | 4 | gewoon | Rok | 1570x1570 | Bammens
2617 | 3584EC | Kriekenpitplein | 1 | Utrecht-Oost | Glas Bont | 2012 | Bammens | 1640x2350 | 4 | 4 | gewoon | Rok | 1570x1570 | Bammens
4152 | 3527XN | Krikkelaan | 36 | Utrecht-West | Restafval | 2016 | Snaas | 1650x2600 | 5m3 | nvt | gewoon | Klap | 1850x1850 | Snaas
4161 | 3527XN | Krikkelaan | 10 | Utrecht-West | Restafval | 2016 | Snaas | 1650x2600 | 5m3 | nvt | gewoon | Klap | 1850x1850 | Snaas
2603 | 3584EG | Kromhoutweg | 117 | Utrecht-Oost | Restafval | 2012 | Bammens | 1640x2750 | 5m3 | 4 | gewoon | Rok | 1570x1570 | Bammens
2604 | 3584EG | Kromhoutweg | 117 | Utrecht-Oost | Restafval | 2012 | Bammens | 1640x2750 | 5m3 | 4 | gewoon | Rok | 1570x1570 | Bammens
2605 | 3584EG | Kromhoutweg | 117 | Utrecht-Oost | Restafval | 2012 | Bammens | 1640x2750 | 5m3 | 4 | gewoon | Rok | 1570x1570 | Bammens
4834 | 3452SW | Kruidentuinlaan | 43 | Vleuten | Rest Afval | 2017 | Snaas | 1660 x 1660 x 2875 | 5 m3 | 0 | Enkel | Klapvloer | Snaas 3e generatie | Snaas
4889 | 3541RS | Kruidnagelweg | 1 | Leidsche Rijn | Rest Afval | 2018 | Snaas | 1670x2570 | 5m3 | nvt | gewoon | Klap | 1850x1850 | Snaas
4983 | 3541RS | Kruidnagelweg | 1 | Leidsche Rijn | Rest Afval | 2020 | Snaas | 1670x2570 | 5m3 | nvt | gewoon | Klap | 1850x1850 | Snaas
1665 | 3453PN | Kruisberg | 7 | De Meern | Rest Afval | 2010 | Engels | 1894 x 2059 x 2550 DUO | 5 m3 | 170 | DUO | Hekwerk | Gesloten Hekwerk | Engels / Onbekend
1666 | 3453PN | Kruisberg | 20 | De Meern | Rest Afval | 2010 | Engels | 1894 x 2059 x 2550 DUO | 5 m3 | 170 | DUO | Hekwerk | Gesloten Hekwerk | Engels / Onbekend
5692 | 3454NK | Kuinderboslaan | 40 | De Meern | Rest Afval |  | Container Totaal | 1850 x 1850 x 2850 | 5 m3 | 0 | Enkel | Klapvloer | Snaas 3e generatie | Snaas
2400 | 3564PB | Kwangodreef | 83 | Overvecht | Restafval | 2011 | Engels | 1680 x 1680 x 2850 | 5 | 0 | Enkel | Hekwerk | Gesloten Hekwerk | Engels / Onbekend
2401 | 3564PB | Kwangodreef | 83 | Overvecht | Restafval | 2011 | Engels | 1680 x 1680 x 2850 | 5 | 0 | Enkel | Hekwerk | Gesloten Hekwerk | Engels / Onbekend
2973 | 3564PD | Kwangodreef | 189 | Overvecht | Glas Bont | 2013 | Engels | 1680 x 1680 x 2580 | 5 | 0 | Enkel | Klapvloer | Bammens Klapvloer | Bammens
2974 | 3564PD | Kwangodreef | 189 | Overvecht | PK | 2012 | Engels | 1680 x 1680 x 2580 | 5 | 0 | Enkel | Klapvloer | Bammens Klapvloer | Bammens
4563 | 3452SR | Kweektuinlaan | 54 | Vleuten | Rest Afval | 2017 | Snaas | 1660 x 1660 x 2875 | 5 m3 | 0 | Enkel | Klapvloer | Snaas 3e generatie | Snaas
4901 | 3452SR | Kweektuinlaan | 54 | Vleuten | Rest Afval | 2017 | Snaas | 1660 x 1660 x 2875 | 5 m3 | 0 | Enkel | Klapvloer | Snaas 3e generatie | Snaas
4925 | 3452SR | Kweektuinlaan | 87 | Vleuten | Rest Afval | 2017 | Snaas | 1660 x 1660 x 2875 | 5 m3 | 0 | Enkel | Klapvloer | Snaas 3e generatie | Snaas
5005 | 3452SR | Kweektuinlaan | 87 | Vleuten | Rest Afval | 2017 | Snaas | 1660 x 1660 x 2875 | 5 m3 | 0 | Enkel | Klapvloer | Snaas 3e generatie | Snaas
5086 | 3452SR | Kweektuinlaan | 54 | Vleuten | Rest Afval | 2017 | Snaas | 1660 x 1660 x 2875 | 5 m3 | 0 | Enkel | Klapvloer | Snaas 3e generatie | Snaas
5143 | 3452SR | Kweektuinlaan | 22 | Vleuten | Rest Afval | 2017 | Snaas | 1660 x 1660 x 2875 | 5 m3 | 0 | Enkel | Klapvloer | Snaas 3e generatie | Snaas
5150 | 3452SR | Kweektuinlaan | 54 | Vleuten | Rest Afval | 2017 | Snaas | 1660 x 1660 x 2875 | 5 m3 | 0 | Enkel | Klapvloer | Snaas 3e generatie | Snaas
5175 | 3452SR | Kweektuinlaan | 3 | Vleuten | Rest Afval | 2017 | Snaas | 1660 x 1660 x 2875 | 5 m3 | 0 | Enkel | Klapvloer | Snaas 3e generatie | Snaas
5180 | 3452SR | Kweektuinlaan | 22 | Vleuten | Rest Afval | 2017 | Snaas | 1660 x 1660 x 2875 | 5 m3 | 0 | Enkel | Klapvloer | Snaas 3e generatie | Snaas
4009 | 3561KW | La Boh+Ã‚Â¿medreef | 2 | Overvecht | Restafval | 2015 | Snaas | 1670 x 1670 x 2730 | 5 | 0 | Enkel | Klapvloer | Snaas 1e generatie | Snaas
4010 | 3561KW | La Boh+Ã‚Â¿medreef | 2 | Overvecht | Restafval | 2015 | Snaas | 1670 x 1670 x 2730 | 5 | 0 | Enkel | Klapvloer | Beek Veiligheidsvloer VL02/3 | Beek Container Groep
4011 | 3561KW | La Boh+Ã‚Â¿medreef | 2 | Overvecht | Restafval | 2015 | Snaas | 1670 x 1670 x 2730 | 5 | 0 | Enkel | Klapvloer | Beek Veiligheidsvloer VL02/3 | Beek Container Groep
4001 | 3561KR | La Traviatadreef | 53 | Overvecht | Restafval | 2015 | Snaas | 1670 x 1670 x 2830 | 5 | 0 | Enkel | Klapvloer | Snaas 1e generatie | Snaas
5890 | 3454CP | Laan | 59 | De Meern | Rest Afval | 2019 | Snaas | 1660 x 1660 x 2875 | 5 m3 | 0 | Enkel | Klapvloer | Snaas 3e generatie | Snaas
5940 | 3454CN | Laan | 5 | De Meern | Rest Afval | 2019 | Snaas | 1660 x 1660 x 2875 | 5 m3 | 0 | Enkel | Klapvloer | Snaas 3e generatie | Snaas
120 | 3551XW | Laan van Engelswier | 13 | Utrecht-Noordwest | Glas Bont
550 | 3551XW | Laan van Engelswier | 13 | Utrecht-Noordwest | PK | 2010 | Bammens | 1320x1320x2020 | 4 | 110 mm verstelbaar | Gewoon | Rok |  | Metro
1167 | 3551XW | Laan van Engelswier | 13 | Utrecht-Noordwest | Rest Afval | 2007 | Bammens | 1650x1650x2885 | 5 m3 | 255 mm | Gewoon | vierde generatie vloer |  | Bammens
5070 | 3551XW | Laan van Engelswier | 13 | Utrecht-Noordwest | Textiel | 2017 | Snaas | 1670x1670x2550 | 5 m3 | geen | Gewoon | Klapvloer |  | Snaas
3976 | 3564XA | Lahoredreef | 12 | Overvecht | Restafval | 2015 | Snaas | 1665 x 1665 x 2850 | 5 | 0 | Enkel | Klapvloer | Beek Veiligheidsvloer VL02/3 | Beek Container Groep
4681 | 3451DJ | Lakeilaan | 9 | Vleuten | Rest Afval | 2019 | Snaas | 1665 x 1665 x 2850 | 5 m3 | 0 | Enkel | Klapvloer | Snaas 3e generatie | Snaas
4397 | 3571LM | Lam+Ã‚Â®rislaan | 336 | Utrecht-Noordoost | Restafval | 2016 | Snaas | 1670x1670x2550 | 5 m3 | geen | Gewoon | Klapvloer |  | Snaas
4410 | 3571LM | Lam+Ã‚Â®rislaan | 336 | Utrecht-Noordoost | Restafval | 2016 | Snaas | 1670x1670x2550 | 5 m3 | geen | Gewoon | Klapvloer |  | Snaas
4411 | 3571LM | Lam+Ã‚Â®rislaan | 336 | Utrecht-Noordoost | Restafval | 2016 | Snaas | 1670x1670x2550 | 5 m3 | geen | Gewoon | Klapvloer |  | Snaas
355 | 3563EX | Lamadreef | 66 | Overvecht | PMD | 2010 | Engels | 1630 x 1630 x 1530 | 4 | 0 | Enkel | Hekwerk | Gesloten Hekwerk | Engels / Onbekend
356 | 3563EX | Lamadreef | 66 | Overvecht | Glas DUO | 2010 | Engels | 1620 x 1620 x 2530 | 5 | 0 | Enkel | Hekwerk | Gesloten Hekwerk | Engels / Onbekend
357 | 3563EX | Lamadreef | 66 | Overvecht | Glas DUO | 2010 | Engels | 1620 x 1620 x 2530 | 5 | 0 | Enkel | Hekwerk | Gesloten Hekwerk | Engels / Onbekend
577 | 3563EX | Lamadreef | 66 | Overvecht | PK | 2010 | Engels | 1650 x 1650 x 2820 | 5 | 0 | Enkel | Hekwerk | Bammens Klapvloer | Bammens
4409 | 3571LA | Lamerislaan | 33 | Utrecht-Noordoost | Restafval | 2016 | Snaas | 1670x1670x2550 | 5 m3 | geen | Gewoon | Klapvloer |  | Snaas
4412 | 3571LA | Lamerislaan | 33 | Utrecht-Noordoost | Restafval | 2016 | Snaas | 1670x1670x2550 | 5 m3 | geen | Gewoon | Klapvloer |  | Snaas
4415 | 3571LA | Lamerislaan | 33 | Utrecht-Noordoost | Restafval | 2016 | Snaas | 1670x1670x2550 | 5 m3 | geen | Gewoon | Klapvloer |  | Snaas
3509 | 3562CV | Landskroondreef | 1 | Overvecht | PMD | 2014 | Engels | 1650 x 1650 x 2520 | 5 | 0 | Enkel | Klapvloer | Bammens Klapvloer | Bammens
4015 | 3562CV | Landskroondreef | 1 | Overvecht | Restafval | 2015 | Snaas | 1820 x 1820 x 2520 | 5 | 0 | Enkel | Klapvloer | Beek Veiligheidsvloer VL02/3 | Beek Container Groep
2549 | 3511PZ | Lange Smeestraat | 40 | Binnenstad | PK | 2012 | Bammens | 1650x1650x2885 | 5m3 | 255 mm | 2-delig | Klapvloer |  | Bammens
2550 | 3511PZ | Lange Smeestraat | 40 | Binnenstad | Glas Bont | 2012 | Bammens | 1650x1650x2885 | 5m3 | 255 mm | 2-delig | Klapvloer |  | Bammens
1105 | 3544RD | Langerakbaan | 207 | Leidsche Rijn | Restafval | 2011 | Bammens | 1320x2280 | 5m3 | nvt | gewoon | Klap | 1850x1850 | Bammens
1106 | 3544RD | Langerakbaan | 215 | Leidsche Rijn | Rest Afval | 2011 | Bammens | 1320x2430 | 4 | nvt | gewoon | Rok | 1230x1230 | Bammens
1152 | 3544SX | Langerakbaan | 687 | Leidsche Rijn | Rest Afval | 2011 | Bammens | 1320x1940 | 4 | nvt | gewoon | Rok | 1230x1230 | Bammens
1153 | 3544SX | Langerakbaan | 687 | Leidsche Rijn | Rest Afval | 2011 | Bammens | 1830x2430 | 5m3 | nvt | gewoon | Rok | 1230x1730 | Bammens
1154 | 3544SZ | Langerakbaan | 787 | Leidsche Rijn | Rest Afval | 2011 | Bammens | 1320x1930 | 4 | nvt | gewoon | Rok | 1230x1230 | Bammens
1155 | 3544SX | Langerakbaan | 633 | Leidsche Rijn | Rest Afval | 2011 | Bammens | 1320x2430 | 5m3 | nvt | gewoon | Rok | 1230x1230 | Bammens
1156 | 3544SX | Langerakbaan | 633 | Leidsche Rijn | Rest Afval | 2011 | Bammens | 1320x2430 | 4 | nvt | gewoon | Rok | 1230x1230 | Bammens
2087 | 3544RD | Langerakbaan | 215 | Leidsche Rijn | Rest Afval | 2011 | Bammens | 1320x2430 | 5m3 | nvt | gewoon | Rok | 1230x1230 | Bammens
2424 | 3544RD | Langerakbaan | 207 | Leidsche Rijn | PMD | 2011 | Bammens | 1320x1800 | 4 | nvt | gewoon | Klap | 1850x1850 | Bammens
2428 | 3544SZ | Langerakbaan | 787 | Leidsche Rijn | PMD | 2011 | Bammens | 1320x2430 | 5m3 | nvt | gewoon | klap | VL3 | Snaas
2458 | 3544PE | Langerakbaan | 135 | Leidsche Rijn | PMD | 2011 | Snaas | 1540x2250 | 5m3 | nvt | 2-delig | klap | 1650 | Bammens
5829 | 3544PE | Langerakbaan | 185 | Leidsche Rijn | Rest Afval | 2019 | Snaas | 1650x2230 | 4 | 4 | 2-delig | Klap | 1850x1850 | Snaas
5844 | 3544PE | Langerakbaan | 185 | Leidsche Rijn | Glas Bont | 2019 | Snaas | 1650x2230 | 4 | 4 | 2-delig | Klap | 1850x1850 | Snaas
5846 | 3544PE | Langerakbaan | 185 | Leidsche Rijn | PK | 2019 | Snaas | 1650x2230 | 4 | 4 | 2-delig | Klap | 1850x1850 | Snaas
5851 | 3544PE | Langerakbaan | 185 | Leidsche Rijn | PK | 2019 | Snaas | 1650x2230 | 4 | 4 | 2-delig | Klap | 1850x1850 | Snaas
5993 | 3544PE | Langerakbaan | 135 | Leidsche Rijn | Glas Bont | 2019 | Snaas | 1650x2230 | 5m3 | 4 | 2-delig | klap | 1850x1850 | Snaas
4176 | 3526XH | Lanslaan | 50 | Utrecht-Zuidwest | Restafval | 2016 | Snaas | 1650x2600 | 5m3 | nvt | gewoon | klap | 1650 | Snaas
4180 | 3526XG | Lanslaan | 3 | Utrecht-Zuidwest | Restafval | 2016 | Snaas | 1650x2600 | 5m3 | nvt | gewoon | klap | 1650 | Snaas
4182 | 3526XH | Lanslaan | 54 | Utrecht-Zuidwest | Restafval | 2016 | Snaas | 1650x2600 | 5m3 | nvt | gewoon | klap | 1650 | Snaas
6001 | 3453JB | Lanuariusweg | 34 | De Meern | Rest Afval | 2019 | Snaas | 1480 x 1480 x 2850 | 5 m3 | 0 | Enkel | Klapvloer | Snaas 3e generatie | Snaas
6013 | 3453JA | Lanuariusweg | 12 | De Meern | Rest Afval | 2019 | Snaas | 1480 x 1480 x 2850 | 5 m3 | 0 | Enkel | Klapvloer | Snaas 3e generatie | Snaas
6085 | 3453JB | Lanuariusweg | 34 | De Meern | Rest Afval | 2019 | Snaas | 1480 x 1480 x 2850 | 5 m3 | 0 | Enkel | Klapvloer | Snaas 3e generatie | Snaas
6139 | 3453JA | Lanuariusweg | 12 | De Meern | Rest Afval | 2019 | Snaas | 1480 x 1480 x 2850 | 5 m3 | 0 | Enkel | Klapvloer | Snaas 3e generatie | Snaas
4483 | 3541RB | Laurierweg | 105 | Leidsche Rijn | Rest Afval | 2018 | Snaas | 1650x2560 | 5m3 | nvt | gewoon | Klap | 1850x1850 | Snaas
4519 | 3541RB | Laurierweg | 105 | Leidsche Rijn | Rest Afval | 2018 | Snaas | 1650x2560 | 5m3 | nvt | gewoon | Klap | 1850x1850 | Snaas
9060 | 3541RB | Laurierweg Niet op Locatie | 51 |  | Rest Afval | niet meer op locatie
9061 | 3541RB | Laurierweg Niet op Locatie | 51 |  | Rest Afval | niet meer op locatie
4976 | 3515GR | Lauwerecht | 201 | Utrecht - Tuinwijk | Restafval | 2018 | Snaas | 1670x1670x2550 | 5 m3 | geen | Gewoon | Klapvloer |  | Snaas
5088 | 3515GR | Lauwerecht | 201 | Utrecht - Tuinwijk | Restafval | 2018 | Snaas | 1670x1670x2550 | 5 m3 | geen | Gewoon | Klapvloer |  | Snaas
3097 | 3544BC | Lavendelstraat | 2 | Leidsche Rijn | Rest Afval | 2013 | Bammens | 1320x1820 | 5m3 | nvt | gewoon | Rok | 1230x1730 | Bammens
4298 | 3451HE | Leenderboslaan | 8 | Vleuten | Rest Afval | 2016 | Snaas | 1660 x 1660 x 2660 | 5 m3 | 0 | Enkel | Klapvloer | Snaas 3e generatie | Snaas
4301 | 3451HE | Leenderboslaan | 17 | Vleuten | Rest Afval | 2016 | Snaas | 1660 x 1660 x 2660 | 5 m3 | 0 | Enkel | Klapvloer | Snaas 1e generatie | Snaas
5527 | 3452NC | Leersumse Veld | 2 | Vleuten | Rest Afval | 2019 | Snaas | 1660 x 1660 x 2875 | 5 m3 | 0 | Enkel | Klapvloer | Snaas 3e generatie | Snaas
5959 | 3452NC | Leersumse Veld | 2 | Vleuten | Rest Afval | 2019 | Snaas | 1660 x 1660 x 2875 | 5 m3 | 0 | Enkel | Klapvloer | Snaas 3e generatie | Snaas
2642 | 3531BN | Leidsekade | 26 | Utrecht-West | Glas Bont | 2012 | Bammens | 1650x1650x2310 | 4 | 255 mm | Gewoon | Klapvloer |  | Bammens
2643 | 3531BN | Leidsekade | 22 | Utrecht-West | Glas Bont | 2012 | Bammens | 1650x1650x2310 | 4 | 255 mm | Gewoon | Klapvloer |  | Bammens
2644 | 3531BN | Leidsekade | 26 | Utrecht-West | PMD | 2012 | Bammens | 1650x1650x2310 | 4 | 255 mm | 2-delig | Klapvloer |  | Bammens
2748 | 3531BN | Leidsekade | 27 | Utrecht-West | PK | 2012 | Snaas | 1650x1650x2310 | 4 | 255 mm | Duo | Klapvloer |  | Bammens
2749 | 3531BN | Leidsekade | 27 | Utrecht-West | PK | 2012 | Snaas | 1650x1650x2310 | 4 | 255 mm | Duo | Klapvloer |  | Bammens
2750 | 3531BN | Leidsekade | 21 | Utrecht-West | Restafval | 2012 | Bammens | 1650x1650x2310 | 4 | 255 mm | Gewoon | Klapvloer |  | Bammens
2750 | 3531BN | Leidsekade | 22 | Utrecht-West | Restafval | 2012 | Bammens | 1650x1650x2310 | 4 | 255 mm | Gewoon | Klapvloer |  | Bammens
2750 | 3531BN | Leidsekade | 21 | Utrecht-West | Textiel | 2012 | Bammens | 1650x1650x2310 | 4 | 255 mm | Gewoon | Klapvloer |  | Bammens
2750 | 3531BN | Leidsekade | 22 | Utrecht-West | #N/A | 2012 | Bammens | 1650x1650x2310 | 4 | 255 mm | Gewoon | Klapvloer |  | Bammens
4296 | 3531BN | Leidsekade | 22 | Utrecht-West | Restafval | 2017 | Snaas | 1670x1670x2550 | 5 m3 | geen | Gewoon | Klapvloer |  | Snaas
4565 | 3531BN | Leidsekade | 22 | Utrecht-West | Restafval | 2017 | Snaas | 1670x1670x2550 | 5 m3 | geen | Gewoon | Klapvloer |  | Snaas
4931 | 3543BL | Leo Ascherhof | 23 | Leidsche Rijn | Rest Afval | 2017 | Snaas | 1650x2210 | 5m3 | 4 | 2-delig | Klap | 1850x1850 | Snaas
4671 | 3543HH | Leo Fallplantsoen | 2 | Leidsche Rijn | Rest Afval | 2019 | Snaas | 1660x2330 | 5m3 | 4 | 2-delig | Klap | 1850x1850 | Snaas
4846 | 3543HG | Leo Fallplantsoen | 11 | Leidsche Rijn | Rest Afval | 2017 | Snaas | 1660x2230 | 5m3 | 4 | 2-delig | Klap | 1850x1850 | Snaas
5196 | 3543HG | Leo Fallplantsoen | 41 | Leidsche Rijn | Rest Afval | 2017 | Snaas | 1660x2630 | 5m3 | 4 | 2-delig | Klap | 1850x1850 | Snaas
5596 | 3543HH | Leo Fallplantsoen | 26 | Leidsche Rijn | Rest Afval | 2019 | Snaas | 1660x2630 | 5m3 | 4 | 2-delig | Klap | 1850x1850 | Snaas
1544 | 3543CC | Leonard Bernsteinkade | 18 | Leidsche Rijn | Rest Afval | 2006 | B-Waste | 1650x2760 | 5 | Ijzeren pijp | gewoon | Rok | 1370x1370 | B-Waste
1547 | 3543CC | Leonard Bernsteinkade | 18 | Leidsche Rijn | Rest Afval | 2006 | B-Waste | 1650x2760 | 5 | Ijzeren pijp | gewoon | Rok | 1370x1370 | B-Waste
6180 | 3543CC | Leonard Bernsteinkade | 33 | Leidsche Rijn | Rest Afval | 2019 | Snaas | 1480x2750 | 5m3 | nvt | gewoon | Klap | 1850x1850 | Snaas
4809 | 3512NJ | Lepelenburg | 7 | Binnenstad | Glas DUO | 2018 | Snaas | 1650x1650x2885 | 5 m3 | 255 mm | Gewoon | Klapvloer |  | Bammens
4845 | 3512NJ | Lepelenburg | 7 | Binnenstad | PK | 2018 | Snaas | 1650x1650x2885 | 5 m3 | 255 mm | Gewoon | Klapvloer |  | Snaas
4885 | 3512NJ | Lepelenburg | 101 | Binnenstad | PMD | 2017 | Snaas | 1670x1670x2550 | 5 m3 | geen | Gewoon | Klapvloer |  | Snaas
4964 | 3512NJ | Lepelenburg | 7 | Binnenstad | PK | 2018 | Snaas | 1650x1650x2885 | 5 m3 | 255 mm | Gewoon | Klapvloer |  | Snaas
5050 | 3512NJ | Lepelenburg | 7 | Binnenstad | Glas DUO | 2018 | Snaas | 1650x1650x2885 | 5 m3 | 255 mm | Gewoon | Klapvloer |  | Snaas
5085 | 3512NJ | Lepelenburg | 7 | Binnenstad | Textiel | 2018 | Snaas | 1650x1650x2885 | 5 m3 | 255 mm | Gewoon | Klapvloer |  | Snaas
5156 | 3512NJ | Lepelenburg | 101 | Binnenstad | Restafval | 2017 | Snaas | 1670x1670x2550 | 5 m3 | geen | Gewoon | Klapvloer |  | Snaas
P-5343 | 3512NJ | Lepelenburg | 7 | Binnenstad | Restafval | 2019 | Sidcon |  | Pers | Anders, noteren bij opmerking | Gewoon | Klapvloer |  | Sidcon
P-5547 | 3512NJ | Lepelenburg | 7 | Binnenstad | Rest Afval | 2018 | Sidcon |  | Pers | geen | Gewoon | Klapvloer |  | Sidcon
2657 | 3533AN | Lessinglaan | 33 | Utrecht-West | PMD | 2012 | Bammens | 1650x2200 | 4 | 4 | 2-delig | klap | 1650 | Bammens
2658 | 3533AN | Lessinglaan | 33 | Utrecht-West | Glas DUO | 2012 | Bammens | 1650x2200 | 4 | 4 | 2-delig | klap | 1650 | Bammens
2659 | 3533AN | Lessinglaan | 33 | Utrecht-West | Glas DUO | 2012 | Bammens | 1650x2200 | 4 | 4 | 2-delig | klap | 1650 | Bammens
2763 | 3533AN | Lessinglaan | 33 | Utrecht-West | PK | 2012 | Bammens | 1650x2200 | 4 | 4 | 2-delig | klap | 1650 | Bammens
2764 | 3533AN | Lessinglaan | 33 | Utrecht-West | Textiel | 2012 | Bammens | 1650x2200 | 4 | 4 | 2-delig | klap | 1650 | Bammens
5621 | 3533AN | Lessinglaan | 33 | Utrecht-West | PK | 2012 | Bammens | 1650x2200 | 4 | 4 | 2-delig | klap | 1650 | Bammens
4657 | 3584CS | Leuvenplein | 312 | Utrecht | PMD | 2019 | Snaas | 1650x2750 | 5m3 | 4 | gewoon | Klap | 1650 | Snaas
4766 | 3584CS | Leuvenplein | 312 | Utrecht | PK | 2019 | Snaas | 1650x2750 | 5m3 | 4 | gewoon | Klap | 1650 | Snaas
4777 | 3584CS | Leuvenplein | 312 | Utrecht | Glas Bont | 2019 | Snaas | 1650x2750 | 5m3 | 4 | gewoon | Klap | 1650 | Snaas
5280 | 3584CS | Leuvenplein | 312 | Utrecht | Restafval | 2019 | Snaas | 1650x2750 | 5m3 | 4 | gewoon | Klap | 1650 | Snaas
5284 | 3584CS | Leuvenplein | 312 | Utrecht | Restafval | 2019 | Snaas | 1650x2750 | 5m3 | 4 | gewoon | Klap | 1650 | Snaas
5509 | 3584CS | Leuvenplein | 312 | Utrecht | PMD | 2019 | Snaas | 1650x2750 | 5m3 | 4 | gewoon | klap | 1650 | Snaas
2382 | 3562RD | Lichtenberchdreef | 12 | Overvecht | Restafval | 2011 | Engels | 1650 x 1650 x 2810 | 5 | 0 | Enkel | Hekwerk | Gesloten Hekwerk | Engels / Onbekend
2383 | 3562RD | Lichtenberchdreef | 12 | Overvecht | Restafval | 2011 | Engels | 1680 x 1680 x 2810 | 5 | 0 | Enkel | Hekwerk | Gesloten Hekwerk | Engels / Onbekend
2384 | 3562RB | Lichtenberchdreef | 67 | Overvecht | Restafval | 2011 | Engels | 1650 x 1650 x 2810 | 5 | 0 | Enkel | Hekwerk | Gesloten Hekwerk | Engels / Onbekend
2385 | 3562RB | Lichtenberchdreef | 67 | Overvecht | Restafval | 2011 | Engels | 1650 x 1650 x 2810 | 5 | 0 | Enkel | Hekwerk | Gesloten Hekwerk | Engels / Onbekend
2975 | 3562RD | Lichtenberchdreef | 12 | Overvecht | Glas Bont | 2013 | Engels | 1650 x 1650 x 2661 | 5 | 0 | Enkel | Klapvloer | Bammens Klapvloer | Bammens
2976 | 3562RD | Lichtenberchdreef | 12 | Overvecht | PK | 2013 | Engels | 1650 x 1650 x 2661 | 5 | 0 | Enkel | Klapvloer | Bammens Klapvloer | Bammens
4112 | 3525BA | Liesbosweg | 69 | Utrecht-Zuid | Restafval | 2016 | Snaas | 1650x2600 | 5m3 | nvt | gewoon | Klap | 1850x1850 | Snaas
4113 | 3525BA | Liesbosweg | 69 | Utrecht-Zuid | Restafval | 2016 | Snaas | 1650x2600 | 5m3 | nvt | gewoon | Klap | 1850x1850 | Snaas
5499 | 3514TC | Lijsterstraat | 121 | Utrecht - Vogelenbuurt | Restafval | 2019 | Bammens | 1670x1670x2550 | 5m3 | 50 mm | Gewoon | Klapvloer |  | Bammens
4380 | 3522TM | Lingestraat | 14 | Utrecht-Zuidwest | Restafval | 2016 | Snaas | 1670x1670x2550 | 5 m3 | geen | Gewoon | Klapvloer |  | snaas
4382 | 3522TM | Lingestraat | 22 | Utrecht-Zuidwest | Restafval | 2016 | Snaas | 1670x1670x2550 | 5 m3 | geen | Gewoon | Klapvloer |  | snaas
4455 | 3571TX | Linnaeuslaan | 26 | Utrecht-Noordoost | Restafval | 2016 | Snaas | 1670x1670x2550 | 5 m3 | geen | Gewoon | Klapvloer |  | Snaas
4463 | 3571TS | Linnaeuslaan | 19 | Utrecht-Noordoost | Restafval | 2016 | Snaas | 1670x1670x2550 | 5 m3 | geen | Gewoon | Klapvloer |  | Snaas
4467 | 3571TZ | Linnaeuslaan | 46 | Utrecht-Noordoost | Restafval | 2016 | Snaas | 1670x1670x2550 | 5 m3 | geen | Gewoon | Klapvloer |  | Snaas
3805 | 3525XC | Linschotensingel | 11 | Utrecht-Zuid | Restafval | 2015 | Bammens | 1650x2650 | 5m3 | 4 | gewoon | klap | 1670 | Bammens
3806 | 3525XC | Linschotensingel | 11 | Utrecht-Zuid | Restafval | 2015 | Bammens | 1650x2650 | 5m3 | 4 | gewoon | klap | 1670 | Bammens
3935 | 3573SP | Lippizanerstraat | 89 | Utrecht-Noordoost | Restafval | 2015 | Snaas | 1670x1670x2550 | 5 | geen | Gewoon | Klapvloer |  | Snaas
3936 | 3573SR | Lippizanerstraat | 36 | Utrecht-Noordoost | Restafval | 2015 | Snaas | 1670x1670x2550 | 5 | geen | Gewoon | Klapvloer |  | Snaas
4070 | 3573SR | Lippizanerstraat | 36 | Utrecht-Noordoost | Restafval | 2015 | Snaas | 1670x1670x2550 | 5 m3 | 50 mm | Gewoon | Klapvloer |  | Snaas
4126 | 3573SR | Lippizanerstraat | 34 | Utrecht-Noordoost | Restafval | 2016 | Snaas | 1670x1670x2550 | 5 m3 | geen | Gewoon | Klapvloer |  | Snaas
4127 | 3573SR | Lippizanerstraat | 34 | Utrecht-Noordoost | Restafval | 2016 | Snaas | 1670x1670x2550 | 5 m3 | geen | Gewoon | Klapvloer |  | Snaas
4128 | 3573SR | Lippizanerstraat | 2 | Utrecht-Noordoost | Restafval | 2016 | Snaas | 1670x1670x2550 | 5 m3 | geen | Gewoon | Klapvloer |  | Snaas
4129 | 3573SR | Lippizanerstraat | 2 | Utrecht-Noordoost | Restafval | 2016 | Snaas | 1670x1670x2550 | 5 m3 | geen | Gewoon | Klapvloer |  | Snaas
4159 | 3573SR | Lippizanerstraat | 36 | Utrecht-Noordoost | PMD | 2016 | Snaas | 1670x1670x2550 | 5 m3 | geen | Gewoon | Klapvloer |  | Snaas
4160 | 3573SR | Lippizanerstraat | 36 | Utrecht-Noordoost | PK | 2016 | Snaas | 1670x1670x2550 | 5 m3 | geen | Gewoon | Klapvloer |  | Snaas
4165 | 3573SR | Lippizanerstraat | 34 | Utrecht-Noordoost | PK | 2016 | Snaas | 1670x1670x2550 | 5 m3 | geen | Gewoon | Klapvloer |  | Snaas
4169 | 3573SR | Lippizanerstraat | 34 | Utrecht-Noordoost | PMD | 2016 | Snaas | 1670x1670x2550 | 5 m3 | geen | Gewoon | Klapvloer |  | Snaas
5440 | 3451PL | Lisdoddelaan | 27 | Vleuten | Rest Afval | 2019 | Snaas | 1665 x 1665 x 2850 | 5 m3 | 0 | Enkel | Klapvloer | Snaas 3e generatie | Snaas
5805 | 3451PL | Lisdoddelaan | 27 | Vleuten | Rest Afval | 2019 | Snaas | 1665 x 1665 x 2850 | 5 m3 | 0 | Enkel | Klapvloer | Snaas 3e generatie | Snaas
2386 | 3562RK | Lissensteyndreef | 67 | Overvecht | Restafval | 2011 | Engels | 1650 x 1650 x 2810 | 5 | 0 | Enkel | Hekwerk | Gesloten Hekwerk | Engels / Onbekend
2387 | 3562RK | Lissensteyndreef | 67 | Overvecht | Restafval | 2011 | Engels | 1650 x 1650 x 2810 | 5 | 0 | Enkel | Hekwerk | Gesloten Hekwerk | Engels / Onbekend
2706 | 3526HL | Livingstonelaan | 571 | Utrecht-Zuidwest | Glas Bont | 2012 | Bammens | 1650x2200 | 4 | 4 | 2-delig | klap | 1650 | Bammens
2709 | 3526HE | Livingstonelaan | 227 | Utrecht-Zuidwest | Glas Bont | 2012 | Bammens | 1650x2150 | 4 | 4 | 2-delig | klap | 1650 | Bammens
2811 | 3526HL | Livingstonelaan | 571 | Utrecht-Zuidwest | PK | 2014 | Bammens | 1650x2200 | 4 | 4 | 2-delig | klap | 1650 | Bammens
2814 | 3526HE | Livingstonelaan | 227 | Utrecht-Zuidwest | PK | 2012 | Bammens | 1650x2150 | 4 | 4 | 2-delig | klap | 1650 | Bammens
3595 | 3526HP | Livingstonelaan | 118 | Utrecht-Zuidwest | PMD | 2014 | Bammens | 1660x2650 | 5m3 | 4 | gewoon | klap | 1670 | Bammens
3597 | 3526HL | Livingstonelaan | 571 | Utrecht-Zuidwest | PMD | 2014 | Bammens | 1660x2650 | 5m3 | 4 | gewoon | klap | 1670 | Bammens
3611 | 3526HP | Livingstonelaan | 118 | Utrecht-Zuidwest | Restafval | 2014 | Bammens | 1660x2650 | 5m3 | 4 | gewoon | klap | 1670 | Bammens
3612 | 3526HP | Livingstonelaan | 118 | Utrecht-Zuidwest | Restafval | 2014 | Bammens | 1660x2650 | 5m3 | 4 | gewoon | klap | 1670 | Bammens
3613 | 3526HP | Livingstonelaan | 118 | Utrecht-Zuidwest | Restafval | 2014 | Bammens | 1660x2650 | 5m3 | 4 | gewoon | klap | 1670 | Bammens
3614 | 3526JB | Livingstonelaan | 464 | Utrecht-Zuidwest | Restafval | 2014 | Bammens | 1660x2650 | 5m3 | 4 | gewoon | klap | 1670 | Bammens
3615 | 3526JB | Livingstonelaan | 464 | Utrecht-Zuidwest | Restafval | 2014 | Bammens | 1660x2650 | 5m3 | 4 | gewoon | klap | 1670 | Bammens
3616 | 3526JB | Livingstonelaan | 464 | Utrecht-Zuidwest | Restafval | 2014 | Bammens | 1660x2650 | 5m3 | 4 | gewoon | klap | 1670 | Bammens
3617 | 3526JB | Livingstonelaan | 464 | Utrecht-Zuidwest | Restafval | 2014 | Bammens | 1660x2650 | 5m3 | 4 | gewoon | klap | 1670 | Bammens
3639 | 3526JJ | Livingstonelaan | 750 | Utrecht-Zuidwest | Restafval | 2014 | Bammens | 1660x2650 | 5m3 | 4 | gewoon | klap | 1670 | Bammens
3640 | 3526JJ | Livingstonelaan | 750 | Utrecht-Zuidwest | Restafval | 2014 | Bammens | 1660x2650 | 5m3 | 4 | gewoon | klap | 1670 | Bammens
3641 | 3526JJ | Livingstonelaan | 752 | Utrecht-Zuidwest | Restafval | 2014 | Bammens | 1660x2650 | 5m3 | 4 | gewoon | klap | 1670 | Bammens
3642 | 3526JJ | Livingstonelaan | 752 | Utrecht-Zuidwest | Restafval | 2014 | Bammens | 1660x2650 | 5m3 | 4 | gewoon | klap | 1670 | Bammens
3668 | 3526HL | Livingstonelaan | 571 | Utrecht-Zuidwest | Restafval | 2014 | Bammens | 1660x2650 | 5m3 | 4 | gewoon | klap | 1670 | Bammens
3669 | 3526HL | Livingstonelaan | 571 | Utrecht-Zuidwest | Restafval | 2014 | Bammens | 1660x2650 | 5m3 | 4 | gewoon | klap | 1670 | Bammens
3670 | 3526HL | Livingstonelaan | 571 | Utrecht-Zuidwest | Restafval | 2014 | Bammens | 1660x2650 | 5m3 | 4 | gewoon | klap | 1670 | Bammens
3671 | 3526HL | Livingstonelaan | 571 | Utrecht-Zuidwest | Restafval | 2014 | Bammens | 1660x2650 | 5m3 | 4 | gewoon | klap | 1670 | Bammens
4476 | 3543EH | Lloyd Webberhof | 42 | Leidsche Rijn | Rest Afval | 2017 | Snaas | 1660x2770 | 5m3 | 4 | 2-delig | Klap | 1850x1850 | Snaas
4502 | 3543EH | Lloyd Webberhof | 98 | Leidsche Rijn | Rest Afval | 2017 | Snaas | 1660x2770 | 5m3 | 4 | 2-delig | Klap | 1850x1850 | Snaas
4503 | 3543EG | Lloyd Webberhof | 13 | Leidsche Rijn | Rest Afval | 2017 | Snaas | 1660x2770 | 5m3 | 4 | 2-delig | Klap | 1850x1850 | Snaas
3726 | 3527KC | Loderlaan | 22 | Utrecht-West | Restafval | 2014 | Bammens | 1650x2650 | 5m3 | 4 | gewoon | klap | 1670 | Bammens
3727 | 3527KC | Loderlaan | 22 | Utrecht-West | Restafval | 2014 | Bammens | 1650x2650 | 5m3 | 4 | gewoon | klap | 1670 | Bammens
1347 | 3582TM | Lodewijk Napoleonplantsoen | 14 | Utrecht-Oost | Restafval | 2010 | Bammens | 1650x2750 | 5m3 | 4 | gewoon | Rok | 1570x1570 | Bammens
1348 | 3582TM | Lodewijk Napoleonplantsoen | 14 | Utrecht-Oost | Restafval | 2010 | Bammens | 1650x2750 | 5m3 | 4 | gewoon | Rok | 1570x1570 | Bammens
1349 | 3582TR | Lodewijk Napoleonplantsoen | 40 | Utrecht-Oost | Restafval | 2010 | Bammens | 1650x2750 | 5m3 | 4 | gewoon | Rok | 1570x1570 | Bammens
1350 | 3582TR | Lodewijk Napoleonplantsoen | 40 | Utrecht-Oost | Restafval | 2010 | Bammens | 1650x2750 | 5m3 | 4 | gewoon | Rok | 1570x1570 | Bammens
1351 | 3582TW | Lodewijk Napoleonplantsoen | 74 | Utrecht-Oost | Restafval | 2010 | Bammens | 1650x2750 | 5m3 | 4 | gewoon | Rok | 1570x1570 | Bammens
1352 | 3582TW | Lodewijk Napoleonplantsoen | 74 | Utrecht-Oost | Restafval | 2010 | Bammens | 1650x2750 | 5m3 | 4 | gewoon | Rok | 1570x1570 | Bammens
2581 | 3524EP | Lofoten | 61 | Utrecht-Zuid | Restafval | 2012 | Bammens | 1650x2750 | 5m3 | 4 | gewoon | Rok | 1570x1570 | Bammens
3265 | 3524EP | Lofoten | 61 | Utrecht-Zuid | Restafval | 2012 | Bammens | 1650x2750 | 5m3 | 4 | gewoon | Rok | 1570x1570 | Bammens
3995 | 3561KV | Lohengrindreef | 17 | Overvecht | Restafval | 2015 | Snaas | 1670 x 1670 x 2850 | 5 | 0 | Enkel | Klapvloer | Snaas 1e generatie | Snaas
3087 | 3526XC | Lomanlaan | 79 | Utrecht-Zuidwest | Restafval | 2012 | Bammens | 1650x2650 | 5m3 | 4 | gewoon | Rok | 1570x1570 | Bammens
3089 | 3526XC | Lomanlaan | 79 | Utrecht-Zuidwest | Restafval | 2012 | Bammens | 1650x2650 | 5m3 | 4 | gewoon | Rok | 1570x1570 | Bammens
3091 | 3526XC | Lomanlaan | 79 | Utrecht-Zuidwest | Restafval | 2012 | Bammens | 1650x2650 | 5m3 | 4 | gewoon | Rok | 1570x1570 | Bammens
3362 | 3526XC | Lomanlaan | 79 | Utrecht-Zuidwest | PMD | 2012 | Bammens | 1650x2650 | 5m3 | 4 | gewoon | Rok | 1570x1570 | Bammens
P-5461 | 3541CB | Londenstraat | 142 | Leidsche Rijn | Rest Afval | 2018 | Sidcon | 1650x2750 | 5m3 | nvt | gewoon | klap | vl2-3 | beek
P-5561 | 3541CB | Londenstraat | 142 | Leidsche Rijn | Rest Afval | 2018 | Sidcon | 1650x2750 | 5m3 | nvt | gewoon | klap | vl2-3 | beek
3815 | 3523GZ | Looplantsoen | 188 | Utrecht-Zuid | Restafval | 2014 | Bammens | 1650x2650 | 5m3 | 4 | gewoon | klap | 1670 | Bammens
3816 | 3523GZ | Looplantsoen | 188 | Utrecht-Zuid | Restafval | 2014 | Bammens | 1650x2650 | 5m3 | 4 | gewoon | klap | 1670 | Bammens
3817 | 3523GV | Looplantsoen | 14 | Utrecht-Zuid | Restafval | 2015 | Bammens | 1650x2650 | 5m3 | 4 | gewoon | klap | 1670 | Bammens
3075 | 3524RD | Lotharingen | 3 | Utrecht-Zuid | Glas Bont | 2013 | Bammens | 1650x2200 | 4 | 4 | 2-delig | klap | 1650 | Bammens
3082 | 3524RD | Lotharingen | 3 | Utrecht-Zuid | PK | 2013 | Bammens | 1650x2200 | 4 | 4 | 2-delig | klap | 1650 | Bammens
3235 | 3524RD | Lotharingen | 3 | Utrecht-Zuid | PMD | 2013 | Bammens | 1650x2750 | 5m3 | 4 | gewoon | Rok | 1570x1570 | Bammens
3264 | 3524RD | Lotharingen | 3 | Utrecht-Zuid | Restafval | 2013 | Bammens | 1650x2750 | 5m3 | 4 | gewoon | Rok | 1570x1570 | Bammens
5634 | 3524RD | Lotharingen | 3 | Utrecht-Zuid | Restafval | 2013 | Bammens | 1650x2750 | 5m3 | 4 | gewoon | Rok | 1570x1570 | Bammens
4026 | 3562BG | Lotsydreef | 63 | Overvecht | Restafval | 2015 | Engels | 1670 x 1670 x 2730 | 5 m3 | 0 | Enkel | Klapvloer | Beek Veiligheidsvloer VL02/3 | Beek Container Groep
3743 | 3543ES | Louis Armstrongboulevard | 8 | Leidsche Rijn | Rest Afval | 2013 | Bammens | 1660x2860 | 5m3 | 4 | gewoon | Rok | 1570x1570 | Bammens
3744 | 3543ES | Louis Armstrongboulevard | 8 | Leidsche Rijn | Rest Afval | 2013 | Bammens | 1660x2860 | 5m3 | 4 | gewoon | Rok | 1570x1570 | Bammens
4481 | 3543EB | Louis Armstronglaan | 550 | Utrecht - Leidsche Rijn | Rest Afval | 2018 | snaas | 1660x2770 | 5m3 | 4 | gewoon | klap | 1850x1850 | snaas
4527 | 3543EB | Louis Armstronglaan | 550 | Utrecht - Leidsche Rijn | Rest Afval | 2018 | snaas | 1660x2770 | 5m3 | 4 | gewoon | klap | 1850x1850 | snaas
4588 | 3543EB | Louis Armstronglaan | 1 | Leidsche Rijn | Rest Afval | 2017 | Snaas | 1660x2760 | 5m3 | 4 | 2-delig | Klap | 1850x1850 | Snaas
4591 | 3543EB | Louis Armstronglaan | 1 | Leidsche Rijn | Rest Afval | 2017 | Snaas | 1660x2760 | 5m3 | 4 | 2-delig | Klap | 1850x1850 | Snaas
4908 | 3543EB | Louis Armstronglaan | 550 | Utrecht - Leidsche Rijn | PK | 2018 | Snaas | 1660x2270 | 5m3 | 4 | gewoon | klap | 1850x1850 | snaas
5080 | 3543EB | Louis Armstronglaan | 1 | Leidsche Rijn | Rest Afval | 2017 | Snaas | 1660x2760 | 5m3 | 4 | 2-delig | Klap | 1850x1850 | Snaas
5115 | 3543EB | Louis Armstronglaan | 550 | Utrecht - Leidsche Rijn | PMD | 2018 | snaas | 1660x2770 | 5m3 | 4 | gewoon | klap | 1850x1850 | snaas
5169 | 3543EB | Louis Armstronglaan | 1 | Leidsche Rijn | Rest Afval | 2017 | Snaas | 1660x2250 | 5m3 | 4 | 2-delig | Klap | 1850x1850 | Snaas
67 | 3512EG | Lucasbolwerk | 8 | Binnenstad | Glas Bont | 2000 | Vconsyst | 1320x1320x2020 | 4 | 130 mm kruis | Gewoon | Rok |  | Metro
442 | 3512EG | Lucasbolwerk | 8 | Binnenstad | PK | 2010 | Vconsyst | 1320x1320x2020 | 4 | verstelbaar | Gewoon | Rok |  | Metro
5875 | 3454TL | Luwte | 2 | De Meern | Rest Afval | 2019 | Snaas | 1660 x 1660 x 2875 | 5 m3 | 0 | Enkel | Klapvloer | Snaas 3e generatie | Snaas
361 | 3522TK | Maasstraat | 80 | Utrecht-Zuidwest | PMD | NB | bammens | 1320x1320x2020 | 4m³ | 110 | gewoon | rok |  | metro
363 | 3522TK | Maasstraat | 80 | Utrecht-Zuidwest | Glas Bont | 2012 | Bammens | 1320x1320x2020 | 4 | 130 mm kruis | Gewoon | Rok |  | Metro
871 | 3522TK | Maasstraat | 80 | Utrecht-Zuidwest | Textiel | 2010 | Bammens | 1320x1320x2020 | 4 | 130 mm kruis | Gewoon | Rok |  | Metro
4337 | 3522TJ | Maasstraat | 44 | Utrecht-Zuidwest | Restafval | 2016 | Snaas | 1670x1670x2550 | 5 m3 | geen | Gewoon | Klapvloer |  | Snaas
4379 | 3522TK | Maasstraat | 80 | Utrecht-Zuidwest | Restafval | 2016 | Snaas | 1670x1670x2550 | 5 m3 | geen | Gewoon | Klapvloer |  | snaas
4509 | 3522TK | Maasstraat | 80 | Utrecht-Zuidwest | Restafval | 2017 | Snaas | 1670x1670x2550 | 5 m3 | geen | Gewoon | Klapvloer |  | snaas
5023 | 3522TK | Maasstraat | 80 | Utrecht-Zuidwest | PK | 2010 | Vconsyst | 1320x1320x2020 | 4 | 130 mm kruis | Gewoon | Rok |  | Metro
5152 | 3522TK | Maasstraat | 80 | Utrecht-Zuidwest | PK | 2010 | Vconsyst | 1320x1320x2020 | 4 | 150 mm | Gewoon | Klapvloer |  | Metro
1621 | 3453NR | Maatpolder | 1 | De Meern | Rest Afval | 2011 | Engels | 1894 x 2059 x 2550 duo put | 5 m3 | 0 | DUO | Hekwerk | Gesloten Hekwerk | Engels / Onbekend
1622 | 3453NR | Maatpolder | 1 | De Meern | Rest Afval | 2011 | Engels | 1894 x 2059 x 2550 duo put | 5 m3 | 0 | DUO | Hekwerk | Gesloten Hekwerk | Engels / Onbekend
2484 | 3453NR | Maatpolder | 1 | De Meern | Rest Afval | 2011 | Engels | 1894 x 2059 x 2550 duo put | 5 m3 | 0 | DUO | Hekwerk | Gesloten Hekwerk | Engels / Onbekend
3320 | 3532SK | Madioenstraat | 13 | Utrecht-West | Restafval | 2013 | Bammens | 1650x1650x2885 | 5 | 255 mm | Gewoon | Klapvloer |  | Bammens
3321 | 3532SK | Madioenstraat | 13 | Utrecht-West | Restafval | 2013 | Bammens | 1650x1650x2885 | 5 | 255 mm | Gewoon | Klapvloer |  | Bammens
3596 | 3526CD | Magelhaenlaan | 137 | Utrecht-Zuidwest | PMD | 2014 | Bammens | 1660x2640 | 5m3 | 4 | gewoon | Klap | 1670 | Bammens
3629 | 3526CD | Magelhaenlaan | 137 | Utrecht-Zuidwest | Restafval | 2014 | Bammens | 1660x2640 | 5m3 | 4 | gewoon | klap | 1670 | Bammens
3630 | 3526CC | Magelhaenlaan | 135 | Utrecht-Zuidwest | Restafval | 2014 | Bammens | 1660x2640 | 5m3 | 4 | gewoon | Klap | 1670 | Bammens
3631 | 3526CD | Magelhaenlaan | 137 | Utrecht-Zuidwest | Restafval | 2014 | bammens | 1660x2640 | 5m3 | 4 | gewoon | Klap | 1670 | Bammens
3792 | 3526CA | Magelhaenlaan | 1 | Utrecht-Zuidwest | Restafval | 2014 | Bammens | 1660x2640 | 5m3 | 4 | gewoon | klap | 1670 | Bammens
3793 | 3526CA | Magelhaenlaan | 1 | Utrecht-Zuidwest | Restafval | 2014 | Bammens | 1660x2640 | 5m3 | 4 | gewoon | klap | 1670 | Bammens
5816 | 3454DH | Mandenmakerslaan | 148 | De Meern | Rest Afval | 2019 | Snaas | 1660 x 1660 x 2875 | 5 m3 | 0 | Enkel | Klapvloer | Snaas 3e generatie | Snaas
3375 | 3564JC | Maniladreef | 113 | Overvecht | Restafval | 2014 | Engels | 1650 x 1650 x 2850 | 5 | 0 | Enkel | Klapvloer | Bammens Klapvloer | Bammens
3376 | 3564JC | Maniladreef | 113 | Overvecht | Restafval | 2015 | Engels | 1650 x 1650 x 2850 | 5 | 0 | Enkel | Klapvloer | Bammens Klapvloer | Bammens
3377 | 3564JA | Maniladreef | 1 | Overvecht | Restafval | 2013 | Engels | 1520 x 1520 x 2800 | 5 | 0 | Enkel | Klapvloer | Bammens Klapvloer | Bammens
97 | 3522AD | Croesestraat | 161 | Utrecht-Zuidwest | Glas DUO | 2000 | NB | semi | MCB | geen | Gewoon | geen |  | geen
325 | 3522AD | Croesestraat | 161 | Utrecht-Zuidwest | Glas DUO | 2000 | NB | semi | n.v.t. | geen | semi | n.v.t. |  | Geen
663 | 3522AD | Croesestraat | 161 | Utrecht-Zuidwest | PK | 2010 | nb | semi | 4 | geen | Gewoon | geen |  | Geen
664 | 3522AD | Croesestraat | 161 | Utrecht-Zuidwest | PK | 2010 | nb | semi | 4 | geen | Gewoon | geen |  | Geen
665 | 3522AD | Croesestraat | 161 | Utrecht-Zuidwest | PK | 2010 | nb | semi | 4 | geen | Gewoon | geen |  | geen
842 | 3522AD | Croesestraat | 161 | Utrecht-Zuidwest | PMD | NB | nb | semi | 4 | geen | Gewoon | geen |  | Geen
2710 | 3526GK | Marco Pololaan | 82 | Utrecht-Zuidwest | Glas DUO | 2012 | Bammens | 1650x2200 | 4 | 4 | 2-delig | klap | 1650 | Bammens
2711 | 3526GK | Marco Pololaan | 82 | Utrecht-Zuidwest | PMD | 2012 | Bammens | 1650x2200 | 4 | 4 | 2-delig | klap | 1650 | Bammens
2712 | 3526GK | Marco Pololaan | 82 | Utrecht-Zuidwest | Glas DUO | 2012 | Bammens | 1650x2200 | 4 | 4 | 2-delig | klap | 1650 | Bammens
2815 | 3526GK | Marco Pololaan | 82 | Utrecht-Zuidwest | PK | 2012 | Bammens | 1650x2200 | 4 | 4 | 2-delig | klap | 1650 | Bammens
2816 | 3526GK | Marco Pololaan | 82 | Utrecht-Zuidwest | PK | 2012 | Bammens | 1650x2200 | 4 | 4 | 2-delig | klap | 1650 | Bammens
3624 | 3526GJ | Marco Pololaan | 20 | Utrecht-Zuidwest | Restafval | 2012 | Bammens | 1660x2600 | 5m3 | 4 | gewoon | klap | 1670 | Bammens
3625 | 3526GK | Marco Pololaan | 82 | Utrecht-Zuidwest | Restafval | 2014 | Bammens | 1650x2200 | 4 | 4 | 2-delig | klap | 1670 | Bammens
3142 | 3522AD | Croesestraat | 161 | Utrecht-Zuidwest | PMD | NB | nb | semi | semi | geen | semi | geen | geen | Geen
3645 | 3526GP | Marco Pololaan | 270 | Utrecht-Zuidwest | Restafval | 2014 | Bammens | 1330x2660 | 5m3 | 4 | gewoon | klap | 1670 | Bammens
4849 | 3526GJ | Marco Pololaan | 6 | Utrecht-Zuidwest | Restafval | 2017 | Snaas | 1680x2570 | 5m3 | nvt | gewoon | Klap | 1850 | Snaas
5058 | 3526GJ | Marco Pololaan | 6 | Utrecht-Zuidwest | PMD | 2017 | Snaas | 1680x2570 | 5m3 | nvt | gewoon | Klap | 1850 | Snaas
5090 | 3526GJ | Marco Pololaan | 6 | Utrecht-Zuidwest | Restafval | 2017 | Snaas | 1680x2570 | 5m3 | nvt | gewoon | Klap | 1850 | Snaas
5908 | 3454GA | Marelaan | 39 | De Meern | Rest Afval | 2020 | Snaas | 1850 x 1850 x 2875 | 5 m3 | 0 | Enkel | Klapvloer | Snaas 3e generatie | Snaas
3523 | 3561TA | Maria Theresiadreef | 1 | Overvecht | Restafval | 2014 | Engels | 1670 x 1670 x 2830 | 5 | 0 | Enkel | Klapvloer | Bammens Klapvloer | Bammens
3524 | 3561TA | Maria Theresiadreef | 1 | Overvecht | Restafval | 2014 | Engels | 1670 x 1670 x 2830 | 5 | 0 | Enkel | Klapvloer | Bammens Klapvloer | Bammens
5635 | 3511LL | Mariaplaats | 28 | Binnenstad | PK | 2019 | snaas | 1650x1650x2310 | 4m³ | 255 | 2-delig | klapvloer |  | bammens
5835 | 3511LL | Mariaplaats | 28 | Binnenstad | Glas Bont | 2019 | Snaas | 1650x1650x2310 | 4 | 255 mm | Gewoon | Klapvloer |  | Snaas
P-5448 | 3511LL | Mariaplaats | 28 | Binnenstad | Restafval | 2019 | Sidcon |  | Pers | Anders, noteren bij opmerking | Gewoon | Klapvloer |  | Sidcon
965 | 3454WN | Marketentsterlaan | 1 | De Meern | Rest Afval | 2011 | Engels | 1895 x 2050 x 2550 duo | 5 m3 | 0 | DUO | Hekwerk | Gesloten Hekwerk | Engels / Onbekend
3108 | 3552HK | Marnixlaan | 250 | Utrecht-Noordwest | Restafval | 2013 | Engels | 1665 x 1665 x 2850 | 5 | 0 | Enkel | Hekwerk | Gesloten Hekwerk | Engels / Onbekend
3133 | 3552HK | Marnixlaan | 250 | Utrecht-Noordwest | Restafval | 2013 | Engels | 1665 x 1665 x 2850 | 5 | 0 | Enkel | Hekwerk | Gesloten Hekwerk | Engels / Onbekend
3134 | 3552HK | Marnixlaan | 250 | Utrecht-Noordwest | Restafval | 2013 | Engels | 1665 x 1665 x 2850 | 5 | 0 | Enkel | Hekwerk | Gesloten Hekwerk | Engels / Onbekend
2977 | 3563SG | Marowijnedreef | 20 | Overvecht | Glas Bont | 2013 | Engels | 1680 x 1680 x 2885 | 5 | 0 | Enkel | Klapvloer | Bammens Klapvloer | Bammens
2978 | 3563SG | Marowijnedreef | 20 | Overvecht | PK | 2012 | Engels | 1680 x 1680 x 2420 | 4 | 0 | Enkel | Klapvloer | Bammens Klapvloer | Bammens
3443 | 3563SG | Marowijnedreef | 20 | Overvecht | Restafval | 2014 | Engels | 1680 x 1680 x 2730 | 5 | 0 | Enkel | Klapvloer | Bammens Klapvloer | Bammens
3444 | 3563SG | Marowijnedreef | 20 | Overvecht | Restafval | 2014 | Engels | 1680 x 1680 x 2840 | 5 | 0 | Enkel | Klapvloer | Bammens Klapvloer | Bammens
1044 | 3527TC | Marshalllaan | 137 | Utrecht-West | Restafval | 2010 | Snaas | 1650x2750 | 5m3 | 4 | gewoon | Rok | 1570x1570 | Snaas
1045 | 3527TC | Marshalllaan | 137 | Utrecht-West | Restafval | 2010 | Snaas | 1650x2750 | 5m3 | 4 | gewoon | Rok | 1570x1570 | Snaas
1046 | 3527TD | Marshalllaan | 173 | Utrecht-West | Restafval | 2010 | Snaas | 1650x2750 | 5m3 | 4 | gewoon | Rok | 1570x1570 | Snaas
1047 | 3527TD | Marshalllaan | 173 | Utrecht-West | Restafval | 2010 | Snaas | 1650x2750 | 5m3 | 4 | gewoon | Rok | 1570x1570 | Snaas
1048 | 3527TP | Marshalllaan | 174 | Utrecht-West | Restafval | 2010 | Snaas | 1650x2750 | 5m3 | 4 | gewoon | Rok | 1570x1570 | Snaas
1049 | 3527TG | Marshalllaan | 267 | Utrecht-West | Restafval | 2010 | Snaas | 1650x2750 | 5m3 | 4 | gewoon | Rok | 1570x1570 | Snaas
1050 | 3527TS | Marshalllaan | 238 | Utrecht-West | Restafval | 2010 | Snaas | 1650x2750 | 5m3 | 4 | gewoon | Rok | 1570x1570 | Snaas
1060 | 3527TN | Marshalllaan | 136 | Utrecht-West | Restafval | 2010 | Snaas | 1650x2750 | 5m3 | 4 | gewoon | Rok | 1570x1570 | Snaas
1063 | 3527TM | Marshalllaan | 58 | Utrecht-West | Restafval | 2010 | Snaas | 1650x2750 | 5m3 | 4 | gewoon | Rok | 1570x1570 | Snaas
1064 | 3527TM | Marshalllaan | 58 | Utrecht-West | Restafval | 2010 | Snaas | 1650x2750 | 5m3 | 4 | gewoon | Rok | 1570x1570 | Snaas
1065 | 3527TB | Marshalllaan | 49 | Utrecht-West | Restafval | 2010 | Snaas | 1650x2750 | 5m3 | 4 | gewoon | Rok | 1570x1570 | Snaas
4921 | 3527TK | Marshalllaan | 349 | Utrecht-West | Restafval | 2017 | Snaas | 1660x2580 | 5m3 | nvt | gewoon | Klap |  | Snaas
4968 | 3527TH | Marshalllaan | 285 | Utrecht-West | PMD | 2017 | Snaas | 1660x2580 | 5m3 | nvt | gewoon | klap | 1650 | Snaas
5089 | 3527TH | Marshalllaan | 285 | Utrecht-West | Restafval | 2017 | Snaas | 1660x2580 | 5m3 | nvt | gewoon | Klap | 1650 | Snaas
5191 | 3527TW | Marshalllaan | 372 | Utrecht-West | Restafval | 2017 | Snaas | 1660x2580 | 5m3 | nvt | gewoon | Klap |  | Snaas
6158 | 3454LG | Martinus Nijhoffsingel | 52 | De Meern | Rest Afval | 2019 | Snaas | 1465x2850 | 5m3 | nvt | gewoon | Klap | Snaas | Snaas
5224 | 3452BA | Maskerbloemlaan | 27 | Vleuten | Rest Afval | 2019 | Snaas | 1660 x 1660 x 2850 | 5 m3 | 0 | Enkel | Klapvloer | Snaas 3e generatie | Snaas
5310 | 3452BA | Maskerbloemlaan | 1 | Vleuten | Rest Afval | 2019 | Snaas | 1665 x 1665 x 2750 | 5 m3 | 0 | Enkel | Klapvloer | Snaas 3e generatie | Snaas
5510 | 3452BA | Maskerbloemlaan | 1 | Vleuten | Rest Afval | 2019 | Snaas | 1665 x 1665 x 2750 | 5 m3 | 0 | Enkel | Klapvloer | Snaas 3e generatie | Snaas
4347 | 3451HP | Mastboslaan | 6 | Vleuten | Rest Afval | 2016 | Snaas | 1660 x 1660 x 2660 | 5 m3 | 0 | Enkel | Klapvloer | Snaas 1e generatie | Snaas
4589 | 3452AE | Mattenbieslaan | 4 | Vleuten | Rest Afval | 2017 | Snaas | 1665 x 1665 x 2850 | 5 m3 | 0 | Enkel | Klapvloer | Snaas 3e generatie | Snaas
4690 | 3452AC | Mattenbieslaan | 39 | Vleuten | PK | 2019 | Snaas | 1665 x 1665 x 2850 | 5 m3 | 0 | Enkel | Klapvloer | Snaas 3e generatie | Snaas
4760 | 3452AC | Mattenbieslaan | 39 | Vleuten | Rest Afval | 2019 | Snaas | 1665 x 1665 x 2850 | 5 m3 | 0 | Enkel | Klapvloer | Snaas 3e generatie | Snaas
1126 | 3544SC | Houtrakgracht | 161 | Leidsche Rijn | Rest Afval | 2011 | Bammens | 1320x2460 | 5m3 | nvt | gewoon | Rok | 1230x1230 | Bammens
5871 | 3452AE | Mattenbieslaan | 4 | Vleuten | Rest Afval | 2019 | Snaas | 1665 x 1665 x 2850 | 5 m3 | 0 | Enkel | Klapvloer | Snaas 3e generatie | Snaas
5892 | 3452AG | Mattenbieslaan | 98 | Vleuten | Rest Afval | 2019 | Snaas | 1665 x 1665 x 2850 | 5 m3 | 0 | Enkel | Klapvloer | Snaas 3e generatie | Snaas
5916 | 3452AC | Mattenbieslaan | 39 | Vleuten | Rest Afval | 2019 | Snaas | 1665 x 1665 x 2850 | 5 m3 | 0 | Enkel | Klapvloer | Snaas 3e generatie | Snaas
5957 | 3452AG | Mattenbieslaan | 98 | Vleuten | Rest Afval | 2019 | Snaas | 1665 x 1665 x 2850 | 5 m3 | 0 | Enkel | Klapvloer | Snaas 3e generatie | Snaas
3069 | 3524WG | Matterhorn | 1 | Utrecht-Zuid | Glas Bont | 2013 | Bammens | 1650x2700 | 4 | 4 | gewoon | klap | 1650 | Bammens
3070 | 3524WG | Matterhorn | 1 | Utrecht-Zuid | PK | 2013 | Bammens | 1650x2700 | 5 | 4 | gewoon | klap | 1650 | Bammens
3145 | 3524WG | Matterhorn | 2 | Utrecht-Zuid | Restafval | 2013 | Bammens | 1650x2200 | 5m3 | nvt | 2-delig | Rok | 1570x1570 | Bammens
3146 | 3524WG | Matterhorn | 2 | Utrecht-Zuid | Restafval | 2013 | Bammens | 1650x2200 | 5m3 | nvt | 2-delig | Rok | 1570x1570 | Bammens
3169 | 3524WG | Matterhorn | 1 | Utrecht-Zuid | PMD | 2013 | Bammens | 1650x2750 | 5m3 | 4 | gewoon | Rok | 1570x1570 | Bammens
4667 | 3454XT | Mauritslaan | 74 | De Meern | Rest Afval | 2019 | Snaas | 1660 x 1660 x 2875 | 5 m3 | 0 | Enkel | Klapvloer | Snaas 3e generatie | Snaas
5416 | 3454XT | Mauritslaan | 46 | De Meern | Rest Afval | 2019 | Snaas | 1660 x 1660 x 2875 | 5 m3 | 0 | Enkel | Klapvloer | Snaas 3e generatie | Snaas
4093 | 3544HC | Max Velthuijsstraat | 12 | Leidsche Rijn | Rest Afval | 2015 | Snaas | 1670x2760 | 5m3 | 4 | gewoon | klap | 1650 | Bammens
4295 | 3544HC | Max Velthuijsstraat | 12 | Leidsche Rijn | Rest Afval | 2016 | Snaas | 1670x2760 | 5m3 | 4 | gewoon | klap | 1650 | Bammens
298 | 3563XD | Mayadreef | 66 | Overvecht | PMD | 2010 | Engels | 1650 x 1650 x 2820 | 5 | 0 | Enkel | Hekwerk | Gesloten Hekwerk | Engels / Onbekend
299 | 3563XD | Mayadreef | 66 | Overvecht | Glas DUO | 2010 | Engels | 1650 x 1650 x 2530 | 5 | 0 | Enkel | Hekwerk | Gesloten Hekwerk | Engels / Onbekend
300 | 3563XD | Mayadreef | 66 | Overvecht | Glas DUO | 2010 | Engels | 1630 x 1630 x 2530 | 5 | 0 | Enkel | Hekwerk | Gesloten Hekwerk | Engels / Onbekend
575 | 3563XD | Mayadreef | 66 | Overvecht | PK | 2010 | Engels | 1620 x 1620 x 2630 | 5 | 0 | Enkel | Hekwerk | Gesloten Hekwerk | Engels / Onbekend
576 | 3563XD | Mayadreef | 66 | Overvecht | PK | 2010 | Engels | 1630 x 1630 x 2530 | 5 | 0 | Enkel | Hekwerk | Gesloten Hekwerk | Engels / Onbekend
880 | 3563XD | Mayadreef | 66 | Overvecht | Textiel | 2010 | Engels | 1650 x 1650 x 2830 | 5 m3 | 0 | Enkel | Hekwerk | Gesloten Hekwerk | Engels / Onbekend
3448 | 3563XD | Mayadreef | 48 | Overvecht | Restafval | 2014 | Engels | 1680 x 1680 x 2850 | 5 | 0 | Dubbel | Klapvloer | Bammens Klapvloer | Bammens
3449 | 3563XD | Mayadreef | 48 | Overvecht | Restafval | 2014 | Engels | 1680 x 1680 x 2850 | 5 | 0 | Dubbel | Klapvloer | Bammens Klapvloer | Bammens
5826 | 3454AN | Meentweg | 13 | De Meern | Rest Afval | 2019 | Snaas | 1660 x 1660 x 2875 | 5 m3 | 0 | Enkel | Klapvloer | Snaas 3e generatie | Snaas
301 | 3454HT | Meerndijk | 62 | De Meern | PMD | 2010 | Engels | 1320 x 1320 enkel | 4 | 0 | Enkel | Klapvloer | Beek Veiligheidsvloer VL03 | Beek Container Groep
305 | 3454HR | Meerndijk | 12 | De Meern | PMD | 2010 | Engels | 1320 x 1320 x 2875 | 5 | 0 | Enkel | Hekwerk | Gesloten Hekwerk | Engels / Onbekend
308 | 3454HT | Meerndijk | 62 | De Meern | Glas DUO | 2010 | Engels | 1320 x 1320 enkel | 4 | 0 | Enkel | Hekwerk | Gesloten Hekwerk | Engels / Onbekend
309 | 3454HT | Meerndijk | 62 | De Meern | Glas DUO | 2010 | Engels | 1320 x 1320 enkel | 4 | 0 | Enkel | Hekwerk | Gesloten Hekwerk | Engels / Onbekend
889 | 3454HR | Meerndijk | 12 | De Meern | Textiel | 2010 | Engels | 1320 x 1320 x 2875 | 5 m3 | 0 | Enkel | Hekwerk | Gesloten Hekwerk | Engels / Onbekend
3532 | 3454HR | Meerndijk | 12 | De Meern | PK | 2014 | Engels | 1320 x 1320 x 2875 |  | 0 | Enkel | Hekwerk | Gesloten Hekwerk | Engels / Onbekend
3533 | 3454HT | Meerndijk | 62 | De Meern | PK | 2014 | Engels | 1320 x 1320 enkel | 4 | 0 | Enkel | Hekwerk | Gesloten Hekwerk | Engels / Onbekend
5907 | 3454HT | Meerndijk | 62 | De Meern | Rest Afval | 2019 | Snaas | 1660 x 1660 x 2875 | 5 m3 | 0 | Enkel | Klapvloer | Snaas 3e generatie | Snaas
4267 | 3525TM | Meervalstraat | 1 | Utrecht-Zuid | Restafval | 2016 | Snaas | 1650x2600 | 5m3 | nvt | gewoon | Klap | 1850 | Snaas
4274 | 3525TM | Meervalstraat | 1 | Utrecht-Zuid | Restafval | 2016 | Snaas | 1650x2600 | 5m3 | nvt | gewoon | Klap | 1850 | Snaas
4294 | 3525TM | Meervalstraat | 1 | Utrecht-Zuid | Restafval | 2016 | Snaas | 1650x2600 | 5m3 | nvt | gewoon | Klap | 1850 | Snaas
4554 | 3544MN | Parkzichtlaan | 162 | Leidsche Rijn | Rest Afval | 2018 | Snaas | 1660x2780 | 5m3 | 4 | 2-delig | Klap | 1850x1850 | snaas
3222 | 3515BP | Melis Stokestraat | 40 | Utrecht - Tuinwijk | Restafval | 2012 | Bammens | 1650x1650x2885 | 5 | 255 mm | Gewoon | Rok |  | Bammens
3223 | 3515BP | Melis Stokestraat | 40 | Utrecht - Tuinwijk | Restafval | 2012 | Bammens | 1650x1650x2885 | 5 | 255 mm | Gewoon | Rok |  | Bammens
5336 | 3515BN | Melis Stokestraat | 7 | Utrecht - Tuinwijk | Restafval | 2019 | Bammens | 1320x1320x2020 | 4 | 70 mm kruis | Gewoon | Klapvloer |  | Bammens
5358 | 3515BN | Melis Stokestraat | 7 | Utrecht - Tuinwijk | Restafval | 2019 | Bammens | 1320x1320x2020 | 4 | 70 mm verstelbaar | Gewoon | Klapvloer |  | Bammens
3485 | 3544CV | Melissekade | 191 | Leidsche Rijn | Rest Afval | 2014 | bammens | 1650x2100 | 4 | 4 | 2-delig | klap | 1650 | Bammens
4534 | 3451HN | Melkzwamsingel | 2 | Vleuten | Rest Afval | 2019 | Snaas | 1660 x 1660 x 2850 | 5 m3 | 35 | Enkel | Klapvloer | Snaas 3e generatie | Snaas
5425 | 3451HN | Melkzwamsingel | 2 | Vleuten | Rest Afval | 2019 | Snaas | 1660 x 1660 x 2850 | 5 m3 | 35 | Enkel | Klapvloer | Snaas 3e generatie | Snaas
4449 | 3543DM | Meredith Willsonstraat | 63 | Leidsche Rijn | Rest Afval | 2017 | Snaas | 1650x2750 | 5m3 | 4 | 2-delig | Klap | 1850x1850 | Snaas
4497 | 3543DL | Meredith Willsonstraat | 25 | Leidsche Rijn | Rest Afval | 2017 | Snaas | 1650x2750 | 5m3 | 4 | 2-delig | Klap | 1850x1850 | Snaas
4511 | 3543DL | Meredith Willsonstraat | 1 | Leidsche Rijn | Rest Afval | 2017 | Snaas | 1650x2750 | 5m3 | 4 | 2-delig | Klap | 1850x1850 | Snaas
5486 | 3543DN | Meredith Willsonstraat | 99 | Leidsche Rijn | Rest Afval | 2019 | Snaas | 1650x2750 | 5m3 | 4 | 2-delig | Klap | 1850x1850 | Snaas
5548 | 3514CG | Merelstraat t.o. Adelaarstraat | 32 | Utrecht - Vogelenbuurt | Restafval | 2019 | Bammens | 1670x1670x2550 | 5m3 | 50 mm | Gewoon | Klapvloer |  | Bammens
5877 | 3454CH | Mereveldlaan | 58 | De Meern | Rest Afval | 2019 | Niet bekend | 1660 x 1660 x 2875 | 5 m3 | 0 | Enkel | Klapvloer | Snaas 3e generatie | Snaas
5922 | 3454CH | Mereveldlaan | 44 | De Meern | Rest Afval | 2019 | Snaas | 1660 x 1660 x 2875 | 5 m3 | 0 | Enkel | Klapvloer | Snaas 3e generatie | Snaas
967 | 3454CL | Mereveldplein | 37 | De Meern | Rest Afval | 2011 | Engels | 1895 x 2050 x 2550 duo | 5 m3 | 0 | DUO | Hekwerk | Gesloten Hekwerk | Engels / Onbekend
5636 | 3454CL | Mereveldplein | 37 | De Meern | Rest Afval | 2019 | Engels | 1895 x 2050 x 2550 duo | 5 m3 | 0 | DUO | Hekwerk | Gesloten Hekwerk | Engels / Onbekend
5820 | 3454SB | Meridiaan | 4 | De Meern | Rest Afval | 2020 | Snaas | 1680 x 1680 x 2875 | 5 m3 | 0 | Enkel | Klapvloer | Snaas 3e generatie | Snaas
4240 | 3521EP | Merwedekade | 113 | Binnenstad | Restafval | 2016 | Snaas | 1670x1670x2550 | 5 m3 | 50 mm | Gewoon | Klapvloer |  | snaas
4686 | 3544MN | Parkzichtlaan | 162 | Leidsche Rijn | Rest Afval | 2019 | Snaas | 1660x2780 | 5m3 | 4 | gewoon | Klap | 1850x1850 | Snaas
4613 | 3523KE | Heemstedelaan | 163 | Utrecht-Zuid | Restafval | 2019 | Snaas | 1650x2750 | 5m3 | 4 | gewoon | Klap | 1850 | Snaas
4358 | 3522JP | Merwedekade | 243 | Utrecht-Zuidwest | Restafval | 2016 | Snaas | 1670x1670x2550 | 5 m3 | geen | Gewoon | Klapvloer |  | Snaas
4366 | 3522JA | Merwedekade | 131 | Utrecht-Zuidwest | Restafval | 2016 | Snaas | 1670x1670x2550 | 5 m3 | geen | Gewoon | Klapvloer |  | Snaas
4378 | 3522JJ | Merwedekade | 205 | Utrecht-Zuidwest | Restafval | 2016 | Snaas | 1670x1670x2550 | 5 m3 | geen | Gewoon | Klapvloer |  | Snaas
4381 | 3522JJ | Merwedekade | 205 | Utrecht-Zuidwest | Restafval | 2016 | Snaas | 1670x1670x2550 | 5 m3 | geen | Gewoon | Klapvloer |  | snaas
4383 | 3522JM | Merwedekade | 224 | Utrecht-Zuidwest | Restafval | 2016 | Snaas | 1670x1670x2550 | 5 m3 | geen | Gewoon | Klapvloer |  | Snaas
4384 | 3522JG | Merwedekade | 187 | Utrecht-Zuidwest | Restafval | 2016 | Snaas | 1670x1670x2550 | 5 m3 | geen | Gewoon | Klapvloer |  | snaas
5637 | 3522JB | Merwedekade | 155 | Utrecht-Zuidwest | Restafval | 2019 | snaas | 1670x1670x2550 | 5m³ | geen | gewoon | klapvloer |  | snaas
5638 | 3522JB | Merwedekade | 155 | Utrecht-Zuidwest | Restafval | 2016 | Bammens | 1670x1670x2550 | 5 m3 | 50 mm | Gewoon | Klapvloer |  | snaas
1743 | 3451JG | Mesdaglaan | 23 | Vleuten | Rest Afval | 2011 | Engels | 1895 x 2050 x 2550 duo | 5 m3 | 0 | DUO | Hekwerk | Gesloten Hekwerk | Engels / Onbekend
2621 | 3451JG | Mesdaglaan | 23 | Vleuten | PK | 2012 | Engels | 1895 x 2050 x 2550 duo | 5 | 0 | DUO | Hekwerk | Gesloten Hekwerk | Engels / Onbekend
4619 | 3555WN | Mgr. Hoogveldplein | 1 | Utrecht-Noordwest | Restafval | 2019 | Snaas | 1665 x 1665 x 2850 | 5 m3 | 0 | Enkel | Klapvloer | Snaas 3e generatie | Snaas
4682 | 3555WN | Mgr. Hoogveldplein | 1 | Utrecht-Noordwest | Restafval | 2019 | Snaas | 1665 x 1665 x 2850 | 5 m3 | 0 | Enkel | Klapvloer | Snaas 3e generatie | Snaas
3786 | 3564KA | Miamidreef | 41 | Overvecht | Restafval | 2015 | Engels | 1520 x 1520 x 2650 | 5 | 0 | Enkel | Hekwerk | Gesloten Hekwerk | Engels / Onbekend
1085 | 3544CR | Mierikswortelstraat | 110 | Leidsche Rijn | Rest Afval | 2011 | Bammens | 1320x2620 | 5m3 | nvt | gewoon | Rok | 1230x1230 | Bammens
2496 | 3544CP | Mierikswortelstraat | 42 | Leidsche Rijn | Rest Afval | 2013 | Bammens | 1320x2620 | 5m3 | nvt | gewoon | Rok | 1230x1230 | Bammens
2497 | 3544CP | Mierikswortelstraat | 42 | Leidsche Rijn | Rest Afval | 2013 | Bammens | 1320x2620 | 5m3 | nvt | gewoon | Rok | 1230x1230 | Bammens
2505 | 3544CR | Mierikswortelstraat | 132 | Leidsche Rijn | Rest Afval | 2012 | Bammens | 1320x2620 | 5m3 | nvt | gewoon | Rok | 1230x1230 | Bammens
2506 | 3544CR | Mierikswortelstraat | 132 | Leidsche Rijn | Rest Afval | 2012 | Bammens | 1320x2620 | 5m3 | nvt | gewoon | Rok | 1230x1230 | Bammens
2507 | 3544CR | Mierikswortelstraat | 150 | Leidsche Rijn | Rest Afval | 2012 | Bammens | 1320x2620 | 5m3 | nvt | gewoon | Rok | 1230x1230 | Bammens
2512 | 3544CR | Mierikswortelstraat | 110 | Leidsche Rijn | Rest Afval | 2011 | Bammens | 1320x2620 | 5m3 | nvt | gewoon | Rok | 1230x1230 | Bammens
2513 | 3544CP | Mierikswortelstraat | 94 | Leidsche Rijn | Rest Afval | 2012 | Bammens | 1320x2620 | 5m3 | nvt | gewoon | Rok | 1230x1230 | Bammens
2514 | 3544CP | Mierikswortelstraat | 94 | Leidsche Rijn | Rest Afval | 2012 | Bammens | 1320x2620 | 5m3 | nvt | gewoon | Rok | 1230x1230 | Bammens
3483 | 3544CP | Mierikswortelstraat | 52 | Leidsche Rijn | Rest Afval | 2013 | Bammens | 1650x2100 | 4 | 4 | 2-delig | klap | 1650 | Bammens
3484 | 3544CP | Mierikswortelstraat | 52 | Leidsche Rijn | Rest Afval | 2013 | Bammens | 1650x2100 | 4 | 4 | 2-delig | klap | 1650 | Bammens
5646 | 3544CR | Mierikswortelstraat | 150 | Leidsche Rijn | Rest Afval | 2012 | Bammens | 1320x2620 | 5m3 | nvt | gewoon | Rok | 1230x1230 | Bammens
4336 | 3522HW | Mijdrechtstraat | 14 | Utrecht-Zuidwest | Restafval | 2016 | Snaas | 1670x1670x2550 | 5 m3 | geen | Gewoon | Klapvloer |  | snaas
4346 | 3522HW | Mijdrechtstraat | 14 | Utrecht-Zuidwest | Restafval | 2016 | Snaas | 1670x1670x2550 | 5 m3 | geen | Gewoon | Klapvloer |  | snaas
5656 | 3453NK | Mijndenpolder | 1 | De Meern | Rest Afval | 2010 | Engels | 1894 x 2059 x 2550 duoput | 5 m3 | 0 | DUO | Hekwerk | Gesloten Hekwerk | Engels / Onbekend
4828 | 3543GT | Miles Davisstraat | 151 | Leidsche Rijn | Rest Afval | 2017 | snaas | 1650x2200 | 5m3 | nvt | gewoon | klap | 1650 | snaas
4876 | 3543GT | Miles Davisstraat | 151 | Leidsche Rijn | Rest Afval | 2017 | snaas | 1650x2200 | 5m3 | nvt | gewoon | klap | 1650 | snaas
4909 | 3543GT | Miles Davisstraat | 151 | Leidsche Rijn | Rest Afval | 2017 | snaas | 1650x2200 | 5m3 | nvt | gewoon | klap | 1650 | snaas
373 | 3551DA | Mimosastraat | 75 | Utrecht-Noordwest | PMD | 2010 | Bammens | 1320x1320x2020 | 4 | 110 mm verstelbaar | Gewoon | Rok |  | Bammens
374 | 3551DA | Mimosastraat | 75 | Utrecht-Noordwest | Glas DUO | 2010 | Bammens | 1320x1320x2020 | 4 | 110 mm verstelbaar | Gewoon | Rok |  | Metro
375 | 3551DA | Mimosastraat | 75 | Utrecht-Noordwest | Glas DUO | 2010 | Bammens | 1320x1320x2020 | 4 | 110 mm verstelbaar | Gewoon | Rok |  | Metro
546 | 3551DA | Mimosastraat | 75 | Utrecht-Noordwest | PK | NB | bammens | 1320x1320x2020 | 4m³ | 110 | Gewoon | rok | rok | metro
547 | 3551DA | Mimosastraat | 75 | Utrecht-Noordwest | PK | 2010 | bammens | 1320x1320x2020 | 4 | 110 mm verstelbaar | Gewoon | Klapvloer |  | Klapvloer
3982 | 3564GZ | Minaretdreef | 2 | Overvecht | Restafval | 2015 | Snaas | 1500 x 1500 x 2800 | 5 | 0 | Enkel | Klapvloer | Snaas 1e generatie | Snaas
4049 | 3564GX | Minaretdreef | 105 | Overvecht | Restafval | 2015 | Snaas | 1520 x 1520 x 2800 | 5 m3 | 0 | Enkel | Klapvloer | Bammens Klapvloer | Bammens
2033 | 3555GG | Minister Talmastraat | 193 | Utrecht-Noordwest | Restafval | 2011 | Bammens | 1650 x 1650 x 2865 | 5 | 0 | Enkel | Vloer met contragewicht | 4e gerantie Bammens | Bammens
2034 | 3555GG | Minister Talmastraat | 193 | Utrecht-Noordwest | Restafval | 2011 | Bammens | 1650 x 1650 x 2865 | 5 | 0 | Enkel | Vloer met contragewicht | 4e gerantie Bammens | Bammens
2389 | 3555GG | Minister Talmastraat | 199 | Utrecht-Noordwest | Restafval | 2011 | Bammens | 1650 x 1650 x 2865 | 5 | 0 | Enkel | Vloer met contragewicht | 4e gerantie Bammens | Bammens
2676 | 3555GC | Minister Talmastraat | 45 | Utrecht-Noordwest | Glas DUO | 2012 | Engels | 1650 x 1650 x 2730 | 5 | 0 | Enkel | Klapvloer | Bammens Klapvloer | Bammens
2677 | 3555GC | Minister Talmastraat | 45 | Utrecht-Noordwest | Glas DUO | 2012 | Engels | 1650 x 1650 x 2730 | 5 | 0 | Enkel | Klapvloer | Bammens Klapvloer | Bammens
2781 | 3555GC | Minister Talmastraat | 45 | Utrecht-Noordwest | PK | 2012 | Engels | 1650 x 1650 x 2730 | 5 | 0 | Enkel | Klapvloer | Bammens Klapvloer | Bammens
2782 | 3555GC | Minister Talmastraat | 45 | Utrecht-Noordwest | PK | 2012 | Engels | 1650 x 1650 x 2730 | 5 | 0 | Enkel | Klapvloer | Bammens Klapvloer | Bammens
4610 | 3555GJ | Minister Talmastraat | 274 | Utrecht-Noordwest | Restafval | 2019 | Snaas | 1665 x 1665 x 2850 | 5 m3 | 0 | Enkel | Klapvloer | Snaas 3e generatie | Snaas
4628 | 3555GC | Minister Talmastraat | 45 | Utrecht-Noordwest | Restafval | 2019 | Snaas | 1665 x 1665 x 2850 | 5 m3 | 0 | Enkel | Klapvloer | Snaas 3e generatie | Snaas
4648 | 3555GC | Minister Talmastraat | 45 | Utrecht-Noordwest | Restafval | 2019 | Snaas | 1665 x 1665 x 2850 | 5 m3 | 0 | Enkel | Klapvloer | Snaas 3e generatie | Snaas
4728 | 3555GJ | Minister Talmastraat | 274 | Utrecht-Noordwest | Restafval | 2019 | Snaas | 1665 x 1665 x 2850 | 5 m3 | 0 | Enkel | Klapvloer | Snaas 3e generatie | Snaas
5685 | 3555GG | Minister Talmastraat | 199 | Utrecht-Noordwest | Restafval | 2019 | Bammens | 1650 x 1650 x 2865 | 5 m3 | 0 | Enkel | Vloer met contragewicht | 4e gerantie Bammens | Bammens
5918 | 3555GG | Minister Talmastraat | 183 | Utrecht-Noordwest | Restafval | 2019 | Snaas | 1665 x 1665 x 2850 | 5 m3 | 0 | Enkel | Klapvloer | Snaas 3e generatie | Snaas
3594 | 3525GR | Minstreellaan | 2 | Utrecht-Zuid | Restafval | 2014 | Snaas | 1650x2600 | 5m3 | nvt | gewoon | Klap | 1850 | Snaas
4105 | 3525GR | Minstreellaan | 2 | Utrecht-Zuid | Restafval | 2016 | Snaas | 1650x2600 | 5m3 | nvt | gewoon | Klap | 1850 | Snaas
6054 | 3543CP | Mitch Leighhof | 1 | Leidsche Rijn | Rest Afval | 2019 | Snaas | 1480x2750 | 5m3 | nvt | gewoon | Klap | 1850x1850 | Snaas
4150 | 3527WB | Moeder Teresalaan | 21 | Utrecht-West | Restafval | 2016 | Snaas | 1650x2600 | 5m3 | nvt | gewoon | Klap | 1850x1850 | Snaas
754 | 3452KB | Moerasvaren | 119 | Vleuten | PK | 2010 | Bammens | 1660 x 1660 x 2875 | 5 | 0 | Enkel | Vloer met contragewicht | 4e gerantie Bammens | Bammens
1761 | 3452KB | Moerasvaren | 119 | Vleuten | Rest Afval | 2010 | Bammens | 1660 x 1660 x 2875 | 5 m3 | 0 | Enkel | Vloer met contragewicht | 4e gerantie Bammens | Bammens
1762 | 3452KB | Moerasvaren | 119 | Vleuten | Rest Afval | 2010 | Bammens | 1660 x 1660 x 2875 | 5 m3 | 0 | Enkel | Vloer met contragewicht | 4e gerantie Bammens | Bammens
4725 | 3523KE | Heemstedelaan | 163 | Utrecht-Zuid | Restafval | 2019 | Snaas | 1650x2750 | 5m3 | 4 | gewoon | Klap | 1850 | Snaas
2698 | 3521EN | Heycopstraat | 163 | Binnenstad | PK | 2012 | Bammens | 1650x1650x2885 | 5 | 255 mm | 2-delig | Klapvloer |  | Bammens
3392 | 3562SN | Moezeldreef | 35 | Overvecht | Restafval | 2013 | Bammens | 1680 x 1680 x 2730 | 5 | 0 | Enkel | Klapvloer | Bammens Klapvloer | Bammens
3506 | 3562SP | Moezeldreef | 81 | Overvecht | Restafval | 2014 | Engels | 1680 x 1680 x 2730 | 5 | 0 | Enkel | Klapvloer | Bammens Klapvloer | Bammens
4108 | 3562SN | Moezeldreef | 35 | Overvecht | Restafval | 2016 | Engels | 1680 x 1680 x 2730 | 5 m3 | 0 | Enkel | Klapvloer | Bammens Klapvloer | Bammens
4247 | 3521ET | Molenbeekstraat | 15 | Binnenstad | Restafval | 2016 | Snaas | 1670x1670x2550 | 5 m3 | geen | Gewoon | Klapvloer |  | Snaas
4256 | 3521ET | Molenbeekstraat | 81 | Binnenstad | Restafval | 2016 | Snaas | 1670x1670x2550 | 5 m3 | geen | Gewoon | Klapvloer |  | Snaas
2804 | 3521EN | Heycopstraat | 163 | Binnenstad | PK | 2012 | Bammens | 1650x1650x2310 | 4 | 255 mm | 2-delig | Klapvloer |  | Bammens
2805 | 3521EN | Heycopstraat | 163 | Binnenstad | PK | 2012 | Bammens | 1650x1650x2310 | 4 | 255 mm | 2-delig | Klapvloer |  | Bammens
1636 | 3453NZ | Molenpolder | 4 | De Meern | Rest Afval | 2010 | Engels | 1894 x 2059 x 2550 duo put | 5 m3 | 0 | DUO | Hekwerk | Gesloten Hekwerk | Engels / Onbekend
2806 | 3521EN | Heycopstraat | 163 | Binnenstad | Textiel | 2012 | Bammens | 1650x1650x2310 | 4 | 255 mm | 2-delig | Klapvloer |  | Bammens
4307 | 3522HN | Jutfaseweg | 163 | Utrecht-Zuidwest | Restafval | 2016 | Snaas | 1670x1670x2550 | 5 m3 | geen | Gewoon | Klapvloer |  | snaas
3394 | 3562EC | Theemsdreef | 163 | Overvecht | Restafval | 2013 | Engels | 1680 x 1680 x 2730 | 5 | 0 | Enkel | Klapvloer | Bammens Klapvloer | Bammens
3395 | 3562EC | Theemsdreef | 163 | Overvecht | Restafval | 2013 | Engels | 1680 x 1680 x 2730 | 5 | 0 | Enkel | Klapvloer | Bammens Klapvloer | Bammens
5024 | 3572KM | Van Esveldstraat | 163 | Utrecht-Noordoost | Restafval | 2018 | Snaas | 1670x1670x2550 | 5 m3 | geen | Gewoon | Klapvloer |  | snaas
5127 | 3572KM | Van Esveldstraat | 163 | Utrecht-Noordoost | PK | 2018 | Snaas | 1670x1670x2550 | 5 m3 | geen | Gewoon | Klapvloer |  | Snaas
1112 | 3544WJ | Molenrakhof | 1 | Leidsche Rijn | Rest Afval | 2011 | Bammens | 1320x2100 | 4 | nvt | gewoon | Rok | 1230x1230 | Bammens
1113 | 3544WJ | Molenrakhof | 1 | Leidsche Rijn | Rest Afval | 2011 | Bammens | 1320x2400 | 5m3 | nvt | gewoon | Rok | 1230x1230 | Bammens
1114 | 3544WJ | Molenrakhof | 2 | Leidsche Rijn | Rest Afval | 2011 | Bammens | 1320x2400 | 5m3 | nvt | gewoon | Rok | 1230x1230 | Bammens
2425 | 3544WJ | Molenrakhof | 1 | Leidsche Rijn | PMD | 2011 | Bammens | 1320x2100 | 4 | nvt | gewoon | Rok | 1230x1230 | Bammens
2661 | 3533VJ | Moliërelaan | 56 | Utrecht-West | Glas Bont | 2013 | Bammens | 1650x2200 | 4 | 4 | 2-delig | klap | 1650 | Bammens
2766 | 3533VJ | Moliërelaan | 56 | Utrecht-West | PK | 2013 | Bammens | 1650x2200 | 4 | 4 | 2-delig | klap | 1650 | Bammens
3339 | 3544DC | Monarchvlinderlaan | 196 | Leidsche Rijn | Rest Afval | 2014 | Snaas | 1650x2750 | 5m3 | 4 | 2-delig | klap | 1650 | Snaas
1616 | 3515XV | Adriaen Beyerkade | 164 | Utrecht - Tuinwijk | Restafval | NB | bwaste | 1320x1320x2020 | 4 | 110 mm verstelbaar | Gewoon | Klapvloer | vl3 | Beek
4559 | 3527GM | Monnetlaan | 15 | Utrecht-West | Restafval | 2018 | Snaas | 1660x2650 | 5m3 | nvt | gewoon | Klap | 1850 | Snaas
4837 | 3527GS | Monnetlaan | 90 | Utrecht-West | Restafval | 2018 | Snaas | 1660x2650 | 5m3 | nvt | gewoon | Klap | 1850 | Snaas
4943 | 3527GS | Monnetlaan | 90 | Utrecht-West | Restafval | 2018 | Snaas | 1660x2650 | 5m3 | nvt | gewoon | Klap | 1850 | Snaas
4985 | 3527GM | Monnetlaan | 15 | Utrecht-West | Restafval | 2018 | Snaas | 1660x2650 | 5m3 | nvt | gewoon | Klap | 1850 | Snaas
5190 | 3527GS | Monnetlaan | 90 | Utrecht-West | Restafval | 2018 | Snaas | 1660x2650 | 5m3 | nvt | gewoon | Klap | 1850 | Snaas
1086 | 3544TG | Monnikeraklaan | 9 | Leidsche Rijn | Rest Afval | 2011 | Bammens | 1320x2400 | 5m3 | nvt | gewoon | Rok | 1230x1230 | Bammens
1087 | 3544TG | Monnikeraklaan | 9 | Leidsche Rijn | Rest Afval | 2011 | Bammens | 1320x1980 | 4 | nvt | gewoon | vl3 | 1570x1570 | Bammens
1088 | 3544TH | Monnikeraklaan | 21 | Leidsche Rijn | Rest Afval | 2011 | Bammens | 1320x1960 | 4 | nvt | gewoon | Rok | 1230x1230 | Bammens
1089 | 3544TH | Monnikeraklaan | 21 | Leidsche Rijn | Rest Afval | 2011 | Bammens | 1320x2400 | 5m3 | nvt | gewoon | Rok | 1230x1230 | Bammens
2076 | 3544TG | Monnikeraklaan | 9 | Leidsche Rijn | Rest Afval | 2011 | Bammens | 1320x1960 | 4 | nvt | gewoon | Rok | 1230x1230 | Bammens
2426 | 3544TG | Monnikeraklaan | 9 | Leidsche Rijn | PMD | 2011 | Bammens | 1320x2500 | 5m3 | nvt | gewoon | vl3 | 1570x1570 | Bammens
4692 | 3544TH | Monnikeraklaan | 21 | Leidsche Rijn | Rest Afval | 2019 | Snaas | 1650x2280 | 5m3 | 4 | 2-delig | Klap | 1850x1850 | Snaas
2981 | 3563BE | Montevideodreef | 18 | Overvecht | Glas Bont | 2013 | Engels | 1680 x 1680 x 2420 | 4 | 0 | Enkel | Klapvloer | Bammens Klapvloer | Bammens
2982 | 3563BE | Montevideodreef | 18 | Overvecht | PK | 2013 | Engels | 1680 x 1680 x 2420 | 4 | 0 | Enkel | Klapvloer | Bammens Klapvloer | Bammens
4098 | 3525EG | Montfoortlaan | 9 | Utrecht-Zuid | Restafval | 2015 | Snaas | 1650x2600 | 5m3 | nvt | gewoon | Klap | 1850 | Snaas
5946 | 3525EK | Montfoortlaan | 10 | De Meern | Rest Afval | 2019
5277 | 3454SR | Morgenstond | 5 | De Meern | Rest Afval | 2019 | Snaas | 1660 x 1660 x 2875 | 5 m3 | 0 | Enkel | Klapvloer | Snaas 3e generatie | Snaas
4576 | 3452DN | Mostperenlaan | 2 | Vleuten | Glas DUO | 2017 | Snaas | 1660 x 1660 x 2850 | 5 m3 | 0 | Enkel | Klapvloer | Beek Veiligheidsvloer VL02/3 | Beek Container Groep
4579 | 3452DN | Mostperenlaan | 2 | Vleuten | Glas DUO | 2017 | Snaas | 1660 x 1660 x 2850 | 5 m3 | 0 | Enkel | Klapvloer | Beek Veiligheidsvloer VL02/3 | Beek Container Groep
5446 | 3452DN | Mostperenlaan | 2 | Vleuten | PMD | 2019 | Snaas | 1665 x 1665 x 2850 | 5 m3 | 0 | Enkel | Klapvloer | Snaas 3e generatie | Snaas
5531 | 3452DN | Mostperenlaan | 2 | Vleuten | PMD | 2019 | Snaas | 1665 x 1665 x 2850 | 5 m3 | 0 | Enkel | Klapvloer | Snaas 3e generatie | Snaas
2716 | 3571SR | Mr. Sickeszlaan | 1 | Utrecht-Noordoost | Glas DUO | 2012 | Bammens | 1650x1650x2310 | 4 | 255 mm | 2-delig | Klapvloer |  | Bammens
2717 | 3571SR | Mr. Sickeszlaan | 1 | Utrecht-Noordoost | Glas DUO | 2012 | Bammens | 1650x1650x2310 | 4 | 255 mm | 2-delig | Klapvloer |  | Bammens
2819 | 3571SR | Mr. Sickeszlaan | 1 | Utrecht-Noordoost | PK | 2012 | Bammens | 1650x1650x2310 | 4 | 255 mm | 2-delig | Klapvloer |  | Bammens
2820 | 3571SR | Mr. Sickeszlaan | 1 | Utrecht-Noordoost | PK | 2012 | Bammens | 1650x1650x2310 | 4 | 255 mm | 2-delig | Klapvloer |  | Bammens
4445 | 3571ST | Mr. Sickeszlaan | 27 | Utrecht-Noordoost | Restafval | 2016 | Snaas | 1670x1670x2550 | 5 m3 | geen | Gewoon | Klapvloer |  | snaas
5648 | 3571SR | Mr. Sickeszlaan | 1 | Utrecht-Noordoost | Restafval | 2016 | Bammens | 1670x1670x2550 | 5 m3 | 50 mm | Gewoon | Klapvloer |  | Bammens
5649 | 3571SR | Mr. Sickeszlaan | 1 | Utrecht-Noordoost | Restafval | 2016 | Bammens | 1670x1670x2550 | 5 m3 | 50 mm | Gewoon | Klapvloer |  | Bammens
9006 | 3571SZ | Mr. Tripkade | 56 | Utrecht Noordoost | Restafval | onbekend | Snaas | semi | n.v.t. | nb | semi | semi |  | Snaas
9007 | 3571SV | Mr. Tripkade | 25 | Utrecht Noordoost | Restafval | onbekend | Snaas | semi | n.v.t. | nb | semi | semi |  | Snaas
2001 | 3554GX | Muiderslotplantsoen | 40 | Utrecht-Noordwest | Restafval | 2010 | Engels | 1680 x 1680 x 2730 | 5 | 0 | Enkel | Hekwerk | Gesloten Hekwerk | Engels / Onbekend
5241 | 3451AT | Multatulistraat | 36 | Vleuten | Rest Afval | 2019 | Snaas | 1665 x 1665 x 2850 | 5 m3 | 0 | Enkel | Klapvloer | Snaas 3e generatie | Snaas
5365 | 3451AP | Multatulistraat | 25 | Vleuten | Rest Afval | 2019 | Snaas | 1665 x 1665 x 2850 | 5 m3 | 0 | Enkel | Klapvloer | Snaas 3e generatie | Snaas
3309 | 3531AK | Muntkade | 8 | Utrecht-West | Restafval | 2013 | Bammens | 1650x1650x2885 | 5 | 255 mm | Gewoon | Klapvloer |  | Bammens
3315 | 3531AK | Muntkade | 8 | Utrecht-West | PMD | 2013 | Bammens | 1650x1650x2885 | 5 | 150 mm | Gewoon | Klapvloer |  | Bammens
5948 | 3531AK | Muntkade | 8 | Utrecht-West | Glas Bont | 2017 | Snaas | 1666*1666*2580 | 5 | #N/A | n.v.t. | geen |  | #N/A
7120 | 3531AK | Muntkade | 8 | Utrecht-West | PK | 2022 | Bammens | 1666x1666x2580 | 5 | #N/A | #N/A | Bammens |  | Bammens
6040 | 3543CM | Musicalkade | 21 | Leidsche Rijn | Rest Afval | 2019 | Snaas | 1490x2730 | 5m3 | nvt | gewoon | Klap | 1850x1850 | Snaas
6163 | 3543CM | Musicalkade | 21 | Leidsche Rijn | Rest Afval | 2019 | Snaas | 1490x2730 | 5m3 | nvt | gewoon | Klap | 1850x1850 | Snaas
3224 | 3543ER | Musicallaan | 1 | Leidsche Rijn | PMD | 2013 | Bammens | 1660x2860 | 5m3 | 4 | gewoon | Rok | 1570x1570 | Bammens
3225 | 3543ER | Musicallaan | 1 | Leidsche Rijn | PMD | 2013 | Bammens | 1660x2860 | 5m3 | 4 | gewoon | Rok | 1570x1570 | Bammens
3226 | 3543ER | Musicallaan | 1 | Leidsche Rijn | PK | 2012 | Bammens | 1660x2860 | 5m3 | 4 | gewoon | Rok | 1570x1570 | Bammens
3227 | 3543ER | Musicallaan | 1 | Leidsche Rijn | PK | 2013 | Bammens | 1660x2860 | 5m3 | 4 | gewoon | Rok | 1570x1570 | Bammens
3228 | 3543ER | Musicallaan | 1 | Leidsche Rijn | Textiel | 2013 | Bammens | 1660x2860 | 5 | 4 | gewoon | Rok | 1570x1570 | Bammens
3230 | 3543ER | Musicallaan | 1 | Leidsche Rijn | Glas DUO | 2012 | Bammens | 1660x2860 | 4 | 4 | gewoon | Rok | 1570x1570 | Bammens
3231 | 3543ER | Musicallaan | 1 | Leidsche Rijn | Glas DUO | 2012 | Bammens | 1660x2860 | 4 | 4 | gewoon | Rok | 1570x1570 | Bammens
3753 | 3543ER | Musicallaan | 1 | Leidsche Rijn | Rest Afval | 2014 | Snaas | 1660x2860 | 5m3 | 4 | gewoon | Klap | 1650 | Snaas
3945 | 3543BT | Musicallaan | 106 | Leidsche Rijn | Rest Afval | 2017 | Snaas | 1650x2780 | 5m3 | 4 | 2-delig | klap | 1650 | Snaas
4218 | 3543EC | Musicallaan | 267 | Leidsche Rijn | PK | 2016 | Snaas | 1650x2200 | 4 | 4 | 2-delig | Klap | 1850x1850 | Snaas
4227 | 3543BT | Musicallaan | 94 | Leidsche Rijn | PK | 2016 | Snaas | 1650-2300 | 4 | 4 | 2-delig | klap | 1650 | Snaas
4489 | 3543EC | Musicallaan | 267 | Leidsche Rijn | Rest Afval | 2017 | Snaas | 1650x2780 | 5m3 | 4 | 2-delig | klap | 1650 | Snaas
4504 | 3543EC | Musicallaan | 267 | Leidsche Rijn | Rest Afval | 2017 | Snaas | 1650x2780 | 5m3 | 4 | 2-delig | klap | 1650 | Snaas
4512 | 3543BT | Musicallaan | 94 | Leidsche Rijn | Rest Afval | 2017 | Snaas | 1650x2700 | 5m3 | 4 | 2-delig | klap | 1650 | Snaas
4521 | 3543BT | Musicallaan | 94 | Leidsche Rijn | Rest Afval | 2017 | Snaas | 1650x2700 | 5m3 | 4 | 2-delig | klap | 1650 | Snaas
4560 | 3543BT | Musicallaan | 106 | Leidsche Rijn | Rest Afval | 2017 | Snaas | 1650x2780 | 5m3 | 4 | 2-delig | klap | 1650 | Snaas
5802 | 3543EC | Musicallaan | 267 | Leidsche Rijn | Glas Bont | 2019 | Snaas | 1650x2300 | 5m3 | 4 | 2-delig | klap | 1650 | Snaas
5929 | 3543BT | Musicallaan | 94 | Leidsche Rijn | Glas Bont | 2019 | Snaas | 1650x2300 | 4 | 4 | 2-delig | klap | 1650 | Snaas
4024 | 3562HC | Muylenborchdreef | 55 | Overvecht | Restafval | 2015 | Snaas | 1680 x 1680 x 2530 | 5 m3 | 0 | Enkel | Klapvloer | Snaas 3e generatie | Snaas
4025 | 3562HC | Muylenborchdreef | 55 | Overvecht | Restafval | 2015 | Snaas | 1680 x 1680 x 2530 | 5 m3 | 0 | Enkel | Klapvloer | Beek Veiligheidsvloer VL02/3 | Beek Container Groep
4034 | 3562HD | Muylenborchdreef | 12 | Overvecht | Restafval | 2015 | Engels | 1680 x 1680 x 2530 | 5 m3 | 0 | Enkel | Klapvloer | Beek Veiligheidsvloer VL02/3 | Beek Container Groep
3325 | 3544DZ | Nachtvlinderplantsoen | 12 | Leidsche Rijn | Rest Afval | 2013 | Snaas | 1650x2750 | 5 | 4 | 2-delig | klap | 1650 | Snaas
3343 | 3544DZ | Nachtvlinderplantsoen | 12 | Leidsche Rijn | Rest Afval | 2013 | Snaas | 1650x2750 | 5 | 4 | 2-delig | klap | 1650 | Snaas
1034 | 3527EG | Nansenlaan | 103 | Utrecht-West | Restafval | 2010 | Bammens | 1660x2800 | 5m3 | 4 | gewoon | Rok | 1570x1570 | Bammens
1035 | 3527EL | Nansenlaan | 104 | Utrecht-West | Restafval | 2010 | Bammens | 1660x2800 | 5m3 | 4 | gewoon | Rok | 1570x1570 | Bammens
1037 | 3527EH | Nansenlaan | 12 | Utrecht-West | Restafval | 2010 | Bammens | 1660x2800 | 5m3 | 4 | gewoon | Rok | 1570x1570 | Bammens
1038 | 3527EH | Nansenlaan | 12 | Utrecht-West | Restafval | 2010 | Bammens | 1660x2800 | 5m3 | 4 | gewoon | Rok | 1570x1570 | Bammens
5640 | 3527EN | Nansenlaan | 194 | Utrecht-West | Restafval | 2010 | Bammens | 1660x2800 | 5m3 | 4 | gewoon | Rok | 1570x1570 | Bammens
3371 | 3564BV | Nataldreef | 28 | Overvecht | Restafval | 2015 | Engels | 1650 x 1650 x 2850 | 5 | 0 | Enkel | Klapvloer | Bammens Klapvloer | Bammens
3372 | 3564BV | Nataldreef | 28 | Overvecht | Restafval | 2015 | Engels | 1650 x 1650 x 2850 | 5 | 0 | Enkel | Klapvloer | Bammens Klapvloer | Bammens
2388 | 3562JJ | Naxosdreef | 60 | Overvecht | Restafval | 2010 | Bammens | 1680 x 1680 x 2820 | 5 | 0 | Enkel | Hekwerk | Gesloten Hekwerk | Engels / Onbekend
2951 | 3562CL | Neckardreef | 69 | Overvecht | Glas Bont | 2013 | Engels | 1650 x 1650 x 2610 | 5 | 0 | Enkel | Klapvloer | Bammens Klapvloer | Bammens
2952 | 3562CL | Neckardreef | 69 | Overvecht | PK | 2013 | Engels | 1650 x 1650 x 2610 | 5 | 0 | Enkel | Klapvloer | Bammens Klapvloer | Bammens
3363 | 3562CL | Neckardreef | 69 | Overvecht | PMD | 2013 | Engels | 1650 x 1650 x 2610 | 5 | 0 | Enkel | Klapvloer | Bammens Klapvloer | Bammens
3400 | 3562CL | Neckardreef | 69 | Overvecht | Restafval | 2013 | Engels | 1650 x 1650 x 2610 | 5 | 0 | Enkel | Klapvloer | Bammens Klapvloer | Bammens
4019 | 3561PH | Nestordreef | 8 | Overvecht | Restafval | 2015 | Snaas | 1670 x 1670 x 2530 | 5 | 0 | Enkel | Klapvloer | Beek Veiligheidsvloer VL02/3 | Beek Container Groep
1201 | 3564KE | New Yorkdreef | 3 | Overvecht | Restafval | 2010 | Engels | 1650 x 1650 x 2850 | 5 | 0 | Enkel | Hekwerk | Gesloten Hekwerk | Engels / Onbekend
3970 | 3531WP | Niasstraat | 6 | Utrecht-West | Restafval | 2015 | Snaas | 1650x1650x2885 | 5 | 255 mm | 2-delig | Klapvloer |  | Snaas
4057 | 3531WR | Niasstraat | 137 | Utrecht-West | Restafval | 2015 | Snaas | 1650x1650x2885 | 5 m3 | 255 mm | 2-delig | Klapvloer |  | Snaas
4338 | 3531WP | Niasstraat | 6 | Utrecht-West | Restafval | 2016 | Snaas | 1650x1650x2885 | 5 m3 | 255 mm | 2-delig | Klapvloer |  | Snaas
2551 | 3511HD | Nicolaas Beetsstraat | 101 | Binnenstad | PMD | 2012 | Bammens | 1650x1650x2310 | 5m3 | 255 mm | Gewoon | Klapvloer |  | Bammens
2552 | 3511HD | Nicolaas Beetsstraat | 101 | Binnenstad | Glas DUO | 2012 | Bammens | 1650x1650x2885 | 5m3 | 255 mm | 2-delig | Klapvloer |  | Bammens
2553 | 3511HD | Nicolaas Beetsstraat | 101 | Binnenstad | Glas DUO | 2012 | Bammens | 1650x1650x2885 | 5m3 | 255 mm | 2-delig | Klapvloer |  | Bammens
2554 | 3511HD | Nicolaas Beetsstraat | 101 | Binnenstad | PK | 2012 | Bammens | 1650x1650x2885 | 5m3 | 255 mm | 2-delig | Klapvloer |  | Bammens
2555 | 3511HD | Nicolaas Beetsstraat | 101 | Binnenstad | PK | 2012 | Bammens | 1650x1650x2885 | 5m3 | 255 mm | 2-delig | Klapvloer |  | Bammens
2556 | 3511HD | Nicolaas Beetsstraat | 101 | Binnenstad | Textiel | 2012 | Bammens | 1650x1650x2885 | 5m3 | 255 mm | 2-delig | Klapvloer |  | engels
4045 | 3511HE | Nicolaas Beetsstraat | 8 | Binnenstad | Restafval | 2015 | Snaas | 1670x1670x2550 | 5 m3 | geen | Gewoon | Klapvloer |  | Snaas
4046 | 3511HE | Nicolaas Beetsstraat | 8 | Binnenstad | Restafval | 2015 | Snaas | 1670x1670x2550 | 5 m3 | geen | Gewoon | Klapvloer |  | Snaas
3129 | 3554XT | Nicolaas Ruychaverstraat | 84 | Utrecht-Noordwest | Restafval | 2013 | Engels | 1665 x 1665 x 2850 | 5 | 0 | Enkel | Hekwerk | Gesloten Hekwerk | Engels / Onbekend
5641 | 3554XT | Nicolaas Ruychaverstraat | 84 | Utrecht-Noordwest | Restafval | 2000 | Engels | 1665 x 1665 x 2850 | 5 m3 | 0 | Enkel | Hekwerk | Gesloten Hekwerk | Engels / Onbekend
5578 | 3451AJ | Nieuwe Vaart | 18 | Vleuten | Rest Afval | 2019 | Snaas | 1665 x 1665 x 2850 | 5 m3 | 0 | Enkel | Klapvloer | Snaas 3e generatie | Snaas
4060 | 3511RW | Nieuwekade | 299 | Binnenstad | Restafval | 2015 | Snaas | 1650x1650x2885 | 5 m3 | 255 mm | Gewoon | Klapvloer |  | Bammens
4061 | 3511RW | Nieuwekade | 299 | Binnenstad | Restafval | 2015 | Snaas | 1650x1650x2885 | 5 m3 | 255 mm | Gewoon | Klapvloer |  | Bammens
4184 | 3552AS | Nijenoord | 6 | Utrecht-Noordwest | PMD | 2017 | Snaas | 1670x1670x2550 | 5 m3 | geen | Gewoon | Klapvloer |  | Snaas
4186 | 3552AS | Nijenoord | 6 | Utrecht-Noordwest | PK | 2017 | Snaas | 1670x1670x2550 | 5 m3 | geen | Gewoon | Klapvloer |  | Snaas
4417 | 3552AS | Nijenoord | 2 | Utrecht-Noordwest | Restafval | 2016 | Snaas | 1670x1670x2550 | 5 m3 | geen | Gewoon | Klapvloer |  | Snaas
4427 | 3552AS | Nijenoord | 2 | Utrecht-Noordwest | Restafval | 2016 | Snaas | 1670x1670x2550 | 5 m3 | geen | Gewoon | Klapvloer |  | snaas
9070 | 3552AS | Nijenoord | 227 |  | Restafval | onbekend
9071 | 3552AS | Nijenoord | 227 |  | Restafval | onbekend
9072 | 3552AS | Nijenoord | 227 |  | Restafval | onbekend | nb |  | MCB | geen | Gewoon | geen |  | geen
2009 | 3554TZ | Nijenrodelaan | 83 | Utrecht-Noordwest | Restafval | 2010 | Bammens | 1665 x 1665 x 2850 | 5 | 0 | Enkel | Klapvloer | Beek Veiligheidsvloer VL02/3 | Beek Container Groep
2010 | 3554TW | Nijenrodelaan | 18 | Utrecht-Noordwest | Restafval | 2010 | Engels | 1680 x 1680 x 2730 | 5 | 0 | Enkel | Hekwerk | Gesloten Hekwerk | Engels / Onbekend
2006 | 3554TS | Nijenrodeplantsoen | 5 | Utrecht-Noordwest | Restafval | 2010 | Engels | 1680 x 1680 x 2730 | 5 | 0 | Enkel | Hekwerk | Gesloten Hekwerk | Engels / Onbekend
3027 | 3525CS | Nijeveldsingel | 24 | Utrecht-Zuid | Glas DUO | 2012 | Bammens | 1650x2200 | 4 | 4 | 2-delig | klap | 1650 | Bammens
3028 | 3525CS | Nijeveldsingel | 24 | Utrecht-Zuid | Glas DUO | 2012 | Bammens | 1650x2200 | 4 | 4 | 2-delig | klap | 1650 | Bammens
3029 | 3525CS | Nijeveldsingel | 24 | Utrecht-Zuid | PMD | 2012 | Bammens | 1650x2200 | 4 | 4 | 2-delig | klap | 1650 | Bammens
3030 | 3525CS | Nijeveldsingel | 24 | Utrecht-Zuid | PK | 2012 | Bammens | 1650x2200 | 4 | 4 | 2-delig | klap | 1650 | Bammens
3031 | 3525CS | Nijeveldsingel | 24 | Utrecht-Zuid | PK | 2012 | Bammens | 1650x2200 | 4 | 4 | 2-delig | klap | 1650 | Bammens
3032 | 3525CS | Nijeveldsingel | 24 | Utrecht-Zuid | Textiel | 2012 | Bammens | 1650x2200 | 4 | 4 | 2-delig | klap | 1650 | Bammens
3281 | 3525CT | Nijeveldsingel | 30 | Utrecht-Zuid | Restafval | 2013 | Bammens | 1650x2650 | 5m3 | 4 | gewoon | Rok | 1570x1570 | Bammens
3282 | 3525CT | Nijeveldsingel | 30 | Utrecht-Zuid | Restafval | 2013 | Bammens | 1650x2650 | 5m3 | 4 | gewoon | Rok | 1570x1570 | Bammens
3283 | 3525CV | Nijeveldsingel | 40 | Utrecht-Zuid | Restafval | 2013 | Bammens | 1650x2200 | 5m3 | 4 | gewoon | Rok | 1570x1570 | Bammens
4217 | 3525CS | Nijeveldsingel | 24 | Utrecht-Zuid | Restafval | 2016 | Snaas | 1650x2650 | 5m3 | 4 | gewoon | Rok | 1570x1570 | Snaas
1617 | 3515XV | Adriaen Beyerkade | 164 | Utrecht - Tuinwijk | Restafval | NB | bwaste | 1320x1320x2020 | 4 | 80 mm verstelbaar | Gewoon | Rok |  | Bwaste
5348 | 3515XV | Adriaen Beyerkade | 164 | Utrecht - Tuinwijk | Restafval | 2019 | Bammens | 1320x1320x2020 | 4 | 70 mm kruis | Gewoon | Klapvloer |  | Bammens
3495 | 3453VZ | Nirrewortel | 78 | De Meern | Rest Afval | 2014 | Engels | 1620 x 1620 x 2335 | 5 m3 | 250 | Enkel | Klapvloer | Bammens Klapvloer | Bammens
3496 | 3453VZ | Nirrewortel | 78 | De Meern | Rest Afval | 2014 | Engels | 1620 x 1620 x 1790 | 5 m3 | 250 | Enkel | Klapvloer | Bammens Klapvloer | Bammens
3603 | 3453VZ | Nirrewortel | 78 | De Meern | Rest Afval | 2014 | Snaas | 1620 x 1620 x 1790 | 5 m3 | 250 | Enkel | Klapvloer | Bammens Klapvloer | Bammens
GC | 3453VZ | Nirrewortel | 78 | De Meern | Rest Afval | 2014 | Snaas | 1620 x 1620 x 2335 | 5 m3 | 250 | Enkel | Klapvloer | Bammens Klapvloer | Bammens
102 | 3515VC | Nolenslaan | 35 | Utrecht - Tuinwijk | Glas DUO | 2010 | Bammens | 1320x1320x2020 | 4 | 130 mm kruis | Gewoon | Rok |  | Metro
728 | 3515VC | Nolenslaan | 35 | Utrecht - Tuinwijk | PK | 2010 | Bammens | 1320x1320x2020 | 4 | 110 mm verstelbaar | Gewoon | Rok |  | Metro
729 | 3515VC | Nolenslaan | 35 | Utrecht - Tuinwijk | PK | 2010 | Bammens | 1320x1320x2020 | 4 | 110 mm verstelbaar | Gewoon | Rok |  | Metro
890 | 3515VC | Nolenslaan | 35 | Utrecht - Tuinwijk | Textiel | 2010 | Bammens | 1320x1320x2020 | 4 | 110 mm verstelbaar | Gewoon | Rok |  | Metro
2489 | 3515VC | Nolenslaan | 35 | Utrecht - Tuinwijk | Glas DUO | 2010 | Bammens | 1320x1320x2020 | 4 | 130 mm | Gewoon | Rok |  | Metro
4838 | 3515VL | Nolenslaan | 68 | Utrecht - Tuinwijk | Restafval | 2018 | Snaas | 1670x1670x2550 | 5 m3 | geen | Gewoon | Klapvloer |  | Snaas
5082 | 3515VK | Nolenslaan | 60 | Utrecht - Tuinwijk | Restafval | 2018 | Snaas | 1670x1670x2550 | 5 m3 | geen | Gewoon | Klapvloer |  | Snaas
5652 | 3515VC | Nolenslaan | 35 | Utrecht - Tuinwijk | PMD | 2010 | Bammens | 1320x1320x2020 | 4 | 130 mm kruis | Gewoon | Rok |  | Bammens
4630 | 3454KB | Noorderbreedte | 13 | De Meern | Rest Afval | 2019 | Snaas | 1660 x 1660 x 2875 | 5 m3 | 0 | Enkel | Klapvloer | Snaas 3e generatie | Snaas
1654 | 3453SZ | Noorderplaat | 13 | De Meern | Rest Afval | 2011 | Engels | 1894 x 2059 x 2550 duo | 5 m3 | 0 | DUO | Hekwerk | Gesloten Hekwerk | Engels / Onbekend
1655 | 3453SZ | Noorderplaat | 5 | De Meern | Rest Afval | 2011 | Engels | 1894 x 2059 x 2550 duo | 5 m3 | 0 | DUO | Hekwerk | Gesloten Hekwerk | Engels / Onbekend
1657 | 3453SZ | Noorderplaat | 1 | De Meern | Rest Afval | 2011 | Engels | 1894 x 2059 x 2550 duo | 5 m3 | 0 | DUO | Hekwerk | Gesloten Hekwerk | Engels / Onbekend
5642 | 3453SZ | Noorderplaat | 1 | De Meern | Rest Afval | 2014 | Engels | 1894 x 2059 x 2550 duo | 5 m3 | 0 | DUO | Hekwerk | Gesloten Hekwerk | Engels / Onbekend
2543 | 3512VX | Noorderstraat | 6 | Breedstraatbuurt | PK | 2012 | Bammens | 1650x1650x2885 | 5 | 255 mm | 2-delig | Klapvloer |  | Bammens
2544 | 3512VX | Noorderstraat | 6 | Breedstraatbuurt | PK | 2012 | Bammens | 1650x1650x2885 | 5m3 | 255 mm | 2-delig | Klapvloer |  | Bammens
2545 | 3512VX | Noorderstraat | 6 | Breedstraatbuurt | Textiel | 2012 | Bammens | 1650x1650x2885 | 5m3 | 255 mm | 2-delig | Klapvloer |  | Bammens
2547 | 3512VX | Noorderstraat | 6 | Breedstraatbuurt | Glas DUO | 2012 | Bammens | 1650x1650x2885 | 5m3 | 255 mm | 2-delig | Klapvloer |  | Bammens
2548 | 3512VX | Noorderstraat | 6 | Breedstraatbuurt | Glas DUO | 2012 | Bammens | 1650x1650x2885 | 5m3 | 255 mm | 2-delig | Klapvloer |  | Bammens
P-2546 | 3512VX | Noorderstraat | 6 | Breedstraatbuurt | Rest Afval | 2018 | sitcon | nb | 5 | nb | 1 deel | klapvloer |  | nb
4962 | 3452LD | Noordhout | 25 | Vleuten | PK | 2018 | Snaas | 1660 x 1660 x 2875 | 5 m3 | 0 | Enkel | Klapvloer | Snaas 3e generatie | Snaas
5227 | 3452LD | Noordhout | 25 | Vleuten | Rest Afval | 2019 | Snaas | 1660 x 1660 x 2875 | 5 m3 | 0 | Enkel | Klapvloer | Snaas 3e generatie | Snaas
5255 | 3452LD | Noordhout | 25 | Vleuten | Rest Afval | 2019 | Snaas | 1660 x 1660 x 2875 | 5 m3 | 0 | Enkel | Klapvloer | Snaas 3e generatie | Snaas
5502 | 3452LD | Noordhout | 8 | Vleuten | Rest Afval | 2019 | Snaas | 1660 x 1660 x 2875 | 5 m3 | 0 | Enkel | Klapvloer | Snaas 3e generatie | Snaas
1337 | 3522PL | Noordzeestraat | 60 | Utrecht-Zuidwest | Restafval | 2009 | Bammens | 1650x1650x2885 | 5 m3 | 255 mm | Gewoon | vierde generatie vloer |  | Bammens
1184 | 3561LZ | Normadreef | 24 | Overvecht | Restafval | 2011 | Bammens | 1650 x 1650 enkel | 4 | 0 | Enkel | Vloer met contragewicht | 4e gerantie Bammens | Bammens
3055 | 3524RM | Normandië | 122 | Utrecht-Zuid | Glas Bont | 2013 | Bammens | 1650x2200 | 4 | 4 | 2-delig | klap | 1650 | Bammens
3056 | 3524RM | Normandië | 122 | Utrecht-Zuid | PK | 2013 | Bammens | 1650x2200 | 4 | 4 | 2-delig | klap | 1650 | Bammens
3233 | 3524RM | Normandië | 122 | Utrecht-Zuid | PMD | 2013 | Bammens | 1650x2750 | 5m3 | 4 | gewoon | Rok | 1570x1570 | Bammens
3263 | 3524RM | Normandië | 122 | Utrecht-Zuid | Restafval | 2012 | Bammens | 1650x2750 | 5m3 | 4 | gewoon | Rok | 1570x1570 | Bammens
4970 | 3454EW | Nyevelthof | 2 | De Meern | Rest Afval | 2018 | Snaas | 1680 x 1680 x 2875 | 5 m3 | 0 | Enkel | Klapvloer | Snaas 3e generatie | Snaas
5138 | 3454EW | Nyevelthof | 2 | De Meern | Rest Afval | 2018 | Snaas | 1680 x 1680 x 2875 | 5 m3 | 0 | Enkel | Klapvloer | Snaas 3e generatie | Snaas
9002 | 3571ND | Obbinklaan | 61 | Utrecht-Noordoost | Restafval | onbekend
228 | 3524DZ | Oeral | 182 | Utrecht-Zuid | Glas Bont | 2010 | Bammens | 1320x2400 | 5m3 | nvt | gewoon | Rok | 1230x1230 | Bammens
516 | 3524DZ | Oeral | 182 | Utrecht-Zuid | PK | 2010 | Bammens | 1320x2400 | 5m3 | nvt | gewoon | Rok | 1230x1230 | Bammens
2490 | 3524DZ | Oeral | 182 | Utrecht-Zuid | Textiel | 2011 | Bammens | 1320x2200 | 4 | nvt | 2-delig | Rok | 1230x1230 | Bammens
3236 | 3524DZ | Oeral | 182 | Utrecht-Zuid | PMD | 2013 | Bammens | 1650x2750 | 5m3 | 4 | gewoon | Rok | 1570x1570 | Bammens
3274 | 3524DZ | Oeral | 182 | Utrecht-Zuid | Restafval | 2013 | Bammens | 1650x2750 | 5m3 | 4 | gewoon | Rok | 1570x1570 | Bammens
3279 | 3524DV | Oeral | 83 | Utrecht-Zuid | Restafval | 2013 | Bammens | 1650X2750 | 5m3 | 4 | gewoon | Rok | 1570x1570 | Bammens
3280 | 3524DV | Oeral | 83 | Utrecht-Zuid | Restafval | 2013 | Bammens | 1650x2750 | 5m3 | 4 | gewoon | Rok | 1570x1570 | Bammens
3250 | 3524BD | Oldambt | 77 | Utrecht-Zuid | Restafval | 2013 | Bammens | 1650x2750 | 5m3 | 4 | gewoon | Rok | 1570x1570 | Bammens
4071 | 3573SJ | Oldenburgerstraat | 13 | Utrecht-Noordoost | Restafval | 2015 | Snaas | 1670x1670x2550 | 5 m3 | 150 mm | Gewoon | Klapvloer |  | Snaas
4077 | 3573SJ | Oldenburgerstraat | 13 | Utrecht-Noordoost | Restafval | 2015 | Snaas | 1670x1670x2550 | 5 m3 | geen | Gewoon | Klapvloer |  | Snaas
4598 | 3573SK | Oldenburgerstraat | 54 | Utrecht-Noordoost | PK | 2017 | snaas | 1670x1670x2550 | 5m³ | geen | Gewoon | klapvloer |  | snaas
4822 | 3573SK | Oldenburgerstraat | 54 | Utrecht-Noordoost | PMD | 2017 | Snaas | 1670x1670x2550 | 5 m3 | geen | Gewoon | Klapvloer |  | Snaas
4867 | 3573SK | Oldenburgerstraat | 86 | Utrecht-Noordoost | Restafval | 2017 | Snaas | 1670x1670x2550 | 5 m3 | geen | Gewoon | Klapvloer |  | Snaas
4907 | 3573SK | Oldenburgerstraat | 54 | Utrecht-Noordoost | Restafval | 2017 | Snaas | 1670x1670x2550 | 5 m3 | geen | Gewoon | Klapvloer |  | Snaas
5142 | 3573SK | Oldenburgerstraat | 86 | Utrecht-Noordoost | Restafval | 2017 | Snaas | 1670x1670x2550 | 5 m3 | geen | Gewoon | Klapvloer |  | Snaas
5147 | 3573SK | Oldenburgerstraat | 54 | Utrecht-Noordoost | Restafval | 2017 | Snaas | 1670x1670x2550 | 5 m3 | geen | Gewoon | Klapvloer |  | Snaas
2695 | 3527WK | Olof Palmelaan | 126 | Utrecht-West | Glas Bont | 2012 | Bammens | 1650x2200 | 4 | 4 | 2-delig | 2delen | 1650 | Bammens
2800 | 3527WK | Olof Palmelaan | 126 | Utrecht-West | PK | 2012 | Bammens | 1650x2200 | 4 | 4 | 2-delig | 2delen | 1650 | Bammens
4153 | 3527WK | Olof Palmelaan | 84 | Utrecht-West | Restafval | 2016 | Snaas | 1650x2600 | 5m3 | nvt | gewoon | Klap | 1850x1850 | Bammens
4156 | 3527WK | Olof Palmelaan | 84 | Utrecht-West | Restafval | 2016 | Snaas | 1650x2600 | 5m3 | nvt | gewoon | Klap | 1850x1850 | Bammens
3147 | 3524WE | Olympus | 148 | Utrecht-Zuid | Restafval | 2013 | Bammens | 1650x2750 | 5m3 | 4 | gewoon | Rok | 1570x1570 | Bammens
3148 | 3524WE | Olympus | 148 | Utrecht-Zuid | Restafval | 2013 | Bammens | 1650x2750 | 5m3 | 4 | gewoon | Rok | 1570x1570 | Bammens
370 | 3551DN | Ondiep-Zuidzijde | 235 | Utrecht-Noordwest | PMD | 2010 | Bammens | 1320x1320x2020 | 4 | 110 mm verstelbaar | Gewoon | Rok |  | Bammens
371 | 3551DN | Ondiep-Zuidzijde | 235 | Utrecht-Noordwest | Glas DUO | 2010 | Bammens | 1320x1320x2020 | 4 | 130 mm | Gewoon | Rok |  | Metro
549 | 3551DN | Ondiep-Zuidzijde | 237 | Utrecht-Noordwest | PK | 2010 | Bammens | 1320x1320x2020 | 4 | 110 mm verstelbaar | Gewoon | Klapvloer |  | Bammens
874 | 3551DN | Ondiep-Zuidzijde | 237 | Utrecht-Noordwest | Textiel | 2010 | Bammens | 1320x1320x2020 | 4 | 110 mm verstelbaar | Gewoon | Rok |  | Metro
5654 | 3551DN | Ondiep-Zuidzijde | 237 | Utrecht-Noordwest | Restafval | 2010 | Bammens | 1670x1670x2550 | 5m3 | 70 mm verstelbaar | Gewoon | Rok |  | Bammens
5687 | 3551DN | Ondiep-Zuidzijde | 235 | Utrecht-Noordwest | Glas DUO | 2011 | Bammens | 1320x1320x2020 | 4 | 130 mm | Gewoon | Rok |  | Metro
3519 | 3582DC | Ooievaarhof | 30 | Utrecht-Oost | Restafval | 2014 | Bammens | 1650x2750 | 5m3 | 4 | gewoon | klap | 1670 | Bammens
3520 | 3582DC | Ooievaarhof | 30 | Utrecht-Oost | Restafval | 2014 | Bammens | 1650x2750 | 5m3 | 4 | gewoon | klap | 1670 | Bammens
1975 | 3582AV | Oosterkade | 23 | Utrecht-Oost | Restafval | 2009 | Bammens | 1650x2200 | 4 | 4 | gewoon | klap | 1650 | Bammens
5845 | 3454RH | Oosterlengte | 71 | De Meern | Rest Afval | 2019 | Snaas | 1660 x 1660 x 2875 | 5 m3 | 0 | Enkel | Klapvloer | Snaas 3e generatie | Snaas
2730 | 3581MK | Oosterstraat | 2 | Utrecht-Oost | Glas Bont | 2012 | Bammens | 1650x2200 | 4 | 4 | 2-delig | klap | 1650 | Bammens
2834 | 3581ML | Oosterstraat | 29 | Utrecht-Oost | PK | 2012 | Bammens | 1650x2200 | 4 | 4 | 2-delig | klap | 1650 | Bammens
2835 | 3581ML | Oosterstraat | 29 | Utrecht-Oost | PK | 2012 | Bammens | 1650x2200 | 4 | 4 | 2-delig | klap | 1650 | Bammens
3009 | 3523RJ | Opaalweg | 1 | Utrecht-Zuid | Glas Bont | 2012 | Bammens | 1650x2200 | 4 | 4 | 2-delig | klap | 1650 | Bammens
3011 | 3523RJ | Opaalweg | 1 | Utrecht-Zuid | PK | 2013 | Bammens | 1650x2200 | 4 | 4 | 2-delig | klap | 1650 | Bammens
3012 | 3523RJ | Opaalweg | 1 | Utrecht-Zuid | PK | 2013 | Bammens | 1650x2200 | 4 | 4 | 2-delig | klap | 1650 | Bammens
3818 | 3523RL | Opaalweg | 71 | Utrecht-Zuid | Restafval | 2014 | Bammens | 1650x2650 | 5m3 | 4 | gewoon | klap | 1670 | Bammens
3823 | 3523RJ | Opaalweg | 15 | Utrecht-Zuid | Restafval | 2015 | Bammens | 1650x2650 | 5m3 | 4 | gewoon | klap | 1670 | Bammens
3824 | 3523RJ | Opaalweg | 15 | Utrecht-Zuid | Restafval | 2015 | Bammens | 1650x2650 | 5m3 | 4 | gewoon | klap | 1670 | Bammens
5806 | 3523RJ | Opaalweg | 1 | Utrecht-Zuid | Restafval | 2019 | Snaas | 1650x2200 | 4 | 4 | 2-delig | Klap | 1670 | Snaas
5884 | 3523RJ | Opaalweg | 1 | Utrecht-Zuid | Restafval | 2019 | Snaas | 1650x2200 | 4 | 4 | 2-delig | Klap | 1670 | Snaas
5925 | 3523RJ | Opaalweg | 1 | Utrecht-Zuid | Restafval | 2019 | Snaas | 1650x2200 | 4 | 4 | 2-delig | Klap | 1670 | Snaas
5942 | 3523RJ | Opaalweg | 1 | Utrecht-Zuid | Restafval | 2019 | Snaas | 1650x2200 | 4 | 4 | 2-delig | Klap | 1670 | Snaas
852 | 3523RJ | Opaalweg Bovengrondse | 1 | Utrecht-Zuid | PMD | bovengrondse | mcb | nvt | nvt | nvt | nvt | nvt | nvt | nvt
7021 | 3543BR | Operettelaan | 357 | Leidsche Rijn | Restafval | 2005 | Bammens | 1650x2750 | 5m3 | 4 | 2-delig | klap | 1650 | Bammens
5171 | 3543BR | Operettelaan | 357 | Leidsche Rijn | Rest Afval | 2017 | Snaas | 1650x2750 | 5m3 | 4 | 2-delig | Klap | 1850x1850 | Snaas
5437 | 3543BR | Operettelaan | 357 | Leidsche Rijn | Rest Afval | 2019 | Snaas | 1650x2750 | 5m3 | 4 | 2-delig | Klap | 1850x1850 | Snaas
4646 | 3543BR | Operettelaan | 379 | Leidsche Rijn | Rest Afval | 2019 | Snaas | 1650x2750 | 5m3 | 4 | 2-delig | Klap | 1850x1850 | Snaas
4705 | 3543BR | Operettelaan | 379 | Leidsche Rijn | Rest Afval | 2019 | Snaas | 1650x2750 | 5m3 | 4 | 2-delig | Klap | 1850x1850 | Snaas
4740 | 3543BR | Operettelaan | 379 | Leidsche Rijn | Rest Afval | 2019 | Snaas | 1650x2750 | 5m3 | 4 | 2-delig | Klap | 1850x1850 | Snaas
5809 | 3543BR | Operettelaan | 379 | Leidsche Rijn | PK | 2019 | Snaas | 1650x2200 | 4 | 4 | 2-delig | Klap | 1850x1850 | Snaas
2689 | 3551BN | Oppenheimplein | 1 | Utrecht-Noordwest | Glas Bont | 2012 | Bammens | 1650x1650x2310 | 4 | 255 mm | 2-delig | Klapvloer |  | Bammens
2793 | 3551BN | Oppenheimplein | 1 | Utrecht-Noordwest | PK | 2012 | Snaas | 1650x1650x2310 | 4 | 255 mm | Duo | Klapvloer |  | Bammens
2794 | 3551BN | Oppenheimplein | 1 | Utrecht-Noordwest | PK | 2012 | Snaas | 1650x1650x2310 | 4 | 255 mm | Duo | Klapvloer |  | Bammens
5489 | 3551BN | Oppenheimplein | 1 | Utrecht-Noordwest | Textiel | 2019 | Snaas | 1650x1650x2310 | 4 | 255 mm | Duo | Klapvloer |  | Bammens
P-5286 | 3551BN | Oppenheimplein | 1 | Utrecht-Noordwest | Rest Afval | 2018 | Sidcon |  | Pers | Anders, noteren bij opmerking | Gewoon | Klapvloer |  | Sidcon
3248 | 3524CH | Opsterland | 42 | Utrecht-Zuid | Restafval | 2013 | Bammens | 1650x2650 | 5m3 | 4 | gewoon | Rok | 1570x1570 | Bammens
3959 | 3454BT | Oranjelaan | 12 | De Meern | Glas Wit | 2015 | Snaas | 1660 x 1660 x 2875 | 5 | 0 | Enkel | Klapvloer | Beek Veiligheidsvloer VL02/3 | Beek Container Groep
3960 | 3454BT | Oranjelaan | 12 | De Meern | Glas B/G | 2015 | Snaas | 1660 x 1660 x 2875 | 5 | 0 | Enkel | Klapvloer | Snaas 1e generatie | Snaas
3962 | 3454BT | Oranjelaan | 12 | De Meern | PK | 2015 | Snaas | 1660 x 1660 x 2875 | 5 | 0 | Enkel | Klapvloer | Beek Veiligheidsvloer VL02/3 | Beek Container Groep
3963 | 3454BT | Oranjelaan | 12 | De Meern | PMD | 2015 | Snaas | 1660 x 1660 x 2875 | 5 | 0 | Enkel | Klapvloer | Beek Veiligheidsvloer VL02/3 | Beek Container Groep
3964 | 3454BT | Oranjelaan | 12 | De Meern | PMD | 2015 | Snaas | 1660 x 1660 x 2875 | 5 | 0 | Enkel | Klapvloer | Beek Veiligheidsvloer VL02/3 | Beek Container Groep
3965 | 3454BT | Oranjelaan | 12 | De Meern | Textiel | 2015 | Snaas | 1660 x 1660 x 2875 | 5 m3 | 0 | Enkel | Klapvloer | Snaas 1e generatie | Snaas
5202 | 3454BT | Oranjelaan | 12 | De Meern | PK | 2019 | Snaas | 1660 x 1660 x 2875 | 5 m3 | 0 | Enkel | Klapvloer | Snaas 3e generatie | Snaas
4119 | 3523VN | Oranje-Nassaulaan | 27 | Utrecht-Zuid | Restafval | 2016 | Snaas | 1650x2600 | 5m3 | nvt | gewoon | Klap | 1850 | Snaas
3367 | 3564BE | Oranjerivierdreef | 40 | Overvecht | Restafval | 2017 | Snaas | 1680 x 1680 x 2750 | 5 m3 | 0 | Enkel | Klapvloer | Snaas 1e generatie | Snaas
3368 | 3564BE | Oranjerivierdreef | 40 | Overvecht | Restafval | 2013 | Engels | 1680 x 1680 x 2750 | 5 | 0 | Enkel | Klapvloer | Bammens Klapvloer | Bammens
3373 | 3564BD | Oranjerivierdreef | 153 | Overvecht | Restafval | 2013 | Engels | 1650 x 1650 x 2850 | 5 | 0 | Enkel | Klapvloer | Bammens Klapvloer | Bammens
3401 | 3564BA | Oranjerivierdreef | 41 | Overvecht | Restafval | 2013 | Engels | 1650 x 1650 x 2850 | 5 | 0 | Enkel | Klapvloer | Bammens Klapvloer | Bammens
3402 | 3564BA | Oranjerivierdreef | 41 | Overvecht | Restafval | 2013 | Engels | 1650 x 1650 x 2850 | 5 | 0 | Enkel | Klapvloer | Bammens Klapvloer | Bammens
3120 | 3563ST | Orinocodreef | 9 | Overvecht | Restafval | 2015 | Engels | 1690 x 1690 x 2850 | 5 | 0 | Dubbel | Hekwerk | Gesloten Hekwerk | Engels / Onbekend
3121 | 3563ST | Orinocodreef | 9 | Overvecht | Restafval | 2015 | Engels | 1680 x 1680 x 2730 | 5 | 0 | Enkel | Hekwerk | Gesloten Hekwerk | Engels / Onbekend
3987 | 3563ST | Orinocodreef | 34 | Overvecht | Restafval | 2015 | Snaas | 1680 x 1680 x 2850 | 5 | 0 | Enkel | Klapvloer | Snaas 3e generatie | Snaas
4392 | 3571HT | Ornsteinsingel | 32 | Utrecht-Noordoost | Restafval | 2016 | Snaas | 1670x1670x2550 | 5 m3 | geen | Gewoon | Klapvloer |  | Snaas
4398 | 3571HT | Ornsteinsingel | 32 | Utrecht-Noordoost | Restafval | 2016 | Snaas | 1670x1670x2550 | 5 m3 | geen | Gewoon | Klapvloer |  | Snaas
5526 | 3543CW | Oscar Hammersteinstraat | 25 | Leidsche Rijn | Rest Afval | 2019 | Snaas | 1480x2750 | 5m3 | nvt | gewoon | Klap | 1850x1850 | Snaas
6022 | 3543CW | Oscar Hammersteinstraat | 25 | Leidsche Rijn | Rest Afval | 2019 | Snaas | 1480x2750 | 5m3 | nvt | gewoon | Klap | 1850x1850 | Snaas
6075 | 3543CW | Oscar Hammersteinstraat | 25 | Leidsche Rijn | Glas Bont | 2019 | Snaas | 1480x2750 | 5m3 | nvt | gewoon | Klap | 1850x1850 | Snaas
6147 | 3543CW | Oscar Hammersteinstraat | 25 | Leidsche Rijn | Rest Afval | 2019 | Snaas | 1480x2750 | 5m3 | nvt | gewoon | Klap | 1850x1850 | Snaas
6188 | 3543CW | Oscar Hammersteinstraat | 25 | Leidsche Rijn | PK | 2019 | Snaas | 1480x2750 | 5m3 | nvt | gewoon | Klap | 1850x1850 | Snaas
P-5350 | 3543KD | Oslostraat | 2 | Leidsche Rijn | Rest Afval | 2018 | Sidcon | 1650x2750 | 5m3 | nvt | gewoon | klap | vl2-3 | beek
3360 | 3561GT | Othellodreef | 71 | Overvecht | PMD | 2013 | Engels | 1670 x 1670 x 2850 | 5 | 0 | Enkel | Klapvloer | Bammens Klapvloer | Bammens
3386 | 3561GT | Othellodreef | 71 | Overvecht | Restafval | 2013 | Engels | 1670 x 1670 x 2850 | 5 | 0 | Enkel | Klapvloer | Bammens Klapvloer | Bammens
3782 | 3564KS | Ottawadreef | 19 | Overvecht | Restafval | 2015 | Engels | 1520 x 1520 x 2650 | 5 | 0 | Enkel | Klapvloer | Bammens Klapvloer | Bammens
3783 | 3564KS | Ottawadreef | 19 | Overvecht | Restafval | 2015 | Engels | 1520 x 1520 x 2650 | 5 | 0 | Enkel | Klapvloer | Bammens Klapvloer | Bammens
3560 | 3513CR | Otterstraat | 118 | Utrecht-Noordwest | Restafval | 2014 | Bammens | 1650x1650x2885 | 5 | 255 mm | Gewoon | Klapvloer |  | Bammens
3561 | 3513CR | Otterstraat | 118 | Utrecht-Noordwest | Restafval | 2014 | Bammens | 1650x1650x2885 | 5 | 255 mm | Gewoon | Klapvloer |  | Bammens
3562 | 3513CR | Otterstraat | 118 | Utrecht-Noordwest | Restafval | 2014 | Bammens | 1650x1650x2885 | 5 | 255 mm | Gewoon | Klapvloer |  | Bammens
3563 | 3513CR | Otterstraat | 118 | Utrecht-Noordwest | Restafval | 2014 | Bammens | 1650x1650x2885 | 5 | 255 mm | Gewoon | Klapvloer |  | Bammens
34 | 3513GL | Oude Pijlsweerdstraat | 64 | Utrecht-Noordwest | Glas DUO | 2011 | Bammens | 1650x1650x2310 | 4 | 255 mm | Gewoon | Rok |  | Engels
35 | 3513GL | Oude Pijlsweerdstraat | 64 | Utrecht-Noordwest | Glas DUO | 2011 | Bammens | 1650x1650x2310 | 4 | 255 mm | Gewoon | Rok |  | Engels
646 | 3513GL | Oude Pijlsweerdstraat | 64 | Utrecht-Noordwest | PK | 2011 | Bammens | 1650x1650x2310 | 4 | 255 mm | Gewoon | Rok |  | Engels
912 | 3513GL | Oude Pijlsweerdstraat | 64 | Utrecht-Noordwest | Textiel | 2011 | Bammens | 1650x1650x2310 | 4 | 255 mm | Gewoon | Rok |  | Engels
912 | 3513GL | Oude Pijlsweerdstraat | 64 | Utrecht-Noordwest | Textiel | onbekend | nb |  |  |  | n.v.t. | n.v.t. |  | n.v.t.
2691 | 3513EV | Oudenoord | 288 | Utrecht-Noordwest | Glas Bont | 2012 | Bammens | 1650x1650x2310 | 4 | 255 mm | 2-delig | Klapvloer |  | Snaas
2796 | 3513EV | Oudenoord | 288 | Utrecht-Noordwest | PK | 2012 | Bammens | 1650x1650x2310 | 4 | 255 mm | 2-delig | Klapvloer |  | Snaas
4881 | 3513EV | Oudenoord | 132 | Utrecht-Noordwest | Restafval | 2017 | Snaas | 1670x1670x2550 | 5 m3 | geen | Gewoon | Klapvloer |  | snaas
4984 | 3513EV | Oudenoord | 132 | Utrecht-Noordwest | Restafval | 2017 | snaas | 1670x1670x2550 | 5m³ | geen | gewoon | klapvloer |  | snaas
5060 | 3513EV | Oudenoord | 288 | Utrecht-Noordwest | PMD | 2017 | Snaas | 1670x1670x2550 | 5 m3 | geen | Gewoon | Klapvloer |  | Snaas
5068 | 3513EV | Oudenoord | 290 | Utrecht-Noordwest | Restafval | 2017 | Snaas | 1650x1650x2885 | 5 m3 | 255 mm | Gewoon | Klapvloer |  | snaas
5108 | 3513EV | Oudenoord | 288 | Utrecht-Noordwest | PK | 2017 | Snaas | 1670x1670x2550 | 5 m3 | geen | Gewoon | Klapvloer |  | Snaas
5116 | 3513EV | Oudenoord | 290 | Utrecht-Noordwest | Restafval | 2017 | Snaas | 1650x1650x2885 | 5 m3 | 255 mm | Gewoon | Klapvloer |  | snaas
4808 | 3515GA | Oudlaan | 201 | Utrecht - Tuinwijk | Restafval | 2018 | Snaas | 1670x1670x2550 | 5 m3 | geen | Gewoon | Klapvloer |  | Snaas
5376 | 3515GA | Oudlaan | 19 | Utrecht- Tuinwijk | Restafval | 2019 | Snaas | 1670x1670x2550 | 5 m3 | geen | Gewoon | Klapvloer |  | Snaas
5393 | 3515GA | Oudlaan | 19 | Utrecht- Tuinwijk | Restafval | 2019 | Snaas | 1670x1670x2550 | 5 m3 | geen | Gewoon | Klapvloer |  | Snaas
5456 | 3515GA | Oudlaan | 19 | Utrecht- Tuinwijk | Restafval | 2019 | Snaas | 1670x1670x2550 | 5 m3 | geen | Gewoon | Klapvloer |  | Snaas
1015 | 3523JH | Oud-Wulvenlaan | 234 | Utrecht | Restafval | 2010 | b-Waste | 1500x2750 | 5m3 | nvt | gewoon | Rok | 1375x1375 | B-Waste
3950 | 3521CG | Croeselaan | 164 | Binnenstad | Restafval | 2015 | Snaas | 1670x1670x2550 | 5 | geen | Gewoon | Klapvloer |  | Snaas
5034 | 3521CG | Croeselaan | 164 | Binnenstad | Restafval | 2017 | Snaas | 1670x1670x2550 | 5 m3 | geen | Gewoon | Klapvloer |  | Snaas
4546 | 3572WT | Vermeulenstraat | 164 | Utrecht-Noordoost | Restafval | 2017 | snaas | 1670x1670x2550 | 5m³ | geen | gewoon | klapvloer |  | snaas
4655 | 3544NX | Pablo Picassostraat | 553 | Leidsche Rijn | Rest Afval | 2019 | Snaas | 1660x2730 | 5m3 | 4 | 2-delig | Klap | 1850x1850 | Snaas
4723 | 3544NX | Pablo Picassostraat | 102 | Leidsche Rijn | Rest Afval | 2019 | Snaas | 1660x2730 | 5m3 | 4 | 2-delig | Klap | 1850x1850 | Snaas
4739 | 3544NX | Pablo Picassostraat | 102 | Leidsche Rijn | Rest Afval | 2019 | Snaas | 1660x2730 | 5m3 | 4 | 2-delig | Klap | 1850x1850 | Snaas
4765 | 3544NX | Pablo Picassostraat | 102 | Leidsche Rijn | Rest Afval | 2019 | Snaas | 1660x2730 | 5m3 | 4 | 2-delig | Klap | 1850x1850 | Snaas
5052 | 3572WT | Vermeulenstraat | 164 | Utrecht-Noordoost | Restafval | 2017 | Snaas | 1670x1670x2550 | 5 m3 | geen | Gewoon | Klapvloer |  | Snaas
5939 | 3544NX | Pablo Picassostraat | 102 | Leidsche Rijn | PK | 2019 | Snaas | 1660x2200 | 4m3 | 4 | 2-delig | Klap | 1850x1850 | Snaas
1752 | 3451PZ | Paddenstoelenlaan | 94 | Vleuten | Rest Afval | 2011 | Engels | 1650 x 1650 x 2865 | 5 m3 | 0 | Enkel | Hekwerk | Gesloten Hekwerk | Engels / Onbekend
1753 | 3451PZ | Paddenstoelenlaan | 94 | Vleuten | Rest Afval | 2011 | Engels | 1660 x 1660 x 2758 | 5 m3 | 0 | Enkel | Hekwerk | Gesloten Hekwerk | Engels / Onbekend
4027 | 3562AB | Pahud de Mortangesdreef | 40 | Overvecht | Restafval | 2015 | Snaas | 1670 x 1670 x 2510 | 5 m3 | 0 | Enkel | Klapvloer | Beek Veiligheidsvloer VL02/3 | Beek Container Groep
4028 | 3562AB | Pahud de Mortangesdreef | 62 | Overvecht | Restafval | 2015 | Snaas | 1670 x 1670 x 2570 | 5 m3 | 0 | Enkel | Klapvloer | Snaas 1e generatie | Snaas
4807 | 3573PG | Pal Maleterstraat | 71 | Utrecht-Noordoost | Restafval | 2017 | Snaas | 1670x1670x2550 | 5 m3 | geen | Gewoon | Klapvloer |  | Snaas
4973 | 3573PG | Pal Maleterstraat | 71 | Utrecht-Noordoost | Restafval | 2017 | Snaas | 1670x1670x2550 | 5 m3 | geen | Gewoon | Klapvloer |  | Snaas
5017 | 3573PH | Pal Maleterstraat | 26 | Utrecht-Noordoost | Restafval | 2017 | Snaas | 1670x1670x2550 | 5 m3 | geen | Gewoon | Klapvloer |  | Snaas
4324 | 3452SN | Paleistuinlaan | 2 | Vleuten | Rest Afval | 2016 | Snaas | 1660 x 1660 x 2875 | 5 m3 | 0 | Enkel | Klapvloer | Beek Veiligheidsvloer VL02/3 | Beek Container Groep
4858 | 3452SN | Paleistuinlaan | 2 | Vleuten | Rest Afval | 2018 | Snaas | 1660 x 1660 x 2875 | 5 m3 | 0 | Enkel | Klapvloer | Snaas 3e generatie | Snaas
5329 | 3452CS | Pampasgraslaan | 7 | Vleuten | Rest Afval | 2019 | Snaas | 1665 x 1665 x 2850 | 5 m3 | 0 | Enkel | Klapvloer | Snaas 3e generatie | Snaas
5525 | 3452CS | Pampasgraslaan | 7 | Vleuten | Rest Afval | 2019 | Snaas | 1665 x 1665 x 2850 | 5 m3 | 0 | Enkel | Klapvloer | Snaas 3e generatie | Snaas
5590 | 3452CS | Pampasgraslaan | 25 | Vleuten | Rest Afval | 2019 | Snaas | 1665 x 1665 x 2850 | 5 m3 | 0 | Enkel | Klapvloer | Snaas 3e generatie | Snaas
3972 | 3564CP | Papyrusdreef | 40 | Overvecht | Restafval | 2015 | Snaas | 1650 x 1650 x 2650 | 5 | 0 | Enkel | Klapvloer | Snaas 1e generatie | Snaas
4847 | 3452RK | Paradijstuinlaan | 73 | Vleuten | Rest Afval | 2017 | Snaas | 1660 x 1660 x 2875 | 5 m3 | 0 | Enkel | Klapvloer | Snaas 3e generatie | Snaas
4865 | 3452RK | Paradijstuinlaan | 73 | Vleuten | Rest Afval | 2017 | Snaas | 1660 x 1660 x 2875 | 5 m3 | 0 | Enkel | Klapvloer | Snaas 3e generatie | Snaas
4886 | 3452RK | Paradijstuinlaan | 73 | Vleuten | Rest Afval | 2017 | Snaas | 1660 x 1660 x 2875 | 5 m3 | 0 | Enkel | Klapvloer | Snaas 3e generatie | Snaas
5061 | 3452RK | Paradijstuinlaan | 73 | Vleuten | Rest Afval | 2017 | Snaas | 1660 x 1660 x 2875 | 5 m3 | 0 | Enkel | Klapvloer | Snaas 3e generatie | Snaas
5103 | 3452RK | Paradijstuinlaan | 51 | Vleuten | Rest Afval | 2017 | Snaas | 1660 x 1660 x 2875 | 5 m3 | 0 | Enkel | Klapvloer | Snaas 3e generatie | Snaas
5145 | 3452RK | Paradijstuinlaan | 51 | Vleuten | Rest Afval | 2017 | Snaas | 1660 x 1660 x 2875 | 5 m3 | 0 | Enkel | Klapvloer | Snaas 3e generatie | Snaas
P-5213 | 3541CX | Parijsboulevard | 68 | Leidsche Rijn | Rest Afval | 2018 | Sidcon | 1650x2750 | 5m3 | nvt | gewoon | klap | vl2-3 | beek
P-5540 | 3541CX | Parijsboulevard | 66 | Leidsche Rijn | Rest Afval | 2018 | Sidcon | 1650x2750 | 5m3 | nvt | gewoon | klap | vl2-3 | beek
53 | 3544NV | Parkzichtlaan | 64 | Leidsche Rijn | Glas Bont | 2008 | Bammens | 1660x2230 | 4 | 4 | 2-delig | klap | 1670 | Bammens
691 | 3544MN | Parkzichtlaan | 192 | Leidsche Rijn | PK | 2010 | Bammens | 1670x2760 | 5m3 | 4 | gewoon | klap | 1670 | Bammens
1393 | 3544MN | Parkzichtlaan | 390 | Leidsche Rijn | Rest Afval | 2010 | Bammens | 1650 x 1650 x 2865 | 5 m3 | 500 | Enkel | Vloer met contragewicht | 4e gerantie Bammens | Bammens
1393 | 3544MN | Parkzichtlaan | 390 | Leidsche Rijn | Rest Afval | 2010 | Bammens | 1660x2720 | 5m3 | 4 | 2-delig | klap | 1670 | Bammens
5081 | 3572WT | Vermeulenstraat | 164 | Utrecht-Noordoost | Restafval | 2017 | Snaas | 1670x1670x2550 | 5 m3 | geen | Gewoon | Klapvloer |  | snaas
P-5597 | 3513GA | David van Mollemstraat | 165 |  | Restafval | 2017 | Sidcon |  | 5 m3 | Anders, noteren bij opmerking | Gewoon | Klapvloer |  | snaas
4611 | 3544MN | Parkzichtlaan | 304 | Leidsche Rijn | Rest Afval | 2019 | Snaas | 1670x2760 | 5m3 | 4 | 2-delig | klap | 1650 | Snaas
4679 | 3544NV | Parkzichtlaan | 64 | Leidsche Rijn | Rest Afval | 2019 | Snaas | 1660x2780 | 5m3 | nvt | gewoon | Klap | 1850x1850 | Snaas
1659 | 3453SP | De Milan Viscontilaan | 165 | De Meern | Rest Afval | 2010 | Engels | 1894 x 2059 x 2550 duo | 5 m3 | 0 | DUO | Hekwerk | Gesloten Hekwerk | Engels / Onbekend
4769 | 3544MN | Parkzichtlaan | 304 | Leidsche Rijn | Rest Afval | 2019 | Snaas | 1670x2760 | 5m3 | 4 | 2-delig | klap | 1650 | Snaas
5018 | 3544MN | Parkzichtlaan | 234 | Leidsche Rijn | Rest Afval | 2018 | Snaas | 1660x2780 | 5m3 | 4 | gewoon | Klap | 1850x1850 | Snaas
5095 | 3544MN | Parkzichtlaan | 192 | Leidsche Rijn | Rest Afval | 2018 | Snaas | 1670x2760 | 5m3 | 4 | gewoon | Klap | 1850x1850 | Snaas
5214 | 3544MN | Parkzichtlaan | 234 | Leidsche Rijn | Rest Afval | 2019 | Snaas | 1660x2780 | 5m3 | 4 | gewoon | Klap | 1850x1850 | Snaas
5332 | 3544MN | Parkzichtlaan | 344 | Leidsche Rijn | Rest Afval | 2019 | Snaas | 1650x2740 | 5m3 | 4 | 2-delig | klap | 1650 | Snaas
5359 | 3544NV | Parkzichtlaan | 64 | Leidsche Rijn | PK | 2019 | Snaas | 1660x2780 | 5m3 | 4 | gewoon | Klap | 1850x1850 | Snaas
5522 | 3544MN | Parkzichtlaan | 344 | Leidsche Rijn | Rest Afval | 2019 | Snaas | 1670x2740 | 5m3 | 4 | 2-delig | klap | 1650 | Snaas
5828 | 3544MN | Parkzichtlaan | 372 | Leidsche Rijn | Rest Afval | 2019 | Snaas | 1650x2740 | 5m3 | 4 | 2-delig | klap | 1650 | Snaas
5900 | 3544NV | Parkzichtlaan | 64 | Leidsche Rijn | Rest Afval | 2019 | Snaas | 1660x2780 | 5 | 4 | 2-delig | Klap | 1850x1850 | Snaas
5307 | 3452BN | Parnassusbloemlaan | 18 | Vleuten | Rest Afval | 2019 | Snaas | 1660 x 1660 x 2850 | 5 m3 | 0 | Enkel | Klapvloer | Snaas 3e generatie | Snaas
5429 | 3452BN | Parnassusbloemlaan | 18 | Vleuten | Rest Afval | 2019 | Snaas | 1660 x 1660 x 2850 | 5 m3 | 0 | Enkel | Klapvloer | Snaas 3e generatie | Snaas
4017 | 3561PB | Parnassusdreef | 23 | Overvecht | Restafval | 2015 | Snaas | 1670 x 1670 x 2530 | 5 | 0 | Enkel | Klapvloer | Beek Veiligheidsvloer VL02/3 | Beek Container Groep
3502 | 3452CZ | Passiebloemweg | 2 | Vleuten | Rest Afval | 2015 | Engels | 1665 x 1665 x 2850 | 5 m3 | 0 | Enkel | Klapvloer | Bammens Klapvloer | Bammens
4233 | 3452CZ | Passiebloemweg | 1 | Vleuten | Glas DUO | 2017 | Snaas | 1665 x 1665 x 2850 | 5 m3 | 0 | Enkel | Klapvloer | Snaas 1e generatie | Snaas
4577 | 3452CZ | Passiebloemweg | 1 | Vleuten | Glas DUO | 2017 | Snaas | 1660 x 1660 x 2850 | 5 m3 | 0 | Enkel | Klapvloer | Snaas 1e generatie | Snaas
4788 | 3452CZ | Passiebloemweg | 1 | Vleuten | PK | 2019 | Snaas | 1665 x 1665 x 2850 | 5 m3 | 0 | Enkel | Klapvloer | Snaas 3e generatie | Snaas
5371 | 3452CZ | Passiebloemweg | 34 | Vleuten | Rest Afval | 2019 | Snaas | 1665 x 1665 x 2850 | 5 m3 | 0 | Enkel | Klapvloer | Snaas 3e generatie | Snaas
5549 | 3452CZ | Passiebloemweg | 60 | Vleuten | Rest Afval | 2019 | Snaas | 1665 x 1665 x 2850 | 5 m3 | 0 | Enkel | Klapvloer | Snaas 3e generatie | Snaas
5891 | 3452CZ | Passiebloemweg | 1 | Vleuten | PK | 2019 | Snaas | 1665 x 1665 x 2850 | 5 m3 | 0 | Enkel | Klapvloer | Snaas 3e generatie | Snaas
5967 | 3452CZ | Passiebloemweg | 1 | Vleuten | Textiel | 2019 | Snaas | 1665 x 1665 x 2850 | 5 m3 | 0 | Enkel | Klapvloer | Snaas 3e generatie | Snaas
4062 | 3511RG | Pastoor van Nuenenstraat | 82 | Binnenstad | Restafval | 2015 | Snaas | 1670x1670x2550 | 5 m3 | geen | Gewoon | Klapvloer |  | Snaas
4064 | 3511RG | Pastoor van Nuenenstraat | 82 | Binnenstad | Restafval | 2015 | Snaas | 1670x1670x2550 | 5 m3 | geen | Gewoon | Klapvloer |  | Snaas
4065 | 3511RG | Pastoor van Nuenenstraat | 82 | Binnenstad | Restafval | 2015 | Snaas | 1670x1670x2550 | 5 m3 | geen | Gewoon | Klapvloer |  | Snaas
5253 | 3452EB | Pastoraleperenlaan | 26 | Vleuten | Rest Afval | 2019 | Snaas | 1665 x 1665 x 2850 | 5 m3 | 0 | Enkel | Klapvloer | Snaas 3e generatie | Snaas
2979 | 3562VD | Kretadreef | 166 | Overvecht | Glas Bont | 2013 | Bammens | 1680 x 1680 enkel | 4 | 0 | Enkel | Klapvloer | Bammens Klapvloer | Bammens
5488 | 3452EB | Pastoraleperenlaan | 26 | Vleuten | Rest Afval | 2019 | Snaas | 1665 x 1665 x 2850 | 5 m3 | 0 | Enkel | Klapvloer | Snaas 3e generatie | Snaas
2980 | 3562VD | Kretadreef | 166 | Overvecht | PK | 2013 | Bammens | 1680 x 1680 x 2330 | 4 | 0 | Enkel | Klapvloer | Bammens Klapvloer | Bammens
2861 | 3563BB | Patagoni+Ã‚Â½dreef | 29 | Overvecht | Restafval | 2012 | Snaas | 1680 x 1680 x 2850 | 5 | 0 | Enkel | Hekwerk | Gesloten Hekwerk | Engels / Onbekend
2862 | 3563BB | Patagoni+Ã‚Â½dreef | 29 | Overvecht | Restafval | 2012 | Snaas | 1680 x 1680 x 2820 | 5 | 0 | Enkel | Hekwerk | Gesloten Hekwerk | Engels / Onbekend
3507 | 3563BA | Patagoni+Ã‚Â½dreef | 14 | Overvecht | Restafval | 2014 | Engels | 1680 x 1680 x 2730 | 5 | 0 | Enkel | Klapvloer | Bammens Klapvloer | Bammens
3508 | 3563BA | Patagoni+Ã‚Â½dreef | 14 | Overvecht | Restafval | 2014 | Engels | 1680 x 1680 x 2730 | 5 | 0 | Enkel | Klapvloer | Bammens Klapvloer | Bammens
3966 | 3563BD | Patagonidreef | 125 | Overvecht | Restafval | 2015 | Snaas | 1650 x 1650 x 2850 | 5 | 0 | Enkel | Klapvloer | Snaas 3e generatie | Snaas
3967 | 3563BD | Patagonidreef | 125 | Overvecht | Restafval | 2015 | Snaas | 1650 x 1650 x 2850 | 5 | 0 | Enkel | Klapvloer | Snaas 3e generatie | Snaas
3968 | 3563BD | Patagonidreef | 125 | Overvecht | Restafval | 2015 | Snaas | 1650 x 1650 x 2830 | 5 | 0 | Enkel | Klapvloer | Snaas 3e generatie | Snaas
4804 | 3543JJ | Paul Abrahamstraat | 18 | Leidsche Rijn | Rest Afval | 2017 | Snaas | 1650x2210 | 5m3 | 4 | 2-delig | Klap | 1850x1850 | Snaas
4806 | 3543BM | Paul Burkhardplantsoen | 10 | Leidsche Rijn | Rest Afval | 2017 | Snaas | 1660x2240 | 5m3 | 4 | 2-delig | Klap | 1850x1850 | Snaas
4928 | 3543BM | Paul Burkhardplantsoen | 10 | Leidsche Rijn | Rest Afval | 2017 | Snaas | 1660x2240 | 5m3 | 4 | 2-delig | Klap | 1850x1850 | Snaas
5174 | 3543BM | Paul Burkhardplantsoen | 10 | Leidsche Rijn | Rest Afval | 2017 | Snaas | 1660x2240 | 5m3 | 4 | 2-delig | Klap | 1850x1850 | Snaas
4600 | 3544MD | Paul Citroenstraat | 36 | Leidsche Rijn | Rest Afval | 2019 | Snaas | 1660x2760 | 5m3 | nvt | gewoon | Klap | 1850x1850 | Snaas
4772 | 3544MD | Paul Citroenstraat | 12 | Leidsche Rijn | Rest Afval | 2019 | Snaas | 1660x2780 | 5m3 | 4 | 2-delig | Klap | 1850x1850 | Snaas
5403 | 3544MD | Paul Citroenstraat | 36 | Leidsche Rijn | Rest Afval | 2019 | Snaas | 1660x2760 | 5m3 | nvt | gewoon | Klap | 1850x1850 | snaas
5961 | 3544MD | Paul Citroenstraat | 12 | Leidsche Rijn | PK | 2019 | Snaas | 1660x2250 | 4m4 | 4 | 2-delig | Klap | 1850x1850 | snaas
4745 | 3544NT | Paul Kleestraat | 80 | Leidsche Rijn | Rest Afval | 2019 | Snaas | 1660x2760 | 5m3 | 4 | 2-delig | Klap | 1650 | Snaas
5817 | 3544NT | Paul Kleestraat | 80 | Leidsche Rijn | Rest Afval | 2019 | Snaas | 1660x2250 | 4 | 4 | 2-delig | Klap | 1650 | Snaas
4923 | 3543JT | Paul Linckehof | 2 | Leidsche Rijn | Rest Afval | 2017 | Snaas | 1660x2330 | 5m3 | 4 | 2-delig | Klap | 1850x1850 | Snaas
4955 | 3543JT | Paul Linckehof | 20 | Leidsche Rijn | Rest Afval | 2017 | Snaas | 1660x2330 | 5m3 | 4 | 2-delig | Klap | 1850x1850 | Snaas
2524 | 3527CT | Pearsonhof | 27 | Utrecht-West | Restafval | 2012 | Bammens | 1650x2760 | 5m3 | 4 | gewoon | Rok | 1570x1570 | Bammens
2525 | 3527CT | Pearsonhof | 27 | Utrecht-West | Restafval | 2012 | Bammens | 1660x2760 | 5m3 | 4 | gewoon | Rok | 1570x1570 | Bammens
4706 | 3527CT | Pearsonhof | 5 | Utrecht-West | Restafval | 2019 | Snaas | 1660x2780 | 5m3 | 4 | 2-delig | Klap | 1850x1850 | Snaas
3191 | 3527CC | Pearsonlaan | 4 | Utrecht-West | Restafval | 2013 | Bammens | 1660x2760 | 5m3 | 4 | gewoon | Rok | 1570x1570 | Bammens
3192 | 3527CC | Pearsonlaan | 4 | Utrecht-West | Restafval | 2012 | Bammens | 1660x2760 | 5m3 | 4 | gewoon | Rok | 1570x1570 | Bammens
4550 | 3573BV | Pedro Luis Brionstraat | 55 | Utrecht-Noordoost | Restafval | 2017 | Snaas | 1670x1670x2550 | 5 m3 | geen | Gewoon | Klapvloer |  | Snaas
4581 | 3573BV | Pedro Luis Brionstraat | 55 | Utrecht-Noordoost | Restafval | 2017 | Snaas | 1670x1670x2550 | 5 m3 | geen | Gewoon | Klapvloer |  | Klapvloer
2993 | 3562CE | Peetersdreef | 70 | Overvecht | Glas Bont | 2013 | Engels | 1650 x 1650 x 2730 | 5 | 0 | Enkel | Klapvloer | Bammens Klapvloer | Bammens
2994 | 3562CE | Peetersdreef | 70 | Overvecht | PK | 2013 | Engels | 1650 x 1650 x 2730 | 5 | 0 | Enkel | Klapvloer | Bammens Klapvloer | Bammens
3090 | 3562CE | Peetersdreef | 70 | Overvecht | Restafval | 2012 | Engels | 1650 x 1650 x 2730 | 5 | 0 | Enkel | Klapvloer | Bammens Klapvloer | Bammens
3693 | 3562CC | Peetersdreef | 103 | Overvecht | Restafval | 2012 | Engels | 1650 x 1650 x 2730 | 5 | 0 | Enkel | Klapvloer | Bammens Klapvloer | Bammens
3900 | 3562CE | Peetersdreef | 70 | Overvecht | Restafval | 2015 | Snaas | 1650 x 1650 x 2730 | 5 | 0 | Enkel | Klapvloer | Bammens Klapvloer | Bammens
3901 | 3562CC | Peetersdreef | 103 | Overvecht | Restafval | 2015 | Snaas | 1650 x 1650 x 2730 | 5 | 0 | Enkel | Klapvloer | Snaas 1e generatie | Snaas
3385 | 3564JP | Pekingdreef | 6 | Overvecht | Restafval | 2013 | Engels | 1520 x 1520 enkel | 4 | 0 | Enkel | Klapvloer | Bammens Klapvloer | Bammens
1068 | 3527EB | Peltlaan | 173 | Utrecht-West | Restafval | 2010 | Bammens | 2780x1660 | 5m3 | 4 | gewoon | rok | 1570x1570 | Bammens
5643 | 3527EB | Peltlaan | 173 | Utrecht-West | Restafval | 2010 | Bammens | 2780x1660 | 5m3 | 4 | gewoon | rok | 1570x1570 | Bammens
2540 | 3544CA | Pepermuntstraat | 27 | Leidsche Rijn | PK | 2012 | Bammens | 1320x2400 | 5m3 | nvt | gewoon | Rok | 1230x1230 | Bammens
3095 | 3544CA | Pepermuntstraat | 27 | Leidsche Rijn | Rest Afval | 2013 | Bammens | 1320x2400 | 5m3 | nvt | gewoon | Rok | 1230x1730 | Bammens
3096 | 3544CA | Pepermuntstraat | 27 | Leidsche Rijn | Rest Afval | 2013 | Bammens | 1320x2400 | 5m3 | nvt | gewoon | Rok | 1230x1730 | Bammens
3098 | 3544CA | Pepermuntstraat | 7 | Leidsche Rijn | Rest Afval | 2013 | Bammens | 1320x1820 | 5m3 | nvt | gewoon | Rok | 1230x1730 | Bammens
2533 | 3544CA | Pepermuntstraat NIET OP LOCATIE | 7 | Leidsche Rijn | PMD | niet meer op locatie
3440 | 3563CR | Pernambucodreef | 5 | Overvecht | Restafval | 2014 | Engels | 1680 x 1680 x 2880 | 5 | 0 | Enkel | Klapvloer | Bammens Klapvloer | Bammens
5497 | 3545DB | Persimoenstraat | 105 | Utrecht | Rest Afval | 2019 | Snaas | 1660 x 1660 x 2875 | 5 m3 | 0 | Enkel | Klapvloer | Snaas 3e generatie | Snaas
4352 | 3522JD | Merwedekade | 167 | Utrecht-Zuidwest | Restafval | 2016 | Snaas | 1670x1670x2550 | 5 m3 | geen | Gewoon | Klapvloer |  | snaas
4353 | 3522JD | Merwedekade | 167 | Utrecht-Zuidwest | Restafval | 2016 | Snaas | 1670x1670x2550 | 5 m3 | geen | Gewoon | Klapvloer |  | snaas
4341 | 3522BJ | Rijnlaan | 167 | Utrecht-Zuidwest | Restafval | 2016 | Snaas | 1670x1670x2550 | 5 m3 | geen | Gewoon | Klapvloer |  | snaas
4276 | 3531GX | Pieter Bothstraat | 63 | Utrecht-West | Restafval | 2016 | Snaas | 1670x1670x2550 | 5 m3 | geen | Gewoon | Klapvloer |  | Snaas
4290 | 3531GX | Pieter Bothstraat | 63 | Utrecht-West | Restafval | 2016 | Snaas | 1670x1670x2550 | 5 m3 | geen | Gewoon | Klapvloer |  | Snaas
4492 | 3541AS | Pieter d' Hontlaan | 17 | Leidsche Rijn | Rest Afval | 2017 | Snaas | 1660x2560 | 5m3 | nvt | gewoon | Klap | 1650 | Bammens
4493 | 3541AS | Pieter d' Hontlaan | 17 | Leidsche Rijn | Rest Afval | 2017 | Snaas | 1660x2560 | 5m3 | nvt | gewoon | Klap | 1650 | Bammens
4684 | 3541AS | Pieter d' Hontlaan | 19 | Leidsche Rijn | Rest Afval | 2019 | Snaas | 1640X2780 | 5m3 | 4 | 2-delig | Klap | 1850x1850 | Snaas
7030 | 3541AS | Pieter d' Hontlaan | 19 | Leidsche Rijn | Rest Afval | niet meer op locatie
4473 | 3541AS | Pieter d' Hontlaan | 71 | Leidsche Rijn | Rest Afval | 2016 | Snaas | 1660x2600 | 5m3 | nvt | gewoon | Klap | 1850x1850 | Snaas
4472 | 3541AS | Pieter d' Hontlaan | 85 | Leidsche Rijn | Rest Afval | 2016 | snaas | 1660x2600 | 5m3 | nvt | gewoon | Klap | 1650 | Bammens
2722 | 3514HL | Pieter Nieuwlandstraat | 104 | Utrecht - Tuinwijk | Glas Bont | 2012 | Bammens | 1650x1650x2310 | 4 | 255 mm | 2-delig | Klapvloer |  | Bammens
2825 | 3514HL | Pieter Nieuwlandstraat | 104 | Utrecht - Tuinwijk | PK | 2012 | Bammens | 1650x1650x2310 | 4 | 255 mm | 2-delig | Klapvloer |  | Bammens
2826 | 3514HL | Pieter Nieuwlandstraat | 104 | Utrecht - Tuinwijk | PK | 2012 | Bammens | 1650x1650x2310 | 4 | 255 mm | 2-delig | Klapvloer |  | Bammens
5014 | 3514GH | Pieter Nieuwlandstraat | 108 | Utrecht - Tuinwijk | Restafval | 2018 | Snaas | 1670x1670x2550 | 5 m3 | geen | Gewoon | Klapvloer |  | Snaas
5049 | 3514GH | Pieter Nieuwlandstraat | 108 | Utrecht - Tuinwijk | Restafval | 2018 | Snaas | 1670x1670x2550 | 5 m3 | geen | Gewoon | Klapvloer |  | Snaas
3481 | 3453VC | Pijlkruid | 11 | De Meern | Rest Afval | 2013 | Engels | 1620 x 1620 x 2330 2delig | 5 m3 | 250 | 2-delig | Klapvloer | Bammens Klapvloer | Bammens
3497 | 3453VC | Pijlkruid | 11 | De Meern | Rest Afval | 2014 | Engels | 1620 x 1620 x 2330 2delig | 5 m3 | 250 | 2-delig | Klapvloer | Bammens Klapvloer | Bammens
3498 | 3453VC | Pijlkruid | 11 | De Meern | Rest Afval | 2014 | Engels | 1620 x 1620 x 2330 2delig | 5 m3 | 250 | 2-delig | Klapvloer | Bammens Klapvloer | Bammens
3499 | 3453VC | Pijlkruid | 11 | De Meern | Rest Afval | 2014 | Engels | 1620 x 1620 x 2330 2delig | 5 m3 | 250 | 2-delig | Klapvloer | Bammens Klapvloer | Bammens
4539 | 3452JB | Pijnenburg | 2 | Vleuten | Rest Afval | 2019 | Snaas | 1660 x 1660 x 2875 | 5 m3 | 0 | Enkel | Klapvloer | Snaas 3e generatie | Snaas
4905 | 3452JB | Pijnenburg | 2 | Vleuten | Rest Afval | 2018 | Snaas | 1660 x 1660 x 2875 | 5 m3 | 0 | Enkel | Klapvloer | Snaas 3e generatie | Snaas
640 | 3544BE | Pimpernelstraat | 53 | Leidsche Rijn | PK | 2010 | Bammens | 1320x2400 | 5m3 | nvt | gewoon | Rok | 1230x1230 | Bammens
2500 | 3544BD | Pimpernelstraat | 15 | Leidsche Rijn | Rest Afval | 2012 | Bammens | 1320x2400 | 5m3 | nvt | gewoon | Rok | 1230x1230 | Bammens
2501 | 3544BD | Pimpernelstraat | 15 | Leidsche Rijn | Rest Afval | 2012 | Bammens | 1320x2400 | 5m3 | nvt | gewoon | Rok | 1230x1230 | Bammens
2504 | 3544BE | Pimpernelstraat | 53 | Leidsche Rijn | Rest Afval | 2012 | Bammens | 1320x2400 | 5m3 | nvt | gewoon | Rok | 1230x1230 | Bammens
2517 | 3544BD | Pimpernelstraat | 13 | Leidsche Rijn | Rest Afval | 2012 | Bammens | 1320x2400 | 5m3 | nvt | gewoon | Rok | 1230x1230 | Bammens
2518 | 3544BE | Pimpernelstraat | 53 | Leidsche Rijn | Rest Afval | 2012 | Bammens | 1320x2400 | 5m3 | nvt | gewoon | Rok | 1230x1230 | Bammens
2535 | 3544BE | Pimpernelstraat | 53 | Leidsche Rijn | PMD | 2012 | Bammens | 1320x2400 | 5m3 | nvt | gewoon | Rok | 1230x1230 | Bammens
3482 | 3544BE | Pimpernelstraat | 87 | Leidsche Rijn | Rest Afval | 2014 | Bammens | 1650x2100 | 4 | nvt | 2-delig | klap | 1650 | Bammens
4878 | 3452JP | Pleinesbos | 21 | Vleuten | Rest Afval | 2018 | Snaas | 1660 x 1660 x 2875 | 5 m3 | 0 | Enkel | Klapvloer | Snaas 3e generatie | Snaas
5194 | 3452JP | Pleinesbos | 41 | Vleuten | Rest Afval | 2018 | Snaas | 1660 x 1660 x 2875 | 5 m3 | 0 | Enkel | Klapvloer | Snaas 3e generatie | Snaas
4642 | 3523TW | Plettenburgplantsoen | 52 | Utrecht-Zuid | Restafval | 2019 | Snaas | 1650x2600 | 5m3 | 4 | gewoon | Klap | 1850 | Snaas
5208 | 3451PC | Poelruitlaan | 22 | Vleuten | Rest Afval | 2019 | Snaas | 1665 x 1665 x 2850 | 5 m3 | 0 | Enkel | Klapvloer | Snaas 3e generatie | Snaas
5257 | 3451PC | Poelruitlaan | 22 | Vleuten | Rest Afval | 2019 | Snaas | 1665 x 1665 x 2850 | 5 m3 | 0 | Enkel | Klapvloer | Snaas 3e generatie | Snaas
5504 | 3451PC | Poelruitlaan | 22 | Vleuten | Rest Afval | 2019 | Snaas | 1665 x 1665 x 2850 | 5 m3 | 0 | Enkel | Klapvloer | Snaas 3e generatie | Snaas
3548 | 3513XN | Polderstraat | 1 | Utrecht-Noordwest | PK | 2014 | Bammens | 1650x1650x2310 | 4 | 255 mm | 2-delig | Klapvloer |  | Bammens
3549 | 3513XN | Polderstraat | 1 | Utrecht-Noordwest | PMD | 2014 | Bammens | 1650x1650x2310 | 4 | 255 mm | 2-delig | Klapvloer |  | Bammens
3550 | 3513XN | Polderstraat | 1 | Utrecht-Noordwest | Glas DUO | 2014 | Bammens | 1650x1650x2310 | 4 | 255 mm | 2-delig | Klapvloer |  | Bammens
3551 | 3513XN | Polderstraat | 1 | Utrecht-Noordwest | Glas DUO | NB | bammens | 1650x1650x2310 | 4m³ | 255 | 2-delig | klapvloer |  | bammens
4018 | 3561PC | Polluxdreef | 1 | Overvecht | Restafval | 2015 | Snaas | 1670 x 1670 x 2530 | 5 | 0 | Enkel | Klapvloer | Beek Veiligheidsvloer VL02/3 | Beek Container Groep
1736 | 3451VA | Poortland | 85 | Vleuten | Rest Afval | 2011 | Engels | 1895 x 2050 x 2550 duo | 5 m3 | 0 | DUO | Hekwerk | Gesloten Hekwerk | Engels / Onbekend
5571 | 3451VA | Poortland | 85 | Vleuten | Rest Afval | 2019 | Snaas | 1665 x 1665 x 2850 | 5 m3 | 0 | Enkel | Klapvloer | Snaas 3e generatie | Snaas
2995 | 3563SR | Portoricodreef | 45 | Overvecht | Glas Bont | 2013 | Engels | 1680 x 1680 x 2420 | 4 | 0 | Enkel | Klapvloer | Bammens Klapvloer | Bammens
2996 | 3563SR | Portoricodreef | 45 | Overvecht | PK | 2013 | Engels | 1680 x 1680 x 2420 | 4 | 0 | Enkel | Klapvloer | Bammens Klapvloer | Bammens
3990 | 3563SR | Portoricodreef | 45 | Overvecht | Restafval | 2015 | Snaas | 1680 x 1680 x 2520 | 5 | 0 | Enkel | Klapvloer | Beek Veiligheidsvloer VL02/3 | Beek Container Groep
5452 | 3452NN | Prattenburg | 33 | Vleuten | Rest Afval | 2019 | Snaas | 1660 x 1660 x 2875 | 5 m3 | 0 | Enkel | Klapvloer | Snaas 3e generatie | Snaas
1178 | 3564BX | Pretoriadreef | 140 | Overvecht | Restafval | 2011 | Engels | 1650 x 1650 x 2850 | 5 | 0 | Enkel | Hekwerk | Gesloten Hekwerk | Engels / Onbekend
1179 | 3564BX | Pretoriadreef | 140 | Overvecht | Restafval | 2011 | Engels | 1650 x 1650 x 2865 | 5 | 0 | Enkel | Hekwerk | Gesloten Hekwerk | Engels / Onbekend
1182 | 3564BX | Pretoriadreef | 49 | Overvecht | Restafval | 2011 | Engels | 1650 x 1650 x 2850 | 5 | 0 | Enkel | Hekwerk | Gesloten Hekwerk | Engels / Onbekend
1183 | 3564BX | Pretoriadreef | 49 | Overvecht | Restafval | 2011 | Engels | 1650 x 1650 x 2850 | 5 | 0 | Enkel | Hekwerk | Gesloten Hekwerk | Engels / Onbekend
2665 | 3555AK | Prins Bernhardplein | 35 | Utrecht-Noordwest | PMD | 2012 | Snaas | 1650 x 1650 x 2865 | 5 | 0 | Enkel | Klapvloer | Bammens Klapvloer | Bammens
2666 | 3555AK | Prins Bernhardplein | 35 | Utrecht-Noordwest | Glas Bont | 2012 | Snaas | 1650 x 1650 x 2865 | 5 | 0 | Enkel | Klapvloer | Bammens Klapvloer | Bammens
2770 | 3555AK | Prins Bernhardplein | 35 | Utrecht-Noordwest | PK | 2012 | Snaas | 1650 x 1650 x 2865 | 5 | 0 | Enkel | Klapvloer | Bammens Klapvloer | Bammens
2771 | 3555AK | Prins Bernhardplein | 35 | Utrecht-Noordwest | PK | 2012 | Snaas | 1650 x 1650 x 2865 | 5 | 0 | Enkel | Klapvloer | Bammens Klapvloer | Bammens
5811 | 3454MA | Prinses Christinalaan | 12 | De Meern | Rest Afval | 2020 | Snaas | 1660 x 1660 x 2875 | 5 m3 | 0 | Enkel | Klapvloer | Snaas 3e generatie | Snaas
2875 | 3554HH | Prinses Irenelaan | 114 | Utrecht-Noordwest | Restafval | 2012 | Engels | 1680 x 1680 x 2730 | 5 | 0 | Enkel | Hekwerk | Gesloten Hekwerk | Engels / Onbekend
2624 | 3554GA | Prinses Margrietstraat | 33 | Utrecht-Noordwest | Restafval | 2012 | Engels | 1650 x 1650 x 2850 | 5 | 0 | Enkel | Hekwerk | Gesloten Hekwerk | Engels / Onbekend
4416 | 3571ET | Prof. Dr. Magnusl | 34 | Utrecht-Noordoost | Restafval | 2016 | Snaas | 1670x1670x2550 | 5 m3 | geen | Gewoon | Klapvloer |  | Snaas
4421 | 3571ET | Prof. Dr. Magnusl | 34 | Utrecht-Noordoost | Restafval | 2016 | Snaas | 1670x1670x2550 | 5 m3 | geen | Gewoon | Klapvloer |  | Snaas
4454 | 3571ET | Prof. Dr. Magnusl | 34 | Utrecht-Noordoost | Restafval | 2016 | Snaas | 1670x1670x2550 | 5 m3 | geen | Gewoon | Klapvloer |  | snaas
4425 | 3571ET | Prof. Dr. Magnuslaan | 4 | Utrecht-Noordoost | Restafval | 2016 | Snaas | 1670x1670x2550 | 5 m3 | geen | Gewoon | Klapvloer |  | Snaas
4171 | 3541AK | Prof. Jan Bronnerlaan | 173 | Leidsche Rijn | PMD | 2016 | Snaas | 1660x2780 | 5m3 | 4 | 2-delig | Klap | 1850x1850 | Snaas
4183 | 3541AK | Prof. Jan Bronnerlaan | 173 | Leidsche Rijn | PK | 2016 | Snaas | 1660x2780 | 5m3 | 4 | 2-delig | Klap | 1850x1850 | Snaas
4658 | 3541AL | Prof. Jan Bronnerlaan | 288 | Leidsche Rijn | Rest Afval | 2019 | Snaas | 1660x2780 | 5m3 | 4 | 2-delig | Klap | 1850x1850 | Snaas
4669 | 3541AL | Prof. Jan Bronnerlaan | 288 | Leidsche Rijn | Rest Afval | 2019 | Snaas | 1660x2780 | 5m3 | 4 | 2-delig | Klap | 1850x1850 | Snaas
4753 | 3541AK | Prof. Jan Bronnerlaan | 173 | Leidsche Rijn | Rest Afval | 2019 | Snaas | 1660x2780 | 5m3 | 4 | 2-delig | Klap | 1850x1850 | Snaas
4795 | 3541AL | Prof. Jan Bronnerlaan | 288 | Leidsche Rijn | Rest Afval | 2019 | Snaas | 1660x2780 | 5m3 | 4 | 2-delig | Klap | 1850x1850 | Snaas
5231 | 3541AK | Prof. Jan Bronnerlaan | 173 | Leidsche Rijn | Rest Afval | 2019 | Snaas | 1660x2780 | 5m3 | 4 | 2-delig | Klap | 1850x1850 | Snaas
5360 | 3541AL | Prof. Jan Bronnerlaan | 288 | Leidsche Rijn | Rest Afval | 2019 | Snaas | 1660x2780 | 5m3 | 4 | 2-delig | Klap | 1850x1850 | Snaas
4450 | 3571CP | Prof. Ritzema Boslaan | 131 | Utrecht-Noordoost | Restafval | 2016 | Snaas | 1670x1670x2550 | 5 m3 | geen | Gewoon | Klapvloer |  | Snaas
4443 | 3571CH | Prof. Sjollemalaan | 2 | Utrecht-Noordoost | Restafval | 2016 | Snaas | 1670x1670x2550 | 5 m3 | geen | Gewoon | Klapvloer |  | Bammens
4518 | 3571EM | Prof. van Bemmelenlaan | 32 | Utrecht-Noordoost | Restafval | 2016 | Snaas | 1670x1670x2550 | 5 m3 | geen | Gewoon | Klapvloer |  | Snaas
4405 | 3571KD | Professor Jordanlaan | 120 | Utrecht-Noordoost | Restafval | 2016 | Snaas | 1670x1670x2550 | 5 m3 | geen | Gewoon | Klapvloer |  | Snaas
4448 | 3571KA | Professor Jordanlaan | 36 | Utrecht-Noordoost | Restafval | 2016 | Snaas | 1670x1670x2550 | 5 m3 | geen | Gewoon | Klapvloer |  | Snaas
5688 | 3571WH | Professor Suringarlaan | 7 | Utrecht-Noordoost | Restafval | 2017 | Bammens | 1650x1650x2550 | 5 m3 | 50 mm | Gewoon | Klapvloer |  | Bammens
1612 | 3571JX | Professorenlaantje | 1 | Utrecht-Noordoost | Restafval | 2008 | bwaste | 1665x1665x2680 | 5 m3 | 110 mm verstelbaar | Gewoon | Rok | rok | Bwaste
4406 | 3571JX | Professorenlaantje | 1 | Utrecht-Noordoost | Restafval | 2016 | Snaas | 1670x1670x2550 | 5 m3 | geen | Gewoon | Klapvloer |  | Snaas
4469 | 3571KV | Professsor Zonnebloemhof | 5 | Utrecht-Noordoost | Restafval | 2016 | Snaas | 1670x1670x2550 | 5 m3 | geen | Gewoon | Klapvloer |  | Snaas
3262 | 3524RP | Provence | 47 | Utrecht-Zuid | Restafval | 2013 | Bammens | 1650x2750 | 5m3 | 4 | gewoon | Rok | 1570x1570 | Bammens
3344 | 3544VZ | Purpervlinderstraat | 29 | Leidsche Rijn | Rest Afval | 2019 | snaas | 1660x2780 | 5m3 | 4 | 2-delig | klap | 1650 | snaas
4785 | 3544VZ | Purpervlinderstraat | 83 | Leidsche Rijn | Rest Afval | 2019 | snaas | 1660x2780 | 5m3 | 4 | gewoon | klap | 1650 | snaas
5517-1 | 3544VZ | Purpervlinderstraat | 29 | Leidsche Rijn | Restafval | 2019 | snaas | 1660x2700 | 5m3 | 4 | 2-delig | klap | 1650 | bammens
5514 | 3451LC | Puttershof | 2 | Vleuten | Rest Afval | 2019 | Snaas | 1665 x 1665 x 2850 | 5 m3 | 0 | Enkel | Klapvloer | Snaas 3e generatie | Snaas
1740 | 3451KV | Pyramideboomgaard | 8 | Vleuten | Rest Afval | 2011 | Engels | 1895 x 2050 x 2550 duo | 5 m3 | 0 | DUO | Hekwerk | Gesloten Hekwerk | Engels / Onbekend
1741 | 3451KV | Pyramideboomgaard | 20 | Vleuten | Rest Afval | 2011 | Engels | 1680 x 1680 x 2730 | 5 m3 | 0 | DUO | Hekwerk | Gesloten Hekwerk | Engels / Onbekend
3590 | 3451KV | Pyramideboomgaard | 1 | Vleuten | Glas DUO | 2014 | Engels | 1650 x 1650 x 2865 | 5 | 0 | Enkel | Klapvloer | Bammens Klapvloer | Bammens
3591 | 3451KV | Pyramideboomgaard | 1 | Vleuten | Glas DUO | 2014 | Engels | 1650 x 1650 x 2865 | 5 | 0 | Enkel | Klapvloer | Bammens Klapvloer | Bammens
3592 | 3451KV | Pyramideboomgaard | 1 | Vleuten | PMD | 2014 | Engels | 1650 x 1650 x 2865 | 5 | 500 | Enkel | Klapvloer | Bammens Klapvloer | Bammens
3593 | 3451KV | Pyramideboomgaard | 1 | Vleuten | PK | 2014 | Engels | 1650 x 1650 x 2865 | 5 | 0 | Enkel | Klapvloer | Bammens Klapvloer | Bammens
3079 | 3524VN | Pyreneeën | 24 | Utrecht-Zuid | Glas DUO | 2013 | Bammens | 1650x2200 | 4 | 4 | 2-delig | klap | 1650 | Bammens
3080 | 3524VN | Pyreneeën | 24 | Utrecht-Zuid | Glas DUO | 2013 | Bammens | 1650x2200 | 4 | 4 | 2-delig | klap | 1650 | Bammens
3081 | 3524VN | Pyreneeën | 24 | Utrecht-Zuid | PK | 2013 | Bammens | 1650x2200 | 4 | 4 | 2-delig | klap | 1650 | Bammens
3232 | 3524VN | Pyreneeën | 24 | Utrecht-Zuid | PMD | 2013 | Bammens | 1650x2200 | 4 | 4 | 2-delig | klap | 1650 | Bammens
3271 | 3524VN | Pyreneeën | 24 | Utrecht-Zuid | Restafval | 2013 | Bammens | 1650x2750 | 5m3 | 4 | gewoon | Rok | 1570x1570 | Bammens
3272 | 3524VN | Pyreneeën | 24 | Utrecht-Zuid | Restafval | 2013 | Bammens | 1650x2750 | 5m3 | 4 | gewoon | Rok | 1570x1570 | Bammens
3297 | 3584BB | Pythagoraslaan | 109 | Utrecht-Oost | Glas Bont | 2013 | Bammens | 1650x2650 | 4 | 4 | gewoon | klap | 1670 | Bammens
3298 | 3584BB | Pythagoraslaan | 109 | Utrecht-Oost | PMD | 2013 | Bammens | 1650x2650 | 5m3 | 4 | gewoon | klap | 1670 | Bammens
3299 | 3584BB | Pythagoraslaan | 109 | Utrecht-Oost | PK | 2013 | Bammens | 1650x2650 | 5m3 | 4 | gewoon | klap | 1670 | Bammens
3300 | 3584BB | Pythagoraslaan | 109 | Utrecht-Oost | PK | 2013 | Bammens | 1650x2650 | 5m3 | 4 | gewoon | klap | 1670 | Bammens
3301 | 3584BB | Pythagoraslaan | 109 | Utrecht-Oost | Restafval | 2013 | Bammens | 1650x2650 | 5m3 | 4 | gewoon | klap | 1670 | Bammens
3302 | 3584BB | Pythagoraslaan | 109 | Utrecht-Oost | Restafval | 2013 | Bammens | 1650x2650 | 5m3 | 4 | gewoon | klap | 1670 | Bammens
3303 | 3584BB | Pythagoraslaan | 109 | Utrecht-Oost | Restafval | 2013 | Bammens | 1650x2650 | 5m3 | 4 | gewoon | klap | 1670 | Bammens
3304 | 3584BB | Pythagoraslaan | 109 | Utrecht-Oost | Restafval | 2013 | Bammens | 1650x2650 | 5m3 | 4 | gewoon | klap | 1670 | Bammens
4480 | 3555XT | Queeckhovenhof | 2 | Utrecht-Noordwest | Restafval | 2017 | Snaas | 1665 x 1665 x 2850 | 5 m3 | 0 | Enkel | Klapvloer | Snaas 1e generatie | Snaas
4482 | 3555XT | Queeckhovenhof | 2 | Utrecht-Noordwest | Restafval | 2017 | Snaas | 1665 x 1665 x 2850 | 5 m3 | 0 | Enkel | Klapvloer | Snaas 3e generatie | Snaas
3944 | 3555XL | Queeckhovenplein | 31 | Utrecht-Noordwest | PMD | 2017 | Snaas | 1665 x 1665 x 2850 | 5 m3 | 0 | Enkel | Klapvloer | Snaas 1e generatie | Snaas
4185 | 3555XL | Queeckhovenplein | 31 | Utrecht-Noordwest | PK | 2017 | Snaas | 1665 x 1665 x 2850 | 5 m3 | 0 | Enkel | Klapvloer | Beek Veiligheidsvloer VL02/3 | Beek Container Groep
4977 | 3555XL | Queeckhovenplein | 31 | Utrecht-Noordwest | Glas Bont | 2017 | Snaas | 1665 x 1665 x 2850 | 5 m3 | 0 | Enkel | Klapvloer | Snaas 1e generatie | Snaas
5140 | 3555XL | Queeckhovenplein | 31 | Utrecht-Noordwest | Textiel | 2018 | Snaas | 1665 x 1665 x 2850 | 5 m3 | 0 | Enkel | Klapvloer | Snaas 1e generatie | Snaas
4206 | 3521XZ | Raadwijk | 2 | Binnenstad | Restafval | 2016 | Snaas | 1670x1670x2550 | 5 m3 | geen | Gewoon | Klapvloer |  | Snaas
5123 | 3533CC | Rabelaisstraat | 1 | Utrecht-West | Restafval | 2018 | Snaas | 1650x2600 | 5m3 | nvt | gewoon | Klap | 1850x1850 | Snaas
P-4437 | 3571TC | Raiffeisenlaan | 45 | Utrecht-Noordoost | Restafval | 2017 | Sidcon |  | 5 m3 | geen | Gewoon | Klapvloer |  | Sidcon
3971 | 3564CL | Ramsesdreef | 199 | Overvecht | Restafval | 2015 | Snaas | 1650 x 1650 x 2550 | 5 | 0 | Enkel | Klapvloer | Beek Veiligheidsvloer VL02/3 | Beek Container Groep
3690 | 3527WR | Raoul Wallenberglaan | 144 | Utrecht-West | PMD | 2014 | Bammens | 1650x2650 | 5m3 | 4 | gewoon | klap | 1670 | Bammens
3709 | 3527WR | Raoul Wallenberglaan | 144 | Utrecht-West | Restafval | 2014 | Bammens | 1650x2650 | 5m3 | 4 | gewoon | klap | 1670 | Bammens
3710 | 3527WR | Raoul Wallenberglaan | 144 | Utrecht-West | Restafval | 2014 | Bammens | 1650x2650 | 5m3 | 4 | gewoon | klap | 1670 | Bammens
3711 | 3527WR | Raoul Wallenberglaan | 144 | Utrecht-West | Restafval | 2014 | Bammens | 1650x2650 | 5m3 | 4 | gewoon | klap | 1670 | Bammens
3712 | 3527WR | Raoul Wallenberglaan | 144 | Utrecht-West | Restafval | 2014 | Bammens | 1650x2650 | 5m3 | 4 | gewoon | klap | 1670 | Bammens
4196 | 3527WR | Raoul Wallenberglaan | 144 | Utrecht-West | PK | 2016 | Snaas | 1650x2600 | 5m3 | nvt | gewoon | Klap | 1850x1850 | Snaas
4880 | 3571HP | Rauwenhofflaan | 224 | Utrecht-Noordoost | Restafval | 2018 | Snaas | 1670x1670x2550 | 5 m3 | geen | Gewoon | Klapvloer |  | Snaas
4959 | 3571HG | Rauwenhofflaan | 6 | Utrecht-Noordoost | Restafval | 2018 | Snaas | 1670x1670x2550 | 5 m3 | geen | Gewoon | Klapvloer |  | Snaas
2373 | 3533JH | Ravellaan | 63 | Utrecht-West | Restafval | 2011 | Snaas | 1650x2650 | 5m3 | nvt | gewoon | Rok | 1570x1570 | bammens
2374 | 3533JH | Ravellaan | 63 | Utrecht-West | Restafval | 2011 | Snaas | 1650x2650 | 5m3 | nvt | gewoon | Rok | 1570x1570 | bammens
4139 | 3533JR | Ravellaan | 96 | Utrecht-West | Restafval | 2016 | snaas | 1650x2600 | 5m3 | nvt | gewoon | klap | 1650 | Snaas
4140 | 3533JR | Ravellaan | 96 | Utrecht-West | Restafval | 2016 | Snaas | 1650x2600 | 5m3 | nvt | gewoon | klap | 1650 | Snaas
4167 | 3533JR | Ravellaan | 96 | Utrecht-West | PK | 2016 | Snaas | 1650x2600 | 5m3 | nvt | gewoon | klap | 1650 | Snaas
4168 | 3533JR | Ravellaan | 96 | Utrecht-West | PMD | 2016 | Snaas | 1650x2600 | 5m3 | nvt | gewoon | klap | 1650 | Snaas
4572 | 3533JM | Ravellaan | 219 | Utrecht-West | Restafval | 2017 | Snaas | 1650x2600 | 5m3 | nvt | gewoon | Klap | 1850x1850 | Snaas
4540 | 3523DB | Ravenoord | 1 | Utrecht-Zuid | PK | 2018 | Snaas | 1650x2600 | 5m3 | nvt | gewoon | Klap | 1850 | Snaas
4829 | 3523DB | Ravenoord | 1 | Utrecht-Zuid | Restafval | 2018 | Snaas | 1650x2600 | 5m3 | nvt | gewoon | Klap | 1850 | Snaas
4992 | 3523DB | Ravenoord | 1 | Utrecht-Zuid | Restafval | 2018 | Snaas | 1650x2650 | 5m3 | nvt | gewoon | Klap | 1850 | Snaas
5000 | 3523DB | Ravenoord | 1 | Utrecht-Zuid | Restafval | 2018 | Snaas | 1650x2600 | 5m3 | nvt | gewoon | Klap | 1850 | Snaas
5036 | 3523DB | Ravenoord | 1 | Utrecht-Zuid | PMD | 2018 | Snaas | 1650x2600 | 5m3 | nvt | gewoon | Klap | 1850 | Snaas
5048 | 3523DB | Ravenoord | 1 | Utrecht-Zuid | PMD | 2018 | Snaas | 1650x2600 | 5m3 | nvt | gewoon | Klap | 1850 | Snaas
7013 | 3543GS | Ray Connifpad | 2 | Leidsche Rijn | Rest Afval | 2010 | Bammens | 1650x2750 | 5m3 | 4 | 2-delig | klap | 1650 | Bammens
7014 | 3543GS | Ray Connifpad | 2 | Leidsche Rijn | Rest Afval | 2010 | Bammens | 1650x2750 | 5m3 | 4 | 2-delig | klap | 1650 | Bammens
4972 | 3543GS | Ray Connifpad | 2 | Leidsche Rijn | Rest Afval | 2017 | Snaas | 1650x2750 | 5m3 | 4 | 2-delig | Klap | 1850 | Snaas
5344 | 3543GS | Ray Connifpad | 2 | Leidsche Rijn | Rest Afval | 2019 | Snaas | 1650x2750 | 5m3 | 4 | 2-delig | Klap | 1850 | Snaas
6029 | 3453HK | Regulusweg | 2 | De Meern | Rest Afval | 2019 | Snaas | 1480 x 1480 x 2850 | 5 m3 | 0 | Enkel | Klapvloer | Snaas 3e generatie | Snaas
6036 | 3453HK | Regulusweg | 2 | De Meern | Rest Afval | 2019 | Snaas | 1480 x 148 x 2850 | 5 m3 | 0 | Enkel | Klapvloer | Snaas 3e generatie | Snaas
4468 | 3571AT | Reinder Blijstralaan | 50 | Utrecht-Noordoost | Restafval | 2016 | Snaas | 1670x1670x2550 | 5 m3 | geen | Gewoon | Klapvloer |  | Snaas
4326 | 3522GK | Reitdiepstraat | 36 | Utrecht-Zuidwest | Restafval | 2016 | snaas | 1670x1670x2550 | 5m³ | geen | gewoon | klapvloer |  | snaas
4328 | 3522GK | Reitdiepstraat | 36 | Utrecht-Zuidwest | Restafval | 2016 | Snaas | 1670x1670x2550 | 5 m3 | geen | Gewoon | Klapvloer |  | snaas
4606 | 3522GG | Reitdiepstraat | 99 | Utrecht-Zuidwest | Restafval | 2019 | Snaas | 1670x1670x2550 | 5 m3 | geen | Gewoon | Klapvloer |  | snaas
4673 | 3522GG | Reitdiepstraat | 99 | Utrecht-Zuidwest | Restafval | 2019 | Snaas | 1670x1670x2550 | 5 m3 | geen | Gewoon | Klapvloer |  | snaas
54 | 3583TN | Rembrandtkade | 20 | Utrecht-Oost | Glas Bont | 2010 | Bammens | 1340x2580 | 5m3 | nvt | gewoon | Rok | 1230x1230 | Bammens
673 | 3583TN | Rembrandtkade | 20 | Utrecht-Oost | PK | 2010 | Bammens | 1340x2580 | 5m3 | nvt | gewoon | Rok | 1230x1230 | Bammens
1744 | 3451JC | Rembrandtlaan | 18 | Vleuten | Rest Afval | 2011 | Engels | 1895 x 2050 x 2550 duo | 5 m3 | 0 | DUO | Hekwerk | Gesloten Hekwerk | Engels / Onbekend
4724 | 3452NP | Remmerstein | 31 | Vleuten | Rest Afval | 2019 | Snaas | 1660 x 1660 x 2750 | 5 m3 | 35 | Enkel | Klapvloer | Snaas 3e generatie | Snaas
5994 | 3452NP | Remmerstein | 31 | Vleuten | Rest Afval | 2019 | Snaas | 1660 x 1660 x 2750 | 5 m3 | 35 | Enkel | Klapvloer | Snaas 3e generatie | Snaas
P-5299 | 3543KB | Reykjavikstraat | 1 | Leidsche Rijn | Rest Afval | 2018 | Sidcon | 1650x2750 | 5m3 | nvt | gewoon | klap | vl2-3 | beek
P-5535 | 3543KB | Reykjavikstraat | 2 | Leidsche Rijn | Rest Afval | 2018 | Sidcon | 1650x2750 | 5m3 | nvt | gewoon | klap | vl2-3 | beek
3391 | 3562TE | Rhodosdreef | 26 | Overvecht | Restafval | 2013 | Engels | 1680 x 1680 x 2630 | 5 | 0 | Enkel | Klapvloer | Bammens Klapvloer | Bammens
4505 | 3543HZ | Richard Heubergerhof | 1 | Leidsche Rijn | Rest Afval | 2017 | Snaas | 1660x2300 | 5m3 | 4 | 2-delig | Klap | 1850x1850 | Snaas
5879 | 3543CN | Richard Rodgersstraat | 2 | Leidsche Rijn | Rest Afval | 2019 | Snaas | 1480x2750 | 5m3 | nvt | gewoon | Klap | 1850x1850 | Snaas
6028 | 3543CN | Richard Rodgersstraat | 2 | Leidsche Rijn | Rest Afval | 2019 | Snaas | 1480x2750 | 5m3 | nvt | gewoon | Klap | 1850x1850 | Snaas
3033 | 3523HT | Ridderlaan | 4 | Utrecht-Zuid | Glas Bont | 2013 | Bammens | 1650x2200 | 4 | 4 | 2-delig | klap | 1650 | Bammens
3034 | 3523HT | Ridderlaan | 4 | Utrecht-Zuid | PK | 2013 | Bammens | 1650x2200 | 4 | 4 | 2-delig | klap | 1650 | Bammens
3807 | 3523HT | Ridderlaan | 4 | Utrecht-Zuid | Restafval | 2014 | Bammens | 1650x2650 | 5m3 | 4 | gewoon | klap | 1670 | Bammens
3008 | 3523HV | Ridderplantsoen | 1 | Utrecht-Zuid | PK | 2013 | Bammens | 1650x2200 | 4 | 4 | 2-delig | klap | 1650 | Bammens
3811 | 3523HV | Ridderplantsoen | 1 | Utrecht-Zuid | Restafval | 2015 | Bammens | 1650x2650 | 5m3 | 4 | gewoon | klap | 1670 | Bammens
3812 | 3523HX | Ridderplantsoen | 24 | Utrecht-Zuid | Restafval | 2014 | Bammens | 1650x2650 | 5m3 | 4 | gewoon | klap | 1670 | Bammens
3846 | 3523HV | Ridderplantsoen | 1 | Utrecht-Zuid | PMD | 2013 | Bammens | 1650x2200 | 4 | 4 | 2-delig | klap | 1650 | Bammens
5613 | 3523HV | Ridderplantsoen | 1 | Utrecht-Zuid | Glas Bont | 2013 | Bammens | 1650x2200 | 4 | 4 | 2-delig | klap | 1650 | Bammens
1648 | 3453PG | Riesenberg | 60 | De Meern | Rest Afval | 2010 | Engels | 1894 x 2059 x 2550 DUO | 5 m3 | 0 | DUO | Hekwerk | Gesloten Hekwerk | Engels / Onbekend
1686 | 3453PD | Riesenberg | 20 | De Meern | Rest Afval | 2010 | Engels | 1894 x 2059 x 2550 DUO | 5 m3 | 200 | DUO | Hekwerk | Gesloten Hekwerk | Engels / Onbekend
1687 | 3453PD | Riesenberg | 20 | De Meern | Rest Afval | 2010 | Engels | 1894 x 2059 x 2550 DUO | 5 m3 | 200 | DUO | Hekwerk | Gesloten Hekwerk | Engels / Onbekend
1688 | 3453PG | Riesenberg | 41 | De Meern | Rest Afval | 2010 | Engels | 1894 x 2096 x 2550 DUO | 5 m3 | 170 | DUO | Hekwerk | Gesloten Hekwerk | Engels / Onbekend
1689 | 3453PG | Riesenberg | 41 | De Meern | Rest Afval | 2010 | Engels | 1894 x 2096 x 2550 DUO | 5 m3 | 170 | DUO | Hekwerk | Gesloten Hekwerk | Engels / Onbekend
5207 | 3451PJ | Rietgraslaan | 25 | Vleuten | Rest Afval | 2019 | Snaas | 1665 x 1665 x 2850 | 5 m3 | 0 | Enkel | Klapvloer | Snaas 3e generatie | Snaas
5269 | 3451PJ | Rietgraslaan | 25 | Vleuten | Rest Afval | 2019 | Snaas | 1665 x 1665 x 2850 | 5 m3 | 0 | Enkel | Klapvloer | Snaas 3e generatie | Snaas
4860 | 3541TE | Rietsuikerweg | 32 | Leidsche Rijn | Rest Afval | 2017 | Snaas | 1660x2750 | 5m3 | nvt | gewoon | Klap | 1850x1850 | Snaas
5039 | 3541TE | Rietsuikerweg | 32 | Leidsche Rijn | Rest Afval | 2017 | Snaas | 1660x2750 | 5m3 | nvt | gewoon | Klap | 1850x1850 | Snaas
4106 | 3525CD | Rijnenburglaan | 21 | Utrecht-Zuid | Restafval | 2016 | Snaas | 1650x2600 | 5m3 | nvt | gewoon | Klap | 1850 | Snaas
1016 | 3523JB | Rijnhuizenlaan | 11 | Utrecht-Zuid | Restafval | 2010 | Bammens | 1650x2650 | 5m3 | 4 | gewoon | klap | 1650 | Bammens
1615 | 3523JB | Rijnhuizenlaan | 29 | Utrecht-Zuid | Restafval | 2010 | metro | 1500x2750 | 5m3 | nvt | gewoon | Rok | 1375x1375 | metro
4265 | 3522BK | Rijnlaan | 185 | Utrecht-Zuidwest | Restafval | 2016 | Snaas | 1670x1670x2550 | 5 m3 | geen | Gewoon | Klapvloer |  | snaas
4288 | 3522BS | Rijnlaan | 106 | Utrecht-Zuidwest | Restafval | 2016 | Snaas | 1670x1670x2550 | 5 m3 | geen | Gewoon | Klapvloer |  | Snaas
4297 | 3522BM | Rijnlaan | 251 | Utrecht-Zuidwest | Restafval | 2016 | Snaas | 1670x1670x2550 | 5 m3 | geen | Gewoon | Klapvloer |  | snaas
4300 | 3522BZ | Rijnlaan | 246 | Utrecht-Zuidwest | Restafval | 2016 | Snaas | 1670x1670x2550 | 5 m3 | geen | Gewoon | Klapvloer |  | snaas
4302 | 3522BD | Rijnlaan | 79 | Utrecht-Zuidwest | Restafval | 2016 | Snaas | 1670x1670x2550 | 5 m3 | geen | Gewoon | Klapvloer |  | snaas
4306 | 3522BR | Rijnlaan | 74 | Utrecht-Zuidwest | Restafval | 2016 | Snaas | 1670x1670x2550 | 5 m3 | geen | Gewoon | Klapvloer |  | Snaas
4325 | 3522BB | Rijnlaan | 25 | Utrecht-Zuidwest | Restafval | 2016 | Snaas | 1670x1670x2550 | 5 m3 | geen | Gewoon | Klapvloer |  | Snaas
4331 | 3522BN | Rijnlaan | 42 | Utrecht-Zuidwest | Restafval | 2016 | Snaas | 1670x1670x2550 | 5 m3 | geen | Gewoon | Klapvloer |  | snaas
1066 | 3527RL | Adenauerlaan | 168 | Utrecht-West | Restafval | 2013 | Bammens | 1660x2760 | 5m3 | 4 | gewoon | Rok | 1570x1570 | Bammens
1067 | 3527RL | Adenauerlaan | 168 | Utrecht-West | Restafval | 2010 | Bammens | 1660x2760 | 5m3 | 4 | gewoon | Rok | 1570x1570 | Bammens
3627 | 3526VJ | Amerikalaan | 168 | Utrecht-Zuidwest | Restafval | 2014 | Bammens | 1660x2760 | 5m3 | 4 | gewoon | Klap | 1670 | Bammens
4660 | 3522BD | Rijnlaan | 79 | Utrecht-Zuidwest | Restafval | 2019 | Snaas | 1670x1670x2550 | 5 m3 | geen | Gewoon | Klapvloer |  | snaas
4743 | 3522BS | Rijnlaan | 106 | Utrecht-Zuidwest | Restafval | 2019 | Snaas | 1650x1650x2885 | 5 m3 | 255 mm | Gewoon | Klapvloer |  | Snaas
5367 | 3522BD | Rijnlaan | 61 | Utrecht-Zuidwest | Restafval | 2019 | Snaas | 1670x1670x2550 | 5 m3 | geen | Gewoon | Klapvloer |  | snaas
1735 | 3451VK | Rijnweide | 20 | Vleuten | Rest Afval | 2011 | Engels | 1680 x 1680 x 2730 | 5 m3 | 0 | DUO | Hekwerk | Gesloten Hekwerk | Engels / Onbekend
1737 | 3451VK | Rijnweide | 102 | Vleuten | Rest Afval | 2011 | Engels | 1680 x 1680 x 2730 | 5 m3 | 0 | DUO | Hekwerk | Gesloten Hekwerk | Engels / Onbekend
1739 | 3451VK | Rijnweide | 10 | Vleuten | Rest Afval | 2011 | Engels | 1895 x 2050 x 2550 duo | 5 m3 | 0 | DUO | Hekwerk | Gesloten Hekwerk | Engels / Onbekend
2620 | 3451VK | Rijnweide | 10 | Vleuten | PK | 2012 | Engels | 1895 x 2050 x 2550 duo | 5 | 0 | DUO | Hekwerk | Gesloten Hekwerk | Engels / Onbekend
4033 | 3563SM | Rio Brancodreef | 53 | Overvecht | Restafval | 2015 | Snaas | 1680 x 1680 x 2850 | 5 m3 | 0 | Enkel | Klapvloer | Beek Veiligheidsvloer VL03 | Beek Container Groep
9031 | 3451EG | Robbert Kochlaan | 29 | Vleuten | Rest Afval | onbekend | Snaas | 1665 x 1665 x 2850 | 5 m3 | 0 | Enkel | Klapvloer | Snaas 3e generatie | Snaas
4998 | 3543HA | Robert Planquettelaan | 9 | Leidsche Rijn | Rest Afval | 2017 | Snaas | 1650x2200 | 5m3 | 4 | 2-delig | Klap | 1850x1850 | Snaas
4848 | 3543JG | Robert Stolzlaan | 24 | Leidsche Rijn | Rest Afval | 2017 | Snaas | 1650x2200 | 5m3 | 4 | 2-delig | Klap | 1850x1850 | Snaas
3821 | 3523BV | Robijnlaan | 23 | Utrecht-Zuid | Restafval | 2015 | Bammens | 1650x2650 | 5m3 | 4 | gewoon | klap | 1670 | Bammens
3822 | 3523BV | Robijnlaan | 23 | Utrecht-Zuid | Restafval | 2015 | Bammens | 1650x2650 | 5m3 | 4 | gewoon | klap | 1670 | Bammens
3101 | 3554VR | Rochus Meeuwiszstraat | 45 | Utrecht-Noordwest | Restafval | 2013 | Engels | 1665 x 1665 x 2850 | 5 | 0 | Enkel | Hekwerk | Gesloten Hekwerk | Engels / Onbekend
3127 | 3554VR | Rochus Meeuwiszstraat | 45 | Utrecht-Noordwest | Restafval | 2013 | Engels | 1665 x 1665 x 2850 | 5 | 0 | Enkel | Hekwerk | Gesloten Hekwerk | Engels / Onbekend
3206 | 3524XM | Rocky Mountains | 25 | Utrecht-Zuid | Restafval | 2013 | Bammens | 1650x2750 | 5m3 | 4 | gewoon | Rok | 1570x1570 | Bammens
84 | 3562KH | Roelantdreef | 232 | Overvecht | PMD | 2020 | Snaas | 1680 x 1680 x 2850 | 5 m3 | 0 | Dubbel | Klapvloer | Snaas 3e generatie | Snaas
85 | 3562KH | Roelantdreef | 232 | Overvecht | Glas DUO | 2010 | Snaas | 1680 x 1680 x 2700 | 5 | 0 | Dubbel | Klapvloer | Snaas 3e generatie | Snaas
86 | 3562KH | Roelantdreef | 232 | Overvecht | Glas DUO | 2010 | Snaas | 1680 x 1680 x 2850 | 5 | 0 | Dubbel | Klapvloer | Snaas 3e generatie | Snaas
582 | 3562KH | Roelantdreef | 232 | Overvecht | PK | 2020 | Engels | 1680 x 1680 x 2850 | 5 m3 | 0 | Dubbel | Klapvloer | Snaas 3e generatie | Snaas
583 | 3562KH | Roelantdreef | 232 | Overvecht | PK | 2020 | Snaas | 1680 x 1680 x 2850 | 5 m3 | 0 | Dubbel | Klapvloer | Snaas 3e generatie | Snaas
5878 | 3562KG | Roelantdreef | 123 | Overvecht | Restafval | 2019 | Snaas | 1680 x 1680 x 2850 | 5 m3 | 0 | Dubbel | Klapvloer | Snaas 3e generatie | Snaas
5901 | 3562KG | Roelantdreef | 123 | Overvecht | Restafval | 2019 | Snaas | 1680 x 1680 x 2850 | 5 m3 | 0 | Enkel | Klapvloer | Snaas 3e generatie | Snaas
4377 | 3522GR | Roerplein | 4 | Utrecht-Zuidwest | Restafval | 2016 | Snaas | 1670x1670x2550 | 5 m3 | geen | Gewoon | Klapvloer |  | Snaas
4386 | 3522GR | Roerplein | 4 | Utrecht-Zuidwest | Restafval | 2016 | Snaas | 1670x1670x2550 | 5 m3 | geen | Gewoon | Klapvloer |  | Snaas
2704 | 3522GW | Roerstraat | 58 | Utrecht-Zuidwest | Glas Bont | 2012 | Bammens | 1650x1650x2310 | 4 | 255 mm | 2-delig | Klapvloer |  | Bammens
2809 | 3522GW | Roerstraat | 58 | Utrecht-Zuidwest | PK | 2012 | Bammens | 1650x1650x2310 | 4 | 255 mm | 2-delig | Klapvloer |  | Bammens
4457 | 3522GW | Roerstraat | 58 | Utrecht-Zuidwest | Restafval | 2016 | Snaas | 1670x1670x2550 | 5 m3 | geen | Gewoon | Klapvloer |  | snaas
4458 | 3522GW | Roerstraat | 58 | Utrecht-Zuidwest | Restafval | 2016 | Snaas | 1670x1670x2550 | 5 m3 | geen | Gewoon | Klapvloer |  | snaas
6195 | 3453HD | Romanusweg | 1 | De Meern | Rest Afval | 2019 | Snaas | 1480 x 1480 x 2850 | 5 m3 | 0 | Enkel | Klapvloer | Snaas 3e generatie | Snaas
5038 | 3541DV | Romestraat | 32 | Leidsche Rijn | Rest Afval | 2018 | Snaas | 1660x2500 | 5m3 | nvt | gewoon | klap | VL2 | Snaas
5166 | 3541DV | Romestraat | 32 | Leidsche Rijn | Rest Afval | 2018 | Snaas | 1660x2500 | 5m3 | nvt | gewoon | klap | VL2 | Snaas
1051 | 3527AM | Rooseveltlaan | 314 | Utrecht-West | Restafval | 2010 | Bammens | 1760x2850 | 5m3 | 4 | gewoon | Rok | 1570x1570 | Bammens
1052 | 3527AP | Rooseveltlaan | 410 | Utrecht-West | Restafval | 2010 | Bammens | 1760x2850 | 5m3 | 4 | gewoon | Rok | 1570x1570 | bammens
1070 | 3527AK | Rooseveltlaan | 234 | Utrecht-West | Restafval | 2012 | Bammens | 1760x2850 | 5m3 | 4 | gewoon | Rok | 1570x1570 | Bammens
1071 | 3527AL | Rooseveltlaan | 288 | Utrecht-West | Restafval | 2012 | Bammens | 1760x2850 | 5m3 | 4 | gewoon | Rok | 1570x1570 | Bammens
2714 | 3527AL | Rooseveltlaan | 288 | Utrecht-West | Glas Bont | 2012 | Bammens | 1760x2850 | 4 | 4 | gewoon | Rok | 1570x1570 | Bammens
2715 | 3526BR | Rooseveltlaan | 990 | Utrecht-Zuidwest | Glas Bont | 2012 | Bammens | 1660x2640 | 4 | 4 | gewoon | klap | 1650 | Bammens
2817 | 3527AM | Rooseveltlaan | 314 | Utrecht-West | PK | 2012 | Bammens | 1760x2850 | 5 | 4 | gewoon | Rok | 1570x1570 | Bammens
2818 | 3526BR | Rooseveltlaan | 990 | Utrecht-Zuidwest | PK | 2012 | Bammens | 1660x2640 | 5 | 4 | 2-delig | klap | 1670 | Bammens
3044 | 3526BE | Rooseveltlaan | 586 | Utrecht-Zuidwest | Glas Bont | 2013 | Bammens | 1660x2640 | 4 | 4 | gewoon | klap | 1670 | Bammens
3193 | 3527AG | Rooseveltlaan | 104 | Utrecht-West | Restafval | 2013 | Bammens | 1760x2850 | 5m3 | 4 | gewoon | Rok | 1570x1570 | Bammens
3194 | 3527AG | Rooseveltlaan | 104 | Utrecht-West | Restafval | 2013 | Bammens | 1760x2850 | 5m3 | 4 | gewoon | Rok | 1570x1570 | Bammens
3334 | 3526BE | Rooseveltlaan | 584 | Utrecht-Zuidwest | PK | 2012 | Bammens | 1660x2640 | 5 | 4 | gewoon | klap | 1670 | Bammens
3573 | 3527AC | Rooseveltlaan | 271 | Utrecht-West | Restafval | 2014 | Bammens | 1670x2650 | 5m3 | 4 | gewoon | Klap | 1670 | Bammens
3574 | 3527AC | Rooseveltlaan | 271 | Utrecht-West | Restafval | 2014 | bammens | 1670x2650 | 5m3 | 4 | gewoon | Klap | 1670 | Bammens
3577 | 3526BD | Rooseveltlaan | 785 | Utrecht-Zuidwest | Restafval | 2014 | Bammens | 1660x2640 | 5m3 | 4 | gewoon | klap | 1670 | Bammens
3578 | 3526BD | Rooseveltlaan | 785 | Utrecht-Zuidwest | Restafval | 2014 | Bammens | 1660x2640 | 5m3 | 4 | gewoon | klap | 1670 | Bammens
3632 | 3526BG | Rooseveltlaan | 636 | Utrecht-Zuidwest | Restafval | 2014 | Bammens | 1700x2640 | 5m3 | 4 | gewoon | klap | 1670 | Bammens
3633 | 3526BK | Rooseveltlaan | 754 | Utrecht-Zuidwest | Restafval | 2014 | Bammens | 1660x2640 | 5m3 | 4 | gewoon | klap | 1670 | Bammens
3634 | 3526BK | Rooseveltlaan | 754 | Utrecht-Zuidwest | Restafval | 2014 | Bammens | 1660x2640 | 5m3 | 4 | gewoon | klap | 1670 | Bammens
3652 | 3526BN | Rooseveltlaan | 896 | Utrecht-Zuidwest | Restafval | 2014 | Bammens | 1670x2640 | 5m3 | 4 | gewoon | klap | 1670 | Bammens
3653 | 3526BN | Rooseveltlaan | 896 | Utrecht-Zuidwest | Restafval | 2014 | Bammens | 1670x2650 | 5m3 | 4 | gewoon | klap | 1670 | Bammens
3654 | 3526BS | Rooseveltlaan | 1062 | Utrecht-Zuidwest | Restafval | 2012 | Bammens | 1660x2640 | 5m3 | 4 | gewoon | klap | 1670 | Bammens
3655 | 3526BS | Rooseveltlaan | 1062 | Utrecht-Zuidwest | Restafval | 2014 | Bammens | 1660x2640 | 5m3 | 4 | gewoon | klap | 1670 | Bammens
4124 | 3527AR | Rooseveltlaan | 454 | Utrecht-West | Restafval | 2016 | Snaas | 1660x2650 | 5m3 | nvt | gewoon | Klap |  | Snaas
4137 | 3527AR | Rooseveltlaan | 454 | Utrecht-West | Restafval | 2016 | Snaas | 1660x2650 | 5m3 | nvt | gewoon | Klap |  | Snaas
4148 | 3527AT | Rooseveltlaan | 550 | Utrecht-West | Restafval | 2016 | Snaas | 1660x2650 | 5m3 | nvt | gewoon | Klap |  | Snaas
4149 | 3527AT | Rooseveltlaan | 550 | Utrecht-West | Restafval | 2016 | Snaas | 1660x2650 | 5m3 | nvt | gewoon | Klap | 1650 | Snaas
968 | 3454BN | Rosweydelaan | 6 | De Meern | Rest Afval | 2011 | Engels | 1895 x 2050 x 2550 duo | 5 m3 | 0 | DUO | Hekwerk | Gesloten Hekwerk | Engels / Onbekend
5402 | 3454BS | Rosweydelaan | 118 | De Meern | Rest Afval | 2019 | Snaas | 1480 x 1480 x 2850 | 5 m3 | 0 | Enkel | Klapvloer | Snaas 3e generatie | Snaas
5650 | 3454BN | Rosweydelaan | 6 | De Meern | Rest Afval | 2019 | Engels | 1894 x 2059 x 2628 dubbel | 5 m3 | 0 | DUO | Hekwerk | Gesloten Hekwerk | Engels / Onbekend
5104 | 3452SC | Rotstuinlaan | 4 | Vleuten | Rest Afval | 2017 | Snaas | 1660 x 1660 x 2875 | 5 m3 | 0 | Enkel | Klapvloer | Snaas 3e generatie | Snaas
1637 | 3453MA | Rotte | 11 | De Meern | Rest Afval | 2011 | Engels | 1894 x 2059 x 2550 duo | 5 m3 | 0 | DUO | Hekwerk | Gesloten Hekwerk | Engels / Onbekend
1644 | 3453MA | Rotte | 1 | De Meern | Rest Afval | 2011 | Engels | 1894 x 2059 x 2550 duo | 5 m3 | 0 | DUO | Hekwerk | Gesloten Hekwerk | Engels / Onbekend
3179 | 3552CL | Royaards van den Hamkade | 177 | Utrecht-Noordwest | Restafval | 2012 | Bammens | 1650x1650x2885 | 5 | 255 mm | Gewoon | Rok |  | Bammens
3180 | 3552CL | Royaards van den Hamkade | 177 | Utrecht-Noordwest | Restafval | 2012 | Bammens | 1650x1650x2885 | 5 | 255 mm | Gewoon | Rok |  | Bammens
3610 | 3552CL | Royaards van den Hamkade | 269 | Utrecht-Noordwest | Restafval | 2012 | Bammens | 1650x1650x2885 | 5 | 255 mm | Gewoon | Rok |  | Bammens
292 | 3544AE | Rozemarijnsingel | 1 | Leidsche Rijn | Glas Bont | 2010 | Bammens | 1320x 2400 | 5m3 | nvt | gewoon | Rok | 1230x1230 | Bammens
638 | 3544AE | Rozemarijnsingel | 1 | Leidsche Rijn | PK | 2010 | Bammens | 1320x2400 | 5m3 | nvt | gewoon | Rok | 1230x1230 | Bammens
1303 | 3544AH | Rozemarijnsingel | 57 | Leidsche Rijn | Rest Afval | 2012 | Bammens | 1320x2400 | 5m3 | nvt | gewoon | Rok | 1230x1230 | Bammens
2515 | 3544AG | Rozemarijnsingel | 19 | Leidsche Rijn | Rest Afval | 2012 | Bammens | 1320x2400 | 5m3 | 4 | gewoon | Rok | 1230x1230 | Bammens
2516 | 3544AG | Rozemarijnsingel | 36 | Leidsche Rijn | Rest Afval | 2012 | Bammens | 1320x2400 | 5m3 | nvt | gewoon | Rok | 1230x1230 | Bammens
3099 | 3544AG | Rozemarijnsingel | 19 | Leidsche Rijn | Rest Afval | 2013 | Bammens | 1320x2400 | 5m3 | nvt | gewoon | Rok | 1230x1730 | Bammens
3602 | 3544AG | Rozemarijnsingel | 36 | Leidsche Rijn | Rest Afval | 2013 | Bammens | 1320x2400 | 5m3 | nvt | gewoon | Rok | 1230x1230 | Bammens
1745 | 3451JK | Rubenslaan | 45 | Vleuten | Rest Afval | 2019 | Snaas | 1665 x 1665 x 2850 | 5 m3 | 0 | Enkel | Klapvloer | Snaas 3e generatie | Snaas
2905 | 3582JG | Rubenslaan | 85 | Utrecht-Oost | Glas Bont | 2012 | Bammens | 1650x2200 | 4 | 4 | 2-delig | klap | 1650 | Bammens
2906 | 3582JG | Rubenslaan | 85 | Utrecht-Oost | PK | 2012 | Bammens | 1650x2200 | 4 | 4 | 2-delig | klap | 1650 | Bammens
5278 | 3451JL | Rubenslaan | 2 | Vleuten | Rest Afval | 2019 | Snaas | 1665 x 1665 x 2850 | 5 m3 | 0 | Enkel | Klapvloer | Snaas 3e generatie | Snaas
3923 | 3561JB | Rubicondreef | 51 | Overvecht | Glas Bont | 2015 | Snaas | 1650 x 1650 x 2530 | 5 | 0 | Enkel | Klapvloer | Beek Veiligheidsvloer VL02/3 | Beek Container Groep
3924 | 3561JB | Rubicondreef | 51 | Overvecht | PK | 2015 | Snaas | 1650 x 1650 x 2530 | 5 | 0 | Enkel | Klapvloer | Beek Veiligheidsvloer VL02/3 | Beek Container Groep
3997 | 3561JB | Rubicondreef | 59 | Overvecht | Restafval | 2015 | Snaas | 1650 x 1650 x 2750 | 5 | 0 | Enkel | Klapvloer | Beek Veiligheidsvloer VL02/3 | Beek Container Groep
3998 | 3561JB | Rubicondreef | 59 | Overvecht | Restafval | 2015 | Snaas | 1670 x 1670 x 2730 | 5 | 0 | Enkel | Klapvloer | Beek Veiligheidsvloer VL02/3 | Beek Container Groep
3999 | 3561JB | Rubicondreef | 59 | Overvecht | Restafval | 2015 | Snaas | 1670 x 1670 x 2730 | 5 | 0 | Enkel | Klapvloer | Beek Veiligheidsvloer VL02/3 | Beek Container Groep
4035 | 3561JB | Rubicondreef | 51 | Overvecht | Restafval | 2015 | Snaas | 1670 x 1670 x 2730 | 5 m3 | 0 | Enkel | Klapvloer | Snaas 1e generatie | Snaas
4036 | 3561JB | Rubicondreef | 51 | Overvecht | Restafval | 2015 | Snaas | 1670 x 1670 x 2730 | 5 m3 | 0 | Enkel | Klapvloer | Beek Veiligheidsvloer VL02/3 | Beek Container Groep
4039 | 3561JC | Rubicondreef | 2 | Overvecht | Restafval | 2015 | Snaas | 1670 x 1670 x 2750 | 5 m3 | 0 | Enkel | Klapvloer | Snaas 1e generatie | Snaas
4050 | 3561JC | Rubicondreef | 2 | Overvecht | Restafval | 2015 | Snaas | 1670 x 1670 x 2750 | 5 m3 | 0 | Enkel | Klapvloer | Snaas 1e generatie | Snaas
5651 | 3561JB | Rubicondreef | 51 | Overvecht | Restafval | 2015 | Snaas | 1670 x 1670 x 2730 | 5 m3 | 0 | Enkel | Klapvloer | Snaas 1e generatie | Snaas
4963 | 3543HP | Rudolf Kattnigghof | 22 | Leidsche Rijn | Rest Afval | 2018 | Snaas | 1660x2600 | 5m3 | nvt | gewoon | Klap | 1850x1850 | Snaas
5091 | 3543HP | Rudolf Kattnigghof | 22 | Leidsche Rijn | Rest Afval | 2018 | Snaas | 1660x2600 | 5m3 | nvt | gewoon | Klap | 1850x1850 | Snaas
5112 | 3543HP | Rudolf Kattnigghof | 22 | Leidsche Rijn | Rest Afval | 2018 | Snaas | 1660x2600 | 5m3 | nvt | gewoon | Klap | 1850x1850 | Snaas
4299 | 3522RG | Runstraat | 53 | Utrecht-Zuidwest | Restafval | 2016 | Snaas | 1670x1670x2550 | 5 m3 | geen | Gewoon | Klapvloer |  | snaas
4522 | 3555XH | Rupelmondelaan | 2 | Utrecht-Noordwest | Restafval | 2017 | Snaas | 1665 x 1665 x 2850 | 5 m3 | 0 | Enkel | Klapvloer | Snaas 1e generatie | Snaas
4524 | 3555XH | Rupelmondelaan | 2 | Utrecht-Noordwest | Restafval | 2017 | Snaas | 1665 x 1665 x 2850 | 5 m3 | 0 | Enkel | Klapvloer | Snaas 1e generatie | Snaas
3986 | 3563CV | Sabadreef | 31 | Overvecht | Restafval | 2015 | Snaas | 1680 x 1680 x 2520 | 5 | 0 | Enkel | Klapvloer | Beek Veiligheidsvloer VL02 | Beek Container Groep
3838 | 3523RB | Saffierlaan | 55 | Utrecht-Zuid | Restafval | 2015 | Bammens | 1650x2650 | 5m3 | 4 | gewoon | klap | 1670 | Bammens
4195 | 3523RB | Saffierlaan | 75 | Utrecht-Zuid | PK | 2016 | Snaas | 1650x2600 | 5m3 | nvt | gewoon | Klap | 1850 | Snaas
4359 | 3523RB | Saffierlaan | 75 | Utrecht-Zuid | PMD | 2016 | Snaas | 1650x2600 | 5m3 | nvt | gewoon | Klap | 1850 | Snaas
P-4439 | 3523RB | Saffierlaan | 75 | Utrecht-Zuid | Restafval | 2018 | Sidcon | 1650x2750 | 5m3 | nvt | gewoon | klap | vl2-3 | beek
7031 | 3541SZ | Saffraanweg | 63 | Leidsche Rijn | Rest Afval
4030 | 3564CV | Saharadreef | 1 | Overvecht | Restafval | 2015 | Snaas | 1650 x 1650 x 2550 | 5 m3 | 0 | Enkel | Klapvloer | Snaas 1e generatie | Snaas
3378 | 3564HG | Saigondreef | 1 | Overvecht | Restafval | 2015 | Engels | 1650 x 1650 x 2850 | 5 | 0 | Enkel | Klapvloer | Bammens Klapvloer | Bammens
3379 | 3564HG | Saigondreef | 1 | Overvecht | Restafval | 2015 | Engels | 1650 x 1650 x 2850 | 5 | 0 | Enkel | Klapvloer | Bammens Klapvloer | Bammens
3628 | 3526VJ | Amerikalaan | 168 | Utrecht-Zuidwest | Restafval | 2014 | Bammens | 1660x2760 | 5m3 | 4 | gewoon | Klap | 1670 | Bammens
3340 | 3544DC | Monarchvlinderlaan | 168 | Leidsche Rijn | Rest Afval | 2014 | Snaas | 1650x2750 | 5m3 | 4 | 2-delig | klap | 1650 | Snaas
1162 | 3531WT | Salawatihof | 17 | Utrecht-West | Rest Afval | 2008 | Bammens | 1650x1650x2885 | 5 m3 | 255 mm | Gewoon | vierde generatie vloer |  | Bammens
1163 | 3531WT | Salawatihof | 9 | Utrecht-West | Restafval | 2008 | Bammens | 1650x1650x2885 | 5 m3 | 255 mm | Gewoon | vierde generatie vloer |  | Bammens
4004 | 3561HD | Salomedreef | 37 | Overvecht | Restafval | 2015 | Engels | 1670 x 1670 x 2830 | 5 | 0 | Enkel | Klapvloer | Beek Veiligheidsvloer VL02/3 | Beek Container Groep
4006 | 3561HD | Salomedreef | 37 | Overvecht | Restafval | 2015 | Snaas | 1670 x 1670 x 2830 | 5 | 0 | Enkel | Klapvloer | Beek Veiligheidsvloer VL02/3 | Beek Container Groep
2594 | 3524JW | Samoas | 22 | Utrecht-Zuid | Restafval | 2012 | Bammens | 1650x2750 | 5m3 | 4 | gewoon | klap | 1650 | Bammens
4895 | 3515BX | Samuel Mullerstraat | 10 | Utrecht - Tuinwijk | Restafval | 2018 | Snaas | 1670x1670x2550 | 5 m3 | geen | Gewoon | Klapvloer |  | snaas
5069 | 3515BX | Samuel Mullerstraat | 10 | Utrecht - Tuinwijk | Restafval | 2018 | Snaas | 1670x1670x2550 | 5 m3 | geen | Gewoon | Klapvloer |  | snaas
5087 | 3515BX | Samuel Mullerstraat | 10 | Utrecht - Tuinwijk | Restafval | 2018 | Snaas | 1670x1670x2550 | 5 m3 | geen | Gewoon | Klapvloer |  | snaas
2473 | 3515CV | Samuel van Houtenstraat | 500 | Utrecht - Tuinwijk | Restafval | 2010 | Bammens | 1650x1650x2885 | 5 | 255 mm | Gewoon | Rok |  | Bammens
2474 | 3515CV | Samuel van Houtenstraat | 500 | Utrecht - Tuinwijk | Restafval | 2010 | Bammens | 1650x1650x2885 | 5 | 255 mm | Gewoon | Rok |  | Bammens
3365 | 3515CS | Samuel van Houtenstraat | 515 | Utrecht - Tuinwijk | PMD | 2013 | Bammens | 1650x1650x2885 | 5 | 255 mm | Gewoon | Rok |  | Engels
3122 | 3563SZ | San Crist+Ã‚Â¦baldreef | 17 | Overvecht | Restafval | 2013 | Snaas | 1690 x 1690 x 2850 | 5 | 0 | Enkel | Hekwerk | Gesloten Hekwerk | Engels / Onbekend
3123 | 3563SZ | San Crist+Ã‚Â¦baldreef | 17 | Overvecht | Restafval | 2013 | Snaas | 1690 x 1690 x 2850 | 5 | 0 | Enkel | Hekwerk | Gesloten Hekwerk | Engels / Onbekend
4935 | 3452LE | Sandwyck | 4 | Vleuten | PK | 2018 | Snaas | 1660 x 1660 x 2750 | 5 m3 | 35 | Enkel | Klapvloer | Snaas 3e generatie | Snaas
5407 | 3452LE | Sandwyck | 4 | Vleuten | Rest Afval | 2019 | Snaas | 1660 x 1660 x 2750 | 5 m3 | 35 | Enkel | Klapvloer | Beek Veiligheidsvloer VL02/3 | Beek Container Groep
5485 | 3452LE | Sandwyck | 4 | Vleuten | Rest Afval | 2019 | Snaas | 1660 x 1660 x 2750 | 5 m3 | 35 | Enkel | Klapvloer | Snaas 3e generatie | Snaas
3446 | 3563VG | Santa Cruzdreef | 31 | Overvecht | Restafval | 2014 | Engels | 1680 x 1680 x 2850 | 5 | 0 | Enkel | Klapvloer | Bammens Klapvloer | Bammens
3447 | 3563VG | Santa Cruzdreef | 31 | Overvecht | Restafval | 2014 | Engels | 1680 x 1680 x 2850 | 5 | 0 | Dubbel | Klapvloer | Bammens Klapvloer | Bammens
5063 | 3573PP | Sartreweg | 82 | Utrecht-Noordoost | Restafval | 2017 | Snaas | 1670x1670x2550 | 5 m3 | geen | Gewoon | Klapvloer |  | Snaas
5132 | 3573PP | Sartreweg | 126 | Utrecht-Noordoost | Restafval | 2017 | Snaas | 1670x1670x2550 | 5 m3 | geen | Gewoon | Klapvloer |  | Snaas
9042 | 3545CM | Sassefraslaan | 4 | Utrecht | Rest Afval | onbekend | Snaas | 1850 x 1850 x 2850 | 5 m3 | 0 | Enkel | Klapvloer | Snaas 3e generatie | Snaas
9044 | 3545CM | Sassefraslaan | 35 | Utrecht | Rest Afval | onbekend | Snaas | 1850 x 1850 x 2850 | 5 m3 | 0 | Enkel | Klapvloer | Snaas 3e generatie | Snaas
5447 | 3544VX | Satijnvlinder | 47 | Leidsche Rijn | Rest Afval | 2019 | Snaas | 1650x2750 | 5m3 | 4 | 2-delig | Klap | 1650 | Snaas
5580 | 3544VX | Satijnvlinder | 73 | Leidsche Rijn | Rest Afval | 2019 | Snaas | 1650x2750 | 5m3 | 4 | 2-delig | Klap | 1650 | Snaas
5311 | 3452CN | Schapengrassingel | 7 | Vleuten | Rest Afval | 2019 | Snaas | 1665 x 1665 x 2850 | 5 m3 | 0 | Enkel | Klapvloer | Snaas 3e generatie | Snaas
5519 | 3452CN | Schapengrassingel | 7 | Vleuten | Rest Afval | 2019 | Snaas | 1665 x 1665 x 2850 | 5 m3 | 0 | Enkel | Klapvloer | Snaas 3e generatie | Snaas
1168 | 3562GD | Scharlakendreef | 128 | Overvecht | Restafval | 2011 | Engels | 1680 x 1680 x 2800 | 5 | 0 | Enkel | Hekwerk | Gesloten Hekwerk | Engels / Onbekend
1169 | 3562GD | Scharlakendreef | 128 | Overvecht | Restafval | 2011 | Engels | 1680 x 1680 x 2800 | 5 | 0 | Enkel | Hekwerk | Gesloten Hekwerk | Engels / Onbekend
1170 | 3562GD | Scharlakendreef | 128 | Overvecht | Restafval | 2011 | Engels | 1680 x 1680 x 2800 | 5 | 0 | Enkel | Hekwerk | Gesloten Hekwerk | Engels / Onbekend
4222 | 3522CG | Scheldestraat | 110 | Utrecht-Zuidwest | PK | 2016 | Snaas | 1650x1650x2310 | 4 | 255 mm | 2-delig | Klapvloer |  | Snaas
4231 | 3522CG | Scheldestraat | 110 | Utrecht-Zuidwest | Glas Bont | 2016 | Snaas | 1670x1670x2550 | 5 | geen | Gewoon | Klapvloer |  | Snaas
4321 | 3522CC | Scheldestraat | 55 | Utrecht-Zuidwest | Restafval | 2016 | Snaas | 1670x1670x2550 | 5 m3 | geen | Gewoon | Klapvloer |  | snaas
4371 | 3522CD | Scheldestraat | 24 | Utrecht-Zuidwest | Restafval | 2016 | Snaas | 1670x1670x2550 | 5 m3 | geen | Gewoon | Klapvloer |  | Snaas
4373 | 3522CD | Scheldestraat | 24 | Utrecht-Zuidwest | Restafval | 2016 | Snaas | 1670x1670x2550 | 5 m3 | geen | Gewoon | Klapvloer |  | Snaas
4375 | 3522CG | Scheldestraat | 110 | Utrecht-Zuidwest | Restafval | 2016 | Snaas | 1670x1670x2550 | 5 m3 | geen | Gewoon | Klapvloer |  | Snaas
5911 | 3454TT | Schemering | 14 | De Meern | Rest Afval | 2019 | Snaas | 1660 x 1660 x 2875 | 5 m3 | 0 | Enkel | Klapvloer | Snaas 3e generatie | Snaas
4453 | 3543HR | Walter Kollolaan | 169 | Leidsche Rijn | Rest Afval | 2017 | Snaas | 1660x2300 | 5m3 | 4 | 2-delig | Klap | 1850x1850 | Snaas
4726 | 3543HR | Walter Kollolaan | 169 | Leidsche Rijn | Rest Afval | 2019 | Snaas | 1660x2300 | 5m3 | 4 | 2-delig | Klap | 1850x1850 | Snaas
3338 | 3544PA | Scheurraklaan | 18 | Leidsche Rijn | Rest Afval | 2013 | Snaas | 1640x2200 | 4 | 4 | 2-delig | Klap | 1650 | Bammens
3471 | 3544PA | Scheurraklaan | 18 | Leidsche Rijn | Rest Afval | 2013 | Snaas | 1640x2200 | 5m3 | 4 | 2-delig | Klap | 1650 | Bammens
4447 | 3571BE | Schimmelpennincklaan | 15 | Utrecht-Noordoost | Restafval | 2016 | Snaas | 1670x1670x2550 | 5 m3 | geen | Gewoon | Klapvloer |  | Snaas
2696 | 3544DN | Schoenlappervlinder | 24 | Leidsche Rijn | Glas DUO | 2012 | Bammens | 1660x2150 | 4 | 4 | 2-delig | Klap | 1650 | Bammens
3071 | 3544DN | Schoenlappervlinder | 24 | Leidsche Rijn | Glas DUO | 2013 | Bammens | 1660x2150 | 4 | 4 | 2-delig | Klap | 1650 | Bammens
3342 | 3544DN | Schoenlappervlinder | 24 | Leidsche Rijn | Rest Afval | 2014 | Snaas | 1660x2750 | 5m3 | 4 | 2-delig | Klap | 1650 | Bammens
2560 | 3523JG | Schonauwensingel | 12 | Utrecht-Zuid | Restafval | 2012 | Bammens | 1650x2650 | 5m3 | 4 | gewoon | Rok | 1570x1570 | Bammens
2561 | 3523JG | Schonauwensingel | 12 | Utrecht-Zuid | Restafval | 2012 | Bammens | 1650x2650 | 5m3 | 4 | gewoon | Rok | 1570x1570 | Bammens
2564 | 3523JE | Schonauwensingel | 1 | Utrecht-Zuid | Restafval | 2012 | Bammens | 1650x2650 | 5m3 | 4 | gewoon | Rok | 1570x1570 | Bammens
1171 | 3562GH | Schooneggendreef | 62 | Overvecht | Restafval | 2011 | Engels | 1680 x 1680 x 2510 | 5 | 0 | Enkel | Hekwerk | Gesloten Hekwerk | Engels / Onbekend
1172 | 3562GH | Schooneggendreef | 62 | Overvecht | Restafval | 2011 | Engels | 1680 x 1680 x 2230 | 4 | 0 | Enkel | Hekwerk | Gesloten Hekwerk | Engels / Onbekend
1173 | 3562GG | Schooneggendreef | 29 | Overvecht | Restafval | 2011 | #N/A | 1680 x 1680 x 2230 | 4 | 0 | Enkel | Hekwerk | Gesloten Hekwerk | Engels / Onbekend
1174 | 3562GG | Schooneggendreef | 29 | Overvecht | Restafval | 2011 | Engels | 1680 x 1680 x 2230 | 4 | 0 | Enkel | Hekwerk | Gesloten Hekwerk | Engels / Onbekend
3003 | 3562GG | Schooneggendreef | 29 | Overvecht | Glas Bont | 2013 | Engels | 1680 x 1680 x 2230 | 4 | 0 | Enkel | Klapvloer | Bammens Klapvloer | Bammens
3004 | 3562GG | Schooneggendreef | 29 | Overvecht | PK | 2013 | Engels | 1680 x 1680 x 2230 | 4 | 0 | Enkel | Klapvloer | Bammens Klapvloer | Bammens
5999 | 3454DR | Schrijnwerkerslaan | 1 | De Meern | Rest Afval | 2019 | Snaas | 1660 x 1660 x 2875 | 5 m3 | 0 | Enkel | Klapvloer | Snaas 3e generatie | Snaas
4141 | 3511HR | Schroeder van der Kolkstraat | 19 | Binnenstad | Restafval | 2016 | Snaas | 1650x1650x2885 | 5 m3 | 255 mm | Gewoon | Klapvloer |  | Snaas
4142 | 3511HR | Schroeder van der Kolkstraat | 19 | Binnenstad | Restafval | 2016 | Snaas | 1650x1650x2885 | 5 m3 | 255 mm | Gewoon | Klapvloer |  | snaas
4478 | 3511HR | Schroeder van der Kolkstraat | 7 | Binnenstad | Restafval | 2017 | Snaas | 1650x1650x2885 | 5 m3 | 255 mm | Gewoon | Klapvloer |  | Snaas
5653 | 3511HR | Schroeder van der Kolkstraat | 7 | Binnenstad | Restafval | 2015 | Snaas | 1650x1650x2885 | 5 m3 | 225 mm | Gewoon | Klapvloer |  | Snaas
2871 | 3452RG | Sculpturentuinlaan | 28 | Vleuten | Rest Afval | 2012 | Engels | 1650 x 1650 x 2865 | 5 m3 | 0 | Enkel | Klapvloer | Bammens Klapvloer | Bammens
2872 | 3452RG | Sculpturentuinlaan | 28 | Vleuten | Rest Afval | 2012 | Engels | 1650 x 1650 x 2865 | 5 m3 | 0 | Enkel | Klapvloer | Bammens Klapvloer | Bammens
4762 | 3452RG | Sculpturentuinlaan | 52 | Vleuten | Rest Afval | 2019 | Snaas | 1660 x 1660 x 2875 | 5 m3 | 0 | Enkel | Klapvloer | Snaas 3e generatie | Snaas
5019 | 3452RG | Sculpturentuinlaan | 55 | Vleuten | Rest Afval | 2017 | Snaas | 1660 x 1660 x 2875 | 5 m3 | 0 | Enkel | Klapvloer | Snaas 3e generatie | Snaas
5073 | 3452RG | Sculpturentuinlaan | 55 | Vleuten | Rest Afval | 2017 | Snaas | 1660 x 1660 x 2875 | 5 m3 | 0 | Enkel | Klapvloer | Snaas 3e generatie | Snaas
5386 | 3453JN | Secundusweg | 20 | De Meern | PK | 2019 | Snaas | 1480 x 1480 x 2850 | 5 m3 | 0 | Enkel | Klapvloer | Snaas 3e generatie | Snaas
6056 | 3453JN | Secundusweg | 20 | De Meern | Rest Afval | 2019 | Snaas | 1480 x 1480 x 2850 | 5 m3 | 0 | Enkel | Klapvloer | Snaas 3e generatie | Snaas
6092 | 3453JN | Secundusweg | 20 | De Meern | Rest Afval | 2019 | Snaas | 1480 x 1480 x 2850 | 5 m3 | 0 | Enkel | Klapvloer | Snaas 3e generatie | Snaas
6119 | 3453JN | Secundusweg | 20 | De Meern | Rest Afval | 2019 | Snaas | 1480 x 1480 x 2850 | 5 m3 | 0 | Enkel | Klapvloer | Snaas 3e generatie | Snaas
106 | 3562KN | Seinedreef | 4 | Overvecht | PMD | 2010 | Engels | 1320 x 1320 x 2530 | 5 | 0 | Enkel | Hekwerk | Gesloten Hekwerk | Engels / Onbekend
107 | 3562KN | Seinedreef | 4 | Overvecht | Glas DUO | 2010 | Engels | 1320 x 1320 x 2530 | 5 | 0 | Enkel | Hekwerk | Gesloten Hekwerk | Engels / Onbekend
108 | 3562KN | Seinedreef | 4 | Overvecht | Glas DUO | 2010 | Engels | 1320 x 1320 x 2530 | 5 | 0 | Enkel | Hekwerk | Gesloten Hekwerk | Engels / Onbekend
580 | 3562KN | Seinedreef | 4 | Overvecht | PK | 2010 | Engels | 1320 x 1320 x 2530 | 4 | 0 | Enkel | Hekwerk | Gesloten Hekwerk | Engels / Onbekend
581 | 3562KN | Seinedreef | 4 | Overvecht | PK | 2010 | Engels | 1320 x 1320 x 2530 | 4 | 0 | Enkel | Klapvloer | Beek Veiligheidsvloer VL03 | Beek Container Groep
2874 | 3452RA | Seizoentuinenlaan | 8 | Vleuten | Rest Afval | 2012 | Engels | 1650 x 1650 x 2865 | 5 m3 | 0 | Enkel | Klapvloer | Bammens Klapvloer | Bammens
5009 | 3452RA | Seizoentuinenlaan | 20 | Vleuten | Rest Afval | 2017 | Snaas | 1660 x 1660 x 2875 | 5 m3 | 0 | Enkel | Klapvloer | Snaas 3e generatie | Snaas
2967 | 3563XH | Selvasdreef | 1 | Overvecht | Glas Bont | 2013 | Engels | 1640 x 1640 x 2420 | 4 | 0 | Enkel | Klapvloer | Bammens Klapvloer | Bammens
2968 | 3563XH | Selvasdreef | 1 | Overvecht | PK | 2012 | Engels | 1680 x 1680 x 2420 | 4 | 0 | Enkel | Klapvloer | Bammens Klapvloer | Bammens
3435 | 3563XJ | Selvasdreef | 47 | Overvecht | Restafval | 2014 | Engels | 1680 x 1680 x 2420 | 5 | 0 | Enkel | Klapvloer | Bammens Klapvloer | Bammens
3436 | 3563XJ | Selvasdreef | 47 | Overvecht | Restafval | 2014 | Engels | 1680 x 1680 x 2820 | 5 | 0 | Dubbel | Klapvloer | Bammens Klapvloer | Bammens
3021 | 3564XG | Seoeldreef | 17 | Overvecht | PK | 2012 | Engels | 1670 x 1670 x 2730 | 5 | 0 | Enkel | Klapvloer | Bammens Klapvloer | Bammens
3022 | 3564XG | Seoeldreef | 17 | Overvecht | Glas Bont | 2013 | Engels | 1520 x 1520 x 2650 | 5 | 0 | Enkel | Klapvloer | Bammens Klapvloer | Bammens
3974 | 3564XG | Seoeldreef | 17 | Overvecht | Restafval | 2015 | Snaas | 1520 x 1520 x 2800 | 5 | 0 | Enkel | Klapvloer | Snaas 1e generatie | Snaas
376 | 3526GN | Marco Pololaan | 216 | Utrecht-Zuidwest | Glas DUO | 2010 | Bammens | 1330x2660 | 5m3 | 4 | gewoon | Rok | 1230x1230 | Bammens
4120 | 3533CX | Shakespearelaan | 15 | Utrecht-West | Restafval | 2016 | Snaas | 1650x2750 | 5m3 | 4 | gewoon | klap | 1650 | Snaas
4121 | 3533CX | Shakespearelaan | 15 | Utrecht-West | Restafval | 2016 | Snaas | 1650x2750 | 5m3 | 4 | gewoon | Klap | 1650 | Bammens
4122 | 3533CX | Shakespearelaan | 57 | Utrecht-West | Restafval | 2016 | Snaas | 1650x2750 | 5m3 | 4 | gewoon | Klap | 1850x1850 | Snaas
4123 | 3533CX | Shakespearelaan | 57 | Utrecht-West | Restafval | 2016 | Snaas | 1650x2750 | 5m3 | 4 | gewoon | Klap | 1850x1850 | Snaas
4125 | 3533CX | Shakespearelaan | 57 | Utrecht-West | Restafval | 2016 | Snaas | 1650x2750 | 5m3 | 4 | gewoon | Klap | 1850x1850 | Snaas
2588 | 3524EC | Shetlands | 11 | Utrecht-Zuid | Restafval | 2012 | Bammens | 1650x2750 | 5m3 | 4 | gewoon | Rok | 1570x1570 | Bammens
4805 | 3545DC | Shipovalaan | 4 | Rijnvliet | Rest Afval | 2018 | Snaas | 1660 x 1660 x 2875 | 5 m3 | 0 | Enkel | Klapvloer | Snaas 3e generatie | Snaas
5591 | 3545DC | Shipovalaan | 44 | Rijnvliet | Rest Afval | 2019 | Snaas | 1660 x 1660 x 2785 | 5 m3 | 0 | Enkel | Klapvloer | Snaas 3e generatie | Snaas
9021 | 3545DC | shipovalaan | 12 | Utrecht | Rest Afval | onbekend | Snaas | 1850 x 1850 x 2850 | 5 m3 | 0 | Enkel | Klapvloer | Snaas 3e generatie | Snaas
4530 | 3543HM | Sidney Joneshof | 1 | Leidsche Rijn | Rest Afval | 2017 | Snaas | 1650x2200 | 4 | 4 | 2-delig | Klap | 1850x1850 | Snaas
4731 | 3543HM | Sidney Joneshof | 1 | Leidsche Rijn | Rest Afval | 2019 | Snaas | 1650x2200 | 5m3 | 4 | 2-delig | Klap | 1850x1850 | Snaas
4484 | 3543GC | Sigmund Rombergstraat | 46 | Leidsche Rijn | Rest Afval | 2018 | Snaas | 1650x2750 | 5m3 | 4 | gewoon | Klap | 1850x1850 | Snaas
4485 | 3543GC | Sigmund Rombergstraat | 21 | Leidsche Rijn | Rest Afval | 2018 | Snaas | 1650x2750 | 5m3 | nvt | gewoon | Klap | 1850x1850 | Snaas
8020 | 3521AH | Sijpensteijnkade | 29 | Utrecht-West | Restafval | 2019 | nb | semi | 3 | geen | Gewoon | geen |  | Geen
8021 | 3521AH | Sijpensteijnkade | 29 | Utrecht-West | Restafval | 2019 | nb | semi | 3 | geen | Gewoon | geen |  | geen
8022 | 3521AH | Sijpensteijnkade | 29 | Utrecht-West | Restafval | 2019 | nb | semi | 3 | geen | Gewoon | geen |  | geen
8023 | 3521AH | Sijpensteijnkade | 29 | Utrecht-West | Restafval | 2019 | nb | semi | 3 | geen | Gewoon | geen |  | geen
8024 | 3521AH | Sijpensteijnkade | 29 | Utrecht-West | PMD | 2019 | nb | semi | 3 | geen | Gewoon | geen |  | geen
8025 | 3521AH | Sijpensteijnkade | 29 | Utrecht-West | PK | 2019 | nb | semi | 3 | geen | Gewoon | geen |  | geen
4842 | 3573ZE | Simon Bolivarstraat | 2 | Utrecht-Noordoost | Restafval | 2018 | Bammens | 1670x1670x2550 | 5 | 50 mm | Gewoon | Klapvloer |  | Bammens
4934 | 3573ZE | Simon Bolivarstraat | 2 | Utrecht-Noordoost | Restafval | 2018 | Bammens | 1670x1670x2550 | 5 | 50 mm | Gewoon | Klapvloer |  | Bammens
4950 | 3573ZE | Simon Bolivarstraat | 2 | Utrecht-Noordoost | Restafval | 2017 | Bammens | 1670x1670x2550 | 5 | 50 mm | Gewoon | Klapvloer |  | Bammens
4956 | 3573ZJ | Simon Bolivarstraat | 47 | Utrecht-Noordoost | Restafval | 2017 | Snaas | 1670x1670x2550 | 5 m3 | geen | Gewoon | Klapvloer |  | Snaas
4993 | 3573ZE | Simon Bolivarstraat | 2 | Utrecht-Noordoost | Restafval | 2018 | Bammens | 1670x1670x2550 | 5 | 50 mm | Gewoon | Klapvloer |  | Bammens
5010 | 3573ZJ | Simon Bolivarstraat | 47 | Utrecht-Noordoost | Restafval | 2017 | Snaas | 1670x1670x2550 | 5 m3 | geen | Gewoon | Klapvloer |  | Snaas
3609 | 3544HW | Simon Carmiggeltplantsoen | 2 | Leidsche Rijn | Rest Afval | 2014 | Bammens | 1630x2870 | 5m3 | 4 | gewoon | Rok | 1650 | Bammens
3905 | 3544HX | Simon Carmiggeltstraat | 2 | Leidsche Rijn | Rest Afval | 2015 | Snaas | 1650x2750 | 5m3 | 4 | gewoon | Klap | 1650 | Snaas
1353 | 3544KL | Simon Vestdijkstraat | 27 | Leidsche Rijn | Rest Afval | 2010 | Bammens | 1650x2620 | 5m3 | 4 | 2-delig | klap | 1650 | bammens
7028 | 3544KL | Simon Vestdijkstraat | 27 | Leidsche Rijn | Rest Afval | 2010 | Bammens | 1650x2200 | 4 | nvt | 2-delig | klap | 1650 | bammens
165 | 3524GJ | Simplonbaan | 559 | Utrecht-Zuid | Glas Bont | 2011 | Bammens | 1320x1950 | 4 | nvt | gewoon | Rok | 1230x1230 | Bammens
521 | 3524GJ | Simplonbaan | 559 | Utrecht-Zuid | PK | 2010 | Bammens | 1320x1950 | 4 | nvt | gewoon | Rok | 1230x1230 | Bammens
2579 | 3524GM | Simplonbaan | 82 | Utrecht-Zuid | Restafval | 2012 | Bammens | 1650x2750 | 5m3 | 4 | gewoon | Rok | 1570x1570 | Bammens
2582 | 3524GJ | Simplonbaan | 559 | Utrecht-Zuid | Restafval | 2012 | Bammens | 1650x2750 | 5m3 | 4 | gewoon | Rok | 1570x1570 | Bammens
2583 | 3524GH | Simplonbaan | 473 | Utrecht-Zuid | Restafval | 2012 | Bammens | 1650x2750 | 5m3 | 4 | gewoon | Rok | 1570x1570 | Bammens
2584 | 3524GH | Simplonbaan | 431 | Utrecht-Zuid | Restafval | 2012 | Bammens | 1650x2750 | 5m3 | 4 | gewoon | Rok | 1570x1570 | Bammens
2585 | 3524GG | Simplonbaan | 325 | Utrecht-Zuid | Restafval | 2012 | Bammens | 1650x2750 | 5m3 | 4 | gewoon | Rok | 1570x1570 | Bammens
2586 | 3524GG | Simplonbaan | 325 | Utrecht-Zuid | Restafval | 2012 | Bammens | 1650x2750 | 5m3 | 4 | gewoon | Rok | 1570x1570 | Bammens
2589 | 3524GD | Simplonbaan | 125 | Utrecht-Zuid | Restafval | 2012 | Bammens | 1650x2750 | 5m3 | 4 | gewoon | Rok | 1570x1570 | Bammens
2597 | 3524GJ | Simplonbaan | 559 | Utrecht-Zuid | PMD | 2012 | Bammens | 1650x2750 | 5m3 | 4 | gewoon | Rok | 1570x1570 | Bammens
2599 | 3524GM | Simplonbaan | 82 | Utrecht-Zuid | PMD | 2012 | Bammens | 1650x2750 | 5m3 | 4 | gewoon | Rok | 1570x1570 | Bammens
3073 | 3524GG | Simplonbaan | 325 | Utrecht-Zuid | Glas Bont | 2013 | Bammens | 1650x2200 | 4 | 4 | 2-delig | klap | 1650 | Bammens
3074 | 3524GG | Simplonbaan | 325 | Utrecht-Zuid | PK | 2013 | Bammens | 1650x2200 | 4 | 4 | 2-delig | klap | 1650 | Bammens
3203 | 3524GN | Simplonbaan | 136 | Utrecht-Zuid | Restafval | 2013 | Bammens | 1650x2750 | 5m3 | 4 | gewoon | Rok | 1570x1570 | Bammens
3204 | 3524GN | Simplonbaan | 136 | Utrecht-Zuid | Restafval | 2013 | Bammens | 1650x2750 | 5m3 | 4 | gewoon | Rok | 1570x1570 | Bammens
3207 | 3524GV | Simplonbaan | 336 | Utrecht-Zuid | Restafval | 2013 | Bammens | 1650x2750 | 5m3 | 4 | gewoon | Rok | 1570x1570 | Bammens
3208 | 3524GV | Simplonbaan | 336 | Utrecht-Zuid | Restafval | 2013 | Bammens | 1650x2750 | 5m3 | 4 | gewoon | Rok | 1570x1570 | Bammens
3269 | 3524GM | Simplonbaan | 54 | Utrecht-Zuid | Restafval | 2013 | Bammens | 1650x2750 | 5m3 | 4 | gewoon | Rok | 1570x1570 | Bammens
3270 | 3524GM | Simplonbaan | 54 | Utrecht-Zuid | Restafval | 2013 | Bammens | 1650x2750 | 5m3 | 4 | gewoon | Rok | 1570x1570 | Bammens
3295 | 3524GG | Simplonbaan | 325 | Utrecht-Zuid | PMD | 2013 | Bammens | 1650x2750 | 5m3 | 4 | gewoon | Rok | 1570x1570 | Bammens
4988 | 3524GG | Simplonbaan | 325 | Utrecht-Zuid | Textiel | 2017 | Snaas | 1650x2750 | 5m3 | 4 | gewoon | Klap | 1850x1850 | Snaas
3203 | 3524GN | Simplonbaan (Dubbel) | 136 | Utrecht-Zuid | Restafval | dubbel
1135 | 3544RN | Skagerraklaan | 101 | Leidsche Rijn | Rest Afval | 2011 | Bammens | 1330x2450 | 5m3 | nvt | 2-delig | Rok | 1230x1230 | Bammens
1136 | 3544RP | Skagerraklaan | 126 | Leidsche Rijn | Rest Afval | 2011 | Bammens | 1330x2450 | 5m3 | nvt | 2-delig | Rok | 1230x1230 | Bammens
1137 | 3544RR | Skagerraklaan | 153 | Leidsche Rijn | Rest Afval | 2011 | Bammens | 1330x2450 | 5m3 | nvt | 2-delig | Rok | 1230x1230 | Bammens
3219 | 3524KC | Sleeswijk | 21 | Utrecht-Zuid | Restafval | 2013 | Bammens | 1650x2750 | 5 | 4 | gewoon | Rok | 1570x1570 | Bammens
3220 | 3524KC | Sleeswijk | 21 | Utrecht-Zuid | Restafval | 2013 | Bammens | 1650x2750 | 5 | 4 | gewoon | Rok | 1570x1570 | Bammens
1121 | 3544WE | Slingeraklaan | 134 | Leidsche Rijn | Rest Afval | 2011 | Bammens | 1320x2430 | 5m3 | nvt | gewoon | Rok | 1230x1230 | Bammens
1122 | 3544WE | Slingeraklaan | 150 | Leidsche Rijn | Rest Afval | 2011 | Snaas | 1800x2400 | 5m3 | nvt | gewoon | Rok | 1230x1730 | Bammens
1123 | 3544SK | Slingeraklaan | 89 | Leidsche Rijn | Rest Afval | 2011 | Bammens | 1320x2430 | 5m3 | nvt | gewoon | Rok | 1230x1230 | Bammens
1124 | 3544SK | Slingeraklaan | 89 | Leidsche Rijn | Rest Afval | 2011 | Bammens | 1320x2430 | 5m3 | nvt | gewoon | Rok | 1230x1230 | Bammens
2427 | 3544WE | Slingeraklaan | 134 | Leidsche Rijn | PMD | 2011 | Bammens | 1320x1800 | 4 | nvt | gewoon | Rok | 1230x1230 | Bammens
5160 | 3515VM | Slotenmaker de Bruinestraat | 6 | Utrecht - Tuinwijk | Restafval | 2018 | Snaas | 1670x1670x2550 | 5 m3 | geen | Gewoon | Klapvloer |  | snaas
3813 | 3523HE | Slotlaan | 112 | Utrecht-Zuid | Restafval | 2015 | Bammens | 1650x2650 | 5m3 | 4 | gewoon | klap | 1670 | Bammens
3814 | 3523HE | Slotlaan | 112 | Utrecht-Zuid | Restafval | 2015 | Bammens | 1650x2650 | 5m3 | 4 | gewoon | klap | 1670 | Bammens
9010 | 3511EA | Smakkelaarsveld | 35 | Binnenstad | Restafval | onbekend
377 | 3526GN | Marco Pololaan | 216 | Utrecht-Zuidwest | PMD | 2010 | Bammens | 1330x2660 | 5m3 | 4 | gewoon | Rok | 1230x1230 | Bammens
378 | 3526GN | Marco Pololaan | 216 | Utrecht-Zuidwest | Glas DUO | 2010 | Bammens | 1330x2660 | 5m3 | 4 | gewoon | Rok | 1230x1230 | Bammens
479 | 3526GN | Marco Pololaan | 216 | Utrecht-Zuidwest | PK | 2010 | Bammens | 1330x2660 | 5m3 | 4 | gewoon | Rok | 1230x1230 | Bammens
497 | 3526GN | Marco Pololaan | 216 | Utrecht-Zuidwest | PK | 2010 | Bammens | 1330x2660 | 5m3 | 4 | gewoon | Rok | 1230x1230 | Bammens
901 | 3526GN | Marco Pololaan | 216 | Utrecht-Zuidwest | Textiel | 2010 | Bammens | 1330x1940 | 4 | 4 | gewoon | Rok | 1230x1230 | Bammens
3832 | 3523EB | Smaragdplein | 37 | Utrecht-Zuid | Restafval | 2015 | Bammens | 1650x2650 | 5m3 | 4 | gewoon | klap | 1670 | Bammens
3833 | 3523EB | Smaragdplein | 37 | Utrecht-Zuid | Restafval | 2015 | Bammens | 1650x2650 | 5m3 | 4 | gewoon | klap | 1670 | Bammens
3834 | 3523EB | Smaragdplein | 37 | Utrecht-Zuid | Restafval | 2015 | Bammens | 1650x2650 | 5m3 | 4 | gewoon | klap | 1670 | Bammens
3626 | 3526GN | Marco Pololaan | 216 | Utrecht-Zuidwest | Restafval | 2014 | Bammens | 1660x2600 | 5m3 | 4 | gewoon | klap | 1670 | Bammens
4957 | 3572LP | Smijerslaan | 2 | Utrecht-Noordoost | Restafval | 2017 | Snaas | 1670x1670x2550 | 5 m3 | geen | Gewoon | Klapvloer |  | snaas
5072 | 3452JM | Soesterveen | 32 | Vleuten | PK | 2018 | Snaas | 1660 x 1660 x 2875 | 5 m3 | 0 | Enkel | Klapvloer | Snaas 3e generatie | Snaas
5157 | 3452JM | Soesterveen | 32 | Vleuten | Rest Afval | 2018 | Snaas | 1660 x 1660 x 2875 | 5 m3 | 0 | Enkel | Klapvloer | Snaas 3e generatie | Snaas
5197 | 3452JM | Soesterveen | 32 | Vleuten | Rest Afval | 2018 | Snaas | 1660 x 1660 x 2875 | 5 m3 | 0 | Enkel | Klapvloer | Snaas 3e generatie | Snaas
1997 | 3554HS | Soetendaallaan | 24 | Utrecht-Noordwest | Restafval | 2011 | Engels | 1680 x 1680 x 2730 | 5 | 0 | Enkel | Hekwerk | 4e gerantie Bammens | Bammens
1058 | 3527SP | Spaaklaan | 236 | Utrecht-West | Restafval | 2010 | Bammens | 1660x2760 | 5m3 | 4 | gewoon | Rok | 1570x1570 | Bammens
1059 | 3527SP | Spaaklaan | 236 | Utrecht-West | Restafval | 2010 | Bammens | 1660x2760 | 5m3 | 4 | gewoon | Rok | 1570x1570 | Bammens
3185 | 3527SE | Spaaklaan | 147 | Utrecht-West | Restafval | 2010 | Bammens | 1660x2760 | 5m3 | 4 | gewoon | Rok | 1570x1570 | Bammens
3186 | 3527SE | Spaaklaan | 147 | Utrecht-West | Restafval | 2013 | Bammens | 1660x2760 | 5m3 | 4 | gewoon | Rok | 1570x1570 | Bammens
4374 | 3522VD | Spaarnestraat | 38 | Utrecht-Zuidwest | Restafval | 2016 | Snaas | 1670x1670x2550 | 5 m3 | geen | Gewoon | Klapvloer |  | Snaas
2692 | 3513SJ | Spijkerstraat | 11 | Utrecht-Noordwest | Glas Bont | 2012 | Bammens | 1650x1650x2310 | 4 | 255 mm | Gewoon | Klapvloer |  | Bammens
2797 | 3513SJ | Spijkerstraat | 11 | Utrecht-Noordwest | PK | 2012 | Bammens | 1650x1650x2310 | 4 | 255 mm | 2-delig | Klapvloer |  | Bammens
2651 | 3532SN | Spinozaplantsoen | 1 | Utrecht-West | Glas Bont | 2012 | Bammens | 1650x1650x2310 | 4 | 255 mm | 2-delig | Klapvloer |  | Bammens
2756 | 3532SN | Spinozaplantsoen | 1 | Utrecht-West | PK | 2012 | Bammens | 1650x1650x2310 | 4 | 255 mm | 2-delig | Klapvloer |  | Bammens
3316 | 3532ST | Spinozaplantsoen | 2 | Utrecht-West | Restafval | 2013 | Bammens | 1650x1650x2885 | 5 | 255 mm | Gewoon | Klapvloer |  | Bammens
3317 | 3532ST | Spinozaplantsoen | 2 | Utrecht-West | Restafval | 2013 | Bammens | 1650x1650x2885 | 5 | 255 mm | Gewoon | Klapvloer |  | Bammens
3318 | 3532SR | Spinozaplantsoen | 41 | Utrecht-West | Restafval | 2013 | Bammens | 1650x1650x2885 | 5 | 255 mm | Gewoon | Klapvloer |  | Bammens
3319 | 3532SR | Spinozaplantsoen | 41 | Utrecht-West | Restafval | 2013 | Bammens | 1650x1650x2885 | 5 | 255 mm | Gewoon | Klapvloer |  | Bammens
4344 | 3522XE | Spuistraat | 29 | Utrecht-Zuidwest | Restafval | 2016 | Snaas | 1670x1670x2550 | 5 m3 | geen | Gewoon | Klapvloer |  | Snaas
4350 | 3522XE | Spuistraat | 29 | Utrecht-Zuidwest | Restafval | 2016 | Snaas | 1670x1670x2550 | 5 m3 | geen | Gewoon | Klapvloer |  | Snaas
3428 | 3564GD | St.-Eustatiusdreef | 152 | Overvecht | Restafval | 2015 | Engels | 1500 x 1500 x 2800 | 5 | 0 | Enkel | Klapvloer | Bammens Klapvloer | Bammens
3429 | 3564GD | St.-Eustatiusdreef | 152 | Overvecht | Restafval | 2015 | Engels | 1500 x 1500 x 2800 | 5 | 0 | Enkel | Klapvloer | Bammens Klapvloer | Bammens
3430 | 3564GD | St.-Eustatiusdreef | 152 | Overvecht | Restafval | 2015 | Engels | 1500 x 1500 x 2800 | 5 | 0 | Enkel | Klapvloer | Bammens Klapvloer | Bammens
2638 | 3511BP | St.-Jacobsstraat | 171 | Binnenstad | Glas Bont | 2012 | Bammens | 1650x1650x2885 | 5m3 | 255 mm | 2-delig | Klapvloer |  | Bammens
2744 | 3511BP | St.-Jacobsstraat | 171 | Binnenstad | PK | 2012 | Bammens | 1650x1650x2310 | 5 | 255 mm | 2-delig | Klapvloer |  | Bammens
3969 | 3511BP | St.-Jacobsstraat | 171 | Binnenstad | Restafval | 2015 | Snaas | 1670x1670x2550 | 5 | geen | Gewoon | Klapvloer |  | Snaas
4042 | 3511BP | St.-Jacobsstraat | 101 | Binnenstad | Restafval | 2015 | Snaas | 1650x1650x2885 | 5 m3 | 225 mm | Gewoon | Klapvloer |  | Snaas
4043 | 3511BP | St.-Jacobsstraat | 101 | Binnenstad | Restafval | 2015 | Snaas | 1650x1650x2885 | 5 m3 | 225 mm | Gewoon | Klapvloer |  | Snaas
4063 | 3511BP | St.-Jacobsstraat | 257 | Binnenstad | Restafval | 2015 | Snaas | 1650x1650x2885 | 5 m3 | 225 mm | Gewoon | Klapvloer |  | Snaas
4066 | 3511BP | St.-Jacobsstraat | 257 | Binnenstad | Restafval | 2015 | Snaas | 1650x1650x2885 | 5 m3 | 225 mm | Gewoon | Klapvloer |  | Snaas
4079 | 3511BP | St.-Jacobsstraat | 257 | Binnenstad | PMD | 2015 | Snaas | 1670x1670x2550 | 5 | 150 mm | Gewoon | Klapvloer |  | Snaas
4080 | 3511BP | St.-Jacobsstraat | 257 | Binnenstad | PK | 2015 | Snaas | 1670x1670x2550 | 5 | 225 mm | Gewoon | Klapvloer |  | Snaas
4391 | 3511BP | St.-Jacobsstraat | 171 | Binnenstad | Restafval | 2016 | Snaas | 1670x1670x2550 | 5 m3 | geen | Gewoon | Klapvloer |  | Snaas
4597 | 3553CV | St.-Ludgerusstraat | 101 | Utrecht-Noordwest | PK | 2017 | Snaas | 1665 x 1665 x 2850 | 5 m3 | 0 | Enkel | Klapvloer | Snaas 3e generatie | Snaas
5046 | 3553CV | St.-Ludgerusstraat | 101 | Utrecht-Noordwest | Textiel | 2017 | Snaas | 1665 x 1665 x 2850 | 5 m3 | 0 | Enkel | Klapvloer | Snaas 3e generatie | Snaas
3019 | 3564TN | St.-Maartendreef | 390 | Overvecht | PK | 2012 | Engels | 1520 x 1520 x 2800 | 5 | 0 | Enkel | Klapvloer | Bammens Klapvloer | Bammens
3020 | 3564TN | St.-Maartendreef | 390 | Overvecht | Glas Bont | 2012 | Engels | 1520 x 1520 x 2800 | 5 | 0 | Enkel | Klapvloer | Bammens Klapvloer | Bammens
3425 | 3564TH | St.-Maartendreef | 252 | Overvecht | Restafval | 2015 | Engels | 1520 x 1520 x 2800 | 5 | 0 | Enkel | Klapvloer | Bammens Klapvloer | Bammens
3426 | 3564TH | St.-Maartendreef | 252 | Overvecht | Restafval | 2015 | Engels | 1520 x 1520 x 2800 | 5 | 0 | Enkel | Klapvloer | Bammens Klapvloer | Bammens
3427 | 3564TH | St.-Maartendreef | 252 | Overvecht | Restafval | 2015 | Engels | 1520 x 1520 x 2800 | 5 | 0 | Enkel | Klapvloer | Bammens Klapvloer | Bammens
3431 | 3564TC | St.-Maartendreef | 106 | Overvecht | Restafval | 2013 | Engels | 1520 x 1520 x 2800 | 5 | 0 | Enkel | Klapvloer | Bammens Klapvloer | Bammens
3432 | 3564TC | St.-Maartendreef | 106 | Overvecht | Restafval | 2013 | Engels | 1520 x 1520 x 2800 | 5 | 0 | Enkel | Klapvloer | Bammens Klapvloer | Bammens
1690 | 3453PH | St.-Pietersberg | 1 | De Meern | Rest Afval | 2010 | Engels | 1894 x 2059 x 2550 DUO | 5 m3 | 170 | DUO | Hekwerk | Gesloten Hekwerk | Engels / Onbekend
1691 | 3453PH | St.-Pietersberg | 1 | De Meern | Rest Afval | 2010 | Engels | 1894 x 2059 x 2550 DUO | 5 m3 | 170 | DUO | Hekwerk | Gesloten Hekwerk | Engels / Onbekend
1697 | 3453PM | St.-Pietersberg | 87 | De Meern | Rest Afval | 2010 | Engels | 1894 x 2059 x 2550 DUO | 5 m3 | 170 | DUO | Hekwerk | Gesloten Hekwerk | Engels / Onbekend
1698 | 3453PM | St.-Pietersberg | 87 | De Meern | Rest Afval | 2010 | Engels | 1894 x 2059 x 2550 DUO | 5 m3 | 170 | DUO | Hekwerk | Gesloten Hekwerk | Engels / Onbekend
1699 | 3453PK | St.-Pietersberg | 46 | De Meern | Rest Afval | 2010 | Engels | 1894 x 2059 x 2550 DUO | 5 m3 | 170 | DUO | Hekwerk | Gesloten Hekwerk | Engels / Onbekend
1700 | 3453PH | St.-Pietersberg | 12 | De Meern | Rest Afval | 2010 | Engels | 1894 x 2059 x 2550 DUO | 5 m3 | 170 | DUO | Hekwerk | Gesloten Hekwerk | Engels / Onbekend
1701 | 3453PH | St.-Pietersberg | 12 | De Meern | Rest Afval | 2010 | Engels | 1894 x 2059 x 2550 DUO | 5 m3 | 0 | DUO | Hekwerk | Gesloten Hekwerk | Engels / Onbekend
1702 | 3453PL | St.-Pietersberg | 69 | De Meern | Rest Afval | 2010 | Engels | 1894 x 2059 x 2550 DUO | 5 m3 | 170 | DUO | Hekwerk | Gesloten Hekwerk | Engels / Onbekend
1703 | 3453PL | St.-Pietersberg | 69 | De Meern | Rest Afval | 2010 | Engels | 1894 x 2059 x 2550 DUO | 5 m3 | 170 | DUO | Hekwerk | Gesloten Hekwerk | Engels / Onbekend
4239 | 3521TG | Stalpaert van der Wielenstraat | 1 | Binnenstad | Restafval | 2016 | Snaas | 1670x1670x2550 | 5 m3 | geen | Gewoon | Klapvloer |  | Snaas
3405 | 3526TN | Stanleylaan | 110 | Utrecht-Zuidwest | Restafval | 2013 | Bammens | 1660x2640 | 5m3 | 4 | gewoon | Klap | 1670 | Bammens
3406 | 3526TN | Stanleylaan | 110 | Utrecht-Zuidwest | Restafval | 2013 | Bammens | 1660x2640 | 5m3 | 4 | gewoon | Klap | 1670 | Bammens
3618 | 3526TS | Stanleylaan | 214 | Utrecht-Zuidwest | Restafval | 2014 | Bammens | 1660x2640 | 5m3 | 4 | gewoon | Klap | 1670 | Bammens
3619 | 3526TS | Stanleylaan | 214 | Utrecht-Zuidwest | Restafval | 2014 | Bammens | 1660x2640 | 5m3 | 4 | gewoon | Klap | 1670 | Bammens
3620 | 3526TS | Stanleylaan | 214 | Utrecht-Zuidwest | Restafval | 2014 | Bammens | 1660x2640 | 5m3 | 4 | gewoon | Klap | 1670 | Bammens
3621 | 3526TS | Stanleylaan | 214 | Utrecht-Zuidwest | Restafval | 2014 | Bammens | 1660x2640 | 5m3 | 4 | gewoon | Klap | 1670 | Bammens
3622 | 3526TP | Stanleylaan | 112 | Utrecht-Zuidwest | Restafval | 2014 | Bammens | 1650x2630 | 5m3 | 4 | gewoon | Klap | 1670 | Bammens
3623 | 3526TP | Stanleylaan | 112 | Utrecht-Zuidwest | Restafval | 2014 | Bammens | 1660x2640 | 5m3 | 4 | gewoon | Klap | 1670 | Bammens
3643 | 3526TK | Stanleylaan | 407 | Utrecht-Zuidwest | Restafval | 2014 | Bammens | 1650x2630 | 5m3 | 4 | gewoon | Klap | 1670 | Bammens
3644 | 3526TK | Stanleylaan | 407 | Utrecht-Zuidwest | Restafval | 2014 | Bammens | 1650x2630 | 5m3 | 4 | gewoon | Klap | 1670 | Bammens
3994 | 3561JR | Stastokdreef | 19 | Overvecht | Restafval | 2015 | Snaas | 1670 x 1670 x 2850 | 5 | 0 | Enkel | Klapvloer | Beek Veiligheidsvloer VL02/3 | Beek Container Groep
2683 | 3553GS | Stephensonstraat | 18 | Utrecht-Noordwest | Glas Bont | 2012 | Engels | 1650 x 1650 x 2340 | 4 | 0 | Enkel | Klapvloer | Bammens Klapvloer | Bammens
2788 | 3553GS | Stephensonstraat | 18 | Utrecht-Noordwest | PK | 2012 | Engels | 1650 x 1650 x 2340 | 4 | 0 | Enkel | Klapvloer | Bammens Klapvloer | Bammens
4069 | 3511ET | Sterrenbos | 83 | Binnenstad | Restafval | 2015 | Snaas | 1650x1650x2885 | 5 m3 | geen | Gewoon | Klapvloer |  | Bammens
5195 | 3573BB | Steve Bikostraat | 75 | Utrecht-Noordoost | Restafval | 2017 | Snaas | 1670x1670x2550 | 5 m3 | geen | Gewoon | Klapvloer |  | Snaas
4844 | 3514JA | Stieltjesstraat | 43 | Utrecht - Tuinwijk | Restafval | 2018 | Snaas | 1670x1670x2550 | 5 m3 | geen | Gewoon | Klapvloer |  | Snaas
5079 | 3514JD | Stieltjesstraat | 62 | Utrecht - Tuindwijk | Restafval | 2018 | Snaas | 1670x1670x2550 | 5 m3 | geen | Gewoon | Klapvloer |  | Snaas
5398 | 3514JA | Stieltjesstraat | 43 | Utrecht - Tuinwijk | Restafval | 2019 | Snaas | 1670x1670x2550 | 5 m3 | geen | Gewoon | Klapvloer |  | Snaas
P-5524 | 3543KG | Stockholmstraat | 1 | Leidsche Rijn | Rest Afval | 2018 | Sidcon | 1650x2750 | 5m3 | nvt | gewoon | klap | vl2-3 | beek
P-5565 | 3543KG | Stockholmstraat | 1 | Leidsche Rijn | Rest Afval | 2018 | Sidcon | 1650x2750 | 5m3 | nvt | gewoon | klap | vl2-3 | beek
2938 | 3583XJ | Stolberglaan | 1 | Utrecht-Oost | Glas Bont | 2012 | Bammens | 1650x1650x2310 | 4 | 255 mm | 2-delig | Klapvloer |  | Bammens
2939 | 3583XJ | Stolberglaan | 1 | Utrecht-Oost | PK | 2012 | Bammens | 1650x1650x2310 | 4 | 255 mm | 2-delig | Klapvloer |  | Bammens
2940 | 3583XJ | Stolberglaan | 1 | Utrecht-Oost | PK | 2012 | Bammens | 1650x1650x2310 | 4 | 255 mm | 2-delig | Klapvloer |  | Bammens
4873 | 3583XJ | Stolberglaan | 1 | Utrecht-Oost | Textiel | 2017 | Snaas | 1650x1650x2885 | 5 | 255 mm | 2-delig | Klapvloer |  | Bammens
P-5233 | 3583XJ | Stolberglaan | 1 | Utrecht-Oost | Rest Afval | 2016 | Snaas |  | Pers | nb | Gewoon | Klapvloer |  | Sidcon
3150 | 3524WR | Stromboli | 2 | Utrecht-Zuid | Restafval | 2013 | Bammens | 1650x2750 | 5m3 | 4 | gewoon | Rok | 1570x1570 | Bammens
3151 | 3524WR | Stromboli | 2 | Utrecht-Zuid | Restafval | 2013 | Bammens | 1650x2750 | 5m3 | 4 | gewoon | Rok | 1570x1570 | Bammens
2639 | 3511VR | Strosteeg | 31 | Binnenstad | Glas Bont | 2012 | Bammens | 1650x1650x2310 | 4 | 255 mm | Gewoon | Klapvloer |  | Snaas
2640 | 3511VR | Strosteeg | 31 | Binnenstad | PMD | 2012 | Bammens | 1650x1650x2310 | 4 | 255 mm | Gewoon | derde generatie |  | Bammens
2745 | 3511VR | Strosteeg | 31 | Binnenstad | PK | 2012 | Bammens | 1650x1650x2310 | 4 | 255 mm | 2-delig | derde generatie |  | Bammens
2746 | 3511VR | Strosteeg | 31 | Binnenstad | PK | 2012 | Bammens | 1650x1650x2310 | 4 | 255 mm | 2-delig | derde generatie |  | Bammens
1175 | 3562GT | Stroyenborchdreef | 117 | Overvecht | Restafval | 2011 | Engels | 1680 x 1680 x 2230 | 4 | 0 | Enkel | Hekwerk | Gesloten Hekwerk | Engels / Onbekend
1176 | 3562GT | Stroyenborchdreef | 117 | Overvecht | Restafval | 2011 | Engels | 1680 x 1680 x 2230 | 4 | 0 | Enkel | Hekwerk | Gesloten Hekwerk | Engels / Onbekend
1177 | 3562GT | Stroyenborchdreef | 117 | Overvecht | Restafval | 2011 | Engels | 1680 x 1680 x 2230 | 4 | 0 | Enkel | Hekwerk | Gesloten Hekwerk | Engels / Onbekend
3296 | 3562GN | Stroyenborchdreef | 2 | Overvecht | Restafval | 2013 | Engels | 1680 x 1680 x 2730 | 5 | 0 | Enkel | Hekwerk | Gesloten Hekwerk | Engels / Onbekend
4604 | 3544LE | Stuivingastraat | 34 | Leidsche Rijn | Rest Afval | 2019 | Snaas | 1670x2760 | 5m3 | 4 | 2-delig | klap | 1650 | Snaas
4661 | 3544LE | Stuivingastraat | 34 | Leidsche Rijn | Rest Afval | 2019 | Snaas | 1670x2760 | 5m3 | 4 | 2-delig | klap | 1650 | Snaas
2652 | 3531KH | Surinamestraat | 1 | Utrecht-West | Glas Bont | 2012 | Bammens | 1650x1650x2310 | 4 | 255 mm | Gewoon | Klapvloer |  | Bammens
2757 | 3531KH | Surinamestraat | 1 | Utrecht-West | PK | 2012 | Bammens | 1650x1650x2310 | 4 | 255 mm | 2-delig | Klapvloer |  | Bammens
3525 | 3561EV | Suster Bertkendreef | 23 | Overvecht | Restafval | 2014 | Engels | 1670 x 1670 x 2830 | 5 | 0 | Enkel | Klapvloer | Bammens Klapvloer | Bammens
3526 | 3561EV | Suster Bertkendreef | 23 | Overvecht | Restafval | 2014 | Engels | 1670 x 1670 x 2830 | 5 | 0 | Enkel | Klapvloer | Bammens Klapvloer | Bammens
4014 | 3561EV | Suster Bertkendreef | 23 | Overvecht | Restafval | 2015 | Snaas | 1670 x 1670 x 2830 | 5 | 0 | Enkel | Klapvloer | Beek Veiligheidsvloer VL02/3 | Beek Container Groep
3040 | 3525AA | 't Goylaan | 15 | Utrecht-Zuid | Glas Bont | 2012 | Bammens | 1650x2200 | 4 | 4 | 2-delig | klap | 1650 | bammens
3041 | 3525AA | 't Goylaan | 15 | Utrecht-Zuid | PK | 2013 | Bammens | 1650x2200 | 4 | 4 | 2-delig | klap | 1650 | bammens
4229 | 3525AA | 't Goylaan | 15 | Utrecht-Zuid | PMD | 2016 | Snaas | 1650x2600 | 5m3 | nvt | gewoon | Klap | 1850 | Snaas
4622 | 3525AH | 't Goylaan | 66 | Utrecht-Zuid | PK | 2019 | Snaas | 1650x2650 | 5m3 | 4 | 2-delig | Klap | 1850 | Snaas
4636 | 3525AH | 't Goylaan | 66 | Utrecht-Zuid | PK | 2019 | Snaas | 1650x2650 | 5m3 | 4 | 2-delig | Klap | 1850 | Snaas
5827 | 3525AH | 't Goylaan | 66 | Utrecht-Zuid | Textiel | 2019 | Snaas | 1650x2200 | 4 | 4 | 2-delig | Klap | 1850 | Snaas
5902 | 3525AH | 't Goylaan | 66 | Utrecht-Zuid | PMD | 2019 | Snaas | 1650x2200 | 4 | 4 | 2-delig | Klap | 1850 | Snaas
5995 | 3525AH | 't Goylaan | 66 | Utrecht-Zuid | Glas B/G | 2019 | Snaas | 1650x2200 | 4 | 4 | 2-delig | Klap | 1850 | Snaas
5997 | 3525AH | 't Goylaan | 66 | Utrecht-Zuid | Glas wit | 2019 | Snaas | 1650x2200 | 4 | 4 | 2-delig | Klap | 1850 | Snaas
3536 | 3544NC | 't Zand | 12 | Leidsche Rijn | Rest Afval | 2013 | Bammens | 1650x2750 | 5 | 4 | gewoon | Rok | 1570x1570 | Bammens
2380 | 3564AA | Tafelbergdreef | 26 | Overvecht | Restafval | 2011 | Engels | 1680 x 1680 x 2820 | 5 | 0 | Enkel | Hekwerk | Gesloten Hekwerk | Engels / Onbekend
2381 | 3564AA | Tafelbergdreef | 26 | Overvecht | Restafval | 2011 | Engels | 1680 x 1680 x 2820 | 5 | 0 | Enkel | Hekwerk | Gesloten Hekwerk | Engels / Onbekend
3005 | 3564AB | Tafelbergdreef | 56 | Overvecht | PK | 2012 | Snaas | 1680 x 1680 x 2850 | 5 | 0 | Enkel | Klapvloer | Bammens Klapvloer | Bammens
3006 | 3564AB | Tafelbergdreef | 56 | Overvecht | Glas Bont | 2013 | Snaas | 1680 x 1680 x 2850 | 5 | 0 | Enkel | Klapvloer | Bammens Klapvloer | Bammens
2469 | 3515CW | Talmalaan | 31 | Utrecht - Tuinwijk | Restafval | 2010 | Bammens | 1650x1650x2885 | 5 | 225 mm | Gewoon | Rok |  | Engels
2470 | 3515CW | Talmalaan | 89 | Utrecht - Tuinwijk | Restafval | 2010 | Bammens | 1650x1650x2885 | 5 | 225 mm | Gewoon | Rok |  | Engels
4005 | 3561HL | Tannh+ÃƒÂ±userdreef | 180 | Overvecht | Restafval | 2015 | Snaas | 1670 x 1670 x 2830 | 5 | 0 | Enkel | Klapvloer | Snaas 1e generatie | Snaas
4008 | 3561HL | Tannh+ÃƒÂ±userdreef | 180 | Overvecht | Restafval | 2015 | Snaas | 1670 x 1670 x 2830 | 5 | 0 | Enkel | Klapvloer | Snaas 1e generatie | Snaas
3730 | 3527KG | Telderslaan | 4 | Utrecht-West | Restafval | 2014 | Bammens | 1650x2650 | 5m3 | 4 | gewoon | klap | 1670 | Bammens
5130 | 3452SH | Terrastuinlaan | 2 | Vleuten | Rest Afval | 2017 | Snaas | 1660 x 1660 x 2875 | 5 m3 | 0 | Enkel | Klapvloer | Snaas 3e generatie | Snaas
3076 | 3524AW | Terschelling | 36 | Utrecht-Zuid | Glas Bont | 2013 | Bammens | 1650x2200 | 4 | 4 | 2-delig | klap | 1650 | Bammens
3077 | 3524AW | Terschelling | 36 | Utrecht-Zuid | PK | 2013 | Bammens | 1650x2200 | 4 | 4 | 2-delig | klap | 1650 | Bammens
3159 | 3524AW | Terschelling | 36 | Utrecht-Zuid | Restafval | 2013 | Bammens | 1650x2750 | 5m3 | 4 | gewoon | Rok | 1570x1570 | Bammens
3160 | 3524AW | Terschelling | 36 | Utrecht-Zuid | Restafval | 2013 | Bammens | 1650x2750 | 5m3 | 4 | gewoon | Rok | 1570x1570 | Bammens
3171 | 3524AW | Terschelling | 36 | Utrecht-Zuid | PMD | 2013 | Bammens | 1650x2200 | 5m3 | nvt | 2-delig | Rok | 1570x1570 | Bammens
4213 | 3521XS | Tesselschadestraat | 7 | Binnenstad | Restafval | 2016 | Snaas | 1670x1670x2550 | 5 m3 | geen | Gewoon | Klapvloer |  | Snaas
4894 | 3561JK | Teun de Jagerdreef | 22 | Overvecht | Restafval | 2017 | Snaas | 1670 x 1670 x 2850 | 5 m3 | 0 | Enkel | Klapvloer | Snaas 3e generatie | Snaas
5327 | 3452CA | Teunisbloemlaan | 47 | Vleuten | Rest Afval | 2019 | Snaas | 1665 x 1665 x 2850 | 5 m3 | 0 | Enkel | Klapvloer | Snaas 3e generatie | Snaas
5474 | 3452CA | Teunisbloemlaan | 47 | Vleuten | Rest Afval | 2019 | Snaas | 1665 x 1665 x 2850 | 5 m3 | 0 | Enkel | Klapvloer | Snaas 3e generatie | Snaas
3053 | 3524AP | Texel | 286 | Utrecht-Zuid | Glas Bont | 2013 | Bammens | 1650x2200 | 4 | 4 | 2-delig | klap | 1650 | Bammens
3054 | 3524AP | Texel | 286 | Utrecht-Zuid | PK | 2013 | Bammens | 1650x2200 | 4 | 4 | 2-delig | klap | 1650 | Bammens
3078 | 3524AR | Texel | 25 | Utrecht-Zuid | PK | 2013 | Bammens | 1650x2750 | 5 | 4 | gewoon | Rok | 1570x1570 | bammens
3165 | 3524AR | Texel | 25 | Utrecht-Zuid | Restafval | 2013 | Bammens | 1650x2750 | 5m3 | 4 | gewoon | Rok | 1570x1570 | bammens
3366 | 3524AP | Texel | 286 | Utrecht-Zuid | PMD | 2013 | Bammens | 1650x2650 | 5m3 | 4 | gewoon | Rok | 1570x1570 | Bammens
3409 | 3524AP | Texel | 286 | Utrecht-Zuid | Restafval | 2013 | Bammens | 1650x2650 | 5m3 | 4 | gewoon | Rok | 1570x1570 | Bammens
2983 | 3562EL | Theemsdreef | 258 | Overvecht | Glas Bont | 2013 | Engels | 1680 x 1680 x 2230 | 4 | 0 | Enkel | Klapvloer | Bammens Klapvloer | Bammens
2984 | 3562EL | Theemsdreef | 258 | Overvecht | PK | 2013 | Engels | 1680 x 1680 x 2230 | 4 | 0 | Enkel | Klapvloer | Bammens Klapvloer | Bammens
3013 | 3562EA | Theemsdreef | 21 | Overvecht | Glas Bont | 2013 | Engels | 1680 x 1680 x 2710 | 5 | 0 | Enkel | Klapvloer | Bammens Klapvloer | Bammens
3014 | 3562EA | Theemsdreef | 21 | Overvecht | PK | 2013 | Engels | 1680 x 1680 x 2710 | 5 | 0 | Enkel | Klapvloer | Bammens Klapvloer | Bammens
3540 | 3544NX | Pablo Picassostraat | 216 | Leidsche Rijn | PMD | 2013 | Bammens | 1660x2730 | 5m3 | 4 | 2-delig | Klap | 1650 | Bammens
4638 | 3544NX | Pablo Picassostraat | 216 | Leidsche Rijn | Rest Afval | 2019 | Snaas | 1660x2730 | 5m3 | 4 | 2-delig | Klap | 1850x1850 | Snaas
3505 | 3562EG | Theemsdreef | 84 | Overvecht | Restafval | 2015 | Snaas | 1680 x 1680 x 2850 | 5 | 0 | Enkel | Klapvloer | Bammens Klapvloer | Bammens
5041 | 3452RJ | Theetuinlaan | 32 | Vleuten | Rest Afval | 2017 | Snaas | 1660 x 1660 x 2875 | 5 m3 | 0 | Enkel | Klapvloer | Snaas 3e generatie | Snaas
5044 | 3452RJ | Theetuinlaan | 32 | Vleuten | Rest Afval | 2017 | Snaas | 1660 x 1660 x 2875 | 5 m3 | 0 | Enkel | Klapvloer | Snaas 3e generatie | Snaas
2613 | 3555SH | Theo Thijssenplein | 12 | Utrecht-Noordwest | Restafval | 2010 | Engels | 1680 x 1680 x 2730 | 5 | 0 | Enkel | Hekwerk | Gesloten Hekwerk | Engels / Onbekend
4621 | 3544MH | Theo van Doesburgstraat | 12 | Leidsche Rijn | Rest Afval | 2019 | Snaas | 1660x2760 | 5m3 | 4 | 2-delig | Klap | 1650 | Snaas
4720 | 3544MH | Theo van Doesburgstraat | 46 | Leidsche Rijn | Rest Afval | 2019 | Snaas | 1660x2760 | 5m3 | 4 | 2-delig | Klap | 1650 | Snaas
4758 | 3544MH | Theo van Doesburgstraat | 46 | Leidsche Rijn | Rest Afval | 2019 | Snaas | 1660x2760 | 5m3 | 4 | 2-delig | Klap | 1650 | Snaas
4773 | 3544MH | Theo van Doesburgstraat | 12 | Leidsche Rijn | Rest Afval | 2019 | Snaas | 1660x2760 | 5m3 | 4 | 2-delig | Klap | 1650 | Snaas
5290 | 3544MH | Theo van Doesburgstraat | 104 | Leidsche Rijn | Rest Afval | 2019 | Snaas | 1660x2760 | 5m3 | 4 | 2-delig | Klap | 1650 | Snaas
5312 | 3544MH | Theo van Doesburgstraat | 104 | Leidsche Rijn | Rest Afval | 2019 | Snaas | 1660x2760 | 5m3 | 4 | 2-delig | Klap | 1650 | Snaas
5342 | 3544MH | Theo van Doesburgstraat | 68 | Leidsche Rijn | Rest Afval | 2019 | Snaas | 1660x2760 | 5m3 | 4 | 2-delig | Klap | 1650 | Snaas
5992 | 3544MH | Theo van Doesburgstraat | 68 | Leidsche Rijn | Rest Afval | 2019 | Snaas | 1660x2250 | 4 | 4 | 2-delig | Klap | 1650 | Snaas
2648 | 3532AL | Thomas +ÃƒÂ¡ Kempisplantsoen | 33 | Utrecht-West | Glas Bont | 2012 | Bammens | 1650x1650x2310 | 4 | 255 mm | Gewoon | Klapvloer |  | Bammens
2753 | 3532AL | Thomas +ÃƒÂ¡ Kempisplantsoen | 33 | Utrecht-West | PK | 2012 | Bammens | 1650x1650x2310 | 4 | 255 mm | 2-delig | Klapvloer |  | Bammens
4952 | 3532AL | Thomas +ÃƒÂ¡ Kempisplantsoen | 33 | Utrecht-West | PMD | 2017 | Snaas | 1670x1670x2550 | 5 m3 | geen | Gewoon | Klapvloer |  | Snaas
4520 | 3532CE | Thomas +ÃƒÂ¡ Kempisweg | 138 | Utrecht-West | Restafval | 2017 | Snaas | 1670x1670x2550 | 5 m3 | geen | Gewoon | Klapvloer |  | snaas
4890 | 3532CE | Thomas +ÃƒÂ¡ Kempisweg | 138 | Utrecht-West | Restafval | 2017 | Snaas | 1670x1670x2550 | 5 m3 | geen | Gewoon | Klapvloer |  | snaas
4902 | 3532CE | Thomas +ÃƒÂ¡ Kempisweg | 138 | Utrecht-West | Restafval | 2017 | Snaas | 1670x1670x2550 | 5 m3 | geen | Gewoon | Klapvloer |  | Snaas
5165 | 3532CE | Thomas +ÃƒÂ¡ Kempisweg | 138 | Utrecht-West | Restafval | 2017 | Snaas | 1670x1670x2550 | 5 m3 | geen | Gewoon | Klapvloer |  | snaas
5186 | 3532CE | Thomas +ÃƒÂ¡ Kempisweg | 138 | Utrecht-West | Restafval | 2017 | Snaas | 1670x1670x2550 | 5 m3 | geen | Gewoon | Klapvloer |  | snaas
2690 | 3552CS | Thorbeckelaan | 55 | Utrecht-Noordwest | Glas Bont | 2012 | Bammens | 1650x1650x2310 | 4 | 255 mm | 2-delig | Klapvloer |  | Bammens
2795 | 3552CS | Thorbeckelaan | 55 | Utrecht-Noordwest | PK | 2012 | Bammens | 1650x1650x2310 | 4 | 255 mm | 2-delig | Klapvloer |  | Bammens
3305 | 3552CS | Thorbeckelaan | 55 | Utrecht-Noordwest | Restafval | 2013 | Bammens | 1650x1650x2885 | 5 | 255 mm | Gewoon | Rok |  | Bammens
933 | 3453KZ | Tiberiusweg | 1 | De Meern | Restafval | 2004 | Snaas | 1665 x 1665 x 2850 | 5 m3 | 0 | Enkel | Klapvloer | Snaas 3e generatie | Engels / Onbekend
934 | 3453KZ | Tiberiusweg | 19 | De Meern | Restafval | 2004 | Snaas | 1665 x 1665 x 2850 | 5 m3 | 0 | Enkel | Klapvloer | Snaas 3e generatie | Engels / Onbekend
3017 | 3564GK | Tigrisdreef | 259 | Overvecht | PK | 2012 | Engels | 1650 x 1650 x 2550 | 5 | 0 | Enkel | Klapvloer | Bammens Klapvloer | Bammens
3018 | 3564GK | Tigrisdreef | 259 | Overvecht | Glas Bont | 2013 | Engels | 1650 x 1650 x 2550 | 5 | 0 | Enkel | Klapvloer | Bammens Klapvloer | Bammens
3419 | 3564GM | Tigrisdreef | 100 | Overvecht | Restafval | 2013 | Engels | 1620 x 1620 x 2800 | 5 | 0 | Enkel | Klapvloer | Bammens Klapvloer | Bammens
3420 | 3564GM | Tigrisdreef | 100 | Overvecht | Restafval | 2013 | Engels | 1620 x 1620 x 2800 | 5 | 0 | Enkel | Klapvloer | Bammens Klapvloer | Bammens
3421 | 3564GP | Tigrisdreef | 230 | Overvecht | Restafval | 2013 | Engels | 1620 x 1620 x 2800 | 5 | 0 | Enkel | Klapvloer | Bammens Klapvloer | Bammens
3937 | 3564GP | Tigrisdreef | 230 | Overvecht | Glas Bont | 2015 | Snaas | 1520 x 1520 x 2650 | 5 | 0 | Enkel | Klapvloer | Beek Veiligheidsvloer VL02/3 | Beek Container Groep
3938 | 3564GP | Tigrisdreef | 230 | Overvecht | PK | 2015 | Snaas | 1520 x 1520 x 2650 | 5 | 0 | Enkel | Klapvloer | Beek Veiligheidsvloer VL02/3 | Beek Container Groep
5661 | 3564GP | Tigrisdreef | 230 | Overvecht | Restafval | 2015 | Engels | 1620 x 1620 x 2800 | 5 m3 | 0 | Enkel | Klapvloer | Bammens Klapvloer | Bammens
3480 | 3544VW | Tijgerpagelaan | 76 | Leidsche Rijn | Rest Afval | 2014 | Snaas | 1660x2300 | 4 | 4 | gewoon | Klap | 1650 | Bammens
4190 | 3544VW | Tijgerpagelaan | 76 | Leidsche Rijn | PK | 2017 | Snaas | 1650x2600 | 5m3 | nvt | gewoon | Klap | 1650 | Bammens
4226 | 3544VW | Tijgerpagelaan | 76 | Leidsche Rijn | PMD | 2017 | Bammens | 1660x2700 | 5m3 | nvt | gewoon | Klap | 1650 | Bammens
5662 | 3544VW | Tijgerpagelaan | 76 | Leidsche Rijn | Rest Afval | 2014 | Bammens | 1660x2270 | 5m3 | 4 | gewoon | Klap | 1650 | Bammens
963 | 3454DX | Tinnegieterslaan | 13 | De Meern | Rest Afval | 2011 | Engels | 1894 x 2059 x 2550 duo | 5 m3 | 0 | DUO | Hekwerk | Gesloten Hekwerk | Engels / Onbekend
3216 | 3524KR | Tirol | 282 | Utrecht-Zuid | Restafval | 2013 | Bammens | 1650x2750 | 5m3 | 4 | gewoon | Rok | 1570x1570 | Bammens
3217 | 3524KK | Tirol | 101 | Utrecht-Zuid | Restafval | 2013 | Bammens | 1650x2750 | 5m3 | 4 | gewoon | Rok | 1570x1570 | Bammens
6105 | 3453JE | Titushof | 27 | De Meern | PK | 2019 | Snaas | 1480 x 1480 x 2850 | 5 m3 | 0 | Enkel | Klapvloer | Snaas 3e generatie | Snaas
6121 | 3453JE | Titushof | 27 | De Meern | Rest Afval | 2019 | Snaas | 1480 x 1480 x 2850 | 5 m3 | 0 | Enkel | Klapvloer | Snaas 3e generatie | Snaas
6159 | 3453JE | Titushof | 27 | De Meern | Rest Afval | 2019 | Snaas | 1480 x 1480 x 2850 | 5 m3 | 0 | Enkel | Klapvloer | Snaas 3e generatie | Snaas
2115 | 3544PD | Tjeerdsraklaan | 48 | Leidsche Rijn | Rest Afval | 2013 | Snaas | 1650x2200 | 4 | 4 | 2-delig | Klap | 1650 | Bammens
3472 | 3544PD | Tjeerdsraklaan | 48 | Leidsche Rijn | Rest Afval | 2014 | Snaas | 1650x2200 | 4 | 4 | 2-delig | Klap | 1650 | Bammens
1645 | 3453MK | Tjonger | 1 | De Meern | Rest Afval | 2011 | Engels | 1894 x 2059 x 2550 duo | 5 m3 | 0 | DUO | Hekwerk | Gesloten Hekwerk | Engels / Onbekend
109 | 3511ZN | Tolsteegbrug | 1 | Binnenstad | Glas DUO | 2007 | Bammens | 1650x1650x2310 | 4 | 255 mm | 2-delig | Rok |  | Bammens
110 | 3511ZN | Tolsteegbrug | 1 | Binnenstad | Glas DUO | 2007 | Bammens | 1650x1650x2885 | 5m3 | 255 mm | 2-delig | Rok |  | Bammens
5964 | 3511ZN | Tolsteegbrug | 1 | Binnenstad | PMD | 2019 | Snaas | 1670x1670x2550 | 5 m3 | 255 mm | Gewoon | Klapvloer |  | Snaas
3839 | 3523AN | Tolsteegplantsoen | 47 | Utrecht-Zuid | Restafval | 2015 | Bammens | 1650x2650 | 5m3 | 4 | gewoon | klap | 1670 | Bammens
3840 | 3523AR | Tolsteegplantsoen | 55 | Utrecht-Zuid | Restafval | 2015 | Bammens | 1650x2650 | 5m3 | 4 | gewoon | klap | 1670 | Bammens
3841 | 3523AR | Tolsteegplantsoen | 55 | Utrecht-Zuid | Restafval | 2015 | Bammens | 1650x2650 | 5m3 | 4 | gewoon | klap | 1670 | Bammens
3843 | 3523AD | Tolsteegplantsoen | 11 | Utrecht-Zuid | Restafval | 2015 | Bammens | 1650x2600 | 5m3 | 4 | gewoon | klap | 1670 | Bammens
3844 | 3523AD | Tolsteegplantsoen | 11 | Utrecht-Zuid | Restafval | 2015 | Bammens | 1650x2600 | 5m3 | 4 | gewoon | klap | 1670 | Bammens
3847 | 3523AD | Tolsteegplantsoen | 11 | Utrecht-Zuid | PMD | 2015 | Bammens | 1650x2600 | 5m3 | 4 | gewoon | klap | 1670 | Bammens
4349 | 3523AP | Tolsteegplantsoen | 49 | Utrecht-Zuid | Restafval | 2016 | Snaas | 1650x2600 | 5m3 | nvt | gewoon | klap | 1650 | Snaas
4356 | 3523AP | Tolsteegplantsoen | 49 | Utrecht-Zuid | Restafval | 2016 | Snaas | 1650x2600 | 5m3 | nvt | gewoon | klap | 1650 | Snaas
5976 | 3523AD | Tolsteegplantsoen | 11 | Utrecht-Zuid | PK | 2019 | Snaas | 1650x2200 | 4 | 4 | 2-delig | Klap | 1850 | Snaas
61/0147 | 3523AD | Tolsteegplantsoen | 11 | Utrecht-Zuid | Glas Bont | 2010 | Bammens | 1650x2200 | 4 | 4 | 2-delig | klap | 1650 | Bammens
4583 | 3573PK | Tomas Masarykstraat | 53 | Utrecht-Noordoost | Restafval | 2017 | Snaas | 1670x1670x2550 | 5 m3 | geen | Gewoon | Klapvloer |  | Snaas
3828 | 3523AW | Topaaslaan | 42 | Utrecht-Zuid | Restafval | 2015 | Bammens | 1650x2650 | 5m3 | 4 | gewoon | klap | 1670 | Bammens
3829 | 3523AW | Topaaslaan | 42 | Utrecht-Zuid | Restafval | 2015 | Bammens | 1650x2650 | 5m3 | 4 | gewoon | klap | 1670 | Bammens
3660 | 3526EZ | Torreslaan | 19 | Utrecht-Zuidwest | Restafval | 2014 | Bammens | 1660x2640 | 5m3 | 4 | gewoon | Klap | 1670 | Bammens
3661 | 3526EZ | Torreslaan | 19 | Utrecht-Zuidwest | Restafval | 2014 | Bammens | 1660x2640 | 5m3 | 4 | gewoon | Klap | 1670 | Bammens
962 | 3454GZ | Touwslagerslaan | 8 | De Meern | Rest Afval | 2011 | Engels | 1894 x 2059 x 2550 duoput | 5 m3 | 0 | DUO | Hekwerk | Gesloten Hekwerk | Engels / Onbekend
3198 | 3534AP | Tractieweg | 120 | Utrecht-West | PMD | NB | ob | ob | ob | ob | ob | ob |  | ob
4092 | 3534AP | Tractieweg | 2 | Utrecht-West | Restafval | 2015 | Snaas | 1670x1670x2550 | 5 m3 | geen | Gewoon | Klapvloer |  | Snaas
4099 | 3534AP | Tractieweg | 2 | Utrecht-West | PK | 2015 | Snaas | 1670x1670x2550 | 5 | geen | Gewoon | Klapvloer |  | Snaas
4100 | 3534AP | Tractieweg | 2 | Utrecht-West | PMD | 2015 | Snaas | 1670x1670x2550 | 5 | geen | Gewoon | Klapvloer |  | Snaas
5663 | 3534AP | Tractieweg | 140 | Utrecht-West | Glas Prov | NB | bammens | 1650x1650x2310 | 4m³ | 255 | 2-delig | 4 gen |  | Bammens
9081 | 3534AP | Tractieweg | 120 | Utrecht-West | PMD | onbekend
5335 | 3453KP | Trajanushof | 74 | De Meern | PK | 2019 | Snaas | 1480 x 1480 x 2850 | 5 m3 | 0 | Enkel | Klapvloer | Snaas 3e generatie | Snaas
6004 | 3453KP | Trajanushof | 74 | De Meern | Rest Afval | 2019 | Snaas | 1480 x 1480 x 2850 | 5 m3 | 0 | Enkel | Klapvloer | Snaas 3e generatie | Snaas
6042 | 3453KP | Trajanushof | 74 | De Meern | Rest Afval | 2019 | Snaas | 1480 x 1480 x 2850 | 5 m3 | 0 | Enkel | Klapvloer | Snaas 3e generatie | Snaas
6118 | 3453KP | Trajanushof | 74 | De Meern | Rest Afval | 2019 | Snaas | 1480 x 1480 x 2850 | 5 m3 | 0 | Enkel | Klapvloer | Snaas 3e generatie | Snaas
6154 | 3453KP | Trajanushof | 74 | De Meern | Rest Afval | 2019 | Snaas | 1480 x 1480 x 2850 | 5 m3 | 0 | Enkel | Klapvloer | Snaas 3e generatie | Snaas
6174 | 3453KP | Trajanushof | 74 | De Meern | Rest Afval | 2019 | Snaas | 1480 x 1480 x 2850 | 5 m3 | 0 | Enkel | Klapvloer | Snaas 3e generatie | Snaas
6176 | 3453KP | Trajanushof | 74 | De Meern | Rest Afval | 2019 | Snaas | 1480 x 1480 x 2850 | 5 m3 | 0 | Enkel | Klapvloer | Snaas 3e generatie | Snaas
6194 | 3453KP | Trajanushof | 74 | De Meern | Glas Bont | 2019 | Snaas | 1480 x 1480 x 2850 | 5 m3 | 0 | Enkel | Klapvloer | Snaas 3e generatie | Snaas
5300 | 3452CX | Trilgraslaan | 3 | Vleuten | Rest Afval | 2019 | Snaas | 1665 x 1665 x 2850 | 5 m3 | 0 | Enkel | Klapvloer | Snaas 3e generatie | Snaas
4552 | 3452EL | Triumphperenlaan | 26 | Vleuten | Rest Afval | 2017 | Snaas | 1665 x 1665 x 2850 | 5 m3 | 0 | Enkel | Klapvloer | Snaas 3e generatie | Snaas
5272 | 3452EL | Triumphperenlaan | 26 | Vleuten | Rest Afval | 2019 | Snaas | 1665 x 1665 x 2850 | 5 m3 | 0 | Enkel | Klapvloer | Snaas 3e generatie | Snaas
5283 | 3452EL | Triumphperenlaan | 12 | Vleuten | Rest Afval | 2019 | Snaas | 1665 x 1665 x 2850 | 5 m3 | 0 | Enkel | Klapvloer | Snaas 3e generatie | Snaas
5305 | 3452EL | Triumphperenlaan | 12 | Vleuten | Rest Afval | 2019 | Snaas | 1665 x 1665 x 2850 | 5 m3 | 0 | Enkel | Klapvloer | Snaas 3e generatie | Snaas
5570 | 3452EL | Triumphperenlaan | 26 | Vleuten | Rest Afval | 2019 | Snaas | 1665 x 1665 x 2850 | 5 m3 | 0 | Enkel | Klapvloer | Snaas 3e generatie | Snaas
2612 | 3515CH | Troelstralaan | 79 | Utrecht - Tuinwijk | Restafval | 2010 | bammens | 1650x1650x2885 | 5 m³ | 255mm | gewoon | rok |  | #REF!
2614 | 3515CH | Troelstralaan | 79 | Utrecht - Tuinwijk | Restafval | 2013 | Bammens | 1650x1650x2885 | 5 | 255 mm | Gewoon | Rok |  | engels
2615 | 3515CH | Troelstralaan | 79 | Utrecht - Tuinwijk | Restafval | 2013 | Bammens | 1650x1650x2885 | 5 | 255 mm | Gewoon | Rok |  | Bammens
3404 | 3515CH | Troelstralaan | 79 | Utrecht - Tuinwijk | Restafval | 2013 | Bammens | 1650x1650x2885 | 5 | 255 mm | Gewoon | Rok |  | Bammens
5991 | 3454XJ | Trompstraat | 2 | De Meern | Rest Afval | 2019 | Snaas | 1660 x 1660 x 2875 | 5 m3 | 0 | Enkel | Klapvloer | Snaas 3e generatie | Snaas
4101 | 3525GT | Troubadourhof | 34 | Utrecht-Zuid | Restafval | 2016 | Snaas | 1650x2600 | 5m3 | nvt | gewoon | Klap | 1850 | Snaas
4261 | 3525GT | Troubadourhof | 48 | Utrecht-Zuid | Restafval | 2016 | Snaas | 1650x2600 | 5m3 | nvt | gewoon | Klap | 1850 | Snaas
307 | 3527BM | Trumanlaan | 435 | Utrecht-West | Glas Bont | 2013 | Bammens | 1340x2450 | 5m3 | nvt | gewoon | Rok | 1230x1230 | Bammens
482 | 3527BM | Trumanlaan | 435 | Utrecht-West | PK | 2010 | Bammens | 1340x2450 | 5m3 | nvt | gewoon | Rok | 1230x1230 | Bammens
483 | 3527BM | Trumanlaan | 435 | Utrecht-West | PK | 2010 | Bammens | 1340x2450 | 5m3 | nvt | gewoon | Rok | 1230x1230 | Bammens
860 | 3527BM | Trumanlaan | 435 | Utrecht-West | Textiel | 2010 | Bammens | 1340x1900 | 4 | nvt | gewoon | Rok | 1230x1230 | Bammens
1032 | 3527BJ | Trumanlaan | 305 | Utrecht-West | Restafval | 2010 | Bammens | 1650x2570 | 5m3 | 4 | gewoon | Rok | 1570x1570 | Bammens
1033 | 3527BL | Trumanlaan | 423 | Utrecht-West | Restafval | 2010 | Bammens | 1650x2750 | 5m3 | 4 | gewoon | Rok | 1570x1570 | Bammens
1054 | 3527BE | Trumanlaan | 215 | Utrecht-West | Restafval | 2010 | Bammens | 1650x2750 | 5m3 | 4 | gewoon | Rok | 1570x1570 | Bammens
1055 | 3527BE | Trumanlaan | 215 | Utrecht-West | Restafval | 2010 | Bammens | 1650x2750 | 5m3 | 4 | gewoon | Rok | 1570x1570 | Bammens
1056 | 3527BH | Trumanlaan | 273 | Utrecht-West | Restafval | 2010 | Bammens | 1650x2575 | 5m3 | 4 | gewoon | Rok | 1570x1570 | Bammens
1057 | 3527BH | Trumanlaan | 273 | Utrecht-West | Restafval | 2010 | Bammens | 1650x2750 | 5m3 | 4 | gewoon | Rok | 1570x1570 | Bammens
3181 | 3527BC | Trumanlaan | 95 | Utrecht-West | Restafval | 2012 | Bammens | 1650x2750 | 5m3 | 4 | gewoon | Rok | 1570x1570 | Bammens
3182 | 3527BC | Trumanlaan | 95 | Utrecht-West | Restafval | 2012 | Bammens | 1650x2750 | 5m3 | 4 | gewoon | Rok | 1570x1570 | Bammens
3332 | 3527BM | Trumanlaan | 435 | Utrecht-West | Restafval | 2010 | Bammens | 1340x2450 | 5m3 | nvt | gewoon | Rok | 1230x1230 | Bammens
3337 | 3527BM | Trumanlaan | 435 | Utrecht-West | PMD | 2013 | Bammens | 1340x2450 | 5m3 | nvt | gewoon | Rok | 1230x1230 | Bammens
4863 | 3527BM | Trumanlaan | 429 | Utrecht-West | Restafval | 2018 | Snaas | 1680x2570 | 5m3 | nvt | gewoon | klap | 1650 | Snaas
4898 | 3527BP | Trumanlaan | 511 | Utrecht - West | Restafval | 2018 | Snaas | 1680x2570 | 5m3 | nvt | gewoon | klap | 1650 | Snaas
5045 | 3527BP | Trumanlaan | 511 | Utrecht - West | Restafval | 2018 | Snaas | 1680x2570 | 5m3 | nvt | gewoon | klap | 1650 | Snaas
5093 | 3527BM | Trumanlaan | 429 | Utrecht-West | Restafval | 2018 | Snaas | 1680x2570 | 5m3 | nvt | gewoon | klap | 1650 | Snaas
4549 | 3573XH | Tulastraat | 38 | Utrecht-Noordoost | Restafval | 2017 | Snaas | 1670x1670x2550 | 5 m3 | geen | Gewoon | Klapvloer |  | Snaas
5681 | 3573XG | Tulastraat | 2 | Utrecht-Noordoost | Restafval | 2017 | Bammens | 1670x1670x2550 | 5 | 50 mm | Gewoon | Klapvloer |  | Bammens
3819 | 3523GR | Turkooislaan | 176 | Utrecht-Zuid | Restafval | 2015 | Bammens | 1650x2650 | 5m3 | 4 | gewoon | klap | 1670 | Bammens
3820 | 3523GR | Turkooislaan | 176 | Utrecht-Zuid | Restafval | 2015 | Bammens | 1650x2650 | 5m3 | 4 | gewoon | klap | 1670 | Bammens
4131 | 3523GP | Turkooislaan | 96 | Utrecht-Zuid | Restafval | 2016 | Snaas | 1650x2650 | 5m3 | nvt | gewoon | Klap | 1850 | Snaas
4132 | 3523GP | Turkooislaan | 96 | Utrecht-Zuid | Restafval | 2016 | Snaas | 1650x2650 | 5m3 | nvt | gewoon | Klap | 1850 | Snaas
4783 | 3541GV | Tweede Muntmeesterslaan | 24 | Utrecht | PMD | 2019 | Snaas | 1600x2650 | 5m3 | nvt | gewoon | Klap | 1850x1850 | Snaas
5818 | 3541GV | Tweede Muntmeesterslaan | 24 | Utrecht | PK | 2019 | Snaas | 1650x2650 | 5m3 | nvt | gewoon | Klap | 1850x1850 | Snaas
5910 | 3541GV | Tweede Muntmeesterslaan | 24 | Utrecht | Rest Afval | 2019 | Snaas | 1650x2650 | 5m3 | nvt | gewoon | Klap | 1850x1850 | Snaas
5924 | 3541GV | Tweede Muntmeesterslaan | 24 | Utrecht | Rest Afval | 2019 | Snaas | 1650x2650 | 5m3 | nvt | gewoon | Klap | 1850x1850 | Snaas
230 | 3544AX | Tweede Oosterparklaan | 272 | Leidsche Rijn | Glas Bont | 2010 | Bammens | 1320x2400 | 5m3 | nvt | gewoon | Rok | 1230x1230 | Bammens
639 | 3544AX | Tweede Oosterparklaan | 272 | Leidsche Rijn | PK | 2010 | Bammens | 1320x2400 | 5m3 | nvt | gewoon | Vl3 |  | Beek
2498 | 3544AR | Tweede Oosterparklaan | 221 | Leidsche Rijn | Rest Afval | 2012 | Bammens | 1320x2400 | 5m3 | nvt | gewoon | Rok | 1230x1230 | Bammens
2499 | 3544AR | Tweede Oosterparklaan | 221 | Leidsche Rijn | Rest Afval | 2012 | Bammens | 1320x2400 | 5m3 | nvt | gewoon | Rok | 1230x1230 | Bammens
2508 | 3544AT | Tweede Oosterparklaan | 150 | Leidsche Rijn | Rest Afval | 2012 | Bammens | 1320x2400 | 5m3 | nvt | gewoon | Rok | 1230x1230 | Bammens
2509 | 3544AT | Tweede Oosterparklaan | 150 | Leidsche Rijn | Rest Afval | 2012 | Bammens | 1320x2400 | 5m3 | nvt | gewoon | Rok | 1230x1230 | Bammens
2527 | 3544AS | Tweede Oosterparklaan | 267 | Leidsche Rijn | Rest Afval | 2012 | Bammens | 1320x2400 | 5m3 | nvt | gewoon | Rok | 1230x1230 | Bammens
2528 | 3544AS | Tweede Oosterparklaan | 267 | Leidsche Rijn | Rest Afval | 2012 | Bammens | 1320x2400 | 5m3 | nvt | gewoon | Rok | 1230x1230 | Bammens
4640 | 3544NX | Pablo Picassostraat | 216 | Leidsche Rijn | Rest Afval | 2019 | Snaas | 1660x2730 | 5m3 | 4 | 2-delig | Klap | 1850x1850 | Snaas
5265 | 3544NX | Pablo Picassostraat | 216 | Leidsche Rijn | Rest Afval | 2019 | Snaas | 1660x2730 | 5m3 | 4 | 2-delig | Klap | 1850x1850 | Snaas
2531 | 3544AZ | Tweede Oosterparklaan | 336 | Leidsche Rijn | Rest Afval | 2012 | Bammens | 1320x2400 | 5m3 | nvt | gewoon | Rok | 1230x1230 | Bammens
2532 | 3544AZ | Tweede Oosterparklaan | 336 | Leidsche Rijn | Rest Afval | 2012 | Bammens | 1320x2400 | 5m3 | nvt | gewoon | Rok | 1230x1230 | Bammens
2534 | 3544AR | Tweede Oosterparklaan | 221 | Leidsche Rijn | PMD | 2012 | Bammens | 1320x2400 | 5m3 | nvt | gewoon | Rok | 1230x1230 | Bammens
2539 | 3544AR | Tweede Oosterparklaan | 221 | Leidsche Rijn | PK | 2012 | Bammens | 1320x2400 | 5m3 | nvt | gewoon | Rok | 1230x1230 | Bammens
3571 | 3541RW | Tweede Oosterparklaan | 360 | Leidsche Rijn | Rest Afval | 2014 | Bammens | 1650x2650 | 5m3 | 4 | gewoon | klap | 1670 | Bammens
3572 | 3541RW | Tweede Oosterparklaan | 360 | Leidsche Rijn | Rest Afval | 2014 | Bammens | 1650x2650 | 5m3 | 4 | gewoon | klap | 1670 | Bammens
3801 | 3541RW | Tweede Oosterparklaan | 383 | Leidsche Rijn | Rest Afval | 2014 | Bammens | 1650x2650 | 5m3 | 4 | gewoon | klap | 1670 | Bammens
3324 | 3544VP | Tweede Westerparklaan | 145 | Leidsche Rijn | Rest Afval | 2013 | Snaas | 1650x2750 | 5m3 | 4 | 2-delig | klap | 1650 | Snaas
3329 | 3544VR | Tweede Westerparklaan | 124 | Leidsche Rijn | Rest Afval | 2013 | Snaas | 1650x2750 | 5m3 | 4 | 2-delig | klap | 1650 | Snaas
3346 | 3544VR | Tweede Westerparklaan | 186 | Leidsche Rijn | Rest Afval | 2013 | Snaas | 1650x2200 | 5m3 | nvt | 2-delig | klap | 1650 | Snaas
3477 | 3544VR | Tweede Westerparklaan | 186 | Leidsche Rijn | Rest Afval | 2014 | Snaas | 1650x2200 | 5m3 | nvt | 2-delig | klap | 1650 | snaas
3479 | 3544VR | Tweede Westerparklaan | 156 | Leidsche Rijn | Rest Afval | 2014 | Snaas | 1650x2200 | 4 | 4 | 2-delig | klap | 1650 | Snaas
3048 | 3524TX | Twente | 186 | Utrecht-Zuid | Glas DUO | 2012 | Bammens | 1650x2200 | 4 | 4 | 2-delig | klap | 1650 | Bammens
3049 | 3524TX | Twente | 186 | Utrecht-Zuid | PK | 2012 | Bammens | 1650x2200 | 4 | 4 | 2-delig | klap | 1650 | Bammens
3050 | 3524TX | Twente | 186 | Utrecht-Zuid | Glas DUO | 2012 | Bammens | 1650x2200 | 4 | 4 | 2-delig | klap | 1650 | Bammens
3052 | 3524TX | Twente | 186 | Utrecht-Zuid | PK | 2013 | Bammens | 1650x2200 | 4 | 4 | 2-delig | klap | 1650 | Bammens
3234 | 3524TX | Twente | 186 | Utrecht-Zuid | PMD | 2013 | Bammens | 1650x2750 | 5m3 | 4 | gewoon | Rok | 1570x1570 | Bammens
3237 | 3524TX | Twente | 186 | Utrecht-Zuid | Textiel | 2013 | Bammens | 1650x2200 | 4 | 4 | 2-delig | klap | 1650 | Bammens
3257 | 3524TX | Twente | 186 | Utrecht-Zuid | Restafval | 2013 | Bammens | 1650x2750 | 5m3 | 4 | gewoon | Rok | 1570x1570 | Bammens
3258 | 3524TW | Twente | 110 | Utrecht-Zuid | Restafval | 2013 | Bammens | 1650x2750 | 5m3 | 4 | gewoon | Rok | 1570x1570 | Bammens
413 | 3453PV | Ubachsberg | 35 | De Meern | Glas Bont | 2010 | Engels | 1894 x 2059 x 2550 duoput | 5 | 0 | DUO | Hekwerk | Gesloten Hekwerk | Engels / Onbekend
745 | 3453PV | Ubachsberg | 35 | De Meern | PK | 2010 | Engels | 1894 x 2059 x 2550 duoput | 5 | 0 | DUO | Hekwerk | Gesloten Hekwerk | Engels / Onbekend
1682 | 3453PV | Ubachsberg | 35 | De Meern | Rest Afval | 2010 | Engels | 1894 x 2059 x 2550 duoput | 5 m3 | 0 | DUO | Hekwerk | Gesloten Hekwerk | Engels / Onbekend
1683 | 3453PV | Ubachsberg | 35 | De Meern | Rest Afval | 2010 | Engels | 1894 x 2059 x 2550 duoput | 5 m3 | 0 | DUO | Hekwerk | Gesloten Hekwerk | Engels / Onbekend
1684 | 3453PV | Ubachsberg | 35 | De Meern | Rest Afval | 2011 | Engels | 1894 x 2059 x 2550 duoput | 5 m3 | 0 | DUO | Hekwerk | Gesloten Hekwerk | Engels / Onbekend
1685 | 3453PV | Ubachsberg | 35 | De Meern | Rest Afval | 2011 | Engels | 1894 x 2059 x 2550 duoput | 5 m3 | 0 | DUO | Hekwerk | Gesloten Hekwerk | Engels / Onbekend
1073 | 3527WX | Uniceflaan | 1 | Utrecht-West | Restafval | 2010 | B-Waste | 1450x2800 | 5m3 | nvt | gewoon | Rok | 1370x1370 | B-Waste
1074 | 3527WX | Uniceflaan | 1 | Utrecht-West | Restafval | 2010 | B-Waste | 1450x2800 | 5m3 | nvt | gewoon | Rok | 1370x1370 | B-Waste
4529 | 3452JA | Utrechtse Heuvelrug | 40 | Vleuten | Rest Afval | 2019 | Snaas | 1660 x 1660 x 2875 | 5 m3 | 0 | Enkel | Klapvloer | Snaas 3e generatie | Snaas
4593 | 3452JA | Utrechtse Heuvelrug | 126 | Vleuten | Rest Afval | 2018 | Bammens | 1660 x 1660 x 2875 | 5 m3 | 0 | Enkel | Klapvloer | Snaas 3e generatie | Snaas
4979 | 3452JA | Utrechtse Heuvelrug | 40 | Vleuten | PK | 2018 | Snaas | 1660 x 1660 x 2875 | 5 m3 | 0 | Enkel | Klapvloer | Snaas 3e generatie | Snaas
5029 | 3452JA | Utrechtse Heuvelrug | 40 | Vleuten | Rest Afval | 2018 | Snaas | 1660 x 1660 x 2875 | 5 m3 | 0 | Enkel | Klapvloer | Snaas 3e generatie | Snaas
5054 | 3452JA | Utrechtse Heuvelrug | 126 | Vleuten | Rest Afval | 2017 | Snaas | 1660 x 1660 x 2875 | 5 m3 | 0 | Enkel | Klapvloer | Snaas 3e generatie | Snaas
5381 | 3452JA | Utrechtse Heuvelrug | 6 | Vleuten | Rest Afval | 2019 | Snaas | 1660 x 1660 x 2875 | 5 m3 | 0 | Enkel | Klapvloer | Snaas 3e generatie | Snaas
5445 | 3452JA | Utrechtse Heuvelrug | 40 | Vleuten | Rest Afval | 2019 | Snaas | 1660 x 1660 x 2875 | 5 m3 | 0 | Enkel | Klapvloer | Snaas 3e generatie | Snaas
5470 | 3452JA | Utrechtse Heuvelrug | 86 | Vleuten | Rest Afval | 2019 | Snaas | 1660 x 1660 x 2875 | 5 m3 | 0 | Enkel | Klapvloer | Snaas 3e generatie | Snaas
7021 | 3452JA | Utrechtse Heuvelrug | 86 | Vleuten | Rest Afval | 2019 | Bammens | 1660 x 1660 enkel | 5 m3 | 240 | Enkel | Vloer met contragewicht | 4e gerantie Bammens | Bammens
4335 | 3522BZ | Rijnlaan | 216 | Utrecht-Zuidwest | Restafval | 2016 | Snaas | 1670x1670x2550 | 5 m3 | geen | Gewoon | Klapvloer |  | Snaas
4990 | 3514GP | V. Humboldtstraat | 2 | Utrecht - Tuinwijk | Restafval | 2018 | Snaas | 1670x1670x2550 | 5 m3 | geen | Gewoon | Klapvloer |  | snaas
5162 | 3514GP | V. Humboldtstraat | 2 | Utrecht - Tuinwijk | Restafval | 2018 | Snaas | 1670x1670x2550 | 5 m3 | geen | Gewoon | Klapvloer |  | snaas
4268 | 3523TE | Vaartscherijnstraat | 108 | Utrecht-Zuid | Restafval | 2016 | Snaas | 1650x2600 | 5m3 | nvt | gewoon | Klap | 1850 | Snaas
4271 | 3523TE | Vaartscherijnstraat | 108 | Utrecht-Zuid | Restafval | 2016 | Snaas | 1650x2600 | 5m3 | nvt | gewoon | klap | 1670 | Snaas
4278 | 3523TA | Vaartscherijnstraat | 1 | Utrecht-Zuid | Restafval | 2016 | Snaas | 1650x2600 | 5m3 | nvt | gewoon | klap | 1650 | Snaas
4279 | 3523TD | Vaartscherijnstraat | 44 | Utrecht-Zuid | Restafval | 2016 | Snaas | 1650x2600 | 5m3 | nvt | gewoon | Klap | 1850 | Snaas
8618 | 3523TA | Vaartscherijnstraat | 1 | Utrecht-Zuid | Glas Bont | onbekend | mcb | nvt | nvt | nvt | nvt | nvt | nvt | nvt
8619 | 3523TA | Vaartscherijnstraat | 1 | Utrecht-Zuid | Glas Bont | onbekend | mcb | nvt | nvt | nvt | nvt | nvt | nvt | nvt
8620 | 3523TA | Vaartscherijnstraat | 1 | Utrecht-Zuid | Glas Bont | onbekend | mcb | nvt | nvt | nvt | nvt | nvt | nvt | nvt
4075 | 3541TR | Valeriaanweg | 141 | Leidsche Rijn | Rest Afval | 2015 | Snaas | 1640x2780 | 5m3 | 4 | 2-delig | Klap | 1850x1850 | Snaas
4076 | 3541TR | Valeriaanweg | 141 | Leidsche Rijn | Rest Afval | 2015 | Snaas | 1640x2780 | 5m3 | 4 | gewoon | Klap | 1850x1850 | Snaas
4933 | 3571NB | Valetonlaan | 39 | Leidsche Rijn | Restafval | 2018 | Snaas | 1670x1670x2550 | 5 m3 | geen | Gewoon | Klapvloer |  | Snaas
5151 | 3571NB | Valetonlaan | 39 | Leidsche Rijn | Restafval | 2018 | Snaas | 1670x1670x2550 | 5 m3 | geen | Gewoon | Klapvloer |  | Snaas
5176 | 3514TH | Valkstraat | 53 | Utrecht - Vogelenbuurt | Restafval | 2018 | Snaas | 1670x1670x2550 | 5 m3 | geen | Gewoon | Klapvloer |  | Snaas
P-5363 | 3514TH | Valkstraat | 51 | Utrecht - Vogelenbuurt | Restafval | 2018 | Sidcon |  | Pers | Anders, noteren bij opmerking | Gewoon | Klapvloer |  | Sidcon
3437 | 3563VL | Valparaisodreef | 87 | Overvecht | Restafval | 2014 | Engels | 1680 x 1680 x 2850 | 5 | 0 | Enkel | Klapvloer | Bammens Klapvloer | Bammens
3438 | 3563VN | Valparaisodreef | 149 | Overvecht | Restafval | 2014 | Engels | 1680 x 1680 x 2850 | 5 | 0 | Dubbel | Klapvloer | Bammens Klapvloer | Bammens
313 | 3527XK | Van Bijnkershoeklaan | 411 | Utrecht-West | PMD | 2010 | Bammens | 1320x2500 | 5m3 | nvt | gewoon | klap | VL3 | Beek
314 | 3527XK | Van Bijnkershoeklaan | 411 | Utrecht-West | Glas DUO | 2010 | Bammens | 1320x2500 | 5m3 | nvt | gewoon | Rok | 1230x1230 | Bammens
315 | 3527XK | Van Bijnkershoeklaan | 411 | Utrecht-West | Glas DUO | 2010 | Bammens | 1320x2500 | 5m3 | nvt | gewoon | Rok | 1230x1230 | Bammens
708 | 3527XK | Van Bijnkershoeklaan | 411 | Utrecht-West | PK | 2010 | Bammens | 1320x2500 | 5m3 | nvt | gewoon | Rok | 1230x1230 | Bammens
709 | 3527XK | Van Bijnkershoeklaan | 411 | Utrecht-West | PK | 2010 | Bammens | 1320x2500 | 5m3 | nvt | gewoon | Rok | 1230x1230 | Bammens
861 | 3527XK | Van Bijnkershoeklaan | 411 | Utrecht-West | Textiel | 2010 | Bammens | 1320x2000 | 4 | nvt | gewoon | Rok | 1230x1230 | Bammens
2693 | 3527XL | Van Bijnkershoeklaan | 10 | Utrecht-West | Glas Bont | 2012 | Bammens | 1650x2600 | 4 | 4 | gewoon | klap | 1650 | Bammens
2798 | 3527XL | Van Bijnkershoeklaan | 10 | Utrecht-West | PK | 2012 | Bammens | 1650x2600 | 5m3 | 4 | gewoon | klap | 1650 | Bammens
3721 | 3527XL | Van Bijnkershoeklaan | 8 | Utrecht-West | Restafval | 2014 | Bammens | 1650x2650 | 5m3 | 4 | gewoon | klap | 1670 | Bammens
3722 | 3527XL | Van Bijnkershoeklaan | 8 | Utrecht-West | Restafval | 2014 | Bammens | 1650x2650 | 5m3 | 4 | gewoon | klap | 1670 | Bammens
3731 | 3527XL | Van Bijnkershoeklaan | 282 | Utrecht-West | Restafval | 2014 | Bammens | 1650x2650 | 5m3 | 4 | gewoon | klap | 1670 | Bammens
4523 | 3561XD | Van Brammendreef | 1 | Overvecht | Restafval | 2017 | Snaas | 1670 x 1670 x 2750 | 5 m3 | 0 | Enkel | Klapvloer | Snaas 3e generatie | Snaas
4650 | 3544MV | Van den Broekstraat | 12 | Leidsche Rijn | Rest Afval | 2019 | Snaas | 1670x2760 | 5m3 | 4 | 2-delig | Klap | 1850x1850 | Snaas
4651 | 3544MV | Van den Broekstraat | 76 | Leidsche Rijn | Rest Afval | 2019 | Snaas | 1670x2760 | 5m3 | 4 | 2-delig | Klap | 1850x1850 | Snaas
4709 | 3544MV | Van den Broekstraat | 12 | Leidsche Rijn | Rest Afval | 2019 | Snaas | 1670x2760 | 5m3 | 4 | 2-delig | Klap | 1850x1850 | Snaas
5949 | 3544MV | Van den Broekstraat | 76 | Leidsche Rijn | Rest Afval | 2019 | Snaas | 1670x2200 | 4 | 4 | 2-delig | Klap | 1850x1850 | Snaas
4241 | 3521TK | Van der Goesstraat | 53 | Binnenstad | Restafval | 2016 | Snaas | 1670x1670x2550 | 5 m3 | 50 mm | Gewoon | Klapvloer |  | Snaas
5667 | 3521TK | Van der Goesstraat | 53 | Binnenstad | PK | 2012 | Bammens | 1650x1650 2885 | 5 m³ | 255 mm | 2-delig | Klapvloer |  | Bammens
4749 | 3544LA | Van der Vlugtsingel | 13 | Leidsche Rijn | Rest Afval | 2019 | Snaas | 1670x2760 | 5m3 | 4 | 2-delig | Klap | 1850x1850 | Snaas
3664 | 3526KD | Van Eechoudlaan | 10 | Utrecht-Zuidwest | Restafval | 2014 | Bammens | 1660x2610 | 5m3 | 4 | gewoon | Klap | 1670 | Bammens
3665 | 3526KD | Van Eechoudlaan | 10 | Utrecht-Zuidwest | Restafval | 2014 | Bammens | 1650x2610 | 5m3 | 4 | gewoon | Klap | 1670 | Bammens
3666 | 3526KC | Van Eechoudlaan | 135 | Utrecht-Zuidwest | Restafval | 2014 | Bammens | 1660x2640 | 5m3 | 4 | gewoon | Klap | 1670 | Bammens
3667 | 3526KC | Van Eechoudlaan | 135 | Utrecht-Zuidwest | Restafval | 2014 | Bammens | 1660x2640 | 5m3 | 4 | gewoon | Klap | 1670 | Bammens
2668 | 3551VP | Van Eimerenstraat | 8 | Utrecht-Noordwest | Glas Bont | 2012 | Engels | 1650 x 1650 x 2865 | 5 | 0 | Enkel | Klapvloer | Bammens Klapvloer | Bammens
2773 | 3551VP | Van Eimerenstraat | 8 | Utrecht-Noordwest | PK | 2012 | Engels | 1650 x 1650 x 2340 | 5 | 0 | Enkel | Klapvloer | Bammens Klapvloer | Bammens
4531 | 3572KM | Van Esveldstraat | 239 | Utrecht-Noordoost | Restafval | 2017 | Snaas | 1670x1670x2550 | 5 m3 | geen | Gewoon | Klapvloer |  | snaas
4826 | 3572KM | Van Esveldstraat | 239 | Utrecht-Noordoost | PMD | 2018 | Snaas | 1670x1670x2550 | 5 m3 | geen | Gewoon | Klapvloer |  | Snaas
4340 | 3522BZ | Rijnlaan | 216 | Utrecht-Zuidwest | Restafval | 2016 | Snaas | 1670x1670x2550 | 5 m3 | geen | Gewoon | Klapvloer |  | snaas
3035 | 3523EG | Smaragdplein | 216 | Utrecht-Zuid | Glas DUO | 2012 | Bammens | 1650x2200 | 4 | 4 | 2-delig | klap | 1650 | Bammens
3718 | 3527VH | Van Eysingalaan | 249 | Utrecht-West | Restafval | 2014 | Bammens | 1650x2650 | 5m3 | 4 | gewoon | klap | 1670 | Bammens
3719 | 3527VH | Van Eysingalaan | 249 | Utrecht-West | Restafval | 2014 | Bammens | 1650x2650 | 5m3 | 4 | gewoon | klap | 1670 | Bammens
3720 | 3527VH | Van Eysingalaan | 249 | Utrecht-West | Restafval | 2014 | Bammens | 1650x2650 | 5m3 | 4 | gewoon | klap | 1670 | Bammens
3732 | 3527VB | Van Eysingalaan | 45 | Utrecht-West | Restafval | 2014 | Bammens | 1650x2650 | 5m3 | 4 | gewoon | klap | 1670 | Bammens
3733 | 3527VB | Van Eysingalaan | 45 | Utrecht-West | Restafval | 2014 | Bammens | 1650x2650 | 5m3 | 4 | gewoon | klap | 1670 | Bammens
3734 | 3527VB | Van Eysingalaan | 45 | Utrecht-West | Restafval | 2014 | Bammens | 1650x2650 | 5m3 | 4 | gewoon | klap | 1670 | Bammens
3741 | 3527VA | Van Eysingalaan | 1 | Utrecht-West | Restafval | 2014 | Bammens | 1650x2650 | 5m3 | 4 | gewoon | klap | 1670 | Bammens
4892 | 3572ZA | Van Ginnekenlaan | 10 | Utrecht-Noordoost | Restafval | 2017 | Snaas | 1670x1670x2550 | 5 m3 | geen | Gewoon | Klapvloer |  | Snaas
4947 | 3572ZA | Van Ginnekenlaan | 10 | Utrecht-Noordoost | Restafval | 2017 | Snaas | 1670x1670x2550 | 5 m3 | geen | Gewoon | Klapvloer |  | Snaas
5830 | 3454EP | Van Heemskerklaan | 29 | De Meern | Rest Afval | 2019 | Snaas | 1850 x 1850 x 2850 | 5 m3 | 0 | Enkel | Klapvloer | Snaas 3e generatie | Snaas
5849 | 3454EP | Van Heemskerklaan | 3 | De Meern | Rest Afval | 2019 | Snaas | 1660 x 1660 x 2875 | 5 m3 | 0 | Enkel | Klapvloer | Snaas 3e generatie | Snaas
5291 | 3555EC | Van Heukelomlaan | 119 | Utrecht-Noordwest | Restafval | 2019 | Snaas | 1665 x 1665 x 2850 | 5 m3 | 0 | Enkel | Klapvloer | Snaas 3e generatie | Snaas
5379 | 3555EA | Van Heukelomlaan | 27 | Utrecht-Noordwest | Restafval | 2019 | Snaas | 1665 x 1665 x 2850 | 5 m3 | 0 | Enkel | Klapvloer | Snaas 3e generatie | Snaas
1061 | 3527CL | Van Heuven Goedhartlaan | 52 | Utrecht-West | Restafval | 2010 | Bammens | 1660X2760 | 5m3 | 4 | gewoon | Rok | 1570x1570 | Bammens
1062 | 3527CL | Van Heuven Goedhartlaan | 52 | Utrecht-West | Restafval | 2010 | Bammens | 1660x2760 | 5m3 | 4 | gewoon | Rok | 1570x1570 | Bammens
2707 | 3527CG | Van Heuven Goedhartlaan | 77 | Utrecht-West | PMD | 2012 | Bammens | 1660x2160 | 4 | 4 | 2-delig | klap | 1650 | Bammens
2708 | 3527CG | Van Heuven Goedhartlaan | 77 | Utrecht-West | Glas Bont | 2012 | Bammens | 1660x2160 | 4 | 4 | 2-delig | klap | 1650 | Bammens
2812 | 3527CG | Van Heuven Goedhartlaan | 77 | Utrecht-West | PK | 2012 | Bammens | 1660x2160 | 4 | 4 | 2-delig | klap | 1650 | Bammens
2813 | 3527CG | Van Heuven Goedhartlaan | 77 | Utrecht-West | PK | 2012 | Bammens | 1660x2160 | 4 | 4 | 2-delig | klap | 1650 | Bammens
4269 | 3531HT | Van Imhoffstraat | 3 | Utrecht-West | Restafval | 2016 | Snaas | 1670x1670x2550 | 5 m3 | geen | Gewoon | Klapvloer |  | Snaas
4932 | 3527CM | Van Kleffenslaan | 5 | Utrecht-West | Restafval | 2017 | Snaas | 1660x2570 | 5m3 | nvt | gewoon | Klap | 1850x1850 | Snaas
5076 | 3527CM | Van Kleffenslaan | 5 | Utrecht-West | Restafval | 2017 | Snaas | 1660x2570 | 5m3 | nvt | gewoon | Klap | 1850x1850 | Snaas
410 | 3453RC | Van Lawick van Pabstlaan | 218 | De Meern | Glas DUO | 2010 | Engels | 1894 x 2059 x 2550 DUO | 5 | 500 | DUO | Hekwerk | Gesloten Hekwerk | Engels / Onbekend
411 | 3453RC | Van Lawick van Pabstlaan | 218 | De Meern | Glas DUO | 2010 | Engels | 1894 x 2059 x 2550 DUO | 5 | 500 | DUO | Hekwerk | Gesloten Hekwerk | Engels / Onbekend
743 | 3453RC | Van Lawick van Pabstlaan | 218 | De Meern | PK | 2010 | Engels | 1894 x 2059 x 2550 DUO | 5 | 170 | DUO | Hekwerk | Gesloten Hekwerk | Engels / Onbekend
1692 | 3453RB | Van Lawick van Pabstlaan | 132 | De Meern | Rest Afval | 2011 | Engels | 1894 x 2059 x 2610 DUO | 5 m3 | 200 | DUO | Hekwerk | Gesloten Hekwerk | Engels / Onbekend
1693 | 3453RB | Van Lawick van Pabstlaan | 132 | De Meern | Rest Afval | 2010 | Engels | 1894 x 2059 x 2610 DUO | 5 m3 | 200 | DUO | Hekwerk | Gesloten Hekwerk | Engels / Onbekend
1695 | 3453RC | Van Lawick van Pabstlaan | 178 | De Meern | Rest Afval | 2010 | Engels | 1894 x 2059 x 2720 DUO | 5 m3 | 300 | DUO | Hekwerk | Gesloten Hekwerk | Engels / Onbekend
1696 | 3453RC | Van Lawick van Pabstlaan | 218 | De Meern | Rest Afval | 2010 | Engels | 1894 x 2059 x 2550 DUO | 5 m3 | 170 | DUO | Hekwerk | Gesloten Hekwerk | Engels / Onbekend
3514 | 3453RC | Van Lawick van Pabstlaan | 178 | De Meern | PMD | 2014 | Engels | 1894 x 2059 x 2720 DUO | 5 | 300 | DUO | Hekwerk | Gesloten Hekwerk | Engels / Onbekend
4958 | 3571AA | Van Lieflandlaan | 115 | Utrecht-Noordoost | Restafval | 2018 | Snaas | 1670x1670x2550 | 5 m3 | geen | Gewoon | Klapvloer |  | Snaas
5494 | 3571AA | Van Lieflandlaan | 115 | Utrecht-Noordoost | Restafval | 2019 | Snaas | 1670x1670x2550 | 5 m3 | geen | Gewoon | Klapvloer |  | Snaas
5529 | 3571AA | Van Lieflandlaan | 115 | Utrecht-Noordoost | Restafval | 2019 | Snaas | 1670x1670x2550 | 5 m3 | geen | Gewoon | Klapvloer |  | Snaas
4115 | 3523VC | Van Lippe Biesterfeldstraat | 24 | Utrecht-Zuid | Restafval | 2016 | Snaas | 1650x2600 | 5m3 | nvt | gewoon | Klap | 1850 | Snaas
4116 | 3523VC | Van Lippe Biesterfeldstraat | 24 | Utrecht-Zuid | Restafval | 2016 | Snaas | 1650x2600 | 5m3 | nvt | gewoon | Klap | 1850 | Snaas
2649 | 3532CH | Van Meursstraat | 9 | Utrecht-West | Glas DUO | 2012 | Bammens | 1650x1650x2310 | 4 | 255 mm | Gewoon | Klapvloer |  | Bammens
2650 | 3532CH | Van Meursstraat | 9 | Utrecht-West | Glas DUO | 2012 | Bammens | 1650x1650x2310 | 4 | 255 mm | Gewoon | Klapvloer |  | Bammens
2754 | 3532CH | Van Meursstraat | 9 | Utrecht-West | PK | 2012 | Snaas | 1650x1650x2310 | 4 | 255 mm | Gewoon | Klapvloer |  | Bammens
2755 | 3532CH | Van Meursstraat | 9 | Utrecht-West | PK | 2012 | Snaas | 1650x1650x2310 | 4 | 255 mm | Gewoon | Klapvloer |  | Bammens
3773 | 3532CH | Van Meursstraat | 9 | Utrecht-West | PMD | NB | nb | n.v.t. | n.v.t. | n.v.t. | geen | n.v.t. |  | geen
2723 | 3514XJ | Van Musschenbroekstraat | 45 | Utrecht - Tuinwijk | Glas DUO | 2012 | Bammens | 1650x1650x2310 | 4 | 255 mm | 2-delig | Klapvloer |  | Bammens
2724 | 3514XJ | Van Musschenbroekstraat | 45 | Utrecht - Tuinwijk | Glas DUO | 2012 | Bammens | 1650x1650x2310 | 4 | 255 mm | 2-delig | Klapvloer |  | Bammens
2827 | 3514XJ | Van Musschenbroekstraat | 45 | Utrecht - Tuinwijk | PK | 2010 | Bammens | 1650x1650x2310 | 4 | 255 mm | 2-delig | Klapvloer |  | Bammens
2828 | 3514XJ | Van Musschenbroekstraat | 45 | Utrecht - Tuinwijk | PK | 2010 | Bammens | 1650x1650x2310 | 4 | 255 mm | 2-delig | Klapvloer |  | Bammens
2705 | 3527JW | Van Vollenhovenlaan | 200 | Utrecht-West | Glas Bont | 2012 | Bammens | 1650x2200 | 4 | 4 | 2-delig | klap | 1650 | Bammens
2810 | 3527JW | Van Vollenhovenlaan | 200 | Utrecht-West | PK | 2012 | Bammens | 1650x2200 | 4 | 4 | 2-delig | klap | 1650 | Bammens
3691 | 3527JW | Van Vollenhovenlaan | 200 | Utrecht-West | PMD | 2014 | Bammens | 1650x2650 | 5m3 | 4 | gewoon | klap | 1670 | Bammens
3713 | 3527JA | Van Vollenhovenlaan | 5 | Utrecht-West | Restafval | 2014 | Bammens | 1650x2650 | 5m3 | 4 | gewoon | klap | 1670 | Bammens
3714 | 3527JA | Van Vollenhovenlaan | 5 | Utrecht-West | Restafval | 2014 | Bammens | 1650x2650 | 5m3 | 4 | gewoon | klap | 1670 | Bammens
3715 | 3527JA | Van Vollenhovenlaan | 5 | Utrecht-West | Restafval | 2014 | Bammens | 1650x2650 | 5m3 | 4 | gewoon | klap | 1670 | Bammens
3716 | 3527JA | Van Vollenhovenlaan | 5 | Utrecht-West | Restafval | 2014 | Bammens | 1650x2650 | 5m3 | 4 | gewoon | klap | 1670 | Bammens
3717 | 3527JA | Van Vollenhovenlaan | 5 | Utrecht-West | Restafval | 2014 | Bammens | 1650x2650 | 5m3 | 4 | gewoon | klap | 1670 | Bammens
3723 | 3527JW | Van Vollenhovenlaan | 200 | Utrecht-West | Restafval | 2014 | Bammens | 1650x2650 | 5m3 | 4 | gewoon | klap | 1670 | Bammens
3724 | 3527JW | Van Vollenhovenlaan | 200 | Utrecht-West | Restafval | 2014 | Bammens | 1650x2650 | 5m3 | 4 | gewoon | klap | 1670 | Bammens
3725 | 3527JW | Van Vollenhovenlaan | 200 | Utrecht-West | Restafval | 2014 | Bammens | 1650x2650 | 5m3 | 4 | gewoon | klap | 1670 | Bammens
3735 | 3527JP | Van Vollenhovenlaan | 655 | Utrecht-West | Restafval | 2014 | Bammens | 1650x2650 | 5m3 | 4 | gewoon | klap | 1670 | Bammens
3736 | 3527JP | Van Vollenhovenlaan | 655 | Utrecht-West | Restafval | 2014 | Bammens | 1650x2650 | 5m3 | 4 | gewoon | klap | 1670 | Bammens
3737 | 3527JP | Van Vollenhovenlaan | 655 | Utrecht-West | Restafval | 2014 | Bammens | 1650x2650 | 5m3 | 4 | gewoon | klap | 1670 | Bammens
332 | 3526ER | Vasco Da Gamalaan | 9 | Utrecht-Zuidwest | PMD | 2010 | Bammens | 1320x2560 | 5m3 | 4 | gewoon | Rok | 1230x1230 | Bammens
333 | 3526ER | Vasco Da Gamalaan | 9 | Utrecht-Zuidwest | Glas DUO | 2010 | Bammens | 1320x2560 | 5m3 | 4 | gewoon | Rok | 1230x1230 | Bammens
334 | 3526ER | Vasco Da Gamalaan | 9 | Utrecht-Zuidwest | Glas DUO | 2010 | Bammens | 1320x2560 | 5m3 | 4 | gewoon | Rok | 1230x1230 | Bammens
477 | 3526ER | Vasco Da Gamalaan | 9 | Utrecht-Zuidwest | PK | 2010 | Bammens | 1320x2560 | 5m3 | 4 | gewoon | Rok | 1230x1230 | Bammens
478 | 3526ER | Vasco Da Gamalaan | 9 | Utrecht-Zuidwest | PK | 2010 | Bammens | 1320x2560 | 5m3 | 4 | gewoon | Rok | 1230x1230 | Bammens
865 | 3526ER | Vasco Da Gamalaan | 9 | Utrecht-Zuidwest | Textiel | 2010 | Bammens | 1320x1960 | 4 | 4 | gewoon | Rok | 1230x1230 | Bammens
4475 | 3555XS | Vechtensteinlaan | 20 | Utrecht-Noordwest | Restafval | 2017 | Snaas | 1665 x 1665 x 2850 | 5 m3 | 0 | Enkel | Klapvloer | Snaas 1e generatie | Snaas
4495 | 3555XS | Vechtensteinlaan | 20 | Utrecht-Noordwest | Restafval | 2017 | Snaas | 1665 x 1665 x 2850 | 5 m3 | 0 | Enkel | Klapvloer | Snaas 1e generatie | Snaas
4498 | 3555XR | Vechtensteinlaan | 31 | Utrecht-Noordwest | Restafval | 2017 | Snaas | 1665 x 1665 x 2850 | 5 m3 | 0 | Enkel | Klapvloer | Beek Veiligheidsvloer VL02/3 | Beek Container Groep
4508 | 3555XR | Vechtensteinlaan | 31 | Utrecht-Noordwest | Restafval | 2017 | Snaas | 1665 x 1665 x 2850 | 5 m3 | 0 | Enkel | Klapvloer | Beek Veiligheidsvloer VL02/3 | Beek Container Groep
4486 | 3555XB | Vechtplantsoen | 150 | Utrecht-Noordwest | Restafval | 2017 | Snaas | 1665 x 1665 x 2850 | 5 m3 | 0 | Enkel | Klapvloer | Snaas 1e generatie | Snaas
4487 | 3555XB | Vechtplantsoen | 150 | Utrecht-Noordwest | Restafval | 2017 | Snaas | 1665 x 1665 x 2850 | 5 m3 | 0 | Enkel | Klapvloer | Snaas 1e generatie | Snaas
4510 | 3555XG | Vechtplantsoen | 330 | Utrecht-Noordwest | Restafval | 2017 | Snaas | 1665 x 1665 x 2850 | 5 m3 | 0 | Enkel | Klapvloer | Snaas 1e generatie | Snaas
4515 | 3555XG | Vechtplantsoen | 330 | Utrecht-Noordwest | Restafval | 2017 | Snaas | 1665 x 1665 x 2850 | 5 m3 | 0 | Enkel | Klapvloer | Snaas 1e generatie | Snaas
5481 | 3452CR | Vedergraslaan | 60 | Vleuten | Rest Afval | 2019 | Snaas | 1665 x 1665 x 2850 | 5 m3 | 0 | Enkel | Klapvloer | Snaas 3e generatie | Snaas
5528 | 3452CP | Vedergraslaan | 65 | Vleuten | Rest Afval | 2019 | Snaas | 1665 x 1665 x 2850 | 5 m3 | 0 | Enkel | Klapvloer | Snaas 3e generatie | Snaas
5575 | 3452CP | Vedergraslaan | 65 | Vleuten | Rest Afval | 2019 | Snaas | 1665 x 1665 x 2850 | 5 m3 | 0 | Enkel | Klapvloer | Snaas 3e generatie | Snaas
5589 | 3452CR | Vedergraslaan | 60 | Vleuten | Rest Afval | 2019 | Snaas | 1665 x 1665 x 2850 | 5 m3 | 0 | Enkel | Klapvloer | Snaas 3e generatie | Snaas
5229 | 3452CK | Veldbloemlaan | 83 | Vleuten | Rest Afval | 2019 | Snaas | 1665 x 1665 x 2850 | 5 m3 | 0 | Enkel | Klapvloer | Snaas 3e generatie | Snaas
5260 | 3452CL | Veldbloemlaan | 54 | Vleuten | Rest Afval | 2019 | Snaas | 1665 x 1665 x 2850 | 5 m3 | 0 | Enkel | Klapvloer | Snaas 3e generatie | Snaas
5318 | 3452CK | Veldbloemlaan | 83 | Vleuten | Rest Afval | 2019 | Snaas | 1665 x 1665 x 2850 | 5 m3 | 0 | Enkel | Klapvloer | Snaas 3e generatie | Snaas
5533 | 3452CJ | Veldbloemlaan | 23 | Vleuten | Rest Afval | 2019 | Snaas | 1665 x 1665 x 2850 | 5 m3 | 0 | Enkel | Klapvloer | Snaas 3e generatie | Snaas
5554 | 3452CJ | Veldbloemlaan | 23 | Vleuten | PK | 2019 | Snaas | 1665 x 1665 x 2850 | 5 m3 | 0 | Enkel | Klapvloer | Snaas 3e generatie | Snaas
5566 | 3452CJ | Veldbloemlaan | 23 | Vleuten | Rest Afval | 2019 | Snaas | 1665 x 1665 x 2850 | 5 m3 | 0 | Enkel | Klapvloer | Snaas 3e generatie | Snaas
5982 | 3452CK | Veldbloemlaan | 83 | Vleuten | Rest Afval | 2019 | Snaas | 1665 x 1665 x 2850 | 5 m3 | 0 | Enkel | Klapvloer | Snaas 3e generatie | Snaas
5904 | 3454EB | Veldhuizenlaan | 1 | De Meern | Rest Afval | 2019 | Snaas | 1680 x 1680 x 2850 | 5 m3 | 0 | Enkel | Klapvloer | Snaas 3e generatie | Snaas
9053 | 3454EC | Veldhuizenlaan | 41 | De Meern | Rest Afval | onbekend | Snaas | 1660 x 1660 x 2875 | 5 m3 | 0 | Enkel | Klapvloer | Snaas 3e generatie | Snaas
4252 | 3523KJ | Verlengde Hoogravenseweg | 300 | Utrecht-Zuid | Restafval | 2016 | Snaas | 1650x2600 | 5m3 | nvt | gewoon | Klap | 1850 | Snaas
4255 | 3523KJ | Verlengde Hoogravenseweg | 300 | Utrecht-Zuid | Restafval | 2016 | Snaas | 1650x2600 | 5m3 | nvt | gewoon | Klap | 1850 | Snaas
4262 | 3523KH | Verlengde Hoogravenseweg | 232 | Utrecht-Zuid | Restafval | 2016 | Snaas | 1650x2600 | 5m3 | nvt | gewoon | Klap | 1850 | Snaas
4289 | 3525BE | Verlengde Hoogravenseweg | 151 | Utrecht-Zuid | Restafval | 2016 | Snaas | 1650x2600 | 5m3 | nvt | gewoon | Klap | 1850 | Snaas
3552 | 3544EB | Verlengde Houtrakgracht | 303 | Leidsche Rijn | Glas DUO | 2014 | Bammens | 1650x2200 | 4 | 4 | 2-delig | klap | 1650 | Bammens
3553 | 3544EB | Verlengde Houtrakgracht | 303 | Leidsche Rijn | Glas DUO | 2014 | Bammens | 1650x2200 | 4 | 4 | 2-delig | klap | 1650 | Bammens
3554 | 3544EB | Verlengde Houtrakgracht | 303 | Leidsche Rijn | PK | 2014 | Bammens | 1650x2200 | 4 | 4 | 2-delig | klap | 1650 | Bammens
3555 | 3544EB | Verlengde Houtrakgracht | 303 | Leidsche Rijn | PK | 2014 | Bammens | 1650x2200 | 4 | 4 | 2-delig | klap | 1650 | Bammens
3564 | 3544EB | Verlengde Houtrakgracht | 303 | Leidsche Rijn | PMD | 2014 | Bammens | 1650x2650 | 5m3 | 4 | gewoon | klap | 1670 | Bammens
3565 | 3544EB | Verlengde Houtrakgracht | 303 | Leidsche Rijn | PMD | 2014 | Bammens | 1650x2650 | 5m3 | 4 | gewoon | klap | 1670 | Bammens
3582 | 3544EB | Verlengde Houtrakgracht | 303 | Leidsche Rijn | Textiel | 2015 | Snaas | 1650x2200 | 4 | 4 | 2-delig | klap | 1650 | Snaas
3934 | 3544EB | Verlengde Houtrakgracht | 303 | Leidsche Rijn | PK | 2015 | Snaas | 1650x2200 | 4 | 4 | 2-delig | klap | 1650 | Snaas
3036 | 3523EG | Smaragdplein | 216 | Utrecht-Zuid | Glas DUO | 2012 | Bammens | 1650x2200 | 4 | 4 | 2-delig | klap | 1650 | Bammens
3037 | 3523EG | Smaragdplein | 216 | Utrecht-Zuid | PMD | 2012 | Bammens | 1650x2200 | 4 | 4 | 2-delig | klap | 1650 | Bammens
3038 | 3523EG | Smaragdplein | 216 | Utrecht-Zuid | PK | 2012 | Bammens | 1650x2200 | 4 | 4 | 2-delig | klap | 1650 | Bammens
4991 | 3543JW | Victor Herbertstraat | 42 | Leidsche Rijn | Rest Afval | 2017 | Snaas | 1650x2210 | 5m3 | 4 | 2-delig | Klap | 1850x1850 | Snaas
5092 | 3533CD | Victor Hugoplantsoen | 1 | Utrecht-West | Restafval | 2018 | Snaas | 1650x2600 | 5m3 | nvt | gewoon | Klap | 1850x1850 | Snaas
3439 | 3563GG | Victoria Regiadreef | 137 | Overvecht | Restafval | 2014 | Engels | 1650 x 1650 x 2850 | 5 | 0 | Enkel | Klapvloer | Bammens Klapvloer | Bammens
3454 | 3563GE | Victoria Regiadreef | 63 | Overvecht | Restafval | 2014 | Engels | 1650 x 1650 x 2830 | 5 | 0 | Enkel | Klapvloer | Bammens Klapvloer | Bammens
3455 | 3563GE | Victoria Regiadreef | 63 | Overvecht | Restafval | 2014 | Engels | 1650 x 1650 x 2830 | 5 | 0 | Enkel | Klapvloer | Bammens Klapvloer | Bammens
3456 | 3563GE | Victoria Regiadreef | 63 | Overvecht | Restafval | 2014 | Engels | 1650 x 1650 x 2830 | 5 | 0 | Enkel | Klapvloer | Bammens Klapvloer | Bammens
3460 | 3563GE | Victoria Regiadreef | 63 | Overvecht | PMD | 2014 | Engels | 1650 x 1650 x 2850 | 5 | 0 | Enkel | Klapvloer | Bammens Klapvloer | Bammens
4994 | 3452SJ | Villa Tuinlaan | 1 | Vleuten | Rest Afval | 2017 | Snaas | 1660 x 1660 x 2875 | 5 m3 | 0 | Enkel | Klapvloer | Snaas 3e generatie | Snaas
5184 | 3452SJ | Villa Tuinlaan | 1 | Vleuten | Rest Afval | 2017 | Snaas | 1660 x 1660 x 2875 | 5 m3 | 0 | Enkel | Klapvloer | Snaas 3e generatie | Snaas
4702 | 3451JN | Vincent van Goghlaan | 13 | Vleuten | Rest Afval | 2019 | Snaas | 1665 x 1665 x 2850 | 5 m3 | 0 | Enkel | Klapvloer | Snaas 3e generatie | Snaas
6000 | 3543CR | Vincent Youmanshof | 1 | Leidsche Rijn | Rest Afval | 2020 | Snaas | 1480x2750 | 5m3 | nvt | gewoon | Klap | 1850x1850 | Snaas
6006 | 3543CR | Vincent Youmanshof | 1 | Leidsche Rijn | Rest Afval | 2019 | Snaas | 1480x2750 | 5m3 | nvt | gewoon | Klap | 1850x1850 | Snaas
4208 | 3563VW | Vit+Ã‚Â¦riadreef | 4 | Overvecht | Restafval | 2016 | Snaas | 1680 x 1680 x 2850 | 5 m3 | 0 | Enkel | Klapvloer | Snaas 3e generatie | Snaas
4210 | 3563VW | Vit+Ã‚Â¦riadreef | 4 | Overvecht | Restafval | 2016 | Snaas | 1680 x 1680 x 2850 | 5 m3 | 0 | Enkel | Klapvloer | Snaas 3e generatie | Snaas
2485 | 3452BZ | Vlambloemlaan | 96 | Vleuten | PK | 2012 | Bammens | 1650 x 1650 x 2865 | 5 | 0 | Enkel | Klapvloer | Beek Veiligheidsvloer VL02 | Beek Container Groep
3039 | 3523EG | Smaragdplein | 216 | Utrecht-Zuid | PK | 2012 | Bammens | 1650x2200 | 4 | 4 | 2-delig | klap | 1650 | Bammens
5271 | 3452BX | Vlambloemlaan | 34 | Vleuten | Rest Afval | 2019 | Snaas | 1665 x 1665 x 2850 | 5 m3 | 0 | Enkel | Klapvloer | Snaas 3e generatie | Snaas
3939 | 3523EG | Smaragdplein | 216 | Utrecht-Zuid | Textiel | 2015 | Snaas | 1650x2200 | 4 | 4 | 2-delig | klap | 1650 | Snaas
5423 | 3452BW | Vlambloemlaan | 59 | Vleuten | Rest Afval | 2019 | Snaas | 1665 x 1665 x 2850 | 5 m3 | 0 | Enkel | Klapvloer | Snaas 3e generatie | Snaas
5458 | 3452BZ | Vlambloemlaan | 96 | Vleuten | Rest Afval | 2019 | Snaas | 1665 x 1665 x 2850 | 5 m3 | 0 | Enkel | Klapvloer | Snaas 3e generatie | Snaas
5460 | 3452BX | Vlambloemlaan | 34 | Vleuten | PK | 2019 | Snaas | 1665 x 1665 x 2850 | 5 m3 | 0 | Enkel | Klapvloer | Snaas 3e generatie | Snaas
5468 | 3452BW | Vlambloemlaan | 59 | Vleuten | Rest Afval | 2019 | Snaas | 1665 x 1665 x 2850 | 5 m3 | 0 | Enkel | Klapvloer | Snaas 3e generatie | Snaas
5556 | 3452BX | Vlambloemlaan | 34 | Vleuten | Rest Afval | 2019 | Snaas | 1665 x 1665 x 2850 | 5 m3 | 0 | Enkel | Klapvloer | Snaas 3e generatie | Snaas
5586 | 3452BZ | Vlambloemlaan | 96 | Vleuten | Rest Afval | 2019 | Snaas | 1665 x 1665 x 2850 | 5 m3 | 0 | Enkel | Klapvloer | Snaas 3e generatie | Snaas
6015 | 3452BW | Vlambloemlaan | 59 | Vleuten | Rest Afval | 2019 | Snaas | 1665 x 1665 x 2850 | 5 m3 | 0 | Enkel | Klapvloer | Snaas 3e generatie | Snaas
6170 | 3452BW | Vlambloemlaan | 59 | Vleuten | Rest Afval | 2019 | Snaas | 1665 x 1665 x 2850 | 5 m3 | 0 | Enkel | Klapvloer | Snaas 3e generatie | Snaas
5614 | 3525BS | Vlechtdraadhof | 53 | Utrecht-Zuid | Restafval | 2014 | Bammens | 1650x2650 | 5m3 | 4 | gewoon | klap | 1670 | Bammens
5615 | 3525BS | Vlechtdraadhof | 53 | Utrecht-Zuid | Restafval | 2014 | Bammens | 1650x2650 | 5m3 | 4 | gewoon | klap | 1670 | Bammens
3698 | 3532HL | Vleutenseweg | 42 | Utrecht-West | Restafval | 2014 | Bammens | 1650x1650x2885 | 5 | 255 mm | Gewoon | Klapvloer |  | Bammens
3699 | 3532HL | Vleutenseweg | 42 | Utrecht-West | Restafval | 2014 | Bammens | 1650x1650x2885 | 5 | 255 mm | Gewoon | Klapvloer |  | Bammens
3700 | 3532HL | Vleutenseweg | 42 | Utrecht-West | Restafval | 2014 | Bammens | 1650x1650x2885 | 5 | 255 mm | Gewoon | Klapvloer |  | Bammens
3701 | 3532HL | Vleutenseweg | 42 | Utrecht-West | Restafval | 2014 | Bammens | 1650x1650x2885 | 5 | 225 mm | Gewoon | Klapvloer |  | Bammens
5837 | 3532HE | Vleutenseweg | 259 | Utrecht-West | Restafval | 2019 | Snaas | 1650x1650x2885 | 5 m3 | 255 mm | 2-delig | Klapvloer |  | Snaas
5913 | 3532HE | Vleutenseweg | 259 | Utrecht-West | Restafval | 2019 | Snaas | 1650x1650x2885 | 5 m3 | 255 mm | 2-delig | Klapvloer |  | Snaas
5915 | 3532HE | Vleutenseweg | 285 | Utrecht-West | Restafval | 2019
4594 | 3526KT | Vliegend Hertlaan | 4 | Utrecht-Zuidwest | PMD | 2017 | Snaas | 1670x1670x2550 | 5 m3 | geen | Gewoon | Klapvloer |  | Snaas
4866 | 3526KT | Vliegend Hertlaan | 4 | Utrecht-Zuidwest | Restafval | 2017 | Snaas | 1670x1670x2550 | 5 m3 | geen | Gewoon | Klapvloer |  | Snaas
5026 | 3526KT | Vliegend Hertlaan | 4 | Utrecht-Zuidwest | Restafval | 2017 | Snaas | 1670x1670x2550 | 5m³ | geen | Gewoon | klapvloer |  | Snaas
5100 | 3526KT | Vliegend Hertlaan | 5 | Utrecht-Zuidwest | Glas Bont | 2017 | Snaas | 1670x1670x2550 | 5 m3 | geen | Gewoon | Klapvloer |  | Snaas
5110 | 3526KT | Vliegend Hertlaan | 4 | Utrecht-Zuidwest | PK | 2017 | Snaas | 1670x1670x2550 | 5 m3 | geen | Gewoon | Klapvloer |  | Snaas
5154 | 3526KT | Vliegend Hertlaan | 4 | Utrecht-Zuidwest | Restafval | 2017 | Snaas | 1670x1670x2550 | 5 m3 | geen | Gewoon | Klapvloer |  | Snaas
3347 | 3544VC | Vlindersingel | 135 | Leidsche Rijn | Rest Afval | 2013 | Snaas | 1650x2750 | 5m3 | 4 | 2-delig | klap | 1650 | Snaas
3348 | 3544VM | Vlindersingel | 56 | Leidsche Rijn | Rest Afval | 2013 | Snaas | 1650x2750 | 5m3 | 4 | 2-delig | klap | 1650 | Snaas
5668 | 3544VM | Vlindersingel | 80 | Leidsche Rijn | Rest Afval | 2018 | Snaas | 1650x2750 | 5m3 | 4 | 2-delig | Klap | 1650 | Snaas
5669 | 3544VM | Vlindersingel | 80 | Leidsche Rijn | PK | 2011 | Bammens | 1640x2200 | 5m3 | nvt | 2-delig | Klap | 1650 | Bammens
4343 | 3522RS | Vlisthof | 11 | Utrecht-Zuidwest | Restafval | 2016 | Snaas | 1670x1670x2550 | 5 m3 | geen | Gewoon | Klapvloer |  | snaas
4385 | 3522RS | Vlisthof | 11 | Utrecht-Zuidwest | Restafval | 2016 | Snaas | 1670x1670x2550 | 5 m3 | geen | Gewoon | Klapvloer |  | snaas
1623 | 3453NL | Vlowijkerpolder | 28 | De Meern | Rest Afval | 2011 | Engels | 1894 x 2059 x 2550 duo put | 5 m3 | 0 | DUO | Hekwerk | Gesloten Hekwerk | Engels / Onbekend
1624 | 3453NL | Vlowijkerpolder | 28 | De Meern | Rest Afval | 2011 | Engels | 1894 x 2059 x 2550 duo put | 5 m3 | 0 | DUO | Hekwerk | Gesloten Hekwerk | Engels / Onbekend
1625 | 3453NL | Vlowijkerpolder | 28 | De Meern | Rest Afval | 2011 | Engels | 1894 x 2059 x 2550 duo put | 5 m3 | 0 | DUO | Hekwerk | Gesloten Hekwerk | Engels / Onbekend
4334 | 3522RA | Volkerakstraat | 7 | Utrecht-Zuidwest | Restafval | 2016 | Snaas | 1670x1670x2550 | 5 m3 | geen | Gewoon | Klapvloer |  | Snaas
4357 | 3522RA | Volkerakstraat | 7 | Utrecht-Zuidwest | Restafval | 2016 | Snaas | 1670x1670x2550 | 5 m3 | geen | Gewoon | Klapvloer |  | Snaas
2438 | 3533BA | Von Kleistlaan | 3 | Utrecht-West | Restafval | 2011 | Bammens | 1650x2700 | 5m3 | 4 | gewoon | Rok | 1570x1570 | Bammens
7009 | 3452MB | Voor de Burchten | 266 | Vleuten | Rest Afval | 2010 | Engels | 1320 x 1320 enkel | 5 m3 | 0 | Enkel | Hekwerk | Gesloten Hekwerk | Engels / Onbekend
7010 | 3452MB | Voor de Burchten | 266 | Vleuten | Rest Afval | 2011 | Engels | 1320 x 1320 enkel | 5 m3 | 0 | Enkel | Hekwerk | Gesloten Hekwerk | Engels / Onbekend
7011 | 3452MB | Voor de Burchten | 266 | Vleuten | Rest Afval | 2010 | Engels | 1320 x 1320 enkel | 5 m3 | 0 | Enkel | Hekwerk | Gesloten Hekwerk | Engels / Onbekend
7012 | 3452MB | Voor de Burchten | 266 | Vleuten | Rest Afval | 2011 | Engels | 1320 x 1320 enkel | 5 m3 | 0 | Enkel | Hekwerk | Gesloten Hekwerk | Engels / Onbekend
999 | 3521DH | Voorsterbeeklaan | 45 | Binnenstad | Restafval | 2012 | Bammens | 1650x1650x2885 | 5 | 255 mm | Gewoon | vierde generatie vloer |  | Bammens
2626 | 3521DH | Voorsterbeeklaan | 45 | Binnenstad | Restafval | 2012 | Bammens | 1650x1650x2885 | 5 | 255 mm | Gewoon | Klapvloer |  | Bammens
2627 | 3521DH | Voorsterbeeklaan | 45 | Binnenstad | Restafval | 2012 | Bammens | 1650x1650x2885 | 5 | 255 mm | Gewoon | Klapvloer |  | Bammens
4717 | 3521DE | Voorsterbeeklaan | 62 | Binnenstad | Restafval | 2019 | Snaas | 1650x1650x2885 | 5 m3 | 255 mm | Gewoon | Klapvloer |  | snaas
5947 | 3521DE | Voorsterbeeklaan | 62 | Binnenstad | Restafval | 2019 | Snaas | 1650x1650x2885 | 5 m3 | 255 mm | Gewoon | Klapvloer |  | Snaas
P-5599 | 3521DG | Voorsterbeeklaan | 202 | Binnenstad | Restafval | 2019 | Sidcon |  | 5 m3 | Anders, noteren bij opmerking | Gewoon | Klapvloer |  | Sidcon
4680 | 3452NL | Voreneng | 19 | Vleuten | Rest Afval | 2019 | Snaas | 1660 x 1660 x 2875 | 5 m3 | 0 | Enkel | Klapvloer | Snaas 3e generatie | Snaas
4748 | 3452NL | Voreneng | 34 | Vleuten | Rest Afval | 2019 | Snaas | 1660 x 1660 x 2875 | 5 m3 | 0 | Enkel | Klapvloer | Snaas 3e generatie | Snaas
4797 | 3452NL | Voreneng | 34 | Vleuten | Rest Afval | 2019 | Snaas | 1660 x 1660 x 2875 | 5 m3 | 0 | Enkel | Klapvloer | Snaas 3e generatie | Snaas
1926 | 3452MK | Vossenburcht | 8 | Vleuten | Rest Afval | 2011 | Engels | 1660 x 1660 x 2850 | 5 m3 | 50 | Enkel | Hekwerk | Gesloten Hekwerk | Engels / Onbekend
1927 | 3452MK | Vossenburcht | 8 | Vleuten | Rest Afval | 2011 | Engels | 1660 x 1660 x 2850 | 5 m3 | 50 | Enkel | Hekwerk | Gesloten Hekwerk | Engels / Onbekend
1928 | 3452MK | Vossenburcht | 8 | Vleuten | Rest Afval | 2011 | Engels | 1660 x 1660 x 2850 | 5 m3 | 50 | Enkel | Hekwerk | Gesloten Hekwerk | Engels / Onbekend
4037 | 3511BC | Vredenburg | 30 | Binnenstad | Restafval | 2015 | Snaas | 1650x1650x2885 | 5 m3 | 255 mm | Gewoon | Klapvloer |  | Bammens
4038 | 3511BC | Vredenburg | 30 | Binnenstad | Restafval | 2015 | Snaas | 1650x1650x2885 | 5 m3 | 225 mm | Gewoon | Klapvloer |  | Bammens
2011 | 3554GV | Vreelanthof | 53 | Utrecht-Noordwest | Restafval | 2010 | Engels | 1680 x 1680 x 2730 | 5 | 0 | Enkel | Hekwerk | Gesloten Hekwerk | Engels / Onbekend
2012 | 3554GV | Vreelanthof | 53 | Utrecht-Noordwest | Restafval | 2010 | Engels | 1680 x 1680 x 2730 | 5 | 0 | Enkel | Hekwerk | Gesloten Hekwerk | Engels / Onbekend
2877 | 3533KN | Kennedylaan | 316 | Utrecht-West | Restafval | 2012 | Bammens | 1650x2750 | 5m3 | 4 | gewoon | Rok | 1570x1570 | Bammens
9033 | 3451LJ | Vrijthof | 12 | Vleuten | Rest Afval | onbekend | Snaas | 1665 x 1665 x 2850 | 5 m3 | 0 | Enkel | Klapvloer | Snaas 3e generatie | Snaas
3042 | 3525XG | Vronesteinlaan | 9 | Utrecht-Zuid | PK | 2013 | Bammens | 1650x2650 | 5m3 | 4 | gewoon | klap | 1650 | bammens
3043 | 3525XG | Vronesteinlaan | 9 | Utrecht-Zuid | Glas Bont | 2013 | Bammens | 1650x2200 | 4 | 4 | 2-delig | klap | 1650 | Bammens
3803 | 3525XE | Vronesteinlaan | 7 | Utrecht-Zuid | Restafval | 2014 | Bammens | 1650x2650 | 5m3 | 4 | gewoon | klap | 1670 | Bammens
3804 | 3525XE | Vronesteinlaan | 7 | Utrecht-Zuid | Restafval | 2014 | Bammens | 1650x2650 | 5m3 | 4 | gewoon | klap | 1670 | Bammens
3845 | 3525XG | Vronesteinlaan | 9 | Utrecht-Zuid | Restafval | 2015 | Bammens | 1650x2650 | 5m3 | 4 | gewoon | klap | 1670 | Bammens
3848 | 3525XG | Vronesteinlaan | 9 | Utrecht-Zuid | PMD | 2015 | Bammens | 1650x2650 | 5m3 | 4 | gewoon | klap | 1670 | Bammens
3763 | 3561CM | Vulcanusdreef | 333 | Overvecht | Restafval | 2014 | Engels | 1670 x 1670 x 2840 | 5 | 0 | Enkel | Klapvloer | Bammens Klapvloer | Bammens
3764 | 3561CM | Vulcanusdreef | 333 | Overvecht | Restafval | 2014 | Engels | 1670 x 1670 x 2480 | 5 | 0 | Enkel | Klapvloer | Bammens Klapvloer | Bammens
3765 | 3561CM | Vulcanusdreef | 333 | Overvecht | Restafval | 2014 | Engels | 1670 x 1670 x 2480 | 5 | 35 | Enkel | Klapvloer | Bammens Klapvloer | Bammens
3026 | 3544DL | Vuurvlindersingel | 60 | Leidsche Rijn | Glas Bont | 2014 | Snaas | 1660x2750 | 5m3 | 4 | 2-delig | klap | 1670 | Snaas
3462 | 3544DL | Vuurvlindersingel | 14 | Leidsche Rijn | Rest Afval | 2013 | Snaas | 1650x2200 | 4 | 4 | 2-delig | klap | 1650 | Snaas
3463 | 3544DB | Vuurvlindersingel | 53 | Leidsche Rijn | Rest Afval | 2014 | Snaas | 1650x2200 | 4 | 4 | 2-delig | klap | 1650 | Snaas
3464 | 3544DL | Vuurvlindersingel | 28 | Leidsche Rijn | Rest Afval | 2014 | Snaas | 1650x2200 | 4 | 4 | 2-delig | klap | 1650 | Snaas
3546 | 3544DL | Vuurvlindersingel | 60 | Leidsche Rijn | Glas Bont | 2014 | Snaas | 1660x2750 | 5m3 | 4 | 2-delig | klap | 1670 | Snaas
4664 | 3544DL | Vuurvlindersingel | 72 | Leidsche Rijn | Rest Afval | 2019 | Snaas | 1660x2750 | 5m3 | 4 | 2-delig | Klap | 1850x1850 | Snaas
4721 | 3544DL | Vuurvlindersingel | 72 | Leidsche Rijn | Rest Afval | 2019 | Snaas | 1660x2750 | 5m3 | 4 | 2-delig | Klap | 1850x1850 | Snaas
5212 | 3544DL | Vuurvlindersingel | 94 | Leidsche Rijn | Rest Afval | 2019 | Snaas | 1660x2750 | 5m3 | 4 | 2-delig | Klap | 1850x1850 | Snaas
5390 | 3544DB | Vuurvlindersingel | 447 | Leidsche Rijn | Rest Afval | 2019 | Snaas | 1660x2240 | 5m3 | 4 | 2-delig | Klap | 1850x1850 | Snaas
5405 | 3544DB | Vuurvlindersingel | 447 | Leidsche Rijn | Rest Afval | 2019 | Snaas | 1660x2240 | 5m3 | 4 | 2-delig | Klap | 1850x1850 | Snaas
5410 | 3544DL | Vuurvlindersingel | 94 | Leidsche Rijn | Rest Afval | 2019 | Snaas | 1660x2240 | 5m3 | 4 | 2-delig | Klap | 1850x1850 | Snaas
5415 | 3544DL | Vuurvlindersingel | 60 | Leidsche Rijn | Rest Afval | 2019 | Snaas | 1660x2750 | 5m3 | 4 | 2-delig | Klap | 1850x1850 | Snaas
4835 | 3515AD | W. Arntzkade | 32 | Utrecht - Tuinwijk | Restafval | 2018 | Snaas | 1670x1670x2550 | 5 m3 | geen | Gewoon | Klapvloer |  | snaas
4897 | 3515AD | W. Arntzkade | 32 | Utrecht - Tuinwijk | Restafval | 2018 | Snaas | 1670x1670x2550 | 5 m3 | geen | Gewoon | Klapvloer |  | snaas
5030 | 3515AG | W. Arntzkade | 4 | Utrecht - Tuinwijk | Restafval | 2018 | Snaas | 1670x1670x2550 | 5 m3 | geen | Gewoon | Klapvloer |  | Snaas
5199 | 3515AG | W. Arntzkade | 4 | Utrecht - Tuinwijk | Restafval | 2018 | Snaas | 1670x1670x2550 | 5 m3 | geen | Gewoon | Klapvloer |  | Snaas
4086 | 3523TR | W.A. Vultostraat | 1 | Utrecht-Zuid | Restafval | 2015 | Snaas | 1650x2600 | 5m3 | nvt | gewoon | Klap | 1850 | Snaas
4088 | 3523TR | W.A. Vultostraat | 1 | Utrecht-Zuid | Restafval | 2015 | Snaas | 1650X2600 | 5m3 | nvt | gewoon | Klap | 1850 | Snaas
4232 | 3523TR | W.A. Vultostraat | 1 | Utrecht-Zuid | Glas Bont | 2016 | Snaas | 1650x2200 | 4 | 4 | 2-delig | Klap | 1850 | Snaas
4235 | 3523TT | W.A. Vultostraat | 47 | Utrecht-Zuid | Restafval | 2016 | Snaas | 1650x2600 | 5m3 | nvt | gewoon | Klap | 1850 | Snaas
4280 | 3523TW | W.A. Vultostraat | 111 | Utrecht-Zuid | Restafval | 2016 | Snaas | 1650x2600 | 5m3 | nvt | gewoon | Klap | 1850 | Snaas
5612 | 3523TR | W.A. Vultostraat | 1 | Utrecht-Zuid | PK | 2012 | Bammens | 1650x2200 | 4 | 4 | 2-delig | 2deel | VL2 | Beek
4770 | 3555TC | W.J. Bossenbroekstraat | 68 | Utrecht-Noordwest | Restafval | 2019 | Snaas | 1665 x 1665 x 2850 | 5 m3 | 0 | Enkel | Klapvloer | Snaas 3e generatie | Snaas
1335 | 3522SG | Waalstraat | 151 | Utrecht-Zuidwest | Restafval | 2009 | Bammens | 1650x1650x2885 | 5 m3 | 255 mm | Gewoon | vierde generatie vloer |  | Bammens
1336 | 3522SG | Waalstraat | 151 | Utrecht-Zuidwest | Restafval | 2009 | Bammens | 1650x1650x2885 | 5 m3 | 255 mm | Gewoon | vierde generatie vloer |  | Bammens
4312 | 3522SJ | Waalstraat | 14 | Utrecht-Zuidwest | Restafval | 2016 | Snaas | 1670x1670x2550 | 5 m3 | geen | Gewoon | Klapvloer |  | Snaas
4317 | 3522SK | Waalstraat | 46 | Utrecht-Zuidwest | Restafval | 2016 | Snaas | 1670x1670x2550 | 5 m3 | geen | Gewoon | Klapvloer |  | snaas
4322 | 3522ST | Waalstraat | 126 | Utrecht-Zuidwest | Restafval | 2016 | Snaas | 1670x1670x2550 | 5 m3 | geen | Gewoon | Klapvloer |  | Snaas
4330 | 3522SJ | Waalstraat | 14 | Utrecht-Zuidwest | Restafval | 2016 | Snaas | 1670x1670x2550 | 5 m3 | geen | Gewoon | Klapvloer |  | Snaas
4605 | 3522SV | Waalstraat | 156 | Utrecht-Zuidwest | Restafval | 2019 | snaas | 1670x1670x2550 | 5m³ | geen | Gewoon | Klapvloer |  | snaas
3047 | 3524LT | Wageningseberg | 152 | Utrecht-Zuid | PK | 2013 | Bammens | 1650x2750 | 5 | 4 | gewoon | Rok | 1570x1570 | Bammens
3154 | 3524LZ | Wageningseberg | 398 | Utrecht-Zuid | Restafval | 2013 | Bammens | 1650x2750 | 5m3 | 4 | gewoon | Rok | 1570x1570 | Bammens
3155 | 3524LZ | Wageningseberg | 398 | Utrecht-Zuid | Restafval | 2013 | Bammens | 1650x2750 | 5m3 | 4 | gewoon | Rok | 1570x1570 | Bammens
3156 | 3524LT | Wageningseberg | 152 | Utrecht-Zuid | Restafval | 2013 | Bammens | 1650x2750 | 5m3 | 4 | gewoon | Rok | 1570x1570 | Bammens
3157 | 3524LT | Wageningseberg | 152 | Utrecht-Zuid | Restafval | 2013 | Bammens | 1650x2750 | 5m3 | 4 | gewoon | Rok | 1570x1570 | Bammens
3158 | 3524LR | Wageningseberg | 76 | Utrecht-Zuid | Restafval | 2013 | Bammens | 1650x2750 | 5m3 | 4 | gewoon | Rok | 1570x1570 | Bammens
3170 | 3524LT | Wageningseberg | 152 | Utrecht-Zuid | PMD | 2013 | Bammens | 1650x2750 | 5m3 | 4 | gewoon | Rok | 1570x1570 | Bammens
3221 | 3524ZR | Walcheren | 45 | Utrecht-Zuid | Restafval | 2013 | Bammens | 1650x2750 | 5m3 | 4 | gewoon | Rok | 1570x1570 | Bammens
2878 | 3533KN | Kennedylaan | 316 | Utrecht-West | Restafval | 2012 | Bammens | 1650x2750 | 5m3 | 4 | gewoon | Rok | 1570x1570 | Bammens
4459 | 3543HR | Walter Kollolaan | 157 | Leidsche Rijn | Rest Afval | 2017 | Snaas | 1660x2300 | 5m3 | 4 | 2-delig | Klap | 1850x1850 | Snaas
4494 | 3543HS | Walter Kollolaan | 220 | Leidsche Rijn | Rest Afval | 2017 | Snaas | 1660x2700 | 5m3 | 4 | 2-delig | Klap | 1850x1850 | Snaas
4500 | 3544MN | Parkzichtlaan | 316 | Leidsche Rijn | Rest Afval | 2017 | Snaas | 1650x2740 | 5 | 4 | 2-delig | klap | 1650 | Snaas
2529 | 3544AZ | Tweede Oosterparklaan | 316 | Leidsche Rijn | Rest Afval | 2012 | Bammens | 1320x2400 | 5m3 | nvt | gewoon | Rok | 1230x1230 | Bammens
3902 | 3544DL | Wapendragervlinde | 3 | Leidsche Rijn | Rest Afval | 2015 | Snaas | 1670x2760 | 5m3 | 4 | 2-delig | klap | 1650 | Bammens
1199 | 3564KD | Washingtondreef | 175 | Overvecht | Restafval | 2010 | Engels | 1650 x 1650 x 2850 | 5 | 0 | Enkel | Hekwerk | Gesloten Hekwerk | Engels / Onbekend
1200 | 3564KD | Washingtondreef | 175 | Overvecht | Restafval | 2010 | Engels | 1650 x 1650 x 2850 | 5 | 0 | Enkel | Hekwerk | Gesloten Hekwerk | Engels / Onbekend
4768 | 3452AR | Waterbieslaan | 86 | Vleuten | Rest Afval | 2019 | Snaas | 1665 x 1665 x 2850 | 5 m3 | 0 | Enkel | Klapvloer | Snaas 3e generatie | Snaas
5264 | 3452AR | Waterbieslaan | 110 | Vleuten | Rest Afval | 2019 | Snaas | 1665 x 1665 x 2850 | 5 m3 | 0 | Enkel | Klapvloer | Snaas 3e generatie | Snaas
5395 | 3452AR | Waterbieslaan | 86 | Vleuten | Rest Afval | 2019 | Snaas | 1665 x 1665 x 2850 | 5 m3 | 0 | Enkel | Klapvloer | Snaas 3e generatie | Snaas
5491 | 3452AR | Waterbieslaan | 110 | Vleuten | Rest Afval | 2019 | Snaas | 1665 x 1665 x 2850 | 5 m3 | 0 | Enkel | Klapvloer | Snaas 3e generatie | Snaas
4832 | 3452RH | Watertuinlaan | 24 | Vleuten | Rest Afval | 2017 | Snaas | 1660 x 1660 x 2875 | 5 m3 | 0 | Enkel | Klapvloer | Snaas 3e generatie | Snaas
5051 | 3452RH | Watertuinlaan | 24 | Vleuten | Rest Afval | 2017 | Snaas | 1660 x 1660 x 2875 | 5 m3 | 0 | Enkel | Klapvloer | Snaas 3e generatie | Snaas
5352 | 3452AX | Weegbreeweg | 1 | Vleuten | Rest Afval | 2019 | Snaas | 1665 x 1665 x 2850 | 5 m3 | 0 | Enkel | Klapvloer | Snaas 3e generatie | Snaas
P-5472 | 3514AE | Weerdsingel | 52 | Utrecht - Vogelenbuurt | Restafval | 2018 | Sidcon |  | Pers | Anders, noteren bij opmerking | Gewoon | Klapvloer |  | Sidcon
5853 | 3513BE | Weerdsingel W.Z | 51 | Utrecht-Noordwest | Restafval | 2019 | Snaas | 1650x1650x2885 | 5 m3 | 255 mm | Gewoon | Klapvloer |  | Snaas
2530 | 3544AZ | Tweede Oosterparklaan | 316 | Leidsche Rijn | Rest Afval | 2012 | Bammens | 1320x2400 | 5m3 | nvt | gewoon | Rok | 1230x1230 | Bammens
3465 | 3544DT | Weerschijnvlinder | 47 | Leidsche Rijn | Rest Afval | 2015 | Snaas | 1650x2750 | 5m3 | 4 | 2-delig | klap | 1650 | Snaas
3903 | 3544DV | Weerschijnvlinder | 8 | Leidsche Rijn | Rest Afval | 2015 | Snaas | 1650x2750 | 5m3 | 4 | 2-delig | klap | 1650 | Snaas
5223 | 3544KR | Weg naar 't Zand | 28 | Leidsche Rijn | Rest Afval | 2019 | Snaas | 1680x2730 | 5m3 | 4 | gewoon | klap | 1670 | Snaas
2870 | 3452RZ | Wereldtuinenlaan | 9 | Vleuten | Rest Afval | 2012 | Engels | 1650 x 1650 x 2865 | 5 m3 | 0 | Enkel | Klapvloer | Bammens Klapvloer | Bammens
2873 | 3452RZ | Wereldtuinenlaan | 9 | Vleuten | Rest Afval | 2012 | Engels | 1650 x 1650 x 2865 | 5 m3 | 0 | Enkel | Klapvloer | Bammens Klapvloer | Bammens
3143 | 3562CW | Werradreef | 90 | Overvecht | Restafval | 2013 | Engels | 1650 x 1650 x 2710 | 5 | 0 | Enkel | Hekwerk | Gesloten Hekwerk | Engels / Onbekend
3144 | 3562CW | Werradreef | 90 | Overvecht | Restafval | 2013 | Engels | 1650 x 1650 x 2710 | 5 | 0 | Enkel | Hekwerk | Gesloten Hekwerk | Engels / Onbekend
P-5585 | 3513DJ | Westerdijk | 59 | Utrecht-Noordwest | Restafval | 2017 | Snaas |  | 5 m3 | nb | Gewoon | Klapvloer |  | snaas
4333 | 3522TA | Westravenstraat | 1 | Utrecht-Zuidwest | Restafval | 2016 | Snaas | 1670x1670x2550 | 5 m3 | geen | Gewoon | Klapvloer |  | Snaas
5953 | 3454BC | Wethouder Gerssenlaan | 57 | De Meern | Rest Afval | 2019 | Snaas | 1660 x 1660 x 2875 | 5 m3 | 0 | Enkel | Klapvloer | Snaas 3e generatie | Snaas
2721 | 3571XT | Wevelaan | 91 | Utrecht-Noordoost | Glas Bont | 2012 | Bammens | 1650x1650x2310 | 4 | 255 mm | 2-delig | Klapvloer |  | Bammens
2824 | 3571XT | Wevelaan | 91 | Utrecht-Noordoost | PK | 2010 | Bammens | 1650x1650x2310 | 4 | 255 mm | 2-delig | Klapvloer |  | Bammens
4362 | 3571XT | Wevelaan | 91 | Utrecht-Noordoost | Restafval | 2016 | Snaas | 1670x1670x2550 | 5 m3 | geen | Gewoon | Klapvloer |  | Snaas
4367 | 3571XT | Wevelaan | 91 | Utrecht-Noordoost | Restafval | 2016 | Snaas | 1670x1670x2550 | 5 m3 | geen | Gewoon | Klapvloer |  | Snaas
4424 | 3571XS | Wevelaan | 61 | Utrecht-Noordoost | Restafval | 2016 | Snaas | 1670x1670x2550 | 5 m3 | geen | Gewoon | Klapvloer |  | Snaas
4426 | 3571NK | Wichmannlaan | 1 | Utrecht-Noordoost | Restafval | 2016 | Snaas | 1670x1670x2550 | 5 m3 | geen | Gewoon | Klapvloer |  | Snaas
2562 | 3523JT | Wickenburglaan | 4 | Utrecht-Zuid | Restafval | 2012 | Bammens | 1650x2650 | 5m3 | 4 | gewoon | Rok | 1570x1570 | Bammens
2563 | 3523JT | Wickenburglaan | 4 | Utrecht-Zuid | Restafval | 2012 | Bammens | 1650x2650 | 5m3 | 4 | gewoon | Rok | 1570x1570 | Bammens
4348 | 3522PE | Wielingenplein | 50 | Utrecht-Zuidwest | Restafval | 2016 | Snaas | 1670x1670x2550 | 5 m3 | geen | Gewoon | Klapvloer |  | Snaas
1662 | 3453MV | Wiericke | 18 | De Meern | Rest Afval | 2010 | Engels | 1894 x 2059 x 2550 duo | 5 m3 | 0 | DUO | Hekwerk | Gesloten Hekwerk | Engels / Onbekend
1663 | 3453MV | Wiericke | 68 | De Meern | Rest Afval | 2010 | Engels | 1894 x 2059 x 2550 duo | 5 m3 | 0 | DUO | Hekwerk | Gesloten Hekwerk | Engels / Onbekend
3513 | 3453MV | Wiericke | 64 | De Meern | PMD | 2014 | Engels | 1894 x 2059 x 2550 duo | 5 | 0 | DUO | Hekwerk | Gesloten Hekwerk | Engels / Onbekend
3290 | 3525AL | Wijnesteinlaan | 1 | Utrecht-Zuid | Restafval | 2013 | Bammens | 1650x2650 | 5m3 | 4 | gewoon | Rok | 1570x1570 | Bammens
3291 | 3525AL | Wijnesteinlaan | 1 | Utrecht-Zuid | Restafval | 2013 | Bammens | 1650x2650 | 5m3 | 4 | gewoon | Rok | 1570x1570 | Bammens
5215 | 3451PN | Wilgenrooslaan | 41 | Vleuten | Rest Afval | 2019 | Snaas | 1665 x 1665 x 2850 | 5 m3 | 0 | Enkel | Klapvloer | Snaas 3e generatie | Snaas
5301 | 3451PP | Wilgenrooslaan | 18 | Vleuten | Rest Afval | 2019 | Snaas | 1665 x 1665 x 2850 | 5 m3 | 0 | Enkel | Klapvloer | Snaas 3e generatie | Snaas
5909 | 3451PP | Wilgenrooslaan | 18 | Vleuten | Rest Afval | 2019 | Snaas | 1665 x 1665 x 2850 | 5 m3 | 0 | Enkel | Klapvloer | Snaas 3e generatie | Snaas
70 | 3583HB | Willem de Zwijger | 21 | Utrecht-Oost | Glas DUO | 2000 | Vconsyst | 1320x1320x2020 | 4 | 130 mm | Gewoon | Klapvloer | vl3 | Beek
71 | 3583HB | Willem de Zwijger | 21 | Utrecht-Oost | Glas DUO | 2000 | Vconsyst | 1320x1320x2020 | 4 | 130 mm | Gewoon | Rok |  | Metro
715 | 3583HB | Willem de Zwijger | 21 | Utrecht-Oost | PK | 2010 | Vconsyst | 1320x1320x2020 | 4 | 130 mm kruis | Gewoon | Klapvloer |  | vyconsyst
716 | 3583HB | Willem de Zwijger | 21 | Utrecht-Oost | PK | 2010 | Vconsyst | 1320x1320x2020 | 4 | 130 mm | Gewoon | Klapvloer |  | vyconsyst
4442 | 3583HB | Willem de Zwijger | 21 | Utrecht-Oost | Restafval | 2016 | Snaas | 1670x1670x2550 | 5 m3 | geen | Gewoon | Klapvloer |  | Snaas
4465 | 3583HB | Willem de Zwijger | 21 | Utrecht-Oost | Restafval | 2016 | Bammens | 1650x1650x2885 | 5 m3 | 255 mm | Gewoon | Klapvloer |  | Snaas
7024 | 3544KP | Willem Frederik Hermansstraat | 250 | Leidsche Rijn | Restafval | 2000 | bammens | 1630x2700 | 5m3 | 4 | 2-delig | klap | 1650 | bammens
7025 | 3544KP | Willem Frederik Hermansstraat | 250 | Leidsche Rijn | Restafval | 2000 | bammens | 1630x2700 | 5m3 | 4 | 2-delig | klap | 1650 | bammens
4698 | 3544KS | Willem Frederik Hermansstraat | 698 | Leidsche Rijn | Rest Afval | 2019 | Snaas | 1650x2620 | 5m3 | nvt | gewoon | klap | 1650 | Snaas
5210 | 3544KV | Willem Frederik Hermanstraat | 820 | Leidsche Rijn | PK | 2019 | Snaas | 1670x2600 | 5m3 | nvt | gewoon | klap | 1670 | Snaas
P-5476 | 3544KG | Willem Frederik Hermanstraat | 10 | Leidsche Rijn | Rest Afval | 2018 | Sidcon | 1650x2750 | 5m3 | nvt | gewoon | klap | vl2-3 | beek
6090 | 3454VN | Willem Klooslaan | 18 | De Meern | Rest Afval | 2019 | Snaas | 1465x2850 | 5m3 | nvt | gewoon | Klap | 1850 | Snaas
4172 | 3526XT | Willem Pieter van Dijllaan | 10 | Utrecht-Zuidwest | Restafval | 2016 | Snaas | 1650x2600 | 5m3 | nvt | gewoon | Klap | 1850x1850 | Snaas
4173 | 3526XT | Willem Pieter van Dijllaan | 6 | Utrecht-Zuidwest | Restafval | 2016 | Snaas | 1650x2600 | 5m3 | nvt | gewoon | Klap | 1850x1850 | Snaas
81 | 3571SB | Willem Schuylenburglaan | 13 | Utrecht-Noordoost | PMD | 2010 | Bammens | 1320x1320x2020 | 4 | 110 mm verstelbaar | Gewoon | Rok |  | Metro
82 | 3571SB | Willem Schuylenburglaan | 13 | Utrecht-Noordoost | Glas DUO | 2010 | Bammens | 1320x1320x2020 | 4 | 110 mm verstelbaar | Gewoon | Rok |  | Bammens
83 | 3571SB | Willem Schuylenburglaan | 13 | Utrecht-Noordoost | Glas DUO | 2010 | Bammens | 1320x1320x2020 | 4 | 130 mm | Gewoon | Rok |  | Metro
713 | 3571SB | Willem Schuylenburglaan | 13 | Utrecht-Noordoost | PK | 2010 | Bammens | 1320x1320x2020 | 4 | 110 mm verstelbaar | Gewoon | Rok |  | Metro
714 | 3571SB | Willem Schuylenburglaan | 13 | Utrecht-Noordoost | PK | 2010 | Bammens | 1320x1320x2020 | 4 | 110 mm verstelbaar | Gewoon | Rok |  | Metro
893 | 3571SB | Willem Schuylenburglaan | 13 | Utrecht-Noordoost | Textiel | 2010 | Bammens | 1320x1320x2020 | 4 | 110 mm verstelbaar | Gewoon | Rok |  | Metro
4461 | 3571SB | Willem Schuylenburglaan | 13 | Utrecht-Noordoost | Restafval | 2016 | Snaas | 1670x1670x2550 | 5 m3 | geen | Gewoon | Klapvloer |  | Snaas
3952 | 3514GK | Willem van Noortplein | 17 | Utrecht - Tuinwijk | Glas Bont | 2015 | Snaas | 1650x1650x2885 | 5 | 150 mm | Gewoon | Klapvloer |  | Snaas
3953 | 3514GK | Willem van Noortplein | 17 | Utrecht - Tuinwijk | PK | 2015 | Snaas | 1650x1650x2885 | 5 | 150 mm | Gewoon | Klapvloer |  | Snaas
3954 | 3514GK | Willem van Noortplein | 17 | Utrecht - Tuinwijk | PK | 2015 | Snaas | 1650x1650x2885 | 5 | 150 mm | Gewoon | Klapvloer |  | Snaas
3955 | 3514GK | Willem van Noortplein | 17 | Utrecht - Tuinwijk | PK | 2015 | Snaas | 1650x1650x2885 | 5 | 150 mm | Gewoon | Klapvloer |  | Snaas
3956 | 3514GK | Willem van Noortplein | 17 | Utrecht - Tuinwijk | Textiel | 2015 | Snaas | 1650x1650x2885 | 5 m3 | 150 mm | Gewoon | Klapvloer |  | Bammens
4850 | 3514GK | Willem van Noortplein | 4 | Utrecht - Tuinwijk | Restafval | 2018 | Snaas | 1670x1670x2550 | 5 m3 | geen | Gewoon | Klapvloer |  | snaas
4949 | 3514GK | Willem van Noortplein | 4 | Utrecht - Tuinwijk | Restafval | 2018 | Snaas | 1670x1670x2550 | 5 m3 | geen | Gewoon | Klapvloer |  | Snaas
P-4429 | 3514GK | Willem van Noortplein | 17 | Utrecht - Tuinwijk | Rest Afval | 2018 | Snaas |  | Pers | nb | Gewoon | Klapvloer |  | Sidcon
P-5315 | 3514GK | Willem van Noortplein | 15 | Utrecht - Tuinwijk | Restafval | 2018 | Sidcon |  | 5 m3 | Anders, noteren bij opmerking | Gewoon | Klapvloer |  | Sidcon
P-5543 | 3514GK | Willem van Noortplein | 17 | Utrecht - Tuinwijk | Restafval | 2018 | Sidcon |  | 5 m3 | Anders, noteren bij opmerking | Gewoon | Klapvloer |  | Sidcon
4058 | 3511RH | Willemstraat | 59 | Binnenstad | Restafval | 2015 | Snaas | 1650x1650x2885 | 5 m3 | 255 mm | Gewoon | Klapvloer |  | Bammens
4059 | 3511RH | Willemstraat | 59 | Binnenstad | Restafval | 2015 | Snaas | 1650x1650x2885 | 5 m3 | 255 mm | Gewoon | Klapvloer |  | Bammens
5870 | 3452DH | Williamsperenlaan | 39 | Vleuten | Rest Afval | 2019 | Snaas | 1660 x 1660 x 2850 | 5 m3 | 35 | Enkel | Klapvloer | Snaas 3e generatie | Snaas
960 | 3454SJ | Windstilte | 241 | De Meern | Rest Afval | 2011 | Engels | 1895 x 2050 x 2550 duo | 5 m3 | 0 | DUO | Hekwerk | Gesloten Hekwerk | Engels / Onbekend
961 | 3454SX | Windstilte | 421 | De Meern | Rest Afval | 2011 | Engels | 1895 x 2050 x 2550 duo | 5 m3 | 0 | DUO | Hekwerk | Gesloten Hekwerk | Engels / Onbekend
4393 | 3571KK | Winklerlaan | 50 | Utrecht-Noordoost | Restafval | 2016 | Snaas | 1670x1670x2550 | 5 m3 | geen | Gewoon | Klapvloer |  | Snaas
4413 | 3571KN | Winklerlaan | 174 | Utrecht-Noordoost | Restafval | 2016 | Snaas | 1670x1670x2550 | 5 m3 | geen | Gewoon | Klapvloer |  | Snaas
4414 | 3571KN | Winklerlaan | 174 | Utrecht-Noordoost | Restafval | 2016 | Snaas | 1670x1670x2550 | 5 m3 | geen | Gewoon | Klapvloer |  | Snaas
4441 | 3571KN | Winklerlaan | 200 | Utrecht-Noordoost | Restafval | 2016 | Snaas | 1670x1670x2550 | 5 m3 | geen | Gewoon | Klapvloer |  | Klapvloer
4874 | 3571KN | Winklerlaan | 212 | Utrecht-Noordoost | Restafval | 2018 | Snaas | 1670x1670x2550 | 5 m3 | geen | Gewoon | Klapvloer |  | Snaas
2521 | 3544CH | Winterkersstraat | 1 | Leidsche Rijn | Rest Afval | 2012 | Bammens | 1320x2400 | 5m3 | nvt | gewoon | Rok | 1230x1230 | Bammens
2536 | 3544CH | Winterkersstraat | 1 | Leidsche Rijn | PMD | 2012 | Bammens | 1320x2400 | 5m3 | nvt | gewoon | Rok | 1230x1230 | Bammens
2538 | 3544CH | Winterkersstraat | 21 | Leidsche Rijn | PK | 2012 | Bammens | 1320x2400 | 5m3 | nvt | gewoon | Rok | 1230x1230 | Bammens
3085 | 3544CH | Winterkersstraat | 25 | Leidsche Rijn | Rest Afval | 2012 | Snaas | 1320x1830 | 5m3 | nvt | gewoon | Rok | 1230x1230 | Snaas
3086 | 3544CH | Winterkersstraat | 21 | Leidsche Rijn | Rest Afval | 2012 | Snaas | 1320x1830 | 5m3 | nvt | gewoon | Rok | 1230x1230 | Snaas
2941 | 3581GA | Wittevrouwensingel | 12 | Utrecht-Oost | PK | 2012 | Bammens | 1650x1650x2310 | 4 | 255 mm | 2-delig | Klapvloer |  | Bammens
2942 | 3581GA | Wittevrouwensingel | 12 | Utrecht-Oost | Glas Bont | 2012 | Bammens | 1650x1650x2310 | 4 | 255 mm | 2-delig | Klapvloer |  | Bammens
2653 | 3532XH | Wolff en Dekenple | 5 | Utrecht-West | Glas DUO | 2012 | Bammens | 1650x1650x2310 | 4 | 255 mm | Gewoon | Klapvloer |  | Bammens
2654 | 3532XH | Wolff en Dekenple | 5 | Utrecht-West | Glas DUO | 2012 | Bammens | 1650x1650x2310 | 4 | 255 mm | Gewoon | Klapvloer |  | Bammens
2758 | 3532XH | Wolff en Dekenple | 5 | Utrecht-West | PK | 2010 | Bammens | 1650x1650x2310 | 4 | 255 mm | 2-delig | Klapvloer |  | Bammens
2759 | 3532XH | Wolff en Dekenple | 5 | Utrecht-West | PK | 2010 | Bammens | 1650x1650x2310 | 4 | 255 mm | 2-delig | Klapvloer |  | Bammens
5693 | 3454TG | Wolkendek | 27 | De Meern | Rest Afval | 2019 | Snaas | 1660 x 1660 x 2875 | 5 m3 | 0 | Enkel | Klapvloer | Snaas 3e generatie | Snaas
1148 | 3544PZ | Woudsenderraklaan | 232 | Leidsche Rijn | Restafval | 2006 | Bammens | 1640x2670 | 5m3 | 4 | 2-delig | klap | 1650 | Bammens
3473 | 3544PZ | Woudsenderraklaan | 182 | Leidsche Rijn | Rest Afval | 2014 | Snaas | 1640x2200 | 4 | 4 | 2-delig | klap | 1650 | Bammens
3474 | 3544PT | Woudsenderraklaan | 61 | Leidsche Rijn | Rest Afval | 2014 | Snaas | 1640x2640 | 5m3 | 4 | 2-delig | Klap | 1650 | Bammens
3475 | 3544PT | Woudsenderraklaan | 61 | Leidsche Rijn | Rest Afval | 2014 | Snaas | 1640x2200 | 4 | nvt | 2-delig | Klap | 1650 | Bammens
4189 | 3544PZ | Woudsenderraklaan | 232 | Leidsche Rijn | PK | 2017 | Snaas | 1650x2750 | 5m3 | 4 | 2-delig | Klap | 1850x1850 | Snaas
4678 | 3544PZ | Woudsenderraklaan | 232 | Leidsche Rijn | Rest Afval | 2019 | Snaas | 1650x2750 | 5m3 | nvt | 2-delig | Klap | 1850x1850 | Snaas
4701 | 3544PZ | Woudsenderraklaan | 232 | Leidsche Rijn | Rest Afval | 2019 | Snaas | 1650x2750 | 5m3 | 4 | 2-delig | Klap | 1850x1850 | Snaas
4643 | 3555ER | Burgemeester Norbruislaan | 416 | Utrecht-Noordwest | Restafval | 2019 | Snaas | 1665 x 1665 x 2850 | 5 m3 | 0 | Enkel | Klapvloer | Snaas 3e generatie | Snaas
4364 | 3522VA | Zaanstraat | 9 | Utrecht-Zuidwest | Restafval | 2016 | Snaas | 1670x1670x2550 | 5 m3 | geen | Gewoon | Klapvloer |  | Snaas
2985 | 3564CD | Zambesidreef | 86 | Overvecht | Glas Bont | 2013 | Engels | 1650 x 1650 x 2550 | 5 | 0 | Enkel | Klapvloer | Bammens Klapvloer | Bammens
2986 | 3564CD | Zambesidreef | 86 | Overvecht | PK | 2012 | Engels | 1650 x 1650 x 2550 | 5 | 0 | Enkel | Klapvloer | Bammens Klapvloer | Bammens
3369 | 3564CG | Zambesidreef | 176 | Overvecht | Restafval | 2013 | Engels | 1650 x 1650 x 2850 | 5 | 0 | Enkel | Klapvloer | Bammens Klapvloer | Bammens
3370 | 3564CG | Zambesidreef | 176 | Overvecht | Restafval | 2013 | Engels | 1650 x 1650 x 2850 | 5 | 0 | Enkel | Klapvloer | Bammens Klapvloer | Bammens
3403 | 3564CB | Zambesidreef | 109 | Overvecht | Restafval | 2013 | Engels | 1650 x 1650 x 2850 | 5 | 0 | Enkel | Klapvloer | Bammens Klapvloer | Bammens
3557 | 3564CD | Zambesidreef | 86 | Overvecht | Restafval | 2014 | Engels | 1650 x 1650 x 2850 | 5 | 0 | Enkel | Klapvloer | Bammens Klapvloer | Bammens
3566 | 3564CB | Zambesidreef | 109 | Overvecht | PK | 2014 | Engels | 1650 x 1650 x 2850 | 5 | 0 | Enkel | Klapvloer | Bammens Klapvloer | Bammens
3567 | 3564CB | Zambesidreef | 109 | Overvecht | PK | 2014 | Engels | 1650 x 1650 x 2850 | 5 | 0 | Enkel | Klapvloer | Bammens Klapvloer | Bammens
3568 | 3564CB | Zambesidreef | 109 | Overvecht | PMD | 2014 | Engels | 1650 x 1650 x 2850 | 5 | 0 | Enkel | Klapvloer | Bammens Klapvloer | Bammens
3569 | 3564CB | Zambesidreef | 109 | Overvecht | Glas DUO | 2014 | Engels | 1650 x 1650 x 2850 | 5 | 0 | Enkel | Klapvloer | Bammens Klapvloer | Bammens
3570 | 3564CB | Zambesidreef | 109 | Overvecht | Glas DUO | 2014 | Engels | 1650 x 1650 x 2850 | 5 | 0 | Enkel | Klapvloer | Bammens Klapvloer | Bammens
3925 | 3564CB | Zambesidreef | 109 | Overvecht | Textiel | 2015 | Engels | 1650 x 1650 x 2850 | 5 m3 | 0 | Enkel | Klapvloer | Bammens Klapvloer | Bammens
4031 | 3564CB | Zambesidreef | 109 | Overvecht | Restafval | 2015 | Engels | 1650 x 1650 x 2865 | 5 m3 | 0 | Enkel | Klapvloer | Snaas 1e generatie | Snaas
2991 | 3562JX | Zamenhofdreef | 40 | Overvecht | Glas Bont | 2013 | Engels | 1680 x 1680 x 2630 | 5 | 0 | Enkel | Klapvloer | Bammens Klapvloer | Bammens
2992 | 3562JX | Zamenhofdreef | 40 | Overvecht | PK | 2013 | Engels | 1680 x 1680 x 2630 | 5 | 0 | Enkel | Klapvloer | Bammens Klapvloer | Bammens
2397 | 3564PJ | Zebradreef | 17 | Overvecht | Restafval | 2011 | Engels | 1680 x 1680 x 2850 | 5 | 0 | Enkel | Hekwerk | Gesloten Hekwerk | Engels / Onbekend
2398 | 3564PN | Zebradreef | 117 | Overvecht | Restafval | 2011 | Engels | 1680 x 1680 x 2850 | 5 | 0 | Enkel | Hekwerk | Gesloten Hekwerk | Engels / Onbekend
2399 | 3564PS | Zebradreef | 221 | Overvecht | Restafval | 2011 | Engels | 1680 x 1680 x 2860 | 5 | 0 | Enkel | Hekwerk | Gesloten Hekwerk | Engels / Onbekend
2943 | 3564PJ | Zebradreef | 25 | Overvecht | Glas Bont | 2013 | Engels | 1650 x 1650 x 2320 | 4 | 0 | Enkel | Klapvloer | Bammens Klapvloer | Bammens
2944 | 3564PJ | Zebradreef | 25 | Overvecht | PK | 2012 | Engels | 1650 x 1650 x 2320 | 4 | 0 | Enkel | Klapvloer | Bammens Klapvloer | Bammens
4971 | 3513DA | Zeedijk | 12 | Utrecht-Noordwest | Restafval | 2017 | Snaas | 1670x1670x2550 | 5 m3 | geen | Gewoon | Klapvloer |  | Snaas
5021 | 3513DA | Zeedijk | 12 | Utrecht-Noordwest | Restafval | 2017 | Snaas | 1670x1670x2550 | 5 m3 | geen | Gewoon | Klapvloer |  | Snaas
408 | 3453TD | Zeedistel | 1 | De Meern | Glas Bont | 2010 | Engels | 1894 x 2059 x 2550 duoput | 5 | 0 | DUO | Hekwerk | Gesloten Hekwerk | Engels / Onbekend
742 | 3453TD | Zeedistel | 1 | De Meern | PK | 2010 | Engels | 1894 x 2059 x 2550 duoput | 5 | 0 | DUO | Hekwerk | Gesloten Hekwerk | Engels / Onbekend
1672 | 3453TG | Zeedistel | 50 | De Meern | Rest Afval | 2011 | Engels | 1894 x 2059 x 2550 duoput | 5 m3 | 0 | DUO | Hekwerk | Gesloten Hekwerk | Engels / Onbekend
1673 | 3453TG | Zeedistel | 31 | De Meern | Rest Afval | 2010 | Engels | 1894 x 2059 x 2550 duo put | 5 m3 | 0 | DUO | Hekwerk | Gesloten Hekwerk | Engels / Onbekend
1674 | 3453TG | Zeedistel | 31 | De Meern | Rest Afval | 2010 | Engels | 1894 x 2059 x 2550 duo put | 5 m3 | 0 | DUO | Hekwerk | Gesloten Hekwerk | Engels / Onbekend
1675 | 3453TD | Zeedistel | 1 | De Meern | Rest Afval | 2011 | Engels | 1894 x 2059 x 2550 duoput | 5 m3 | 0 | DUO | Hekwerk | Gesloten Hekwerk | Engels / Onbekend
1694 | 3453TD | Zeedistel | 1 | De Meern | Rest Afval | 2011 | Engels | 1894 x 2059 x 2550 duoput | 5 m3 | 0 | DUO | Hekwerk | Gesloten Hekwerk | Engels / Onbekend
4272 | 3525TG | Zeeltstraat | 10 | Utrecht-Zuid | Restafval | 2016 | Snaas | 1650x2600 | 5m3 | nvt | gewoon | klap | 1650 | Snaas
4285 | 3525TG | Zeeltstraat | 10 | Utrecht-Zuid | Restafval | 2016 | Snaas | 1650x2600 | 5m3 | nvt | gewoon | klap | 1650 | Snaas
4557 | 3572ZG | Zeemanlaan | 96 | Utrecht-Noordoost | Restafval | 2017 | Snaas | 1670x1670x2550 | 5 m3 | geen | Gewoon | Klapvloer |  | Snaas
4586 | 3572ZG | Zeemanlaan | 110 | Utrecht-Noordoost | Restafval | 2017 | Snaas | 1670x1670x2550 | 5 m3 | geen | Gewoon | Klapvloer |  | Snaas
4590 | 3572ZG | Zeemanlaan | 96 | Utrecht-Noordoost | Restafval | 2017 | Snaas | 1670x1670x2550 | 5 m3 | geen | Gewoon | Klapvloer |  | Snaas
4995 | 3572ZG | Zeemanlaan | 110 | Utrecht-Noordoost | Restafval | 2017 | Snaas | 1670x1670x2550 | 5 m3 | geen | Gewoon | Klapvloer |  | Snaas
5893 | 3582DP | Zeemeeuwhof | 14 | Utrecht-Oost | Restafval | 2019 | Snaas | 1650x2200 | 4 | 4 | gewoon | klap | 1650 | Snaas
5926 | 3454DK | Zeilmakerslaan | 35 | De Meern | Rest Afval | 2019 | Snaas | 1660 x 1660 x 2875 | 5 m3 | 0 | Enkel | Klapvloer | Snaas 3e generatie | Snaas
746 | 3453NV | Zeldertpolder | 4 | De Meern | PK | 2010 | Engels | 1894 x 2059 x 2550 duo | 5 | 0 | DUO | Hekwerk | Gesloten Hekwerk | Engels / Onbekend
747 | 3453NV | Zeldertpolder | 4 | De Meern | PK | 2010 | Engels | 1894 x 2059 x 2550 duo | 5 | 0 | DUO | Hekwerk | Gesloten Hekwerk | Engels / Onbekend
1631 | 3453NV | Zeldertpolder | 4 | De Meern | Rest Afval | 2010 | Engels | 1894 x 2059 x 2550 duo | 5 m3 | 0 | DUO | Hekwerk | Gesloten Hekwerk | Engels / Onbekend
1632 | 3453NV | Zeldertpolder | 4 | De Meern | Rest Afval | 2011 | Engels | 1894 x 2059 x 2550 duo | 5 m3 | 0 | DUO | Hekwerk | Gesloten Hekwerk | Engels / Onbekend
1633 | 3453NV | Zeldertpolder | 3 | De Meern | Rest Afval | 2010 | Engels | 1894 x 2059 x 2550 duo put | 5 m3 | 0 | DUO | Hekwerk | Gesloten Hekwerk | Engels / Onbekend
1670 | 3453TK | Zevenblad | 51 | De Meern | Rest Afval | 2011 | Engels | 1894 x 2059 x 2550 duoput | 5 m3 | 0 | DUO | Hekwerk | Gesloten Hekwerk | Engels / Onbekend
1671 | 3453TK | Zevenblad | 75 | De Meern | Rest Afval | 2011 | Engels | 1894 x 2059 x 2550 duoput | 5 m3 | 0 | DUO | Hekwerk | Gesloten Hekwerk | Engels / Onbekend
3349 | 3453TJ | Zevenblad | 3 | De Meern | Rest Afval | 2013 | Engels | 1620 x 1620 x 2870 2delig | 5 m3 | 250 | 2-delig | Klapvloer | Bammens Klapvloer | Bammens
3350 | 3453TJ | Zevenblad | 5 | De Meern | Rest Afval | 2013 | Engels | 1620 x 1620 x 2865 2delig | 5 m3 | 250 | 2-delig | Klapvloer | Bammens Klapvloer | Bammens
3351 | 3453TJ | Zevenblad | 5 | De Meern | Rest Afval | 2013 | Engels | 1620 x 1620 x 2865 2delig | 5 m3 | 250 | 2-delig | Klapvloer | Bammens Klapvloer | Bammens
3352 | 3453TJ | Zevenblad | 15 | De Meern | Rest Afval | 2013 | Engels | 1620 x 1620 x 2680 | 5 m3 | 250 | Enkel | Klapvloer | Bammens Klapvloer | Bammens
3353 | 3453TJ | Zevenblad | 17 | De Meern | Rest Afval | 2013 | Engels | 1620 x 1620 x 2860 2delig | 5 m3 | 250 | 2-delig | Klapvloer | Bammens Klapvloer | Bammens
3354 | 3453TJ | Zevenblad | 17 | De Meern | Rest Afval | 2013 | Engels | 1620 x 1620 x 2680 2delig | 5 m3 | 250 | 2-delig | Klapvloer | Bammens Klapvloer | Bammens
3355 | 3453TN | Zevenblad | 56 | De Meern | Rest Afval | 2013 | Engels | 1620 x 1620 x 2860 2delig | 5 m3 | 250 | 2-delig | Klapvloer | Bammens Klapvloer | Bammens
3356 | 3453TN | Zevenblad | 78 | De Meern | Rest Afval | 2013 | Engels | 1620 x 1620 x 2860 2delig | 5 m3 | 250 | 2-delig | Klapvloer | Bammens Klapvloer | Bammens
3357 | 3453TN | Zevenblad | 78 | De Meern | Rest Afval | 2013 | Engels | 1620 x 1620 x 2860 2delig | 5 m3 | 250 | 2-delig | Klapvloer | Bammens Klapvloer | Bammens
3238 | 3524CV | Zevenwouden | 46 | Utrecht-Zuid | Restafval | 2013 | Bammens | 1650x2650 | 5m3 | 4 | gewoon | Rok | 1570x1570 | Bammens
3239 | 3524CN | Zevenwouden | 129 | Utrecht-Zuid | Restafval | 2013 | Bammens | 1650x2650 | 5m3 | 4 | gewoon | Rok | 1570x1570 | Bammens
3240 | 3524CP | Zevenwouden | 189 | Utrecht-Zuid | Restafval | 2013 | Bammens | 1650x2650 | 5m3 | 4 | gewoon | Rok | 1570x1570 | Bammens
3241 | 3524CP | Zevenwouden | 189 | Utrecht-Zuid | Restafval | 2013 | Bammens | 1650x2650 | 5m3 | 4 | gewoon | Rok | 1570x1570 | Bammens
3242 | 3524CM | Zevenwouden | 81 | Utrecht-Zuid | Restafval | 2013 | Bammens | 1650x2650 | 5m3 | 4 | gewoon | Rok | 1570x1570 | Bammens
3243 | 3524CM | Zevenwouden | 81 | Utrecht-Zuid | Restafval | 2013 | Bammens | 1650x2650 | 5m3 | 4 | gewoon | Rok | 1570x1570 | Bammens
3244 | 3524CR | Zevenwouden | 221 | Utrecht-Zuid | Restafval | 2013 | Bammens | 1650x2650 | 5m3 | 4 | gewoon | Rok | 1570x1570 | Bammens
3245 | 3524CX | Zevenwouden | 344 | Utrecht-Zuid | Restafval | 2013 | Bammens | 1650x2650 | 5m3 | 4 | gewoon | Rok | 1570x1570 | Bammens
3246 | 3524CX | Zevenwouden | 344 | Utrecht-Zuid | Restafval | 2013 | Bammens | 1650x2650 | 5m3 | 4 | gewoon | Rok | 1570x1570 | Bammens
4919 | 3524CR | Zevenwouden | 221 | Utrecht-Zuid | Textiel | 2018 | Snaas | 1650x2600 | 5m3 | nvt | gewoon | Klap | 1850x1850 | Snaas
4920 | 3524CR | Zevenwouden | 221 | Utrecht-Zuid | Glas Bont | 2018 | Snaas | 1650x2600 | 5m3 | nvt | gewoon | Klap | 1850x1850 | Snaas
5422 | 3524CR | Zevenwouden | 221 | Utrecht-Zuid | PMD | 2019 | Snaas | 1650x2600 | 5m3 | nvt | gewoon | Klap | 1850x1850 | Snaas
5480 | 3524CR | Zevenwouden | 221 | Utrecht-Zuid | PK | 2019 | Snaas | 1650x2600 | 5m3 | nvt | gewoon | Klap | 1850x1850 | Snaas
5577 | 3524CR | Zevenwouden | 221 | Utrecht-Zuid | PK | 2019 | Snaas | 1650x2600 | 5m3 | nvt | gewoon | Klap | 1850x1850 | Snaas
198 | 3544ST | Zijlsterraklaan | 33 | Leidsche Rijn | Glas DUO | 2010 | Bammens | 1320x2350 | 5m3 | 4 | gewoon | Rok | 1230x1230 | Bammens
199 | 3544ST | Zijlsterraklaan | 33 | Leidsche Rijn | Glas DUO | 2010 | Bammens | 1320x2380 | 5m3 | 4 | gewoon | Rok | 1230x1230 | Bammens
499 | 3544ST | Zijlsterraklaan | 33 | Leidsche Rijn | PK | 2010 | Bammens | 1320x2380 | 5m3 | 4 | gewoon | Klap | 1850x1850 | Snaas
500 | 3544ST | Zijlsterraklaan | 33 | Leidsche Rijn | PK | 2010 | Bammens | 1320x2380 | 5m3 | 4 | gewoon | Rok | 1230x1230 | Bammens
1110 | 3544SV | Zijlsterraklaan | 64 | Leidsche Rijn | Rest Afval | 2011 | Bammens | 1320x1960 | 4 | nvt | gewoon | Rok | 1230x1230 | Bammens
1111 | 3544SV | Zijlsterraklaan | 39 | Leidsche Rijn | Rest Afval | 2011 | Bammens | 1320x2360 | 5m3 | nvt | gewoon | Rok | 1230x1230 | Bammens
2090 | 3544SV | Zijlsterraklaan | 64 | Leidsche Rijn | Rest Afval | 2011 | Bammens | 1320x1930 | 4 | nvt | gewoon | VL3 | 1650x1650 | Bammens
412 | 3453RT | Zijpenberg | 36 | De Meern | Glas Bont | 2010 | Engels | 1894 x 2059 x 2550 duoput | 5 | 0 | DUO | Hekwerk | Gesloten Hekwerk | Engels / Onbekend
744 | 3453RT | Zijpenberg | 36 | De Meern | PK | 2011 | Engels | 1894 x 2059 x 2550 | 5 | 0 | DUO | Hekwerk | Gesloten Hekwerk | Engels / Onbekend
1679 | 3453RT | Zijpenberg | 36 | De Meern | Rest Afval | 2010 | Engels | 1894 x 2059 x 2550 duoput | 5 m3 | 0 | DUO | Hekwerk | Gesloten Hekwerk | Engels / Onbekend
1680 | 3453RT | Zijpenberg | 36 | De Meern | Rest Afval | 2011 | Engels | 1894 x 2059 x 2550 duoput | 5 m3 | 0 | DUO | Hekwerk | Gesloten Hekwerk | Engels / Onbekend
1681 | 3453RT | Zijpenberg | 36 | De Meern | Rest Afval | 2010 | Engels | 1894 x 2059 x 2550 duoput | 5 m3 | 0 | DUO | Hekwerk | Gesloten Hekwerk | Engels / Onbekend
5672 | 3453RT | Zijpenberg | 36 | De Meern | Rest Afval | 2014 | Engels | 1894 x 2059 x 2550 duoput | 5 m3 | 0 | DUO | Hekwerk | Gesloten Hekwerk | Engels / Onbekend
7026 | 3544NM | Zilveren Maanvlinder | 2 | Leidsche Rijn | Rest Afval | 2010 | bammens | 2760x1660 | 5m3 | 4 | 2-delig | 4de gen | 1650x1650 | bammens
7027 | 3544NM | Zilveren Maanvlinder | 2 | Leidsche Rijn | Rest Afval | 2010 | Bammens | 2760x1660 | 5m3 | 4 | 2-delig | 4de gen | 1650x1650 | Bammens
5254 | 3452AA | Zilverschoonlaan | 41 | Vleuten | Rest Afval | 2019 | Snaas | 1665 x 1665 x 2850 | 5 m3 | 0 | Enkel | Klapvloer | Snaas 3e generatie | Snaas
5355 | 3452AB | Zilverschoonlaan | 78 | Vleuten | Rest Afval | 2019 | Snaas | 1665 x 1665 x 2850 | 5 m3 | 0 | Enkel | Klapvloer | Snaas 3e generatie | Snaas
5414 | 3452AB | Zilverschoonlaan | 46 | Vleuten | Rest Afval | 2019 | Snaas | 1665 x 1665 x 2850 | 5 m3 | 0 | Enkel | Klapvloer | Snaas 3e generatie | Snaas
5495 | 3452AB | Zilverschoonlaan | 46 | Vleuten | Rest Afval | 2019 | Snaas | 1665 x 1665 x 2850 | 5 m3 | 0 | Enkel | Klapvloer | Snaas 3e generatie | Snaas
5129 | 3452RB | Zomertuinlaan | 1 | Vleuten | Rest Afval | 2017 | Snaas | 1660 x 1660 x 2875 | 5 m3 | 0 | Enkel | Klapvloer | Snaas 3e generatie | Snaas
1704 | 3453VW | Zonnedauw | 41 | De Meern | Rest Afval | 2011 | Engels | 1894 x 2059 x 2550 duoput | 5 m3 | 0 | DUO | Hekwerk | Gesloten Hekwerk | Engels / Onbekend
1705 | 3453VW | Zonnedauw | 19 | De Meern | Rest Afval | 2010 | Engels | 1894 x 2059 x 2550 duoput | 5 m3 | 0 | DUO | Hekwerk | Gesloten Hekwerk | Engels / Onbekend
1706 | 3453VX | Zonnedauw | 63 | De Meern | Rest Afval | 2011 | Engels | 1894 x 2059 x 2550 duoput | 5 m3 | 0 | DUO | Hekwerk | Gesloten Hekwerk | Engels / Onbekend
4641 | 3454TC | Zonzijde | 25 | De Meern | Rest Afval | 2019 | Snaas | 1660 x 1660 x 2875 | 5 m3 | 0 | Enkel | Klapvloer | Snaas 3e generatie | Snaas
4607 | 3454KA | Zuiderbreedte | 25 | De Meern | Rest Afval | 2019 | Snaas | 1660 x 1660 x 2875 | 5 m3 | 0 | Enkel | Klapvloer | Snaas 3e generatie | Snaas
5822 | 3454KA | Zuiderbreedte | 6 | De Meern | Rest Afval | 2020 | Snaas | 1660 x 1660 x 2857 | 5 m3 | 0 | Enkel | Klapvloer | Snaas 3e generatie | Snaas
4578 | 3452MR | Zuiderburcht | 27 | Vleuten | Rest Afval | 2017 | Snaas | 1660 x 1660 x 2875 | 5 m3 | 0 | Enkel | Klapvloer | Snaas 3e generatie | Snaas
5064 | 3452MR | Zuiderburcht | 27 | Vleuten | Rest Afval | 2017 | Snaas | 1660 x 1660 x 2875 | 5 m3 | 0 | Enkel | Klapvloer | Snaas 3e generatie | Snaas
1104 | 3544RJ | Zuid-oostraklaan | 32 | Leidsche Rijn | Rest Afval | 2011 | Bammens | 1330x2480 | 5m3 | nvt | 2-delig | Rok | 1230x1230 | Bammens
3678 | 3563WN | Zuidpooldreef | 46 | Overvecht | Restafval | 2014 | Engels | 1680 x 1680 x 2880 | 5 | 0 | Enkel | Klapvloer | Snaas 2e generatie | Snaas
3679 | 3563WN | Zuidpooldreef | 46 | Overvecht | Restafval | 2014 | Engels | 1680 x 1680 x 2820 | 5 | 0 | Enkel | Klapvloer | Snaas 2e generatie | Snaas
3680 | 3563WL | Zuidpooldreef | 11 | Overvecht | Restafval | 2014 | Engels | 1680 x 1680 x 2880 | 5 | 0 | Enkel | Klapvloer | Snaas 2e generatie | Snaas
3681 | 3563WL | Zuidpooldreef | 11 | Overvecht | Restafval | 2014 | Engels | 1680 x 1680 x 2880 | 5 | 0 | Enkel | Klapvloer | Snaas 2e generatie | Snaas
2007 | 3554TJ | Zuilenveldlaan | 29 | Utrecht-Noordwest | Restafval | 2010 | Engels | 1680 x 1680 x 2730 | 5 | 0 | Enkel | Hekwerk | Gesloten Hekwerk | Engels / Onbekend
2008 | 3554TJ | Zuilenveldlaan | 29 | Utrecht-Noordwest | Restafval | 2010 | Engels | 1680 x 1680 x 2730 | 5 | 0 | Enkel | Hekwerk | Gesloten Hekwerk | Engels / Onbekend
4403 | 3571ZA | Zwaardemakerlaan | 17 | Utrecht-Noordoost | Restafval | 2016 | Snaas | 1670x1670x2550 | 5 m3 | geen | Gewoon | Klapvloer |  | Snaas
4418 | 3571ZA | Zwaardemakerlaan | 17 | Utrecht-Noordoost | Restafval | 2016 | Snaas | 1670x1670x2550 | 5 m3 | geen | Gewoon | Klapvloer |  | Snaas
1999 | 3554GK | Zwanenvechtlaan | 137 | Utrecht-Noordwest | Restafval | 2010 | Engels | 1680 x 1680 x 2730 | 5 | 0 | Enkel | Hekwerk | 4e gerantie Bammens | Bammens
2000 | 3554GK | Zwanenvechtlaan | 137 | Utrecht-Noordwest | Restafval | 2010 | Engels | 1680 x 1680 x 2730 | 5 | 0 | Enkel | Hekwerk | 4e gerantie Bammens | Bammens
2673 | 3554GK | Zwanenvechtlaan | 5 | Utrecht-Noordwest | Glas DUO | 2012 | Engels | 1650 x 1650 x 2865 | 5 | 0 | Enkel | Klapvloer | Bammens Klapvloer | Bammens
2674 | 3554GK | Zwanenvechtlaan | 5 | Utrecht-Noordwest | Glas DUO | 2012 | Engels | 1650 x 1650 x 2865 | 5 | 0 | Enkel | Klapvloer | Bammens Klapvloer | Bammens
2777 | 3554GK | Zwanenvechtlaan | 5 | Utrecht-Noordwest | PK | 2012 | Engels | 1650 x 1650 x 2865 | 5 | 0 | Enkel | Klapvloer | Bammens Klapvloer | Bammens
2778 | 3554GK | Zwanenvechtlaan | 5 | Utrecht-Noordwest | PK | 2012 | Engels | 1650 x 1650 x 2865 | 5 | 0 | Enkel | Klapvloer | Bammens Klapvloer | Bammens
2779 | 3554GK | Zwanenvechtlaan | 5 | Utrecht-Noordwest | Textiel | 2012 | Engels | 1650 x 1650 x 2865 | 5 m3 | 0 | Enkel | Klapvloer | Bammens Klapvloer | Bammens
4626 | 3554GM | Zwanenvechtlaan | 54 | Utrecht-Noordwest | Restafval | 2019 | Snaas | 1665 x 1665 x 2850 | 5 m3 | 0 | Enkel | Klapvloer | Snaas 3e generatie | Snaas
4697 | 3554GM | Zwanenvechtlaan | 94 | Utrecht-Noordwest | Restafval | 2019 | Snaas | 1665 x 1665 x 2850 | 5 m3 | 0 | Enkel | Klapvloer | Snaas 3e generatie | Snaas
5411 | 3554GK | Zwanenvechtlaan | 5 | Utrecht-Noordwest | Restafval | 2019 | Snaas | 1665 x 1665 x 2850 | 5 m3 | 0 | Enkel | Klapvloer | Snaas 3e generatie | Snaas
5558 | 3554GL | Zwanenvechtlaan | 12 | Utrecht-Noordwest | Restafval | 2019 | Snaas | 1665 x 1665 x 2850 | 5 m3 | 0 | Enkel | Klapvloer | Snaas 3e generatie | Snaas
5676 | 3554GK | Zwanenvechtlaan | 5 | Utrecht-Noordwest | PMD | 2019 | Engels | 1650 x 1650 x 2865 | 5 m3 | 0 | Enkel | Klapvloer | Bammens Klapvloer | Bammens
2002 | 3554TR | Zwanenvechtplein | 27 | Utrecht-Noordwest | Restafval | 2010 | Engels | 1680 x 1680 x 2730 | 5 | 0 | Enkel | Hekwerk | Gesloten Hekwerk | Engels / Onbekend
2003 | 3554TR | Zwanenvechtplein | 27 | Utrecht-Noordwest | Restafval | 2010 | Engels | 1680 x 1680 x 2730 | 5 | 0 | Enkel | Hekwerk | Gesloten Hekwerk | Engels / Onbekend
2004 | 3554TR | Zwanenvechtplein | 8 | Utrecht-Noordwest | Restafval | 2012 | Engels | 1680 x 1680 x 2730 | 5 | 0 | Enkel | Hekwerk | Gesloten Hekwerk | Engels / Onbekend
2005 | 3554TR | Zwanenvechtplein | 8 | Utrecht-Noordwest | Restafval | 2012 | Engels | 1680 x 1680 x 2730 | 5 | 0 | Enkel | Hekwerk | Gesloten Hekwerk | Engels / Onbekend
2684 | 3554TR | Zwanenvechtplein | 27 | Utrecht-Noordwest | Glas DUO | 2012 | Engels | 1650 x 1650 x 2340 | 4 | 0 | Enkel | Klapvloer | Bammens Klapvloer | Bammens
2685 | 3554TR | Zwanenvechtplein | 27 | Utrecht-Noordwest | Glas DUO | 2012 | Engels | 1650 x 1650 x 2340 | 4 | 0 | Enkel | Klapvloer | Bammens Klapvloer | Bammens
2789 | 3554TR | Zwanenvechtplein | 27 | Utrecht-Noordwest | PK | 2012 | Engels | 1650 x 1650 x 2340 | 4 | 0 | Enkel | Klapvloer | Bammens Klapvloer | Bammens
2790 | 3554TR | Zwanenvechtplein | 27 | Utrecht-Noordwest | PK | 2012 | Engels | 1650 x 1650 x 2340 | 4 | 0 | Enkel | Klapvloer | Bammens Klapvloer | Bammens
3167 | 3524SN | Zwarte Woud | 61 | Utrecht-Zuid | Restafval | 2013 | Bammens | 1650x2750 | 5m3 | 4 | gewoon | Rok | 1570x1570 | Bammens
3168 | 3524SN | Zwarte Woud | 61 | Utrecht-Zuid | Restafval | 2013 | Bammens | 1650x2750 | 5m3 | 4 | gewoon | Rok | 1570x1570 | Bammens
4051 | 3524SL | Zwarte Woud | 212 | Utrecht-Zuid | Glas DUO | 2015 | Snaas | 1650x2600 | 5m3 | nvt | gewoon | Klap | 1850x1850 | Snaas
4052 | 3524SL | Zwarte Woud | 212 | Utrecht-Zuid | Glas DUO | 2015 | Snaas | 1650x2600 | 5m3 | nvt | gewoon | Klap | 1850x1850 | Snaas
4930 | 3524SL | Zwarte Woud | 238 | Utrecht-Zuid | PMD | 2019 | Snaas | 1650x2600 | 5m3 | nvt | gewoon | Klap | 1850x1850 | Snaas
5016 | 3527LA | Oranje Vrijbuiterslaan 14 | 14 | Utrecht-Zuidwest | Rest | 2021 | Bammens | 1666x1666x2580 | 5 |  | gewoon | Klapvloer | Bammens Klapvloer | Bammens
5031 | 3527LA | Oranje Vrijbuiterslaan 14 | 14 | Utrecht-Zuidwest | Rest | 2021 | Bammens | 1666x1666x2580 | 5 |  | gewoon | Klapvloer | Bammens Klapvloer | Bammens
7221 | 3527LA | Oranje Vrijbuiterslaan 14 | 14 | Utrecht-Zuidwest | Glas Bont | 2021 | Bammens | 1666x1666x2580 | 5 |  | gewoon | Klapvloer | Bammens Klapvloer | Bammens
5178 | 3527LA | Oranje Vrijbuiterslaan 14 | 118 | Utrecht-Zuidwest | Rest Afval | 2021 | Bammens | 1666x1666x2580 | 5 |  | gewoon | Klapvloer | Bammens Klapvloer | Bammens
5179 | 3527LA | Oranje Vrijbuiterslaan 14 | 118 | Utrecht-Zuidwest | Rest Afval | 2021 | Bammens | 1666x1666x2580 | 5 |  | gewoon | Klapvloer | Bammens Klapvloer | Bammens
5854 | 3527LA | Oranje Vrijbuiterslaan 14 | 118 | Utrecht-Zuidwest | PK | 2021 | Bammens | 1666x1666x2580 | 5 |  | gewoon | Klapvloer | Bammens Klapvloer | Bammens
7002 | 3451CM | Prins Hendrikweg | 32 | Vleuten | Rest Afval | 2021 | Bammens | 1666x1666x2580 | 5 |  | gewoon | Klapvloer | Bammens Klapvloer | Bammens
7003 | 3451XE | Ridderhoflaan | 46 | Vleuten | Rest Afval | 2021 | Bammens | 1666x1666x2580 | 5 |  | gewoon | Klapvloer | Bammens Klapvloer | Bammens
7004 | 3451CS | Prins Bernhardstraat | 4 | Vleuten | Rest Afval | 2021 | Bammens | 1666x1666x2580 | 5 |  | gewoon | Klapvloer | Bammens Klapvloer | Bammens
7007 | 3544HM | Emmy van Lokhorststraat | 50 | Leidsche Rijn | Rest Afval | 2021 | Bammens | 1666x1666x2580 | 5 |  | gewoon | Klapvloer | Bammens Klapvloer | Bammens
7008 | 3544HM | Emmy van Lokhorststraat | 50 | Leidsche Rijn | Rest Afval | 2021 | Bammens | 1666x1666x2580 | 5 |  | gewoon | Klapvloer | Bammens Klapvloer | Bammens
7015 | 3541HK | Dukaatlaan | 60 | Leidsche Rijn | Rest Afval | 2021 | Bammens | 1666x1666x2580 | 5 |  | gewoon | Klapvloer | Bammens Klapvloer | Bammens
7016 | 3541HK | Dukaatlaan | 60 | Leidsche Rijn | Rest Afval | 2021 | Bammens | 1666x1666x2580 | 5 |  | gewoon | Klapvloer | Bammens Klapvloer | Bammens
7017 | 3541HK | Dukaatlaan | 60 | Leidsche Rijn | P/K | 2021 | Bammens | 1666x1666x2580 | 5 |  | gewoon | Klapvloer | Bammens Klapvloer | Bammens
7018 | 3451GV | Tweede Muntmeesterlaan | 64 | Leidsche Rijn | Rest Afval | 2021 | Bammens | 1666x1666x2580 | 5 |  | gewoon | Klapvloer | Bammens Klapvloer | Bammens
7019 | 3451GV | Tweede Muntmeesterlaan | 64 | Leidsche Rijn | P/K | 2021 | Bammens | 1666x1666x2580 | 5 |  | gewoon | Klapvloer | Bammens Klapvloer | Bammens
7020 | 3451GV | Tweede Muntmeesterlaan | 64 | Leidsche Rijn | Rest Afval | 2021 | Bammens | 1666x1666x2580 | 5 |  | gewoon | Klapvloer | Bammens Klapvloer | Bammens
7034 | 3563VA | Perudreef | 8 | Overvecht | Rest Afval | 2022 | Bammens | 1666x1666x2580 | 5 |  | gewoon | Klapvloer | Bammens Klapvloer | Bammens
7035 | 3533GK | Leidseweg 132- 213 Verz.huis Park Welgelegen | 132 | Oog in Al | Rest Afval | 2022 | Bammens | 1666x1666x2580 | 5 |  | gewoon | Klapvloer | Bammens Klapvloer | Bammens
[6 empty] | 2021 | Bammens | 1666x1666x2580 | 5 |  | gewoon | Klapvloer | Bammens Klapvloer | Bammens
[6 empty] | 2021 | Bammens | 1666x1666x2580 | 5 |  | gewoon | Klapvloer | Bammens Klapvloer | Bammens
[6 empty] | 2021 | Bammens | 1666x1666x2580 | 5 |  | gewoon | Klapvloer | Bammens Klapvloer | Bammens
[6 empty] | 2021 | Bammens | 1666x1666x2580 | 5 |  | gewoon | Klapvloer | Bammens Klapvloer | Bammens
[6 empty] | 2021 | Bammens | 1666x1666x2580 | 5 |  | gewoon | Klapvloer | Bammens Klapvloer | Bammens
[6 empty] | 2021 | Bammens | 1666x1666x2580 | 5 |  | gewoon | Klapvloer | Bammens Klapvloer | Bammens
[6 empty] | 2021 | Bammens | 1666x1666x2580 | 5 |  | gewoon | Klapvloer | Bammens Klapvloer | Bammens
[6 empty] | 2021 | Bammens | 1666x1666x2580 | 5 |  | gewoon | Klapvloer | Bammens Klapvloer | Bammens
[6 empty] | 2021 | Bammens | 1666x1666x2580 | 5 |  | gewoon | Klapvloer | Bammens Klapvloer | Bammens
[6 empty] | 2021 | Bammens | 1666x1666x2580 | 5 |  | gewoon | Klapvloer | Bammens Klapvloer | Bammens
[6 empty] | 2021 | Bammens | 1666x1666x2580 | 5 |  | gewoon | Klapvloer | Bammens Klapvloer | Bammens
[6 empty] | 2021 | Bammens | 1666x1666x2580 | 5 |  | gewoon | Klapvloer | Bammens Klapvloer | Bammens
[6 empty] | 2021 | Bammens | 1666x1666x2580 | 5 |  | gewoon | Klapvloer | Bammens Klapvloer | Bammens
[6 empty] | 2021 | Bammens | 1666x1666x2580 | 5 |  | gewoon | Klapvloer | Bammens Klapvloer | Bammens
[6 empty] | 2021 | Bammens | 1666x1666x2580 | 5 |  | gewoon | Klapvloer | Bammens Klapvloer | Bammens
[6 empty] | 2021 | Bammens | 1666x1666x2580 | 5 |  | gewoon | Klapvloer | Bammens Klapvloer | Bammens
[6 empty] | 2021 | Bammens | 1666x1666x2580 | 5 |  | gewoon | Klapvloer | Bammens Klapvloer | Bammens
[6 empty] | 2021 | Bammens | 1666x1666x2580 | 5 |  | gewoon | Klapvloer | Bammens Klapvloer | Bammens
[6 empty] | 2021 | Bammens | 1666x1666x2580 | 5 |  | gewoon | Klapvloer | Bammens Klapvloer | Bammens
[6 empty] | 2021 | Bammens | 1666x1666x2580 | 5 |  | gewoon | Klapvloer | Bammens Klapvloer | Bammens
[6 empty] | 2021 | Bammens | 1666x1666x2580 | 5 |  | gewoon | Klapvloer | Bammens Klapvloer | Bammens
[6 empty] | 2021 | Bammens | 1666x1666x2580 | 5 |  | gewoon | Klapvloer | Bammens Klapvloer | Bammens
[6 empty] | 2021 | Bammens | 1666x1666x2580 | 5 |  | gewoon | Klapvloer | Bammens Klapvloer | Bammens
[6 empty] | 2021 | Bammens | 1666x1666x2580 | 5 |  | gewoon | Klapvloer | Bammens Klapvloer | Bammens
[6 empty] | 2021 | Bammens | 1666x1666x2580 | 5 |  | gewoon | Klapvloer | Bammens Klapvloer | Bammens
[6 empty] | 2021 | Bammens | 1666x1666x2580 | 5 |  | gewoon | Klapvloer | Bammens Klapvloer | Bammens
[6 empty] | 2021 | Bammens | 1666x1666x2580 | 5 |  | gewoon | Klapvloer | Bammens Klapvloer | Bammens
[6 empty] | 2021 | Bammens | 1666x1666x2580 | 5 |  | gewoon | Klapvloer | Bammens Klapvloer | Bammens
[6 empty] | 2021 | Bammens | 1666x1666x2580 | 5 |  | gewoon | Klapvloer | Bammens Klapvloer | Bammens
[6 empty] | 2021 | Bammens | 1666x1666x2580 | 5 |  | gewoon | Klapvloer | Bammens Klapvloer | Bammens
[6 empty] | 2021 | Bammens | 1666x1666x2580 | 5 |  | gewoon | Klapvloer | Bammens Klapvloer | Bammens
[6 empty] | 2021 | Bammens | 1666x1666x2580 | 5 |  | gewoon | Klapvloer | Bammens Klapvloer | Bammens
[6 empty] | 2021 | Bammens | 1666x1666x2580 | 5 |  | gewoon | Klapvloer | Bammens Klapvloer | Bammens
[6 empty] | 2021 | Bammens | 1666x1666x2580 | 5 |  | gewoon | Klapvloer | Bammens Klapvloer | Bammens
[6 empty] | 2021 | Bammens | 1666x1666x2580 | 5 |  | gewoon | Klapvloer | Bammens Klapvloer | Bammens
[6 empty] | 2021 | Bammens | 1666x1666x2580 | 5 |  | gewoon | Klapvloer | Bammens Klapvloer | Bammens
[6 empty] | 2021 | Bammens | 1666x1666x2580 | 5 |  | gewoon | Klapvloer | Bammens Klapvloer | Bammens
[6 empty] | 2021 | Bammens | 1666x1666x2580 | 5 |  | gewoon | Klapvloer | Bammens Klapvloer | Bammens
[6 empty] | 2021 | Bammens | 1666x1666x2580 | 5 |  | gewoon | Klapvloer | Bammens Klapvloer | Bammens
[6 empty] | 2021 | Bammens | 1666x1666x2580 | 5 |  | gewoon | Klapvloer | Bammens Klapvloer | Bammens
[6 empty] | 2021 | Bammens | 1666x1666x2580 | 5 |  | gewoon | Klapvloer | Bammens Klapvloer | Bammens
[6 empty] | 2021 | Bammens | 1666x1666x2580 | 5 |  | gewoon | Klapvloer | Bammens Klapvloer | Bammens
[6 empty] | 2021 | Bammens | 1666x1666x2580 | 5 |  | gewoon | Klapvloer | Bammens Klapvloer | Bammens
[6 empty] | 2021 | Bammens | 1666x1666x2580 | 5 |  | gewoon | Klapvloer | Bammens Klapvloer | Bammens
[6 empty] | 2021 | Bammens | 1666x1666x2580 | 5 |  | gewoon | Klapvloer | Bammens Klapvloer | Bammens
[6 empty] | 2021 | Bammens | 1666x1666x2580 | 5 |  | gewoon | Klapvloer | Bammens Klapvloer | Bammens
[6 empty] | 2021 | Bammens | 1666x1666x2580 | 5 |  | gewoon | Klapvloer | Bammens Klapvloer | Bammens
[6 empty] | 2021 | Bammens | 1666x1666x2580 | 5 |  | gewoon | Klapvloer | Bammens Klapvloer | Bammens
[6 empty] | 2021 | Bammens | 1666x1666x2580 | 5 |  | gewoon | Klapvloer | Bammens Klapvloer | Bammens
[6 empty] | 2021 | Bammens | 1666x1666x2580 | 5 |  | gewoon | Klapvloer | Bammens Klapvloer | Bammens
[6 empty] | 2021 | Bammens | 1666x1666x2580 | 5 |  | gewoon | Klapvloer | Bammens Klapvloer | Bammens
[6 empty] | 2021 | Bammens | 1666x1666x2580 | 5 |  | gewoon | Klapvloer | Bammens Klapvloer | Bammens
[6 empty] | 2021 | Bammens | 1666x1666x2580 | 5 |  | gewoon | Klapvloer | Bammens Klapvloer | Bammens
[6 empty] | 2021 | Bammens | 1666x1666x2580 | 5 |  | gewoon | Klapvloer | Bammens Klapvloer | Bammens
[6 empty] | 2021 | Bammens | 1666x1666x2580 | 5 |  | gewoon | Klapvloer | Bammens Klapvloer | Bammens
[6 empty] | 2021 | Bammens | 1666x1666x2580 | 5 |  | gewoon | Klapvloer | Bammens Klapvloer | Bammens
[6 empty] | 2021 | Bammens | 1666x1666x2580 | 5 |  | gewoon | Klapvloer | Bammens Klapvloer | Bammens
[6 empty] | 2021 | Bammens | 1666x1666x2580 | 5 |  | gewoon | Klapvloer | Bammens Klapvloer | Bammens
Note on F607: [Opmerkingenthread] U kunt deze opmerkingenthread lezen in uw versie van Excel. Eventuele wijzigingen aan de thread gaan echter verloren als het bestand wordt geopend in een nieuwere versie van Excel. Meer informatie: https://go.microsoft.com/fwlink/?linkid=870924 Opmerking: PBP omgezet naar Textiel
Note on G885: [Opmerkingenthread] U kunt deze opmerkingenthread lezen in uw versie van Excel. Eventuele wijzigingen aan de thread gaan echter verloren als het bestand wordt geopend in een nieuwere versie van Excel. Meer informatie: https://go.microsoft.com/fwlink/?linkid=870924 Opmerking: container 2010. In 2018 zijn de zuilen vervangen
Note on F1842: [Opmerkingenthread] U kunt deze opmerkingenthread lezen in uw versie van Excel. Eventuele wijzigingen aan de thread gaan echter verloren als het bestand wordt geopend in een nieuwere versie van Excel. Meer informatie: https://go.microsoft.com/fwlink/?linkid=870924 Opmerking: ledigen als restafval
Note on G1975: [Opmerkingenthread] U kunt deze opmerkingenthread lezen in uw versie van Excel. Eventuele wijzigingen aan de thread gaan echter verloren als het bestand wordt geopend in een nieuwere versie van Excel. Meer informatie: https://go.microsoft.com/fwlink/?linkid=870924 Opmerking: container is van 2010. Huisje inclusief nummer is in 2018 vervangen
Note on G1976: [Opmerkingenthread] U kunt deze opmerkingenthread lezen in uw versie van Excel. Eventuele wijzigingen aan de thread gaan echter verloren als het bestand wordt geopend in een nieuwere versie van Excel. Meer informatie: https://go.microsoft.com/fwlink/?linkid=870924 Opmerking: container is van 2010. Huisje inclusief nummer is in 2018 vervangen
Note on G2199: [Opmerkingenthread] U kunt deze opmerkingenthread lezen in uw versie van Excel. Eventuele wijzigingen aan de thread gaan echter verloren als het bestand wordt geopend in een nieuwere versie van Excel. Meer informatie: https://go.microsoft.com/fwlink/?linkid=870924 Opmerking: staat volgens aannemer hier niet meer

## Controle (hidden)
adrescode |  | postcode |  | straat |  | huisnummer |  | plaats |  | Fractie |  | gebiednaam |  | Jaartal cont. | Putmaat (lxbxdiepte) | M3 betonput | hoogte poeren | Soort betonput(duo/2-delig/gewoon) | Bijzonderheden betonput | Leverancier container | cijfer container | Leverancier vloer | cijfer vloer
3297 | #REF! | 3584BB | #REF! | Pythagoraslaan | #REF! | 109 | #REF! | Utrecht-Oost | #REF! | Glas Bont | #REF! | Onderhoudsgebied 1 | #REF! | #REF! | #REF! | #REF! | #REF! | #REF! | #REF! | #REF! | #REF! | #REF! | #REF!
3298 | X | 3584BB | X | Pythagoraslaan | X | 109 | X | Utrecht-Oost | X | PMD | X | Onderhoudsgebied 1 | #REF! | 2012 | 1650x1650x2310 | 4 | 255 mm | Gewoon | #REF! | Bammens | #REF! | Klapvloer | 0
3299 | X | 3584BB | X | Pythagoraslaan | X | 109 | X | Utrecht-Oost | X | PK | X | Onderhoudsgebied 1 | #REF! | 2012 | 1650x1650x2310 | 4 | 255 mm | Gewoon | #REF! | Bammens | #REF! | Klapvloer | 0
3300 | X | 3584BB | X | Pythagoraslaan | X | 109 | X | Utrecht-Oost | X | PK | 0 | Onderhoudsgebied 1 | #REF! | 2012 | 1650x1650x2310 | 4 | 255 mm | 2-delig | #REF! | Bammens | #REF! | Klapvloer | 0
3301 | X | 3584BB | X | Pythagoraslaan | X | 109 | X | Utrecht-Oost | X | Rest | X | Onderhoudsgebied 1 | #REF! | 2012 | 1650x1650x2310 | 4 | 255 mm | 2-delig | #REF! | Bammens | #REF! | Klapvloer | 0
3302 | X | 3584BB | X | Pythagoraslaan | X | 109 | X | Utrecht-Oost | X | Rest | X | Onderhoudsgebied 1 | #REF! | 2018 | 1670x1670x2550 | 5 m3 | geen | Gewoon | #REF! | Snaas | #REF! | Klapvloer | 0
3303 | X | 3584BB | X | Pythagoraslaan | X | 109 | X | Utrecht-Oost | X | Rest | X | Onderhoudsgebied 1 | #REF! | 2018 | 1670x1670x2550 | 5 m3 | geen | Gewoon | #REF! | Snaas | #REF! | Klapvloer | 0
3304 | X | 3584BB | X | Pythagoraslaan | X | 109 | X | Utrecht-Oost | X | Rest | X | Onderhoudsgebied 1 | #REF! | 2010 | 1894 x 2059 x 2550 duoput | 5 m3 | 0 | DUO | #REF! | Engels | #REF! | Hekwerk | Gesloten Hekwerk
2603 | X | 3584EG | X | Kromhoutweg | X | 117 | X | Utrecht-Oost | X | Rest | X | Onderhoudsgebied 1 | #REF! | 2011 | 1894 x 2059 x 2550 duoput | 5 m3 | 0 | DUO | #REF! | Engels | #REF! | Hekwerk | Gesloten Hekwerk
2604 | X | 3584EG | X | Kromhoutweg | X | 117 | X | Utrecht-Oost | X | Rest | X | Onderhoudsgebied 1 | #REF! | 2010 | 1894 x 2059 x 2550 duoput | 5 m3 | 0 | DUO | #REF! | Engels | #REF! | Hekwerk | Gesloten Hekwerk
2605 | X | 3584EG | X | Kromhoutweg | X | 117 | X | Utrecht-Oost | X | Rest | X | Onderhoudsgebied 1 | #REF! | 2019 | 1480x2750 | 5m3 | nvt | gewoon | #REF! | Snaas | #REF! | Klap | 1850x1850
4657 | X | 3584CS | X | Leuvenplein | X | 312 | X | Utrecht | X | PMD | X | Onderhoudsgebied 1 | #REF! | 2017 | 1670x1670x2550 | 5 m3 | geen | Gewoon | #REF! | Snaas | #REF! | Klapvloer | 0
4766 | X | 3584CS | X | Leuvenplein | X | 312 | X | Utrecht | X | PK | X | Onderhoudsgebied 1 | #REF! | 2017 | 1670x1670x2550 | 5 m3 | geen | Gewoon | #REF! | Snaas | #REF! | Klapvloer | 0
4777 | X | 3584CS | X | Leuvenplein | X | 312 | X | Utrecht | X | Glas Bont | X | Onderhoudsgebied 1 | #REF! | 2017 | 1670x1670x2550 | 5 m3 | geen | Gewoon | #REF! | Snaas | #REF! | Klapvloer | 0
5280 | X | 3584CS | X | Leuvenplein | X | 312 | X | Utrecht | X | Rest | X | Onderhoudsgebied 1 | #REF! | 2017 | 1670x1670x2550 | 5 m3 | geen | Gewoon | #REF! | Snaas | #REF! | Klapvloer | 0
5284 | X | 3584CS | X | Leuvenplein | X | 312 | X | Utrecht | X | Rest | X | Onderhoudsgebied 1 | #REF! | 2017 | 1670x1670x2550 | 5 m3 | geen | Gewoon | #REF! | Snaas | #REF! | Klapvloer | 0
5509 | X | 3584CS | X | Leuvenplein | X | 312 | X | Utrecht | X | PMD | X | Onderhoudsgebied 1 | #REF! | 2017 | 1670x1670x2550 | 5 m3 | geen | Gewoon | #REF! | Snaas | #REF! | Klapvloer | 0
2907 | X | 3584GV | X | Jan Muschlaan | X | 23 | X | Utrecht-Oost | X | PK | X | Onderhoudsgebied 1 | #REF! | 2010 | 1320x1320x2020 | 4 | 70 mm kruis | Gewoon | #REF! | Bammens | #REF! | Klapvloer | vl3
2908 | X | 3584GV | X | Jan Muschlaan | X | 23 | X | Utrecht-Oost | X | PK | X | Onderhoudsgebied 1 | #REF! | 2010 | 1320x1320x2020 | 4 | 70 mm kruis | Gewoon | #REF! | Bammens | #REF! | Rok | 0
2909 | X | 3584GV | X | Jan Muschlaan | X | 23 | X | Utrecht-Oost | X | Glas DUO | 0 | Onderhoudsgebied 1 | #REF! | 2010 | 1320x1320x2020 | 4 | 70 mm kruis | Gewoon | #REF! | Bammens | #REF! | Rok | 0
2910 | X | 3584GV | X | Jan Muschlaan | X | 23 | X | Utrecht-Oost | X | Glas DUO | X | Onderhoudsgebied 1 | #REF! | 2010 | 1320x1320x2020 | 4 | 110 mm verstelbaar | Gewoon | #REF! | Vconsyst | #REF! | Rok | 0
831 | X | 3584GV | X | Jan Muschlaan | X | 23 | X | Utrecht-Oost | X | PMD | X | Onderhoudsgebied 1 | #REF! | 2010 | 1320x1320x2020 | 4 | 130 mm kruis | Gewoon | #REF! | Vconsyst | #REF! | Klapvloer | 0
3948 | X | 3584SB | X | Bisschopssteeg | X | 63 | X | Utrecht-Oost | X | Glas Bont | X | Onderhoudsgebied 1 | #REF! | 2010 | 1320x1320x2020 | 4 | 110 mm verstelbaar | Gewoon | #REF! | Vconsyst | #REF! | Rok | 0
3979 | X | 3584SB | X | Bisschopssteeg | X | 63 | X | Utrecht-Oost | X | PK | X | Onderhoudsgebied 1 | #REF! | 2017 | 1670x1670x2550 | 5 m3 | geen | Gewoon | #REF! | Snaas | #REF! | Klapvloer | 0
4053 | X | 3584SB | X | Bisschopssteeg | X | 63 | X | Utrecht-Oost | X | Rest | X | Onderhoudsgebied 1 | #REF! | 2017 | 1670x1670x2550 | 5 m3 | geen | Gewoon | #REF! | Snaas | #REF! | Klapvloer | 0
4054 | X | 3584SB | X | Bisschopssteeg | X | 63 | X | Utrecht-Oost | X | Rest | X | Onderhoudsgebied 1 | #REF! | 2017 | 1670x1670x2550 | 5 m3 | geen | Gewoon | #REF! | Snaas | #REF! | Klapvloer | 0
4055 | X | 3584SB | X | Bisschopssteeg | X | 63 | X | Utrecht-Oost | X | Rest | X | Onderhoudsgebied 1 | #REF! | 2017 | 1670x1670x2550 | 5 m3 | geen | Gewoon | #REF! | Snaas | #REF! | Klapvloer | 0
4056 | X | 3584SB | X | Bisschopssteeg | X | 63 | X | Utrecht-Oost | X | Rest | X | Onderhoudsgebied 1 | #REF! | 2017 | 1670x1670x2550 | 5 m3 | geen | Gewoon | #REF! | Snaas | #REF! | Klapvloer | 0
2725 | X | 3584DT | X | Cambridgelaan | X | 703 | X | Utrecht-Oost | X | Glas DUO | X | Onderhoudsgebied 1 | #REF! | 2017 | 1670x1670x2550 | 5 m3 | geen | Gewoon | #REF! | Snaas | #REF! | Klapvloer | 0
2726 | X | 3584DT | X | Cambridgelaan | X | 703 | X | Utrecht-Oost | X | Glas DUO | X | Onderhoudsgebied 1 | #REF! | 2017 | 1670x1670x2550 | 5 m3 | geen | Gewoon | #REF! | Snaas | #REF! | Klapvloer | 0
2829 | X | 3584DT | X | Cambridgelaan | X | 703 | X | Utrecht-Oost | X | PK | X | Onderhoudsgebied 1 | #REF! | 2004 | 1650x1750 | 3 | 4 | gewoon | #REF! | Bammens | #REF! | klap | 1650
2830 | X | 3584DT | X | Cambridgelaan | X | 703 | X | Utrecht-Oost | X | PK | X | Onderhoudsgebied 1 | #REF! | 2019 | 1650X2200 | 4 | 4 | 2-delig | #REF! | Snaas | #REF! | Klapvloer | 1850x1850
4855 | X | 3584DT | X | Cambridgelaan | X | 703 | X | Utrecht-Oost | X | PMD | X | Onderhoudsgebied 1 | #REF! | 2022 | 1650x1650x2580 | 5 | geen | gewoon | #REF! | bammens | #REF! | Klapvloer | Bammens Klapvloer
5153 | X | 3584DT | X | Cambridgelaan | X | 703 | X | Utrecht-Oost | X | PMD | X | Onderhoudsgebied 1 | #REF! | #REF! | 1650x1650x2580 | 5 | geen | gewoon | #REF! | bammens | #REF! | Klapvloer | Bammens Klapvloer
P-5539 | X | 3584DT | X | Cambridgelaan | X | 703 | X | Utrecht-Oost | X | Rest | X | Onderhoudsgebied 1 | #REF! | 2022 | 1650x1650x2580 | 5 | geen | gewoon | #REF! | bammens | #REF! | Klapvloer | Bammens Klapvloer
P-5595 | X | 3584DT | X | Cambridgelaan | X | 711 | X | Utrecht-Oost | X | Rest | X | Onderhoudsgebied 1 | #REF! | 2022 | 1650x1650x2580 | 5 | geen | gewoon | #REF! | bammens | #REF! | Klapvloer | Bammens Klapvloer
3977 | X | 3584SB | X | Bisschopssteeg | X | 63 | X | Utrecht-Oost | X | PMD | X | Onderhoudsgebied 1 | #REF! | 2022 | 1650x1650x2580 | 5 | geen | gewoon | #REF! | bammens | #REF! | Klapvloer | Bammens Klapvloer
3978 | X | 3584SB | X | Bisschopssteeg | X | 63 | X | Utrecht-Oost | 0 | PK | X | Onderhoudsgebied 1 | #REF! | 2015 | 1650x2200 | 4 | 4 | 2-delig | #REF! | Snaas | #REF! | klap | 1650
1325 | X | 3584ZE | X | Enny Vredelaan | X | 159 | X | Utrecht-Oost | 0 | Rest | X | Onderhoudsgebied 1 | #REF! | 2015 | 1650x2750 | 5m3 | 4 | gewoon | #REF! | Snaas | #REF! | klap | 1650
1326 | X | 3584ZE | X | Enny Vredelaan | X | 159 | X | Utrecht-Oost | X | Rest | X | Onderhoudsgebied 1 | #REF! | 2013 | 1650 x 1650 x 2420 | 4 | 0 | Enkel | #REF! | Engels | #REF! | Klapvloer | Bammens Klapvloer
1327 | X | 3584ZE | X | Enny Vredelaan | X | 159 | X | Utrecht-Oost | X | Rest | X | Onderhoudsgebied 1 | #REF! | 2013 | 1680 x 1680 x 2230 | 4 | 0 | Enkel | #REF! | Engels | #REF! | Klapvloer | Bammens Klapvloer
2911 | X | 3584ZE | X | Enny Vredelaan | X | 159 | X | Utrecht-Oost | X | PK | X | Onderhoudsgebied 1 | #REF! | 2014 | 1680 x 1680 x 2230 | 4 | 0 | Enkel | #REF! | Engels | #REF! | Klapvloer | Bammens Klapvloer
818 | X | 3584ZE | X | Enny Vredelaan | X | 159 | X | Utrecht-Oost | X | PMD | X | Onderhoudsgebied 1 | #REF! | 2015 | 1680 x 1680 x 2230 | 4 | 0 | Enkel | #REF! | Engels | #REF! | Klapvloer | Bammens Klapvloer
2961 | X | 3583CX | X | Hobbemastraat | X | 18 | X | Utrecht-Oost | X | Glas DUO | X | Onderhoudsgebied 1 | #REF! | 2012 | 1670 x 1670 x 2840 | 5 | 0 | Enkel | #REF! | Engels | #REF! | Hekwerk | Gesloten Hekwerk
673 | X | 3583TN | X | Rembrandtkade | X | 20 | X | Utrecht-Oost | X | PK | X | Onderhoudsgebied 1 | #REF! | 2019 | 1670x1670x2550 | 5 m3 | 50 mm | Gewoon | #REF! | Bammens | #REF! | Klapvloer | 0
54 | X | 3583TN | X | Rembrandtkade | X | 20 | X | Utrecht-Oost | X | Glas Bont | X | Onderhoudsgebied 1 | #REF! | 2012 | 1670 x 1670 x 2730 | 5 | 0 | Enkel | #REF! | Engels | #REF! | Hekwerk | Gesloten Hekwerk
2966 | X | 3583CR | X | Jan van Scorelstraat | X | 62 | X | Utrecht-Oost | X | Textiel | X | Onderhoudsgebied 1 | #REF! | 2012 | 1650 x 1650 x 2740 | 5 | 0 | Enkel | #REF! | Engels | #REF! | Hekwerk | Gesloten Hekwerk
2903 | X | 3583ET | X | Gerrit Rietveldhof | X | 1 | X | Utrecht-Oost | X | Glas Bont | X | Onderhoudsgebied 1 | #REF! | 2013 | 1660x2760 | 5m3 | 4 | gewoon | #REF! | Bammens | #REF! | Rok | 1570x1570
2904 | X | 3583ET | X | Gerrit Rietveldhof | X | 1 | X | Utrecht-Oost | X | PK | X | Onderhoudsgebied 1 | #REF! | 2013 | 1660x2760 | 5m3 | 4 | gewoon | #REF! | Bammens | #REF! | Rok | 1570x1570
2601 | X | 3584EC | X | Kriekenpitplein | X | 1 | X | Utrecht-Oost | X | Rest | X | Onderhoudsgebied 1 | #REF! | 2013 | 1660x2760 | 5m3 | 4 | gewoon | #REF! | Bammens | #REF! | Rok | 1570x1570
2602 | X | 3584EC | X | Kriekenpitplein | X | 1 | X | Utrecht-Oost | X | Rest | X | Onderhoudsgebied 1 | #REF! | 2013 | 1660x2760 | 5m3 | 4 | gewoon | #REF! | Bammens | #REF! | Rok | 1570x1570
2616 | X | 3584EC | X | Kriekenpitplein | X | 1 | X | Utrecht-Oost | X | PK | X | Onderhoudsgebied 1 | #REF! | 2010 | 1450x2800 | 5m3 | nvt | gewoon | #REF! | B-Waste | #REF! | Rok | 1370x1370
2617 | X | 3584EC | X | Kriekenpitplein | X | 1 | X | Utrecht-Oost | X | Glas Bont | X | Onderhoudsgebied 1 | #REF! | 2017 | 1650x2200 | 5m3 | nvt | gewoon | #REF! | snaas | #REF! | klap | 1650
2600 | X | 3584EC | X | Kriekenpitplein | X | 1 | X | Utrecht-Oost | X | Rest | X | Onderhoudsgebied 1 | #REF! | 2018 | 1650x2200 | 5m3 | nvt | gewoon | #REF! | snaas | #REF! | klap | 1650
1978 | #REF! | 3583ZB | #REF! | Antoniushof | #REF! | 37 | #REF! | Utrecht-Oost | #REF! | Rest | #REF! | Onderhoudsgebied 1 | #REF! | #REF! | #REF! | #REF! | #REF! | #REF! | #REF! | #REF! | #REF! | #REF! | #REF!
1979 | #REF! | 3583ZB | #REF! | Antoniushof | #REF! | 37 | #REF! | Utrecht-Oost | #REF! | Rest | #REF! | Onderhoudsgebied 1 | #REF! | #REF! | #REF! | #REF! | #REF! | #REF! | #REF! | #REF! | #REF! | #REF! | #REF!
2912 | X | 3584ZE | X | Enny Vredelaan | X | 159 | X | Utrecht-Oost | X | Glas Bont | X | Onderhoudsgebied 1 | #REF! | 2002 | 1665 x 1665 x 2850 | 5 m3 | 0 | Enkel | #REF! | Engels | #REF! | Hekwerk | Gesloten Hekwerk
1976 | X | 3583ES | X | Gabri+Ã‚Â½l Metsustraat | X | 49 | X | Utrecht-Oost | X | Rest | X | Onderhoudsgebied 1 | #REF! | 2012 | 1665 x 1665 x 2850 | 5 | 0 | Enkel | #REF! | Engels | #REF! | Hekwerk | Gesloten Hekwerk
1977 | X | 3583ES | X | Gabri+Ã‚Â½l Metsustraat | X | 49 | X | Utrecht-Oost | X | Rest | X | Onderhoudsgebied 1 | #REF! | 2012 | 1650 x 1650 x 2340 | 4 | 0 | Enkel | #REF! | Engels | #REF! | Klapvloer | Bammens Klapvloer
4621 | X | 3544MH | X | Theo van Doesburgstraat | X | 12 | X | Leidsche Rijn | X | Rest Afval | X | Onderhoudsgebied 1 | #REF! | 2012 | 1650 x 1650 x 2340 | 4 | 0 | Enkel | #REF! | Engels | #REF! | Klapvloer | Bammens Klapvloer
4554 | X | 3544MN | X | Parkzichtlaan | X | 162 | X | Leidsche Rijn | X | Rest Afval | X | Onderhoudsgebied 1 | #REF! | 2002 | 1680 x 1680 x 2730 | 5 m3 | 0 | Enkel | #REF! | Engels | #REF! | Hekwerk | Gesloten Hekwerk
5095 | X | 3544MN | X | Parkzichtlaan | X | 192 | X | Leidsche Rijn | X | Rest Afval | X | Onderhoudsgebied 1 | #REF! | 2002 | 1680 x 1680 x 2730 | 5 m3 | 0 | Enkel | #REF! | Engels | #REF! | Hekwerk | Gesloten Hekwerk
691 | X | 3544MN | X | Parkzichtlaan | X | 192 | X | Leidsche Rijn | X | PK | X | Onderhoudsgebied 1 | #REF! | 2019 | 1650 x 1650 x 2850 | 5 m3 | 0 | Enkel | #REF! | Snaas | #REF! | Klapvloer | Snaas 3e generatie
4763 | X | 3544MT | X | Bakemastraat | X | 5 | X | Leidsche Rijn | X | Rest Afval | X | Onderhoudsgebied 1 | #REF! | 2013 | 1650 x 1650 x 2580 | 5 | 0 | Enkel | #REF! | Engels | #REF! | Klapvloer | Bammens Klapvloer
4528 | X | 3544ML | X | Eschersingel | X | 54 | X | Leidsche Rijn | X | Rest Afval | X | Onderhoudsgebied 1 | #REF! | 2013 | 1650 x 1650 x 1580 | 4 | 0 | Enkel | #REF! | Engels | #REF! | Klapvloer | Bammens Klapvloer
4601 | X | 3544MT | X | Bakemastraat | X | 43 | X | Leidsche Rijn | X | Rest Afval | X | Onderhoudsgebied 1 | #REF! | 2018 | 1670x1670x2550 | 5 m3 | geen | Gewoon | #REF! | Snaas | #REF! | Klapvloer | 0
5949 | X | 3544MV | X | Van den Broekstraat | X | 76 | X | Leidsche Rijn | X | Rest Afval | X | Onderhoudsgebied 1 | #REF! | 2019 | 1320x1320x2020 | 4 | 70 mm kruis | Gewoon | #REF! | Bammens | #REF! | Klapvloer | 0
5935 | X | 3544NK | X | Dudoksingel | X | 1 | X | Leidsche Rijn | X | Textiel | X | Onderhoudsgebied 1 | #REF! | 2014 | 1660x2650 | 5m3 | 4 | gewoon | #REF! | Bammens | #REF! | Klap | 1670
4718 | X | 3544NK | X | Dudoksingel | X | 61 | X | Leidsche Rijn | X | Rest Afval | X | Onderhoudsgebied 1 | #REF! | 2019 | 1465x1465x2680 | 5m3 | 70 mm verstelbaar | Gewoon | #REF! | Bammens | #REF! | Klapvloer | 0
2658 | X | 3533AN | X | Lessinglaan | X | 33 | X | Utrecht-West | X | Glas DUO | X | Onderhoudsgebied 1 | #REF! | 2019 | 1320x1320x2020 | 4 | 70 mm verstelbaar | Gewoon | #REF! | Bammens | #REF! | Klapvloer | 0
5621 | X | 3533AN | X | Lessinglaan | X | 33 | X | Utrecht-West | X | PK | X | Onderhoudsgebied 1 | #REF! | 2012 | 1650x2200 | 4 | 4 | 2-delig | #REF! | Bammens | #REF! | klap | 1650
2441 | X | 3533BM | X | Herderplein | X | 7 | X | Utrecht-West | X | Rest | X | Onderhoudsgebied 1 | #REF! | 2012 | 1650x2200 | 4 | 4 | 2-delig | #REF! | Bammens | #REF! | klap | 1650
2442 | X | 3533BM | X | Herderplein | X | 7 | X | Utrecht-West | X | Rest | X | Onderhoudsgebied 1 | #REF! | 2012 | 1650x2200 | 4 | 4 | 2-delig | #REF! | Bammens | #REF! | klap | 1650
4124 | X | 3527AR | X | Rooseveltlaan | X | 454 | X | Utrecht-West | X | Rest | X | Onderhoudsgebied 1 | #REF! | 2015 | 1650x2200 | 4 | 4 | 2-delig | #REF! | Bammens | #REF! | klap | 1650
4137 | X | 3527AR | X | Rooseveltlaan | X | 454 | X | Utrecht-West | X | Rest | X | Onderhoudsgebied 1 | #REF! | 2015 | 1650x2600 | 5m3 | nvt | gewoon | #REF! | Snaas | #REF! | klap | 1650
4460 | X | 3527ER | X | Auriollaan | X | 1 | X | Utrecht-West | X | Rest | X | Onderhoudsgebied 1 | #REF! | 2016 | 1650x2600 | 5m3 | nvt | gewoon | #REF! | Snaas | #REF! | klap | 1650
4592 | X | 3527EX | X | Auriollaan | X | 206 | X | Utrecht-West | X | PK | 0 | Onderhoudsgebied 1 | #REF! | 2017 | 1650x2600 | 5m3 | nvt | gewoon | #REF! | Snaas | #REF! | klap | 1650
4854 | X | 3527EX | X | Auriollaan | X | 206 | X | Utrecht-West | X | Rest | X | Onderhoudsgebied 1 | #REF! | 2018 | 1650x2750 | 5m3 | nvt | gewoon | #REF! | Sidcon | #REF! | klap | vl2-3
5102 | X | 3527EX | X | Auriollaan | X | 206 | X | Utrecht-West | X | PMD | X | Onderhoudsgebied 1 | #REF! | 2014 | 1660x2630 | 5m3 | 4 | gewoon | #REF! | Bammens | #REF! | Klap | 1670
1049 | X | 3527TG | X | Marshalllaan | X | 267 | X | Utrecht-West | X | Rest | X | Onderhoudsgebied 1 | #REF! | 2015 | 1650x2650 | 5m3 | 4 | gewoon | #REF! | Bammens | #REF! | klap | 1670
5191 | X | 3527TW | X | Marshalllaan | X | 372 | X | Utrecht-West | X | Rest | X | Onderhoudsgebied 1 | #REF! | 2015 | 1650x2650 | 5m3 | 4 | gewoon | #REF! | Bammens | #REF! | klap | 1670
1093 | X | 3544RG | X | Klifrakplantsoen | X | 33 | X | Leidsche Rijn | X | Rest Afval | X | Onderhoudsgebied 1 | #REF! | 2015 | 1650x2650 | 5m3 | 4 | gewoon | #REF! | Bammens | #REF! | klap | 1670
2423 | X | 3544RG | X | Klifrakplantsoen | X | 33 | X | Leidsche Rijn | 0 | PMD | X | Onderhoudsgebied 1 | #REF! | 2019 | 2800x1660 | 5m3 | 4 | 2-delig | #REF! | snaas | #REF! | klap | 1850x1850
1097 | X | 3544RH | X | Klifrakplantsoen | X | 83 | X | Leidsche Rijn | 0 | Rest Afval | 0 | Onderhoudsgebied 1 | #REF! | 2019 | 2800x1660 | 5m3 | 4 | 2-delig | #REF! | snaas | #REF! | klap | 1850x1850
2097 | X | 3544RH | X | Klifrakplantsoen | X | 83 | X | Leidsche Rijn | 0 | Rest Afval | 0 | Onderhoudsgebied 1 | #REF! | 2019 | 2800x1660 | 5m3 | 4 | 2-delig | #REF! | snaas | #REF! | klap | 1850x1850
1099 | X | 3544RB | X | Klifrakplantsoen | X | 108 | X | Leidsche Rijn | 0 | Rest Afval | 0 | Onderhoudsgebied 1 | #REF! | 2019 | 2800x1660 | 5m3 | 4 | 2-delig | #REF! | snaas | #REF! | klap | 1850x1850
1100 | X | 3544RB | X | Klifrakplantsoen | X | 108 | X | Leidsche Rijn | 0 | Rest Afval | 0 | Onderhoudsgebied 1 | #REF! | 2019 | 2800x1660 | 5m3 | 4 | 2-delig | #REF! | snaas | #REF! | klap | 1850x1850
5825 | X | 3544RB | X | Klifrakplantsoen | X | 108 | X | Leidsche Rijn | 0 | Rest Afval | 0 | Onderhoudsgebied 1 | #REF! | 2019 | 2800x1660 | 5m3 | 4 | 2-delig | #REF! | snaas | #REF! | klap | 1850x1850
1101 | X | 3544RC | X | Klifrakplantsoen | X | 174 | X | Leidsche Rijn | 0 | Rest Afval | X | Onderhoudsgebied 1 | #REF! | 2019 | 2800x1660 | 5 | 4 | 2-delig | #REF! | snaas | #REF! | klap | 1850x1850
1102 | X | 3544RC | X | Klifrakplantsoen | X | 174 | X | Leidsche Rijn | X | Rest Afval | X | Onderhoudsgebied 1 | #REF! | 2015 | 1670 x 1670 x 2530 | 5 | 0 | Enkel | #REF! | Snaas | #REF! | Klapvloer | Beek Veiligheidsvloer VL02/3
4721 | X | 3544DL | X | Vuurvlindersingel | X | 72 | X | Leidsche Rijn | X | Rest Afval | X | Onderhoudsgebied 1 | #REF! | 2014 | 1680 x 1680 x 2850 | 5 | 0 | Enkel | #REF! | Engels | #REF! | Klapvloer | Bammens Klapvloer
5212 | X | 3544DL | X | Vuurvlindersingel | X | 94 | X | Leidsche Rijn | X | Rest Afval | X | Onderhoudsgebied 1 | #REF! | 2014 | 1680 x 1680 x 2230 | 5 | 0 | Enkel | #REF! | Engels | #REF! | Klapvloer | Bammens Klapvloer
1276 | X | 3544AL | X | Ab Harrewijnstraat | X | 32 | X | Leidsche Rijn | X | Rest Afval | X | Onderhoudsgebied 1 | #REF! | 2014 | 1680 x 1680 x 2730 | 5 | 0 | Enkel | #REF! | Engels | #REF! | Klapvloer | Bammens Klapvloer
3100 | X | 3544AN | X | Eerste Oosterparklaan | X | 102 | X | Leidsche Rijn | X | Rest Afval | X | Onderhoudsgebied 1 | #REF! | 2014 | 1680 x 1680 x 2730 | 5 | 0 | Enkel | #REF! | Engels | #REF! | Klapvloer | Bammens Klapvloer
5616 | X | 3544AN | X | Eerste Oosterparklaan | X | 102 | X | Leidsche Rijn | X | Rest Afval | X | Onderhoudsgebied 1 | #REF! | 2014 | 1680 x 1680 x 2730 | 5 | 0 | Enkel | #REF! | Engels | #REF! | Klapvloer | Bammens Klapvloer
2521 | X | 3544CH | X | Winterkersstraat | X | 1 | X | Leidsche Rijn | X | Rest Afval | X | Onderhoudsgebied 1 | #REF! | 2014 | 1680 x 1680 x 2730 | 5 | 0 | Enkel | #REF! | Engels | #REF! | Klapvloer | Bammens Klapvloer
2536 | X | 3544CH | X | Winterkersstraat | X | 1 | X | Leidsche Rijn | X | PMD | X | Onderhoudsgebied 1 | #REF! | 2015 | 1680 x 1680 x 2730 | 5 | 0 | Enkel | #REF! | Snaas | #REF! | Klapvloer | Snaas 2e generatie
2538 | X | 3544CH | X | Winterkersstraat | X | 21 | X | Leidsche Rijn | X | PK | 0 | Onderhoudsgebied 1 | #REF! | 2015 | 1680 x 1680 x 1230 | 4 | 0 | Enkel | #REF! | Snaas | #REF! | Klapvloer | Beek Veiligheidsvloer VL02/3
3086 | X | 3544CH | X | Winterkersstraat | X | 21 | X | Leidsche Rijn | X | Rest Afval | 0 | Onderhoudsgebied 1 | #REF! | 2019 | 1480 x 1480 x 2850 | 5 m3 | 0 | Enkel | #REF! | Snaas | #REF! | Klapvloer | Snaas 3e generatie
3085 | X | 3544CH | X | Winterkersstraat | X | 25 | X | Leidsche Rijn | X | Rest Afval | 0 | Onderhoudsgebied 1 | #REF! | 2019 | 1480 x 1480 x 2850 | 5 m3 | 0 | Enkel | #REF! | Snaas | #REF! | Klapvloer | Snaas 3e generatie
2520 | X | 3544CL | X | Bonenkruidstraat | X | 38 | X | Leidsche Rijn | X | Rest Afval | X | Onderhoudsgebied 1 | #REF! | 2014 | 1670 x 1670 x 2830 | 5 | 0 | Enkel | #REF! | Engels | #REF! | Klapvloer | Bammens Klapvloer
5611 | X | 3544CL | X | Bonenkruidstraat | X | 38 | X | Leidsche Rijn | X | Rest Afval | X | Onderhoudsgebied 1 | #REF! | 2014 | 1670 x 1670 x 2830 | 5 | 0 | Enkel | #REF! | Engels | #REF! | Klapvloer | Bammens Klapvloer
5609 | X | 3544CL | X | Bonenkruidstraat | X | 40 | X | Leidsche Rijn | X | Rest Afval | X | Onderhoudsgebied 1 | #REF! | 2015 | 1670 x 1670 x 2840 | 5 m3 | 0 | Enkel | #REF! | Snaas | #REF! | Klapvloer | Bammens Klapvloer
5610 | X | 3544CL | X | Bonenkruidstraat | X | 40 | X | Leidsche Rijn | 0 | Rest Afval | X | Onderhoudsgebied 1 | #REF! | 2010 | 1320x2430 | 5m3 | 4 | gewoon | #REF! | Bammens | #REF! | Rok | 1230x1230
1128 | X | 3544SG | X | Houtrakgracht | X | 324 | X | Leidsche Rijn | 0 | Rest Afval | X | Onderhoudsgebied 1 | #REF! | 2010 | 1320x2430 | 5m3 | 4 | gewoon | #REF! | Bammens | #REF! | Rok | 1230x1230
2422 | X | 3544SG | X | Houtrakgracht | X | 324 | X | Leidsche Rijn | 0 | PMD | X | Onderhoudsgebied 1 | #REF! | 2011 | 1320x2430 | 4 | 4 | gewoon | #REF! | Bammens | #REF! | Rok | 1230x1230
1129 | X | 3544SH | X | Houtrakgracht | X | 274 | X | Leidsche Rijn | 0 | Rest Afval | 0 | Onderhoudsgebied 1 | #REF! | 2010 | 1320x2520 | 5m3 | 4 | gewoon | #REF! | Bammens | #REF! | Rok | 1230x1230
1130 | X | 3544SJ | X | Houtrakgracht | X | 222 | X | Leidsche Rijn | 0 | Rest Afval | 0 | Onderhoudsgebied 1 | #REF! | 2010 | 1320x2430 | 5m3 | 4 | gewoon | #REF! | Bammens | #REF! | Rok | 1230x1230
1123 | X | 3544SK | X | Slingeraklaan | X | 89 | X | Leidsche Rijn | 0 | Rest Afval | 0 | Onderhoudsgebied 1 | #REF! | 2010 | 1320x2360 | 5m3 | 4 | gewoon | #REF! | Bammens | #REF! | Rok | 1230x1230
1124 | X | 3544SK | X | Slingeraklaan | X | 89 | X | Leidsche Rijn | 0 | Rest Afval | 0 | Onderhoudsgebied 1 | #REF! | 2011 | 1320x2430 | 5m3 | 4 | gewoon | #REF! | B-Waste | #REF! | VL3 | 1370x1370
1132 | X | 3544SL | X | Houtrakgracht | X | 160 | X | Leidsche Rijn | 0 | Rest Afval | X | Onderhoudsgebied 1 | #REF! | 2011 | 1320x1900 | 4 | nvt | gewoon | #REF! | Bammens | #REF! | Rok | 1230x1230
1131 | X | 3544SL | X | Houtrakgracht | X | 170 | X | Leidsche Rijn | X | Rest Afval | X | Onderhoudsgebied 1 | #REF! | 2006 | 1650x1650x2885 | 5 m3 | 255 mm | 2-delig | #REF! | Bammens | #REF! | Klapvloer | 0
4600 | X | 3544MD | X | Paul Citroenstraat | X | 36 | X | Leidsche Rijn | X | Rest Afval | X | Onderhoudsgebied 1 | #REF! | 2016 | 1650x1650x2310 | 4 | 225 mm | Gewoon | #REF! | Snaas | #REF! | Klapvloer | 0
4611 | X | 3544MN | X | Parkzichtlaan | X | 304 | X | Leidsche Rijn | X | Rest Afval | X | Onderhoudsgebied 1 | #REF! | 2016 | 1650x1650x2310 | 4 | 225 mm | Gewoon | #REF! | Snaas | #REF! | Klapvloer | 0
4769 | X | 3544MN | X | Parkzichtlaan | X | 304 | X | Leidsche Rijn | X | Rest Afval | X | Onderhoudsgebied 1 | #REF! | 2017 | 1650x1650x2885 | 5m³ | 255 mm | Gewoon | #REF! | Snaas | #REF! | Klapvloer | 0
4500 | X | 3544MN | X | Parkzichtlaan | X | 316 | X | Leidsche Rijn | X | Rest Afval | X | Onderhoudsgebied 1 | #REF! | 2019 | 1650x1650x2885 | 5 m3 | 255 mm | 2-delig | #REF! | Snaas | #REF! | Klapvloer | 0
5342 | X | 3544MH | X | Theo van Doesburgstraat | X | 68 | X | Leidsche Rijn | X | Rest Afval | X | Onderhoudsgebied 1 | #REF! | 2012 | 1680 x 1680 x 2730 | 5 | 0 | Enkel | #REF! | Engels | #REF! | Hekwerk | Gesloten Hekwerk
5992 | X | 3544MH | X | Theo van Doesburgstraat | X | 68 | X | Leidsche Rijn | X | Rest Afval | X | Onderhoudsgebied 1 | #REF! | 2012 | 1680 x 1680 x 2730 | 5 | 0 | Enkel | #REF! | Engels | #REF! | Hekwerk | Gesloten Hekwerk
3707 | X | 3527HG | X | Eisenhowerlaan | X | 33 | X | Utrecht-West | X | Rest | X | Onderhoudsgebied 1 | #REF! | 2012 | 1680 x 1680 x 2730 | 5 m3 | 0 | Enkel | #REF! | Engels | #REF! | Hekwerk | Gesloten Hekwerk
1057 | X | 3527BH | X | Trumanlaan | X | 273 | X | Utrecht-West | X | Rest | X | Onderhoudsgebied 1 | #REF! | 2012 | 1680 x 1680 x 2730 | 5 | 0 | Enkel | #REF! | Engels | #REF! | Hekwerk | Gesloten Hekwerk
3705 | X | 3527HK | X | Eisenhowerlaan | X | 180 | X | Utrecht-West | X | Rest | X | Onderhoudsgebied 1 | #REF! | 2012 | 1680 x 1680 x 2730 | 5 | 0 | Enkel | #REF! | Engels | #REF! | Hekwerk | Gesloten Hekwerk
1038 | X | 3527EH | X | Nansenlaan | X | 12 | X | Utrecht-West | X | Rest | X | Onderhoudsgebied 1 | #REF! | 2012 | 1680 x 1680 x 2730 | 5 | 0 | Enkel | #REF! | Engels | #REF! | Hekwerk | Gesloten Hekwerk
4093 | X | 3544HC | X | Max Velthuijsstraat | X | 12 | X | Leidsche Rijn | X | Rest Afval | 0 | Onderhoudsgebied 1 | #REF! | 2013 | 1680 x 1680 x 2730 | 5 m3 | 0 | Enkel | #REF! | Engels | #REF! | Hekwerk | Gesloten Hekwerk
5921 | X | 3544ZD | X | Hermelijnvlinderdijk | X | 173 | X | Leidsche Rijn | X | Glas Bont | X | Onderhoudsgebied 1 | #REF! | 2012 | 1650x1650x2310 | 4 | 255 mm | 2-delig | #REF! | Bammens | #REF! | Klapvloer | 0
5161 | X | 3541RE | X | Karamelweg | X | 2 | X | Leidsche Rijn | X | Rest Afval | X | Onderhoudsgebied 1 | #REF! | 2012 | 1650x1650x2310 | 4 | 255 mm | 2-delig | #REF! | Bammens | #REF! | Klapvloer | 0
4899 | X | 3541RJ | X | Kardemomweg | X | 4 | X | Leidsche Rijn | X | Rest Afval | X | Onderhoudsgebied 1 | #REF! | 2010 | 1650x1650x2310 | 4 | 255 mm | 2-delig | #REF! | Bammens | #REF! | Klapvloer | 0
3802 | X | 3541RJ | X | Kardemomweg | X | 47 | X | Leidsche Rijn | X | Rest Afval | X | Onderhoudsgebied 1 | #REF! | 2010 | 1650x1650x2310 | 4 | 255 mm | 2-delig | #REF! | Bammens | #REF! | Klapvloer | 0
4796 | X | 3454VA | X | Castellumlaan | X | 1 | X | De Meern | X | Rest Afval | X | Onderhoudsgebied 1 | #REF! | 2016 | 1670x1670x2550 | 5 m3 | geen | Gewoon | #REF! | Snaas | #REF! | Klapvloer | 0
5810 | X | 3454VA | X | Castellumlaan | X | 15 | X | De Meern | X | Rest Afval | X | Onderhoudsgebied 1 | #REF! | 2016 | 1670x1670x2550 | 5 m3 | geen | Gewoon | #REF! | Snaas | #REF! | Klapvloer | 0
4525 | X | 3544ML | X | Eschersingel | X | 11 | X | Leidsche Rijn | 0 | Rest Afval | 0 | Onderhoudsgebied 1 | #REF! | 2019 | 1670x2760 | 5m3 | 4 | 2-delig | #REF! | Snaas | #REF! | klap | 1650
4572 | X | 3533JM | X | Ravellaan | X | 219 | X | Utrecht-West | X | Rest | X | Onderhoudsgebied 1 | #REF! | 2019 | 1670x2760 | 5m3 | 4 | 2-delig | #REF! | Snaas | #REF! | klap | 1650
245 | X | 3533JA | X | Bart+Ã‚Â¦klaan | X | 23 | X | Utrecht-West | X | Glas Bont | X | Onderhoudsgebied 1 | #REF! | 2014 | 1660x2610 | 5m3 | 4 | gewoon | #REF! | Bammens | #REF! | klap | 1670
4140 | X | 3533JR | X | Ravellaan | X | 96 | X | Utrecht-West | X | Rest | X | Onderhoudsgebied 1 | #REF! | 2014 | 1660x2610 | 5m3 | 4 | gewoon | #REF! | Bammens | #REF! | klap | 1670
3711 | X | 3527WR | X | Raoul Wallenberglaan | X | 144 | X | Utrecht-West | X | Rest | X | Onderhoudsgebied 1 | #REF! | 2014 | 1660x2640 | 5m3 | 4 | gewoon | #REF! | Bammens | #REF! | klap | 1670
3712 | X | 3527WR | X | Raoul Wallenberglaan | X | 144 | X | Utrecht-West | X | Rest | X | Onderhoudsgebied 1 | #REF! | 2014 | 1660x2610 | 5m3 | 4 | gewoon | #REF! | Bammens | #REF! | klap | 1670
4196 | X | 3527WR | X | Raoul Wallenberglaan | X | 144 | X | Utrecht-West | X | PK | X | Onderhoudsgebied 1 | #REF! | 2014 | 1660x2640 | 5m3 | 4 | gewoon | #REF! | Bammens | #REF! | klap | 1670
4781 | X | 3454VA | X | Castellumlaan | X | 15 | X | De Meern | X | Rest Afval | X | Onderhoudsgebied 1 | #REF! | 2014 | 1660x2640 | 5m3 | 4 | gewoon | #REF! | Bammens | #REF! | klap | 1670
6090 | X | 3454VN | X | Willem Klooslaan | X | 18 | X | De Meern | X | Rest Afval | 0 | Onderhoudsgebied 1 | #REF! | 2019 | 1650x2200 | 5m3 | 4 | 2-delig | #REF! | Snaas | #REF! | Klap | 1850x1850
4624 | X | 3454VL | X | Hogewoerd | X | 15 | X | De Meern | X | Rest Afval | 0 | Onderhoudsgebied 1 | #REF! | 2017 | 1650x2200 | 5m3 | 4 | 2-delig | #REF! | Snaas | #REF! | Klap | 1850x1850
1086 | X | 3544TG | X | Monnikeraklaan | X | 9 | X | Leidsche Rijn | 0 | Rest Afval | 0 | Onderhoudsgebied 1 | #REF! | 2017 | 1650x2200 | 5m3 | 4 | 2-delig | #REF! | Snaas | #REF! | Klap | 1850x1850
2426 | X | 3544TG | X | Monnikeraklaan | X | 9 | X | Leidsche Rijn | 0 | PMD | X | Onderhoudsgebied 1 | #REF! | 2017 | 1650x2200 | 5m3 | 4 | 2-delig | #REF! | Snaas | #REF! | Klap | 1850x1850
1088 | X | 3544TH | X | Monnikeraklaan | X | 21 | X | Leidsche Rijn | X | Rest Afval | X | Onderhoudsgebied 1 | #REF! | 2015 | 1660x2540 | 5m3 | 4 | gewoon | #REF! | Snaas | #REF! | Klap | 1650
1089 | X | 3544TH | X | Monnikeraklaan | X | 21 | X | Leidsche Rijn | X | Rest Afval | X | Onderhoudsgebied 1 | #REF! | 2015 | 1660x2540 | 5m3 | 4 | gewoon | #REF! | Snaas | #REF! | Klap | 1650
4692 | X | 3544TH | X | Monnikeraklaan | X | 21 | X | Leidsche Rijn | X | Rest Afval | X | Onderhoudsgebied 1 | #REF! | 2016 | 1660x2540 | 5m3 | 4 | gewoon | #REF! | Snaas | #REF! | Klap | 1650
1081 | X | 3544TK | X | Grietmansraklaan | X | 1 | X | Leidsche Rijn | X | Rest Afval | X | Onderhoudsgebied 1 | #REF! | 2016 | 1670x1670x2550 | 5 m3 | geen | Gewoon | #REF! | Snaas | #REF! | Klapvloer | 0
1119 | X | 3544TK | X | Grietmansraklaan | X | 1 | X | Leidsche Rijn | X | Rest Afval | X | Onderhoudsgebied 1 | #REF! | 2016 | 1670x1670x2550 | 5 m3 | geen | Gewoon | #REF! | Snaas | #REF! | Klapvloer | 0
2457 | X | 3544TL | X | Grietmansraklaan | X | 33 | X | Leidsche Rijn | X | PMD | X | Onderhoudsgebied 1 | #REF! | 2016 | 1670x1670x2550 | 5 m3 | geen | Gewoon | #REF! | Snaas | #REF! | Klapvloer | 0
3468 | X | 3544TL | X | Grietmansraklaan | X | 33 | X | Leidsche Rijn | X | Rest Afval | X | Onderhoudsgebied 1 | #REF! | 2015 | 1680 x 1680 x 2850 | 5 | 0 | Enkel | #REF! | Snaas | #REF! | Klapvloer | Snaas 2e generatie
3467 | X | 3544TN | X | Galgenraklaan | X | 1 | X | Leidsche Rijn | X | Rest Afval | X | Onderhoudsgebied 1 | #REF! | 2013 | 1650x2750 | 5m3 | 4 | gewoon | #REF! | Bammens | #REF! | Rok | 1570x1570
1077 | X | 3544TS | X | Akkrumerraklaan | X | 96 | X | Leidsche Rijn | X | Rest Afval | X | Onderhoudsgebied 1 | #REF! | 2013 | 1650x2750 | 5m3 | 4 | gewoon | #REF! | Bammens | #REF! | Rok | 1570x1570
291 | X | 3544AB | X | Groenedijk | X | 11 | X | Leidsche Rijn | X | Glas Bont | X | Onderhoudsgebied 1 | #REF! | 2013 | 1650x2750 | 5m3 | 4 | gewoon | #REF! | Bammens | #REF! | Rok | 1570x1570
501 | X | 3544AB | X | Groenedijk | X | 11 | X | Leidsche Rijn | X | PK | X | Onderhoudsgebied 1 | #REF! | 2013 | 1650x2750 | 5m3 | 4 | gewoon | #REF! | Bammens | #REF! | Rok | 1570x1570
3552 | X | 3544EB | X | Verlengde Houtrakgracht | X | 303 | X | Leidsche Rijn | X | Glas DUO | X | Onderhoudsgebied 1 | #REF! | 2011 | 1660x2760 | 5m3 | 4 | gewoon | #REF! | Bammens | #REF! | Rok | 1570x 1570
3553 | X | 3544EB | X | Verlengde Houtrakgracht | X | 303 | X | Leidsche Rijn | X | Glas DUO | X | Onderhoudsgebied 1 | #REF! | 2011 | 1660x2760 | 5m3 | 4 | gewoon | #REF! | Bammens | #REF! | Rok | 1570x1570
3554 | X | 3544EB | X | Verlengde Houtrakgracht | X | 303 | X | Leidsche Rijn | X | PK | X | Onderhoudsgebied 1 | #REF! | 2011 | 1660x2760 | 5m3 | 4 | gewoon | #REF! | Bammens | #REF! | Rok | 1570x1570
3555 | X | 3544EB | X | Verlengde Houtrakgracht | X | 303 | X | Leidsche Rijn | X | PK | X | Onderhoudsgebied 1 | #REF! | 2011 | 1660x2760 | 5m3 | 4 | gewoon | #REF! | Bammens | #REF! | Rok | 1570x1570
3564 | X | 3544EB | X | Verlengde Houtrakgracht | X | 303 | X | Leidsche Rijn | X | PMD | X | Onderhoudsgebied 1 | #REF! | 2011 | 1660x2760 | 5m3 | 4 | gewoon | #REF! | Bammens | #REF! | Rok | 1570x1570
3565 | X | 3544EB | X | Verlengde Houtrakgracht | X | 303 | X | Leidsche Rijn | X | PMD | X | Onderhoudsgebied 1 | #REF! | 2013 | 1660x2660 | 5m3 | 4 | gewoon | #REF! | Bammens | #REF! | klap | 1670
3582 | X | 3544EB | X | Verlengde Houtrakgracht | X | 303 | X | Leidsche Rijn | X | Textiel | X | Onderhoudsgebied 1 | #REF! | 2014 | 1660x2640 | 5m3 | 4 | gewoon | #REF! | Bammens | #REF! | klap | 1670
3934 | X | 3544EB | X | Verlengde Houtrakgracht | X | 303 | X | Leidsche Rijn | X | PK | X | Onderhoudsgebied 1 | #REF! | 2014 | 1660x2640 | 5m3 | 4 | gewoon | #REF! | Bammens | #REF! | klap | 1670
1108 | X | 3544SC | X | Houtrakgracht | X | 211 | X | Leidsche Rijn | X | Rest Afval | X | Onderhoudsgebied 1 | #REF! | 2014 | 1660x2650 | 5m3 | 4 | gewoon | #REF! | Bammens | #REF! | Klap | 1670
1109 | X | 3544SC | X | Houtrakgracht | X | 211 | X | Leidsche Rijn | X | Rest Afval | 0 | Onderhoudsgebied 1 | #REF! | 2019 | 1665 x 1665 x 2850 | 5 m3 | 0 | Enkel | #REF! | Snaas | #REF! | Klapvloer | Snaas 3e generatie
5858 | X | 3544SC | X | Houtrakgracht | X | 261 | X | Leidsche Rijn | X | Rest Afval | X | Onderhoudsgebied 1 | #REF! | 2015 | 1660x2760 | 5m3 | 4 | gewoon | #REF! | Snaas | #REF! | Klap | 1650
3600 | X | 3544AL | X | Eerste Oosterparklaan / Melissakade | X | 4 | X | Leidsche Rijn | X | Rest Afval | X | Onderhoudsgebied 1 | #REF! | 2016 | 1660x2760 | 5m3 | 4 | gewoon | #REF! | Snaas | #REF! | Klap | 1650
3463 | X | 3544DB | X | Vuurvlindersingel | X | 53 | X | Leidsche Rijn | X | Rest Afval | X | Onderhoudsgebied 1 | #REF! | 2016 | 1660x2730 | 5m3 | 4 | gewoon | #REF! | Snaas | #REF! | Klap | 1650
4699 | X | 3544ZA | X | Agaatvlindersingel | X | 60 | X | Leidsche Rijn | X | Rest Afval | X | Onderhoudsgebied 1 | #REF! | 2013 | 1660x2760 | 5m3 | 4 | gewoon | #REF! | Bammens | #REF! | klap | 1670
5931 | X | 3544ZA | X | Agaatvlindersingel | X | 60 | X | Leidsche Rijn | X | PK | X | Onderhoudsgebied 1 | #REF! | 2013 | 1650x2200 | 4 | 4 | 2-delig | #REF! | Bammens | #REF! | klap | 1650
4786 | X | 3544ZD | X | Hermelijnvlinderdijk | X | 127 | X | Leidsche Rijn | X | Rest Afval | X | Onderhoudsgebied 1 | #REF! | 2013 | 1650x2200 | 4 | 4 | 2-delig | #REF! | Bammens | #REF! | klap | 1650
4183 | X | 3541AK | X | Prof. Jan Bronnerlaan | X | 173 | X | Leidsche Rijn | X | PK | X | Onderhoudsgebied 1 | #REF! | 2012 | 1650x2200 | 4 | 4 | 2-delig | #REF! | Bammens | #REF! | klap | 1650
3465 | X | 3544DT | X | Weerschijnvlinder | X | 47 | X | Leidsche Rijn | X | Rest Afval | X | Onderhoudsgebied 1 | #REF! | 2012 | 1650x2200 | 4 | 4 | 2-delig | #REF! | Bammens | #REF! | klap | 1650
3345 | X | 3544DV | X | Weerschijnvlinder | X | 16 | X | Leidsche Rijn | X | Rest Afval | X | Onderhoudsgebied 1 | #REF! | 2012 | 1650x2750 | 5m3 | 4 | gewoon | #REF! | Bammens | #REF! | Rok | 1570x1570
3903 | X | 3544DV | X | Weerschijnvlinder | X | 8 | 0 | Leidsche Rijn | X | Rest Afval | X | Onderhoudsgebied 1 | #REF! | 2016 | 1670x1670x2550 | 5 m3 | geen | Gewoon | #REF! | Snaas | #REF! | Klapvloer | 0
3325 | X | 3544DZ | X | Nachtvlinderplantsoen | X | 12 | X | Leidsche Rijn | X | Rest Afval | 0 | Onderhoudsgebied 1 | #REF! | 2019 | 1660 x 1660 x 2875 | 5 m3 | 0 | Enkel | #REF! | Snaas | #REF! | Klapvloer | Snaas 3e generatie
3343 | X | 3544DZ | X | Nachtvlinderplantsoen | X | 12 | X | Leidsche Rijn | X | Rest Afval | 0 | Onderhoudsgebied 1 | #REF! | 2011 | 1894 x 2059 x 2550 duo | 5 m3 | 0 | DUO | #REF! | Engels | #REF! | Hekwerk | Gesloten Hekwerk
1075 | X | 3544TT | X | Akkrumerraklaan | X | 154 | X | Leidsche Rijn | X | Rest Afval | X | Onderhoudsgebied 1 | #REF! | 2013 | 1520 x 1520 x 2800 | 5 | 0 | Enkel | #REF! | Engels | #REF! | Klapvloer | Bammens Klapvloer
P-5396 | X | 3541DA | X | Grauwaartsingel | X | 458 | X | Leidsche Rijn | X | Rest Afval | X | Onderhoudsgebied 1 | #REF! | 2013 | 1520 x 1520 x 2800 | 5 | 0 | Enkel | #REF! | Engels | #REF! | Klapvloer | Bammens Klapvloer
3571 | X | 3541RW | X | Tweede Oosterparklaan | X | 360 | X | Leidsche Rijn | X | Rest Afval | X | Onderhoudsgebied 1 | #REF! | 2013 | 1520 x 1520 x 2800 | 5 | 0 | Enkel | #REF! | Engels | #REF! | Klapvloer | Bammens Klapvloer
3572 | X | 3541RW | X | Tweede Oosterparklaan | X | 360 | X | Leidsche Rijn | X | Rest Afval | X | Onderhoudsgebied 1 | #REF! | 2013 | 1520 x 1520 x 2800 | 5 | 0 | Enkel | #REF! | Engels | #REF! | Klapvloer | Bammens Klapvloer
3801 | X | 3541RW | X | Tweede Oosterparklaan | X | 383 | X | Leidsche Rijn | X | Rest Afval | X | Onderhoudsgebied 1 | #REF! | 2013 | 1520 x 1520 x 2800 | 5 | 0 | Enkel | #REF! | Engels | #REF! | Klapvloer | Bammens Klapvloer
P-5213 | X | 3541CX | X | Parijsboulevard | X | 68 | X | Leidsche Rijn | X | Rest Afval | X | Onderhoudsgebied 1 | #REF! | 2015 | 1670 x 1670 x 2830 | 5 | 0 | Enkel | #REF! | Snaas | #REF! | Klapvloer | Snaas 1e generatie
2660 | X | 3533CK | X | Everard Meijsterlaan | X | 47 | X | Utrecht-West | X | Glas Bont | 0 | Onderhoudsgebied 1 | #REF! | 2012 | 1650x1650x2310 | 4 | 255 mm | 2-delig | #REF! | Bammens | #REF! | Klapvloer | 0
2765 | X | 3533CK | X | Everard Meijsterlaan | X | 47 | X | Utrecht-West | X | PK | 0 | Onderhoudsgebied 1 | #REF! | 2012 | 1650x1650x2310 | 4 | 255 mm | 2-delig | #REF! | Bammens | #REF! | Klapvloer | 0
3949 | X | 3533CK | X | Everard Meijsterlaan | X | 47 | X | Utrecht-West | X | PMD | X | Onderhoudsgebied 1 | #REF! | 2016 | 1670x1670x2550 | 5 m3 | geen | Gewoon | #REF! | Snaas | #REF! | Klapvloer | 0
4120 | X | 3533CX | X | Shakespearelaan | X | 15 | X | Utrecht-West | X | Rest | X | Onderhoudsgebied 1 | #REF! | 2016 | 1670x1670x2550 | 5 m3 | geen | Gewoon | #REF! | Snaas | #REF! | Klapvloer | 0
4121 | X | 3533CX | X | Shakespearelaan | X | 15 | X | Utrecht-West | X | Rest | X | Onderhoudsgebied 1 | #REF! | 2015 | 1670 x 1670 enkel | 4 | 0 | Enkel | #REF! | WTL | #REF! | Klapvloer | Beek Veiligheidsvloer VL02/3
4122 | X | 3533CX | X | Shakespearelaan | X | 57 | X | Utrecht-West | X | Rest | X | Onderhoudsgebied 1 | #REF! | 2015 | 1670 x 1670 x 2830 | 5 | 0 | Enkel | #REF! | Snaas | #REF! | Klapvloer | Snaas 1e generatie
4125 | X | 3533CX | X | Shakespearelaan | X | 57 | X | Utrecht-West | X | Rest | X | Onderhoudsgebied 1 | #REF! | 2015 | 1670 x 1670 x 2830 | 5 | 0 | Enkel | #REF! | Snaas | #REF! | Klapvloer | Beek Veiligheidsvloer VL02/3
4188 | X | 3533AB | X | Joseph Haydnlaan | X | 1 | X | Utrecht-West | X | PMD | X | Onderhoudsgebied 1 | #REF! | 2013 | 1670x2860 | 5m3 | 4 | gewoon | #REF! | Bammens | #REF! | Rok | 1650
2438 | X | 3533BA | X | Von Kleistlaan | X | 3 | X | Utrecht-West | X | Rest | X | Onderhoudsgebied 1 | #REF! | 2013 | 1670x2860 | 5m3 | 4 | gewoon | #REF! | Bammens | #REF! | Rok | 1650
3632 | X | 3526BG | X | Rooseveltlaan | X | 636 | X | Utrecht-Zuidwest | X | Rest | X | Onderhoudsgebied 1 | #REF! | 2016 | 1650x2750 | 5m3 | 4 | gewoon | #REF! | Snaas | #REF! | Klap | 1850x1850
1065 | X | 3527TB | X | Marshalllaan | X | 49 | X | Utrecht-West | X | Rest | X | Onderhoudsgebied 1 | #REF! | 2016 | 1650x2750 | 5m3 | 4 | gewoon | #REF! | Snaas | #REF! | Klap | 1850x1850
3190 | X | 3527RH | X | Adenauerlaan | X | 2 | X | Utrecht-West | X | Rest | X | Onderhoudsgebied 1 | #REF! | 2010 | 1650x1650x2310 | 4 | 255 mm | Gewoon | #REF! | Bammens | #REF! | Rok | 0
3940 | X | 3526RA | X | Bontekoelaan | X | 28 | X | Utrecht-Zuidwest | X | Glas Bont | X | Onderhoudsgebied 1 | #REF! | 2011 | 1650x1650x2310 | 4 | 255 mm | Gewoon | #REF! | Bammens | #REF! | Rok | 0
3631 | X | 3526CD | X | Magelhaenlaan | X | 137 | X | Utrecht-Zuidwest | X | Rest | X | Onderhoudsgebied 1 | #REF! | 2010 | 1650x1650x2885 | 5 | 255 mm | Gewoon | #REF! | Bammens | #REF! | Rok | 0
3636 | X | 3526CN | X | Cortezlaan | X | 8 | X | Utrecht-Zuidwest | X | Rest | X | Onderhoudsgebied 1 | #REF! | 2010 | 1650x1650x2885 | 5 | 255 mm | Gewoon | #REF! | Bammens | #REF! | Rok | 0
3637 | X | 3526ED | X | Columbuslaan | X | 173 | X | Utrecht-Zuidwest | X | Rest | X | Onderhoudsgebied 1 | #REF! | 2010 | 1650x1650x2885 | 5 | 255 mm | Gewoon | #REF! | Bammens | #REF! | Rok | 0
3633 | X | 3526BK | X | Rooseveltlaan | X | 754 | X | Utrecht-Zuidwest | X | Rest | X | Onderhoudsgebied 1 | #REF! | 2012 | 1650x2750 | 5m3 | 4 | gewoon | #REF! | Bammens | #REF! | Rok | 1570x1570
3634 | X | 3526BK | X | Rooseveltlaan | X | 754 | X | Utrecht-Zuidwest | X | Rest | X | Onderhoudsgebied 1 | #REF! | 2015 | 1650x2750 | 5m3 | 4 | gewoon | #REF! | Snaas | #REF! | Klap | 1650
3630 | X | 3526CC | X | Magelhaenlaan | X | 135 | X | Utrecht-Zuidwest | X | Rest | X | Onderhoudsgebied 1 | #REF! | niet meer op locatie | 0 | 0 | 0 | 0 | #REF! | 0 | #REF! | 0 | 0
3596 | X | 3526CD | X | Magelhaenlaan | X | 137 | X | Utrecht-Zuidwest | X | PMD | X | Onderhoudsgebied 1 | #REF! | 2019 | 1660x2760 | 5m3 | 4 | 2-delig | #REF! | Snaas | #REF! | klap | 1650
3629 | X | 3526CD | X | Magelhaenlaan | X | 137 | X | Utrecht-Zuidwest | X | Rest | X | Onderhoudsgebied 1 | #REF! | 2020 | 1465x2850 | 5 | 4 | gewoon | #REF! | Snaas | #REF! | Klap | 1850x1850
3941 | X | 3526RA | X | Bontekoelaan | X | 28 | X | Utrecht-Zuidwest | X | PK | X | Onderhoudsgebied 1 | #REF! | 2019 | 1465x2850 | 5m3 | nvt | gewoon | #REF! | Snaas | #REF! | Klap | 1850x1850
1070 | X | 3527AK | X | Rooseveltlaan | X | 234 | X | Utrecht-West | X | Rest | X | Onderhoudsgebied 1 | #REF! | 2019 | 1480x2750 | 5m3 | nvt | gewoon | #REF! | Snaas | #REF! | Klap | 1850x1850
1071 | X | 3527AL | X | Rooseveltlaan | X | 288 | X | Utrecht-West | X | Rest | X | Onderhoudsgebied 1 | #REF! | 2019 | 1465x2850 | 5m3 | nvt | gewoon | #REF! | Snaas | #REF! | Klap | 1850x1850
2714 | X | 3527AL | X | Rooseveltlaan | X | 288 | X | Utrecht-West | X | Glas Bont | X | Onderhoudsgebied 1 | #REF! | 2010 | 1640x2750 | 5m3 | 4 | gewoon | #REF! | Bammens | #REF! | Rok | 1570x1570
3193 | X | 3527AG | X | Rooseveltlaan | X | 104 | X | Utrecht-West | X | Rest | X | Onderhoudsgebied 1 | #REF! | 2010 | 1640x2750 | 5m3 | 4 | gewoon | #REF! | Bammens | #REF! | Rok | 1570x1570
3194 | X | 3527AG | X | Rooseveltlaan | X | 104 | X | Utrecht-West | X | Rest | X | Onderhoudsgebied 1 | #REF! | 2012 | 1650 x 1650 x 2530 | 5 | 0 | Enkel | #REF! | Engels | #REF! | Hekwerk | Gesloten Hekwerk
1063 | X | 3527TM | X | Marshalllaan | X | 58 | X | Utrecht-West | X | Rest | X | Onderhoudsgebied 1 | #REF! | 2019 | 1660 x 1660 x 2850 | 5 m3 | 35 | Enkel | #REF! | Snaas | #REF! | Klapvloer | Snaas 3e generatie
1064 | X | 3527TM | X | Marshalllaan | X | 58 | X | Utrecht-West | X | Rest | X | Onderhoudsgebied 1 | #REF! | 2014 | 1620 x 1620 x 2335 | 5 m3 | 435 | Enkel | #REF! | Engels | #REF! | Klapvloer | Bammens Klapvloer
3183 | X | 3527BA | X | Attleeplantsoen | X | 6 | X | Utrecht-West | X | Rest | X | Onderhoudsgebied 1 | #REF! | 2013 | 1650 x 1650 x 2530 | 5 | 0 | Enkel | #REF! | Engels | #REF! | Klapvloer | Bammens Klapvloer
3184 | X | 3527BA | X | Attleeplantsoen | X | 6 | X | Utrecht-West | X | Rest | X | Onderhoudsgebied 1 | #REF! | 2013 | 1650 x 1650 x 2530 | 5 | 0 | Enkel | #REF! | Engels | #REF! | Klapvloer | Bammens Klapvloer
3181 | X | 3527BC | X | Trumanlaan | X | 95 | X | Utrecht-West | X | Rest | X | Onderhoudsgebied 1 | #REF! | 2015 | 1670 x 1670 x 2530 | 5 | 0 | Enkel | #REF! | Snaas | #REF! | Klapvloer | Beek Veiligheidsvloer VL02/3
3182 | X | 3527BC | X | Trumanlaan | X | 95 | X | Utrecht-West | X | Rest | X | Onderhoudsgebied 1 | #REF! | 2017 | 1670 x 1670 x 2530 | 5 m3 | 0 | Enkel | #REF! | Snaas | #REF! | Klapvloer | Snaas 1e generatie
3573 | X | 3527AC | X | Rooseveltlaan | X | 271 | X | Utrecht-West | X | Rest | X | Onderhoudsgebied 1 | #REF! | 2010 | 1320x2400 | 5m3 | nvt | gewoon | #REF! | Bammens | #REF! | Rok | 1230x1230
3574 | X | 3527AC | X | Rooseveltlaan | X | 271 | X | Utrecht-West | X | Rest | X | Onderhoudsgebied 1 | #REF! | 2010 | 1320x2400 | 5m3 | nvt | gewoon | #REF! | Bammens | #REF! | Rok | 1230x1230
1033 | X | 3527BL | X | Trumanlaan | X | 423 | X | Utrecht-West | X | Rest | X | Onderhoudsgebied 1 | #REF! | 2010 | 1320x2400 | 5m3 | nvt | gewoon | #REF! | Bammens | #REF! | Rok | 1230x1230
5093 | X | 3527BM | X | Trumanlaan | X | 429 | X | Utrecht-West | X | Rest | X | Onderhoudsgebied 1 | #REF! | 2010 | 1320x2400 | 5m3 | nvt | gewoon | #REF! | Bammens | #REF! | klap | vl3
3332 | X | 3527BM | X | Trumanlaan | X | 435 | X | Utrecht-West | X | Rest | X | Onderhoudsgebied 1 | #REF! | 2011 | 1320x1950 | 4 | nvt | gewoon | #REF! | Bammens | #REF! | Rok | 1230x1230
3337 | X | 3527BM | X | Trumanlaan | X | 435 | X | Utrecht-West | X | PMD | X | Onderhoudsgebied 1 | #REF! | 2012 | 1650x2650 | 5m3 | 4 | gewoon | #REF! | Bammens | #REF! | klap | 1670
860 | X | 3527BM | X | Trumanlaan | X | 435 | X | Utrecht-West | X | Textiel | X | Onderhoudsgebied 1 | #REF! | 2012 | 1650x2650 | 5m3 | 4 | gewoon | #REF! | Bammens | #REF! | klap | 1670
1037 | X | 3527EH | X | Nansenlaan | X | 12 | X | Utrecht-West | X | Rest | X | Onderhoudsgebied 1 | #REF! | 2016 | 1300x2380 | 5m3 | nvt | gewoon | #REF! | Bammens | #REF! | Klap | 1850
1068 | X | 3527EB | X | Peltlaan | X | 173 | X | Utrecht-West | X | Rest | X | Onderhoudsgebied 1 | #REF! | 2016 | 1300x2380 | 5m3 | nvt | gewoon | #REF! | Bammens | #REF! | Klap | 1850
5643 | X | 3527EB | X | Peltlaan | X | 173 | X | Utrecht-West | X | Rest | X | Onderhoudsgebied 1 | #REF! | 2016 | 1300x2380 | 5m3 | nvt | gewoon | #REF! | Bammens | #REF! | Klap | 1850
2524 | X | 3527CT | X | Pearsonhof | X | 27 | X | Utrecht-West | X | Rest | X | Onderhoudsgebied 1 | #REF! | 2016 | 1300x2380 | 5m3 | nvt | gewoon | #REF! | Bammens | #REF! | Klap | 1850
2525 | X | 3527CT | X | Pearsonhof | X | 27 | X | Utrecht-West | X | Rest | X | Onderhoudsgebied 1 | #REF! | 2018 | 1650x2750 | 5m3 | nvt | gewoon | #REF! | Sidcon | #REF! | klap | vl2-3
3338 | X | 3544PA | X | Scheurraklaan | X | 18 | X | Leidsche Rijn | X | Rest Afval | X | Onderhoudsgebied 1 | #REF! | niet meer op locatie | 0 | 0 | 0 | 0 | #REF! | 0 | #REF! | 0 | 0
1092 | X | 3544TA | X | Birstumerraklaan | X | 8 | X | Leidsche Rijn | X | Rest Afval | X | Onderhoudsgebied 1 | #REF! | 2012 | 1680 x 1680 x 2420 | 4 | 0 | Enkel | #REF! | Engels | #REF! | Hekwerk | Gesloten Hekwerk
2081 | X | 3544TA | X | Birstumerraklaan | X | 8 | X | Leidsche Rijn | X | Rest Afval | X | Onderhoudsgebied 1 | #REF! | 2012 | 1680 x 1680 x 2420 | 4 | 0 | Enkel | #REF! | Engels | #REF! | Hekwerk | Gesloten Hekwerk
1091 | X | 3544TB | X | Birstumerraklaan | X | 20 | X | Leidsche Rijn | X | Rest Afval | X | Onderhoudsgebied 1 | #REF! | 2012 | 1680 x 1680 x 2420 | 4 | 0 | Enkel | #REF! | Engels | #REF! | Hekwerk | Gesloten Hekwerk
2080 | X | 3544TB | X | Birstumerraklaan | X | 20 | X | Leidsche Rijn | X | Rest Afval | X | Onderhoudsgebied 1 | #REF! | 2014 | 1680 x 1680 x 2850 | 5 | 0 | Enkel | #REF! | Engels | #REF! | Klapvloer | Bammens Klapvloer
1134 | X | 3544RL | X | Gouderaklaan | X | 25 | X | Leidsche Rijn | X | Rest Afval | X | Onderhoudsgebied 1 | #REF! | 2014 | 1680 x 1680 x 2850 | 5 | 0 | Enkel | #REF! | Engels | #REF! | Klapvloer | Bammens Klapvloer
2109 | X | 3544RL | X | Gouderaklaan | X | 25 | X | Leidsche Rijn | X | Rest Afval | X | Onderhoudsgebied 1 | #REF! | 2013 | 1650 x 1650 x 2530 | 5 | 0 | Enkel | #REF! | Engels | #REF! | Klapvloer | Bammens Klapvloer
2515 | X | 3544AG | X | Rozemarijnsingel | X | 19 | X | Leidsche Rijn | X | Rest Afval | X | Onderhoudsgebied 1 | #REF! | 2013 | 1650 x 1650 enkel | 4 | 0 | Enkel | #REF! | Engels | #REF! | Klapvloer | Bammens Klapvloer
3099 | X | 3544AG | X | Rozemarijnsingel | X | 19 | X | Leidsche Rijn | X | Rest Afval | 0 | Onderhoudsgebied 1 | #REF! | 2011 | 1894 x 2059 x 2550 duo | 5 m3 | 0 | DUO | #REF! | Engels | #REF! | Hekwerk | Gesloten Hekwerk
5847 | X | 3544AL | X | Eerste Oosterparklaan / Melissakade | X | 46 | X | Leidsche Rijn | X | Rest Afval | X | Onderhoudsgebied 1 | #REF! | 2013 | 1670 x 1670 x 2830 | 5 | 0 | Enkel | #REF! | Engels | #REF! | Klapvloer | Bammens Klapvloer
4927 | X | 3541EX | X | Kanaalzichthof | X | 4 | X | Leidsche Rijn | X | Rest Afval | X | Onderhoudsgebied 1 | #REF! | 2013 | 1670 x 1670 enkel | 4 | 0 | Enkel | #REF! | Engels | #REF! | Klapvloer | Bammens Klapvloer
2435 | X | 3533BR | X | Dickenslaan | X | 3 | X | Utrecht-West | X | #N/A | #N/A | Onderhoudsgebied 1 | #REF! | 2013 | 1670 x 1670 enkel | 4 | 0 | Enkel | #REF! | Engels | #REF! | Klapvloer | Bammens Klapvloer
2435 | X | 3533BR | X | Dickenslaan | X | 3 | X | Utrecht-West | X | Rest | X | Onderhoudsgebied 1 | #REF! | 2013 | 1650 x 1650 enkel | 4 | 0 | Enkel | #REF! | Engels | #REF! | Klapvloer | Bammens Klapvloer
5002 | X | 3533BR | X | Dickenslaan | X | 3 | X | Utrecht-West | X | Rest | X | Onderhoudsgebied 1 | #REF! | 2013 | 1650 x 1650 enkel | 4 | 0 | Enkel | #REF! | Engels | #REF! | Klapvloer | Bammens Klapvloer
5123 | X | 3533CC | X | Rabelaisstraat | X | 1 | X | Utrecht-West | X | Rest | X | Onderhoudsgebied 1 | #REF! | 2013 | 1670 x 1670 enkel | 5 m3 | 0 | Enkel | #REF! | Engels | #REF! | Klapvloer | Bammens Klapvloer
5071 | X | 3533TM | X | Johan Wagenaarkade | X | 83 | X | Utrecht-West | X | Rest | X | Onderhoudsgebied 1 | #REF! | 2015 | 1650x1650x2885 | 5 m3 | 225 mm | Gewoon | #REF! | Snaas | #REF! | Klapvloer | 0
4514 | X | 3533TN | X | Johan Wagenaarkade | X | 90 | X | Utrecht-West | X | Rest | X | Onderhoudsgebied 1 | #REF! | 2015 | 1650x1650x2885 | 5 m3 | 225 mm | Gewoon | #REF! | Snaas | #REF! | Klapvloer | 0
3324 | X | 3544VP | X | Tweede Westerparklaan | X | 145 | X | Leidsche Rijn | X | Rest Afval | X | Onderhoudsgebied 1 | #REF! | 2016 | 1670x1670x2550 | 5 m3 | geen | Gewoon | #REF! | Snaas | #REF! | Klapvloer | 0
3479 | X | 3544VR | X | Tweede Westerparklaan | X | 156 | X | Leidsche Rijn | X | Rest Afval | X | Onderhoudsgebied 1 | #REF! | 2014 | 1650x2650 | 5m3 | 4 | gewoon | #REF! | Bammens | #REF! | klap | 1670
3477 | X | 3544VR | X | Tweede Westerparklaan | X | 186 | X | Leidsche Rijn | 0 | Rest Afval | 0 | Onderhoudsgebied 1 | #REF! | 2013 | 1650x2750 | 5m3 | 4 | 2-delig | #REF! | Snaas | #REF! | klap | 1650
5447 | X | 3544VX | X | Satijnvlinder | X | 47 | X | Leidsche Rijn | X | Rest Afval | X | Onderhoudsgebied 1 | #REF! | 2012 | 1670 x 1670 x 1840 | 4 | 35 | Enkel | #REF! | Engels | #REF! | Hekwerk | Gesloten Hekwerk
5580 | X | 3544VX | X | Satijnvlinder | X | 73 | X | Leidsche Rijn | X | Rest Afval | X | Onderhoudsgebied 1 | #REF! | 2012 | 1670 x 1670 x 2840 | 5 | 35 | Enkel | #REF! | Engels | #REF! | Hekwerk | Gesloten Hekwerk
4783 | X | 3541GV | X | Tweede Muntmeesterslaan | X | 24 | X | Utrecht | X | PMD | X | Onderhoudsgebied 1 | #REF! | 2012 | 1670 x 1670 x 2840 | 5 | 35 | Enkel | #REF! | Engels | #REF! | Hekwerk | Gesloten Hekwerk
5818 | X | 3541GV | X | Tweede Muntmeesterslaan | X | 24 | X | Utrecht | X | PK | X | Onderhoudsgebied 1 | #REF! | 2012 | 1670 x 1670 x 2840 | 5 | 35 | Enkel | #REF! | Engels | #REF! | Hekwerk | Gesloten Hekwerk
5910 | X | 3541GV | X | Tweede Muntmeesterslaan | X | 24 | X | Utrecht | X | Rest Afval | X | Onderhoudsgebied 1 | #REF! | 2013 | 1660x2760 | 5m3 | 4 | gewoon | #REF! | Bammens | #REF! | Rok | 1570x1570
5924 | X | 3541GV | X | Tweede Muntmeesterslaan | X | 24 | X | Utrecht | X | Rest Afval | X | Onderhoudsgebied 1 | #REF! | 2012 | 1660x2760 | 5m3 | 4 | gewoon | #REF! | Bammens | #REF! | Rok | 1570x1570
4665 | X | 3541GB | X | Eerste Muntmeesterstraat | X | 25 | X | Utrecht | X | PK | X | Onderhoudsgebied 1 | #REF! | 2017 | 1670x1670x2550 | 5 m3 | geen | Gewoon | #REF! | Snaas | #REF! | Klapvloer | 0
4798 | X | 3541GB | X | Eerste Muntmeesterstraat | X | 25 | X | Utrecht | X | PMD | X | Onderhoudsgebied 1 | #REF! | 2017 | 1670x1670x2550 | 5 m3 | geen | Gewoon | #REF! | Snaas | #REF! | Klapvloer | 0
5314 | X | 3541GB | X | Eerste Muntmeesterstraat | X | 25 | X | Utrecht | X | Rest Afval | X | Onderhoudsgebied 1 | #REF! | 2017 | 1670x1670x2550 | 5 m3 | geen | Gewoon | #REF! | Snaas | #REF! | Klapvloer | 0
5351 | X | 3541GB | X | Eerste Muntmeesterstraat | X | 25 | X | Utrecht | X | Rest Afval | X | Onderhoudsgebied 1 | #REF! | 2017 | 1670x1670x2550 | 5 m3 | geen | Gewoon | #REF! | Snaas | #REF! | Klapvloer | 0
1050 | X | 3527TS | X | Marshalllaan | X | 238 | X | Utrecht-West | X | Rest | X | Onderhoudsgebied 1 | #REF! | 2019 | 1480 x 1480 x 2850 | 5 m3 | 0 | Enkel | #REF! | Snaas | #REF! | Klapvloer | Snaas 3e generatie
1035 | X | 3527EL | X | Nansenlaan | X | 104 | X | Utrecht-West | X | Rest | X | Onderhoudsgebied 1 | #REF! | 2019 | 1480 x 1480 x 2850 | 5 m3 | 0 | Enkel | #REF! | Snaas | #REF! | Klapvloer | Snaas 3e generatie
5640 | X | 3527EN | X | Nansenlaan | X | 194 | X | Utrecht-West | X | Rest | X | Onderhoudsgebied 1 | #REF! | 2019 | 1480 x 1480 x 2850 | 5 m3 | 0 | Enkel | #REF! | Snaas | #REF! | Klapvloer | Snaas 3e generatie
4462 | X | 3527ER | X | Auriollaan | X | 1 | X | Utrecht-West | X | Rest | X | Onderhoudsgebied 1 | #REF! | 2013 | 1650x2750 | 5m3 | 4 | 2-delig | #REF! | Snaas | #REF! | klap | 1650
3478 | X | 3544VT | X | Eerste Westerparklaan | X | 36 | X | Leidsche Rijn | 0 | Rest Afval | X | Onderhoudsgebied 1 | #REF! | 2018 | 1650x2750 | 5m3 | 4 | 2-delig | #REF! | Snaas | #REF! | klap | 1650
3480 | X | 3544VW | X | Tijgerpagelaan | X | 76 | X | Leidsche Rijn | X | Rest Afval | X | Onderhoudsgebied 1 | #REF! | 2017 | 1660x2650 | 5m3 | nvt | gewoon | #REF! | Snaas | #REF! | Klap | 1850
4190 | X | 3544VW | X | Tijgerpagelaan | X | 76 | X | Leidsche Rijn | X | PK | X | Onderhoudsgebied 1 | #REF! | 2017 | 1660x2650 | 5m3 | nvt | gewoon | #REF! | Snaas | #REF! | Klap | 1850
4226 | X | 3544VW | X | Tijgerpagelaan | X | 76 | X | Leidsche Rijn | X | PMD | X | Onderhoudsgebied 1 | #REF! | 2017 | 1660x2650 | 5m3 | nvt | gewoon | #REF! | Snaas | #REF! | Klap | 1850
5662 | X | 3544VW | X | Tijgerpagelaan | X | 76 | X | Leidsche Rijn | X | Rest Afval | X | Onderhoudsgebied 1 | #REF! | 2017 | 1660x2650 | 5m3 | nvt | gewoon | #REF! | Snaas | #REF! | Klap | 1850
3756 | X | 3541SC | X | Derde Oosterparklaan | X | 11 | X | Leidsche Rijn | X | Rest Afval | X | Onderhoudsgebied 1 | #REF! | 2017 | 1660x2650 | 5m3 | nvt | gewoon | #REF! | Snaas | #REF! | Klap | 1850
3902 | X | 3544DL | X | Wapendragervlinde | X | 3 | X | Leidsche Rijn | X | Rest Afval | X | Onderhoudsgebied 1 | #REF! | 2017 | 1660x2650 | 5m3 | nvt | gewoon | #REF! | Snaas | #REF! | Klap | 1850
3546 | X | 3544DL | X | Vuurvlindersingel | X | 60 | X | Leidsche Rijn | X | Glas Bont | X | Onderhoudsgebied 1 | #REF! | 2018 | 1665 x 1665 x 2850 | 5 m3 | 35 | Enkel | #REF! | Bammens | #REF! | Klapvloer | Snaas 3e generatie
3344 | X | 3544VZ | X | Purpervlinderstraat | X | 29 | X | Leidsche Rijn | X | Rest Afval | 0 | Onderhoudsgebied 1 | #REF! | 2019 | 1665 x 1665 x 2850 | 5 m3 | 35 | Enkel | #REF! | Snaas | #REF! | Klapvloer | Snaas 3e generatie
5517-1 | X | 3544VZ | X | Purpervlinderstraat | X | 29 | X | Leidsche Rijn | X | #N/A | #N/A | Onderhoudsgebied 1 | #REF! | 2019 | 1665 x 1665 x 2850 | 5 m3 | 35 | Enkel | #REF! | Snaas | #REF! | Klapvloer | Snaas 3e generatie
2090 | X | 3544SV | X | Zijlsterraklaan | X | 64 | X | Leidsche Rijn | X | Rest Afval | 0 | Onderhoudsgebied 1 | #REF! | 2019 | 1660 x 1660 x 2750 | 5 m3 | 35 | Enkel | #REF! | Snaas | #REF! | Klapvloer | Snaas 3e generatie
1112 | X | 3544WJ | X | Molenrakhof | X | 1 | X | Leidsche Rijn | X | Rest Afval | 0 | Onderhoudsgebied 1 | #REF! | 2019 | 1665 x 1665 x 2850 | 5 m3 | 35 | Enkel | #REF! | Snaas | #REF! | Klapvloer | Snaas 3e generatie
1114 | X | 3544WJ | X | Molenrakhof | X | 2 | X | Leidsche Rijn | X | Rest Afval | 0 | Onderhoudsgebied 1 | #REF! | 2019 | 1665 x 1665 x 2850 | 5 m3 | 35 | Enkel | #REF! | Snaas | #REF! | Klapvloer | Snaas 3e generatie
4889 | X | 3541RS | X | Kruidnagelweg | X | 1 | X | Leidsche Rijn | X | Rest Afval | 0 | Onderhoudsgebied 1 | #REF! | 2019 | 1480 x 1480 x 2850 | 5 m3 | 0 | Enkel | #REF! | Snaas | #REF! | Klapvloer | Snaas 3e generatie
4983 | X | 3541RS | X | Kruidnagelweg | X | 1 | X | Leidsche Rijn | X | Rest Afval | 0 | Onderhoudsgebied 1 | #REF! | 2019 | 1480 x 1480 x 2850 | 5 m3 | 0 | Enkel | #REF! | Snaas | #REF! | Klapvloer | Snaas 3e generatie
2532 | X | 3544AZ | X | Tweede Oosterparklaan | X | 336 | X | Leidsche Rijn | X | Rest Afval | 0 | Onderhoudsgebied 1 | #REF! | 2019 | 1480 x 1480 x 2850 | 5 m3 | 0 | Enkel | #REF! | Snaas | #REF! | Klapvloer | Snaas 3e generatie
2541 | X | 3544BT | X | Bieslookstraat | X | 2 | X | Leidsche Rijn | X | PK | X | Onderhoudsgebied 1 | #REF! | 2014 | 1660x2640 | 5m3 | 4 | gewoon | #REF! | Bammens | #REF! | Klap | 1670
2890 | X | 3544BT | X | Bieslookstraat | X | 2 | X | Leidsche Rijn | X | Rest Afval | X | Onderhoudsgebied 1 | #REF! | 2014 | 1660x2640 | 5m3 | 4 | gewoon | #REF! | Bammens | #REF! | Klap | 1670
4133 | X | 3541RE | X | Karamelweg | X | 48 | X | Leidsche Rijn | X | Rest Afval | X | Onderhoudsgebied 1 | #REF! | 2014 | 1660x2640 | 5m3 | 4 | gewoon | #REF! | Bammens | #REF! | Klap | 1670
4134 | X | 3541RE | X | Karamelweg | X | 48 | X | Leidsche Rijn | X | Rest Afval | X | Onderhoudsgebied 1 | #REF! | 2014 | 1660x2640 | 5m3 | 4 | gewoon | #REF! | Bammens | #REF! | Klap | 1670
4123 | X | 3533CX | X | Shakespearelaan | X | 57 | X | Utrecht-West | X | Rest | X | Onderhoudsgebied 1 | #REF! | 2014 | 1660x2640 | 5m3 | 4 | gewoon | #REF! | Bammens | #REF! | Klap | 1670
2115 | X | 3544PD | X | Tjeerdsraklaan | X | 48 | X | Leidsche Rijn | X | Rest Afval | X | Onderhoudsgebied 1 | #REF! | 2014 | 1660x2640 | 5m3 | 4 | gewoon | #REF! | Bammens | #REF! | Klap | 1670
3472 | X | 3544PD | X | Tjeerdsraklaan | X | 48 | X | Leidsche Rijn | X | Rest Afval | X | Onderhoudsgebied 1 | #REF! | 2014 | 1660x2640 | 5m3 | 4 | gewoon | #REF! | Bammens | #REF! | Klap | 1670
2458 | X | 3544PE | X | Langerakbaan | X | 135 | X | Leidsche Rijn | X | PMD | X | Onderhoudsgebied 1 | #REF! | 2015 | 1650 x 1650 x 2800 | 5 | 0 | Enkel | #REF! | Snaas | #REF! | Klapvloer | Beek Veiligheidsvloer VL02/3
5993 | X | 3544PE | X | Langerakbaan | X | 135 | X | Leidsche Rijn | 0 | Glas Bont | X | Onderhoudsgebied 1 | #REF! | 2019 | 1670x2760 | 5m3 | 4 | 2-delig | #REF! | Snaas | #REF! | klap | 1650
5675 | X | 3541SZ | X | Saffraanweg | X | 63 | X | Leidsche Rijn | 0 | Rest Afval | 0 | Onderhoudsgebied 1 | #REF! | 2019 | 1670x2760 | 5m3 | 4 | 2-delig | #REF! | Snaas | #REF! | klap | 1650
4075 | X | 3541TR | X | Valeriaanweg | X | 141 | X | Leidsche Rijn | 0 | Rest Afval | 0 | Onderhoudsgebied 1 | #REF! | 2019 | 1670x2760 | 5m3 | 4 | 2-delig | #REF! | Snaas | #REF! | klap | 1650
4076 | X | 3541TR | X | Valeriaanweg | X | 141 | X | Leidsche Rijn | 0 | Rest Afval | 0 | Onderhoudsgebied 1 | #REF! | 2019 | 1670x2760 | 5m3 | 4 | 2-delig | #REF! | Snaas | #REF! | klap | 1650
3915 | X | 3541SC | X | Derde Oosterparklaan | X | 83 | X | Leidsche Rijn | 0 | Rest Afval | X | Onderhoudsgebied 1 | #REF! | 2019 | 1670x2200 | 4 | 4 | 2-delig | #REF! | Snaas | #REF! | klap | 1650
3916 | X | 3541SC | X | Derde Oosterparklaan | X | 83 | X | Leidsche Rijn | X | Rest Afval | 0 | Onderhoudsgebied 1 | #REF! | 2019 | 1660 x 1660 x 2875 | 5 m3 | 0 | Enkel | #REF! | Snaas | #REF! | Klapvloer | Snaas 3e generatie
4136 | X | 3541SC | X | Derde Oosterparklaan | X | 83 | X | Leidsche Rijn | X | Rest Afval | X | Onderhoudsgebied 1 | #REF! | 2016 | 1670x1670x2550 | 5 m3 | 50 mm | Gewoon | #REF! | Snaas | #REF! | Klapvloer | 0
4864 | X | 3541SC | X | Derde Oosterparklaan | X | 83 | X | Leidsche Rijn | X | Rest Afval | X | Onderhoudsgebied 1 | #REF! | 2016 | 1670x1670x2550 | 5 m3 | geen | Gewoon | #REF! | Snaas | #REF! | Klapvloer | 0
2885 | X | 3544BR | X | Korianderstraat | X | 34 | X | Leidsche Rijn | X | Rest Afval | X | Onderhoudsgebied 1 | #REF! | 2016 | 1670x1670x2550 | 5 m3 | 50 mm | Gewoon | #REF! | Bammens | #REF! | Klapvloer | 0
2886 | X | 3544BR | X | Korianderstraat | X | 34 | X | Leidsche Rijn | X | Rest Afval | X | Onderhoudsgebied 1 | #REF! | 2013 | 1650x2750 | 5m3 | 4 | gewoon | #REF! | Bammens | #REF! | Rok | 1570x1570
2891 | X | 3544BS | X | Korianderstraat | X | 102 | X | Leidsche Rijn | X | Rest Afval | X | Onderhoudsgebied 1 | #REF! | 2011 | 1650 x 1650 x 2850 | 5 | 0 | Enkel | #REF! | Engels | #REF! | Klapvloer | Bammens Klapvloer
2892 | X | 3544BS | X | Korianderstraat | X | 102 | X | Leidsche Rijn | X | Rest Afval | X | Onderhoudsgebied 1 | #REF! | 2011 | 1650 x 1650 x 2850 | 5 | 0 | Enkel | #REF! | Engels | #REF! | Klapvloer | Bammens Klapvloer
191 | X | 3544BS | X | Korianderstraat | X | 90 | X | Leidsche Rijn | X | Glas Bont | X | Onderhoudsgebied 1 | #REF! | 2015 | 1650 x 1650 x 2850 | 5 | 0 | Enkel | #REF! | Engels | #REF! | Klapvloer | Beek Veiligheidsvloer VL02/3
4277 | X | 3541SR | X | Geelwortelweg | X | 1 | X | Leidsche Rijn | X | Rest Afval | X | Onderhoudsgebied 1 | #REF! | 2016 | 1650 x 1650 x 2850 | 5 m3 | 0 | Enkel | #REF! | Snaas | #REF! | Klapvloer | Bammens Klapvloer
3911 | X | 3541SR | X | Geelwortelweg | X | 28 | X | Leidsche Rijn | X | Rest Afval | X | Onderhoudsgebied 1 | #REF! | 2015 | 1650x2650 | 5m3 | 4 | gewoon | #REF! | Bammens | #REF! | klap | 1670
4135 | X | 3541SR | X | Geelwortelweg | X | 28 | X | Leidsche Rijn | X | Rest Afval | X | Onderhoudsgebied 1 | #REF! | 2015 | 1650x2650 | 5m3 | 4 | gewoon | #REF! | Bammens | #REF! | klap | 1670
4780 | X | 3541AA | X | Jan Wolkerssingel | X | 5 | X | Leidsche Rijn | X | Rest Afval | 0 | Onderhoudsgebied 1 | #REF! | 2019 | 1665 x 1665 x 2850 | 5 m3 | 0 | Enkel | #REF! | Snaas | #REF! | Klapvloer | Snaas 3e generatie
4492 | X | 3541AS | X | Pieter d' Hontlaan | X | 17 | X | Leidsche Rijn | X | Rest Afval | 0 | Onderhoudsgebied 1 | #REF! | 2019 | 1665 x 1665 x 2850 | 5 m3 | 0 | Enkel | #REF! | Snaas | #REF! | Klapvloer | Snaas 3e generatie
4750 | X | 3544BS | X | Korianderstraat | X | 154 | X | Leidsche Rijn | X | Rest Afval | 0 | Onderhoudsgebied 1 | #REF! | 2019 | 1665 x 1665 x 2850 | 5 m3 | 0 | Enkel | #REF! | Snaas | #REF! | Klapvloer | Snaas 3e generatie
5962 | X | 3544BS | X | Korianderstraat | X | 154 | X | Leidsche Rijn | X | Rest Afval | 0 | Onderhoudsgebied 1 | #REF! | 2014 | 1620 x 1620 x 1790 | 5 m3 | 435 | Enkel | #REF! | Engels | #REF! | Klapvloer | Bammens Klapvloer
3340 | X | 3544DC | X | Monarchvlinderlaan | X | 168 | X | Leidsche Rijn | X | Rest Afval | 0 | Onderhoudsgebied 1 | #REF! | 2011 | 1650 x 1650 x 2865 | 5 m3 | 500 | Enkel | #REF! | Bammens | #REF! | Klapvloer | Beek Veiligheidsvloer VL02
3339 | X | 3544DC | X | Monarchvlinderlaan | X | 196 | X | Leidsche Rijn | X | Rest Afval | X | Onderhoudsgebied 1 | #REF! | 2010 | 1310x1960 | 4 | nvt | gewoon | #REF! | Bammens | #REF! | Rok | 1230x1230
2066 | X | 3454VR | X | H+Ã‚Â®l+Ã‚Â¿ne Swarthplantsoen | X | 17 | X | De Meern | X | Rest Afval | X | Onderhoudsgebied 1 | #REF! | 2010 | 1310x1960 | 4 | nvt | gewoon | #REF! | Bammens | #REF! | Rok | 1230x1230
6165 | X | 3454VR | X | H+Ã‚Â®l+Ã‚Â¿ne Swarthplantsoen | X | 30 | X | De Meern | X | Rest Afval | X | Onderhoudsgebied 1 | #REF! | 2010 | 1310x1960 | 4 | nvt | gewoon | #REF! | Bammens | #REF! | rok | 1230x1230
6069 | X | 3454VR | X | H+Ã‚Â®l+Ã‚Â¿ne Swarthplantsoen | X | 5 | X | De Meern | X | Rest Afval | X | Onderhoudsgebied 1 | #REF! | 2012 | 1660x2860 | 5m3 | 4 | gewoon | #REF! | Bammens | #REF! | Rok | 1570x1570
3795 | X | 3541SC | X | Derde Oosterparklaan | X | 61 | X | Leidsche Rijn | X | Rest Afval | X | Onderhoudsgebied 1 | #REF! | 2012 | 1660x2860 | 5m3 | 4 | gewoon | #REF! | Bammens | #REF! | Rok | 1570x1570
3796 | X | 3541SC | X | Derde Oosterparklaan | X | 61 | X | Leidsche Rijn | X | Rest Afval | X | Onderhoudsgebied 1 | #REF! | 2015 | 1650x2600 | 5m3 | nvt | gewoon | #REF! | Snaas | #REF! | Klap | 1850
2529 | X | 3544AZ | X | Tweede Oosterparklaan | X | 316 | X | Leidsche Rijn | X | Rest Afval | 0 | Onderhoudsgebied 1 | #REF! | 2020 | 1660 x 1660 x 2875 | 5 m3 | 0 | Enkel | #REF! | Snaas | #REF! | Klapvloer | Snaas 3e generatie
2531 | X | 3544AZ | X | Tweede Oosterparklaan | X | 336 | X | Leidsche Rijn | X | Rest Afval | 0 | Onderhoudsgebied 1 | #REF! | 2019 | 1665 x 1665 x 2850 | 5 m3 | 0 | Enkel | #REF! | Snaas | #REF! | Klapvloer | Snaas 3e generatie
4164 | X | 3541SB | X | Derde Oosterparklaan | X | 44 | X | Leidsche Rijn | X | PK | X | Onderhoudsgebied 1 | #REF! | 2019 | 1665 x 1665 x 2850 | 5 m3 | 0 | Enkel | #REF! | Snaas | #REF! | Klapvloer | Snaas 3e generatie
4170 | X | 3541SB | X | Derde Oosterparklaan | X | 44 | X | Leidsche Rijn | X | PMD | X | Onderhoudsgebied 1 | #REF! | 2019 | 1665 x 1665 x 2850 | 5 m3 | 0 | Enkel | #REF! | Snaas | #REF! | Klapvloer | Snaas 3e generatie
4860 | X | 3541TE | X | Rietsuikerweg | X | 32 | X | Leidsche Rijn | X | Rest Afval | 0 | Onderhoudsgebied 1 | #REF! | 2019 | 1660 x 1660 x 2780 | 5 m3 | 0 | Enkel | #REF! | Snaas | #REF! | Klapvloer | Snaas 3e generatie
5039 | X | 3541TE | X | Rietsuikerweg | X | 32 | X | Leidsche Rijn | X | Rest Afval | X | Onderhoudsgebied 1 | #REF! | 2016 | 1670x1670x2550 | 5 m3 | geen | Gewoon | #REF! | Snaas | #REF! | Klapvloer | 0
2877 | X | 3533KN | X | Kennedylaan | X | 316 | X | Utrecht-West | X | Rest | X | Onderhoudsgebied 1 | #REF! | 2015 | 1520 x 1520 x 2800 | 5 | 0 | Enkel | #REF! | Snaas | #REF! | Klapvloer | Beek Veiligheidsvloer VL02/3
2878 | X | 3533KN | X | Kennedylaan | X | 316 | X | Utrecht-West | X | Rest | X | Onderhoudsgebied 1 | #REF! | 2015 | 0 | 0 | 0 | 0 | #REF! | 0 | #REF! | 0 | 0
1135 | X | 3544RN | X | Skagerraklaan | X | 101 | X | Leidsche Rijn | X | Rest Afval | X | Onderhoudsgebied 1 | #REF! | NB | 0 | 5 m3 | Anders, noteren bij opmerking | Gewoon | #REF! | Sidcon | #REF! | Klapvloer | 0
1136 | X | 3544RP | X | Skagerraklaan | X | 126 | X | Leidsche Rijn | X | Rest Afval | 0 | Onderhoudsgebied 1 | #REF! | 2019 | 1665 x 1665 x 2850 | 5 m3 | 0 | Enkel | #REF! | Snaas | #REF! | Klapvloer | Snaas 3e generatie
1137 | X | 3544RR | X | Skagerraklaan | X | 153 | X | Leidsche Rijn | X | Rest Afval | 0 | Onderhoudsgebied 1 | #REF! | 2019 | 1665 x 1665 x 2850 | 5 m3 | 0 | Enkel | #REF! | Snaas | #REF! | Klapvloer | Snaas 3e generatie
6021 | X | 3454VS | X | Ed Hoorniklaan | X | 11 | X | De Meern | X | Rest Afval | 0 | Onderhoudsgebied 1 | #REF! | 2019 | 1665 x 1665 x 2850 | 5 m3 | 0 | Enkel | #REF! | Snaas | #REF! | Klapvloer | Snaas 3e generatie
6038 | X | 3454VS | X | Ed Hoorniklaan | X | 11 | X | De Meern | X | Rest Afval | 0 | Onderhoudsgebied 1 | #REF! | 2019 | 1665 x 1665 x 2850 | 5 m3 | 0 | Enkel | #REF! | Snaas | #REF! | Klapvloer | Snaas 3e generatie
6051 | X | 3454VT | X | Gerrit Achterberglaan | X | 2 | 0 | De Meern | X | Rest Afval | 0 | Onderhoudsgebied 1 | #REF! | 2019 | 1665 x 1665 x 2850 | 5 m3 | 0 | Enkel | #REF! | Snaas | #REF! | Klapvloer | Snaas 3e generatie
6083 | X | 3454VT | X | Gerrit Achterberglaan | X | 55 | X | De Meern | X | Rest Afval | 0 | Onderhoudsgebied 1 | #REF! | 2019 | 1665 x 1665 x 2850 | 5 m3 | 0 | Enkel | #REF! | Snaas | #REF! | Klapvloer | Snaas 3e generatie
1061 | X | 3527CL | X | Van Heuven Goedhartlaan | X | 52 | X | Utrecht-West | X | Rest | X | Onderhoudsgebied 1 | #REF! | 2018 | 1670x1670x2550 | 5 m3 | geen | Gewoon | #REF! | Snaas | #REF! | klap vloer | 0
1062 | X | 3527CL | X | Van Heuven Goedhartlaan | X | 52 | X | Utrecht-West | X | Rest | X | Onderhoudsgebied 1 | #REF! | 2019 | 0 | 5 m3 | Anders, noteren bij opmerking | Gewoon | #REF! | Sidcon | #REF! | Klapvloer | 0
4932 | X | 3527CM | X | Van Kleffenslaan | X | 5 | X | Utrecht-West | X | Rest | X | Onderhoudsgebied 1 | #REF! | 2019 | 0 | 5 m3 | Anders, noteren bij opmerking | Gewoon | #REF! | Sidcon | #REF! | Klapvloer | 0
1032 | X | 3527BJ | X | Trumanlaan | X | 305 | X | Utrecht-West | 0 | Rest | X | Onderhoudsgebied 1 | #REF! | 2010 | 1320x2380 | 4 | 4 | gewoon | #REF! | Bammens | #REF! | Rok | 1230x1230
1039 | X | 3527GC | X | De Gasperilaan | X | 19 | X | Utrecht-West | 0 | Rest | X | Onderhoudsgebied 1 | #REF! | 2010 | 1320x2380 | 4 | 4 | gewoon | #REF! | Bammens | #REF! | Rok | 1230x1230
1060 | X | 3527TN | X | Marshalllaan | X | 136 | X | Utrecht-West | 0 | Rest | X | Onderhoudsgebied 1 | #REF! | 2010 | 1320x2380 | 4 | 4 | gewoon | #REF! | Bammens | #REF! | Rok | 1230x1230
3189 | X | 3527RH | X | Adenauerlaan | X | 2 | X | Utrecht-West | 0 | Rest | X | Onderhoudsgebied 1 | #REF! | 2013 | 1320x2380 | 5m3 | 4 | gewoon | #REF! | Bammens | #REF! | Rok | 1230x1230
2707 | X | 3527CG | X | Van Heuven Goedhartlaan | X | 77 | X | Utrecht-West | 0 | PMD | X | Onderhoudsgebied 1 | #REF! | 2013 | 1660x2760 | 5m3 | 4 | gewoon | #REF! | Bammens | #REF! | Rok | 1570 x1570
2708 | X | 3527CG | X | Van Heuven Goedhartlaan | X | 77 | X | Utrecht-West | 0 | Glas Bont | X | Onderhoudsgebied 1 | #REF! | 2013 | 1320x2380 | 4 | 4 | gewoon | #REF! | Bammens | #REF! | Rok | 1230x1230
2812 | X | 3527CG | X | Van Heuven Goedhartlaan | X | 77 | X | Utrecht-West | X | PK | X | Onderhoudsgebied 1 | #REF! | 2016 | 1660x2730 | 5m3 | 4 | gewoon | #REF! | Snaas | #REF! | Klap | 1650
2813 | X | 3527CG | X | Van Heuven Goedhartlaan | X | 77 | X | Utrecht-West | X | PK | X | Onderhoudsgebied 1 | #REF! | 2019 | 1660 x 1660 x 2850 | 5 m3 | 35 | Enkel | #REF! | Snaas | #REF! | Klapvloer | Snaas 3e generatie
3185 | X | 3527SE | X | Spaaklaan | X | 147 | X | Utrecht-West | X | Rest | X | Onderhoudsgebied 1 | #REF! | 2019 | 1660 x 1660 x 2850 | 5 m3 | 35 | Enkel | #REF! | Snaas | #REF! | Klapvloer | Snaas 3e generatie
3186 | X | 3527SE | X | Spaaklaan | X | 147 | X | Utrecht-West | X | Rest | X | Onderhoudsgebied 1 | #REF! | 2016 | 0 | Pers | Anders, noteren bij opmerking | Gewoon | #REF! | Sidcon | #REF! | Klapvloer | 0
3191 | X | 3527CC | X | Pearsonlaan | X | 4 | 0 | Utrecht-West | X | Rest | X | Onderhoudsgebied 1 | #REF! | 2011 | 1680 x 1680 x 2730 | 5 | 0 | Enkel | #REF! | Engels | #REF! | Hekwerk | Gesloten Hekwerk
3192 | X | 3527CC | X | Pearsonlaan | X | 4 | 0 | Utrecht-West | X | Rest | X | Onderhoudsgebied 1 | #REF! | 2011 | 1680 x 1680 x 2730 | 5 | 0 | Enkel | #REF! | Engels | #REF! | Hekwerk | Gesloten Hekwerk
3044 | X | 3526BE | X | Rooseveltlaan | X | 586 | X | Utrecht-Zuidwest | X | Glas Bont | X | Onderhoudsgebied 1 | #REF! | 2019 | 1665 x 1665 x 2850 | 5 m3 | 0 | Enkel | #REF! | Snaas | #REF! | Klapvloer | Snaas 3e generatie
2447 | X | 3526VX | X | Amerikalaan | X | 599 | X | Utrecht-Zuidwest | X | Rest | X | Onderhoudsgebied 1 | #REF! | 2010 | 1340x2450 | 5m3 | 4 | gewoon | #REF! | Bammens | #REF! | Rok | 1230x1230
3576 | X | 3526VZ | X | Amerikalaan | X | 647 | X | Utrecht-Zuidwest | X | Rest | X | Onderhoudsgebied 1 | #REF! | 2010 | 1340x2450 | 5m3 | 4 | gewoon | #REF! | Bammens | #REF! | Rok | 1230x1230
2606 | X | 3526VT | X | Battutalaan | X | 741 | X | Utrecht-Zuidwest | X | Rest | X | Onderhoudsgebied 1 | #REF! | 2010 | 1340x2450 | 5m3 | 4 | gewoon | #REF! | Bammens | #REF! | Rok | 1230x1230
2607 | X | 3526VT | X | Battutalaan | X | 741 | X | Utrecht-Zuidwest | X | Rest | X | Onderhoudsgebied 1 | #REF! | 2013 | 1340x2450 | 5m3 | 4 | gewoon | #REF! | Bammens | #REF! | Rok | 1230x1230
2449 | X | 3526VX | X | Amerikalaan | X | 553 | X | Utrecht-Zuidwest | X | Rest | X | Onderhoudsgebied 1 | #REF! | 2013 | 1340x2450 | 5m3 | 4 | gewoon | #REF! | Bammens | #REF! | Rok | 1230x1230
4148 | X | 3527AT | X | Rooseveltlaan | X | 550 | X | Utrecht-West | 0 | Rest | X | Onderhoudsgebied 1 | #REF! | 2016 | 1650x2600 | 5m3 | nvt | gewoon | #REF! | Snaas | #REF! | Klap | 1850x1850
1051 | X | 3527AM | X | Rooseveltlaan | X | 314 | X | Utrecht-West | 0 | Rest | X | Onderhoudsgebied 1 | #REF! | 2016 | 1650x2600 | 5m3 | nvt | gewoon | #REF! | Snaas | #REF! | Klap | 1850x1850
2817 | X | 3527AM | X | Rooseveltlaan | X | 314 | X | Utrecht-West | X | PK | X | Onderhoudsgebied 1 | #REF! | 2010 | 1894 x 2059 x 2550 duo put | 5 m3 | 0 | DUO | #REF! | Engels | #REF! | Hekwerk | Gesloten Hekwerk
1052 | X | 3527AP | X | Rooseveltlaan | X | 410 | X | Utrecht-West | X | Rest | X | Onderhoudsgebied 1 | #REF! | 2013 | 1650x2750 | 5m3 | 4 | gewoon | #REF! | Bammens | #REF! | Rok | 1570x1570
1034 | X | 3527EG | X | Nansenlaan | X | 103 | X | Utrecht-West | X | Rest | X | Onderhoudsgebied 1 | #REF! | 2013 | 1650x2750 | 5m3 | 4 | gewoon | #REF! | Bammens | #REF! | Rok | 1570x1570
2656 | X | 3533AB | X | Joseph Haydnlaan | X | 1 | X | Utrecht-West | X | Glas Bont | X | Onderhoudsgebied 1 | #REF! | 2013 | 1650x2750 | 5m3 | 4 | gewoon | #REF! | Bammens | #REF! | Rok | 1570x1570
2761 | X | 3533AB | X | Joseph Haydnlaan | X | 1 | X | Utrecht-West | X | PK | 0 | Onderhoudsgebied 1 | #REF! | 2012 | 1320x2400 | 5m3 | nvt | gewoon | #REF! | Bammens | #REF! | Rok | 1230x1230
5084 | X | 3533AB | X | Joseph Haydnlaan | X | 1 | X | Utrecht-West | X | Textiel | X | Onderhoudsgebied 1 | #REF! | 2012 | 1320x2400 | 5m3 | nvt | gewoon | #REF! | Bammens | #REF! | Rok | 1230x1230
2662 | X | 3533AE | X | Joseph Haydnlaan | #REF! | 2 | X | Utrecht-West | X | Glas Bont | X | Onderhoudsgebied 1 | #REF! | 2014 | 1660x2650 | 5m3 | 4 | gewoon | #REF! | Bammens | #REF! | Klap | 1670
2767 | X | 3533AE | X | Joseph Haydnlaan | X | 2 | X | Utrecht-West | X | PK | X | Onderhoudsgebied 1 | #REF! | 2014 | 1660x2650 | 5m3 | 4 | gewoon | #REF! | Bammens | #REF! | Klap | 1670
4401 | X | 3533AE | X | Joseph Haydnlaan | X | 2 | X | Utrecht-West | X | PMD | X | Onderhoudsgebied 1 | #REF! | 2014 | 1660x2650 | 5m3 | 4 | gewoon | #REF! | Bammens | #REF! | Klap | 1670
6158 | X | 3454LG | X | Martinus Nijhoffsingel | X | 52 | X | De Meern | X | Rest Afval | X | Onderhoudsgebied 1 | #REF! | 2017 | 1670x1670x2550 | 5 m3 | geen | Gewoon | #REF! | Snaas | #REF! | Klapvloer | 0
6185 | X | 3454LM | X | Gerard den Brabanderlaan | X | 51 | X | De Meern | X | Rest Afval | 0 | Onderhoudsgebied 1 | #REF! | 2011 | 1370x2430 | 5m3 | nvt | gewoon | #REF! | Snaas | #REF! | Rok | 1230x1730
3097 | X | 3544BC | X | Lavendelstraat | X | 2 | X | Leidsche Rijn | 0 | Rest Afval | 0 | Onderhoudsgebied 1 | #REF! | 2011 | 1370x2430 | 5m3 | 4 | gewoon | #REF! | Snaas | #REF! | Rok | 1230x1730
2540 | X | 3544CA | X | Pepermuntstraat | X | 27 | X | Leidsche Rijn | 0 | PK | X | Onderhoudsgebied 1 | #REF! | 2011 | 1340x1980 | 4 | 4 | gewoon | #REF! | Bammens | #REF! | Rok | 1230x1230
3095 | X | 3544CA | X | Pepermuntstraat | X | 27 | X | Leidsche Rijn | 0 | Rest Afval | 0 | Onderhoudsgebied 1 | #REF! | 2011 | 1320x1920 | 4 | nvt | gewoon | #REF! | Bammens | #REF! | Rok | 1230x1230
3096 | X | 3544CA | X | Pepermuntstraat | X | 27 | X | Leidsche Rijn | X | Rest Afval | X | Onderhoudsgebied 1 | #REF! | 2015 | 1670x2780 | 5m3 | 4 | gewoon | #REF! | Snaas | #REF! | klap | 1670
2533 | X | 3544CA | X | Pepermuntstraat | X | 7 | X | Leidsche Rijn | X | PMD | 0 | Onderhoudsgebied 1 | #REF! | 2015 | 1670x2780 | 5m3 | 4 | gewoon | #REF! | Snaas | #REF! | klap | 1670
3098 | X | 3544CA | X | Pepermuntstraat | X | 7 | X | Leidsche Rijn | X | Rest Afval | X | Onderhoudsgebied 1 | #REF! | 2015 | 1670x2780 | 5m3 | 4 | gewoon | #REF! | Snaas | #REF! | klap | 1670
3326 | X | 3544VD | X | Atalantahof | X | 24 | X | Leidsche Rijn | X | Rest Afval | X | Onderhoudsgebied 1 | #REF! | 2015 | 1670x2780 | 5m3 | 4 | gewoon | #REF! | Snaas | #REF! | klap | 1670
3348 | X | 3544VM | X | Vlindersingel | X | 56 | X | Leidsche Rijn | X | Rest Afval | X | Onderhoudsgebied 1 | #REF! | 2015 | 1670x2780 | 5m3 | 4 | gewoon | #REF! | Snaas | #REF! | klap | 1670
5668 | X | 3544VM | X | Vlindersingel | X | 80 | X | Leidsche Rijn | X | Rest Afval | X | Onderhoudsgebied 1 | #REF! | 2015 | 1670x2780 | 5m3 | 4 | gewoon | #REF! | Snaas | #REF! | klap | 1670
5669 | X | 3544VM | X | Vlindersingel | X | 80 | X | Leidsche Rijn | X | PK | X | Onderhoudsgebied 1 | #REF! | 2015 | 1670x2780 | 5m3 | 4 | gewoon | #REF! | Snaas | #REF! | klap | 1670
5092 | X | 3533CD | X | Victor Hugoplantsoen | X | 1 | X | Utrecht-West | X | Rest | X | Onderhoudsgebied 1 | #REF! | 2015 | 1670x2780 | 5m3 | 4 | gewoon | #REF! | Snaas | #REF! | klap | 1670
230 | X | 3544AX | X | Tweede Oosterparklaan | X | 272 | X | Leidsche Rijn | 0 | Glas Bont | X | Onderhoudsgebied 1 | #REF! | 2013 | 1650x2750 | 5m3 | 4 | 2-delig | #REF! | Snaas | #REF! | klap | 1650
639 | X | 3544AX | X | Tweede Oosterparklaan | X | 272 | X | Leidsche Rijn | X | PK | X | Onderhoudsgebied 1 | #REF! | 2012 | 1650x1650x2310 | 4 | 255 mm | 2-delig | #REF! | Bammens | #REF! | Klapvloer | 0
2530 | X | 3544AZ | X | Tweede Oosterparklaan | X | 316 | X | Leidsche Rijn | X | Rest Afval | X | Onderhoudsgebied 1 | #REF! | 2012 | 1650x1650x2310 | 4 | 255 mm | 2-delig | #REF! | Bammens | #REF! | Klapvloer | 0
2537 | X | 3544BR | X | Korianderstraat | X | 32 | X | Leidsche Rijn | X | PMD | X | Onderhoudsgebied 1 | #REF! | 2012 | 1650x1650x2310 | 4 | 255 mm | 2-delig | #REF! | Bammens | #REF! | Klapvloer | 0
2887 | X | 3544BR | X | Korianderstraat | X | 32 | X | Leidsche Rijn | X | Rest Afval | X | Onderhoudsgebied 1 | #REF! | 2012 | 1650x1650x2310 | 4 | 255 mm | 2-delig | #REF! | Bammens | #REF! | Klapvloer | 0
1095 | X | 3544RA | X | Klifrakplantsoen | X | 42 | X | Leidsche Rijn | X | Rest Afval | X | Onderhoudsgebied 1 | #REF! | 2012 | 1650x1650x2310 | 4 | 255 mm | 2-delig | #REF! | Bammens | #REF! | Klapvloer | 0
1096 | X | 3544RA | X | Klifrakplantsoen | X | 42 | X | Leidsche Rijn | X | Rest Afval | X | Onderhoudsgebied 1 | #REF! | 2012 | 1650x1650x2310 | 4 | 255 mm | 2-delig | #REF! | Bammens | #REF! | Klapvloer | 0
5917 | X | 3544RA | X | Klifrakplantsoen | X | 42 | X | Leidsche Rijn | X | Rest Afval | X | Onderhoudsgebied 1 | #REF! | 2017 | 1670x1670x2550 | 5 m3 | 50 mm | Gewoon | #REF! | Bammens | #REF! | Klapvloer | 0
3347 | X | 3544VC | X | Vlindersingel | X | 135 | X | Leidsche Rijn | X | Rest Afval | X | Onderhoudsgebied 1 | #REF! | 2017 | 1670x1670x2550 | 5 m3 | 50 mm | Gewoon | #REF! | Bammens | #REF! | Klapvloer | 0
3473 | X | 3544PZ | X | Woudsenderraklaan | X | 182 | X | Leidsche Rijn | X | Rest Afval | 0 | Onderhoudsgebied 1 | #REF! | 2018 | 0 | Pers | Anders, noteren bij opmerking | Gewoon | #REF! | Sidcon | #REF! | Klapvloer | 0
1148 | X | 3544PZ | X | Woudsenderraklaan | X | 232 | X | Leidsche Rijn | X | Rest Afval | X | Onderhoudsgebied 1 | #REF! | 2017 | 0 | 5 m3 | Anders, noteren bij opmerking | Gewoon | #REF! | Sidcon | #REF! | Klapvloer | 0
4189 | X | 3544PZ | X | Woudsenderraklaan | X | 232 | X | Leidsche Rijn | X | PK | X | Onderhoudsgebied 1 | #REF! | 2017 | 0 | 5 m3 | Anders, noteren bij opmerking | Gewoon | #REF! | Sidcon | #REF! | Klapvloer | 0
4678 | X | 3544PZ | X | Woudsenderraklaan | X | 232 | X | Leidsche Rijn | X | Rest Afval | X | Onderhoudsgebied 1 | #REF! | 2016 | 1670x1670x2550 | 5 | geen | Gewoon | #REF! | Snaas | #REF! | Klapvloer | 0
4701 | X | 3544PZ | X | Woudsenderraklaan | X | 232 | X | Leidsche Rijn | X | Rest Afval | X | Onderhoudsgebied 1 | #REF! | 2016 | 1670x1670x2550 | 5 | geen | Gewoon | #REF! | Snaas | #REF! | Klapvloer | 0
5332 | X | 3544MN | X | Parkzichtlaan | X | 344 | X | Leidsche Rijn | X | Rest Afval | X | Onderhoudsgebied 1 | #REF! | 2017 | 1670x1670x2550 | 5 m3 | geen | Gewoon | #REF! | Snaas | #REF! | Klapvloer | 0
5522 | X | 3544MN | X | Parkzichtlaan | X | 344 | X | Leidsche Rijn | X | Rest Afval | X | Onderhoudsgebied 1 | #REF! | 2017 | 1670x1670x2550 | 5 m3 | geen | Gewoon | #REF! | Snaas | #REF! | Klapvloer | 0
5828 | X | 3544MN | X | Parkzichtlaan | X | 372 | X | Leidsche Rijn | X | Rest Afval | X | Onderhoudsgebied 1 | #REF! | 2017 | 1670x1670x2550 | 5 m3 | geen | Gewoon | #REF! | Snaas | #REF! | Klapvloer | 0
1393 | X | 3544MN | X | Parkzichtlaan | X | 390 | X | Leidsche Rijn | 0 | Rest Afval | 0 | Onderhoudsgebied 1 | #REF! | 2017 | 1650x2750 | 5m3 | 4 | 2-delig | #REF! | Snaas | #REF! | Klap | 1850x1850
6182 | X | 3454LC | X | Garmt Stuivelingsingel | X | 28 | X | De Meern | X | Rest Afval | 0 | Onderhoudsgebied 1 | #REF! | 2019 | 1650x2750 | 5m3 | 4 | 2-delig | #REF! | Snaas | #REF! | Klap | 1850x1850
6041 | X | 3454LD | X | Jan Slauerhofflaan | X | 1 | X | De Meern | X | Rest Afval | 0 | Onderhoudsgebied 1 | #REF! | 2019 | 1650x2750 | 5m3 | 4 | 2-delig | #REF! | Snaas | #REF! | Klap | 1850x1850
6064 | X | 3454LJ | X | Hendrik Marsmanlaan | X | 19 | X | De Meern | X | Rest Afval | X | Onderhoudsgebied 1 | #REF! | 2016 | 1670x1670x2550 | 5 m3 | geen | Gewoon | #REF! | Snaas | #REF! | Klapvloer | 0
6103 | X | 3454LM | X | Gerard den Brabanderlaan | X | 51 | X | De Meern | X | Rest Afval | X | Onderhoudsgebied 1 | #REF! | 2016 | 1670x1670x2550 | 5 m3 | geen | Gewoon | #REF! | Snaas | #REF! | Klapvloer | 0
6104 | X | 3454LP | X | Anton van Duinkerkenlaan | X | 126 | X | De Meern | X | Rest Afval | X | Onderhoudsgebied 1 | #REF! | 2012 | 1650x1650x2310 | 4 | 255 mm | 2-delig | #REF! | Bammens | #REF! | Klapvloer | 0
2888 | X | 3544BN | X | Korianderstraat | X | 51 | X | Leidsche Rijn | X | Rest Afval | X | Onderhoudsgebied 1 | #REF! | 2012 | 1650x1650x2310 | 4 | 255 mm | 2-delig | #REF! | Bammens | #REF! | Klapvloer | 0
2889 | X | 3544BN | X | Korianderstraat | X | 51 | X | Leidsche Rijn | X | Rest Afval | X | Onderhoudsgebied 1 | #REF! | 2002 | 1680 x 1680 x 2730 | 5 m3 | 0 | Enkel | #REF! | Engels | #REF! | Hekwerk | Gesloten Hekwerk
2496 | X | 3544CP | X | Mierikswortelstraat | X | 42 | X | Leidsche Rijn | X | Rest Afval | X | Onderhoudsgebied 1 | #REF! | 2013 | 1680 x 1680 x 2730 | 5 | 0 | Enkel | #REF! | Engels | #REF! | Hekwerk | Gesloten Hekwerk
2497 | X | 3544CP | X | Mierikswortelstraat | X | 42 | X | Leidsche Rijn | X | Rest Afval | X | Onderhoudsgebied 1 | #REF! | 2012 | 1680 x 1680 x 2730 | 5 | 0 | Enkel | #REF! | Engels | #REF! | Hekwerk | Gesloten Hekwerk
3485 | X | 3544CV | X | Melissekade | X | 191 | X | Leidsche Rijn | X | Rest Afval | X | Onderhoudsgebied 1 | #REF! | 2013 | 1680 x 1680 x 2730 | 5 | 0 | Enkel | #REF! | Engels | #REF! | Hekwerk | Gesloten Hekwerk
2517 | X | 3544BD | X | Pimpernelstraat | X | 13 | X | Leidsche Rijn | X | Rest Afval | 0 | Onderhoudsgebied 1 | #REF! | 2018 | 1360 x 1360 x 2480 | 5 m3 | 0 | Enkel | #REF! | Snaas | #REF! | Klapvloer | Snaas 3e generatie
2500 | X | 3544BD | X | Pimpernelstraat | X | 15 | X | Leidsche Rijn | X | Rest Afval | 0 | Onderhoudsgebied 1 | #REF! | 2018 | 1665 x 1665 x 2850 | 5 m3 | 0 | Enkel | #REF! | Snaas | #REF! | Klapvloer | Snaas 3e generatie
2501 | X | 3544BD | X | Pimpernelstraat | X | 15 | X | Leidsche Rijn | X | Rest Afval | X | Onderhoudsgebied 1 | #REF! | 2018 | 1660 x 1660 x 2875 | 5 m3 | 0 | Enkel | #REF! | Snaas | #REF! | Klapvloer | Snaas 3e generatie
3341 | X | 3544DD | X | Bladvlinder | X | 6 | X | Leidsche Rijn | X | Rest Afval | X | Onderhoudsgebied 1 | #REF! | 2019 | 1650x2600 | 5m3 | nvt | gewoon | #REF! | Snaas | #REF! | Klap | 1850x1850
4779 | X | 3544ZB | X | Agaatvlindersingel | X | 107 | X | Leidsche Rijn | X | Rest Afval | X | Onderhoudsgebied 1 | #REF! | 2019 | 1650x2600 | 5m3 | nvt | gewoon | #REF! | Snaas | #REF! | Klap | 1850x1850
3470 | X | 3544PP | X | Koldijksterraklaan | X | 206 | X | Leidsche Rijn | X | Rest Afval | X | Onderhoudsgebied 1 | #REF! | 2014 | 1680 x 1680 x 2850 | 5 | 0 | Dubbel | #REF! | Engels | #REF! | Klapvloer | Bammens Klapvloer
3469 | X | 3544PK | X | Koldijksterraklaan | X | 23 | X | Leidsche Rijn | X | Rest Afval | X | Onderhoudsgebied 1 | #REF! | 2012 | 1520 x 1520 x 2800 | 5 | 0 | Enkel | #REF! | Engels | #REF! | Klapvloer | Bammens Klapvloer
3501 | X | 3544PK | X | Koldijksterraklaan | X | 23 | X | Leidsche Rijn | X | Rest Afval | X | Onderhoudsgebied 1 | #REF! | 2013 | 1520 x 1520 x 2650 | 5 | 0 | Enkel | #REF! | Engels | #REF! | Klapvloer | Bammens Klapvloer
4691 | X | 3544PK | X | Koldijksterraklaan | X | 83 | X | Leidsche Rijn | X | Rest Afval | X | Onderhoudsgebied 1 | #REF! | 2013 | 1520 x 1520 x 2800 | 5 | 0 | Enkel | #REF! | Engels | #REF! | Klapvloer | Bammens Klapvloer
4704 | X | 3544PK | X | Koldijksterraklaan | X | 83 | X | Leidsche Rijn | X | PK | X | Onderhoudsgebied 1 | #REF! | 2014 | 1520 x 1520 x 2800 | 5 | 0 | Enkel | #REF! | Engels | #REF! | Klapvloer | Bammens Klapvloer
5412 | X | 3544PK | X | Koldijksterraklaan | X | 83 | X | Leidsche Rijn | X | Rest Afval | X | Onderhoudsgebied 1 | #REF! | 2013 | 1520 x 1520 x 2800 | 5 | 0 | Enkel | #REF! | Engels | #REF! | Klapvloer | Bammens Klapvloer
5587 | X | 3544PK | X | Koldijksterraklaan | X | 83 | X | Leidsche Rijn | 0 | Rest Afval | 0 | Onderhoudsgebied 1 | #REF! | 2012 | 1320x2400 | 5m3 | nvt | gewoon | #REF! | Bammens | #REF! | Rok | 1230x1230
3346 | X | 3544VR | X | Tweede Westerparklaan | X | 186 | X | Leidsche Rijn | 0 | Rest Afval | 0 | Onderhoudsgebied 1 | #REF! | 2012 | 1320x2400 | 5m3 | nvt | gewoon | #REF! | Bammens | #REF! | Rok | 1230x1230
1303 | X | 3544AH | X | Rozemarijnsingel | X | 57 | X | Leidsche Rijn | 0 | Rest Afval | 0 | Onderhoudsgebied 1 | #REF! | 2012 | 1320x2400 | 5m3 | nvt | gewoon | #REF! | Bammens | #REF! | Rok | 1230x1230
2527 | X | 3544AS | X | Tweede Oosterparklaan | X | 267 | X | Leidsche Rijn | 0 | Rest Afval | 0 | Onderhoudsgebied 1 | #REF! | 2011 | 1320x2400 | 5m3 | nvt | gewoon | #REF! | Bammens | #REF! | Rok | 1230x1230
2528 | X | 3544AS | X | Tweede Oosterparklaan | X | 267 | X | Leidsche Rijn | X | Rest Afval | X | Onderhoudsgebied 1 | #REF! | 2016 | 1670x1670x2550 | 5 m3 | geen | Gewoon | #REF! | Snaas | #REF! | Klapvloer | 0
2443 | X | 3533BH | X | Herderlaan | X | 15 | X | Utrecht-West | X | Rest | X | Onderhoudsgebied 1 | #REF! | 2019 | 1665 x 1665 x 2850 | 5 m3 | 0 | Enkel | #REF! | #N/A | #REF! | Klapvloer | Snaas 3e generatie
2444 | X | 3533BH | X | Herderlaan | X | 15 | X | Utrecht-West | X | Rest | X | Onderhoudsgebied 1 | #REF! | 2015 | 1650x2270 | 4 | 4 | gewoon | #REF! | Snaas | #REF! | Klap | 1850x1850
2659 | X | 3533AN | X | Lessinglaan | X | 33 | X | Utrecht-West | X | Glas DUO | X | Onderhoudsgebied 1 | #REF! | 2015 | 1650x2270 | 4 | 4 | gewoon | #REF! | Snaas | #REF! | Klap | 1850x1850
2657 | X | 3533AN | X | Lessinglaan | X | 33 | X | Utrecht-West | X | PMD | X | Onderhoudsgebied 1 | #REF! | 2018 | 1670x1670x2550 | 5 m3 | geen | Gewoon | #REF! | Snaas | #REF! | Klapvloer | 0
2763 | X | 3533AN | X | Lessinglaan | X | 33 | X | Utrecht-West | X | PK | X | Onderhoudsgebied 1 | #REF! | 2018 | 1670x1670x2550 | 5 m3 | geen | Gewoon | #REF! | Snaas | #REF! | Klapvloer | 0
2764 | X | 3533AN | X | Lessinglaan | X | 33 | X | Utrecht-West | X | Textiel | X | Onderhoudsgebied 1 | #REF! | 2013 | 1500 x 1500 x 2580 | 5 | 0 | Enkel | #REF! | Engels | #REF! | Klapvloer | Bammens Klapvloer
2439 | X | 3533BG | X | Calder+Ã‚Â¦nlaan | X | 18 | X | Utrecht-West | X | Rest | X | Onderhoudsgebied 1 | #REF! | 2012 | 1500 x 1500 x 2500 | 5 | 0 | Enkel | #REF! | Engels | #REF! | Klapvloer | Bammens Klapvloer
2440 | X | 3533BG | X | Calder+Ã‚Â¦nlaan | X | 18 | X | Utrecht-West | X | Rest | X | Onderhoudsgebied 1 | #REF! | 2015 | 1665 x 1665 x 2750 | 5 | 0 | Enkel | #REF! | Snaas | #REF! | Klapvloer | Bammens Klapvloer
2436 | X | 3533BG | X | Calder+Ã‚Â¦nlaan | X | 4 | X | Utrecht-West | X | Rest | X | Onderhoudsgebied 1 | #REF! | 2015 | 1500 x 1500 x 2500 | 5 | 0 | Enkel | #REF! | Engels | #REF! | Hekwerk | Gesloten Hekwerk
2437 | X | 3533BG | X | Calder+Ã‚Â¦nlaan | X | 4 | X | Utrecht-West | X | Rest | X | Onderhoudsgebied 1 | #REF! | 2019 | 0 | Pers | Anders, noteren bij opmerking | Gewoon | #REF! | Sidcon | #REF! | Klapvloer | 0
5028 | X | 3533BS | X | Dickenslaan | X | 21 | X | Utrecht-West | X | Rest | X | Onderhoudsgebied 1 | #REF! | 2011 | 1894 x 2059 x 2550 duo | 5 m3 | 0 | DUO | #REF! | Engels | #REF! | Hekwerk | Gesloten Hekwerk
5032 | X | 3533TL | X | Johan Wagenaarkade | X | 79 | X | Utrecht-West | X | Rest | X | Onderhoudsgebied 1 | #REF! | 2011 | 1895 x 2059 x 2550 duo | 5 m3 | 0 | DUO | #REF! | Engels | #REF! | Hekwerk | Gesloten Hekwerk
2434 | X | 3533BX | X | Dickenslaan | X | 42 | X | Utrecht-West | X | Rest | X | Onderhoudsgebied 1 | #REF! | 2011 | 1894 x 2059 x 2550 duo | 5 m3 | 0 | DUO | #REF! | Engels | #REF! | Hekwerk | Gesloten Hekwerk
5114 | X | 3533BX | X | Dickenslaan | X | 42 | X | Utrecht-West | X | Rest | X | Onderhoudsgebied 1 | #REF! | 2016 | 1650x2600 | 5m3 | nvt | gewoon | #REF! | Snaas | #REF! | klap | 1650
2655 | X | 3533TG | X | Johan Wagenaarkade | X | 52 | X | Utrecht-West | X | Glas Bont | X | Onderhoudsgebied 1 | #REF! | niet meer op locatie | 0 | 0 | 0 | 0 | #REF! | 0 | #REF! | 0 | 0
2760 | X | 3533TG | X | Johan Wagenaarkade | X | 52 | X | Utrecht-West | X | PK | X | Onderhoudsgebied 1 | #REF! | 2014 | 1680 x 1680 x 2420 | 4 | 0 | Enkel | #REF! | Engels | #REF! | Klapvloer | Bammens Klapvloer
5083 | X | 3533TG | X | Johan Wagenaarkade | X | 52 | X | Utrecht-West | X | Rest | X | Onderhoudsgebied 1 | #REF! | 2014 | 1680 x 1680 x 2420 | 4 | 0 | Enkel | #REF! | Engels | #REF! | Klapvloer | Bammens Klapvloer
5113 | X | 3533TH | X | Johan Wagenaarkade | X | 68 | X | Utrecht-West | X | Rest | X | Onderhoudsgebied 1 | #REF! | 2014 | 1680 x 1680 x 2850 | 5 | 0 | Enkel | #REF! | Engels | #REF! | Klapvloer | Bammens Klapvloer
3329 | X | 3544VR | X | Tweede Westerparklaan | X | 124 | X | Leidsche Rijn | X | Rest Afval | X | Onderhoudsgebied 1 | #REF! | 2014 | 1680 x 1680 x 2630 | 5 | 0 | Enkel | #REF! | Engels | #REF! | Klapvloer | Bammens Klapvloer
3327 | X | 3544VG | X | Koolwitjeshof | X | 51 | X | Leidsche Rijn | X | Rest Afval | X | Onderhoudsgebied 1 | #REF! | 2016 | 1670x1670x2550 | 5 m3 | geen | Gewoon | #REF! | Snaas | #REF! | Klapvloer | 0
3471 | X | 3544PA | X | Scheurraklaan | X | 18 | X | Leidsche Rijn | X | Rest Afval | X | Onderhoudsgebied 1 | #REF! | 2019 | 0 | Pers | Anders, noteren bij opmerking | Gewoon | #REF! | Sidcon | #REF! | Klapvloer | 0
5829 | X | 3544PE | X | Langerakbaan | X | 185 | X | Leidsche Rijn | X | Rest Afval | 0 | Onderhoudsgebied 1 | #REF! | 2018 | 0 | Pers | Anders, noteren bij opmerking | Gewoon | #REF! | Sidcon | #REF! | Klapvloer | 0
5844 | X | 3544PE | X | Langerakbaan | X | 185 | X | Leidsche Rijn | X | Glas Bont | X | Onderhoudsgebied 1 | #REF! | 2010 | 1660 x 1660 x 2750 | 5 m3 | 35 | Enkel | #REF! | Bammens | #REF! | Vloer met contragewicht | 4e gerantie Bammens
5846 | X | 3544PE | X | Langerakbaan | X | 185 | X | Leidsche Rijn | X | PK | X | Onderhoudsgebied 1 | #REF! | 2010 | 1660 x 1660 x 2750 | 5 m3 | 0 | Enkel | #REF! | Bammens | #REF! | Vloer met contragewicht | 4e gerantie Bammens
5851 | X | 3544PE | X | Langerakbaan | X | 185 | X | Leidsche Rijn | X | PK | X | Onderhoudsgebied 1 | #REF! | 2017 | 1660 x 1660 x 2750 | 5 m3 | 35 | Enkel | #REF! | Snaas | #REF! | Klapvloer | Snaas 3e generatie
2076 | X | 3544TG | X | Monnikeraklaan | X | 9 | X | Leidsche Rijn | X | Rest Afval | 0 | Onderhoudsgebied 1 | #REF! | 2019 | 1660 x 1660 x 2750 | 5 m3 | 0 | Enkel | #REF! | Snaas | #REF! | Klapvloer | Snaas 3e generatie
1087 | X | 3544TG | X | Monnikeraklaan | X | 9 | X | Leidsche Rijn | X | Rest Afval | X | Onderhoudsgebied 1 | #REF! | 2010 | 1650x2650 | 5m3 | 4 | gewoon | #REF! | Bammens | #REF! | Rok | 1570x1570
3483 | X | 3544CP | X | Mierikswortelstraat | X | 52 | X | Leidsche Rijn | X | Rest Afval | X | Onderhoudsgebied 1 | #REF! | 2010 | 1650x2650 | 5m3 | 4 | gewoon | #REF! | Bammens | #REF! | Rok | 1570x1570
3484 | X | 3544CP | X | Mierikswortelstraat | X | 52 | X | Leidsche Rijn | X | Rest Afval | X | Onderhoudsgebied 1 | #REF! | 2015 | 1670 x 1670 x 2730 | 5 | 0 | Enkel | #REF! | Snaas | #REF! | Klapvloer | Snaas 1e generatie
3482 | X | 3544BE | X | Pimpernelstraat | X | 87 | X | Leidsche Rijn | X | Rest Afval | X | Onderhoudsgebied 1 | #REF! | 2015 | 1670 x 1670 x 2750 | 5 | 0 | Enkel | #REF! | Snaas | #REF! | Klapvloer | Beek Veiligheidsvloer VL02/3
2505 | X | 3544CR | X | Mierikswortelstraat | X | 132 | X | Leidsche Rijn | X | Rest Afval | 0 | Onderhoudsgebied 1 | #REF! | 2019 | 1660 x 1660 x 2750 | 5 m3 | 0 | Enkel | #REF! | Snaas | #REF! | Klapvloer | Snaas 3e generatie
2506 | X | 3544CR | X | Mierikswortelstraat | X | 132 | X | Leidsche Rijn | X | Rest Afval | X | Onderhoudsgebied 1 | #REF! | 2019 | 1660 x 1660 x 2750 | 5 m3 | 50 | Enkel | #REF! | Snaas | #REF! | Klapvloer | Snaas 3e generatie
2507 | X | 3544CR | X | Mierikswortelstraat | X | 150 | X | Leidsche Rijn | X | Rest Afval | X | Onderhoudsgebied 1 | #REF! | 2013 | 1670 x 1670 x 2720 | 5 | 0 | Enkel | #REF! | Engels | #REF! | Klapvloer | Bammens Klapvloer
5646 | X | 3544CR | X | Mierikswortelstraat | X | 150 | X | Leidsche Rijn | X | Rest Afval | X | Onderhoudsgebied 1 | #REF! | 2013 | 1670 x 1670 x 2720 | 5 | 0 | Enkel | #REF! | Engels | #REF! | Klapvloer | Bammens Klapvloer
1085 | X | 3544CR | X | Mierikswortelstraat | X | 110 | X | Leidsche Rijn | X | Rest Afval | X | Onderhoudsgebied 1 | #REF! | 2013 | 1670 x 1670 x 2720 | 5 | 0 | Enkel | #REF! | Engels | #REF! | Klapvloer | Bammens Klapvloer
2512 | X | 3544CR | X | Mierikswortelstraat | X | 110 | X | Leidsche Rijn | X | Rest Afval | X | Onderhoudsgebied 1 | #REF! | 2011 | 1320 x 1320 enkel | 4 | 0 | Enkel | #REF! | Engels | #REF! | Hekwerk | Gesloten Hekwerk
2513 | X | 3544CP | X | Mierikswortelstraat | X | 94 | X | Leidsche Rijn | X | Rest Afval | X | Onderhoudsgebied 1 | #REF! | 2011 | 1660 x 1660 x 2750 | 5 | 50 | Enkel | #REF! | Engels | #REF! | Hekwerk | Gesloten Hekwerk
2514 | X | 3544CP | X | Mierikswortelstraat | X | 94 | X | Leidsche Rijn | X | Rest Afval | X | Onderhoudsgebied 1 | #REF! | 2011 | 1660 x 1660 x 2750 | 5 | 35 | Enkel | #REF! | Engels | #REF! | Hekwerk | Gesloten Hekwerk
3083 | X | 3544VS | X | Eerste Westerpark | X | 21 | X | Leidsche Rijn | X | Glas Bont | X | Onderhoudsgebied 1 | #REF! | 2011 | 1320 x 1320 enkel | 4 | 0 | Enkel | #REF! | Engels | #REF! | Hekwerk | Gesloten Hekwerk
4942 | X | 3544VS | X | Eerste Westerpark | X | 21 | X | Leidsche Rijn | X | Textiel | X | Onderhoudsgebied 1 | #REF! | 2011 | 1320 x 1320 enkel | 4 | 0 | Enkel | #REF! | Engels | #REF! | Hekwerk | Gesloten Hekwerk
3476 | X | 3544VS | X | Eerste Westerparklaan | X | 51 | X | Leidsche Rijn | X | Rest Afval | X | Onderhoudsgebied 1 | #REF! | 2011 | 1320 x 1320 enkel | 5 m3 | 0 | Enkel | #REF! | Engels | #REF! | Hekwerk | Gesloten Hekwerk
4130 | X | 3454JS | X | Houtrakkade | X | 30 | X | De Meern | X | Rest Afval | 0 | Onderhoudsgebied 1 | #REF! | 2011 | 1320 x 1320 enkel | 5 m3 | 0 | Enkel | #REF! | Engels | #REF! | Hekwerk | Gesloten Hekwerk
1125 | X | 3544SB | X | Houtrakgracht | X | 101 | X | Leidsche Rijn | X | Rest Afval | 0 | Onderhoudsgebied 1 | #REF! | 2011 | 1320 x 1320 enkel | 5 m3 | 0 | Enkel | #REF! | Engels | #REF! | Hekwerk | Gesloten Hekwerk
1126 | X | 3544SC | X | Houtrakgracht | X | 161 | X | Leidsche Rijn | X | Rest Afval | 0 | Onderhoudsgebied 1 | #REF! | 2011 | 1680 x 1680 x 2730 | 5 m3 | 0 | Enkel | #REF! | Engels | #REF! | Hekwerk | Gesloten Hekwerk
1127 | X | 3544SC | X | Houtrakgracht | X | 199 | X | Leidsche Rijn | X | Rest Afval | 0 | Onderhoudsgebied 1 | #REF! | 2011 | 1680 x 1680 x 2730 | 5 m3 | 0 | Enkel | #REF! | Engels | #REF! | Hekwerk | Gesloten Hekwerk
2421 | X | 3544SC | X | Houtrakgracht | X | 199 | X | Leidsche Rijn | X | PMD | X | Onderhoudsgebied 1 | #REF! | 2011 | 1320 x 1320 enkel | 4 | 0 | Enkel | #REF! | Engels | #REF! | Hekwerk | Gesloten Hekwerk
3466 | X | 3544TN | X | Galgenraklaan | X | 1 | X | Leidsche Rijn | X | Rest Afval | X | Onderhoudsgebied 1 | #REF! | 2011 | 1320 x 1320 enkel | 4 | 0 | Enkel | #REF! | Engels | #REF! | Hekwerk | Gesloten Hekwerk
1078 | X | 3544TN | X | Galgenraklaan | X | 13 | X | Leidsche Rijn | X | Rest Afval | X | Onderhoudsgebied 1 | #REF! | 2011 | 1320 x 1320 enkel | 5 m3 | 0 | Enkel | #REF! | Engels | #REF! | Hekwerk | Gesloten Hekwerk
3474 | X | 3544PT | X | Woudsenderraklaan | X | 61 | X | Leidsche Rijn | X | Rest Afval | X | Onderhoudsgebied 1 | #REF! | 2011 | 1320 x 1320 enkel | 4 | 0 | Enkel | #REF! | Engels | #REF! | Hekwerk | Gesloten Hekwerk
3475 | X | 3544PT | X | Woudsenderraklaan | X | 61 | X | Leidsche Rijn | X | Rest Afval | X | Onderhoudsgebied 1 | #REF! | 2011 | 1320 x 1320 enkel | 4 | 0 | Enkel | #REF! | Engels | #REF! | Hekwerk | Gesloten Hekwerk
1076 | X | 3544TT | X | Akkrumerraklaan | X | 111 | X | Leidsche Rijn | X | Rest Afval | X | Onderhoudsgebied 1 | #REF! | 2011 | 1320 x 1320 enkel | 4 | 0 | Enkel | #REF! | Engels | #REF! | Hekwerk | Gesloten Hekwerk
1158 | X | 3544TT | X | Akkrumerraklaan | X | 111 | X | Leidsche Rijn | X | Rest Afval | 0 | Onderhoudsgebied 1 | #REF! | 2012 | 1320 x 1320 enkel | 5 m3 | 0 | Enkel | #REF! | Engels | #REF! | Hekwerk | Gesloten Hekwerk
122 | X | 3544TT | X | Akkrumerraklaan | X | 111 | X | Leidsche Rijn | X | Glas Bont | X | Onderhoudsgebied 1 | #REF! | 2012 | 1320 x 1320 enkel | 5 m3 | 0 | Enkel | #REF! | Bammens | #REF! | Hekwerk | Gesloten Hekwerk
2420 | X | 3544TT | X | Akkrumerraklaan | X | 111 | X | Leidsche Rijn | X | PMD | X | Onderhoudsgebied 1 | #REF! | 2017 | 1665 x 1665 x 2850 | 5 m3 | 0 | Enkel | #REF! | Bammens | #REF! | Klapvloer | Snaas 1e generatie
502 | X | 3544TT | X | Akkrumerraklaan | X | 111 | X | Leidsche Rijn | X | PK | X | Onderhoudsgebied 1 | #REF! | 2019 | 1665 x 1665 x 2850 | 5 m3 | 0 | Enkel | #REF! | Snaas | #REF! | Klapvloer | Snaas 3e generatie
503 | X | 3544TT | X | Akkrumerraklaan | X | 111 | X | Leidsche Rijn | X | PK | X | Onderhoudsgebied 1 | #REF! | 2019 | 1665 x 1665 x 2850 | 5 m3 | 0 | Enkel | #REF! | Snaas | #REF! | Klapvloer | Snaas 3e generatie
2502 | X | 3544BA | X | Dragonstraat | X | 30 | X | Leidsche Rijn | X | Rest Afval | X | Onderhoudsgebied 1 | #REF! | 2019 | 1665 x 1665 x 2850 | 5 m3 | 0 | Enkel | #REF! | Snaas | #REF! | Klapvloer | Snaas 3e generatie
2503 | X | 3544BA | X | Dragonstraat | X | 30 | X | Leidsche Rijn | X | Rest Afval | X | Onderhoudsgebied 1 | #REF! | 2019 | 1665 x 1665 x 2850 | 5 m3 | 0 | Enkel | #REF! | Snaas | #REF! | Klapvloer | Snaas 3e generatie
2504 | X | 3544BE | X | Pimpernelstraat | X | 53 | X | Leidsche Rijn | X | Rest Afval | X | Onderhoudsgebied 1 | #REF! | 2019 | 1665 x 1665 x 2850 | 5 m3 | 0 | Enkel | #REF! | Snaas | #REF! | Klapvloer | Snaas 3e generatie
2518 | X | 3544BE | X | Pimpernelstraat | X | 53 | X | Leidsche Rijn | X | Rest Afval | X | Onderhoudsgebied 1 | #REF! | 2019 | 1665 x 1665 x 2850 | 5 m3 | 0 | Enkel | #REF! | Snaas | #REF! | Klapvloer | Snaas 3e generatie
2535 | X | 3544BE | X | Pimpernelstraat | X | 53 | X | Leidsche Rijn | X | PMD | X | Onderhoudsgebied 1 | #REF! | 2019 | 1665 x 1665 x 2850 | 5 m3 | 0 | Enkel | #REF! | Snaas | #REF! | Klapvloer | Snaas 3e generatie
640 | X | 3544BE | X | Pimpernelstraat | X | 53 | X | Leidsche Rijn | X | PK | X | Onderhoudsgebied 1 | #REF! | 2012 | 1650x1650x2310 | 4 | 255 mm | 2-delig | #REF! | Bammens | #REF! | Klapvloer | 0
198 | X | 3544ST | X | Zijlsterraklaan | X | 33 | X | Leidsche Rijn | X | Glas DUO | 0 | Onderhoudsgebied 1 | #REF! | 2012 | 1650x1650x2310 | 4 | 255 mm | 2-delig | #REF! | Bammens | #REF! | Klapvloer | 0
199 | X | 3544ST | X | Zijlsterraklaan | X | 33 | X | Leidsche Rijn | X | Glas DUO | X | Onderhoudsgebied 1 | #REF! | 2012 | 1650x1650x2310 | 4 | 255 mm | Gewoon | #REF! | Bammens | #REF! | Klapvloer | 0
499 | X | 3544ST | X | Zijlsterraklaan | X | 33 | X | Leidsche Rijn | X | PK | X | Onderhoudsgebied 1 | #REF! | 2012 | 1650x1650x2310 | 4 | 255 mm | 2-delig | #REF! | Bammens | #REF! | Klapvloer | 0
500 | X | 3544ST | X | Zijlsterraklaan | X | 33 | X | Leidsche Rijn | X | PK | X | Onderhoudsgebied 1 | #REF! | 2012 | 1650x1650x2310 | 4 | 255 mm | 2-delig | #REF! | Bammens | #REF! | Klapvloer | 0
1111 | X | 3544SV | X | Zijlsterraklaan | X | 39 | X | Leidsche Rijn | X | Rest Afval | X | Onderhoudsgebied 1 | #REF! | 2012 | 1650x1650x2310 | 4 | 255 mm | 2-delig | #REF! | Bammens | #REF! | Klapvloer | 0
1110 | X | 3544SV | X | Zijlsterraklaan | X | 64 | X | Leidsche Rijn | X | Rest Afval | X | Onderhoudsgebied 1 | #REF! | 2012 | 1650x1650x2310 | 4 | 255 mm | 2-delig | #REF! | Bammens | #REF! | Klapvloer | 0
2425 | X | 3544WJ | X | Molenrakhof | X | 1 | X | Leidsche Rijn | X | PMD | X | Onderhoudsgebied 1 | #REF! | 2012 | 1650x1650x2310 | 4 | 255 mm | 2-delig | #REF! | Bammens | #REF! | Klapvloer | 0
1113 | X | 3544WJ | X | Molenrakhof | X | 1 | X | Leidsche Rijn | X | Rest Afval | X | Onderhoudsgebied 1 | #REF! | 2012 | 1650x1650x2310 | 4 | 255 mm | 2-delig | #REF! | Bammens | #REF! | Klapvloer | 0
6012 | X | 3454LD | X | Jan Slauerhofflaan | X | 10 | X | De Meern | X | Rest Afval | X | Onderhoudsgebied 1 | #REF! | 2012 | 1650x1650x2310 | 4 | 255 mm | 2-delig | #REF! | Bammens | #REF! | Klapvloer | 0
1117 | X | 3544WC | X | Kreekraklaan | X | 51 | X | Leidsche Rijn | X | Rest Afval | X | Onderhoudsgebied 1 | #REF! | 2012 | 1650x1650x2310 | 4 | 255 mm | Gewoon | #REF! | Bammens | #REF! | Klapvloer | 0
1118 | X | 3544WC | X | Kreekraklaan | X | 51 | X | Leidsche Rijn | X | Rest Afval | 0 | Onderhoudsgebied 1 | #REF! | 2018 | 0 | Pers | geen | Gewoon | #REF! | Sidcon | #REF! | Klapvloer | 0
2516 | X | 3544AG | X | Rozemarijnsingel | X | 36 | X | Leidsche Rijn | X | Rest Afval | X | Onderhoudsgebied 1 | #REF! | 2010 | 1650x2750 | 5m3 | 4 | gewoon | #REF! | Bammens | #REF! | Rok | 1570x1570
3602 | X | 3544AG | X | Rozemarijnsingel | X | 36 | X | Leidsche Rijn | X | Rest Afval | X | Onderhoudsgebied 1 | #REF! | 2010 | 1650x2750 | 5m3 | 4 | gewoon | #REF! | Bammens | #REF! | Rok | 1570x1570
2498 | X | 3544AR | X | Tweede Oosterparklaan | X | 221 | X | Leidsche Rijn | X | Rest Afval | X | Onderhoudsgebied 1 | #REF! | 2010 | 1650x2750 | 5m3 | 4 | gewoon | #REF! | Bammens | #REF! | Rok | 1570x1570
2499 | X | 3544AR | X | Tweede Oosterparklaan | X | 221 | X | Leidsche Rijn | X | Rest Afval | X | Onderhoudsgebied 1 | #REF! | 2007 | 1650x1650x2885 | 5 m3 | 255 mm | Gewoon | #REF! | Bammens | #REF! | vierde generatie vloer | 0
2534 | X | 3544AR | X | Tweede Oosterparklaan | X | 221 | X | Leidsche Rijn | X | PMD | X | Onderhoudsgebied 1 | #REF! | 2007 | 1650x1650x2885 | 5 m3 | 255 mm | Gewoon | #REF! | Bammens | #REF! | vierde generatie vloer | 0
2539 | X | 3544AR | X | Tweede Oosterparklaan | X | 221 | X | Leidsche Rijn | X | PK | X | Onderhoudsgebied 1 | #REF! | 2019 | 1470x2730 | 5m3 | 4 | gewoon | #REF! | Snaas | #REF! | Klap | 1850x1850
6019 | X | 3454LB | X | Aart van der Leeuwlaan | X | 7 | X | De Meern | X | Rest Afval | 0 | Onderhoudsgebied 1 | #REF! | 2020 | 1470x2730 | 5m3 | 4 | gewoon | #REF! | Snaas | #REF! | Klap | 1850x1850
2070 | X | 3454LR | X | Anton van Duinkerkenlaan | X | 66 | X | De Meern | X | PMD | X | Onderhoudsgebied 1 | #REF! | 2020 | 1470x2730 | 5m3 | 4 | gewoon | #REF! | Snaas | #REF! | Klap | 1850x1850
6102 | X | 3454LR | X | Anton van Duinkerkenlaan | X | 66 | X | De Meern | X | Rest Afval | 0 | Onderhoudsgebied 1 | #REF! | 2019 | 1470x2730 | 5m3 | 4 | gewoon | #REF! | Snaas | #REF! | Klap | 1850x1850
6135 | X | 3454LR | X | Anton van Duinkerkenlaan | X | 66 | X | De Meern | X | Rest Afval | 0 | Onderhoudsgebied 1 | #REF! | 2019 | 1470x2730 | 5m3 | 4 | gewoon | #REF! | Snaas | #REF! | Klap | 1850x1850
2661 | X | 3533VJ | X | Moli+Ã‚Â¿relaan | X | 56 | X | Utrecht-West | X | Glas Bont | X | Onderhoudsgebied 1 | #REF! | 2019 | 1470x2730 | 5m3 | 4 | gewoon | #REF! | Snaas | #REF! | Klap | 1850x1850
2766 | X | 3533VJ | X | Moli+Ã‚Â¿relaan | X | 56 | X | Utrecht-West | X | PK | X | Onderhoudsgebied 1 | #REF! | 2019 | 1480x2520 | 5m3 | nvt | gewoon | #REF! | Snaas | #REF! | klap | 1650
338 | X | 3533GJ | X | H+ÃƒÂ±ndelstraat | X | 67 | X | Utrecht-West | X | Glas DUO | X | Onderhoudsgebied 1 | #REF! | 2013 | 1670 x 1670 x 2830 | 5 | 0 | Enkel | #REF! | Engels | #REF! | Klapvloer | Bammens Klapvloer
340 | X | 3533GJ | X | H+ÃƒÂ±ndelstraat | X | 67 | X | Utrecht-West | X | Glas DUO | X | Onderhoudsgebied 1 | #REF! | 2013 | 1670 x 1670 x 2830 | 5 | 0 | Enkel | #REF! | Engels | #REF! | Klapvloer | Bammens Klapvloer
558 | X | 3533GJ | X | H+ÃƒÂ±ndelstraat | X | 67 | X | Utrecht-West | X | PK | X | Onderhoudsgebied 1 | #REF! | 2013 | 1670 x 1670 x 2830 | 5 | 0 | Enkel | #REF! | Engels | #REF! | Klapvloer | Bammens Klapvloer
559 | X | 3533GJ | X | H+ÃƒÂ±ndelstraat | X | 67 | X | Utrecht-West | X | PK | X | Onderhoudsgebied 1 | #REF! | 2010 | 1650 x 1650 x 2875 | 5 | 0 | Enkel | #REF! | Bammens | #REF! | Vloer met contragewicht | 4e gerantie Bammens
567 | X | 3533GJ | X | H+ÃƒÂ±ndelstraat | X | 67 | X | Utrecht-West | 0 | PK | X | Onderhoudsgebied 1 | #REF! | 2011 | 1650x2700 | 5m3 | 4 | gewoon | #REF! | Bammens | #REF! | Rok | 1570x1570
5699 | X | 3533GJ | X | H+ÃƒÂ±ndelstraat | X | 67 | X | Utrecht-West | 0 | PMD | X | Onderhoudsgebied 1 | #REF! | 2011 | 1650x2750 | 5m3 | 4 | gewoon | #REF! | Bammens | #REF! | Rok | 1570x1570
841 | X | 3533GJ | X | H+ÃƒÂ±ndelstraat | X | 67 | X | Utrecht-West | 0 | PMD | X | Onderhoudsgebied 1 | #REF! | 2011 | 1650x2700 | 5m3 | 4 | gewoon | #REF! | Bammens | #REF! | Rok | 1570x1570
868 | X | 3533GJ | X | H+ÃƒÂ±ndelstraat | X | 67 | X | Utrecht-West | 0 | Textiel | X | Onderhoudsgebied 1 | #REF! | 2012 | 1650x2700 | 5m3 | 4 | gewoon | #REF! | Bammens | #REF! | Rok | 1570x1570
1120 | X | 3544WB | X | Kreekraklaan | X | 12 | X | Leidsche Rijn | X | Rest Afval | X | Onderhoudsgebied 1 | #REF! | 2012 | 1650x2180 | 4 | 4 | 2-delig | #REF! | Bammens | #REF! | klap | 1650
1115 | X | 3544WD | X | Kreekraklaan | X | 65 | X | Leidsche Rijn | X | Rest Afval | X | Onderhoudsgebied 1 | #REF! | 2012 | 1650x2180 | 4 | 4 | 2-delig | #REF! | Bammens | #REF! | klap | 1650
1116 | X | 3544WD | X | Kreekraklaan | X | 65 | X | Leidsche Rijn | X | Rest Afval | X | Onderhoudsgebied 1 | #REF! | 2012 | 1650x2180 | 4 | 4 | 2-delig | #REF! | Bammens | #REF! | klap | 1650
1121 | X | 3544WE | X | Slingeraklaan | X | 134 | X | Leidsche Rijn | X | Rest Afval | X | Onderhoudsgebied 1 | #REF! | 2012 | 1650x2180 | 4 | 4 | 2-delig | #REF! | Bammens | #REF! | klap | 1650
2427 | X | 3544WE | X | Slingeraklaan | X | 134 | X | Leidsche Rijn | X | PMD | 0 | Onderhoudsgebied 1 | #REF! | 2018 | 1674x2576 | 5m3 | nvt | gewoon | #REF! | Snaas | #REF! | klap | 1670
1122 | X | 3544WE | X | Slingeraklaan | X | 150 | X | Leidsche Rijn | X | Rest Afval | X | Onderhoudsgebied 1 | #REF! | 2018 | 1674x2576 | 5m3 | nvt | gewoon | #REF! | Snaas | #REF! | klap | 1670
5099 | X | 3454VD | X | Castellumpark | X | 52 | X | De Meern | X | Rest Afval | X | Onderhoudsgebied 1 | #REF! | 2018 | 1650x2750 | 5m3 | nvt | gewoon | #REF! | Sidcon | #REF! | klap | vl2-3
3328 | X | 3544VE | X | Aureliahof | X | 31 | X | Leidsche Rijn | X | Rest Afval | X | Onderhoudsgebied 1 | #REF! | 2018 | 1650x2750 | 5m3 | nvt | gewoon | #REF! | Sidcon | #REF! | klap | vl2-3
5606 | X | 3544VE | X | Aureliahof | X | 31 | X | Leidsche Rijn | X | PMD | X | Onderhoudsgebied 1 | #REF! | 2013 | 1635 x 1635 x 2450 | 4 | 0 | Enkel | #REF! | Engels | #REF! | Klapvloer | Bammens Klapvloer
1155 | X | 3544SX | X | Langerakbaan | X | 633 | X | Leidsche Rijn | X | Rest Afval | X | Onderhoudsgebied 1 | #REF! | 2013 | 1635 x 1635 x 2450 | 4 | 0 | Enkel | #REF! | Engels | #REF! | Klapvloer | Bammens Klapvloer
1156 | #REF! | 3544SX | #REF! | Langerakbaan | #REF! | 633 | #REF! | Leidsche Rijn | #REF! | Rest Afval | #REF! | Onderhoudsgebied 1 | #REF! | #REF! | #REF! | #REF! | #REF! | #REF! | #REF! | #REF! | #REF! | #REF! | #REF!
1154 | #REF! | 3544SZ | #REF! | Langerakbaan | #REF! | 787 | #REF! | Leidsche Rijn | #REF! | Rest Afval | #REF! | Onderhoudsgebied 1 | #REF! | #REF! | #REF! | #REF! | #REF! | #REF! | #REF! | #REF! | #REF! | #REF! | #REF!
3187 | X | 3527RK | X | Adenauerlaan | X | 132 | X | Utrecht-West | X | Rest | X | Onderhoudsgebied 1 | #REF! | 2017 | 1650 x 1650 x 2860 | 5 m3 | 0 | Enkel | #REF! | Snaas | #REF! | Klapvloer | Snaas 3e generatie
3188 | X | 3527RK | X | Adenauerlaan | X | 132 | X | Utrecht-West | X | Rest | X | Onderhoudsgebied 1 | #REF! | 2018 | 1650 x 1650 x 2850 | 5 m3 | 0 | Dubbel | #REF! | Snaas | #REF! | Klapvloer | Snaas 3e generatie
1066 | X | 3527RL | X | Adenauerlaan | X | 168 | X | Utrecht-West | X | Rest | X | Onderhoudsgebied 1 | #REF! | 2014 | 1668 x 1668 x 2850 | 5 | 0 | Enkel | #REF! | Engels | #REF! | Klapvloer | Bammens Klapvloer
1067 | X | 3527RL | X | Adenauerlaan | X | 168 | X | Utrecht-West | X | Rest | X | Onderhoudsgebied 1 | #REF! | 2014 | 1680 x 1680 x 2820 | 5 | 0 | Dubbel | #REF! | Engels | #REF! | Klapvloer | Bammens Klapvloer
4706 | X | 3527CT | X | Pearsonhof | X | 5 | X | Utrecht-West | X | Rest | X | Onderhoudsgebied 1 | #REF! | 2014 | 1670 x 1670 x 2840 | 5 m3 | 0 | Enkel | #REF! | Engels | #REF! | Klapvloer | Bammens Klapvloer
1133 | X | 3544SN | X | Houtrakgracht | X | 148 | X | Leidsche Rijn | X | Rest Afval | 0 | Onderhoudsgebied 1 | #REF! | 2014 | 1670 x 1670 x 2840 | 5 m3 | 0 | Enkel | #REF! | Engels | #REF! | Klapvloer | Bammens Klapvloer
1044 | X | 3527TC | X | Marshalllaan | X | 137 | X | Utrecht-West | X | Rest | X | Onderhoudsgebied 1 | #REF! | 2016 | 1665 x 1665 x 2850 | 5 m3 | 0 | Enkel | #REF! | Snaas | #REF! | Klapvloer | Snaas 3e generatie
1045 | X | 3527TC | X | Marshalllaan | X | 137 | X | Utrecht-West | X | Rest | X | Onderhoudsgebied 1 | #REF! | 2019 | 1665 x 1665 x 2850 | 5 m3 | 0 | Enkel | #REF! | Snaas | #REF! | Klapvloer | Snaas 3e generatie
50 | X | 3544NH | X | Derde Westerparklaan | X | 301 | X | Leidsche Rijn | X | Glas Bont | X | Onderhoudsgebied 1 | #REF! | 2019 | 1660 x 1660 x 2850 | 5 m3 | 35 | Enkel | #REF! | Snaas | #REF! | Klapvloer | Snaas 3e generatie
1374 | X | 3544NH | X | Derde Westerparklaan | X | 302 | X | Leidsche Rijn | X | Rest Afval | X | Onderhoudsgebied 1 | #REF! | 2012 | 1520 x 1520 x 2800 | 5 | 0 | Enkel | #REF! | Engels | #REF! | Klapvloer | Bammens Klapvloer
4775 | X | 3544NH | X | Derde Westerparklaan | X | 318 | X | Leidsche Rijn | X | PK | X | Onderhoudsgebied 1 | #REF! | 2015 | 1520 x 1520 x 2800 | 5 | 0 | Enkel | #REF! | Snaas | #REF! | Klapvloer | Snaas 1e generatie
5433 | X | 3544NH | X | Derde Westerparklaan | X | 318 | X | Leidsche Rijn | 0 | Rest Afval | X | Onderhoudsgebied 1 | #REF! | 2016 | 1670x2760 | 5m3 | 4 | 2-delig | #REF! | Snaas | #REF! | Klap | 1850x1850
5282 | X | 3544NK | X | Dudoksingel | X | 108 | X | Leidsche Rijn | 0 | Rest Afval | X | Onderhoudsgebied 1 | #REF! | 2016 | 1670x2760 | 5m3 | 4 | 2-delig | #REF! | Snaas | #REF! | Klap | 1850x1850
5511 | X | 3544NK | X | Dudoksingel | X | 108 | X | Leidsche Rijn | 0 | Rest Afval | X | Onderhoudsgebied 1 | #REF! | 2016 | 1670x2580 | 5m3 | nvt | 2-delig | #REF! | Snaas | #REF! | Klap | 1850x1850
6003 | X | 3454LJ | X | Hendrik Marsmanlaan | X | 19 | X | De Meern | X | Rest Afval | 0 | Onderhoudsgebied 1 | #REF! | 2019 | 1670x2760 | 5m3 | 4 | 2-delig | #REF! | Snaas | #REF! | Klap | 1850x1850
1152 | X | 3544SX | X | Langerakbaan | X | 687 | X | Leidsche Rijn | 0 | Rest Afval | 0 | Onderhoudsgebied 1 | #REF! | 2019 | 1670x2760 | 5m3 | 4 | 2-delig | #REF! | Snaas | #REF! | Klap | 1850x1850
1153 | X | 3544SX | X | Langerakbaan | X | 687 | X | Leidsche Rijn | 0 | Rest Afval | 0 | Onderhoudsgebied 1 | #REF! | 2019 | 1670x2760 | 5m3 | 4 | 2-delig | #REF! | Snaas | #REF! | Klap | 1850x1850
2428 | X | 3544SZ | X | Langerakbaan | X | 787 | X | Leidsche Rijn | 0 | PMD | X | Onderhoudsgebied 1 | #REF! | 2019 | 1670x2760 | 5m3 | 4 | 2-delig | #REF! | Snaas | #REF! | Klap | 1850x1850
5873 | X | 3544RD | X | Klifrakplantsoen | X | 139 | X | Leidsche Rijn | 0 | Rest Afval | X | Onderhoudsgebied 1 | #REF! | 2019 | 1670x2760 | 5m3 | 4 | 2-delig | #REF! | Snaas | #REF! | Klap | 1850x1850
1105 | X | 3544RD | X | Langerakbaan | X | 207 | X | Leidsche Rijn | 0 | Rest Afval | 0 | Onderhoudsgebied 1 | #REF! | 2019 | 1650x2200 | 5m3 | 4 | 2-delig | #REF! | Snaas | #REF! | Klap | 1850x1850
2424 | X | 3544RD | X | Langerakbaan | X | 207 | X | Leidsche Rijn | 0 | PMD | X | Onderhoudsgebied 1 | #REF! | 2019 | 1650x2200 | 5m3 | 4 | 2-delig | #REF! | Snaas | #REF! | Klap | 1850x1850
1106 | X | 3544RD | X | Langerakbaan | X | 215 | X | Leidsche Rijn | 0 | Rest Afval | 0 | Onderhoudsgebied 1 | #REF! | niet meer op locatie | 0 | 0 | 0 | 0 | #REF! | 0 | #REF! | 0 | 0
2087 | X | 3544RD | X | Langerakbaan | X | 215 | X | Leidsche Rijn | X | Rest Afval | 0 | Onderhoudsgebied 1 | #REF! | 2019 | 1645x2670 | 5m3 | nvt | gewoon | #REF! | Snaas | #REF! | Klap | 1850
1104 | X | 3544RJ | X | Zuid-oostraklaan | X | 32 | X | Leidsche Rijn | X | Rest Afval | 0 | Onderhoudsgebied 1 | #REF! | 2019 | 1645x2670 | 5m3 | nvt | gewoon | #REF! | Snaas | #REF! | Klap | 1850
292 | X | 3544AE | X | Rozemarijnsingel | X | 1 | X | Leidsche Rijn | X | Glas Bont | X | Onderhoudsgebied 1 | #REF! | 2019 | 1645x2670 | 5m3 | nvt | gewoon | #REF! | Snaas | #REF! | Klap | 1850
638 | X | 3544AE | X | Rozemarijnsingel | X | 1 | X | Leidsche Rijn | X | PK | X | Onderhoudsgebied 1 | #REF! | 2018 | 1650x2600 | 5m3 | nvt | gewoon | #REF! | Snaas | #REF! | Klap | 1850x1850
5963 | X | 3544AL | X | Ab Harrewijnstraat | X | 32 | X | Leidsche Rijn | X | Rest Afval | 0 | Onderhoudsgebied 1 | #REF! | 2011 | 1894 x 2059 x 2550 duo | 5 m3 | 0 | DUO | #REF! | Engels | #REF! | Hekwerk | Gesloten Hekwerk
3601 | X | 3544AL | X | Eerste Oosterparklaan / Melissakade | X | 4 | X | Leidsche Rijn | X | Rest Afval | 0 | Onderhoudsgebied 1 | #REF! | 2011 | 1894 x 2959 x 2550 duo | 5 m3 | 0 | DUO | #REF! | Engels | #REF! | Hekwerk | Gesloten Hekwerk
2508 | X | 3544AT | X | Tweede Oosterparklaan | X | 150 | X | Leidsche Rijn | X | Rest Afval | 0 | Onderhoudsgebied 1 | #REF! | 2011 | 1894 x 2059 x 2550 duo put | 5 m3 | 0 | DUO | #REF! | Engels | #REF! | Hekwerk | Gesloten Hekwerk
2509 | X | 3544AT | X | Tweede Oosterparklaan | X | 150 | X | Leidsche Rijn | X | Rest Afval | X | Onderhoudsgebied 1 | #REF! | 2013 | 1665 x 1665 x 2850 | 5 | 0 | Enkel | #REF! | Engels | #REF! | Hekwerk | Gesloten Hekwerk
3240 | X | 3524CP | X | Zevenwouden | X | 189 | X | Utrecht-Zuid | X | Rest | X | Onderhoudsgebied 1 | #REF! | 2010 | 1665 x 1665 x 2850 | 5 | 0 | Enkel | #REF! | Snaas | #REF! | Hekwerk | Gesloten Hekwerk
3244 | X | 3524CR | X | Zevenwouden | X | 221 | X | Utrecht-Zuid | X | Rest | X | Onderhoudsgebied 1 | #REF! | 2010 | 1665 x 1665 x 2850 | 5 | 0 | Enkel | #REF! | Engels | #REF! | Hekwerk | Gesloten Hekwerk
4919 | X | 3524CR | X | Zevenwouden | X | 221 | X | Utrecht-Zuid | X | Textiel | 0 | Onderhoudsgebied 1 | #REF! | 2013 | 1665 x 1665 x 2850 | 5 m3 | 0 | Enkel | #REF! | Engels | #REF! | Hekwerk | Gesloten Hekwerk
4920 | X | 3524CR | X | Zevenwouden | X | 221 | X | Utrecht-Zuid | X | Glas Bont | X | Onderhoudsgebied 1 | #REF! | 2011 | 1665 x 1665 x 2750 | 5 | 0 | Enkel | #REF! | Snaas | #REF! | Hekwerk | Gesloten Hekwerk
5422 | X | 3524CR | X | Zevenwouden | X | 221 | X | Utrecht-Zuid | X | PMD | X | Onderhoudsgebied 1 | #REF! | 2011 | 1665 x 1665 x 2750 | 5 | 0 | Enkel | #REF! | Snaas | #REF! | Hekwerk | Gesloten Hekwerk
5480 | X | 3524CR | X | Zevenwouden | X | 221 | X | Utrecht-Zuid | X | PK | X | Onderhoudsgebied 1 | #REF! | 2011 | 1665 x 1665 x 2850 | 5 | 0 | Enkel | #REF! | Snaas | #REF! | Hekwerk | Gesloten Hekwerk
5577 | X | 3524CR | X | Zevenwouden | X | 221 | X | Utrecht-Zuid | X | PK | X | Onderhoudsgebied 1 | #REF! | 2011 | 1665 x 1665 x 2850 | 5 | 0 | Enkel | #REF! | Snaas | #REF! | Hekwerk | Gesloten Hekwerk
3079 | X | 3524VN | X | Pyrenee+Ã‚Â½n | X | 24 | X | Utrecht-Zuid | X | Glas DUO | X | Onderhoudsgebied 1 | #REF! | 2019 | 1665 x 1665 x 2750 | 5 m3 | 0 | Enkel | #REF! | Snaas | #REF! | Klapvloer | Snaas 3e generatie
3080 | X | 3524VN | X | Pyrenee+Ã‚Â½n | X | 24 | X | Utrecht-Zuid | X | Glas DUO | X | Onderhoudsgebied 1 | #REF! | 2012 | 1670 x 1670 x 2840 | 5 | 0 | Enkel | #REF! | Engels | #REF! | Hekwerk | Gesloten Hekwerk
3081 | X | 3524VN | X | Pyrenee+Ã‚Â½n | X | 24 | X | Utrecht-Zuid | X | PK | X | Onderhoudsgebied 1 | #REF! | 2012 | 1670 x 1670 x 2840 | 5 | 0 | Enkel | #REF! | Engels | #REF! | Hekwerk | Gesloten Hekwerk
3232 | X | 3524VN | X | Pyrenee+Ã‚Â½n | X | 24 | X | Utrecht-Zuid | X | PMD | X | Onderhoudsgebied 1 | #REF! | 2019 | 1660x2760 | 5m3 | 4 | 2-delig | #REF! | Snaas | #REF! | Klap | 0
3271 | X | 3524VN | X | Pyrenee+Ã‚Â½n | X | 24 | X | Utrecht-Zuid | X | Rest | X | Onderhoudsgebied 1 | #REF! | 2017 | 1670x1670x2550 | 5 m3 | geen | Gewoon | #REF! | Snaas | #REF! | Klapvloer | 0
3272 | X | 3524VN | X | Pyrenee+Ã‚Â½n | X | 24 | X | Utrecht-Zuid | X | Rest | X | Onderhoudsgebied 1 | #REF! | 2019 | 1665 x 1665 x 2850 | 5 m3 | 0 | Enkel | #REF! | Snaas | #REF! | Klapvloer | Snaas 3e generatie
3203 | X | 3524GN | X | Simplonbaan | X | 136 | X | Utrecht-Zuid | X | #N/A | #N/A | Onderhoudsgebied 1 | #REF! | 2011 | 1650 x 1650 enkel | 5 m3 | 0 | Enkel | #REF! | Bammens | #REF! | Vloer met contragewicht | 4e gerantie Bammens
3203 | X | 3524GN | X | Simplonbaan | X | 136 | X | Utrecht-Zuid | X | Rest | X | Onderhoudsgebied 1 | #REF! | 2019 | 1480 x 1480 x 2850 | 5 m3 | 0 | Enkel | #REF! | Snaas | #REF! | Klapvloer | Snaas 3e generatie
3204 | X | 3524GN | X | Simplonbaan | X | 136 | X | Utrecht-Zuid | X | Rest | X | Onderhoudsgebied 1 | #REF! | 2019 | 1480 x 1480 x 2850 | 5 m3 | 0 | Enkel | #REF! | Snaas | #REF! | Klapvloer | Snaas 3e generatie
4195 | X | 3523RB | X | Saffierlaan | X | 75 | X | Utrecht-Zuid | X | PK | X | Onderhoudsgebied 1 | #REF! | 2019 | 1480 x 1480 x 2850 | 5 m3 | 0 | Enkel | #REF! | Snaas | #REF! | Klapvloer | Snaas 3e generatie
4359 | X | 3523RB | X | Saffierlaan | X | 75 | X | Utrecht-Zuid | X | PMD | X | Onderhoudsgebied 1 | #REF! | 2019 | 1480 x 1480 x 2850 | 5 m3 | 0 | Enkel | #REF! | Snaas | #REF! | Klapvloer | Snaas 3e generatie
P-4439 | X | 3523RB | X | Saffierlaan | X | 75 | X | Utrecht-Zuid | X | Rest | X | Onderhoudsgebied 1 | #REF! | 2012 | 1670 x 1670 x 2850 | 5 | 0 | Dubbel | #REF! | Engels | #REF! | Hekwerk | Gesloten Hekwerk
3815 | X | 3523GZ | X | Looplantsoen | X | 188 | X | Utrecht-Zuid | X | Rest | X | Onderhoudsgebied 1 | #REF! | 2012 | 1670 x 1670 x 2850 | 5 | 0 | Dubbel | #REF! | Engels | #REF! | Hekwerk | Gesloten Hekwerk
3816 | X | 3523GZ | X | Looplantsoen | X | 188 | X | Utrecht-Zuid | X | Rest | X | Onderhoudsgebied 1 | #REF! | 2012 | 1650 x 1650 x 2730 | 5 | 0 | Enkel | #REF! | Engels | #REF! | Hekwerk | Gesloten Hekwerk
3841 | X | 3523AR | X | Tolsteegplantsoen | X | 55 | X | Utrecht-Zuid | X | Rest | X | Onderhoudsgebied 1 | #REF! | 2012 | 1650 x 1650 x 2730 | 5 | 0 | Enkel | #REF! | Engels | #REF! | Hekwerk | Gesloten Hekwerk
3835 | X | 3523CR | X | Agaatlaan | X | 30 | X | Utrecht-Zuid | X | Rest | X | Onderhoudsgebied 1 | #REF! | 2012 | 1650 x 1650 x 2730 | 5 | 0 | Enkel | #REF! | Engels | #REF! | Hekwerk | Gesloten Hekwerk
3836 | X | 3523CR | X | Agaatlaan | X | 30 | X | Utrecht-Zuid | X | Rest | X | Onderhoudsgebied 1 | #REF! | 2012 | 1650 x 1650 x 2730 | 5 | 0 | Enkel | #REF! | Engels | #REF! | Hekwerk | Gesloten Hekwerk
3837 | X | 3523CR | X | Agaatlaan | X | 30 | X | Utrecht-Zuid | X | Rest | X | Onderhoudsgebied 1 | #REF! | 2012 | 1650 x 1650 x 2730 | 5 | 0 | Enkel | #REF! | Engels | #REF! | Hekwerk | Gesloten Hekwerk
3838 | X | 3523RB | X | Saffierlaan | X | 55 | X | Utrecht-Zuid | X | Rest | X | Onderhoudsgebied 1 | #REF! | 2012 | 1650 x 1650 x 2730 | 5 | 0 | Enkel | #REF! | Engels | #REF! | Hekwerk | Gesloten Hekwerk
3147 | X | 3524WE | X | Olympus | X | 148 | X | Utrecht-Zuid | X | Rest | X | Onderhoudsgebied 1 | #REF! | 2013 | 1650 x 1650 x 2530 | 5 | 0 | Enkel | #REF! | Engels | #REF! | Klapvloer | Bammens Klapvloer
3148 | X | 3524WE | X | Olympus | X | 148 | X | Utrecht-Zuid | X | Rest | X | Onderhoudsgebied 1 | #REF! | 2013 | 1650 x 1650 x 2530 | 5 | 0 | Enkel | #REF! | Engels | #REF! | Klapvloer | Bammens Klapvloer
3209 | X | 3524ZG | X | Furkabaan | X | 721 | X | Utrecht-Zuid | X | Rest | X | Onderhoudsgebied 1 | #REF! | 2017 | 1650x2750 | 5m3 | 4 | 2-delig | #REF! | Snaas | #REF! | Klap | 1850x1850
4930 | X | 3524SL | X | Zwarte Woud | X | 238 | X | Utrecht-Zuid | X | PMD | X | Onderhoudsgebied 1 | #REF! | 2017 | 1650x2750 | 5m3 | 4 | 2-delig | #REF! | Snaas | #REF! | Klap | 1850x1850
3167 | X | 3524SN | X | Zwarte Woud | X | 61 | X | Utrecht-Zuid | X | Rest | X | Onderhoudsgebied 1 | #REF! | 2010 | 1660x2760 | 5m3 | 4 | gewoon | #REF! | Bammens | #REF! | Rok | 1570x1570
3168 | X | 3524SN | X | Zwarte Woud | X | 61 | X | Utrecht-Zuid | X | Rest | X | Onderhoudsgebied 1 | #REF! | 2014 | 1660x2570 | 5m3 | 4 | gewoon | #REF! | Bammens | #REF! | Klap | 1670
3045 | X | 3524LM | X | Amerongseberg | X | 79 | X | Utrecht-Zuid | X | Glas Bont | X | Onderhoudsgebied 1 | #REF! | 2014 | 1660x2570 | 5m3 | 4 | gewoon | #REF! | Bammens | #REF! | Klap | 1670
3153 | X | 3524LM | X | Amerongseberg | X | 79 | X | Utrecht-Zuid | X | Rest | X | Onderhoudsgebied 1 | #REF! | 2014 | 1660x2640 | 5m3 | 4 | gewoon | #REF! | Bammens | #REF! | Klap | 1670
4252 | X | 3523KJ | X | Verlengde Hoogravenseweg | X | 300 | X | Utrecht-Zuid | X | Rest | X | Onderhoudsgebied 1 | #REF! | 2015 | 1660x2750 | 5m3 | 4 | gewoon | #REF! | Snaas | #REF! | Rok | 1570x1570
4255 | X | 3523KJ | X | Verlengde Hoogravenseweg | X | 300 | X | Utrecht-Zuid | X | Rest | X | Onderhoudsgebied 1 | #REF! | 2000 | 1320x1320x2020 | 4 | 110 mm verstelbaar | Gewoon | #REF! | Bammens | #REF! | Klapvloer | 0
4278 | X | 3523TA | X | Vaartscherijnstraat | X | 1 | X | Utrecht-Zuid | X | Rest | X | Onderhoudsgebied 1 | #REF! | 2016 | 1650x1650x2885 | 5 | 50 mm | Gewoon | #REF! | Snaas | #REF! | Klapvloer | 0
8618 | X | 3523TA | X | Vaartscherijnstraat | X | 1 | 0 | Utrecht-Zuid | X | Glas Bont | X | Onderhoudsgebied 1 | #REF! | 2019 | 1665 x 1665 x 2850 | 5 m3 | 0 | Enkel | #REF! | Snaas | #REF! | Klapvloer | Snaas 3e generatie
8619 | X | 3523TA | X | Vaartscherijnstraat | X | 1 | X | Utrecht-Zuid | X | Glas Bont | 0 | Onderhoudsgebied 1 | #REF! | 2013 | 1680 x 1680 x 2580 | 5 | 0 | Enkel | #REF! | Engels | #REF! | Klapvloer | Bammens Klapvloer
8620 | X | 3523TA | X | Vaartscherijnstraat | X | 1 | X | Utrecht-Zuid | X | Glas Bont | X | Onderhoudsgebied 1 | #REF! | 2019 | 1660 x 1660 x 2750 | 5 m3 | 35 | Enkel | #REF! | Snaas | #REF! | Klapvloer | Snaas 3e generatie
3055 | X | 3524RM | X | Normandi+Ã‚Â½ | X | 122 | X | Utrecht-Zuid | 0 | Glas Bont | X | Onderhoudsgebied 1 | #REF! | 2017 | 1650x2600 | 5m3 | nvt | gewoon | #REF! | Snaas | #REF! | Klap | 1850x1850
3056 | X | 3524RM | X | Normandi+Ã‚Â½ | X | 122 | X | Utrecht-Zuid | X | PK | X | Onderhoudsgebied 1 | #REF! | 2000 | 1660 x 1660 x 2875 | 5 | 0 | Enkel | #REF! | Snaas | #REF! | Klapvloer | 0
3233 | X | 3524RM | X | Normandi+Ã‚Â½ | X | 122 | X | Utrecht-Zuid | X | PMD | X | Onderhoudsgebied 1 | #REF! | 0 | 0 | 0 | 0 | 0 | #REF! | 0 | #REF! | 0 | 0
3263 | X | 3524RM | X | Normandi+Ã‚Â½ | X | 122 | X | Utrecht-Zuid | X | Rest | X | Onderhoudsgebied 1 | #REF! | 0 | 0 | 0 | 0 | 0 | #REF! | 0 | #REF! | 0 | 0
3262 | X | 3524RP | X | Provence | X | 47 | X | Utrecht-Zuid | X | Rest | X | Onderhoudsgebied 1 | #REF! | 2017 | 1670x1670x2550 | 5m³ | geen | Gewoon | #REF! | Snaas | #REF! | klapvloer | 0
4051 | X | 3524SL | X | Zwarte Woud | X | 212 | X | Utrecht-Zuid | X | Glas DUO | X | Onderhoudsgebied 1 | #REF! | 2017 | 1650x1650x2885 | 5 m3 | 255 mm | Gewoon | #REF! | Snaas | #REF! | Klapvloer | 0
4052 | X | 3524SL | X | Zwarte Woud | X | 212 | X | Utrecht-Zuid | X | Glas DUO | X | Onderhoudsgebied 1 | #REF! | 2017 | 1670x1670x2550 | 5m3 | geen | Gewoon | #REF! | Snaas | #REF! | Klapvloer | 0
5431 | X | 3523PH | X | Kariboestraat | X | 251 | X | Utrecht-Zuid | X | Rest | X | Onderhoudsgebied 1 | #REF! | 2012 | 1650 x 1650 x 2340 | 4 | 0 | Enkel | #REF! | Engels | #REF! | Klapvloer | Bammens Klapvloer
3808 | X | 3523HM | X | Huis ten Boschlaan | X | 5 | X | Utrecht-Zuid | X | Rest | X | Onderhoudsgebied 1 | #REF! | 2012 | 1650 x 1650 x 2340 | 4 | 0 | Enkel | #REF! | Engels | #REF! | Klapvloer | Bammens Klapvloer
3809 | X | 3523HM | X | Huis ten Boschlaan | X | 5 | X | Utrecht-Zuid | X | Rest | X | Onderhoudsgebied 1 | #REF! | 2012 | 1650 x 1650 x 2340 | 4 | 0 | Enkel | #REF! | Engels | #REF! | Klapvloer | Bammens Klapvloer
3805 | X | 3525XC | X | Linschotensingel | X | 11 | X | Utrecht-Zuid | X | Rest | X | Onderhoudsgebied 1 | #REF! | 2012 | 1650 x 1650 x 2340 | 4 | 0 | Enkel | #REF! | Engels | #REF! | Klapvloer | Bammens Klapvloer
3806 | X | 3525XC | X | Linschotensingel | X | 11 | X | Utrecht-Zuid | X | Rest | X | Onderhoudsgebied 1 | #REF! | 2013 | 1680 x 1680 x 2730 | 5 | 0 | Enkel | #REF! | Snaas | #REF! | Hekwerk | Gesloten Hekwerk
4103 | X | 3525GK | X | Herautsingel | X | 32 | X | Utrecht-Zuid | X | Rest | X | Onderhoudsgebied 1 | #REF! | 2012 | 1680 x 1680 x 2730 | 5 | 0 | Enkel | #REF! | Snaas | #REF! | Hekwerk | Gesloten Hekwerk
222 | X | 3525GN | X | Hofnarlaan | X | 2 | X | Utrecht-Zuid | X | Glas Bont | X | Onderhoudsgebied 1 | #REF! | 2014 | 1660x2640 | 5m3 | 4 | gewoon | #REF! | Bammens | #REF! | klap | 1670
4104 | X | 3525GN | X | Hofnarlaan | X | 2 | X | Utrecht-Zuid | X | Rest | X | Onderhoudsgebied 1 | #REF! | 2014 | 1660x2640 | 5m3 | 4 | gewoon | #REF! | Bammens | #REF! | klap | 1670
476 | X | 3525GN | X | Hofnarlaan | X | 2 | X | Utrecht-Zuid | X | PK | X | Onderhoudsgebied 1 | #REF! | 2015 | 1680 x 1680 x 2820 | 5 | 0 | Enkel | #REF! | Snaas | #REF! | Klapvloer | Snaas 2e generatie
3594 | X | 3525GR | X | Minstreellaan | X | 2 | X | Utrecht-Zuid | X | Rest | X | Onderhoudsgebied 1 | #REF! | 2015 | 1680 x 1680 x 2850 | 5 | 0 | Dubbel | #REF! | Snaas | #REF! | Klapvloer | Snaas 2e generatie
4105 | X | 3525GR | X | Minstreellaan | X | 2 | X | Utrecht-Zuid | X | Rest | X | Onderhoudsgebied 1 | #REF! | 2015 | 1680 x 1680 x 2850 | 5 m3 | 0 | Dubbel | #REF! | Snaas | #REF! | Klapvloer | Snaas 3e generatie
4101 | X | 3525GT | X | Troubadourhof | X | 34 | X | Utrecht-Zuid | X | Rest | X | Onderhoudsgebied 1 | #REF! | 2019 | 1665 x 1665 x 2850 | 5 m3 | 0 | Enkel | #REF! | Snaas | #REF! | Klapvloer | Snaas 3e generatie
4261 | X | 3525GT | X | Troubadourhof | X | 48 | X | Utrecht-Zuid | X | Rest | X | Onderhoudsgebied 1 | #REF! | 2012 | 1650x1650x2310 | 4 | 255 mm | Gewoon | #REF! | Bammens | #REF! | Klapvloer | 0
4096 | X | 3525GB | X | Bazuinhof | X | 19 | X | Utrecht-Zuid | X | Rest | X | Onderhoudsgebied 1 | #REF! | 2012 | 1650x1650x2310 | 4 | 255 mm | Gewoon | #REF! | Bammens | #REF! | Klapvloer | 0
4097 | X | 3525EZ | X | IJsselsteinlaan | X | 44 | X | Utrecht-Zuid | X | Rest | X | Onderhoudsgebied 1 | #REF! | 2012 | 1650x1650x2885 | 5 m3 | 255 mm | Gewoon | #REF! | Bammens | #REF! | Klapvloer | 0
4102 | X | 3525GH | X | Klaroenlaan | X | 20 | X | Utrecht-Zuid | X | Rest | X | Onderhoudsgebied 1 | #REF! | 2012 | 1650x1650x2310 | 4 | 225 mm | Gewoon | #REF! | Snaas | #REF! | Klapvloer | 0
4260 | X | 3525TB | X | Brasemstraat | X | 100 | X | Utrecht-Zuid | X | Rest | X | Onderhoudsgebied 1 | #REF! | 2012 | 1650x1650x2310 | 4 | 225 mm | Gewoon | #REF! | Snaas | #REF! | Klapvloer | 0
4273 | X | 3525TB | X | Brasemstraat | X | 100 | X | Utrecht-Zuid | X | Rest | X | Onderhoudsgebied 1 | #REF! | 2012 | 1680 x 1680 x 2580 | 5 | 0 | Enkel | #REF! | Engels | #REF! | Klapvloer | Bammens Klapvloer
4289 | X | 3525BE | X | Verlengde Hoogravenseweg | X | 151 | X | Utrecht-Zuid | X | Rest | X | Onderhoudsgebied 1 | #REF! | 2016 | 1670x1670x2550 | 5 m3 | geen | Gewoon | #REF! | Snaas | #REF! | Klapvloer | 0
3292 | X | 3525AM | X | Duurstedelaan | X | 3 | X | Utrecht-Zuid | X | Rest | X | Onderhoudsgebied 1 | #REF! | 2016 | 1670x1670x2550 | 5 m3 | geen | Gewoon | #REF! | Snaas | #REF! | Klapvloer | 0
3293 | X | 3525AM | X | Duurstedelaan | X | 3 | X | Utrecht-Zuid | X | Rest | X | Onderhoudsgebied 1 | #REF! | 2016 | 1670x1670x2550 | 5 m3 | geen | Gewoon | #REF! | Snaas | #REF! | Klapvloer | 0
4613 | X | 3523KE | X | Heemstedelaan | X | 163 | X | Utrecht-Zuid | X | Rest | X | Onderhoudsgebied 1 | #REF! | 2016 | 1670x1670x2550 | 5 m3 | geen | Gewoon | #REF! | Snaas | #REF! | Klapvloer | 0
4725 | X | 3523KE | X | Heemstedelaan | X | 163 | X | Utrecht-Zuid | X | Rest | X | Onderhoudsgebied 1 | #REF! | 2016 | 1670x1670x2550 | 5 m3 | geen | Gewoon | #REF! | Snaas | #REF! | Klapvloer | 0
3290 | X | 3525AL | X | Wijnesteinlaan | X | 1 | X | Utrecht-Zuid | X | Rest | X | Onderhoudsgebied 1 | #REF! | 2016 | 1670x1670x2550 | 5 m3 | geen | Gewoon | #REF! | Snaas | #REF! | Klapvloer | 0
3291 | X | 3525AL | X | Wijnesteinlaan | X | 1 | X | Utrecht-Zuid | X | Rest | X | Onderhoudsgebied 1 | #REF! | 2016 | 1670x1670x2550 | 5 m3 | geen | Gewoon | #REF! | Snaas | #REF! | Klapvloer | 0
3249 | X | 3524BN | X | Fivelingo | X | 203 | X | Utrecht-Zuid | X | Rest | X | Onderhoudsgebied 1 | #REF! | 2017 | 1670x1670x2550 | 5 m3 | geen | Gewoon | #REF! | Snaas | #REF! | Klapvloer | 0
3252 | X | 3524BV | X | Hondsrug | X | 196 | X | Utrecht-Zuid | X | Rest | X | Onderhoudsgebied 1 | #REF! | 2017 | 1670x1670x2550 | 5 m3 | geen | Gewoon | #REF! | Snaas | #REF! | Klapvloer | 0
3275 | X | 3524DJ | X | Karpaten | X | 114 | X | Utrecht-Zuid | X | Rest | X | Onderhoudsgebied 1 | #REF! | 2013 | 1650 x 1650 x 2750 | 5 | 0 | Enkel | #REF! | Engels | #REF! | Klapvloer | Bammens Klapvloer
3154 | X | 3524LZ | X | Wageningseberg | X | 398 | X | Utrecht-Zuid | X | Rest | X | Onderhoudsgebied 1 | #REF! | 2013 | 1650 x 1650 x 2850 | 5 | 0 | Enkel | #REF! | Engels | #REF! | Klapvloer | Bammens Klapvloer
3155 | X | 3524LZ | X | Wageningseberg | X | 398 | X | Utrecht-Zuid | X | Rest | X | Onderhoudsgebied 1 | #REF! | 2011 | 1894 x 2059 x 2550 duo | 5 m3 | 0 | DUO | #REF! | Engels | #REF! | Hekwerk | Gesloten Hekwerk
3248 | X | 3524CH | X | Opsterland | X | 42 | X | Utrecht-Zuid | X | Rest | X | Onderhoudsgebied 1 | #REF! | 2015 | 1650 x 1650 x 2865 | 5 m3 | 0 | Enkel | #REF! | Engels | #REF! | Klapvloer | Bammens Klapvloer
3267 | X | 3524ZA | X | Furkabaan | X | 23 | X | Utrecht-Zuid | X | Rest | X | Onderhoudsgebied 1 | #REF! | 2012 | 2760x1660 | 5m3 | 4 | 2-delig | #REF! | bammens | #REF! | klap | 1650
3268 | X | 3524ZA | X | Furkabaan | X | 23 | X | Utrecht-Zuid | X | Rest | X | Onderhoudsgebied 1 | #REF! | 2012 | 2760x1660 | 5m3 | 4 | 2-delig | #REF! | bammens | #REF! | klap | 1650
3253 | X | 3524BX | X | Hondsrug | X | 491 | X | Utrecht-Zuid | X | Rest | X | Onderhoudsgebied 1 | #REF! | 2012 | 1670x1660 | 5m3 | 4 | 2-delig | #REF! | bammens | #REF! | klap | 1650
3254 | X | 3524BX | X | Hondsrug | X | 491 | X | Utrecht-Zuid | X | Rest | X | Onderhoudsgebied 1 | #REF! | 2012 | 2760x1660 | 5m3 | 4 | 2-delig | #REF! | bammens | #REF! | klap | 1650
3256 | #REF! | 3524BW | #REF! | Hondsrug | #REF! | 103 | #REF! | Utrecht-Zuid | #REF! | Rest | #REF! | Onderhoudsgebied 1 | #REF! | #REF! | #REF! | #REF! | #REF! | #REF! | #REF! | #REF! | #REF! | #REF! | #REF!
519 | X | 3524BW | X | Hondsrug | X | 133 | X | Utrecht-Zuid | X | PK | X | Onderhoudsgebied 1 | #REF! | 2012 | 2670x1660 | 5m3 | 4 | 2-delig | #REF! | bammens | #REF! | klap | 1650
3255 | X | 3524BW | X | Hondsrug | X | 103 | X | Utrecht-Zuid | X | Rest | X | Onderhoudsgebied 1 | #REF! | 2016 | 1670x1670x2550 | 5 m3 | geen | Gewoon | #REF! | Snaas | #REF! | Klapvloer | 0
3258 | X | 3524TW | X | Twente | X | 110 | X | Utrecht-Zuid | X | Rest | X | Onderhoudsgebied 1 | #REF! | 2015 | 1670 x 1670 x 2530 | 5 | 0 | Enkel | #REF! | Engels | #REF! | Klapvloer | Beek Veiligheidsvloer VL02/3
3259 | X | 3524TD | X | Betuwe | X | 79 | X | Utrecht-Zuid | X | Rest | X | Onderhoudsgebied 1 | #REF! | 2019 | 1670x2760 | 5m3 | 4 | 2-delig | #REF! | Snaas | #REF! | klap | 1650
3245 | X | 3524CX | X | Zevenwouden | X | 344 | X | Utrecht-Zuid | X | Rest | X | Onderhoudsgebied 1 | #REF! | 2016 | 1670x1670x2550 | 5 m3 | geen | Gewoon | #REF! | Snaas | #REF! | Klapvloer | 0
3246 | X | 3524CX | X | Zevenwouden | X | 344 | X | Utrecht-Zuid | X | Rest | X | Onderhoudsgebied 1 | #REF! | 2016 | 1670x1670x2550 | 5 m3 | geen | Gewoon | #REF! | Snaas | #REF! | Klapvloer | 0
3260 | X | 3524TD | X | Betuwe | X | 79 | X | Utrecht-Zuid | X | Rest | X | Onderhoudsgebied 1 | #REF! | 2011 | 1680 x 1680 x 2730 | 5 | 0 | Enkel | #REF! | Engels | #REF! | Hekwerk | Gesloten Hekwerk
3251 | X | 3524BV | X | Hondsrug | X | 196 | X | Utrecht-Zuid | X | Rest | X | Onderhoudsgebied 1 | #REF! | 2012 | 1680 x 1680 x 2730 | 5 | 0 | Enkel | #REF! | Snaas | #REF! | Hekwerk | Gesloten Hekwerk
3832 | X | 3523EB | X | Smaragdplein | X | 37 | X | Utrecht-Zuid | X | Rest | X | Onderhoudsgebied 1 | #REF! | 2012 | 1680 x 1680 x 2730 | 5 | 0 | Enkel | #REF! | Engels | #REF! | Hekwerk | Gesloten Hekwerk
3833 | X | 3523EB | X | Smaragdplein | X | 37 | X | Utrecht-Zuid | X | Rest | X | Onderhoudsgebied 1 | #REF! | 2012 | 1680 x 1680 x 2730 | 5 | 0 | Enkel | #REF! | Engels | #REF! | Hekwerk | Gesloten Hekwerk
3834 | X | 3523EB | X | Smaragdplein | X | 37 | X | Utrecht-Zuid | X | Rest | X | Onderhoudsgebied 1 | #REF! | 2012 | 2200x1660 | 4 | 4 | 2-delig | #REF! | bammens | #REF! | klap | 1650
1028 | X | 3523CH | X | Briljantlaan | X | 108 | X | Utrecht-Zuid | X | Rest | X | Onderhoudsgebied 1 | #REF! | 2019 | 1665 x 1665 x 2850 | 5 m3 | 0 | Enkel | #REF! | Snaas | #REF! | Klapvloer | Snaas 3e generatie
1016 | X | 3523JB | X | Rijnhuizenlaan | X | 11 | X | Utrecht-Zuid | X | Rest | X | Onderhoudsgebied 1 | #REF! | 2019 | 1665 x 1665 x 2850 | 5 m3 | 0 | Enkel | #REF! | Snaas | #REF! | Klapvloer | Snaas 3e generatie
4262 | X | 3523KH | X | Verlengde Hoograv | X | 232 | X | Utrecht-Zuid | X | Rest | X | Onderhoudsgebied 1 | #REF! | 2010 | 1650x1650x2885 | 5 | 255 mm | Gewoon | #REF! | Bammens | #REF! | Rok | 0
4089 | X | 3523XA | X | Julianaweg | X | 233 | X | Utrecht-Zuid | X | Rest | X | Onderhoudsgebied 1 | #REF! | 2010 | 1650x1650x2885 | 5 | 255 mm | Gewoon | #REF! | Bammens | #REF! | Rok | 0
4090 | X | 3523XA | X | Julianaweg | X | 233 | X | Utrecht-Zuid | X | Rest | X | Onderhoudsgebied 1 | #REF! | 2010 | 1660x2800 | 5m3 | 4 | gewoon | #REF! | Bammens | #REF! | Rok | 1570x1570
4622 | X | 3525AH | X | 't Goylaan | X | 66 | X | Utrecht-Zuid | X | PK | X | Onderhoudsgebied 1 | #REF! | 2010 | 1660x2800 | 5m3 | 4 | gewoon | #REF! | Bammens | #REF! | Rok | 1570x1570
4636 | X | 3525AH | X | 't Goylaan | X | 66 | X | Utrecht-Zuid | X | PK | X | Onderhoudsgebied 1 | #REF! | 2010 | 1660x2760 | 5m3 | 4 | gewoon | #REF! | Bammens | #REF! | Rok | 1570x1570
1615 | X | 3523JB | X | Rijnhuizenlaan | X | 29 | X | Utrecht-Zuid | X | Rest | X | Onderhoudsgebied 1 | #REF! | 2010 | 1660x2760 | 5m3 | 4 | gewoon | #REF! | Bammens | #REF! | Rok | 1570x1570
2564 | X | 3523JE | X | Schonauwensingel | X | 1 | X | Utrecht-Zuid | X | Rest | X | Onderhoudsgebied 1 | #REF! | 2010 | 1660x2760 | 5m3 | 4 | gewoon | #REF! | Bammens | #REF! | Rok | 1570x1570
1015 | X | 3523JH | X | Oud-Wulvenlaan | X | 234 | X | Utrecht | X | Rest | X | Onderhoudsgebied 1 | #REF! | 2019 | 1665 x 1665 x 2850 | 5 m3 | 0 | Enkel | #REF! | Snaas | #REF! | Klapvloer | Snaas 3e generatie
4078 | X | 3523GE | X | Detmoldstraat | X | 50 | X | Utrecht-Zuid | X | Rest | X | Onderhoudsgebied 1 | #REF! | 2022 | 1665 x 1665 x 2850 | 5 m3 | 0 | Enkel | #REF! | Bammens | #REF! | Klapvloer | Bammens Klapvloer
3810 | X | 3523HM | X | Huis ten Boschlaan | X | 5 | 0 | Utrecht-Zuid | X | Rest | X | Onderhoudsgebied 1 | #REF! | 2022 | 1665 x 1665 x 2850 | 5 m3 | 0 | Enkel | #REF! | Bammens | #REF! | Klapvloer | Bammens Klapvloer
5602 | #REF! | 3523EM | #REF! | Aquamarijnlaan | #REF! | 130 | #REF! | Utrecht-Zuid | #REF! | Rest | #REF! | Onderhoudsgebied 1 | #REF! | #REF! | #REF! | #REF! | #REF! | #REF! | #REF! | #REF! | #REF! | #REF! | #REF!
5603 | X | 3523EM | X | Aquamarijnlaan | X | 130 | X | Utrecht-Zuid | X | Rest | X | Onderhoudsgebied 1 | #REF! | 2012 | 1650 x 1650 x 2340 | 5 | 0 | Enkel | #REF! | Engels | #REF! | Klapvloer | Bammens Klapvloer
5604 | X | 3523EM | X | Aquamarijnlaan | X | 130 | X | Utrecht-Zuid | X | Rest | X | Onderhoudsgebied 1 | #REF! | 2012 | 1650 x 1650 x 2340 | 5 | 0 | Enkel | #REF! | Engels | #REF! | Klapvloer | Snaas 3e generatie
5605 | X | 3523EM | X | Aquamarijnlaan | X | 130 | X | Utrecht-Zuid | X | Rest | X | Onderhoudsgebied 1 | #REF! | 2017 | 1665 x 1665 x 2850 | 5 m3 | 0 | Enkel | #REF! | Snaas | #REF! | Klapvloer | Snaas 1e generatie
397 | X | 3523EM | X | Aquamarijnlaan | X | 140 | X | Utrecht-Zuid | X | Glas DUO | X | Onderhoudsgebied 1 | #REF! | 2014 | 1650x2650 | 5m3 | 4 | gewoon | #REF! | Bammens | #REF! | klap | 1670
398 | X | 3523EM | X | Aquamarijnlaan | X | 140 | X | Utrecht-Zuid | X | Glas DUO | X | Onderhoudsgebied 1 | #REF! | 2014 | 1650x2650 | 5m3 | 4 | gewoon | #REF! | Bammens | #REF! | klap | 1670
464 | X | 3523EM | X | Aquamarijnlaan | X | 140 | X | Utrecht-Zuid | X | PK | X | Onderhoudsgebied 1 | #REF! | 2011 | 1894 x 2059 x 2550 duo | 5 m3 | 0 | DUO | #REF! | Engels | #REF! | Hekwerk | Gesloten Hekwerk
465 | X | 3523EM | X | Aquamarijnlaan | X | 140 | X | Utrecht-Zuid | X | PK | X | Onderhoudsgebied 1 | #REF! | 2011 | 1894 x 2059 x 2550 duo | 5 m3 | 0 | DUO | #REF! | Engels | #REF! | Hekwerk | Gesloten Hekwerk
859 | X | 3523EM | X | Aquamarijnlaan | X | 140 | X | Utrecht-Zuid | X | PMD | X | Onderhoudsgebied 1 | #REF! | 2018 | 0 | Pers | Anders, noteren bij opmerking | Gewoon | #REF! | Sidcon | #REF! | Klapvloer | 0
877 | X | 3523EM | X | Aquamarijnlaan | X | 140 | X | Utrecht-Zuid | X | Textiel | X | Onderhoudsgebied 1 | #REF! | 2014 | 1620 x 1620 x 2330 | 5 m3 | 250 | Enkel | #REF! | Engels | #REF! | Klapvloer | Bammens Klapvloer
P-5306 | X | 3523EM | X | Aquamarijnlaan | X | 142 | X | Utrecht-Zuid | X | PMD | X | Onderhoudsgebied 1 | #REF! | 2010 | 1660 x 1660 x 2875 | 5 m3 | 0 | Enkel | #REF! | Bammens | #REF! | Vloer met contragewicht | 4e gerantie Bammens
3035 | X | 3523EG | X | Smaragdplein | X | 216 | X | Utrecht-Zuid | X | Glas DUO | X | Onderhoudsgebied 1 | #REF! | 2014 | 1620 x 1620 x 2550 | 5 m3 | 250 | Enkel | #REF! | Engels | #REF! | Klapvloer | Bammens Klapvloer
3036 | X | 3523EG | X | Smaragdplein | X | 216 | X | Utrecht-Zuid | X | Glas DUO | X | Onderhoudsgebied 1 | #REF! | 2014 | 1620 x 1620 x 2360 | 5 m3 | 435 | Enkel | #REF! | Engels | #REF! | Klapvloer | Bammens Klapvloer
3037 | X | 3523EG | X | Smaragdplein | X | 216 | X | Utrecht-Zuid | X | PMD | X | Onderhoudsgebied 1 | #REF! | 2014 | 1620 x 1620 x 1790 | 5 m3 | 250 | Enkel | #REF! | Engels | #REF! | Klapvloer | Bammens Klapvloer
3038 | X | 3523EG | X | Smaragdplein | X | 216 | X | Utrecht-Zuid | X | PK | X | Onderhoudsgebied 1 | #REF! | 2014 | 1620 x 1620 x 1790 | 5 m3 | 250 | Enkel | #REF! | Engels | #REF! | Klapvloer | Bammens Klapvloer
3039 | X | 3523EG | X | Smaragdplein | X | 216 | X | Utrecht-Zuid | X | PK | X | Onderhoudsgebied 1 | #REF! | 2014 | 1620 x 1620 x 1790 | 5 m3 | 435 | Enkel | #REF! | Engels | #REF! | Klapvloer | Bammens Klapvloer
3939 | X | 3523EG | X | Smaragdplein | X | 216 | X | Utrecht-Zuid | X | Textiel | X | Onderhoudsgebied 1 | #REF! | 2010 | 1660 x 1660 x 2875 | 5 m3 | 0 | Enkel | #REF! | Bammens | #REF! | Vloer met contragewicht | 4e gerantie Bammens
4635 | X | 3523RX | X | Bokstraat | X | 65 | X | Utrecht-Zuid | X | Rest | X | Onderhoudsgebied 1 | #REF! | 2017 | 1620 x 1620 x 2665 | 5 m3 | 0 | Enkel | #REF! | Snaas | #REF! | Klapvloer | Snaas 1e generatie
4715 | X | 3523RX | X | Bokstraat | X | 65 | X | Utrecht-Zuid | X | Rest | X | Onderhoudsgebied 1 | #REF! | 2017 | 1670x1670x2550 | 5 m3 | geen | Gewoon | #REF! | Snaas | #REF! | Klapvloer | 0
5239 | X | 3523SV | X | Gazellestraat | X | 38 | X | Utrecht-Zuid | X | Rest | X | Onderhoudsgebied 1 | #REF! | niet meer op locatie | 0 | 0 | 0 | 0 | #REF! |  | #REF! | 0 | 0
5427 | X | 3523SV | X | Gazellestraat | X | 38 | X | Utrecht-Zuid | X | Rest | X | Onderhoudsgebied 1 | #REF! | 2019 | 1665 x 1665 x 2850 | 5 m3 | 0 | Enkel | #REF! | Snaas | #REF! | Klapvloer | Snaas 3e generatie
4235 | X | 3523TT | X | W.A. Vultostraat | X | 47 | X | Utrecht-Zuid | X | Rest | X | Onderhoudsgebied 1 | #REF! | 2019 | 1660 x 1660 x 2875 | 5 m3 | 0 | Enkel | #REF! | Snaas | #REF! | Klapvloer | Snaas 3e generatie
4082 | X | 3523XL | X | Julianaweg | X | 354 | X | Utrecht-Zuid | X | Rest | X | Onderhoudsgebied 1 | #REF! | 2019 | 1660 x 1660 x 2875 | 5 m3 | 0 | Enkel | #REF! | Snaas | #REF! | Klapvloer | Snaas 3e generatie
4083 | X | 3523XL | X | Julianaweg | X | 354 | X | Utrecht-Zuid | X | Rest | X | Onderhoudsgebied 1 | #REF! | 2019 | 1660 x 1660 x 2875 | 5 m3 | 0 | Enkel | #REF! | Snaas | #REF! | Klapvloer | Snaas 3e generatie
3042 | X | 3525XG | X | Vronesteinlaan | X | 9 | X | Utrecht-Zuid | X | PK | X | Onderhoudsgebied 1 | #REF! | 2019 | 1660 x 1660 x 2875 | 5 m3 | 0 | Enkel | #REF! | Snaas | #REF! | Klapvloer | Snaas 3e generatie
3043 | X | 3525XG | X | Vronesteinlaan | X | 9 | 0 | Utrecht-Zuid | X | Glas Bont | X | Onderhoudsgebied 1 | #REF! | 2019 | 1660 x 1660 x 2875 | 5 m3 | 0 | Enkel | #REF! | Snaas | #REF! | Klapvloer | Snaas 3e generatie
3845 | X | 3525XG | X | Vronesteinlaan | X | 9 | X | Utrecht-Zuid | X | Rest | X | Onderhoudsgebied 1 | #REF! | 2012 | 1650x1650x2310 | 4 | 255 mm | 2-delig | #REF! | Bammens | #REF! | Klapvloer | 0
3848 | X | 3525XG | X | Vronesteinlaan | X | 9 | X | Utrecht-Zuid | X | PMD | X | Onderhoudsgebied 1 | #REF! | 2012 | 1650x1650x2310 | 4 | 255 mm | 2-delig | #REF! | Bammens | #REF! | Klapvloer | 0
4095 | X | 3525VR | X | Hooft Graaflandstraat | X | 115 | X | Utrecht-Zuid | X | Rest | X | Onderhoudsgebied 1 | #REF! | 2016 | 1670x1670x2550 | 5 m3 | geen | Gewoon | #REF! | Snaas | #REF! | Klapvloer | 0
3078 | X | 3524AR | X | Texel | X | 25 | X | Utrecht-Zuid | X | PK | X | Onderhoudsgebied 1 | #REF! | 2016 | 1670x1670x2550 | 5 m3 | geen | Gewoon | #REF! | Snaas | #REF! | Klapvloer | 0
3165 | X | 3524AR | X | Texel | X | 25 | X | Utrecht-Zuid | X | Rest | X | Onderhoudsgebied 1 | #REF! | 2018 | 1660 x 1660 x 2875 | 5 m3 | 0 | Enkel | #REF! | Snaas | #REF! | Klapvloer | Snaas 3e generatie
5682 | X | 3525CN | X | Nijeveldsingel | X | 16 | X | Lunetten | X | Rest | X | Onderhoudsgebied 1 | #REF! | 2018 | 1660 x 1660 x 2875 | 5 m3 | 0 | Enkel | #REF! | Snaas | #REF! | Klapvloer | Snaas 3e generatie
9043 | X | 3525CN | X | Nijeveldsingel | X | 16 | X | Lunetten | X | Rest Afval | 0 | Onderhoudsgebied 1 | #REF! | 2018 | 1660 x 1660 x 2875 | 5 m3 | 0 | Enkel | #REF! | Snaas | #REF! | Klapvloer | Snaas 3e generatie
3069 | X | 3524WG | X | Matterhorn | X | 1 | X | Utrecht-Zuid | X | Glas Bont | X | Onderhoudsgebied 1 | #REF! | 2018 | 1660 x 1660 x 2875 | 5 m3 | 0 | Enkel | #REF! | Snaas | #REF! | Klapvloer | Snaas 3e generatie
3070 | X | 3524WG | X | Matterhorn | X | 1 | X | Utrecht-Zuid | 0 | PK | X | Onderhoudsgebied 1 | #REF! | 2013 | 1650x2650 | 5m3 | 4 | gewoon | #REF! | Bammens | #REF! | Rok | 1570x1570
3169 | X | 3524WG | X | Matterhorn | X | 1 | X | Utrecht-Zuid | X | PMD | X | Onderhoudsgebied 1 | #REF! | 2011 | 1894 x 2059 x 2550 duo | 5 m3 | 0 | DUO | #REF! | Engels | #REF! | Hekwerk | Gesloten Hekwerk
3145 | X | 3524WG | X | Matterhorn | X | 2 | X | Utrecht-Zuid | X | Rest | X | Onderhoudsgebied 1 | #REF! | 2012 | 1650x2650 | 5m3 | 4 | gewoon | #REF! | Bammens | #REF! | Rok | 1570x1570
3146 | X | 3524WG | X | Matterhorn | X | 2 | X | Utrecht-Zuid | X | Rest | X | Onderhoudsgebied 1 | #REF! | 2012 | 1650x2650 | 5m3 | 4 | gewoon | #REF! | Bammens | #REF! | Rok | 1570x1570
3150 | X | 3524WR | X | Stromboli | X | 2 | X | Utrecht-Zuid | X | Rest | X | Onderhoudsgebied 1 | #REF! | 2014 | 1650x2650 | 5m3 | 4 | gewoon | #REF! | Bammens | #REF! | klap | 1670
3151 | X | 3524WR | X | Stromboli | X | 2 | X | Utrecht-Zuid | X | Rest | X | Onderhoudsgebied 1 | #REF! | 2014 | 1650x2700 | 5m3 | 4 | gewoon | #REF! | Bammens | #REF! | klap | 1670
3149 | X | 3524WS | X | Etna | X | 1 | X | Utrecht-Zuid | X | Rest | X | Onderhoudsgebied 1 | #REF! | 2014 | 1650x2650 | 5m3 | 4 | gewoon | #REF! | Bammens | #REF! | klap | 1670
3541 | X | 3525BP | X | IJzerdraadpad | X | 31 | X | Utrecht-Zuid | X | Rest | X | Onderhoudsgebied 1 | #REF! | 2015 | 1650x2700 | 5m3 | 4 | gewoon | #REF! | Snaas | #REF! | Klap | 1850x1850
3542 | X | 3525BP | X | IJzerdraadpad | X | 31 | X | Utrecht-Zuid | X | Rest | X | Onderhoudsgebied 1 | #REF! | 2015 | 1650x2700 | 5m3 | 4 | gewoon | #REF! | Snaas | #REF! | klap | 1650
3543 | X | 3525BP | X | IJzerdraadpad | X | 31 | X | Utrecht-Zuid | X | Rest | X | Onderhoudsgebied 1 | #REF! | 2016 | 1650x2700 | 5m3 | 4 | gewoon | #REF! | Snaas | #REF! | Klap | 1850x1850
4263 | X | 3525BP | X | IJzerdraadpad | X | 31 | X | Utrecht-Zuid | X | Rest | X | Onderhoudsgebied 1 | #REF! | 2016 | 1650x2750 | 5m3 | 4 | gewoon | #REF! | Snaas | #REF! | Klap | 1850x1850
4091 | X | 3525VE | X | Julianaweg | X | 207 | X | Utrecht-Zuid | X | Rest | X | Onderhoudsgebied 1 | #REF! | 2016 | 1650x2750 | 5m3 | 4 | gewoon | #REF! | Snaas | #REF! | Klap | 1850x1850
4094 | X | 3525VE | X | Julianaweg | X | 207 | X | Utrecht-Zuid | X | Rest | X | Onderhoudsgebied 1 | #REF! | 2017 | 1650x2700 | 5m3 | 4 | gewoon | #REF! | Snaas | #REF! | Klap | 1850x1850
4281 | X | 3525VT | X | Hooft Graaflandstraat | X | 217 | X | Utrecht-Zuid | X | Rest | X | Onderhoudsgebied 1 | #REF! | 2009 | 1650x2120 | 4 | 4 | 2-delig | #REF! | bammens | #REF! | klap | 1650
4833 | X | 3523CM | X | Diamantweg | X | 1 | X | Utrecht-Zuid | X | Rest | X | Onderhoudsgebied 1 | #REF! | 2004 | 1665x2100 | 4 | 4 | 2-delig | #REF! | Bammens | #REF! | klap | 1670
4903 | X | 3523CM | X | Diamantweg | X | 1 | X | Utrecht-Zuid | X | PMD | X | Onderhoudsgebied 1 | #REF! | 2019 | 1670x2860 | 5m3 | 4 | gewoon | #REF! | Snaas | #REF! | Rok | 1650
5226 | X | 3523CM | X | Diamantweg | X | 1 | X | Utrecht-Zuid | X | PK | X | Onderhoudsgebied 1 | #REF! | 2019 | 1670x2760 | 5m3 | 4 | 2-delig | #REF! | Snaas | #REF! | Klap | 1850x1850
P-5400 | X | 3523CM | X | Diamantweg | X | 1 | X | Utrecht-Zuid | 0 | Rest | X | Onderhoudsgebied 1 | #REF! | 2015 | 1650x2600 | 5m3 | nvt | gewoon | #REF! | Snaas | #REF! | Klap | 1850
4268 | X | 3523TE | X | Vaartscherijnstraat | X | 108 | X | Utrecht-Zuid | 0 | Rest | X | Onderhoudsgebied 1 | #REF! | 2010 | 1650x2750 | 5m3 | 4 | gewoon | #REF! | Bammens | #REF! | klap | 1650
4271 | X | 3523TE | X | Vaartscherijnstraat | X | 108 | X | Utrecht-Zuid | 0 | Rest | X | Onderhoudsgebied 1 | #REF! | 2010 | 1650x2750 | 5m3 | 4 | gewoon | #REF! | Bammens | #REF! | klap | 1650
4115 | X | 3523VC | X | Van Lippe Biesterfeldstraat | X | 24 | X | Utrecht-Zuid | 0 | Rest | X | Onderhoudsgebied 1 | #REF! | 2018 | 1650x2600 | 5m3 | nvt | gewoon | #REF! | Snaas | #REF! | Klap | 1850
4116 | X | 3523VC | X | Van Lippe Biesterfeldstraat | X | 24 | X | Utrecht-Zuid | 0 | Rest | X | Onderhoudsgebied 1 | #REF! | 2018 | 1650x2600 | 5m3 | nvt | gewoon | #REF! | Snaas | #REF! | Klap | 1850
4081 | X | 3523VH | X | Jan van Arkelstraat | X | 36 | X | Utrecht-Zuid | 0 | Rest | X | Onderhoudsgebied 1 | #REF! | 2019 | 1650x2600 | 5m3 | nvt | gewoon | #REF! | Snaas | #REF! | Klap | 1850
4119 | X | 3523VN | X | Oranje-Nassaulaan | X | 27 | X | Utrecht-Zuid | 0 | Rest | X | Onderhoudsgebied 1 | #REF! | 2018 | 1650x2750 | 5m3 | nvt | gewoon | #REF! | Sidcon | #REF! | klap | vl2-3
4114 | X | 3523VE | X | Jan van Arkelstraat | X | 77 | X | Utrecht-Zuid | X | Rest | X | Onderhoudsgebied 1 | #REF! | 2011 | 1650 x 1650 x 2750 | 5 | 0 | Enkel | #REF! | Bammens | #REF! | Vloer met contragewicht | 4e gerantie Bammens
3046 | X | 3524LM | X | Amerongseberg | X | 79 | X | Utrecht-Zuid | X | PK | X | Onderhoudsgebied 1 | #REF! | 2011 | 1650x2750 | 5m3 | 4 | gewoon | #REF! | Bammens | #REF! | Rok | 1570x1570
3152 | X | 3524LM | X | Amerongseberg | X | 79 | X | Utrecht-Zuid | X | Rest | X | Onderhoudsgebied 1 | #REF! | 2011 | 1650x2750 | 5m3 | 4 | gewoon | #REF! | Bammens | #REF! | Rok | 1570x1570
3047 | X | 3524LT | X | Wageningseberg | X | 152 | X | Utrecht-Zuid | X | PK | X | Onderhoudsgebied 1 | #REF! | 2018 | 1650x2750 | 5m3 | nvt | gewoon | #REF! | Snaas | #REF! | Klap | 1850x1850
3156 | X | 3524LT | X | Wageningseberg | X | 152 | X | Utrecht-Zuid | X | Rest | X | Onderhoudsgebied 1 | #REF! | 2018 | 1650x2750 | 5m3 | nvt | gewoon | #REF! | Snaas | #REF! | Klap | 1850x1850
3221 | X | 3524ZR | X | Walcheren | X | 45 | X | Utrecht-Zuid | X | Rest | X | Onderhoudsgebied 1 | #REF! | 2018 | 1650x2600 | 5m3 | nvt | gewoon | #REF! | Snaas | #REF! | Klap | 1850x1850
2588 | X | 3524EC | X | Shetlands | X | 11 | X | Utrecht-Zuid | X | Rest | X | Onderhoudsgebied 1 | #REF! | dubbel | 0 | 0 | 0 | 0 | #REF! | 0 | #REF! | 0 | 0
3219 | X | 3524KC | X | Sleeswijk | X | 21 | X | Utrecht-Zuid | X | Rest | X | Onderhoudsgebied 1 | #REF! | 2016 | 1670x1670x2550 | 5m³ | geen | gewoon | #REF! | snaas | #REF! | Klapvloer | 0
3220 | X | 3524KC | X | Sleeswijk | X | 21 | X | Utrecht-Zuid | X | Rest | X | Onderhoudsgebied 1 | #REF! | 2011 | 1894 x 2059 x 2550 duo | 5 m3 | 0 | DUO | #REF! | Engels | #REF! | Hekwerk | Gesloten Hekwerk
3216 | X | 3524KR | X | Tirol | X | 282 | X | Utrecht-Zuid | X | Rest | X | Onderhoudsgebied 1 | #REF! | 2011 | 1894 x 2059 x 2550 duo | 5 m3 | 0 | DUO | #REF! | Engels | #REF! | Hekwerk | Gesloten Hekwerk
3217 | X | 3524KK | X | Tirol | X | 101 | X | Utrecht-Zuid | X | Rest | X | Onderhoudsgebied 1 | #REF! | 2011 | 1894 x 2059 x 2550 duo | 5 m3 | 0 | DUO | #REF! | Engels | #REF! | Hekwerk | Gesloten Hekwerk
3040 | X | 3525AA | X | 't Goylaan | X | 15 | X | Utrecht-Zuid | X | Glas Bont | X | Onderhoudsgebied 1 | #REF! | 2016 | 1670x1670x2550 | 5 m3 | geen | Gewoon | #REF! | Snaas | #REF! | Klapvloer | 0
3041 | X | 3525AA | X | 't Goylaan | X | 15 | X | Utrecht-Zuid | X | PK | X | Onderhoudsgebied 1 | #REF! | 2016 | 1670x1670x2550 | 5 m3 | geen | Gewoon | #REF! | Snaas | #REF! | Klapvloer | 0
4229 | X | 3525AA | X | 't Goylaan | X | 15 | X | Utrecht-Zuid | X | PMD | X | Onderhoudsgebied 1 | #REF! | 2016 | 1670x1670x2550 | 5 m3 | geen | Gewoon | #REF! | Snaas | #REF! | Klapvloer | 0
4294 | X | 3525TM | X | Meervalstraat | X | 1 | X | Utrecht-Zuid | X | Rest | X | Onderhoudsgebied 1 | #REF! | 2016 | 1670x1670x2550 | 5m³ | geen | gewoon | #REF! | snaas | #REF! | Klapvloer | 0
3161 | X | 3524AN | X | Ameland | X | 309 | X | Utrecht-Zuid | X | Rest | X | Onderhoudsgebied 1 | #REF! | niet meer op locatie | 0 | 0 | 0 | 0 | #REF! | 0 | #REF! | 0 | 0
3162 | X | 3524AN | X | Ameland | X | 309 | X | Utrecht-Zuid | X | Rest | X | Onderhoudsgebied 1 | #REF! | 2010 | 1320 x 1320 x 2530 | 4 | 0 | Enkel | #REF! | Engels | #REF! | Hekwerk | Gesloten Hekwerk
3077 | X | 3524AW | X | Terschelling | X | 36 | X | Utrecht-Zuid | X | PK | 0 | Onderhoudsgebied 1 | #REF! | 2010 | 1320 x 1320 x 2530 | 4 | 0 | Enkel | #REF! | Engels | #REF! | Hekwerk | Gesloten Hekwerk
3159 | X | 3524AW | X | Terschelling | X | 36 | X | Utrecht-Zuid | X | Rest | X | Onderhoudsgebied 1 | #REF! | 2018 | 1320 x 1320 x 2370 | 4 | 0 | Enkel | #REF! | Snaas | #REF! | Klapvloer | Snaas 3e generatie
3213 | X | 3524ZM | X | Furkabaan | X | 706 | X | Utrecht-Zuid | X | Rest | X | Onderhoudsgebied 1 | #REF! | 2011 | 1670 x 1670 x 2830 | 5 | 0 | Enkel | #REF! | Engels | #REF! | Hekwerk | Gesloten Hekwerk
3057 | X | 3524ZM | X | Furkabaan | X | 766 | X | Utrecht-Zuid | X | Glas Bont | X | Onderhoudsgebied 1 | #REF! | 2011 | 1670 x 1670 x 2830 | 5 | 0 | Enkel | #REF! | Engels | #REF! | Hekwerk | Gesloten Hekwerk
3058 | X | 3524ZM | X | Furkabaan | X | 766 | X | Utrecht-Zuid | X | PK | X | Onderhoudsgebied 1 | #REF! | 2011 | 1670 x 1670 x 2830 | 5 | 0 | Enkel | #REF! | Engels | #REF! | Hekwerk | Gesloten Hekwerk
3212 | X | 3524ZM | X | Furkabaan | X | 766 | X | Utrecht-Zuid | X | PMD | X | Onderhoudsgebied 1 | #REF! | 2011 | 1670 x 1670 x 2850 | 5 | 0 | Dubbel | #REF! | Engels | #REF! | Hekwerk | Gesloten Hekwerk
5618 | X | 3524ZM | X | Furkabaan | X | 766 | X | Utrecht-Zuid | X | Rest | X | Onderhoudsgebied 1 | #REF! | 2011 | 1670 x 1670 x 2730 | 5 | 0 | Enkel | #REF! | Engels | #REF! | Hekwerk | Gesloten Hekwerk
5619 | X | 3524ZM | X | Furkabaan | X | 766 | X | Utrecht-Zuid | X | Rest | X | Onderhoudsgebied 1 | #REF! | 2011 | 1670 x 1670 x 2720 | 5 | 0 | Enkel | #REF! | Engels | #REF! | Hekwerk | Gesloten Hekwerk
3269 | X | 3524GM | X | Simplonbaan | X | 54 | X | Utrecht-Zuid | X | Rest | X | Onderhoudsgebied 1 | #REF! | 2013 | 1670 x 1670 x 2730 | 5 | 0 | Enkel | #REF! | Engels | #REF! | Vloer met contragewicht | Bammens Klapvloer
3270 | X | 3524GM | X | Simplonbaan | X | 54 | X | Utrecht-Zuid | X | Rest | X | Onderhoudsgebied 1 | #REF! | 2013 | 1670 x 1670 x 2730 | 5 | 0 | Enkel | #REF! | Engels | #REF! | Klapvloer | Bammens Klapvloer
2579 | X | 3524GM | X | Simplonbaan | X | 82 | X | Utrecht-Zuid | X | Rest | X | Onderhoudsgebied 1 | #REF! | 2013 | 1670 x 1670 x 2730 | 5 | 0 | Enkel | #REF! | Engels | #REF! | Klapvloer | Bammens Klapvloer
2599 | X | 3524GM | X | Simplonbaan | X | 82 | X | Utrecht-Zuid | X | PMD | X | Onderhoudsgebied 1 | #REF! | 2013 | 1670 x 1670 x 2730 | 5 | 0 | Enkel | #REF! | Engels | #REF! | Klapvloer | Bammens Klapvloer
3277 | X | 3524DD | X | Karpaten | X | 20 | X | Utrecht-Zuid | X | Rest | X | Onderhoudsgebied 1 | #REF! | 2019 | 1665 x 1665 x 2850 | 5 m3 | 0 | Enkel | #REF! | Snaas | #REF! | Klapvloer | Snaas 3e generatie
187 | X | 3524DJ | X | Karpaten | X | 114 | X | Utrecht-Zuid | X | Glas Bont | X | Onderhoudsgebied 1 | #REF! | 2019 | 1660 x 1660 x 2850 | 5 m3 | 35 | Enkel | #REF! | Snaas | #REF! | Klapvloer | Snaas 3e generatie
3276 | X | 3524DJ | X | Karpaten | X | 114 | X | Utrecht-Zuid | X | Rest | X | Onderhoudsgebied 1 | #REF! | 2019 | 1660 x 1660 x 2850 | 5 m3 | 35 | Enkel | #REF! | Snaas | #REF! | Klapvloer | Snaas 3e generatie
517 | X | 3524DJ | X | Karpaten | X | 114 | X | Utrecht-Zuid | X | PK | 0 | Onderhoudsgebied 1 | #REF! | 2016 | 1665 x 1665 x 2850 | 5 m3 | 0 | Enkel | #REF! | Snaas | #REF! | Klapvloer | Snaas 1e generatie
3163 | X | 3524AM | X | Ameland | X | 59 | X | Utrecht-Zuid | X | Rest | X | Onderhoudsgebied 1 | #REF! | 2019 | 1665 x 1665 x 2850 | 5 m3 | 0 | Enkel | #REF! | Snaas | #REF! | Klapvloer | Snaas 3e generatie
3164 | X | 3524AM | X | Ameland | X | 59 | X | Utrecht-Zuid | X | Rest | X | Onderhoudsgebied 1 | #REF! | 2019 | 1665 x 1665 x 2850 | 5 m3 | 0 | Enkel | #REF! | Snaas | #REF! | Klapvloer | Snaas 3e generatie
3205 | X | 3524XA | X | Himalaya | X | 9 | X | Utrecht-Zuid | X | Rest | X | Onderhoudsgebied 1 | #REF! | 2016 | 1670x1670x2550 | 5 m3 | geen | Gewoon | #REF! | Snaas | #REF! | Klapvloer | 0
2585 | X | 3524GG | X | Simplonbaan | X | 325 | X | Utrecht-Zuid | X | Rest | X | Onderhoudsgebied 1 | #REF! | 2016 | 1670x1670x2550 | 5 m3 | geen | Gewoon | #REF! | Snaas | #REF! | Klapvloer | 0
2586 | X | 3524GG | X | Simplonbaan | X | 325 | X | Utrecht-Zuid | X | Rest | X | Onderhoudsgebied 1 | #REF! | 2012 | 1650 x 1650 x 2340 | 4 | 0 | Enkel | #REF! | Engels | #REF! | Klapvloer | Bammens Klapvloer
3073 | X | 3524GG | X | Simplonbaan | X | 325 | X | Utrecht-Zuid | X | Glas Bont | X | Onderhoudsgebied 1 | #REF! | 2012 | 1650 x 1650 x 2340 | 4 | 0 | Enkel | #REF! | Engels | #REF! | Klapvloer | Bammens Klapvloer
3074 | X | 3524GG | X | Simplonbaan | X | 325 | X | Utrecht-Zuid | X | PK | X | Onderhoudsgebied 1 | #REF! | 2012 | 1650 x 1650 x 2340 | 4 | 0 | Enkel | #REF! | Engels | #REF! | Klapvloer | Bammens Klapvloer
3295 | X | 3524GG | X | Simplonbaan | X | 325 | X | Utrecht-Zuid | X | PMD | X | Onderhoudsgebied 1 | #REF! | 2012 | 1650 x 1650 x 2340 | 5 | 0 | Enkel | #REF! | Engels | #REF! | Klapvloer | Bammens Klapvloer
4988 | X | 3524GG | X | Simplonbaan | X | 325 | X | Utrecht-Zuid | X | Textiel | X | Onderhoudsgebied 1 | #REF! | 2012 | 1650 x 1650 x 2340 | 5 | 0 | Enkel | #REF! | Engels | #REF! | Klapvloer | Bammens Klapvloer
2587 | X | 3524JP | X | Filipijnen | X | 118 | X | Utrecht-Zuid | X | Rest | X | Onderhoudsgebied 1 | #REF! | 2012 | 1650 x 1650 x 2340 | 5 m3 | 0 | Enkel | #REF! | Engels | #REF! | Klapvloer | Bammens Klapvloer
4249 | X | 3525AM | X | Duurstedelaan | X | 47 | X | Utrecht-Zuid | X | Rest | X | Onderhoudsgebied 1 | #REF! | 2019 | 1665 x 1665 x 2850 | 5 m3 | 0 | Enkel | #REF! | Snaas | #REF! | Klapvloer | Snaas 3e generatie
3828 | X | 3523AW | X | Topaaslaan | X | 42 | X | Utrecht-Zuid | X | Rest | X | Onderhoudsgebied 1 | #REF! | 2010 | 1650x1650x2885 | 5 | 255 mm | Gewoon | #REF! | Bammens | #REF! | Rok | 0
3829 | X | 3523AW | X | Topaaslaan | X | 42 | X | Utrecht-Zuid | X | Rest | X | Onderhoudsgebied 1 | #REF! | 2010 | 1650x1650x2885 | 5 | 255 mm | Gewoon | #REF! | Bammens | #REF! | Rok | 0
3288 | X | 3525AN | X | Duurstedelaan | X | 87 | X | Utrecht-Zuid | X | Rest | X | Onderhoudsgebied 1 | #REF! | NB | 1650x1650x2310 | 4 | 255 | 2-delig | #REF! | Bammens | #REF! | rok | 0
3289 | X | 3525AN | X | Duurstedelaan | X | 87 | X | Utrecht-Zuid | X | Rest | X | Onderhoudsgebied 1 | #REF! | NB | 1650x1650x2310 | 4m³ | 255 | 2-delig | #REF! | Bammens | #REF! | rok | 0
4275 | X | 3525VV | X | Hooft Graaflandst | X | 14 | X | Utrecht-Zuid | X | Rest | X | Onderhoudsgebied 1 | #REF! | 2013 | 1650x1650x2310 | 4 | 150 mm | Gewoon | #REF! | Bammens | #REF! | Rok | 0
3409 | X | 3524AP | X | Texel | X | 286 | X | Utrecht-Zuid | X | Rest | X | Onderhoudsgebied 1 | #REF! | 2013 | 1650x1650x2310 | 4 | 150 mm | Gewoon | #REF! | Bammens | #REF! | Rok | 0
3410 | X | 3524AG | X | De Wadden | X | 93 | X | Utrecht-Zuid | X | Rest | X | Onderhoudsgebied 1 | #REF! | 2013 | 1650x1650x2310 | 4 | 150 mm | Gewoon | #REF! | Bammens | #REF! | Klapvloer | 0
3166 | X | 3524AZ | X | Engelsmanplaat | X | 32 | X | Utrecht-Zuid | X | Rest | X | Onderhoudsgebied 1 | #REF! | NB | 1650x1650x2310 | 4 | 255 | 2-delig | #REF! | bammens | #REF! | rok | 0
4106 | X | 3525CD | X | Rijnenburglaan | X | 21 | X | Utrecht-Zuid | X | Rest | X | Onderhoudsgebied 1 | #REF! | 2016 | 1670x1670x2550 | 5 m3 | geen | Gewoon | #REF! | Snaas | #REF! | Klapvloer | 0
4098 | X | 3525EG | X | Montfoortlaan | X | 9 | X | Utrecht-Zuid | X | Rest | X | Onderhoudsgebied 1 | #REF! | 2016 | 1670x1670x2550 | 5 m3 | geen | Gewoon | #REF! | Snaas | #REF! | Klapvloer | 0
5946 | X | 3525EK | X | Montfoortlaan | X | 10 | X | De Meern | X | Rest Afval | X | Onderhoudsgebied 1 | #REF! | 2016 | 1670x1670x2550 | 5 m3 | geen | Gewoon | #REF! | Snaas | #REF! | Klapvloer | 0
4507 | X | 3523VT | X | Constant Erzeijstraat | X | 57 | X | Utrecht-Zuid | X | Rest | X | Onderhoudsgebied 1 | #REF! | 2016 | 1670x1670x2550 | 5 m3 | geen | Gewoon | #REF! | Snaas | #REF! | Klapvloer | 0
5827 | X | 3525AH | X | 't Goylaan | X | 66 | X | Utrecht-Zuid | X | Textiel | X | Onderhoudsgebied 1 | #REF! | 2018 | 1670x1670x2550 | 5 m3 | geen | Gewoon | #REF! | Snaas | #REF! | Klapvloer | 0
5902 | X | 3525AH | X | 't Goylaan | X | 66 | X | Utrecht-Zuid | X | PMD | X | Onderhoudsgebied 1 | #REF! | 2019 | 1670x1670x2550 | 5 | geen | Gewoon | #REF! | Bammens | #REF! | Klapvloer | 0
2557 | X | 3523JM | X | Huize de Geerlaan | X | 13 | X | Utrecht-Zuid | X | Rest | X | Onderhoudsgebied 1 | #REF! | 2019 | 1670x1670x2550 | 5 | geen | Gewoon | #REF! | Bammens | #REF! | Klapvloer | 0
2558 | X | 3523JM | X | Huize de Geerlaan | X | 13 | X | Utrecht-Zuid | X | Rest | X | Onderhoudsgebied 1 | #REF! | 2019 | 1670x1670x2550 | 5m³ | geen | Gewoon | #REF! | snaas | #REF! | klapvloer | 0
2559 | X | 3523JM | X | Huize de Geerlaan | X | 13 | X | Utrecht-Zuid | X | Rest | X | Onderhoudsgebied 1 | #REF! | 2013 | 1670x1670x2885 | 5 | 630 mm | Gewoon | #REF! | Bammens | #REF! | Rok | 0
2565 | X | 3523JX | X | Scherpenburglaan | X | 16 | X | Utrecht-Zuid | X | Rest | X | Onderhoudsgebied 1 | #REF! | 2017 | 0 | Pers | Anders, noteren bij opmerking | Gewoon | #REF! | Sidcon | #REF! | Klapvloer | 0
2566 | X | 3523JX | X | Scherpenburglaan | X | 16 | X | Utrecht-Zuid | X | Rest | X | Onderhoudsgebied 1 | #REF! | 2012 | 1320x2400 | 5m3 | nvt | gewoon | #REF! | Bammens | #REF! | Rok | 1230x1230
2562 | X | 3523JT | X | Wickenburglaan | X | 4 | X | Utrecht-Zuid | X | Rest | X | Onderhoudsgebied 1 | #REF! | 2012 | 1320x2400 | 5m3 | nvt | gewoon | #REF! | Bammens | #REF! | Rok | 1230x1230
2563 | X | 3523JT | X | Wickenburglaan | X | 4 | X | Utrecht-Zuid | X | Rest | X | Onderhoudsgebied 1 | #REF! | 2011 | 1894 x 2059 x 2550 duo | 5 m3 | 0 | DUO | #REF! | Engels | #REF! | Hekwerk | Gesloten Hekwerk
3821 | X | 3523BV | X | Robijnlaan | X | 23 | X | Utrecht-Zuid | X | Rest | X | Onderhoudsgebied 1 | #REF! | 2011 | 1894 x 2059 x 2550 duo | 5 m3 | 0 | DUO | #REF! | Engels | #REF! | Hekwerk | Gesloten Hekwerk
3822 | X | 3523BV | X | Robijnlaan | X | 23 | X | Utrecht-Zuid | X | Rest | X | Onderhoudsgebied 1 | #REF! | 2019 | 1660 x 1660 x 2850 | 5 m3 | 35 | Enkel | #REF! | Snaas | #REF! | Klapvloer | Snaas 3e generatie
3827 | X | 3523BM | X | Kornalijnlaan | X | 14 | X | Utrecht-Zuid | X | Rest | X | Onderhoudsgebied 1 | #REF! | 2015 | 1680 x 1680 x 2510 | 5 m3 | 0 | Enkel | #REF! | Snaas | #REF! | Klapvloer | Beek Veiligheidsvloer VL02/3
3009 | X | 3523RJ | X | Opaalweg | X | 1 | 0 | Utrecht-Zuid | X | Glas Bont | X | Onderhoudsgebied 1 | #REF! | 2019 | 1670x2760 | 5m3 | 4 | 2-delig | #REF! | Snaas | #REF! | klap | 1650
3011 | X | 3523RJ | X | Opaalweg | X | 1 | X | Utrecht-Zuid | X | PK | X | Onderhoudsgebied 1 | #REF! | 2019 | 1670x27 | 5m3 | 4 | 2-delig | #REF! | Snaas | #REF! | klap | 1650
3012 | X | 3523RJ | X | Opaalweg | X | 1 | 0 | Utrecht-Zuid | X | PK | X | Onderhoudsgebied 1 | #REF! | 2019 | 1670x2760 | 5m3 | 4 | 2-delig | #REF! | Snaas | #REF! | klap | 1650
5806 | X | 3523RJ | X | Opaalweg | X | 1 | X | Utrecht-Zuid | X | Rest | X | Onderhoudsgebied 1 | #REF! | 2019 | 1670x2760 | 5m3 | 4 | 2-delig | #REF! | Snaas | #REF! | klap | 1650
5884 | X | 3523RJ | X | Opaalweg | X | 1 | X | Utrecht-Zuid | X | Rest | X | Onderhoudsgebied 1 | #REF! | 2019 | 1660x2760 | 5m3 | 4 | 2-delig | #REF! | Snaas | #REF! | Klap | 1850x1850
5925 | X | 3523RJ | X | Opaalweg | X | 1 | X | Utrecht-Zuid | X | Rest | X | Onderhoudsgebied 1 | #REF! | 2019 | 1660x2760 | 5m3 | 4 | 2-delig | #REF! | Snaas | #REF! | Klap | 1850x1850
5942 | X | 3523RJ | X | Opaalweg | X | 1 | 0 | Utrecht-Zuid | X | Rest | X | Onderhoudsgebied 1 | #REF! | 2019 | 1670x2200 | 4 | 4 | 2-delig | #REF! | Snaas | #REF! | klap | 1650
852 | X | 3523RJ | X | Opaalweg | X | 1 | 0 | Utrecht-Zuid | X | PMD | X | Onderhoudsgebied 1 | #REF! | 2019 | 1670x2200 | 4 | 4 | 2-delig | #REF! | Snaas | #REF! | klap | 1650
3823 | X | 3523RJ | X | Opaalweg | X | 15 | X | Utrecht-Zuid | X | Rest | X | Onderhoudsgebied 1 | #REF! | 2018 | 0 | Pers | Anders, noteren bij opmerking | Gewoon | #REF! | Sidcon | #REF! | Klapvloer | 0
3824 | X | 3523RJ | X | Opaalweg | X | 15 | X | Utrecht-Zuid | X | Rest | X | Onderhoudsgebied 1 | #REF! | 2019 | 1665 x 1665 x 2850 | 5 m3 | 0 | Enkel | #REF! | Snaas | #REF! | Klapvloer | Snaas 3e generatie
3286 | X | 3525ET | X | IJsselsteinlaan | X | 15 | X | Utrecht-Zuid | X | Rest | X | Onderhoudsgebied 1 | #REF! | 2019 | 1665 x 1665 x 2850 | 5 m3 | 0 | Enkel | #REF! | Snaas | #REF! | Klapvloer | Snaas 3e generatie
3287 | X | 3525ET | X | IJsselsteinlaan | X | 15 | X | Utrecht-Zuid | X | Rest | X | Onderhoudsgebied 1 | #REF! | 2019 | 1665 x 1665 x 2850 | 5 m3 | 0 | Enkel | #REF! | Snaas | #REF! | Klapvloer | Snaas 3e generatie
3284 | X | 3525ET | X | IJsselsteinlaan | X | 17 | X | Utrecht-Zuid | X | Rest | X | Onderhoudsgebied 1 | #REF! | 2019 | 1665 x 1665 x 2850 | 5 m3 | 0 | Enkel | #REF! | Snaas | #REF! | Klapvloer | Snaas 3e generatie
3285 | X | 3525ET | X | IJsselsteinlaan | X | 17 | X | Utrecht-Zuid | X | Rest | X | Onderhoudsgebied 1 | #REF! | 2017 | 1670x2760 | 5m3 | 4 | 2-delig | #REF! | Snaas | #REF! | klap | 1650
4109 | X | 3525AR | X | Duurstedelaan | X | 26 | X | Utrecht-Zuid | X | Rest | X | Onderhoudsgebied 1 | #REF! | 2017 | 1670x2760 | 5m3 | 4 | 2-delig | #REF! | Snaas | #REF! | klap | 1650
4110 | X | 3525AR | X | Duurstedelaan | 0 | 26 | X | Utrecht-Zuid | 0 | Rest | X | Onderhoudsgebied 1 | #REF! | 2013 | 1650x2600 | 5m3 | 4 | gewoon | #REF! | Bammens | #REF! | Rok | 1570x1570
3008 | X | 3523HV | X | Ridderplantsoen | X | 1 | X | Utrecht-Zuid | 0 | PK | X | Onderhoudsgebied 1 | #REF! | 2013 | 1650x2600 | 5m3 | 4 | gewoon | #REF! | Bammens | #REF! | Rok | 1570x1570
3811 | X | 3523HV | X | Ridderplantsoen | X | 1 | X | Utrecht-Zuid | 0 | Rest | X | Onderhoudsgebied 1 | #REF! | 2013 | 1650x2600 | 5m3 | 4 | gewoon | #REF! | Bammens | #REF! | Rok | 1570x1570
3846 | X | 3523HV | X | Ridderplantsoen | X | 1 | X | Utrecht-Zuid | 0 | PMD | X | Onderhoudsgebied 1 | #REF! | 2013 | 1650x2600 | 5m3 | 4 | gewoon | #REF! | Bammens | #REF! | Rok | 1570x1570
5613 | X | 3523HV | X | Ridderplantsoen | X | 1 | X | Utrecht-Zuid | 0 | Glas Bont | X | Onderhoudsgebied 1 | #REF! | 2016 | 1650x2600 | 5m3 | nvt | gewoon | #REF! | Snaas | #REF! | Klap | 1850x1850
3812 | X | 3523HX | X | Ridderplantsoen | X | 24 | X | Utrecht-Zuid | 0 | Rest | X | Onderhoudsgebied 1 | #REF! | 2016 | 1650x2600 | 5m3 | nvt | gewoon | #REF! | Snaas | #REF! | Klap | 1850x1850
3803 | X | 3525XE | X | Vronesteinlaan | X | 7 | X | Utrecht-Zuid | 0 | Rest | X | Onderhoudsgebied 1 | #REF! | 2016 | 1650x2600 | 5m3 | nvt | gewoon | #REF! | Snaas | #REF! | Klap | 1850x1850
3804 | X | 3525XE | X | Vronesteinlaan | X | 7 | X | Utrecht-Zuid | X | Rest | X | Onderhoudsgebied 1 | #REF! | 2016 | 1665 x 1665 x 2850 | 5 m3 | 0 | Enkel | #REF! | Snaas | #REF! | Klapvloer | Snaas 1e generatie
3283 | X | 3525CV | X | Nijeveldsingel | X | 40 | X | Utrecht-Zuid | X | Rest | X | Onderhoudsgebied 1 | #REF! | 2016 | 1665 x 1665 x 2850 | 5 m3 | 0 | Enkel | #REF! | Snaas | #REF! | Klapvloer | Snaas 1e generatie
4272 | X | 3525TG | X | Zeeltstraat | X | 10 | X | Utrecht-Zuid | X | Rest | X | Onderhoudsgebied 1 | #REF! | 2016 | 1665 x 1665 x 2850 | 5 m3 | 0 | Enkel | #REF! | Snaas | #REF! | Klapvloer | Snaas 1e generatie
4285 | X | 3525TG | X | Zeeltstraat | X | 10 | X | Utrecht-Zuid | X | Rest | X | Onderhoudsgebied 1 | #REF! | 2019 | 1665 x 1665 x 2850 | 5 m3 | 0 | Enkel | #REF! | Snaas | #REF! | Klapvloer | Snaas 3e generatie
3830 | X | 3523BD | X | Barnsteenlaan | X | 42 | X | Utrecht-Zuid | X | Rest | X | Onderhoudsgebied 1 | #REF! | 2019 | 1665 x 1665 x 2850 | 5 m3 | 0 | Enkel | #REF! | Snaas | #REF! | Klapvloer | Snaas 3e generatie
3831 | X | 3523BD | X | Barnsteenlaan | X | 42 | X | Utrecht-Zuid | X | Rest | X | Onderhoudsgebied 1 | #REF! | 2019 | 1665 x 1665 x 2850 | 5 m3 | 0 | Enkel | #REF! | Snaas | #REF! | Klapvloer | Snaas 3e generatie
4279 | X | 3523TD | X | Vaartscherijnstraat | X | 44 | X | Utrecht-Zuid | X | Rest | X | Onderhoudsgebied 1 | #REF! | 2019 | 1665 x 1665 x 2850 | 5 m3 | 0 | Enkel | #REF! | Snaas | #REF! | Klapvloer | Snaas 3e generatie
3813 | X | 3523HE | X | Slotlaan | X | 112 | X | Utrecht-Zuid | X | Rest | X | Onderhoudsgebied 1 | #REF! | 2019 | 1665 x 1665 x 2850 | 5 m3 | 0 | Enkel | #REF! | Snaas | #REF! | Klapvloer | Snaas 3e generatie
3814 | X | 3523HE | X | Slotlaan | X | 112 | X | Utrecht-Zuid | X | Rest | X | Onderhoudsgebied 1 | #REF! | 2019 | 1665 x 1665 x 2850 | 5 m3 | 0 | Enkel | #REF! | Snaas | #REF! | Klapvloer | Snaas 3e generatie
4254 | X | 3525CB | X | Karperstraat | X | 20 | X | Utrecht-Zuid | X | Rest | X | Onderhoudsgebied 1 | #REF! | 2019 | 1665 x 1665 x 2850 | 5 m3 | 0 | Enkel | #REF! | Snaas | #REF! | Klapvloer | Snaas 3e generatie
4264 | X | 3525CB | X | Karperstraat | X | 20 | X | Utrecht-Zuid | X | Rest | X | Onderhoudsgebied 1 | #REF! | 2019 | 1665 x 1665 x 2850 | 5 m3 | 0 | Enkel | #REF! | Snaas | #REF! | Klapvloer | Snaas 3e generatie
5217 | X | 3523RZ | X | Houtensepad | X | 47 | X | Utrecht-Zuid | X | Rest | X | Onderhoudsgebied 1 | #REF! | 2019 | 1665 x 1665 x 2850 | 5 m3 | 0 | Enkel | #REF! | Snaas | #REF! | Klapvloer | Snaas 3e generatie
5225 | #REF! | 3523RZ | #REF! | Houtensepad | #REF! | 47 | #REF! | Utrecht-Zuid | #REF! | Rest | #REF! | Onderhoudsgebied 1 | #REF! | #REF! | #REF! | #REF! | #REF! | #REF! | #REF! | #REF! | #REF! | #REF! | #REF!
4112 | #REF! | 3525BA | #REF! | Liesbosweg | #REF! | 69 | #REF! | Utrecht-Zuid | #REF! | Rest | #REF! | Onderhoudsgebied 1 | #REF! | #REF! | #REF! | #REF! | #REF! | #REF! | #REF! | #REF! | #REF! | #REF! | #REF!
4113 | X | 3525BA | X | Liesbosweg | X | 69 | X | Utrecht-Zuid | X | Rest | X | Onderhoudsgebied 1 | #REF! | 0 | 1465x2850 | 5m3 | nvt | gewoon | #REF! | Snaas | #REF! | Klap | Snaas
2608 | X | 3523EK | X | Aquamarijnlaan | X | 1 | X | Utrecht-Zuid | X | Rest | X | Onderhoudsgebied 1 | #REF! | 2019 | 1465x2850 | 5m3 | nvt | gewoon | #REF! | Snaas | #REF! | Klap | Snaas
2609 | X | 3523EK | X | Aquamarijnlaan | X | 1 | X | Utrecht-Zuid | X | Rest | X | Onderhoudsgebied 1 | #REF! | 2019 | 1660x2230 | 5m3 | 4 | 2-delig | #REF! | Snaas | #REF! | Klap | 1850x1850
4085 | X | 3523XE | X | Julianaweg | X | 423 | X | Utrecht-Zuid | X | Rest | X | Onderhoudsgebied 1 | #REF! | 2017 | 1660x2230 | 5m3 | 4 | 2-delig | #REF! | Snaas | #REF! | Klap | 1850x1850
4087 | X | 3523XE | X | Julianaweg | X | 423 | X | Utrecht-Zuid | X | Rest | X | Onderhoudsgebied 1 | #REF! | 2017 | 1660x2230 | 5m3 | 4 | 2-delig | #REF! | Snaas | #REF! | Klap | 1850x1850
4117 | X | 3523XG | X | Julianaweg | X | 467 | X | Utrecht-Zuid | X | Rest | X | Onderhoudsgebied 1 | #REF! | 2017 | 1660x2230 | 5m3 | 4 | 2-delig | #REF! | Snaas | #REF! | Klap | 1850x1850
4280 | X | 3523TW | X | W.A. Vultostraat | X | 111 | X | Utrecht-Zuid | X | Rest | X | Onderhoudsgebied 1 | #REF! | onbekend | 1660x2230 | 5m3 | 4 | 2-delig | #REF! | Snaas | #REF! | Klap | 1850x1850
1025 | X | 3523CM | X | Diamantweg | X | 300 | X | Utrecht-Zuid | X | Rest | X | Onderhoudsgebied 1 | #REF! | onbekend | 1660x2230 | 5m3 | 4 | 2-delig | #REF! | Snaas | #REF! | Klap | 1850x1850
1026 | X | 3523CM | X | Diamantweg | X | 300 | X | Utrecht-Zuid | X | Rest | X | Onderhoudsgebied 1 | #REF! | onbekend | 1660x2230 | 5m3 | 4 | 2-delig | #REF! | Snaas | #REF! | Klap | 1850x1850
3218 | X | 3524ZE | X | Furkabaan | X | 611 | X | Utrecht-Zuid | X | Rest | X | Onderhoudsgebied 1 | #REF! | 2015 | 1520 x 1520 x 2650 | 5 | 0 | Enkel | #REF! | Engels | #REF! | Klapvloer | Bammens Klapvloer
2592 | X | 3524JB | X | Seychellen | X | 116 | X | Utrecht-Zuid | X | Rest | X | Onderhoudsgebied 1 | #REF! | 2017 | 1660x2770 | 5m3 | 4 | 2-delig | #REF! | Snaas | #REF! | Klap | 1850x1850
3250 | X | 3524BD | X | Oldambt | X | 77 | X | Utrecht-Zuid | X | Rest | X | Onderhoudsgebied 1 | #REF! | 2015 | 1650x2750 | 5m3 | 4 | gewoon | #REF! | Bammens | #REF! | Rok | 1570x1570
3242 | X | 3524CM | X | Zevenwouden | X | 81 | X | Utrecht-Zuid | X | Rest | X | Onderhoudsgebied 1 | #REF! | 2017 | 1660x2300 | 5m3 | 4 | 2-delig | #REF! | Snaas | #REF! | Klap | 1850x1850
3243 | X | 3524CM | X | Zevenwouden | X | 81 | X | Utrecht-Zuid | X | Rest | X | Onderhoudsgebied 1 | #REF! | 2014 | 1650x2200 | 4 | 4 | 2-delig | #REF! | Snaas | #REF! | klap | 1650
3239 | X | 3524CN | X | Zevenwouden | X | 129 | X | Utrecht-Zuid | X | Rest | X | Onderhoudsgebied 1 | #REF! | 2014 | 1650x2200 | 4 | 4 | 2-delig | #REF! | Snaas | #REF! | klap | 1650
3238 | X | 3524CV | X | Zevenwouden | X | 46 | X | Utrecht-Zuid | X | Rest | X | Onderhoudsgebied 1 | #REF! | 2019 | 1670x2570 | 5m3 | nvt | gewoon | #REF! | Snaas | #REF! | Klap | 1850x1850
3247 | X | 3524CB | X | Gaasterland | X | 86 | X | Utrecht-Zuid | X | Rest | X | Onderhoudsgebied 1 | #REF! | 2019 | 1670x2570 | 5m3 | nvt | gewoon | #REF! | Snaas | #REF! | Klap | 1850x1850
4291 | X | 3525CB | X | Karperstraat | X | 2 | X | Utrecht-Zuid | X | Rest | X | Onderhoudsgebied 1 | #REF! | 2019 | 1670x2570 | 5m3 | nvt | gewoon | #REF! | Snaas | #REF! | Klap | 1850x1850
4653 | X | 3523KE | X | Heemstedelaan | X | 20 | X | Utrecht | 0 | Rest | X | Onderhoudsgebied 1 | #REF! | 2019 | 1670x2570 | 5m3 | nvt | gewoon | #REF! | Snaas | #REF! | Klap | 1850x1850
2392 | X | 3523KE | X | Heemstedelaan | X | 18 | X | Utrecht-Zuid | X | Rest | X | Onderhoudsgebied 1 | #REF! | 2013 | 1320x2400 | 5m3 | nvt | gewoon | #REF! | Snaas | #REF! | Rok | 1230x1230
3158 | X | 3524LR | X | Wageningseberg | X | 76 | X | Utrecht-Zuid | X | Rest | X | Onderhoudsgebied 1 | #REF! | 2019 | 1320x1900 | 3 | nvt | gewoon | #REF! | Snaas | #REF! | Rok | 1230x1230
3157 | X | 3524LT | X | Wageningseberg | X | 152 | X | Utrecht-Zuid | X | Rest | X | Onderhoudsgebied 1 | #REF! | 2012 | 1320x2400 | 5m3 | nvt | gewoon | #REF! | Bammens | #REF! | Rok | 1230x1230
3170 | X | 3524LT | X | Wageningseberg | X | 152 | X | Utrecht-Zuid | X | PMD | X | Onderhoudsgebied 1 | #REF! | 2012 | 1320x2400 | 5m3 | nvt | gewoon | #REF! | Bammens | #REF! | Rok | 1230x1230
4086 | X | 3523TR | X | W.A. Vultostraat | X | 1 | X | Utrecht-Zuid | X | Rest | X | Onderhoudsgebied 1 | #REF! | 2019 | 0 | 0 | 0 | 0 | #REF! | 0 | #REF! | 0 | 0
4088 | X | 3523TR | X | W.A. Vultostraat | X | 1 | X | Utrecht-Zuid | X | Rest | X | Onderhoudsgebied 1 | #REF! | 2013 | 1650x2200 | 4 | 4 | 2-delig | #REF! | Bammens | #REF! | klap | 1650
4232 | X | 3523TR | X | W.A. Vultostraat | X | 1 | X | Utrecht-Zuid | X | Glas Bont | X | Onderhoudsgebied 1 | #REF! | 2014 | 1650x2750 | 5m3 | 4 | 2-delig | #REF! | Snaas | #REF! | klap | 1650
5612 | X | 3523TR | X | W.A. Vultostraat | X | 1 | X | Utrecht-Zuid | X | PK | X | Onderhoudsgebied 1 | #REF! | 2014 | 1650x2200 | 4 | 4 | 2-delig | #REF! | Snaas | #REF! | klap | 1650
4642 | X | 3523TW | X | Plettenburgplantsoen | X | 52 | X | Utrecht-Zuid | X | Rest | X | Onderhoudsgebied 1 | #REF! | 2017 | 1650x2200 | 4 | 4 | 2-delig | #REF! | Snaas | #REF! | Klap | 1650
3048 | X | 3524TX | X | Twente | X | 186 | X | Utrecht-Zuid | X | Glas DUO | X | Onderhoudsgebied 1 | #REF! | 2016 | 1650x2600 | 5m3 | nvt | gewoon | #REF! | Snaas | #REF! | Klap | 1850x1850
3049 | X | 3524TX | X | Twente | X | 186 | X | Utrecht-Zuid | X | PK | X | Onderhoudsgebied 1 | #REF! | 2016 | 1650x2600 | 5m3 | nvt | gewoon | #REF! | Snaas | #REF! | Klap | 1850x1850
3050 | X | 3524TX | X | Twente | X | 186 | X | Utrecht-Zuid | X | Glas DUO | X | Onderhoudsgebied 1 | #REF! | 2017 | 1680 x 1680 x 2630 | 5 m3 | 0 | Enkel | #REF! | Snaas | #REF! | Klapvloer | Snaas 3e generatie
3052 | X | 3524TX | X | Twente | X | 186 | X | Utrecht-Zuid | X | PK | X | Onderhoudsgebied 1 | #REF! | 2017 | 1680 x 1680 x 2530 | 5 m3 | 0 | Enkel | #REF! | Snaas | #REF! | Klapvloer | Snaas 3e generatie
3234 | X | 3524TX | X | Twente | X | 186 | X | Utrecht-Zuid | X | PMD | X | Onderhoudsgebied 1 | #REF! | 2017 | 1680 x 1680 x 2530 | 5 m3 | 0 | Enkel | #REF! | Snaas | #REF! | Klapvloer | Snaas 3e generatie
3237 | X | 3524TX | X | Twente | X | 186 | X | Utrecht-Zuid | X | Textiel | X | Onderhoudsgebied 1 | #REF! | 2014 | 1660x2650 | 5m3 | 4 | gewoon | #REF! | Bammens | #REF! | Klap | 1670
3257 | X | 3524TX | X | Twente | X | 186 | X | Utrecht-Zuid | X | Rest | X | Onderhoudsgebied 1 | #REF! | 2014 | 1660x2650 | 5m3 | 4 | gewoon | #REF! | Bammens | #REF! | Klap | 1670
3817 | X | 3523GV | X | Looplantsoen | X | 14 | X | Utrecht-Zuid | X | Rest | X | Onderhoudsgebied 1 | #REF! | 2014 | 1660x2650 | 5m3 | 4 | gewoon | #REF! | Bammens | #REF! | Klap | 1670
3818 | X | 3523RL | X | Opaalweg | X | 71 | X | Utrecht-Zuid | X | Rest | X | Onderhoudsgebied 1 | #REF! | 2014 | 1660x2650 | 5m3 | 4 | gewoon | #REF! | Bammens | #REF! | Klap | 1670
4131 | X | 3523GP | X | Turkooislaan | X | 96 | X | Utrecht-Zuid | X | Rest | X | Onderhoudsgebied 1 | #REF! | 2014 | 1660x2650 | 5m3 | 4 | gewoon | #REF! | Bammens | #REF! | Klap | 1670
4132 | X | 3523GP | X | Turkooislaan | X | 96 | X | Utrecht-Zuid | X | Rest | X | Onderhoudsgebied 1 | #REF! | 2014 | 1660x2650 | 5m3 | 4 | gewoon | #REF! | Bammens | #REF! | Klap | 1670
3826 | X | 3523BM | X | Kornalijnlaan | X | 14 | X | Utrecht-Zuid | X | Rest | X | Onderhoudsgebied 1 | #REF! | 2014 | 1660x2650 | 5m3 | 4 | gewoon | #REF! | Bammens | #REF! | Klap | 1670
5631 | X | 3523BM | X | Kornalijnlaan | X | 12 | X | Utrecht-Zuid | X | Rest | X | Onderhoudsgebied 1 | #REF! | 2013 | 1660x2650 | 5 | 4 | gewoon | #REF! | Bammens | #REF! | Klap | 1670
3033 | X | 3523HT | X | Ridderlaan | X | 4 | X | Utrecht-Zuid | X | Glas Bont | X | Onderhoudsgebied 1 | #REF! | 2014 | 1660x2650 | 5m3 | 4 | gewoon | #REF! | Bammens | #REF! | Klap | 1670
3034 | X | 3523HT | X | Ridderlaan | X | 4 | X | Utrecht-Zuid | X | PK | 0 | Onderhoudsgebied 1 | #REF! | 2014 | 1660x2650 | 5m3 | 4 | gewoon | #REF! | Bammens | #REF! | Klap | 1670
3807 | X | 3523HT | X | Ridderlaan | X | 4 | X | Utrecht-Zuid | X | Rest | X | Onderhoudsgebied 1 | #REF! | 2014 | 1660x2650 | 5m3 | 4 | gewoon | #REF! | Bammens | #REF! | Klap | 1670
3273 | X | 3524HN | X | Jura | X | 44 | X | Utrecht-Zuid | X | Rest | X | Onderhoudsgebied 1 | #REF! | 2014 | 1660x2650 | 5m3 | 4 | gewoon | #REF! | Bammens | #REF! | Klap | 1670
3214 | X | 3524ZZ | X | Goeree | X | 128 | X | Utrecht-Zuid | X | Rest | X | Onderhoudsgebied 1 | #REF! | 2013 | 1650x2650 | 5 | 4 | gewoon | #REF! | Bammens | #REF! | Klap | 1670
165 | X | 3524GJ | X | Simplonbaan | X | 559 | X | Utrecht-Zuid | X | Glas Bont | X | Onderhoudsgebied 1 | #REF! | 2014 | 1670x2760 | 5m3 | 4 | gewoon | #REF! | Bammens | #REF! | Rok | 1570x1570
2582 | X | 3524GJ | X | Simplonbaan | X | 559 | X | Utrecht-Zuid | X | Rest | X | Onderhoudsgebied 1 | #REF! | 2014 | 1670x2760 | 5m3 | 4 | gewoon | #REF! | Bammens | #REF! | Rok | 1570x1570
2597 | X | 3524GJ | X | Simplonbaan | X | 559 | X | Utrecht-Zuid | X | PMD | X | Onderhoudsgebied 1 | #REF! | 2014 | 1660x2650 | 5m3 | 4 | gewoon | #REF! | Bammens | #REF! | Klap | 1670
521 | X | 3524GJ | X | Simplonbaan | X | 559 | X | Utrecht-Zuid | X | PK | X | Onderhoudsgebied 1 | #REF! | 2013 | 1650x2650 | 5 | 4 | gewoon | #REF! | Bammens | #REF! | Klap | 1670
3207 | X | 3524GV | X | Simplonbaan | X | 336 | X | Utrecht-Zuid | X | Rest | X | Onderhoudsgebied 1 | #REF! | 2008 | 1660x2640 | 5m3 | 4 | 2-delig | #REF! | Bammens | #REF! | klap | 1650
3208 | X | 3524GV | X | Simplonbaan | X | 336 | X | Utrecht-Zuid | X | Rest | X | Onderhoudsgebied 1 | #REF! | 2017 | 1660x2640 | 5m3 | 4 | 2-delig | #REF! | Snaas | #REF! | Klap | 1850x1850
2584 | X | 3524GH | X | Simplonbaan | X | 431 | X | Utrecht-Zuid | X | Rest | X | Onderhoudsgebied 1 | #REF! | 2017 | 1660x2640 | 5m3 | 4 | 2-delig | #REF! | Snaas | #REF! | Klap | 1850x1850
2583 | X | 3524GH | X | Simplonbaan | X | 473 | X | Utrecht-Zuid | X | Rest | X | Onderhoudsgebied 1 | #REF! | 2017 | 1660x2210 | 5m3 | 4 | 2-delig | #REF! | Snaas | #REF! | Klap | 1850x1850
3206 | X | 3524XM | X | Rocky Mountains | X | 25 | X | Utrecht-Zuid | X | Rest | X | Onderhoudsgebied 1 | #REF! | 2017 | 1660x2760 | 5m3 | 4 | 2-delig | #REF! | Snaas | #REF! | Klap | 1850x1850
2589 | X | 3524GD | X | Simplonbaan | X | 125 | X | Utrecht-Zuid | X | Rest | X | Onderhoudsgebied 1 | #REF! | 2017 | 1660x2760 | 5m3 | 4 | 2-delig | #REF! | Snaas | #REF! | Klap | 1850x1850
228 | X | 3524DZ | X | Oeral | X | 182 | X | Utrecht-Zuid | X | Glas Bont | X | Onderhoudsgebied 1 | #REF! | 2004 | 1650x1700 | 3 | 4 | gewoon | #REF! | Bammens | #REF! | klap | 1650
2490 | X | 3524DZ | X | Oeral | X | 182 | X | Utrecht-Zuid | X | Textiel | X | Onderhoudsgebied 1 | #REF! | 2017 | 1650x2200 | 5m3 | 4 | 2-delig | #REF! | Snaas | #REF! | Klap | 1850x1850
3236 | X | 3524DZ | X | Oeral | X | 182 | X | Utrecht-Zuid | X | PMD | X | Onderhoudsgebied 1 | #REF! | 2019 | 1650x2200 | 4 | 4 | 2-delig | #REF! | Snaas | #REF! | Klap | 1850x1850
3274 | X | 3524DZ | X | Oeral | X | 182 | X | Utrecht-Zuid | X | Rest | X | Onderhoudsgebied 1 | #REF! | 2018 | 1660 x 1660 x 2875 | 5 m3 | 0 | Enkel | #REF! | Snaas | #REF! | Klapvloer | Snaas 3e generatie
516 | X | 3524DZ | X | Oeral | X | 182 | X | Utrecht-Zuid | X | PK | X | Onderhoudsgebied 1 | #REF! | 2019 | 1660 x 1660 x 2875 | 5 m3 | 0 | Enkel | #REF! | Snaas | #REF! | Klapvloer | Snaas 3e generatie
2594 | X | 3524JW | X | Samoas | X | 22 | X | Utrecht-Zuid | X | Rest | X | Onderhoudsgebied 1 | #REF! | 2007 | 1640x2870 | 5 | 4 | gewoon | #REF! | Bammens | #REF! | Rok | 1640
2591 | X | 3524JE | X | Amiranten | X | 4 | X | Utrecht-Zuid | X | Rest | X | Onderhoudsgebied 1 | #REF! | 2009 | 1640x2870 | 5 | 4 | gewoon | #REF! | Bammens | #REF! | Rok | 1640
2560 | X | 3523JG | X | Schonauwensingel | X | 12 | X | Utrecht-Zuid | 0 | Rest | X | Onderhoudsgebied 1 | #REF! | 2013 | 1650x2750 | 5m3 | 4 | gewoon | #REF! | Bammens | #REF! | Rok | 1570x1570
2561 | X | 3523JG | X | Schonauwensingel | X | 12 | X | Utrecht-Zuid | X | Rest | X | Onderhoudsgebied 1 | #REF! | bovengrondse | nvt | nvt | nvt | nvt | #REF! | mcb | #REF! | nvt | nvt
5449 | X | 3523SV | X | Gazellestraat | X | 2 | X | Utrecht-Zuid | X | Rest | X | Onderhoudsgebied 1 | #REF! | 2010 | 1640x2750 | 5m3 | 4 | gewoon | #REF! | Bammens | #REF! | Rok | 1570x1570
5275 | X | 3523PH | X | Kariboestraat | X | 251 | X | Utrecht-Zuid | X | Rest | X | Onderhoudsgebied 1 | #REF! | 2010 | 1640x2750 | 5m3 | 4 | gewoon | #REF! | Bammens | #REF! | klap | 1650
1027 | X | 3523CE | X | Briljantlaan | X | 26 | X | Utrecht-Zuid | X | Rest | X | Onderhoudsgebied 1 | #REF! | 2012 | 1640x2750 | 5m3 | 4 | gewoon | #REF! | Bammens | #REF! | klap | 1650
3027 | X | 3525CS | X | Nijeveldsingel | X | 24 | X | Utrecht-Zuid | X | Glas DUO | X | Onderhoudsgebied 1 | #REF! | 2012 | 1640x2200 | 4 | 4 | 2-delig | #REF! | Bammens | #REF! | klap | 1650
3028 | X | 3525CS | X | Nijeveldsingel | X | 24 | X | Utrecht-Zuid | X | Glas DUO | X | Onderhoudsgebied 1 | #REF! | 2012 | 1640x2200 | 4 | 4 | 2-delig | #REF! | Bammens | #REF! | klap | 1650
3029 | X | 3525CS | X | Nijeveldsingel | X | 24 | X | Utrecht-Zuid | X | PMD | X | Onderhoudsgebied 1 | #REF! | 2017 | 1670x2580 | 5m3 | nvt | 2-delig | #REF! | Snaas | #REF! | Klap | 1850x1850
3030 | X | 3525CS | X | Nijeveldsingel | X | 24 | X | Utrecht-Zuid | X | PK | X | Onderhoudsgebied 1 | #REF! | 2018 | 1660x2570 | 5m3 | nvt | gewoon | #REF! | Snaas | #REF! | Klap | 1850x1850
3031 | X | 3525CS | X | Nijeveldsingel | X | 24 | X | Utrecht-Zuid | X | PK | X | Onderhoudsgebied 1 | #REF! | 2017 | 1670x2580 | 5m3 | nvt | 2-delig | #REF! | Snaas | #REF! | Klap | 1850x1850
3032 | X | 3525CS | X | Nijeveldsingel | X | 24 | X | Utrecht-Zuid | X | Textiel | X | Onderhoudsgebied 1 | #REF! | 2017 | 1660x2570 | 5m3 | nvt | gewoon | #REF! | Snaas | #REF! | Klap | 1850x1850
4217 | X | 3525CS | X | Nijeveldsingel | X | 24 | X | Utrecht-Zuid | X | Rest | X | Onderhoudsgebied 1 | #REF! | 2017 | 1660x2570 | 5m3 | nvt | gewoon | #REF! | Snaas | #REF! | klap | 1850x1850
3281 | X | 3525CT | X | Nijeveldsingel | X | 30 | X | Utrecht-Zuid | X | Rest | X | Onderhoudsgebied 1 | #REF! | 2018 | 1660x2570 | 5m3 | nvt | gewoon | #REF! | Snaas | #REF! | Klap | 1850x1850
3282 | X | 3525CT | X | Nijeveldsingel | X | 30 | X | Utrecht-Zuid | 0 | Rest | X | Onderhoudsgebied 1 | #REF! | 2013 | 1650x2750 | 5m3 | 4 | gewoon | #REF! | Bammens | #REF! | Rok | 1570x1570
3819 | X | 3523GR | X | Turkooislaan | X | 176 | X | Utrecht-Zuid | X | Rest | X | Onderhoudsgebied 1 | #REF! | 2016 | 1670x1670x2550 | 5 m3 | geen | Gewoon | #REF! | Snaas | #REF! | Klapvloer | 0
3820 | X | 3523GR | X | Turkooislaan | X | 176 | X | Utrecht-Zuid | X | Rest | X | Onderhoudsgebied 1 | #REF! | 2016 | 1670x2630 | 5m3 | nvt | gewoon | #REF! | Snaas | #REF! | Klap | 1850
3053 | X | 3524AP | X | Texel | X | 286 | X | Utrecht-Zuid | X | Glas Bont | X | Onderhoudsgebied 1 | #REF! | 2016 | 1670x1670x2550 | 5 m3 | geen | Gewoon | #REF! | Snaas | #REF! | Klapvloer | 0
3054 | X | 3524AP | X | Texel | X | 286 | X | Utrecht-Zuid | X | PK | X | Onderhoudsgebied 1 | #REF! | 2016 | 1670x2630 | 5m3 | nvt | gewoon | #REF! | Snaas | #REF! | Klap | 1850
3366 | X | 3524AP | X | Texel | X | 286 | X | Utrecht-Zuid | X | PMD | X | Onderhoudsgebied 1 | #REF! | 2016 | 1670x1670x2550 | 5 m3 | geen | Gewoon | #REF! | Snaas | #REF! | Klapvloer | 0
3278 | X | 3524DP | X | Balkan | X | 51 | X | Utrecht-Zuid | X | Rest | X | Onderhoudsgebied 1 | #REF! | 2016 | 1670x2630 | 5m3 | nvt | gewoon | #REF! | Snaas | #REF! | Klap | 1850
3279 | X | 3524DV | X | Oeral | X | 83 | X | Utrecht-Zuid | X | Rest | X | Onderhoudsgebied 1 | #REF! | 2016 | 1670x1670x2550 | 5 m3 | geen | Gewoon | #REF! | Snaas | #REF! | Klapvloer | 0
3280 | X | 3524DV | X | Oeral | X | 83 | X | Utrecht-Zuid | X | Rest | X | Onderhoudsgebied 1 | #REF! | 2016 | 1670x2630 | 5m3 | nvt | gewoon | #REF! | Snaas | #REF! | klap | 1650
3266 | X | 3524ZA | X | Furkabaan | X | 39 | X | Utrecht-Zuid | X | Rest | X | Onderhoudsgebied 1 | #REF! | 2018 | 1670x1670x2550 | 5 m3 | geen | Gewoon | #REF! | Snaas | #REF! | Klapvloer | 0
3075 | X | 3524RD | X | Lotharingen | X | 3 | X | Utrecht-Zuid | X | Glas Bont | X | Onderhoudsgebied 1 | #REF! | 2018 | 1660x2600 | 5m3 | nvt | gewoon | #REF! | Snaas | #REF! | Klap | 1850
3082 | X | 3524RD | X | Lotharingen | X | 3 | X | Utrecht-Zuid | X | PK | X | Onderhoudsgebied 1 | #REF! | 2018 | 1670x1670x2550 | 5 m3 | geen | Gewoon | #REF! | Snaas | #REF! | Klapvloer | 0
3235 | X | 3524RD | X | Lotharingen | X | 3 | X | Utrecht-Zuid | X | PMD | X | Onderhoudsgebied 1 | #REF! | 2018 | 1660x2600 | 5m3 | nvt | gewoon | #REF! | Snaas | #REF! | Klap | 1850
3264 | X | 3524RD | X | Lotharingen | X | 3 | X | Utrecht-Zuid | X | Rest | X | Onderhoudsgebied 1 | #REF! | 2018 | 1670x1670x2550 | 5 m3 | geen | Gewoon | #REF! | Snaas | #REF! | Klapvloer | 0
5634 | X | 3524RD | X | Lotharingen | X | 3 | X | Utrecht-Zuid | X | Rest | X | Onderhoudsgebied 1 | #REF! | 2018 | 1660x2600 | 5m3 | nvt | gewoon | #REF! | Snaas | #REF! | Klap | 1850
3215 | X | 3524ZL | X | Furkabaan | X | 652 | X | Utrecht-Zuid | X | Rest | X | Onderhoudsgebied 1 | #REF! | 2018 | 1670x1670x2550 | 5 m3 | geen | Gewoon | #REF! | Snaas | #REF! | Klapvloer | 0
2581 | X | 3524EP | X | Lofoten | X | 61 | X | Utrecht-Zuid | X | Rest | X | Onderhoudsgebied 1 | #REF! | 2018 | 1660x2600 | 5m3 | nvt | gewoon | #REF! | Snaas | #REF! | Klap | 1850
3265 | X | 3524EP | X | Lofoten | X | 61 | X | Utrecht-Zuid | X | Rest | X | Onderhoudsgebied 1 | #REF! | 2018 | 1670x1670x2550 | 5 m3 | geen | Gewoon | #REF! | Snaas | #REF! | Klapvloer | 0
2590 | X | 3524EZ | X | Antillen | X | 2 | X | Utrecht-Zuid | X | Rest | X | Onderhoudsgebied 1 | #REF! | 2018 | 1660x2600 | 5m3 | nvt | gewoon | #REF! | Snaas | #REF! | Klap | 1850
2593 | X | 3524JR | X | Filipijnen | X | 232 | X | Utrecht-Zuid | X | Rest | X | Onderhoudsgebied 1 | #REF! | 2018 | 1670x1670x2550 | 5 m3 | geen | Gewoon | #REF! | Snaas | #REF! | Klapvloer | 0
2595 | X | 3524JR | X | Filipijnen | X | 264 | X | Utrecht-Zuid | X | Rest | X | Onderhoudsgebied 1 | #REF! | 2018 | 1660x2600 | 5m3 | nvt | gewoon | #REF! | Snaas | #REF! | Klap | 1850
2596 | X | 3524JR | X | Filipijnen | X | 264 | X | Utrecht-Zuid | X | Rest | X | Onderhoudsgebied 1 | #REF! | 2018 | 1670x1670x2550 | 5 m3 | geen | Gewoon | #REF! | Snaas | #REF! | Klapvloer | 0
4267 | X | 3525TM | X | Meervalstraat | X | 1 | X | Utrecht-Zuid | X | Rest | X | Onderhoudsgebied 1 | #REF! | 2018 | 1660x2600 | 5m3 | nvt | gewoon | #REF! | Snaas | #REF! | Klap | 1850
4274 | X | 3525TM | X | Meervalstraat | X | 1 | X | Utrecht-Zuid | X | Rest | X | Onderhoudsgebied 1 | #REF! | 2018 | 1670x1670x2550 | 5 m3 | geen | Gewoon | #REF! | Snaas | #REF! | Klapvloer | 0
3076 | X | 3524AW | X | Terschelling | X | 36 | X | Utrecht-Zuid | X | Glas Bont | X | Onderhoudsgebied 1 | #REF! | 2018 | 1660x2600 | 5m3 | nvt | gewoon | #REF! | Snaas | #REF! | Klap | 1850
3160 | X | 3524AW | X | Terschelling | X | 36 | X | Utrecht-Zuid | X | Rest | X | Onderhoudsgebied 1 | #REF! | 2018 | 1650x2750 | 5m3 | nvt | gewoon | #REF! | Sidcon | #REF! | klap | vl2-3
3171 | X | 3524AW | X | Terschelling | X | 36 | X | Utrecht-Zuid | X | PMD | X | Onderhoudsgebied 1 | #REF! | 2017 | 0 | Pers | Anders, noteren bij opmerking | Gewoon | #REF! | Sidcon | #REF! | nb | 0
3241 | X | 3524CP | X | Zevenwouden | X | 189 | X | Utrecht-Zuid | X | Rest | X | Onderhoudsgebied 1 | #REF! | 2010 | 1320 x 1320 x 2480 | 4 | 0 | Enkel | #REF! | Engels | #REF! | Hekwerk | Gesloten Hekwerk
3261 | X | 3524TJ | X | Betuwe | X | 134 | X | Utrecht-Zuid | X | Rest | X | Onderhoudsgebied 1 | #REF! | 2010 | 1320 x 1320 x 2480 | 4 | 0 | Enkel | #REF! | Engels | #REF! | Hekwerk | Gesloten Hekwerk
4111 | X | 3525VM | X | Hooft Graaflandstraat | X | 1 | X | Utrecht-Zuid | X | Rest | X | Onderhoudsgebied 1 | #REF! | 2010 | 1320 x 1320 x 2480 | 4 | 0 | Enkel | #REF! | Engels | #REF! | Hekwerk | Gesloten Hekwerk
5874 | X | 3543GB | X | Jazzsingel | X | 133 | X | Leidsche Rijn | X | Rest Afval | X | Onderhoudsgebied 1 | #REF! | 2010 | 1320 x 1320 x 2480 | 4 | 0 | Enkel | #REF! | Engels | #REF! | Hekwerk | Gesloten Hekwerk
5889 | X | 3543GB | X | Jazzsingel | X | 133 | X | Leidsche Rijn | X | PK | 0 | Onderhoudsgebied 1 | #REF! | 2010 | 1320 x 1320 x 2480 | 4 | 0 | Enkel | #REF! | Engels | #REF! | Hekwerk | Gesloten Hekwerk
5899 | X | 3543GB | X | Jazzsingel | X | 133 | X | Leidsche Rijn | X | Glas DUO | X | Onderhoudsgebied 1 | #REF! | 2018 | 1300 x 1300 x 2480 | 5 m3 | 0 | Enkel | #REF! | Snaas | #REF! | Klapvloer | Snaas 3e generatie
5969 | X | 3543GB | X | Jazzsingel | X | 133 | X | Leidsche Rijn | X | PMD | X | Onderhoudsgebied 1 | #REF! | 2019 | 1660 x 1660 x 2875 | 5 m3 | 0 | Enkel | #REF! | Snaas | #REF! | Klapvloer | Snaas 3e generatie
5984 | X | 3543GB | X | Jazzsingel | X | 133 | X | Leidsche Rijn | X | Glas DUO | X | Onderhoudsgebied 1 | #REF! | 2019 | 1660 x 1660 x 2875 | 5 m3 | 0 | Enkel | #REF! | Snaas | #REF! | Klapvloer | Snaas 3e generatie
5988 | X | 3543GB | X | Jazzsingel | X | 133 | X | Leidsche Rijn | X | PK | X | Onderhoudsgebied 1 | #REF! | 2012 | 1650x2200 | 4 | 4 | 2-delig | #REF! | Snaas | #REF! | klap | 1650
4828 | X | 3543GT | X | Miles Davisstraat | X | 151 | X | Leidsche Rijn | X | Rest Afval | X | Onderhoudsgebied 1 | #REF! | 2015 | 1650x2200 | 4 | 4 | 2-delig | #REF! | Snaas | #REF! | klap | 1650
4876 | X | 3543GT | X | Miles Davisstraat | X | 151 | X | Leidsche Rijn | X | Rest Afval | X | Onderhoudsgebied 1 | #REF! | 2015 | 1670x2700 | 5m3 | 4 | gewoon | #REF! | snaas | #REF! | klap | 1650
4909 | X | 3543GT | X | Miles Davisstraat | X | 151 | X | Leidsche Rijn | X | Rest Afval | 0 | Onderhoudsgebied 1 | #REF! | 2018 | 1660 x 1660 x 2875 | 5 m3 | 0 | Enkel | #REF! | Snaas | #REF! | Klapvloer | Snaas 3e generatie
2630 | X | 3543GS | X | Ray Connifpad | X | 2 | X | Leidsche Rijn | X | Rest Afval | 0 | Onderhoudsgebied 1 | #REF! | 2018 | 1660 x 1660 x 2875 | 5 m3 | 0 | Enkel | #REF! | Snaas | #REF! | Klapvloer | Snaas 3e generatie
3141 | X | 3543GS | X | Ray Connifpad | X | 2 | X | Leidsche Rijn | X | Rest Afval | 0 | Onderhoudsgebied 1 | #REF! | 2019 | 1660 x 1660 x 2875 | 5 m3 | 0 | Enkel | #REF! | Snaas | #REF! | Klapvloer | Snaas 3e generatie
4972 | X | 3543GS | X | Ray Connifpad | X | 2 | X | Leidsche Rijn | X | Rest Afval | X | Onderhoudsgebied 1 | #REF! | 2019 | 1660 x 1660 x 2875 | 5 m3 | 0 | Enkel | #REF! | Snaas | #REF! | Klapvloer | Snaas 3e generatie
5344 | X | 3543GS | X | Ray Connifpad | X | 2 | X | Leidsche Rijn | X | Rest Afval | X | Onderhoudsgebied 1 | #REF! | 2016 | 1670x1670x2550 | 5 m3 | geen | Gewoon | #REF! | Snaas | #REF! | Klapvloer | 0
3743 | X | 3543ES | X | Louis Armstrongboulevard | X | 8 | X | Leidsche Rijn | X | Rest Afval | X | Onderhoudsgebied 1 | #REF! | 2016 | 1670x1670x2550 | 5 m3 | geen | Gewoon | #REF! | Snaas | #REF! | Klapvloer | 0
3744 | X | 3543ES | X | Louis Armstrongboulevard | X | 8 | X | Leidsche Rijn | X | Rest Afval | X | Onderhoudsgebied 1 | #REF! | 2017 | 1670x1670x2550 | 5 m3 | geen | Gewoon | #REF! | Snaas | #REF! | Klapvloer | 0
3224 | X | 3543ER | X | Musicallaan | X | 1 | X | Leidsche Rijn | X | PMD | X | Onderhoudsgebied 1 | #REF! | 2019 | 0 | 5 m3 | Anders, noteren bij opmerking | Gewoon | #REF! | Sidcon | #REF! | Klapvloer | 0
3225 | X | 3543ER | X | Musicallaan | X | 1 | X | Leidsche Rijn | X | PMD | X | Onderhoudsgebied 1 | #REF! | 2011 | 1665 x 1665 x 2850 | 5 | 0 | Enkel | #REF! | Engels | #REF! | Hekwerk | Gesloten Hekwerk
3226 | X | 3543ER | X | Musicallaan | X | 1 | X | Leidsche Rijn | X | PK | X | Onderhoudsgebied 1 | #REF! | 2011 | 1665 x 1665 x 2850 | 5 | 0 | Enkel | #REF! | Snaas | #REF! | Hekwerk | Gesloten Hekwerk
3227 | X | 3543ER | X | Musicallaan | X | 1 | X | Leidsche Rijn | X | PK | X | Onderhoudsgebied 1 | #REF! | 2011 | 1665 x 1665 x 2850 | 5 | 0 | Enkel | #REF! | Engels | #REF! | Hekwerk | Gesloten Hekwerk
3228 | X | 3543ER | X | Musicallaan | X | 1 | X | Leidsche Rijn | X | Textiel | X | Onderhoudsgebied 1 | #REF! | 2012 | 1650 x 1650 x 2420 | 4 | 0 | Enkel | #REF! | Engels | #REF! | Hekwerk | Gesloten Hekwerk
3230 | X | 3543ER | X | Musicallaan | X | 1 | X | Leidsche Rijn | X | Glas DUO | X | Onderhoudsgebied 1 | #REF! | 2012 | 1650 x 1650 x 2420 | 4 | 0 | Enkel | #REF! | Engels | #REF! | Hekwerk | Gesloten Hekwerk
3231 | X | 3543ER | X | Musicallaan | X | 1 | X | Leidsche Rijn | X | Glas DUO | X | Onderhoudsgebied 1 | #REF! | 2012 | 1650 x 1650 x 2420 | 4 | 0 | Enkel | #REF! | Engels | #REF! | Hekwerk | Gesloten Hekwerk
3753 | X | 3543ER | X | Musicallaan | X | 1 | X | Leidsche Rijn | X | Rest Afval | X | Onderhoudsgebied 1 | #REF! | 2012 | 1680 x 1680 x 2420 | 4 | 0 | Enkel | #REF! | Engels | #REF! | Hekwerk | Gesloten Hekwerk
4674 | X | 3543BH | X | Edmond Audranstraat | X | 239 | X | Leidsche Rijn | X | Rest Afval | X | Onderhoudsgebied 1 | #REF! | 2012 | 1680 x 1680 x 2420 | 4 | 0 | Enkel | #REF! | Engels | #REF! | Hekwerk | Gesloten Hekwerk
4986 | X | 3543BH | X | Edmond Audranstraat | X | 239 | X | Leidsche Rijn | X | Rest Afval | X | Onderhoudsgebied 1 | #REF! | 2013 | 1680 x 1680 x 2420 | 4 | 0 | Dubbel | #REF! | Engels | #REF! | Klapvloer | Bammens Klapvloer
5020 | X | 3543BH | X | Edmond Audranstraat | X | 239 | X | Leidsche Rijn | X | Rest Afval | X | Onderhoudsgebied 1 | #REF! | 2012 | 1680 x 1680 x 2420 | 4 | 0 | Dubbel | #REF! | Engels | #REF! | Klapvloer | Bammens Klapvloer
5098 | X | 3543BH | X | Edmond Audranstraat | X | 239 | X | Leidsche Rijn | X | Rest Afval | X | Onderhoudsgebied 1 | #REF! | 2015 | 1650 x 1650 x 2865 | 5 m3 | 0 | Enkel | #REF! | Snaas | #REF! | Klapvloer | Bammens Klapvloer
9062 | X | 3543BH | X | Edmond Audranstraat | X | 239 | X | Leidsche Rijn | X | PK | X | Onderhoudsgebied 1 | #REF! | 2018 | 1660x2600 | 5m3 | 4 | gewoon | #REF! | Snaas | #REF! | Klap | 1670
9063 | X | 3543BH | X | Edmond Audranstraat | X | 239 | X | Leidsche Rijn | X | PK | X | Onderhoudsgebied 1 | #REF! | 2018 | 1660x2600 | 5m3 | 4 | gewoon | #REF! | Snaas | #REF! | Klap | 1670
9064 | X | 3543BH | X | Edmond Audranstraat | X | 239 | X | Leidsche Rijn | X | PMD | X | Onderhoudsgebied 1 | #REF! | 2012 | 1650x2750 | 5m3 | 4 | gewoon | #REF! | Bammens | #REF! | Rok | 1570x1570
3946 | X | 3543BZ | X | Emile Hullebroeck | X | 101 | X | Leidsche Rijn | X | Rest Afval | X | Onderhoudsgebied 1 | #REF! | 2012 | 1650x2750 | 5m3 | 4 | gewoon | #REF! | Bammens | #REF! | Rok | 1570x1570
4570 | X | 3543BZ | X | Emile Hullebroeck | X | 101 | X | Leidsche Rijn | X | Rest Afval | X | Onderhoudsgebied 1 | #REF! | 2012 | 1650x2750 | 5m3 | 4 | gewoon | #REF! | Bammens | #REF! | Rok | 1570x1570
704 | X | 3543BZ | X | Emile Hullebroeck | X | 101 | X | Leidsche Rijn | X | PK | X | Onderhoudsgebied 1 | #REF! | 2012 | 1650x2750 | 5m3 | 4 | gewoon | #REF! | Bammens | #REF! | Rok | 1570x1570
5322 | X | 3544MA | X | Carel Willinkstraat | X | 31 | X | Leidsche Rijn | X | Rest Afval | X | Onderhoudsgebied 1 | #REF! | 2013 | 1650x2750 | 5m3 | 4 | gewoon | #REF! | Bammens | #REF! | Rok | 1570x1570
5593 | X | 3544MA | X | Carel Willinkstraat | X | 31 | X | Leidsche Rijn | X | Rest Afval | 0 | Onderhoudsgebied 1 | #REF! | 2019 | 1665 x 1665 x 2850 | 5 m3 | 0 | Enkel | #REF! | Snaas | #REF! | Klapvloer | Snaas 3e generatie
4202 | X | 3544MA | X | Carel Willinkstraat | X | 9 | X | Leidsche Rijn | 0 | PK | X | Onderhoudsgebied 1 | #REF! | 2017 | 1660x2250 | 5m3 | 4 | 2-delig | #REF! | Snaas | #REF! | Klap | 1850
4228 | X | 3544MA | X | Carel Willinkstraat | X | 9 | X | Leidsche Rijn | 0 | PK | X | Onderhoudsgebied 1 | #REF! | 2017 | 1660x2250 | 5m3 | 4 | 2-delig | #REF! | Snaas | #REF! | Klap | 1850
5983 | X | 3544MA | X | Carel Willinkstraat | X | 9 | X | Leidsche Rijn | X | Glas DUO | X | Onderhoudsgebied 1 | #REF! | 2016 | 1650x2600 | 5m3 | nvt | gewoon | #REF! | Snaas | #REF! | Klap | 1850x1850
4741 | X | 3544MB | X | Hendrik Werkmanhof | X | 10 | X | Leidsche Rijn | X | Rest Afval | X | Onderhoudsgebied 1 | #REF! | 2019 | 0 | Pers | Anders, noteren bij opmerking | Gewoon | #REF! | Sidcon | #REF! | Klapvloer | 0
5397 | X | 3543CK | X | Frederik Loewestraat | X | 13 | X | Leidsche Rijn | X | Rest Afval | X | Onderhoudsgebied 1 | #REF! | 2015 | 1670 x 1670 x 2840 | 5 | 0 | Enkel | #REF! | Snaas | #REF! | Klapvloer | Snaas 1e generatie
6044 | X | 3543CK | X | Frederik Loewestraat | X | 13 | X | Leidsche Rijn | X | Rest Afval | X | Onderhoudsgebied 1 | #REF! | 2019 | 1360 x 1360 x 2480 | 5 m3 | 0 | Enkel | #REF! | Snaas | #REF! | Klapvloer | Snaas 3e generatie
6054 | X | 3543CP | X | Mitch Leighhof | X | 1 | X | Leidsche Rijn | X | Rest Afval | X | Onderhoudsgebied 1 | #REF! | 2019 | 1630 x 1630 x 2840 | 5 m3 | 0 | Enkel | #REF! | Snaas | #REF! | Klapvloer | Snaas 3e generatie
6000 | X | 3543CR | X | Vincent Youmanshof | X | 1 | X | Leidsche Rijn | X | Rest Afval | X | Onderhoudsgebied 1 | #REF! | 2014 | 1500 x 1500 x 2800 | 5 | 0 | Enkel | #REF! | Engels | #REF! | Klapvloer | Bammens Klapvloer
6006 | X | 3543CR | X | Vincent Youmanshof | X | 1 | X | Leidsche Rijn | X | Rest Afval | X | Onderhoudsgebied 1 | #REF! | 2014 | 1500 x 1500 x 2800 | 5 | 0 | Enkel | #REF! | Engels | #REF! | Klapvloer | Bammens Klapvloer
6066 | X | 3543CS | X | Irving Berlinhof | X | 1 | X | Leidsche Rijn | X | Rest Afval | X | Onderhoudsgebied 1 | #REF! | 2014 | 1500 x 1500 x 2800 | 5 | 0 | Enkel | #REF! | Engels | #REF! | Klapvloer | Bammens Klapvloer
4547 | X | 3543DV | X | Jule Stynestraat | X | 9 | X | Leidsche Rijn | X | Rest Afval | X | Onderhoudsgebied 1 | #REF! | 2013 | 1500 x 1500 x 2800 | 5 | 0 | Enkel | #REF! | Engels | #REF! | Klapvloer | Bammens Klapvloer
5359 | X | 3544NV | X | Parkzichtlaan | X | 64 | X | Leidsche Rijn | X | PK | X | Onderhoudsgebied 1 | #REF! | 2015 | 1520 x 1520 x 2650 | 5 | 0 | Enkel | #REF! | Engels | #REF! | Klapvloer | Bammens Klapvloer
5236 | X | 3544NS | X | Joan Mir+Ã‚Â¦straat | X | 71 | X | Leidsche Rijn | X | Rest Afval | X | Onderhoudsgebied 1 | #REF! | 2015 | 1520 x 1520 x 2650 | 5 m3 | 0 | Enkel | #REF! | Engels | #REF! | Klapvloer | Snaas 1e generatie
5817 | X | 3544NT | X | Paul Kleestraat | X | 80 | X | Leidsche Rijn | X | Rest Afval | X | Onderhoudsgebied 1 | #REF! | 2015 | 1520 x 1520 x 2650 | 5 m3 | 0 | Enkel | #REF! | Engels | #REF! | Klapvloer | Bammens Klapvloer
4723 | X | 3544NX | X | Pablo Picassostraat | X | 102 | X | Leidsche Rijn | X | Rest Afval | X | Onderhoudsgebied 1 | #REF! | 2017 | 1500 x 1500 x 2800 | 5 m3 | 0 | Enkel | #REF! | Snaas | #REF! | Klapvloer | Snaas 1e generatie
4739 | X | 3544NX | X | Pablo Picassostraat | X | 102 | X | Leidsche Rijn | 0 | Rest Afval | X | Onderhoudsgebied 1 | #REF! | 2014 | 1650x2200 | 4 | 4 | 2-delig | #REF! | Snaas | #REF! | klap | 1650
4765 | X | 3544NX | X | Pablo Picassostraat | X | 102 | X | Leidsche Rijn | 0 | Rest Afval | X | Onderhoudsgebied 1 | #REF! | 2014 | 1650x2200 | 4 | 4 | 2-delig | #REF! | Snaas | #REF! | klap | 1650
5939 | X | 3544NX | X | Pablo Picassostraat | X | 102 | X | Leidsche Rijn | 0 | PK | X | Onderhoudsgebied 1 | #REF! | 2014 | 1650x2200 | 4 | 4 | 2-delig | #REF! | Snaas | #REF! | klap | 1650
3540 | X | 3544NX | X | Pablo Picassostraat | X | 216 | X | Leidsche Rijn | 0 | PMD | X | Onderhoudsgebied 1 | #REF! | 2014 | 1650x2200 | 4 | 4 | 2-delig | #REF! | Snaas | #REF! | klap | 1650
4638 | X | 3544NX | X | Pablo Picassostraat | X | 216 | X | Leidsche Rijn | 0 | Rest Afval | X | Onderhoudsgebied 1 | #REF! | 2014 | 1650x2650 | 5m3 | 4 | gewoon | #REF! | Snaas | #REF! | klap | 1670
4640 | X | 3544NX | X | Pablo Picassostraat | X | 216 | X | Leidsche Rijn | 0 | Rest Afval | 0 | Onderhoudsgebied 1 | #REF! | 2019 | 1650x2200 | 5m3 | 4 | 2-delig | #REF! | Snaas | #REF! | Klap | 1850x1850
3580 | X | 3544KG | X | Kees van Dongensingel | X | 100 | X | Leidsche Rijn | 0 | Rest Afval | 0 | Onderhoudsgebied 1 | #REF! | 2017 | 1650x2200 | 5m3 | 4 | 2-delig | #REF! | Snaas | #REF! | Klap | 1850x1850
P-5292 | X | 3544KG | X | Kees van Dongensingel | X | 2 | X |  | X | Rest Afval | 0 | Onderhoudsgebied 1 | #REF! | 2017 | 1650x2750 | 5m3 | 4 | 2-delig | #REF! | Snaas | #REF! | Klap | 1850x1850
5210 | X | 3544KV | X | Willem Frederik Hermanstraat | X | 820 | X | Leidsche Rijn | 0 | PK | X | Onderhoudsgebied 1 | #REF! | 2019 | 1480x2750 | 5m3 | nvt | gewoon | #REF! | Snaas | #REF! | Klap | 1850x1850
4666 | X | 3544NW | X | Kandinskystraat | X | 69 | X | Leidsche Rijn | 0 | Rest Afval | 0 | Onderhoudsgebied 1 | #REF! | 2019 | 1480x2750 | 5m3 | nvt | gewoon | #REF! | Snaas | #REF! | Klap | 1850x1850
4998 | X | 3543HA | X | Robert Planquettelaan | X | 9 | X | Leidsche Rijn | 0 | Rest Afval | 0 | Onderhoudsgebied 1 | #REF! | 2017 | 1650x2200 | 4 | 4 | 2-delig | #REF! | Snaas | #REF! | Klap | 1850x1850
5012 | X | 3543HB | X | Emmerich K+ÃƒÂ­lm+ÃƒÂ­nlaan | X | 15 | X | Leidsche Rijn | 0 | Rest Afval | 0 | Onderhoudsgebied 1 | #REF! | 2019 | 1650x2750 | 5m3 | 4 | 2-delig | #REF! | Snaas | #REF! | Klap | 1850x1850
4187 | X | 3543GA | X | Jazzsingel | X | 8 | X | Leidsche Rijn | X | PMD | X | Onderhoudsgebied 1 | #REF! | 2019 | 1480 x 1480 x 2850 | 5 m3 | 0 | Enkel | #REF! | Snaas | #REF! | Klapvloer | Snaas 3e generatie
4501 | X | 3543GA | X | Jazzsingel | X | 8 | X | Leidsche Rijn | X | Rest Afval | 0 | Onderhoudsgebied 1 | #REF! | 2019 | 1480 x 1480 x 2850 | 5 m3 | 0 | Enkel | #REF! | Snaas | #REF! | Klapvloer | Snaas 3e generatie
4517 | X | 3543GA | X | Jazzsingel | X | 8 | X | Leidsche Rijn | X | Rest Afval | X | Onderhoudsgebied 1 | #REF! | 2017 | 1650x1650x2885 | 5 m3 | 255 mm | Gewoon | #REF! | Snaas | #REF! | Klapvloer | 0
4767 | X | 3543GA | X | Jazzsingel | X | 8 | X | Leidsche Rijn | X | PK | X | Onderhoudsgebied 1 | #REF! | 2017 | 1650x1650x2885 | 5 m3 | 255 mm | Gewoon | #REF! | Snaas | #REF! | Klapvloer | 0
5288 | X | 3543GA | X | Jazzsingel | X | 8 | X | Leidsche Rijn | X | Rest Afval | X | Onderhoudsgebied 1 | #REF! | 2019 | 1670x1670x2550 | 5 m3 | geen | Gewoon | #REF! | Snaas | #REF! | Klapvloer | 0
4218 | X | 3543EC | X | Musicallaan | X | 267 | X | Leidsche Rijn | X | PK | X | Onderhoudsgebied 1 | #REF! | 2019 | 1650x1650x2885 | 5 m3 | 255 mm | Gewoon | #REF! | Snaas | #REF! | Klapvloer | 0
4489 | X | 3543EC | X | Musicallaan | X | 267 | X | Leidsche Rijn | X | Rest Afval | X | Onderhoudsgebied 1 | #REF! | 2013 | 1660x2200 | 4 | 4 | 2-delig | #REF! | Bammens | #REF! | klap | 1650
4504 | X | 3543EC | X | Musicallaan | X | 267 | X | Leidsche Rijn | X | Rest Afval | X | Onderhoudsgebied 1 | #REF! | 2013 | 1660x2200 | 4 | 4 | 2-delig | #REF! | Bammens | #REF! | klap | 1650
5802 | X | 3543EC | X | Musicallaan | X | 267 | X | Leidsche Rijn | X | Glas Bont | X | Onderhoudsgebied 1 | #REF! | 2013 | 1660x2750 | 5m3 | 4 | gewoon | #REF! | Bammens | #REF! | Rok | 1570x1570
4806 | X | 3543BM | X | Paul Burkhardplantsoen | X | 10 | X | Leidsche Rijn | X | Rest Afval | X | Onderhoudsgebied 1 | #REF! | 2013 | 1660x2750 | 5m3 | 4 | gewoon | #REF! | Bammens | #REF! | Rok | 1570x1570
4928 | X | 3543BM | X | Paul Burkhardplantsoen | X | 10 | X | Leidsche Rijn | X | Rest Afval | X | Onderhoudsgebied 1 | #REF! | 2013 | 1660x2750 | 5m3 | 4 | gewoon | #REF! | Bammens | #REF! | Rok | 1570x1570
5174 | X | 3543BM | X | Paul Burkhardplantsoen | X | 10 | X | Leidsche Rijn | X | Rest Afval | X | Onderhoudsgebied 1 | #REF! | 2013 | 1660x2750 | 5m3 | 4 | gewoon | #REF! | Bammens | #REF! | Rok | 1570x1570
4991 | X | 3543JW | X | Victor Herbertstraat | X | 42 | X | Leidsche Rijn | X | Rest Afval | X | Onderhoudsgebied 1 | #REF! | 2013 | 1660x2750 | 5m3 |  | gewoon | #REF! | Bammens | #REF! | Rok | 1570x1570
6177 | X | 3543DG | X | Burt Bacharachstraat | X | 102 | X | Leidsche Rijn | X | Rest Afval | X | Onderhoudsgebied 1 | #REF! | 2013 | 1660x2750 | 5m3 | 4 | gewoon | #REF! | Bammens | #REF! | Rok | 1570x1570
4530 | X | 3543HM | X | Sidney Joneshof | X | 1 | X | Leidsche Rijn | X | Rest Afval | X | Onderhoudsgebied 1 | #REF! | 2013 | 1660x2750 | 5m3 | 4 | gewoon | #REF! | Bammens | #REF! | Rok | 1570x1570
4731 | X | 3543HM | X | Sidney Joneshof | X | 1 | X | Leidsche Rijn | X | Rest Afval | X | Onderhoudsgebied 1 | #REF! | 2013 | 1660x2750 | 5m3 | 4 | gewoon | #REF! | Bammens | #REF! | Rok | 1570x1570
4513 | X | 3543HN | X | Fritz Kreislerhof | X | 1 | X | Leidsche Rijn | X | Rest Afval | X | Onderhoudsgebied 1 | #REF! | 2012 | 1660x2750 | 5m3 | 4 | gewoon | #REF! | Bammens | #REF! | Rok | 1570x1570
5228 | X | 3543HN | X | Fritz Kreislerhof | X | 1 | X | Leidsche Rijn | X | Rest Afval | X | Onderhoudsgebied 1 | #REF! | 2012 | 1660x2750 | 5m3 | 4 | gewoon | #REF! | Bammens | #REF! | Rok | 1570x1570
4494 | X | 3543HS | X | Walter Kollolaan | X | 220 | X | Leidsche Rijn | X | Rest Afval | X | Onderhoudsgebied 1 | #REF! | 2012 | 1650x2200 | 4 | 4 | 2-delig | #REF! | Bammens | #REF! | klap | 1650
6113 | X | 3543CE | X | Harry Banninkstraat | X | 49 | X | Leidsche Rijn | X | Rest Afval | X | Onderhoudsgebied 1 | #REF! | 2012 | 1650x2200 | 4 | 4 | 2-delig | #REF! | Bammens | #REF! | klap | 1650
6117 | X | 3543CA | X | Jerry Bockstraat | X | 47 | X | Leidsche Rijn | X | Rest Afval | X | Onderhoudsgebied 1 | #REF! | 2013 | 1650x2750 | 5m3 | 4 | gewoon | #REF! | Bammens | #REF! | klap | 1650
6178 | X | 3543CA | X | Jerry Bockstraat | X | 47 | X | Leidsche Rijn | X | Rest Afval | X | Onderhoudsgebied 1 | #REF! | 2013 | 1650x2750 | 5m3 | 4 | gewoon | #REF! | Bammens | #REF! | rok | 1570x1570
6192 | X | 3543CA | X | Jerry Bockstraat | X | 47 | X | Leidsche Rijn | X | Rest Afval | 0 | Onderhoudsgebied 1 | #REF! | 2011 | 1894 x 2059 x 2550 duo | 5 m3 | 0 | DUO | #REF! | Engels | #REF! | Hekwerk | Gesloten Hekwerk
5568 | X | 3543CE | X | Harry Banninkstraat | X | 49 | X | Leidsche Rijn | X | Rest Afval | 0 | Onderhoudsgebied 1 | #REF! | 2011 | 1894 x 2059 x 2550 duo | 5 m3 | 0 | DUO | #REF! | Engels | #REF! | Hekwerk | Gesloten Hekwerk
6101 | X | 3543CH | X | Harry Banninkstraat | X | 70 | X | Leidsche Rijn | X | Rest Afval | X | Onderhoudsgebied 1 | #REF! | 2013 | 1650x2650 | 5m3 | 4 | gewoon | #REF! | Bammens | #REF! | Rok | 1570x1570
6127 | X | 3543CH | X | Harry Banninkstraat | X | 70 | X | Leidsche Rijn | X | Rest Afval | X | Onderhoudsgebied 1 | #REF! | 2010 | 1640x2750 | 5m3 | 4 | gewoon | #REF! | Bammens | #REF! | Rok | 1570x1570
4485 | X | 3543GC | X | Sigmund Rombergstraat | X | 21 | X | Leidsche Rijn | X | Rest Afval | X | Onderhoudsgebied 1 | #REF! | 2010 | 1640x2750 | 5m3 | 4 | gewoon | #REF! | Bammens | #REF! | Rok | 1570x1570
4484 | X | 3543GC | X | Sigmund Rombergstraat | X | 46 | X | Leidsche Rijn | 0 | Rest Afval | 0 | Onderhoudsgebied 1 | #REF! | 2011 | 1830x2460 | 5m3 | nvt | gewoon | #REF! | Bammens | #REF! | Rok | 1230x1730
4282 | X | 3543GB | X | Jazzsingel | X | 928 | X | Leidsche Rijn | 0 | Rest Afval | 0 | Onderhoudsgebied 1 | #REF! | 2019 | 1630x1650 | 3 | nvt | gewoon | #REF! | Snaas | #REF! | klap | 1650
4284 | X | 3543GB | X | Jazzsingel | X | 928 | X | Leidsche Rijn | 0 | Rest Afval | 0 | Onderhoudsgebied 1 | #REF! | 2019 | 1650x2720 | 5m3 | 4 | 2-delig | #REF! | Snaas | #REF! | Klap | 1650
4527 | X | 3543EB | X | Louis Armstronglaan | X | 550 | X | Utrecht - Leidsche Rijn | X | Rest Afval | X | Onderhoudsgebied 1 | #REF! | 2011 | 1680 x 1680 x 2680 | 5 | 0 | Enkel | #REF! | Engels | #REF! | Hekwerk | Gesloten Hekwerk
5115 | X | 3543EB | X | Louis Armstronglaan | X | 550 | X | Utrecht - Leidsche Rijn | X | PMD | X | Onderhoudsgebied 1 | #REF! | 2011 | 1680 x 1680 x 2860 | 5 | 0 | Enkel | #REF! | Engels | #REF! | Hekwerk | Gesloten Hekwerk
1357 | X | 3544HM | X | EmmyVanLokhorststraat | X | 50 | X | Leidsche Rijn | X | Rest Afval | X | Onderhoudsgebied 1 | #REF! | 2011 | 1680 x 1680 x 2860 | 5 | 0 | Enkel | #REF! | Engels | #REF! | Hekwerk | Gesloten Hekwerk
1358 | X | 3544HM | X | EmmyVanLokhorststraat | X | 50 | X | Leidsche Rijn | X | Rest Afval | 0 | Onderhoudsgebied 1 | #REF! | 2019 | 1665 x 1665 x 2850 | 5 m3 | 0 | Enkel | #REF! | Snaas | #REF! | Klapvloer | Snaas 3e generatie
4446 | X | 3543GB | X | Jazzsingel | X | 893 | X | Leidsche Rijn | X | Rest Afval | 0 | Onderhoudsgebied 1 | #REF! | 2019 | 1665 x 1665 x 2850 | 5 m3 | 0 | Enkel | #REF! | Snaas | #REF! | Klapvloer | Snaas 3e generatie
4452 | X | 3543GB | X | Jazzsingel | X | 893 | X | Leidsche Rijn | X | Rest Afval | X | Onderhoudsgebied 1 | #REF! | 2015 | 1650 x 1650 x 2800 | 5 | 0 | Enkel | #REF! | Engels | #REF! | Klapvloer | Bammens Klapvloer
1465 | X | 3543HB | X | Emmerich K+ÃƒÂ­lm+ÃƒÂ­nlaan | X | 2 | X | Leidsche Rijn | X | Rest Afval | X | Onderhoudsgebied 1 | #REF! | 2015 | 1650 x 1650 x 2800 | 5 | 0 | Enkel | #REF! | Engels | #REF! | Klapvloer | Bammens Klapvloer
5836 | X | 3543HB | X | Emmerich K+ÃƒÂ­lm+ÃƒÂ­nlaan | X | 2 | X | Leidsche Rijn | X | PK | X | Onderhoudsgebied 1 | #REF! | 2013 | 1650 x 1650 x 2650 | 5 | 0 | Enkel | #REF! | Engels | #REF! | Klapvloer | Bammens Klapvloer
4870 | X | 3543HD | X | Johann Strausslaan | X | 2 | X | Leidsche Rijn | X | Rest Afval | X | Onderhoudsgebied 1 | #REF! | 2013 | 1650 x 1650 x 2650 | 5 | 0 | Enkel | #REF! | Engels | #REF! | Klapvloer | Bammens Klapvloer
4848 | X | 3543JG | X | Robert Stolzlaan | X | 24 | X | Leidsche Rijn | X | Rest Afval | X | Onderhoudsgebied 1 | #REF! | 2012 | 1650 x 1650 x 2650 | 5 | 0 | Enkel | #REF! | Engels | #REF! | Klapvloer | Bammens Klapvloer
6181 | X | 3543DE | X | Burt Bacharachstraat | X | 24 | X | Leidsche Rijn | X | Rest Afval | X | Onderhoudsgebied 1 | #REF! | 2012 | 1650 x 1650 x 2650 | 5 | 0 | Enkel | #REF! | Engels | #REF! | Klapvloer | Bammens Klapvloer
4449 | X | 3543DM | X | Meredith Willsonstraat | X | 63 | X | Leidsche Rijn | X | Rest Afval | X | Onderhoudsgebied 1 | #REF! | 2017 | 1650 x 1650 x 2650 | 5 m3 | 0 | Enkel | #REF! | Snaas | #REF! | Klapvloer | Snaas 1e generatie
5486 | X | 3543DN | X | Meredith Willsonstraat | X | 99 | X | Leidsche Rijn | X | Rest Afval | X | Onderhoudsgebied 1 | #REF! | 2013 | 2400x1320 | 5m3 | 4 | gewoon | #REF! | Bammens | #REF! | Rok | 1230x1230
6106 | X | 3543DD | X | Burt Bacharachstraat | X | 137 | X | Leidsche Rijn | X | Rest Afval | X | Onderhoudsgebied 1 | #REF! | 2013 | 2400x1320 | 5m3 | 4 | gewoon | #REF! | Bammens | #REF! | Rok | 1230x1230
6144 | X | 3543DD | X | Burt Bacharachstraat | X | 137 | X | Leidsche Rijn | X | Rest Afval | X | Onderhoudsgebied 1 | #REF! | 2013 | 2400x1320 | 5m3 | 4 | gewoon | #REF! | Bammens | #REF! | Rok | 1230x1230
6095 | X | 3543DH | X | Jerome Kernplantsoen | X | 23 | X | Leidsche Rijn | X | Rest Afval | X | Onderhoudsgebied 1 | #REF! | 2013 | 1650x2750 | 5m3 | 4 | gewoon | #REF! | Bammens | #REF! | Rok | 1570x1570
6149 | X | 3543DH | X | Jerome Kernplantsoen | X | 23 | X | Leidsche Rijn | X | Rest Afval | X | Onderhoudsgebied 1 | #REF! | 2013 | 1650x2750 | 5m3 | 4 | gewoon | #REF! | Bammens | #REF! | Rok | 1570x1570
5801 | X | 3543DK | X | Jerome Kernplantsoen | X | 2 | 0 | Leidsche Rijn | X | Rest Afval | 0 | Onderhoudsgebied 1 | #REF! | 2019 | 1660 x 1660 x 2875 | 5 m3 | 0 | Enkel | #REF! | Snaas | #REF! | Klapvloer | Snaas 3e generatie
3760 | X | 3543EA | X | Jazzboulevard | X | 50 | X | Leidsche Rijn | X | Rest Afval | 0 | Onderhoudsgebied 1 | #REF! | 2019 | 1480x2750 | 5m3 | nvt | gewoon | #REF! | Snaas | #REF! | Klap | 1850x1850
3762 | X | 3543EA | X | Jazzboulevard | X | 50 | X | Leidsche Rijn | X | Rest Afval | X | Onderhoudsgebied 1 | #REF! | 2019 | 1650x2600 | 5m3 | nvt | gewoon | #REF! | Snaas | #REF! | Klap | 1850x1850
3694 | X | 3543EN | X | Ella Fitzgeraldplein | X | 225 | X | Leidsche Rijn | X | Rest Afval | X | Onderhoudsgebied 1 | #REF! | 2019 | 1650x2600 | 5m3 | nvt | gewoon | #REF! | Snaas | #REF! | Klap | 1850x1850
3685 | X | 3543EN | X | Ella Fitzgeraldplein | X | 85 | X | Leidsche Rijn | X | PMD | X | Onderhoudsgebied 1 | #REF! | 2019 | 1650x2600 | 5m3 | nvt | gewoon | #REF! | Snaas | #REF! | Klap | 1850x1850
3686 | X | 3543EN | X | Ella Fitzgeraldplein | X | 85 | X | Leidsche Rijn | 0 | PMD | X | Onderhoudsgebied 1 | #REF! | 2015 | 1660x2780 | 5m3 | 4 | gewoon | #REF! | Snaas | #REF! | Klap | 1850x1850
3742 | X | 3543EN | X | Ella Fitzgeraldplein | X | 85 | X | Leidsche Rijn | 0 | Rest Afval | 0 | Onderhoudsgebied 1 | #REF! | 2016 | 1660x2640 | 5m3 | nvt | 2-delig | #REF! | Snaas | #REF! | Klap | 1650
4963 | X | 3543HP | X | Rudolf Kattnigghof | X | 22 | X | Leidsche Rijn | 0 | Rest Afval | 0 | Onderhoudsgebied 1 | #REF! | 2016 | 1660x2640 | 5m3 | nvt | 2-delig | #REF! | Snaas | #REF! | Klap | 1670
5091 | X | 3543HP | X | Rudolf Kattnigghof | X | 22 | X | Leidsche Rijn | X | Rest Afval | X | Onderhoudsgebied 1 | #REF! | 2012 | 1650x2650 | 5m3 | 4 | gewoon | #REF! | Bammens | #REF! | Rok | 1570x1570
5112 | X | 3543HP | X | Rudolf Kattnigghof | X | 22 | X | Leidsche Rijn | X | Rest Afval | 0 | Onderhoudsgebied 1 | #REF! | 2011 | 1894 x 2059 x 2550 Duo put | 5 m3 | 0 | DUO | #REF! | Engels | #REF! | Hekwerk | Gesloten Hekwerk
4505 | X | 3543HZ | X | Richard Heubergerhof | X | 1 | X | Leidsche Rijn | X | Rest Afval | 0 | Onderhoudsgebied 1 | #REF! | 2019 | 1480 x 1480 x 2850 | 5 m3 | 0 | Enkel | #REF! | Snaas | #REF! | Klapvloer | Snaas 3e generatie
5094 | X | 3543GL | X | Fletcher Hendersonstraat | X | 76 | X | Leidsche Rijn | X | Rest Afval | 0 | Onderhoudsgebied 1 | #REF! | 2019 | 1480 x 1480 x 2850 | 5 m3 | 0 | Enkel | #REF! | Snaas | #REF! | Klapvloer | Snaas 3e generatie
5133 | X | 3543GL | X | Fletcher Hendersonstraat | X | 76 | X | Leidsche Rijn | 0 | Rest Afval | X | Onderhoudsgebied 1 | #REF! | 2019 | 2780x2780 | 5m3 | 4 | 2-delig | #REF! | snaas | #REF! | klap | 1850x1850
3695 | X | 3543EN | X | Ella Fitzgeraldplein | X | 225 | X | Leidsche Rijn | 0 | Rest Afval | 0 | Onderhoudsgebied 1 | #REF! | 2017 | 2780x1660 | 5m3 | 4 | 2-delig | #REF! | snaas | #REF! | klap | 1850x1850
3761 | X | 3543EA | X | Jazzboulevard | X | 50 | X | Leidsche Rijn | 0 | Rest Afval | 0 | Onderhoudsgebied 1 | #REF! | 2017 | 2780x1660 | 5m3 | 4 | 2-delig | #REF! | snaas | #REF! | klap | 1850x1850
3682 | X | 3543EN | X | Ella Fitzgeraldplein | X | 85 | X | Leidsche Rijn | 0 | Glas DUO | X | Onderhoudsgebied 1 | #REF! | 2019 | 2780x1660 | 5m3 | 4 | 2-delig | #REF! | snaas | #REF! | klap | 1850x1850
3683 | X | 3543EN | X | Ella Fitzgeraldplein | X | 85 | X | Leidsche Rijn | X | PK | X | Onderhoudsgebied 1 | #REF! | 2019 | 1480x2750 | 5m3 | nvt | gewoon | #REF! | Snaas | #REF! | Klap | 1850x1850
3684 | X | 3543EN | X | Ella Fitzgeraldplein | X | 85 | X | Leidsche Rijn | X | PK | X | Onderhoudsgebied 1 | #REF! | 2019 | 1480x2750 | 5m3 | nvt | gewoon | #REF! | Snaas | #REF! | Klap | 1850x1850
3687 | X | 3543EN | X | Ella Fitzgeraldplein | X | 85 | X | Leidsche Rijn | X | Textiel | X | Onderhoudsgebied 1 | #REF! | 2018 | 1670x1670x2550 | 5 m3 | geen | Gewoon | #REF! | Snaas | #REF! | Klapvloer | 0
3748 | X | 3543EN | X | Ella Fitzgeraldplein | X | 85 | X | Leidsche Rijn | 0 | Glas DUO | X | Onderhoudsgebied 1 | #REF! | 2019 | 1650x2750 | 5m3 | 4 | 2-delig | #REF! | Snaas | #REF! | Klap | 1850x1850
5790 | X | 3543BJ | X | Herbert Kawantstraat | X | 2 | X | Leidsche Rijn | X | Rest Afval | X | Onderhoudsgebied 1 | #REF! | 2019 | 1665 x 1665 x 2850 | 5 m3 | 0 | Enkel | #REF! | Snaas | #REF! | Klapvloer | Snaas 3e generatie
4871 | X | 3543BJ | X | Herbert Kawanstraat | X | 24 | X | Leidsche Rijn | X | Rest Afval | X | Onderhoudsgebied 1 | #REF! | 2019 | 1665 x 1665 x 2850 | 5 m3 | 0 | Enkel | #REF! | Snaas | #REF! | Klapvloer | Snaas 3e generatie
4931 | X | 3543BL | X | Leo Ascherhof | X | 23 | X | Leidsche Rijn | X | Rest Afval | 0 | Onderhoudsgebied 1 | #REF! | 2019 | 1480 x 1480 x 2850 | 5 m3 | 0 | Enkel | #REF! | Snaas | #REF! | Klapvloer | Snaas 3e generatie
2450 | X | 3451SL | X | Jan Vogellaan | X | 6 | X | Vleuten | X | Rest Afval | 0 | Onderhoudsgebied 1 | #REF! | 2019 | 1480 x 1480 x 2850 | 5 m3 | 0 | Enkel | #REF! | Snaas | #REF! | Klapvloer | Snaas 3e generatie
2451 | X | 3451SN | X | Edmund Nicklaan | X | 20 | X | Vleuten | X | Rest Afval | 0 | Onderhoudsgebied 1 | #REF! | 2019 | 1480 x 1480 x 2850 | 5 m3 | 0 | Enkel | #REF! | Snaas | #REF! | Klapvloer | Snaas 3e generatie
5172 | X | 3543JE | X | Alexandre Lecocqsingel | X | 22 | X | Leidsche Rijn | X | Rest Afval | 0 | Onderhoudsgebied 1 | #REF! | 2019 | 1480 x 1480 x 2850 | 5 m3 | 0 | Enkel | #REF! | Snaas | #REF! | Klapvloer | Snaas 3e generatie
4652 | X | 3543JM | X | Heinrich Bert+Ã‚Â®straat | X | 40 | X | Leidsche Rijn | X | Rest Afval | 0 | Onderhoudsgebied 1 | #REF! | 2019 | 1480 x 1480 x 2850 | 5 m3 | 0 | Enkel | #REF! | Snaas | #REF! | Klapvloer | Snaas 3e generatie
4474 | X | 3543JP | X | Edmund Eyslerstraat | X | 45 | X | Leidsche Rijn | X | Rest Afval | 0 | Onderhoudsgebied 1 | #REF! | 2019 | 1480 x 1480 x 2850 | 5 m3 | 0 | Enkel | #REF! | Snaas | #REF! | Klapvloer | Snaas 3e generatie
3757 | X | 3543EJ | X | Billie Holidaystraat | X | 14 | X | Leidsche Rijn | X | Rest Afval | 0 | Onderhoudsgebied 1 | #REF! | 2019 | 1480 x 1480 x 2850 | 5 m3 | 0 | Enkel | #REF! | Snaas | #REF! | Klapvloer | Snaas 3e generatie
3758 | X | 3543EJ | X | Billie Holidaystraat | X | 14 | X | Leidsche Rijn | X | Rest Afval | X | Onderhoudsgebied 1 | #REF! | 2016 | 1670x1670x2550 | 5 m3 | geen | Gewoon | #REF! | Snaas | #REF! | Klapvloer | 0
3759 | X | 3543EJ | X | Billie Holidaystraat | X | 14 | X | Leidsche Rijn | X | Rest Afval | X | Onderhoudsgebied 1 | #REF! | 2016 | 1670x1670x2550 | 5 m3 | geen | Gewoon | #REF! | Snaas | #REF! | Klapvloer | 0
4688 | X | 3543BX | X | Georg Jarnostraat | X | 63 | X | Leidsche Rijn | X | PK | X | Onderhoudsgebied 1 | #REF! | 2019 | 1465x2850 | 5m3 | nvt | gewoon | #REF! | Snaas | #REF! | Klap | Snaas
4937 | X | 3543BX | X | Georg Jarnostraat | X | 63 | X | Leidsche Rijn | X | Rest Afval | 0 | Onderhoudsgebied 1 | #REF! | 2019 | 1465x2850 | 5m3 | nvt | gewoon | #REF! | Snaas | #REF! | Klap | Snaas
5155 | X | 3543BX | X | Georg Jarnostraat | X | 63 | X | Leidsche Rijn | X | Rest Afval | X | Onderhoudsgebied 1 | #REF! | 2012 | 1650x2200 | 4 | 4 | 2-delig | #REF! | Bammens | #REF! | klap | 1650
5432 | X | 3543BX | X | Georg Jarnostraat | X | 63 | X | Leidsche Rijn | X | Rest Afval | X | Onderhoudsgebied 1 | #REF! | 2012 | 1650x2200 | 4 | 4 | 2-delig | #REF! | Bammens | #REF! | klap | 1650
4646 | X | 3543BR | X | Operettelaan | X | 379 | X | Leidsche Rijn | X | Rest Afval | X | Onderhoudsgebied 1 | #REF! | 2013 | 1665 x 1665 x 2850 | 5 | 0 | Enkel | #REF! | Engels | #REF! | Hekwerk | Gesloten Hekwerk
4705 | X | 3543BR | X | Operettelaan | X | 379 | X | Leidsche Rijn | 0 | Rest Afval | 0 | Onderhoudsgebied 1 | #REF! | 2020 | 1650x2850 | 5m3 | 4 | 2-delig | #REF! | Engels | #REF! | Klap | 1650
4740 | X | 3543BR | X | Operettelaan | X | 379 | X | Leidsche Rijn | X | Rest Afval | 0 | Onderhoudsgebied 1 | #REF! | 2019 | 1480 x 1480 x 2850 | 5 m3 | 0 | Enkel | #REF! | Snaas | #REF! | Klapvloer | Snaas 3e generatie
5809 | X | 3543BR | X | Operettelaan | X | 379 | X | Leidsche Rijn | X | PK | X | Onderhoudsgebied 1 | #REF! | 2019 | 1480 x 1480 x 2850 | 5 m3 | 0 | Enkel | #REF! | Snaas | #REF! | Klapvloer | Snaas 3e generatie
5134 | X | 3543BK | X | Herv+Ã‚Â®straat | X | 18 | X | Leidsche Rijn | X | Rest Afval | 0 | Onderhoudsgebied 1 | #REF! | 2019 | 1480 x 1480 x 2850 | 5 m3 | 0 | Enkel | #REF! | Snaas | #REF! | Klapvloer | Snaas 3e generatie
5245 | X | 3543BK | X | Herv+Ã‚Â®straat | X | 18 | X | Leidsche Rijn | X | Rest Afval | 0 | Onderhoudsgebied 1 | #REF! | 2019 | 1665 x 1665 x 2850 | 5 m3 | 0 | Enkel | #REF! | Snaas | #REF! | Klapvloer | Snaas 3e generatie
5484 | X | 3543BK | X | Herv+Ã‚Â®straat | X | 18 | X | Leidsche Rijn | X | Rest Afval | 0 | Onderhoudsgebied 1 | #REF! | 2019 | 1665 x 1665 x 2850 | 5 m3 | 0 | Enkel | #REF! | Snaas | #REF! | Klapvloer | Snaas 3e generatie
5569 | X | 3543BS | X | Boccacciopad | X | 2 | X | Leidsche Rijn | X | Rest Afval | 0 | Onderhoudsgebied 1 | #REF! | 2019 | 1665 x 1665 x 2850 | 5 m3 | 0 | Enkel | #REF! | Snaas | #REF! | Klapvloer | Snaas 3e generatie
4499 | X | 3543BZ | X | Emile Hullebroeckstraat | X | 31 | X | Leidsche Rijn | X | Rest Afval | X | Onderhoudsgebied 1 | #REF! | 2010 | 1320 x 1320 x 2730 | 5 | 0 | Enkel | #REF! | Engels | #REF! | Hekwerk | Gesloten Hekwerk
4852 | X | 3543BZ | X | Emile Hullebroeckstraat | X | 31 | X | Leidsche Rijn | X | Rest Afval | X | Onderhoudsgebied 1 | #REF! | 2010 | 1320 x 1320 x 2730 | 4 | 0 | Enkel | #REF! | Engels | #REF! | Hekwerk | Gesloten Hekwerk
5067 | X | 3543BZ | X | Emile Hullebroeckstraat | X | 31 | X | Leidsche Rijn | X | Rest Afval | X | Onderhoudsgebied 1 | #REF! | 2010 | 1320 x 1320 x 2730 | 4 | 0 | Enkel | #REF! | Engels | #REF! | Hekwerk | Gesloten Hekwerk
1355 | X | 3544KP | X | Willem Frederik Hermansstraat | X | 250 | X | Leidsche Rijn | X | Rest Afval | X | Onderhoudsgebied 1 | #REF! | 2010 | 1320 x 1320 x 2730 | 4 | 0 | Enkel | #REF! | Engels | #REF! | Hekwerk | Gesloten Hekwerk
1356 | X | 3544KP | X | Willem Frederik Hermansstraat | X | 250 | X | Leidsche Rijn | X | Rest Afval | X | Onderhoudsgebied 1 | #REF! | 2010 | 1320 x 1320 x 2530 | 4 | 0 | Enkel | #REF! | Engels | #REF! | Hekwerk | Gesloten Hekwerk
4742 | X | 3543JA | X | Franz Leh+ÃƒÂ­rsingel | X | 3 | X | Leidsche Rijn | X | Rest Afval | X | Onderhoudsgebied 1 | #REF! | 2010 | 1320 x 1320 x 2730 | 5 m3 | 0 | Enkel | #REF! | Engels | #REF! | Hekwerk | Gesloten Hekwerk
5033 | X | 3543GK | X | Duke Ellingtonstraat | X | 5 | X | Leidsche Rijn | X | Rest Afval | X | Onderhoudsgebied 1 | #REF! | 2017 | 1650 x 1650 x 2735 | 5 m3 | 0 | Enkel | #REF! | Snaas | #REF! | Klapvloer | Snaas 3e generatie
5148 | X | 3543GK | X | Duke Ellingtonstraat | X | 5 | X | Leidsche Rijn | X | Rest Afval | X | Onderhoudsgebied 1 | #REF! | 2017 | 1650 x 1650 x 2735 | 5 m3 | 0 | Enkel | #REF! | Snaas | #REF! | Klapvloer | Snaas 3e generatie
5169 | X | 3543EB | X | Louis Armstronglaan | X | 1 | X | Leidsche Rijn | X | Rest Afval | X | Onderhoudsgebied 1 | #REF! | 2019 | 1320 x 1320 x 2530 | 5 m3 | 0 | Enkel | #REF! | Snaas | #REF! | Klapvloer | Snaas 3e generatie
5122 | X | 3543HE | X | Jean Gilbertlaan | X | 52 | X | Leidsche Rijn | X | Rest Afval | X | Onderhoudsgebied 1 | #REF! | 2010 | 1320x1320x2020 | 4 | 110 mm verstelbaar | Gewoon | #REF! | Bammens | #REF! | Rok | 0
4846 | X | 3543HG | X | Leo Fallplantsoen | X | 11 | X | Leidsche Rijn | X | Rest Afval | X | Onderhoudsgebied 1 | #REF! | 2010 | 1320x1320x2020 | 4 | 130 mm | Gewoon | #REF! | Bammens | #REF! | Rok | 0
5196 | X | 3543HG | X | Leo Fallplantsoen | X | 41 | X | Leidsche Rijn | X | Rest Afval | X | Onderhoudsgebied 1 | #REF! | 2018 | 1670x1670x2550 | 5 m3 | geen | Gewoon | #REF! | Snaas | #REF! | Klapvloer | 0
4671 | X | 3543HH | X | Leo Fallplantsoen | X | 2 | X | Leidsche Rijn | X | Rest Afval | X | Onderhoudsgebied 1 | #REF! | 2018 | 0 | Pers | geen | Gewoon | #REF! | Sidcon | #REF! | Klapvloer | 0
5596 | X | 3543HH | X | Leo Fallplantsoen | X | 26 | X | Leidsche Rijn | X | Rest Afval | X | Onderhoudsgebied 1 | #REF! | 2013 | 1650x2750 | 5m3 | 4 | gewoon | #REF! | Bammens | #REF! | Rok | 1570x1570
1544 | X | 3543CC | X | Leonard Bernsteinkade | X | 18 | X | Leidsche Rijn | X | Rest Afval | 0 | Onderhoudsgebied 1 | #REF! | 2019 | 1660 x 1660 x 2850 | 5 m3 | 35 | Enkel | #REF! | Snaas | #REF! | Klapvloer | Snaas 3e generatie
1547 | X | 3543CC | X | Leonard Bernsteinkade | X | 18 | X | Leidsche Rijn | X | Rest Afval | 0 | Onderhoudsgebied 1 | #REF! | 2019 | 1660 x 1660 x 2750 | 5 m3 | 0 | Enkel | #REF! | Snaas | #REF! | Klapvloer | Snaas 3e generatie
6180 | X | 3543CC | X | Leonard Bernsteinkade | X | 33 | X | Leidsche Rijn | X | Rest Afval | 0 | Onderhoudsgebied 1 | #REF! | 2019 | 1660 x 1660 x 2850 | 5 m3 | 35 | Enkel | #REF! | Snaas | #REF! | Klapvloer | Snaas 3e generatie
5885 | X | 3543DA | X | Burt Bacharachstraat | X | 17 | X | Leidsche Rijn | X | Rest Afval | 0 | Onderhoudsgebied 1 | #REF! | 2019 | 1660 x 1660 x 2750 | 5 m3 | 35 | Enkel | #REF! | Snaas | #REF! | Klapvloer | Snaas 3e generatie
6011 | X | 3543DA | X | Burt Bacharachstraat | X | 17 | X | Leidsche Rijn | 0 | Rest Afval | 0 | Onderhoudsgebied 1 | #REF! | 2011 | 1340x1930 | 4 | nvt | gewoon | #REF! | Bammens | #REF! | Rok | 1230x1230
4615 | X | 3543DA | X | Burt Bacharachstraat | X | 19 | X | Utrecht - Leidsche Rijn | X | Rest Afval | 0 | Onderhoudsgebied 1 | #REF! | 2011 | 1340x2430 | 5m3 | nvt | gewoon | #REF! | Bammens | #REF! | Rok | 1230x1230
5950 | X | 3543DK | X | Jerome Kernplantsoen | X | 46 | X | Leidsche Rijn | X | Rest Afval | 0 | Onderhoudsgebied 1 | #REF! | 2011 | 1895 x 2050 x 2550 duo | 5 m3 | 0 | DUO | #REF! | Engels | #REF! | Hekwerk | Gesloten Hekwerk
6031 | X | 3543DK | X | Jerome Kernplantsoen | X | 46 | X | Leidsche Rijn | X | Rest Afval | 0 | Onderhoudsgebied 1 | #REF! | 2019 | 1660 x 1660 x 2875 | 5 m3 | 0 | Enkel | #REF! | Snaas | #REF! | Klapvloer | Snaas 3e generatie
4922 | X | 3543BE | X | Cliviapad | X | 2 | X | Leidsche Rijn | X | Rest Afval | X | Onderhoudsgebied 1 | #REF! | 2012 | 1650x1650x2310 | 4 | 225 mm | Gewoon | #REF! | Snaas | #REF! | Klapvloer | 0
4926 | X | 3543BE | X | Cliviapad | X | 2 | X | Leidsche Rijn | X | Rest Afval | X | Onderhoudsgebied 1 | #REF! | 2012 | 1650x1650x2310 | 4 | 255 mm | Gewoon | #REF! | Bammens | #REF! | Klapvloer | 0
5475 | X | 3543DS | X | Jule Stynestraat | X | 106 | X | Leidsche Rijn | X | Rest Afval | X | Onderhoudsgebied 1 | #REF! | 2013 | 1650x1650x2885 | 5 | 255 mm | Gewoon | #REF! | Bammens | #REF! | Klapvloer | 0
4476 | X | 3543EH | X | Lloyd Webberhof | X | 42 | X | Leidsche Rijn | X | Rest Afval | X | Onderhoudsgebied 1 | #REF! | 2013 | 1650x1650x2885 | 5 | 255 mm | Gewoon | #REF! | Bammens | #REF! | Klapvloer | 0
5144 | X | 3543JE | X | Alexandre Lecocqsingel | X | 18 | X | Leidsche Rijn | X | Rest Afval | X | Onderhoudsgebied 1 | #REF! | 2013 | 1650x1650x2885 | 5 | 255 mm | Gewoon | #REF! | Bammens | #REF! | Klapvloer | 0
4782 | X | 3543JE | X | Alexandre Lecocqsingel | X | 2 | X | Leidsche Rijn | X | Rest Afval | X | Onderhoudsgebied 1 | #REF! | 2013 | 1650x1650x2885 | 5 | 255 mm | Gewoon | #REF! | Bammens | #REF! | Klapvloer | 0
4814 | X | 3543JE | X | Alexandre Lecocqsingel | X | 2 | X | Leidsche Rijn | X | Rest Afval | X | Onderhoudsgebied 1 | #REF! | 2013 | 1650x1650x2885 | 5 | 150 mm | Gewoon | #REF! | Bammens | #REF! | Klapvloer | 0
4569 | X | 3543JL | X | Franz von Supp+Ã‚Â®hof | X | 17 | X | Leidsche Rijn | 0 | Rest Afval | X | Onderhoudsgebied 1 | #REF! | 2018 | 1670x2570 | 5m3 | nvt | gewoon | #REF! | Snaas | #REF! | Klap | 1850x1850
2212 | X | 3543JN | X | Carl Zellerhof | X | 20 | X | Leidsche Rijn | 0 | Rest Afval | X | Onderhoudsgebied 1 | #REF! | 2018 | 1670x2570 | 5m3 | nvt | gewoon | #REF! | Snaas | #REF! | Klap | 1850x1850
4644 | X | 3543JN | X | Carl Zellerhof | X | 20 | X | Leidsche Rijn | 0 | Rest Afval | X | Onderhoudsgebied 1 | #REF! | 2018 | 1670x2570 | 5m3 | nvt | gewoon | #REF! | Snaas | #REF! | Klap | 1850x1850
4608 | X | 3543JN | X | Carl Zellerhof | X | 6 | X | Leidsche Rijn | 0 | Rest Afval | X | Onderhoudsgebied 1 | #REF! | 2018 | 1670x2570 | 5m3 | nvt | gewoon | #REF! | Snaas | #REF! | Klap | 1850x1850
4900 | X | 3543JD | X | Franz Leh+ÃƒÂ­rsingel | X | 64 | X | Leidsche Rijn | 0 | Rest Afval | X | Onderhoudsgebied 1 | #REF! | 2018 | 1670x2570 | 5m3 | nvt | gewoon | #REF! | Snaas | #REF! | Klap | 1850x1850
4804 | X | 3543JJ | X | Paul Abrahamstraat | X | 18 | X | Leidsche Rijn | 0 | Rest Afval | 0 | Onderhoudsgebied 1 | #REF! | 2018 | 1650x2750 | 5m3 | nvt | gewoon | #REF! | Sidcon | #REF! | klap | vl2-3
6040 | X | 3543CM | X | Musicalkade | X | 21 | X | Leidsche Rijn | 0 | Rest Afval | 0 | Onderhoudsgebied 1 | #REF! | 2018 | 1650x2750 | 5m3 | nvt | gewoon | #REF! | Sidcon | #REF! | klap | vl2-3
6163 | X | 3543CM | X | Musicalkade | X | 21 | X | Leidsche Rijn | 0 | Rest Afval | 0 | Onderhoudsgebied 1 | #REF! | 2018 | 1650x2750 | 5m3 | nvt | gewoon | #REF! | Sidcon | #REF! | klap | vl2-3
5879 | X | 3543CN | X | Richard Rodgersstraat | X | 2 | X | Leidsche Rijn | 0 | Rest Afval | 0 | Onderhoudsgebied 1 | #REF! | 2018 | 1650x2750 | 5m3 | nvt | gewoon | #REF! | Sidcon | #REF! | klap | vl2-3
6028 | X | 3543CN | X | Richard Rodgersstraat | X | 2 | X | Leidsche Rijn | 0 | Rest Afval | 0 | Onderhoudsgebied 1 | #REF! | 2018 | 1650x2750 | 5m3 | nvt | gewoon | #REF! | Sidcon | #REF! | klap | vl2-3
6027 | X | 3543CH | X | Harry Banninkstraat | X | 22 | X | Leidsche Rijn | 0 | Rest Afval | 0 | Onderhoudsgebied 1 | #REF! | 2018 | 1650x2750 | 5m3 | nvt | gewoon | #REF! | Sidcon | #REF! | klap | vl2-3
6081 | X | 3543CH | X | Harry Banninkstraat | X | 22 | X | Leidsche Rijn | 0 | Rest Afval | 0 | Onderhoudsgebied 1 | #REF! | 2018 | 1650x2750 | 5m3 | nvt | gewoon | #REF! | Sidcon | #REF! | klap | vl2-3
4511 | X | 3543DL | X | Meredith Willsonstraat | X | 1 | X | Leidsche Rijn | X | Rest Afval | X | Onderhoudsgebied 1 | #REF! | 2018 | 1670x1670x2550 | 5 m3 | geen | Gewoon | #REF! | Snaas | #REF! | Klapvloer | 0
4497 | X | 3543DL | X | Meredith Willsonstraat | X | 25 | 0 | Leidsche Rijn | X | Rest Afval | X | Onderhoudsgebied 1 | #REF! | 2014 | 1650x2650 | 5m3 | 4 | gewoon | #REF! | Bammens | #REF! | klap | 1670
4503 | X | 3543EG | X | Lloyd Webberhof | X | 13 | X | Leidsche Rijn | X | Rest Afval | X | Onderhoudsgebied 1 | #REF! | 2014 | 1650x2650 | 5m3 | 4 | gewoon | #REF! | Bammens | #REF! | klap | 1670
4502 | X | 3543EH | X | Lloyd Webberhof | X | 98 | X | Leidsche Rijn | X | Rest Afval | X | Onderhoudsgebied 1 | #REF! | 2015 | 1680 x 1680 x 2730 | 5 | 0 | Enkel | #REF! | Snaas | #REF! | Klapvloer | Bammens Klapvloer
4571 | X | 3543DV | X | Jule Stynestraat | X | 17 | X | Leidsche Rijn | X | Rest Afval | X | Onderhoudsgebied 1 | #REF! | 2015 | 1680 x 1680 x 2730 | 5 | 0 | Enkel | #REF! | Snaas | #REF! | Klapvloer | Bammens Klapvloer
1602 | X | 3543BR | X | Operettelaan | X | 357 | X | Leidsche Rijn | X | Rest Afval | X | Onderhoudsgebied 1 | #REF! | 2015 | 1650 x 1650 x 2865 | 5 | 500 | Enkel | #REF! | Engels | #REF! | Klapvloer | Bammens Klapvloer
5171 | X | 3543BR | X | Operettelaan | X | 357 | X | Leidsche Rijn | X | Rest Afval | X | Onderhoudsgebied 1 | #REF! | 2015 | 1650 x 1650 x 2865 | 5 | 500 | Enkel | #REF! | Engels | #REF! | Klapvloer | Bammens Klapvloer
5437 | X | 3543BR | X | Operettelaan | X | 357 | X | Leidsche Rijn | X | Rest Afval | 0 | Onderhoudsgebied 1 | #REF! | 2019 | 1665 x 1665 x 2850 | 5 m3 | 0 | Enkel | #REF! | Snaas | #REF! | Klapvloer | Snaas 3e generatie
5141 | X | 3543BS | X | Boccacciopad | X | 2 | X | Leidsche Rijn | X | Rest Afval | 0 | Onderhoudsgebied 1 | #REF! | 2019 | 1665 x 1665 x 2850 | 5 m3 | 0 | Enkel | #REF! | Snaas | #REF! | Klapvloer | Snaas 3e generatie
5211 | X | 3543BS | X | Boccacciopad | X | 2 | X | Leidsche Rijn | X | Rest Afval | 0 | Onderhoudsgebied 1 | #REF! | 2019 | 1665 x 1665 x 2850 | 5 m3 | 0 | Enkel | #REF! | Snaas | #REF! | Klapvloer | Snaas 3e generatie
4459 | X | 3543HR | X | Walter Kollolaan | X | 157 | X | Leidsche Rijn | 0 | Rest Afval | 0 | Onderhoudsgebied 1 | #REF! | 2011 | 1320x2360 | 5m3 | 4 | gewoon | #REF! | Snaas | #REF! | Rok | 1230x1730
5334 | X | 3543HR | X | Walter Kollolaan | X | 160 | X | Leidsche Rijn | 0 | Rest Afval | 0 | Onderhoudsgebied 1 | #REF! | 2011 | 1320x2360 | 4 | 4 | gewoon | #REF! | Bammens | #REF! | Rok | 1230x1230
4453 | X | 3543HR | X | Walter Kollolaan | X | 169 | X | Leidsche Rijn | 0 | Rest Afval | X | Onderhoudsgebied 1 | #REF! | 2010 | 1650x2200 | 4 | 4 | 2-delig | #REF! | Snaas | #REF! | klap | 1650
4726 | X | 3543HR | X | Walter Kollolaan | X | 169 | X | Leidsche Rijn | 0 | Rest Afval | 0 | Onderhoudsgebied 1 | #REF! | 2013 | 1650x2200 | 5m3 | nvt | 2-delig | #REF! | Snaas | #REF! | klap | 1670
3947 | X | 3543HT | X | Eduard K++nnekehof | X | 1 | X | Leidsche Rijn | X | Rest Afval | 0 | Onderhoudsgebied 1 | #REF! | 2019 | 1660 x 1660 x 2750 | 5 m3 | 35 | Enkel | #REF! | Snaas | #REF! | Klapvloer | Snaas 3e generatie
4477 | X | 3543HJ | X | Jacques Offenbachplantsoen | X | 43 | X | Leidsche Rijn | X | Rest Afval | X | Onderhoudsgebied 1 | #REF! | 2019 | 1660 x 1660 x 2850 | 5 m3 | 35 | Enkel | #REF! | Snaas | #REF! | Klapvloer | Snaas 3e generatie
4488 | X | 3543HK | X | Jacques Offenbachplantsoen | X | 66 | X | Leidsche Rijn | X | Rest Afval | 0 | Onderhoudsgebied 1 | #REF! | 2019 | 1660 x 1660 x 2750 | 5 m3 | 35 | Enkel | #REF! | Snaas | #REF! | Klapvloer | Snaas 3e generatie
3534 | X | 3543JD | X | Franz Leh+ÃƒÂ­rsingel | X | 68 | X | Leidsche Rijn | 0 | PK | X | Onderhoudsgebied 1 | #REF! | 2010 | 1340x2460 | 5m3 | 4 | gewoon | #REF! | Bammens | #REF! | Rok | 1230x1230
3535 | X | 3543JD | X | Franz Leh+ÃƒÂ­rsingel | X | 68 | X | Leidsche Rijn | 0 | PK | 0 | Onderhoudsgebied 1 | #REF! | 2010 | 1340x2460 | 5m3 | 4 | gewoon | #REF! | Bammens | #REF! | Rok | 1230x1230
3545 | X | 3543JD | X | Franz Leh+ÃƒÂ­rsingel | X | 68 | X | Leidsche Rijn | X | Glas Bont | X | Onderhoudsgebied 1 | #REF! | 2016 | 0 | 0 | 0 | 0 | #REF! | 0 | #REF! | 0 | 0
3547 | X | 3543JD | X | Franz Leh+ÃƒÂ­rsingel | X | 68 | X | Leidsche Rijn | X | Textiel | X | Onderhoudsgebied 1 | #REF! | 2016 | 1670x1670x2550 | 5 m3 | geen | Gewoon | #REF! | Snaas | #REF! | Klapvloer | 0
3755 | X | 3543JD | X | Franz Leh+ÃƒÂ­rsingel | X | 68 | X | Leidsche Rijn | X | PMD | X | Onderhoudsgebied 1 | #REF! | 2016 | 1670x1670x2550 | 5 m3 | geen | Gewoon | #REF! | Snaas | #REF! | Klapvloer | 0
1488 | X | 3543JR | X | Jara Beneshof | X | 1 | X | Leidsche Rijn | X | Rest Afval | X | Onderhoudsgebied 1 | #REF! | 2016 | 1670x1670x2550 | 5 m3 | geen | Gewoon | #REF! | Snaas | #REF! | Klapvloer | 0
4912 | X | 3543JR | X | Jara Beneshof | X | 15 | X | Leidsche Rijn | X | Rest Afval | X | Onderhoudsgebied 1 | #REF! | 2016 | 1670x1670x2550 | 5 m3 | geen | Gewoon | #REF! | Snaas | #REF! | Klapvloer | 0
4923 | X | 3543JT | X | Paul Linckehof | X | 2 | X | Leidsche Rijn | X | Rest Afval | X | Onderhoudsgebied 1 | #REF! | 2017 | 1670x1670x2550 | 5 m3 | geen | Gewoon | #REF! | Snaas | #REF! | Klapvloer | 0
4955 | X | 3543JT | X | Paul Linckehof | X | 20 | X | Leidsche Rijn | X | Rest Afval | X | Onderhoudsgebied 1 | #REF! | 2017 | 1670x1670x2550 | 5 m3 | geen | Gewoon | #REF! | Snaas | #REF! | Klapvloer | 0
2865 | X | 3543GN | X | John Coltranestraat | X | 16 | X | Leidsche Rijn | X | Rest Afval | X | Onderhoudsgebied 1 | #REF! | 2019 | 1650x1650x2885 | 5 m3 | 255 mm | Gewoon | #REF! | Snaas | #REF! | Klapvloer | 0
2866 | X | 3543GN | X | John Coltranestraat | X | 16 | X | Leidsche Rijn | X | Rest Afval | X | Onderhoudsgebied 1 | #REF! | 2011 | 1650 x 1650 x 2850 | 5 | 0 | Enkel | #REF! | Engels | #REF! | Hekwerk | Gesloten Hekwerk
2867 | X | 3543GN | X | John Coltranestraat | X | 16 | X | Leidsche Rijn | X | Rest Afval | X | Onderhoudsgebied 1 | #REF! | 2011 | 1650 x 1650 x 2850 | 5 | 0 | Enkel | #REF! | Engels | #REF! | Hekwerk | Gesloten Hekwerk
2868 | X | 3543GN | X | John Coltranestraat | X | 16 | X | Leidsche Rijn | X | Rest Afval | X | Onderhoudsgebied 1 | #REF! | 2016 | 1670x1670x2550 | 5 m3 | geen | Gewoon | #REF! | Snaas | #REF! | Klapvloer | 0
2869 | X | 3543GN | X | John Coltranestraat | X | 16 | X | Leidsche Rijn | X | Rest Afval | X | Onderhoudsgebied 1 | #REF! | 2011 | 1670 x 1670 x 2530 | 5 | 0 | Enkel | #REF! | Engels | #REF! | Hekwerk | Gesloten Hekwerk
3174 | X | 3543GN | X | John Coltranestraat | X | 16 | X | Leidsche Rijn | X | PK | X | Onderhoudsgebied 1 | #REF! | 2011 | 1670 x 1670 x 2530 | 5 | 0 | Enkel | #REF! | Engels | #REF! | Hekwerk | Gesloten Hekwerk
5526 | X | 3543CW | X | Oscar Hammersteinstraat | X | 25 | X | Leidsche Rijn | X | Rest Afval | 0 | Onderhoudsgebied 1 | #REF! | 2019 | 1650 x 1650 x 2610 | 5 m3 | 0 | Enkel | #REF! | Kliko | #REF! | Schaartafel | Kliko Schaartafel
6022 | X | 3543CW | X | Oscar Hammersteinstraat | X | 25 | X | Leidsche Rijn | X | Rest Afval | 0 | Onderhoudsgebied 1 | #REF! | 2019 | 1650 x 1650 x 2610 | 5 m3 | 0 | Enkel | #REF! | Kliko | #REF! | Schaartafel | Kliko Schaartafel
6075 | X | 3543CW | X | Oscar Hammersteinstraat | X | 25 | X | Leidsche Rijn | X | Glas Bont | X | Onderhoudsgebied 1 | #REF! | 2019 | 1650 x 1650 x 2610 | 5 m3 | 0 | Enkel | #REF! | Kliko | #REF! | Schaartafel | Kliko Schaartafel
6147 | X | 3543CW | X | Oscar Hammersteinstraat | X | 25 | X | Leidsche Rijn | X | Rest Afval | 0 | Onderhoudsgebied 1 | #REF! | 2019 | 1650 x 1650 x 2610 | 5 m3 | 0 | Enkel | #REF! | Kliko | #REF! | Schaartafel | Kliko Schaartafel
6188 | X | 3543CW | X | Oscar Hammersteinstraat | X | 25 | X | Leidsche Rijn | X | PK | X | Onderhoudsgebied 1 | #REF! | 2019 | 1650 x 1650 x 2610 | 5 m3 | 0 | Enkel | #REF! | Kliko | #REF! | Schaartafel | Kliko Schaartafel
3945 | X | 3543BT | X | Musicallaan | X | 106 | X | Leidsche Rijn | X | Rest Afval | 0 | Onderhoudsgebied 1 | #REF! | 2019 | 1665 x 1665 x 2850 | 5 m3 | 0 | Enkel | #REF! | Snaas | #REF! | Klapvloer | Snaas 3e generatie
4560 | X | 3543BT | X | Musicallaan | X | 106 | X | Leidsche Rijn | X | Rest Afval | 0 | Onderhoudsgebied 1 | #REF! | onbekend | 1650 x 1650 x 2610 | 5 m3 | 0 | Enkel | #REF! | Kliko | #REF! | Schaartafel | Kliko Schaartafel
4227 | X | 3543BT | X | Musicallaan | X | 94 | X | Leidsche Rijn | X | PK | X | Onderhoudsgebied 1 | #REF! | 2015 | 1520 x 1520 x 2800 | 5 | 0 | Enkel | #REF! | Engels | #REF! | Klapvloer | Bammens Klapvloer
4512 | X | 3543BT | X | Musicallaan | X | 94 | X | Leidsche Rijn | X | Rest Afval | X | Onderhoudsgebied 1 | #REF! | 2015 | 1520 x 1520 x 2800 | 5 | 0 | Enkel | #REF! | Engels | #REF! | Klapvloer | Bammens Klapvloer
4521 | X | 3543BT | X | Musicallaan | X | 94 | X | Leidsche Rijn | X | Rest Afval | X | Onderhoudsgebied 1 | #REF! | 2010 | 1310x2450 | 5m3 | nvt | gewoon | #REF! | Bammens | #REF! | 0 | Vl3
5929 | X | 3543BT | X | Musicallaan | X | 94 | X | Leidsche Rijn | X | Glas Bont | X | Onderhoudsgebied 1 | #REF! | 2010 | 1310x2450 | 5m3 | nvt | gewoon | #REF! | Bammens | #REF! | Rok | 1230x1230
4084 | X | 3542CH | X | Kernkade | X | 24 | X | Utrecht-West | 0 | Rest | X | Onderhoudsgebied 1 | #REF! | 2010 | 1310x1960 | 4 | nvt | gewoon | #REF! | Bammens | #REF! | 0 | VL3
P-5299 | X | 3543KB | X | Reykjavikstraat | X | 1 | X | Leidsche Rijn | X | Rest Afval | X | Onderhoudsgebied 1 | #REF! | 2010 | 1310x2450 | 5m3 | nvt | gewoon | #REF! | Bammens | #REF! | Rok | 1230x1230
P-5535 | X | 3543KB | X | Reykjavikstraat | X | 2 | X | Leidsche Rijn | X | Rest Afval | X | Onderhoudsgebied 1 | #REF! | 2010 | 1310x2450 | 5m3 | nvt | gewoon | #REF! | Bammens | #REF! | Rok | 1230x1230
P-5524 | X | 3543KG | X | Stockholmstraat | X | 1 | X | Leidsche Rijn | X | Rest Afval | X | Onderhoudsgebied 1 | #REF! | 2010 | 1310x1960 | 4 | nvt | gewoon | #REF! | Bammens | #REF! | Rok | 1230x1230
P-5561 | X | 3541CB | X | Londenstraat | X | 142 | X | Leidsche Rijn | X | Rest Afval | X | Onderhoudsgebied 1 | #REF! | 2010 | 1310x2450 | 5m3 | nvt | gewoon | #REF! | Bammens | #REF! | 0 | VL3
4649 | X | 3544MB | X | Hendrik Werkmanhof | X | 10 | X | Leidsche Rijn | X | Rest Afval | X | Onderhoudsgebied 1 | #REF! | onbekend | nvt | nvt | nvt | nvt | #REF! | mcb | #REF! | nvt | nvt
4732 | X | 3544KK | X | Gerard Revestraat | X | 126 | X | Leidsche Rijn | X | Rest Afval | 0 | Onderhoudsgebied 1 | #REF! | 2019 | 1660 x 1660 x 2850 | 5 m3 | 35 | Enkel | #REF! | Snaas | #REF! | Klapvloer | Snaas 3e generatie
1353 | X | 3544KL | X | Simon Vestdijkstraat | X | 27 | X | Leidsche Rijn | X | Rest Afval | 0 | Onderhoudsgebied 1 | #REF! | 2019 | 1660 x 1660 x 2850 | 5 m3 | 35 | Enkel | #REF! | Snaas | #REF! | Klapvloer | Snaas 3e generatie
1354 | X | 3544KL | X | Simon Vestdijkstraat | X | 27 | X | Leidsche Rijn | X | Rest Afval | X | Onderhoudsgebied 1 | #REF! | 2015 | 1650 x 1650 x 2650 | 5 | 0 | Enkel | #REF! | Engels | #REF! | Klapvloer | Bammens Klapvloer
5223 | X | 3544KR | X | Weg naar 't Zand | X | 28 | X | Leidsche Rijn | X | Rest Afval | X | Onderhoudsgebied 1 | #REF! | 2012 | 1650 x 1650 x 2650 | 5 | 0 | Enkel | #REF! | Engels | #REF! | Klapvloer | Bammens Klapvloer
P-5350 | X | 3543KD | X | Oslostraat | X | 2 | X | Leidsche Rijn | X | Rest Afval | 0 | Onderhoudsgebied 1 | #REF! | 2019 | 1665 x 1665 x 2850 | 5 m3 | 0 | Enkel | #REF! | Snaas | #REF! | Klapvloer | Snaas 3e generatie
P-5565 | X | 3543KG | X | Stockholmstraat | X | 1 | X | Leidsche Rijn | X | Rest Afval | 0 | Onderhoudsgebied 1 | #REF! | 2019 | 1665 x 1665 x 2850 | 5 m3 | 0 | Enkel | #REF! | Snaas | #REF! | Klapvloer | Snaas 3e generatie
4759 | X | 3544MC | X | Kees van Bohemenhof | X | 10 | X | Leidsche Rijn | X | Rest Afval | X | Onderhoudsgebied 1 | #REF! | 2012 | 1660 x 1660 x 2750 | 5 | 35 | Enkel | #REF! | Bammens | #REF! | Vloer met contragewicht | 4e gerantie Bammens
4772 | X | 3544MD | X | Paul Citroenstraat | X | 12 | X | Leidsche Rijn | X | Rest Afval | X | Onderhoudsgebied 1 | #REF! | 2015 | 1665 x 1665 x 2750 | 5 | 35 | Enkel | #REF! | Snaas | #REF! | Klapvloer | Snaas 1e generatie
5961 | X | 3544MD | X | Paul Citroenstraat | X | 12 | X | Leidsche Rijn | X | PK | X | Onderhoudsgebied 1 | #REF! | 2019 | 1660 x 1660 x 2875 | 5 m3 | 0 | Enkel | #REF! | Snaas | #REF! | Klapvloer | Snaas 3e generatie
4670 | X | 3544ME | X | Anton Rooskenshof | X | 22 | X | Leidsche Rijn | X | Rest Afval | 0 | Onderhoudsgebied 1 | #REF! | 2019 | 1660 x 1660 x 2750 | 5 m3 | 0 | Enkel | #REF! | Snaas | #REF! | Klapvloer | Snaas 3e generatie
3342 | X | 3544DN | X | Schoenlappervlinder | X | 24 | X | Leidsche Rijn | X | Rest Afval | 0 | Onderhoudsgebied 1 | #REF! | 2019 | 1660 x 1660 x 2875 | 5 m3 | 0 | Enkel | #REF! | Snaas | #REF! | Klapvloer | Snaas 3e generatie
5265 | X | 3544NX | X | Pablo Picassostraat | X | 216 | X | Leidsche Rijn | X | Rest Afval | 0 | Onderhoudsgebied 1 | #REF! | 2019 | 1660 x 1660 x 2750 | 5 m3 | 35 | Enkel | #REF! | Snaas | #REF! | Klapvloer | Snaas 3e generatie
4745 | X | 3544NT | X | Paul Kleestraat | X | 80 | X | Leidsche Rijn | X | Rest Afval | X | Onderhoudsgebied 1 | #REF! | 2019 | 1660 x 1660 x 2875 | 5 m3 | 0 | Enkel | #REF! | Snaas | #REF! | Klapvloer | Snaas 3e generatie
4588 | X | 3543EB | X | Louis Armstronglaan | X | 1 | X | Leidsche Rijn | X | Rest Afval | X | Onderhoudsgebied 1 | #REF! | 2014 | 1650x1650x2885 | 5 | 255 mm | Gewoon | #REF! | Bammens | #REF! | Klapvloer | 0
4591 | X | 3543EB | X | Louis Armstronglaan | X | 1 | X | Leidsche Rijn | X | Rest Afval | X | Onderhoudsgebied 1 | #REF! | 0 | 0 | 0 | 0 | 0 | #REF! | 0 | #REF! | 0 | 0
5080 | X | 3543EB | X | Louis Armstronglaan | X | 1 | X | Leidsche Rijn | X | Rest Afval | X | Onderhoudsgebied 1 | #REF! | 2014 | 1650x1650x2885 | 5 | 255 mm | Gewoon | #REF! | Bammens | #REF! | Klapvloer | 0
5290 | X | 3544MH | X | Theo van Doesburgstraat | X | 104 | X | Leidsche Rijn | X | Rest Afval | X | Onderhoudsgebied 1 | #REF! | 2014 | 1650x1650x2885 | 5 | 255 mm | Gewoon | #REF! | Bammens | #REF! | Klapvloer | 0
5312 | X | 3544MH | X | Theo van Doesburgstraat | X | 104 | X | Leidsche Rijn | 0 | Rest Afval | 0 | Onderhoudsgebied 1 | #REF! | 2019 | 1480x2750 | 5m3 | nvt | gewoon | #REF! | Snaas | #REF! | Klap | 1850x1850
4199 | X | 3544MA | X | Carel Willinkstraat | X | 9 | X | Leidsche Rijn | 0 | PMD | X | Onderhoudsgebied 1 | #REF! | 2019 | 1480x2750 | 5m3 | nvt | gewoon | #REF! | Snaas | #REF! | Klap | 1850x1850
5221 | X | 3544MA | X | Carel Willinkstraat | X | 9 | X | Leidsche Rijn | 0 | Rest Afval | 0 | Onderhoudsgebied 1 | #REF! | 2019 | 1480x2750 | 5m3 | nvt | gewoon | #REF! | Snaas | #REF! | Klap | 1850x1850
5937 | X | 3544MA | X | Carel Willinkstraat | X | 9 | X | Leidsche Rijn | 0 | Glas DUO | X | Onderhoudsgebied 1 | #REF! | 2019 | 1480x2750 | 5m3 | nvt | gewoon | #REF! | Snaas | #REF! | Klap | 1850x1850
5166 | X | 3541DV | X | Romestraat | X | 32 | X | Leidsche Rijn | 0 | Rest Afval | 0 | Onderhoudsgebied 1 | #REF! | 2019 | 1480x2750 | 5m3 | nvt | gewoon | #REF! | Snaas | #REF! | Klap | 1850x1850
4698 | X | 3544KS | X | Willem Frederik Hermansstraat | X | 698 | X | Leidsche Rijn | 0 | Rest Afval | 0 | Onderhoudsgebied 1 | #REF! | 2019 | 1480x2750 | 5m3 | nvt | gewoon | #REF! | Snaas | #REF! | Klap | 1850x1850
4825 | X | 3541EX | X | Kanaalzichthof | X | 4 | X | Leidsche Rijn | X | Rest Afval | X | Onderhoudsgebied 1 | #REF! | 2010 | 1650x1650x2885 | 5 | 255 mm | Gewoon | #REF! | Bammens | #REF! | Rok | 0
4997 | X | 3541EX | X | Kanaalzichthof | X | 4 | X | Leidsche Rijn | X | Rest Afval | X | Onderhoudsgebied 1 | #REF! | 2012 | 1650x1650x2310 | 4 | 255 mm | 2-delig | #REF! | Bammens | #REF! | Klapvloer | 0
5062 | X | 3541EX | X | Kanaalzichthof | X | 4 | X | Leidsche Rijn | X | PK | X | Onderhoudsgebied 1 | #REF! | 2019 | 1670x1670x2550 | 5 m3 | geen | Gewoon | #REF! | Snaas | #REF! | Klapvloer | 0
5096 | X | 3541EX | X | Kanaalzichthof | X | 4 | X | Leidsche Rijn | X | Rest Afval | X | Onderhoudsgebied 1 | #REF! | 2018 | 1670x1670x2550 | 5 m3 | geen | Gewoon | #REF! | Snaas | #REF! | Klapvloer | 0
P-5461 | X | 3541CB | X | Londenstraat | X | 142 | X | Leidsche Rijn | X | Rest Afval | X | Onderhoudsgebied 1 | #REF! | 2019 | 0 | 5 m3 | Anders, noteren bij opmerking | Gewoon | #REF! | Sidcon | #REF! | Klapvloer | 0
4481 | X | 3543EB | X | Louis Armstronglaan | X | 550 | X | Utrecht - Leidsche Rijn | X | Rest Afval | X | Onderhoudsgebied 1 | #REF! | 2010 | 1650x2650 | 5m3 | 4 | gewoon | #REF! | Bammens | #REF! | Rok | 1570x1570
4908 | X | 3543EB | X | Louis Armstronglaan | X | 550 | X | Utrecht - Leidsche Rijn | X | PK | X | Onderhoudsgebied 1 | #REF! | 2012 | 1650x2650 | 5m3 | 4 | gewoon | #REF! | Bammens | #REF! | Rok | 1570x1570
4875 | X | 3541DA | X | Grauwaartsingel | X | 202 | X | Leidsche Rijn | X | Textiel | X | Onderhoudsgebied 1 | #REF! | 2019 | 1650x2750 | 5m3 | 4 | gewoon | #REF! | Snaas | #REF! | Klap | 1850
4944 | X | 3541DA | X | Grauwaartsingel | X | 202 | X | Leidsche Rijn | X | Glas DUO | X | Onderhoudsgebied 1 | #REF! | 0 | 0 | 0 | 0 | 0 | #REF! | 0 | #REF! | 0 | 0
5187 | X | 3541DA | X | Grauwaartsingel | X | 202 | X | Leidsche Rijn | X | Glas DUO | 0 | Onderhoudsgebied 1 | #REF! | 2014 | 1680 x 1680 x 2730 | 5 | 0 | Enkel | #REF! | Snaas | #REF! | Hekwerk | Gesloten Hekwerk
P-5442 | X | 3541DA | X | Grauwaartsingel | X | 202 | X | Leidsche Rijn | X | Rest Afval | X | Onderhoudsgebied 1 | #REF! | 2014 | 1680 x 1680 x 2730 | 5 | 0 | Enkel | #REF! | Snaas | #REF! | Hekwerk | Gesloten Hekwerk
4684 | X | 3541AS | X | Pieter d' Hontlaan | X | 19 | X | Leidsche Rijn | X | Rest Afval | X | Onderhoudsgebied 1 | #REF! | 2014 | 1680 x 1680 x 2730 | 5 | 0 | Enkel | #REF! | Snaas | #REF! | Hekwerk | Gesloten Hekwerk
4473 | X | 3541AS | X | Pieter d' Hontlaan | X | 71 | X | Leidsche Rijn | X | Rest Afval | 0 | Onderhoudsgebied 1 | #REF! | 2019 | 1660 x 1660 x 2750 | 5 m3 | 35 | Enkel | #REF! | Snaas | #REF! | Klapvloer | Snaas 3e generatie
4310 | X | 3541AA | X | Jan Wolkerssingel | X | 217 | X | Leidsche Rijn | X | Rest Afval | 0 | Onderhoudsgebied 1 | #REF! | 2019 | 1660 x 1660 x 2750 | 5 m3 | 35 | Enkel | #REF! | Snaas | #REF! | Klapvloer | Snaas 3e generatie
1460 | X | 3544NA | X | Utrechtseweg | X | 16 | X | Utrecht - Leidsche Rijn | X | Rest Afval | 0 | Onderhoudsgebied 1 | #REF! | 2017 | 1660 x 1660 x 2875 | 5 m3 | 0 | Enkel | #REF! | Snaas | #REF! | Klapvloer | Snaas 3e generatie
4785 | X | 3544VZ | X | Purpervlinderstraat | X | 83 | X | Leidsche Rijn | X | Rest Afval | 0 | Onderhoudsgebied 1 | #REF! | 2017 | 1660 x 1660 x 2875 | 5 m3 | 0 | Enkel | #REF! | Snaas | #REF! | Klapvloer | Snaas 3e generatie
3579 | X | 3544KG | X | Kees van Dongensingel | X | 100 | X | Leidsche Rijn | 0 | Rest Afval | 0 | Onderhoudsgebied 1 | #REF! | 2019 | 1650x2200 | 5m3 | 4 | 2-delig | #REF! | Snaas | #REF! | Klap | 1850x1850
4211 | X | 3544KH | X | Jopie Huismanstraat | X | 153 | X | Leidsche Rijn | 0 | Rest Afval | 0 | Onderhoudsgebied 1 | #REF! | 2015 | 1650x2750 | 5m3 | 4 | 2-delig | #REF! | Snaas | #REF! | klap | 1650
P-5540 | X | 3541CX | X | Parijsboulevard | X | 66 | X | Leidsche Rijn | X | Rest Afval | X | Onderhoudsgebied 1 | #REF! | 2006 | 1465x2850 | 5m3 | 4 | gewoon | #REF! | Vyconsist | #REF! | Rok | 1370x1370
P-5436 | X | 3541DA | X | Grauwaartsingel | X | 410 | X | Leidsche Rijn | X | Rest Afval | 0 | Onderhoudsgebied 1 | #REF! | 2020 | 1465x2280 | 4 | nvt | gewoon | #REF! | Snaas | #REF! | Klap | 1850
P-5345 | X | 3541CE | X | Kopenhagenstraat | X | 35 | X | Leidsche Rijn | X | Rest Afval | 0 | Onderhoudsgebied 1 | #REF! | 2019 | 1465x2850 | 5m3 | nvt | gewoon | #REF! | Snaas | #REF! | Klap | 1850
4827 | X | 3541CE | X | Kopenhagenstraat | X | 37 | X | Leidsche Rijn | X | Textiel | X | Onderhoudsgebied 1 | #REF! | 2019 | 1465x2850 | 5m3 | nvt | gewoon | #REF! | Snaas | #REF! | Klap | 1850
4975 | X | 3541CE | X | Kopenhagenstraat | X | 37 | X | Leidsche Rijn | X | Glas DUO | X | Onderhoudsgebied 1 | #REF! | 2016 | 1650x2600 | 5m3 | nvt | gewoon | #REF! | Snaas | #REF! | Klap | 1850
4999 | X | 3541CE | X | Kopenhagenstraat | X | 37 | X | Leidsche Rijn | X | PK | X | Onderhoudsgebied 1 | #REF! | 2016 | 1650x2600 | 5m3 | nvt | gewoon | #REF! | Snaas | #REF! | Klap | 1850
5001 | X | 3541CE | X | Kopenhagenstraat | X | 37 | X | Leidsche Rijn | X | Glas DUO | X | Onderhoudsgebied 1 | #REF! | 2016 | 1650x2600 | 5m3 | nvt | gewoon | #REF! | Snaas | #REF! | Klap | 1850
5047 | X | 3541CE | X | Kopenhagenstraat | X | 37 | X | Leidsche Rijn | X | PK | 0 | Onderhoudsgebied 1 | #REF! | 2017 | 1650x2600 | 5m3 | nvt | gewoon | #REF! | Snaas | #REF! | Klap | 1850
P-5457 | X | 3541CE | X | Kopenhagenstraat | X | 37 | X | Leidsche Rijn | X | PMD | X | Onderhoudsgebied 1 | #REF! | 2017 | 1650x2600 | 5m3 | nvt | gewoon | #REF! | Snaas | #REF! | Klap | 1850
P-5560 | X | 3541CE | X | Kopenhagenstraat | X | 37 | X | Leidsche Rijn | X | Rest Afval | 0 | Onderhoudsgebied 1 | #REF! | 2014 | 1620 x 1620 x 2330 2delig | 5 m3 | 250 | 2-delig | #REF! | Engels | #REF! | Klapvloer | Bammens Klapvloer
5390 | X | 3544DB | X | Vuurvlindersingel | X | 447 | X | Leidsche Rijn | X | Rest Afval | 0 | Onderhoudsgebied 1 | #REF! | 2014 | 1620 x 1620 x 2330 2delig | 5 m3 | 250 | 2-delig | #REF! | Engels | #REF! | Klapvloer | Bammens Klapvloer
4686 | X | 3544MN | X | Parkzichtlaan | X | 162 | X | Leidsche Rijn | X | Rest Afval | 0 | Onderhoudsgebied 1 | #REF! | 2014 | 1620 x 1620 x 2330 2delig | 5 m3 | 250 | 2-delig | #REF! | Engels | #REF! | Klapvloer | Bammens Klapvloer
4266 | X | 3544HG | X | Annie M.G. Schmidtstraat | X | 4 | X | Leidsche Rijn | X | Rest Afval | X | Onderhoudsgebied 1 | #REF! | 2014 | 1620 x 1620 x 2330 2delig | 4 | 250 | 2-delig | #REF! | Engels | #REF! | Klapvloer | Bammens Klapvloer
4270 | X | 3544HG | X | Annie M.G. Schmidtstraat | X | 4 | X | Leidsche Rijn | X | Rest Afval | 0 | Onderhoudsgebied 1 | #REF! | 2019 | 1480x2750 | 5m3 | nvt | gewoon | #REF! | Snaas | #REF! | Klap | 1850x1850
3504 | X | 3544HG | X | Annie M.G. Schmidtstraat | X | 66 | X | Leidsche Rijn | X | Rest Afval | 0 | Onderhoudsgebied 1 | #REF! | 2019 | 1480x2750 | 5m3 | nvt | gewoon | #REF! | Snaas | #REF! | Klap | 1850x1850
4735 | X | 3544ZD | X | Hermelijnvlinderdijk | X | 127 | X | Leidsche Rijn | 0 | Rest Afval | 0 | Onderhoudsgebied 1 | #REF! | 2019 | 1660x2760 | 5m3 | 4 | 2-delig | #REF! | Snaas | #REF! | Klap | 1650
5259 | X | 3544ZD | X | Hermelijnvlinderdijk | X | 127 | X | Leidsche Rijn | 0 | PK | X | Onderhoudsgebied 1 | #REF! | 2019 | 1660x2760 | 5m3 | 4 | 2-delig | #REF! | Snaas | #REF! | Klap | 1650
3462 | X | 3544DL | X | Vuurvlindersingel | X | 14 | X | Leidsche Rijn | X | Rest Afval | X | Onderhoudsgebied 1 | #REF! | 2012 | 1650x1650x2310 | 4 | 255 mm | 2-delig | #REF! | Bammens | #REF! | Klapvloer | 0
4756 | X | 3544MJ | X | C+Ã‚Â®sar Domelahof | X | 22 | X | Leidsche Rijn | X | Rest Afval | X | Onderhoudsgebied 1 | #REF! | 2012 | 1650x1650x2310 | 4 | 255 mm | 2-delig | #REF! | Bammens | #REF! | Klapvloer | 0
4655 | X | 3544NX | X | Pablo Picassostraat | X | 553 | X | Leidsche Rijn | X | Rest Afval | X | Onderhoudsgebied 1 | #REF! | 2015 | 1670x1670x2550 | 5 | geen | Gewoon | #REF! | Snaas | #REF! | Klapvloer | 0
4535 | X | 3544ML | X | Eschersingel | X | 40 | X | Leidsche Rijn | X | Rest Afval | X | Onderhoudsgebied 1 | #REF! | 2017 | 1670x1670x2550 | 5 m3 | geen | Gewoon | #REF! | Snaas | #REF! | Klapvloer | 0
4654 | X | 3544MT | X | Bakemastraat | X | 52 | X | Leidsche Rijn | X | Rest Afval | X | Onderhoudsgebied 1 | #REF! | 2017 | 1670x1670x2550 | 5 m3 | geen | Gewoon | #REF! | Snaas | #REF! | Klapvloer | 0
4632 | X | 3544LD | X | Aldo van Eyckplantsoen | X | 61 | X | Leidsche Rijn | X | Rest Afval | X | Onderhoudsgebied 1 | #REF! | 2017 | 1670x1670x2550 | 5 m3 | geen | Gewoon | #REF! | Snaas | #REF! | Klapvloer | 0
4696 | X | 3544NK | X | Dudoksingel | X | 1 | X | Leidsche Rijn | X | Rest Afval | X | Onderhoudsgebied 1 | #REF! | 2017 | 1670x1670x2550 | 5 m3 | geen | Gewoon | #REF! | Snaas | #REF! | Klapvloer | 0
5018 | X | 3544MN | X | Parkzichtlaan | X | 234 | X | Leidsche Rijn | X | Rest Afval | 0 | Onderhoudsgebied 1 | #REF! | 2019 | 1665 x 1665 x 2850 | 5 m3 | 0 | Enkel | #REF! | Snaas | #REF! | Klapvloer | Snaas 3e generatie
4753 | X | 3541AK | X | Prof. Jan Bronnerlaan | X | 173 | X | Leidsche Rijn | 0 | Rest Afval | 0 | Onderhoudsgebied 1 | #REF! | 2019 | 1660x2760 | 5m3 | nvt | gewoon | #REF! | Snaas | #REF! | Klap | 1850x1850
4679 | X | 3544NV | X | Parkzichtlaan | X | 64 | X | Leidsche Rijn | 0 | Rest Afval | 0 | Onderhoudsgebied 1 | #REF! | 2019 | 1660x2760 | 5m3 | nvt | gewoon | #REF! | Snaas | #REF! | Klap | 1850x1850
53 | X | 3544NV | X | Parkzichtlaan | X | 64 | X | Leidsche Rijn | X | Glas Bont | X | Onderhoudsgebied 1 | #REF! | 2016 | 1650x2600 | 5m3 | nvt | gewoon | #REF! | Snaas | #REF! | Klap | 1850
5900 | X | 3544NV | X | Parkzichtlaan | X | 64 | X | Leidsche Rijn | 0 | Rest Afval | 0 | Onderhoudsgebied 1 | #REF! | 2017 | 1550x2210 | 5m3 | 4 | 2-delig | #REF! | Snaas | #REF! | Klap | 1650
4620 | X | 3544NW | X | Kandinskystraat | X | 55 | X | Leidsche Rijn | 0 | Rest Afval | 0 | Onderhoudsgebied 1 | #REF! | 2019 | 1650x2200 | 5m3 | 4 | 2-delig | #REF! | Snaas | #REF! | Klap | 1650
4693 | X | 3544NW | X | Kandinskystraat | X | 55 | X | Leidsche Rijn | X | Rest Afval | X | Onderhoudsgebied 1 | #REF! | 2011 | 1650x2750 | 5m3 | 4 | gewoon | #REF! | Bammens | #REF! | Rok | 1570x1570
4662 | X | 3544KB | X | Henri Matissehof | X | 1 | X | Leidsche Rijn | X | Rest Afval | X | Onderhoudsgebied 1 | #REF! | 2011 | 1650x2750 | 5m3 | 4 | gewoon | #REF! | Bammens | #REF! | Rok | 1570x1570
4758 | X | 3544MH | X | Theo van Doesburgstraat | X | 46 | X | Leidsche Rijn | X | Rest Afval | X | Onderhoudsgebied 1 | #REF! | 2011 | 1650x2750 | 5m3 | 4 | gewoon | #REF! | Bammens | #REF! | Rok | 1570x1570
5022 | X | 3544ML | X | Eschersingel | X | 11 | X | Leidsche Rijn | X | Rest Afval | X | Onderhoudsgebied 1 | #REF! | 2011 | 1650x2750 | 5m3 | 4 | gewoon | #REF! | Bammens | #REF! | Rok | 1570x1570
3907 | X | 3544NE | X | Belcampostraat | X | 23 | X | Leidsche Rijn | X | Rest Afval | X | Onderhoudsgebied 1 | #REF! | 2015 | 1650x1650x2885 | 5 | 255 mm | Gewoon | #REF! | Snaas | #REF! | Klapvloer | 0
P-5476 | X | 3544KG | X | Willem Frederik Hermanstraat | X | 10 | X | Leidsche Rijn | X | PMD | X | Onderhoudsgebied 1 | #REF! | 2015 | 1650x1650x2885 | 5 | 255 mm | Gewoon | #REF! | Snaas | #REF! | Klapvloer | 0
3660 | X | 3526EZ | X | Torreslaan | X | 19 | X | Utrecht-Zuidwest | X | Rest | X | Onderhoudsgebied 1 | #REF! | 2015 | 1670x1670x2550 | 5 | 50 mm | Gewoon | #REF! | Snaas | #REF! | Klapvloer | 0
2811 | X | 3526HL | X | Livingstonelaan | X | 571 | X | Utrecht-Zuidwest | X | PK | X | Onderhoudsgebied 1 | #REF! | 2017 | 1660 x 1660 x 2875 | 5 m3 | 0 | Enkel | #REF! | Snaas | #REF! | Klapvloer | Snaas 3e generatie
3597 | X | 3526HL | X | Livingstonelaan | X | 571 | X | Utrecht-Zuidwest | X | PMD | 0 | Onderhoudsgebied 1 | #REF! | 2016 | 1660x2750 | 5m3 | nvt | gewoon | #REF! | Snaas | #REF! | Klap | 1650
3669 | X | 3526HL | X | Livingstonelaan | X | 571 | X | Utrecht-Zuidwest | X | Rest | X | Onderhoudsgebied 1 | #REF! | 2017 | 1660x2750 | 5m3 | 4 | 2-delig | #REF! | Snaas | #REF! | Klap | 1650
3666 | X | 3526KC | X | Van Eechoudlaan | X | 135 | X | Utrecht-Zuidwest | X | Rest | X | Onderhoudsgebied 1 | #REF! | 2019 | 1660x2750 | 5m3 | 4 | 2-delig | #REF! | Snaas | #REF! | Klap | 1850x1850
3667 | X | 3526KC | X | Van Eechoudlaan | X | 135 | X | Utrecht-Zuidwest | X | Rest | X | Onderhoudsgebied 1 | #REF! | 2019 | 1660x2750 | 5m3 | 4 | 2-delig | #REF! | Snaas | #REF! | Klap | 1850x1850
3659 | X | 3526SE | X | Azi+Ã‚Â½laan | X | 106 | X | Utrecht-Zuidwest | X | Rest | X | Onderhoudsgebied 1 | #REF! | 2019 | 1660x2750 | 5m3 | 4 | 2-delig | #REF! | Snaas | #REF! | Klap | 1850x1850
3673 | X | 3526SR | X | Azi+Ã‚Â½laan | X | 520 | X | Utrecht-Zuidwest | X | Rest | X | Onderhoudsgebied 1 | #REF! | 2019 | 1660x2750 | 5m3 | 4 | 2-delig | #REF! | Snaas | #REF! | Klap | 1850x1850
3675 | X | 3526SZ | X | Azi+Ã‚Â½laan | X | 746 | X | Utrecht-Zuidwest | X | Rest | X | Onderhoudsgebied 1 | #REF! | 2017 | 1670x2760 | 5m3 | 4 | 2-delig | #REF! | snaas | #REF! | klap | 1650
3676 | X | 3526SZ | X | Azi+Ã‚Â½laan | X | 746 | X | Utrecht-Zuidwest | X | Rest | X | Onderhoudsgebied 1 | #REF! | 2019 | 1670x2760 | 5m3 | 4 | 2-delig | #REF! | Snaas | #REF! | klap | 1650
3672 | X | 3526SR | X | Azi+Ã‚Â½laan | X | 520 | X | Utrecht-Zuidwest | X | Rest | X | Onderhoudsgebied 1 | #REF! | 2019 | 1670x2760 | 5m3 | 4 | 2-delig | #REF! | Snaas | #REF! | klap | 1650
3674 | X | 3526SR | X | Azi+Ã‚Â½laan | X | 520 | X | Utrecht-Zuidwest | X | Rest | X | Onderhoudsgebied 1 | #REF! | 2019 | 1640 x 1640 x 2300 | 5m3 | 4 | 2-delig | #REF! | Snaas | #REF! | klap | 1650
3677 | X | 3526SZ | X | Azi+Ã‚Â½laan | X | 746 | X | Utrecht-Zuidwest | X | Rest | X | Onderhoudsgebied 1 | #REF! | 2019 | 1660 x 1660 x 2875 | 5 m3 | 0 | Enkel | #REF! | Snaas | #REF! | Klapvloer | Snaas 3e generatie
5614 | X | 3525BS | X | Vlechtdraadhof | X | 53 | X | Utrecht-Zuid | X | Rest | X | Onderhoudsgebied 1 | #REF! | 2019 | 1665 x 1665 x 2850 | 5 m3 | 0 | Enkel | #REF! | Snaas | #REF! | Klapvloer | Snaas 3e generatie
5615 | X | 3525BS | X | Vlechtdraadhof | X | 53 | X | Utrecht-Zuid | X | Rest | X | Onderhoudsgebied 1 | #REF! | 2019 | 1665 x 1665 x 2850 | 5 m3 | 0 | Enkel | #REF! | Snaas | #REF! | Klapvloer | Snaas 3e generatie
3641 | X | 3526JJ | X | Livingstonelaan | X | 752 | X | Utrecht-Zuidwest | X | Rest | X | Onderhoudsgebied 1 | #REF! | 2019 | 1665 x 1665 x 2850 | 5 m3 | 0 | Enkel | #REF! | Snaas | #REF! | Klapvloer | Snaas 3e generatie
3621 | X | 3526TS | X | Stanleylaan | X | 214 | X | Utrecht-Zuidwest | X | Rest | X | Onderhoudsgebied 1 | #REF! | 2015 | 1650x2750 | 5m3 | 4 | 2-delig | #REF! | Snaas | #REF! | klap | 1650
3640 | X | 3526JJ | X | Livingstonelaan | X | 750 | X | Utrecht-Zuidwest | X | Rest | X | Onderhoudsgebied 1 | #REF! | 2016 | 1670x1670x2550 | 5 m3 | geen | Gewoon | #REF! | Snaas | #REF! | Klapvloer | 0
3645 | X | 3526GP | X | Marco Pololaan | X | 270 | X | Utrecht-Zuidwest | X | Rest | X | Onderhoudsgebied 1 | #REF! | 2016 | 1670x1670x2550 | 5 m3 | geen | Gewoon | #REF! | Snaas | #REF! | Klapvloer | 0
2706 | X | 3526HL | X | Livingstonelaan | X | 571 | X | Utrecht-Zuidwest | X | Glas Bont | X | Onderhoudsgebied 1 | #REF! | 2016 | 1670x1670x2550 | 5m³ | geen | gewoon | #REF! | snaas | #REF! | klapvloer | 0
3668 | X | 3526HL | X | Livingstonelaan | X | 571 | X | Utrecht-Zuidwest | X | Rest | X | Onderhoudsgebied 1 | #REF! | 2016 | 1670x1670x2550 | 5 m3 | geen | Gewoon | #REF! | Snaas | #REF! | Klapvloer | 0
3670 | X | 3526HL | X | Livingstonelaan | X | 571 | X | Utrecht-Zuidwest | X | Rest | X | Onderhoudsgebied 1 | #REF! | 2016 | 1670x1670x2550 | 5 m3 | geen | Gewoon | #REF! | Snaas | #REF! | Klapvloer | 0
3671 | X | 3526HL | X | Livingstonelaan | X | 571 | X | Utrecht-Zuidwest | X | Rest | X | Onderhoudsgebied 1 | #REF! | 2016 | 1670x1670x2550 | 5m³ | geen | gewoon | #REF! | snaas | #REF! | klapvloer | 0
3665 | X | 3526KD | X | Van Eechoudlaan | X | 10 | X | Utrecht-Zuidwest | X | Rest | X | Onderhoudsgebied 1 | #REF! | 2015 | 1650 x 1650 x 2850 | 5 | 0 | Enkel | #REF! | Snaas | #REF! | Klapvloer | Snaas 1e generatie
2814 | X | 3526HE | X | Livingstonelaan | X | 227 | X | Utrecht-Zuidwest | X | PK | X | Onderhoudsgebied 1 | #REF! | 2015 | 1650 x 1650 x 2850 | 5 | 0 | Enkel | #REF! | Snaas | #REF! | Klapvloer | Snaas 1e generatie
3614 | X | 3526JB | X | Livingstonelaan | X | 464 | X | Utrecht-Zuidwest | X | Rest | X | Onderhoudsgebied 1 | #REF! | 2013 | 1650x2750 | 5m3 | 4 | gewoon | #REF! | Bammens | #REF! | Rok | 1570x1570
3642 | X | 3526JJ | X | Livingstonelaan | X | 752 | X | Utrecht-Zuidwest | X | Rest | X | Onderhoudsgebied 1 | #REF! | 2012 | 1660x2160 | 4 | 4 | 2-delig | #REF! | Bammens | #REF! | klap | 1670
3619 | X | 3526TS | X | Stanleylaan | X | 214 | X | Utrecht-Zuidwest | X | Rest | X | Onderhoudsgebied 1 | #REF! | 2012 | 1660x2160 | 4 | 4 | 2-delig | #REF! | Bammens | #REF! | klap | 1670
4172 | X | 3526XT | X | Willem Pieter van Dijllaan | X | 10 | X | Utrecht-Zuidwest | X | Rest | X | Onderhoudsgebied 1 | #REF! | 2018 | 1650x2750 | 5m3 | nvt | gewoon | #REF! | Sidcon | #REF! | klap | vl2-3
4173 | X | 3526XT | X | Willem Pieter van Dijllaan | X | 6 | X | Utrecht-Zuidwest | X | Rest | X | Onderhoudsgebied 1 | #REF! | 2012 | 1650x1650x2310 | 4 | 255 mm | 2-delig | #REF! | Bammens | #REF! | Klapvloer | 0
4191 | X | 3526ZC | X | Koeriersterlaan | X | 101 | X | Utrecht-Zuidwest | X | Rest | X | Onderhoudsgebied 1 | #REF! | 2012 | 1650x1650x2310 | 4 | 255 mm | 2-delig | #REF! | Bammens | #REF! | Klapvloer | 0
4192 | X | 3526ZC | X | Koeriersterlaan | X | 101 | X | Utrecht-Zuidwest | X | PMD | X | Onderhoudsgebied 1 | #REF! | 2012 | 1650x1650x2310 | 4 | 255 mm | 2-delig | #REF! | Bammens | #REF! | Klapvloer | 0
4174 | X | 3526XX | X | Jo W++thrichlaan | X | 1 | X | Utrecht-Zuidwest | X | Rest | X | Onderhoudsgebied 1 | #REF! | 2012 | 1650x1650x2310 | 4 | 255 mm | 2-delig | #REF! | Bammens | #REF! | Klapvloer | 0
4175 | X | 3526XX | X | Jo W++thrichlaan | X | 1 | X | Utrecht-Zuidwest | X | Rest | X | Onderhoudsgebied 1 | #REF! | 2014 | 1650 x 1650 x 2865 | 5 | 0 | Enkel | #REF! | Engels | #REF! | Klapvloer | Bammens Klapvloer
2799 | X | 3526XK | X | Johan Brouwerlaan | X | 2 | X | Utrecht-Zuidwest | X | PK | X | Onderhoudsgebied 1 | #REF! | 2014 | 1650 x 1650 x 2865 | 5 | 0 | Enkel | #REF! | Engels | #REF! | Klapvloer | Bammens Klapvloer
5625 | X | 3526XK | X | Johan Brouwerlaan | X | 2 | X | Utrecht-Zuidwest | X | Rest | X | Onderhoudsgebied 1 | #REF! | 2014 | 1650 x 1650 x 2865 | 5 | 0 | Enkel | #REF! | Engels | #REF! | Klapvloer | Bammens Klapvloer
4177 | X | 3527LD | X | Koningin Wilhelminalaan | X | 34 | X | Utrecht-West | X | Rest | X | Onderhoudsgebied 1 | #REF! | 2014 | 1650 x 1650 x 2865 | 5 | 0 | Enkel | #REF! | Engels | #REF! | Klapvloer | Bammens Klapvloer
4180 | X | 3526XG | X | Lanslaan | X | 3 | X | Utrecht-Zuidwest | X | Rest | X | Onderhoudsgebied 1 | #REF! | 2011 | 1320x2500 | 4 | nvt | gewoon | #REF! | Bammens | #REF! | Rok | 1230x1230
2694 | X | 3526XK | X | Johan Brouwerlaan | X | 2 | 0 | Utrecht-Zuidwest | X | Glas Bont | X | Onderhoudsgebied 1 | #REF! | 2010 | 1320x2500 | 5m3 | nvt | gewoon | #REF! | Bammens | #REF! | Rok | 1230x1230
3089 | X | 3526XC | X | Lomanlaan | X | 79 | X | Utrecht-Zuidwest | X | Rest | X | Onderhoudsgebied 1 | #REF! | 2016 | 1320x2500 | 5m3 | nvt | gewoon | #REF! | Snaas | #REF! | Rok | 1230x1230
3091 | X | 3526XC | X | Lomanlaan | X | 79 | X | Utrecht-Zuidwest | X | Rest | X | Onderhoudsgebied 1 | #REF! | 2012 | 1650x1650x2310 | 4 | 255 mm | 2-delig | #REF! | Bammens | #REF! | Klapvloer | 0
4176 | X | 3526XH | X | Lanslaan | X | 50 | X | Utrecht-Zuidwest | X | Rest | X | Onderhoudsgebied 1 | #REF! | 2012 | 1650x1650x2310 | 4 | 255 mm | 2-delig | #REF! | Bammens | #REF! | Klapvloer | 0
4182 | X | 3526XH | X | Lanslaan | X | 54 | X | Utrecht-Zuidwest | X | Rest | X | Onderhoudsgebied 1 | #REF! | 2019 | 1645x2670 | 5m3 | nvt | gewoon | #REF! | Snaas | #REF! | Klap | 1850
4178 | X | 3527LE | X | Koningin Wilhelminalaan | X | 58 | X | Utrecht-West | X | Rest | X | Onderhoudsgebied 1 | #REF! | 2010 | 1320x2400 | 5m3 | nvt | gewoon | #REF! | Bammens | #REF! | Rok | 1230x1230
4157 | X | 3527LA | X | Koningin Wilhelminalaan | X | 19 | X | Utrecht-West | X | Rest | X | Onderhoudsgebied 1 | #REF! | 2012 | 1650x2750 | 5m3 | 4 | gewoon | #REF! | Bammens | #REF! | Rok | 1570x1570
4161 | X | 3527XN | X | Krikkelaan | X | 10 | X | Utrecht-West | X | Rest | X | Onderhoudsgebied 1 | #REF! | 2013 | 1650x2750 | 5m3 | 4 | gewoon | #REF! | Bammens | #REF! | Rok | 1570x1570
4158 | X | 3527XR | X | Egginklaan | X | 2 | X | Utrecht-West | X | Rest | X | Onderhoudsgebied 1 | #REF! | 2013 | 1650x2750 | 5m3 | 4 | gewoon | #REF! | Bammens | #REF! | Rok | 1570x1570
3738 | X | 3527KM | X | De Louterlaan | X | 1 | X | Utrecht-West | X | Rest | X | Onderhoudsgebied 1 | #REF! | 2013 | 1650x2750 | 5m3 | 4 | gewoon | #REF! | Bammens | #REF! | Rok | 1570x1570
3741 | X | 3527VA | X | Van Eysingalaan | X | 1 | X | Utrecht-West | X | Rest | X | Onderhoudsgebied 1 | #REF! | 2012 | 1320x2400 | 5m3 | nvt | gewoon | #REF! | Bammens | #REF! | Rok | 1230x1230
3740 | X | 3527VZ | X | Asserlaan | X | 2 | X | Utrecht-West | X | Rest | X | Onderhoudsgebied 1 | #REF! | 2010 | 1320x2400 | 5m3 | nvt | gewoon | #REF! | Bammens | #REF! | Rok | 1230x1230
313 | X | 3527XK | X | Van Bijnkershoeklaan | X | 411 | X | Utrecht-West | X | PMD | X | Onderhoudsgebied 1 | #REF! | 2015 | 1680 x 1680 x 2850 | 5 | 0 | Enkel | #REF! | Engels | #REF! | Klapvloer | Bammens Klapvloer
314 | X | 3527XK | X | Van Bijnkershoeklaan | X | 411 | X | Utrecht-West | X | Glas DUO | X | Onderhoudsgebied 1 | #REF! | 2015 | 1680 x 1680 x 2850 | 5 | 0 | Enkel | #REF! | Engels | #REF! | Klapvloer | Bammens Klapvloer
4154 | X | 3527XR | X | Egginklaan | X | 48 | X | Utrecht-West | X | Rest | X | Onderhoudsgebied 1 | #REF! | 2015 | 1650x2600 | 5m3 | nvt | gewoon | #REF! | Snaas | #REF! | Klap | 1850x1850
4295 | X | 3544HC | X | Max Velthuijsstraat | X | 12 | X | Leidsche Rijn | X | Rest Afval | X | Onderhoudsgebied 1 | #REF! | 2016 | 1650x2600 | 5m3 | nvt | gewoon | #REF! | Snaas | #REF! | Klap | 1850x1850
3503 | X | 3544HG | X | Annie M.G. Schmidtstraat | X | 66 | X | Leidsche Rijn | X | Rest Afval | X | Onderhoudsgebied 1 | #REF! | 2016 | 1650x2600 | 5m3 | nvt | gewoon | #REF! | Snaas | #REF! | Klap | 1850x1850
5698 | X | 3544JB | X | Glastuinbouwsingel | X | 32 | X | Leidsche Rijn | X | Rest Afval | X | Onderhoudsgebied 1 | #REF! | 2016 | 1650x2600 | 5m3 | nvt | gewoon | #REF! | Snaas | #REF! | Klap | 1850x1850
3536 | X | 3544NC | X | 't Zand | X | 12 | X | Leidsche Rijn | X | Rest Afval | X | Onderhoudsgebied 1 | #REF! | 2016 | 1670x1670x2550 | 5 m3 | geen | Gewoon | #REF! | Snaas | #REF! | Klapvloer | 0
1368 | X | 3544NM | X | Zilveren Maanvlinder | X | 2 | X | Leidsche Rijn | X | Rest Afval | X | Onderhoudsgebied 1 | #REF! | 2016 | 1670x1670x2550 | 5 m3 | geen | Gewoon | #REF! | Snaas | #REF! | Klapvloer | 0
1369 | X | 3544NM | X | Zilveren Maanvlinder | X | 2 | X | Leidsche Rijn | X | Rest Afval | X | Onderhoudsgebied 1 | #REF! | 2019 | 1670x1670x2550 | 5 m3 | geen | Gewoon | #REF! | Snaas | #REF! | Klapvloer | 0
4618 | X | 3544LJ | X | Cuypersplantsoen | X | 49 | X | Leidsche Rijn | X | Rest Afval | 0 | Onderhoudsgebied 1 | #REF! | 2019 | 1660 x 1660 x 2850 | 5 m3 | 0 | Enkel | #REF! | Snaas | #REF! | Klapvloer | Snaas 3e generatie
4787 | X | 3541AB | X | Jan Wolkerssingel | X | 327 | X | Leidsche Rijn | X | Rest Afval | 0 | Onderhoudsgebied 1 | #REF! | 2019 | 1660 x 1660 x 2850 | 5 m3 | 0 | Enkel | #REF! | Snaas | #REF! | Klapvloer | Snaas 3e generatie
1001 | X | 3541AB | X | Jan Wolkerssingel | X | 343 | X | Utrecht - Leidsche Rijn | X | Rest Afval | 0 | Onderhoudsgebied 1 | #REF! | 2011 | 1895 x 2050 x 2550 duo | 5 m3 | 0 | DUO | #REF! | Engels | #REF! | Hekwerk | Gesloten Hekwerk
4744 | X | 3541AB | X | Jan Wolkerssingel | X | 343 | X | Utrecht - Leidsche Rijn | X | Rest Afval | X | Onderhoudsgebied 1 | #REF! | 2012 | 1895 x 2050 x 2550 duo | 5 | 0 | DUO | #REF! | Engels | #REF! | Hekwerk | Gesloten Hekwerk
5647 | X | 3541AB | X | Jan Wolkerssingel | X | 721 | X | Leidsche Rijn | X | Rest Afval | X | Onderhoudsgebied 1 | #REF! | 2015 | 1640 x 1640 x 2875 | 5 | 0 | Enkel | #REF! | Engels | #REF! | Klapvloer | Bammens Klapvloer
4799 | X | 3541AB | X | Jan Wolkerssingel | X | 723 | X | Leidsche Rijn | X | Rest Afval | X | Onderhoudsgebied 1 | #REF! | 2015 | 1640 x 1640 x 2875 | 5 | 0 | Enkel | #REF! | Engels | #REF! | Klapvloer | Bammens Klapvloer
4171 | X | 3541AK | X | Prof. Jan Bronnerlaan | X | 173 | X | Leidsche Rijn | X | PMD | X | Onderhoudsgebied 1 | #REF! | 2019 | 1650x2600 | 5m3 | nvt | gewoon | #REF! | Snaas | #REF! | Klap | 1850x1850
5231 | X | 3541AK | X | Prof. Jan Bronnerlaan | X | 173 | X | Leidsche Rijn | X | Rest Afval | X | Onderhoudsgebied 1 | #REF! | 2019 | 1650x2600 | 5m3 | nvt | gewoon | #REF! | snaas | #REF! | Klap | 1850x1850
5244 | X | 3544ZE | X | Kolibrievlinder | X | 1 | X | Leidsche Rijn | 0 | Rest Afval | 0 | Onderhoudsgebied 1 | #REF! | 2011 | 1320x2360 | 5m3 | nvt | gewoon | #REF! | Bammens | #REF! | Rok | 1230x1230
4795 | X | 3541AL | X | Prof. Jan Bronnerlaan | X | 288 | X | Leidsche Rijn | 0 | Rest Afval | 0 | Onderhoudsgebied 1 | #REF! | 2011 | 1320x2360 | 5m3 | nvt | gewoon | #REF! | Bammens | #REF! | Rok | 1230x1230
4658 | X | 3541AL | X | Prof. Jan Bronnerlaan | X | 288 | X | Leidsche Rijn | 0 | Rest Afval | 0 | Onderhoudsgebied 1 | #REF! | 2011 | 1320x2460 | 5m3 | nvt | gewoon | #REF! | Bammens | #REF! | Rok | 1230x1230
4669 | X | 3541AL | X | Prof. Jan Bronnerlaan | X | 288 | X | Leidsche Rijn | X | Rest Afval | 0 | Onderhoudsgebied 1 | #REF! | 2019 | 1665 x 1665 x 2850 | 5 m3 | 0 | Enkel | #REF! | Snaas | #REF! | Klapvloer | Snaas 3e generatie
5360 | X | 3541AL | X | Prof. Jan Bronnerlaan | X | 288 | X | Leidsche Rijn | 0 | Rest Afval | 0 | Onderhoudsgebied 1 | #REF! | 2011 | 1320x2460 | 5m3 | nvt | gewoon | #REF! | Bammens | #REF! | Rok | 1230x1230
4472 | X | 3541AS | X | Pieter d' Hontlaan | X | 85 | X | Leidsche Rijn | 0 | Rest Afval | 0 | Onderhoudsgebied 1 | #REF! | 2011 | 1320x2460 | 5m3 | nvt | gewoon | #REF! | snaas | #REF! | Rok | 1230x1230
3904 | X | 3544DM | X | Heivlinder | X | 38 | X | Leidsche Rijn | 0 | Rest Afval | 0 | Onderhoudsgebied 1 | #REF! | 2011 | 1750x2460 | 5m3 | 4 | gewoon | #REF! | Snaas | #REF! | Rok | 1730x1230
2696 | X | 3544DN | X | Schoenlappervlinder | X | 24 | X | Leidsche Rijn | 0 | Glas DUO | X | Onderhoudsgebied 1 | #REF! | 2011 | 1750x2460 | 5m3 | 4 | gewoon | #REF! | Snaas | #REF! | Rok | 1730x1230
3071 | X | 3544DN | X | Schoenlappervlinder | X | 24 | X | Leidsche Rijn | 0 | Glas DUO | X | Onderhoudsgebied 1 | #REF! | 2011 | 1750x2460 | 5m3 | 4 | gewoon | #REF! | Snaas | #REF! | Rok | 1730x1230
1439 | X | 3544MG | X | Anton Pieckhof | X | 21 | X | Leidsche Rijn | X | Rest Afval | X | Onderhoudsgebied 1 | #REF! | 2011 | 1894 x 2059 x 2550 duoput | 5 m3 | 0 | DUO | #REF! | Engels | #REF! | Hekwerk | Gesloten Hekwerk
4645 | X | 3544KB | X | Henri Matissehof | X | 1 | X | Leidsche Rijn | 0 | Rest Afval | 0 | Onderhoudsgebied 1 | #REF! | 2011 | 1750x2460 | 5m3 | 4 | gewoon | #REF! | Snaas | #REF! | Rok | 1730x1230
4773 | X | 3544MH | X | Theo van Doesburgstraat | X | 12 | X | Leidsche Rijn | 0 | Rest Afval | X | Onderhoudsgebied 1 | #REF! | 2011 | 1320x2000 | 4 | nvt | gewoon | #REF! | Bammens | #REF! | Rok | 1230x1230
4720 | X | 3544MH | X | Theo van Doesburgstraat | X | 46 | X | Leidsche Rijn | 0 | Rest Afval | X | Onderhoudsgebied 1 | #REF! | 2011 | 1320x2000 | 4 | nvt | gewoon | #REF! | Bammens | #REF! | Rok | 1230x1230
4650 | X | 3544MV | X | Van den Broekstraat | X | 12 | X | Leidsche Rijn | 0 | Rest Afval | 0 | Onderhoudsgebied 1 | #REF! | 2019 | 1650x2280 | 4 | 4 | 2-delig | #REF! | Snaas | #REF! | Klap | 1850x1850
4709 | X | 3544MV | X | Van den Broekstraat | X | 12 | X | Leidsche Rijn | X | Rest Afval | 0 | Onderhoudsgebied 1 | #REF! | 2016 | 1660 x2550 | 5m3 | nvt | gewoon | #REF! | Snaas | #REF! | Klap | 1850x1850
5405 | X | 3544DB | X | Vuurvlindersingel | X | 447 | X | Leidsche Rijn | X | Rest Afval | 0 | Onderhoudsgebied 1 | #REF! | 2019 | 1665 x 1665 x 2850 | 5 m3 | 0 | Enkel | #REF! | Snaas | #REF! | Klapvloer | Snaas 3e generatie
3464 | X | 3544DL | X | Vuurvlindersingel | X | 28 | X | Leidsche Rijn | X | Rest Afval | 0 | Onderhoudsgebied 1 | #REF! | 2019 | 1665 x 1665 x 2850 | 5 m3 | 0 | Enkel | #REF! | Snaas | #REF! | Klapvloer | Snaas 3e generatie
5410 | X | 3544DL | X | Vuurvlindersingel | X | 94 | X | Leidsche Rijn | X | Rest Afval | 0 | Onderhoudsgebied 1 | #REF! | 2019 | 1665 x 1665 x 2850 | 5 m3 | 0 | Enkel | #REF! | Snaas | #REF! | Klapvloer | Snaas 3e generatie
4656 | X | 3544ZA | X | Agaatvlindersingel | X | 64 | X | Leidsche Rijn | X | Rest Afval | X | Onderhoudsgebied 1 | #REF! | 2015 | 1650 x 1650 x 2865 | 5 | 0 | Enkel | #REF! | Engels | #REF! | Klapvloer | Bammens Klapvloer
4647 | X | 3544ZB | X | Agaatvlindersingel | X | 103 | X | Leidsche Rijn | X | Rest Afval | X | Onderhoudsgebied 1 | #REF! | 2019 | 1665 x 1665 x 2850 | 5 m3 | 0 | Enkel | #REF! | Snaas | #REF! | Klapvloer | Snaas 3e generatie
4733 | X | 3544NK | X | Dudoksingel | X | 1 | X | Leidsche Rijn | X | Rest Afval | X | Onderhoudsgebied 1 | #REF! | 2019 | 1665 x 1665 x 2850 | 5 m3 | 0 | Enkel | #REF! | Snaas | #REF! | Klapvloer | Snaas 3e generatie
5848 | X | 3544NK | X | Dudoksingel | X | 1 | X | Leidsche Rijn | X | PK | X | Onderhoudsgebied 1 | #REF! | 2019 | 1665 x 1665 x 2850 | 5 m3 | 0 | Enkel | #REF! | Snaas | #REF! | Klapvloer | Snaas 3e generatie
4734 | X | 3544NK | X | Dudoksingel | X | 15 | X | Leidsche Rijn | X | Rest Afval | X | Onderhoudsgebied 1 | #REF! | 2019 | 1665 x 1665 x 2850 | 5 m3 | 0 | Enkel | #REF! | Snaas | #REF! | Klapvloer | Snaas 3e generatie
5403 | X | 3544MD | X | Paul Citroenstraat | X | 36 | X | Leidsche Rijn | X | Rest Afval | X | Onderhoudsgebied 1 | #REF! | 2014 | 1650x2650 | 5m3 | 4 | gewoon | #REF! | Bammens | #REF! | klap | 1670
4545 | X | 3544ML | X | Eschersingel | X | 40 | X | Leidsche Rijn | X | Rest Afval | X | Onderhoudsgebied 1 | #REF! | 2014 | 1650x2650 | 5m3 | 4 | gewoon | #REF! | Bammens | #REF! | klap | 1670
4491 | X | 3544ML | X | Eschersingel | X | 54 | X | Leidsche Rijn | X | Rest Afval | X | Onderhoudsgebied 1 | #REF! | 2014 | 1650x2650 | 5m3 | 4 | gewoon | #REF! | Bammens | #REF! | klap | 1670
3026 | X | 3544DL | X | Vuurvlindersingel | X | 60 | X | Leidsche Rijn | X | Glas Bont | X | Onderhoudsgebied 1 | #REF! | 2012 | 1650x2650 | 5m3 | 4 | gewoon | #REF! | Bammens | #REF! | Rok | 1570x1570
5415 | X | 3544DL | X | Vuurvlindersingel | X | 60 | X | Leidsche Rijn | X | Rest Afval | X | Onderhoudsgebied 1 | #REF! | 2012 | 1650x2650 | 5m3 | 4 | gewoon | #REF! | Bammens | #REF! | Rok | 1570x1570
4664 | X | 3544DL | X | Vuurvlindersingel | X | 72 | X | Leidsche Rijn | X | Rest Afval | X | Onderhoudsgebied 1 | #REF! | 2012 | 1650x2650 | 5m3 | 4 | gewoon | #REF! | Bammens | #REF! | Rok | 1570x1570
5038 | X | 3541DV | X | Romestraat | X | 32 | X | Leidsche Rijn | X | Rest Afval | X | Onderhoudsgebied 1 | #REF! | 2015 | 1320x1320x2020 | 4 | 130 mm kruis | Gewoon | #REF! | Bammens | #REF! | Rok | 0
4483 | X | 3541RB | X | Laurierweg | X | 105 | X | Leidsche Rijn | X | Rest Afval | X | Onderhoudsgebied 1 | #REF! | 2015 | 1320x1320x2020 | 4 | 130 mm kruis | Gewoon | #REF! | Bammens | #REF! | Rok | 0
4519 | X | 3541RB | X | Laurierweg | X | 105 | X | Leidsche Rijn | X | Rest Afval | X | Onderhoudsgebied 1 | #REF! | 2015 | 1320x1320x2020 | 4 | 130 mm kruis | Gewoon | #REF! | Bammens | #REF! | Rok | 0
9060 | X | 3541RB | X | Laurierweg | X | 51 | X |  | X | Rest Afval | X | Onderhoudsgebied 1 | #REF! | 2015 | 1320x1320x2020 | 4 | 130 mm kruis | Gewoon | #REF! | Bammens | #REF! | Rok | 0
9061 | X | 3541RB | X | Laurierweg | X | 51 | X |  | X | Rest Afval | X | Onderhoudsgebied 1 | #REF! | 2017 | 1670x1670x2550 | 5 m3 | geen | Gewoon | #REF! | Snaas | #REF! | Klapvloer | 0
5105 | X | 3541RE | X | Karamelweg | X | 2 | X | Leidsche Rijn | X | Rest Afval | X | Onderhoudsgebied 1 | #REF! | 2017 | 1670x1670x2550 | 5 m3 | geen | Gewoon | #REF! | Snaas | #REF! | Klapvloer | 0
3906 | X | 3544HV | X | Anton Koolhaasstraat | X | 9 | X | Leidsche Rijn | X | Rest Afval | X | Onderhoudsgebied 1 | #REF! | 2017 | 1670x1670x2550 | 5 m3 | geen | Gewoon | #REF! | Snaas | #REF! | Klapvloer | 0
3609 | X | 3544HW | X | Simon Carmiggeltplantsoen | X | 2 | X | Leidsche Rijn | X | Rest Afval | X | Onderhoudsgebied 1 | #REF! | 2018 | 1665 x 1665 x 2850 | 5 m3 | 0 | Enkel | #REF! | Snaas | #REF! | Klapvloer | Snaas 1e generatie
3905 | X | 3544HX | X | Simon Carmiggeltstraat | X | 2 | X | Leidsche Rijn | X | Rest Afval | X | Onderhoudsgebied 1 | #REF! | 2015 | 1680 x 1680 x 2320 | 5 | 0 | Enkel | #REF! | Snaas | #REF! | Klapvloer | Beek Veiligheidsvloer VL02/3
4737 | X | 3544ZA | X | Agaatvlindersingel | X | 12 | X | Leidsche Rijn | X | Rest Afval | X | Onderhoudsgebied 1 | #REF! | 2015 | 1680 x 1680 x 2330 | 4 | 0 | Enkel | #REF! | Snaas | #REF! | Klapvloer | Snaas 3e generatie
4764 | X | 3544ZA | X | Agaatvlindersingel | X | 32 | X | Leidsche Rijn | X | Rest Afval | X | Onderhoudsgebied 1 | #REF! | 2016 | 1650x1650x2885 | 5 m3 | 255 mm | Gewoon | #REF! | Snaas | #REF! | Klapvloer | 0
4198 | X | 3544ZD | X | Hermelijnvlinderdijk | X | 127 | X | Leidsche Rijn | X | PMD | X | Onderhoudsgebied 1 | #REF! | 2016 | 1670x1670x2550 | 5 m3 | geen | Gewoon | #REF! | Snaas | #REF! | Klapvloer | 0
4496 | X | 3544ZD | X | Hermelijnvlinderdijk | X | 173 | X | Leidsche Rijn | X | Rest Afval | X | Onderhoudsgebied 1 | #REF! | 2016 | 1670x1670x2550 | 5 m3 | geen | Gewoon | #REF! | Snaas | #REF! | Klapvloer | 0
4815 | X | 3541EX | X | Kanaalzichthof | X | 4 | X | Leidsche Rijn | X | PMD | X | Onderhoudsgebied 1 | #REF! | 2016 | 1670x1670x2550 | 5 m3 | geen | Gewoon | #REF! | Snaas | #REF! | Klapvloer | 0
5016 | X | 3541EX | X | Kanaalzichthof | X | 4 | X | Leidsche Rijn | X | Glas Bont | X | Onderhoudsgebied 1 | #REF! | 2014 | 1650 x 1650 x 2550 | 5 | 0 | Enkel | #REF! | Engels | #REF! | Klapvloer | Bammens Klapvloer
5128 | X | 3541EX | X | Kanaalzichthof | X | 4 | X | Leidsche Rijn | X | Rest Afval | X | Onderhoudsgebied 1 | #REF! | 2014 | 1650 x 1650 x 2550 | 5 | 0 | Enkel | #REF! | Engels | #REF! | Klapvloer | Bammens Klapvloer
4924 | X | 3541DA | X | Grauwaartsingel | X | 202 | X | Leidsche Rijn | X | PK | X | Onderhoudsgebied 1 | #REF! | 2014 | 1650 x 1650 x 2550 | 5 | 0 | Enkel | #REF! | Engels | #REF! | Klapvloer | Bammens Klapvloer
5188 | X | 3541DA | X | Grauwaartsingel | X | 202 | X | Leidsche Rijn | X | PK | X | Onderhoudsgebied 1 | #REF! | 2014 | 1650 x 1650 x 2550 | 5 | 0 | Enkel | #REF! | Engels | #REF! | Klapvloer | Bammens Klapvloer
P-5243 | X | 3541DA | X | Grauwaartsingel | X | 202 | X | Leidsche Rijn | X | Rest Afval | X | Onderhoudsgebied 1 | #REF! | 2014 | 1320 x 1320 x 2550 | 5 | 0 | Enkel | #REF! | Engels | #REF! | Klapvloer | Bammens Klapvloer
P-5298 | X | 3541DA | X | Grauwaartsingel | X | 202 | X | Leidsche Rijn | X | PMD | X | Onderhoudsgebied 1 | #REF! | 2014 | 1650 x 1650 x 2550 | 5 | 0 | Enkel | #REF! | Engels | #REF! | Klapvloer | Bammens Klapvloer
P-5426 | X | 3541DA | X | Grauwaartsingel | X | 410 | X | Leidsche Rijn | X | Rest Afval | X | Onderhoudsgebied 1 | #REF! | 2015 | 1650 x 1650 x 2550 | 5 | 0 | Enkel | #REF! | Engels | #REF! | Klapvloer | Snaas 1e generatie
P-5263 | X | 3541DA | X | Grauwaartsingel | X | 460 | X | Leidsche Rijn | X | Rest Afval | X | Onderhoudsgebied 1 | #REF! | 2015 | 1650 x 1650 x 2550 | 5 | 0 | Enkel | #REF! | Engels | #REF! | Klapvloer | Bammens Klapvloer
4541 | X | 3541AA | X | Jan Wolkerssingel | X | 157 | X | Leidsche Rijn | X | Rest Afval | X | Onderhoudsgebied 1 | #REF! | 2017 | 1650 x 1650 x 2550 | 5 m3 | 0 | Enkel | #REF! | Snaas | #REF! | Klapvloer | Snaas 1e generatie
4714 | X | 3541AA | X | Jan Wolkerssingel | X | 5 | X | Leidsche Rijn | X | Rest Afval | X | Onderhoudsgebied 1 | #REF! | 2013 | 1650x2650 | 5m3 | 4 | gewoon | #REF! | Bammens | #REF! | Rok | 1570x1570
4493 | X | 3541AS | X | Pieter d' Hontlaan | X | 17 | 0 | Leidsche Rijn | X | Rest Afval | X | Onderhoudsgebied 1 | #REF! | 2013 | 1650x2650 | 5m3 | 4 | gewoon | #REF! | Bammens | #REF! | Rok | 1570x1570
5645 | X | 3541AS | X | Pieter d' Hontlaan | X | 19 | X | Leidsche Rijn | X | Rest Afval | X | Onderhoudsgebied 1 | #REF! | 2013 | 1650x2650 | 5m3 | 4 | gewoon | #REF! | Bammens | #REF! | Rok | 1570x1570
4212 | X | 3544KH | X | Jopie Huismanstraat | X | 153 | X | Leidsche Rijn | X | Rest Afval | X | Onderhoudsgebied 1 | #REF! | 2013 | 1650x2650 | 5m3 | 4 | gewoon | #REF! | Bammens | #REF! | Rok | 1570x1570
4749 | X | 3544LA | X | Van der Vlugtsingel | X | 13 | X | Leidsche Rijn | X | Rest Afval | X | Onderhoudsgebied 1 | #REF! | 2015 | 1650x2600 | 5m3 | nvt | gewoon | #REF! | Snaas | #REF! | Klap | 1650
4659 | X | 3544LD | X | Aldo van Eyckplantsoen | X | 61 | X | Leidsche Rijn | X | Rest Afval | X | Onderhoudsgebied 1 | #REF! | 2014 | 1650x2650 | 5m3 | 4 | gewoon | #REF! | Bammens | #REF! | klap | 1670
4661 | X | 3544LE | X | Stuivingastraat | X | 34 | X | Leidsche Rijn | X | Rest Afval | X | Onderhoudsgebied 1 | #REF! | 2014 | 1650x2650 | 5m3 | 4 | gewoon | #REF! | Bammens | #REF! | klap | 1670
4711 | X | 3544MT | X | Bakemastraat | X | 43 | X | Leidsche Rijn | X | Rest Afval | X | Onderhoudsgebied 1 | #REF! | 2014 | 1650x2650 | 5m3 | 4 | gewoon | #REF! | Bammens | #REF! | klap | 1670
4651 | X | 3544MV | X | Van den Broekstraat | X | 76 | X | Leidsche Rijn | X | Rest Afval | X | Onderhoudsgebied 1 | #REF! | 2016 | 1650x2600 | 5m3 | nvt | gewoon | #REF! | Snaas | #REF! | Klap | 1850
4604 | X | 3544LE | X | Stuivingastraat | X | 34 | X | Leidsche Rijn | X | Rest Afval | X | Onderhoudsgebied 1 | #REF! | 2012 | 1650x2200 | 4 | 4 | 2-delig | #REF! | Bammens | #REF! | klap | 1650
5214 | X | 3544MN | X | Parkzichtlaan | X | 234 | X | Leidsche Rijn | X | Rest Afval | X | Onderhoudsgebied 1 | #REF! | 2012 | 1650x2200 | 4 | 4 | 2-delig | #REF! | Bammens | #REF! | klap | 1650
5866 | X | 3544MT | X | Bakemastraat | X | 43 | X | Leidsche Rijn | X | Glas Bont | X | Onderhoudsgebied 1 | #REF! | 2017 | 1650x2750 | 5m3 | 4 | gewoon | #REF! | Snaas | #REF! | klap | 1650
3703 | X | 3527HM | X | Eisenhowerlaan | X | 280 | X | Utrecht-West | X | Rest | X | Onderhoudsgebied 1 | #REF! | 2011 | 1650x2750 | 5m3 | 4 | gewoon | #REF! | Bammens | #REF! | Rok | 1570x1570
1040 | X | 3527GC | X | De Gasperilaan | X | 19 | X | Utrecht-West | X | Rest | X | Onderhoudsgebied 1 | #REF! | 2011 | 1650x2750 | 5m3 | 4 | gewoon | #REF! | Bammens | #REF! | Rok | 1570x1570
3702 | X | 3527HM | X | Eisenhowerlaan | X | 280 | X | Utrecht-West | X | Rest | X | Onderhoudsgebied 1 | #REF! | 2011 | 1650x2750 | 5m3 | 4 | gewoon | #REF! | Bammens | #REF! | Rok | 1570x1570
4968 | X | 3527TH | X | Marshalllaan | X | 285 | X | Utrecht-West | X | PMD | 0 | Onderhoudsgebied 1 | #REF! | 2011 | 1650x2750 | 5m3 | 4 | gewoon | #REF! | Bammens | #REF! | Rok | 1570x1570
5089 | X | 3527TH | X | Marshalllaan | X | 285 | X | Utrecht-West | X | Rest | X | Onderhoudsgebied 1 | #REF! | 2011 | 1650x2750 | 5m3 | 4 | gewoon | #REF! | Bammens | #REF! | Rok | 1570x1570
4139 | X | 3533JR | X | Ravellaan | X | 96 | X | Utrecht-West | X | Rest | X | Onderhoudsgebied 1 | #REF! | 2011 | 1650x2750 | 5m3 | 4 | gewoon | #REF! | Bammens | #REF! | Rok | 1570x1570
2373 | X | 3533JH | X | Ravellaan | X | 63 | X | Utrecht-West | X | Rest | X | Onderhoudsgebied 1 | #REF! | 2011 | 1650x2750 | 5m3 | 4 | gewoon | #REF! | Bammens | #REF! | Rok | 1570x1570
2374 | X | 3533JH | X | Ravellaan | X | 63 | X | Utrecht-West | X | Rest | X | Onderhoudsgebied 1 | #REF! | 2011 | 1650x2750 | 5m3 | 4 | gewoon | #REF! | Bammens | #REF! | Rok | 1570x1570
4149 | X | 3527AT | X | Rooseveltlaan | X | 550 | X | Utrecht-West | X | Rest | X | Onderhoudsgebied 1 | #REF! | 2011 | 1650x2750 | 5m3 | 4 | gewoon | #REF! | Bammens | #REF! | Rok | 1570x1570
4863 | X | 3527BM | X | Trumanlaan | X | 429 | X | Utrecht-West | X | Rest | X | Onderhoudsgebied 1 | #REF! | 2011 | 1650x2750 | 5m3 | 4 | gewoon | #REF! | Bammens | #REF! | Rok | 1570x1570
482 | X | 3527BM | X | Trumanlaan | X | 435 | X | Utrecht-West | X | PK | X | Onderhoudsgebied 1 | #REF! | 2011 | 1650x2750 | 5m3 | 4 | gewoon | #REF! | Bammens | #REF! | Rok | 1570x1570
483 | X | 3527BM | X | Trumanlaan | X | 435 | X | Utrecht-West | X | PK | X | Onderhoudsgebied 1 | #REF! | 2011 | 1650x2750 | 5m3 | 4 | gewoon | #REF! | Bammens | #REF! | Rok | 1570x1570
4943 | X | 3527GS | X | Monnetlaan | X | 90 | X | Utrecht-West | X | Rest | X | Onderhoudsgebied 1 | #REF! | 2011 | 1650x2750 | 5m3 | 4 | gewoon | #REF! | Bammens | #REF! | Rok | 1570x1570
1041 | X | 3527GD | X | De Gasperilaan | X | 79 | X | Utrecht-West | X | Rest | X | Onderhoudsgebied 1 | #REF! | 2011 | 1650x2750 | 5m3 | 4 | gewoon | #REF! | Bammens | #REF! | Rok | 1570x1570
4985 | X | 3527GM | X | Monnetlaan | X | 15 | X | Utrecht-West | X | Rest | X | Onderhoudsgebied 1 | #REF! | 2012 | 1650x2200 | 4 | 4 | 2-delig | #REF! | Bammens | #REF! | klap | 1650
1054 | X | 3527BE | X | Trumanlaan | X | 215 | X | Utrecht-West | X | Rest | X | Onderhoudsgebied 1 | #REF! | 2012 | 1650x2200 | 4 | 4 | 2-delig | #REF! | Bammens | #REF! | klap | 1650
5076 | X | 3527CM | X | Van Kleffenslaan | X | 5 | X | Utrecht-West | X | Rest | X | Onderhoudsgebied 1 | #REF! | 2012 | 1650x2200 | 4 | 4 | 2-delig | #REF! | Bammens | #REF! | klap | 1650
1046 | X | 3527TD | X | Marshalllaan | X | 173 | X | Utrecht-West | X | Rest | X | Onderhoudsgebied 1 | #REF! | 2011 | 1650x2750 | 5m3 | 4 | gewoon | #REF! | Bammens | #REF! | Rok | 1570x1570
1047 | X | 3527TD | X | Marshalllaan | X | 173 | X | Utrecht-West | X | Rest | X | Onderhoudsgebied 1 | #REF! | 2019 | 1650x2750 | 5m3 | 4 | gewoon | #REF! | Snaas | #REF! | klap | 1610
1048 | X | 3527TP | X | Marshalllaan | X | 174 | X | Utrecht-West | X | Rest | X | Onderhoudsgebied 1 | #REF! | 2019 | 1650x2750 | 5m3 | 4 | gewoon | #REF! | Snaas | #REF! | klap | 1650
3334 | X | 3526BE | X | Rooseveltlaan | X | 584 | X | Utrecht-Zuidwest | X | PK | 0 | Onderhoudsgebied 1 | #REF! | 2019 | 1650x2750 | 5m3 | 4 | gewoon | #REF! | Snaas | #REF! | klap | 1650
2445 | X | 3526VX | X | Amerikalaan | X | 599 | X | Utrecht-Zuidwest | X | Rest | X | Onderhoudsgebied 1 | #REF! | 2013 | 1650x2750 | 5m3 | 4 | gewoon | #REF! | Bammens | #REF! | Rok | 1570x1570
3575 | X | 3526VZ | X | Amerikalaan | X | 647 | X | Utrecht-Zuidwest | X | Rest | X | Onderhoudsgebied 1 | #REF! | 2018 | 1650x2750 | 5m3 | nvt | gewoon | #REF! | Sidcon | #REF! | klap | vl2-3
4974 | X | 3527EX | X | Auriollaan | X | 206 | X | Utrecht-West | X | Rest | X | Onderhoudsgebied 1 | #REF! | 2018 | 1650x2750 | 5m3 | nvt | gewoon | #REF! | Sidcon | #REF! | klap | vl2-3
1055 | X | 3527BE | X | Trumanlaan | X | 215 | X | Utrecht-West | X | Rest | X | Onderhoudsgebied 1 | #REF! | 2019 | 1670x1670x2550 | 5m³ | geen | Gewoon | #REF! | Snaas | #REF! | klapvloer | 0
1056 | X | 3527BH | X | Trumanlaan | X | 273 | X | Utrecht-West | X | Rest | X | Onderhoudsgebied 1 | #REF! | 2019 | 1480x2750 | 5m3 | nvt | gewoon | #REF! | Snaas | #REF! | Klap | 1850x1850
1058 | X | 3527SP | X | Spaaklaan | X | 236 | X | Utrecht-West | X | Rest | X | Onderhoudsgebied 1 | #REF! | 2019 | 1665 x 1665 x 2850 | 5 m3 | 0 | Enkel | #REF! | Snaas | #REF! | Klapvloer | Snaas 3e generatie
1059 | X | 3527SP | X | Spaaklaan | X | 236 | X | Utrecht-West | X | Rest | X | Onderhoudsgebied 1 | #REF! | 2018 | 1670x1670x2550 | 5 m3 | geen | Gewoon | #REF! | Snaas | #REF! | Klapvloer | 0
2933 | X | 3582DH | X | Fuuthof | X | 1 | X | Utrecht-Oost | X | Glas Bont | X | Onderhoudsgebied 1 | #REF! | 2019 | 1670x1670x2550 | 5 m3 | geen | Gewoon | #REF! | Snaas | #REF! | Klapvloer | 0
2934 | X | 3582DH | X | Fuuthof | X | 1 | X | Utrecht-Oost | X | PK | X | Onderhoudsgebied 1 | #REF! | 2013 | 1650 x 1650 x 2250 | 4 | 0 | Enkel | #REF! | Engels | #REF! | Klapvloer | Bammens Klapvloer
3517 | X | 3582DH | X | Fuuthof | X | 1 | X | Utrecht-Oost | X | PMD | X | Onderhoudsgebied 1 | #REF! | 2013 | 1650 x 1650 x 2250 | 4 | 0 | Enkel | #REF! | Engels | #REF! | Klapvloer | Bammens Klapvloer
3518 | X | 3582DH | X | Fuuthof | X | 1 | X | Utrecht-Oost | X | Rest | X | Onderhoudsgebied 1 | #REF! | 2015 | 1670 x 1670 x 2630 | 5 m3 | 0 | Enkel | #REF! | Snaas | #REF! | Klapvloer | Beek Veiligheidsvloer VL03
3688 | X | 3582EZ | X | Eendstraat | X | 10 | X | Utrecht-Oost | X | Rest | X | Onderhoudsgebied 1 | #REF! | 2015 | 1670 x 1670 x 1630 | 5 m3 | 0 | Enkel | #REF! | Snaas | #REF! | Klapvloer | Snaas 1e generatie
3689 | X | 3582EZ | X | Eendstraat | X | 6 | X | Utrecht-Oost | X | Rest | X | Onderhoudsgebied 1 | #REF! | 2002 | 1680 x 1680 x 2730 | 5 m3 | 0 | Enkel | #REF! | Engels | #REF! | Hekwerk | Gesloten Hekwerk
3521 | X | 3582EL | X | Gansstraat | X | 128 | X | Utrecht-Oost | X | Rest | X | Onderhoudsgebied 1 | #REF! | 2000 | 1680 x 1680 x 2730 | 5 m3 | 0 | Enkel | #REF! | Engels | #REF! | Hekwerk | Gesloten Hekwerk
5620 | X | 3582EL | X | Gansstraat | X | 128 | X | Utrecht-Oost | X | Rest | X | Onderhoudsgebied 1 | #REF! | 2013 | 1680 x 1680 x 2730 | 5 | 0 | Enkel | #REF! | Engels | #REF! | Hekwerk | Gesloten Hekwerk
4540 | X | 3523DB | X | Ravenoord | X | 1 | X | Utrecht-Zuid | X | PK | X | Onderhoudsgebied 1 | #REF! | 2013 | 1680 x 1680 x 2730 | 5 | 0 | Enkel | #REF! | Engels | #REF! | Hekwerk | Gesloten Hekwerk
4829 | X | 3523DB | X | Ravenoord | X | 1 | X | Utrecht-Zuid | X | Rest | X | Onderhoudsgebied 1 | #REF! | 2013 | 1680 x 1680 x 2730 | 5 | 0 | Enkel | #REF! | Engels | #REF! | Hekwerk | Gesloten Hekwerk
4992 | X | 3523DB | X | Ravenoord | X | 1 | X | Utrecht-Zuid | X | Rest | X | Onderhoudsgebied 1 | #REF! | 2013 | 1680 x 1680 x 2730 | 5 | 0 | Enkel | #REF! | Engels | #REF! | Hekwerk | Gesloten Hekwerk
5000 | X | 3523DB | X | Ravenoord | X | 1 | X | Utrecht-Zuid | X | Rest | X | Onderhoudsgebied 1 | #REF! | 2011 | 1680 x 1680 x 2730 | 5 | 0 | Enkel | #REF! | Engels | #REF! | Hekwerk | Gesloten Hekwerk
5036 | X | 3523DB | X | Ravenoord | X | 1 | X | Utrecht-Zuid | X | PMD | X | Onderhoudsgebied 1 | #REF! | 2011 | 1680 x 1680 x 2230 | 4 | 0 | Enkel | #REF! | Engels | #REF! | Hekwerk | Gesloten Hekwerk
5048 | X | 3523DB | X | Ravenoord | X | 1 | X | Utrecht-Zuid | X | PMD | 0 | Onderhoudsgebied 1 | #REF! | 2011 | 1680 x 1680 x 2730 | 5 | 0 | Enkel | #REF! | Engels | #REF! | Hekwerk | Gesloten Hekwerk
4631 | X | 3582VA | X | Ina Boudier-Bakkerlaan | X | 14 | X | Utrecht-Oost | X | Rest | X | Onderhoudsgebied 1 | #REF! | 2011 | 1680 x 1680 x 2230 | 4 | 0 | Enkel | #REF! | Engels | #REF! | Hekwerk | Gesloten Hekwerk
2411 | X | 3582VA | X | Ina Boudier-Bakkerlaan | X | 2 | 0 | Utrecht-Oost | X | Rest | X | Onderhoudsgebied 1 | #REF! | 2011 | 1680 x 1680 x 2730 | 5 | 0 | Enkel | #REF! | Engels | #REF! | Hekwerk | Gesloten Hekwerk
3051 | X | 3583AK | X | Adriaen van Ostadelaan | X | 42 | X | Utrecht-Oost | X | PK | X | Onderhoudsgebied 1 | #REF! | 2011 | 1680 x 1680 x 2730 | 5 m3 | 0 | Enkel | #REF! | Engels | #REF! | Hekwerk | Gesloten Hekwerk
2905 | X | 3582JG | X | Rubenslaan | X | 85 | X | Utrecht-Oost | X | Glas Bont | X | Onderhoudsgebied 1 | #REF! | 2018 | 1670x1670x2550 | 5 m3 | geen | Gewoon | #REF! | Snaas | #REF! | Klapvloer | 0
2906 | X | 3582JG | X | Rubenslaan | X | 85 | X | Utrecht-Oost | X | PK | X | Onderhoudsgebied 1 | #REF! | 2018 | 1670x1670x2550 | 5 m3 | geen | Gewoon | #REF! | Snaas | #REF! | Klapvloer | 0
3843 | X | 3523AD | X | Tolsteegplantsoen | X | 11 | X | Utrecht-Zuid | X | Rest | X | Onderhoudsgebied 1 | #REF! | 2017 | 1660x2770 | 5m3 | 4 | 2-delig | #REF! | Snaas | #REF! | Klap | 1850x1850
3844 | X | 3523AD | X | Tolsteegplantsoen | X | 11 | X | Utrecht-Zuid | X | Rest | X | Onderhoudsgebied 1 | #REF! | 2017 | 1660x2770 | 5m3 | 4 | 2-delig | #REF! | Snaas | #REF! | Klap | 1850x1850
3847 | X | 3523AD | X | Tolsteegplantsoen | X | 11 | X | Utrecht-Zuid | X | PMD | X | Onderhoudsgebied 1 | #REF! | 2016 | 1670x1670x2550 | 5 m3 | geen | Gewoon | #REF! | Snaas | #REF! | Klapvloer | 0
5976 | X | 3523AD | X | Tolsteegplantsoen | X | 11 | X | Utrecht-Zuid | X | PK | X | Onderhoudsgebied 1 | #REF! | bovengrondse | nvt | nvt | nvt | nvt | #REF! | mcb | #REF! | nvt | nvt
61 | X | 3523AD | X | Tolsteegplantsoen | X | 11 | X | Utrecht-Zuid | X | Glas Bont | X | Onderhoudsgebied 1 | #REF! | 2012 | 1640x2200 | 4 | 4 | 2-delig | #REF! | Bammens | #REF! | klap | 1650
4354 | X | 3523CC | X | Helling | X | 148 | X | Utrecht-Zuid | X | Rest | X | Onderhoudsgebied 1 | #REF! | 2012 | 1640x2200 | 4 | 4 | 2-delig | #REF! | Bammens | #REF! | klap | 1650
4390 | X | 3523CC | X | Helling | X | 148 | X | Utrecht-Zuid | X | Rest | X | Onderhoudsgebied 1 | #REF! | 2012 | 1640x2200 | 4 | 4 | 2-delig | #REF! | Bammens | #REF! | klap | 1650
4400 | X | 3523CC | X | Helling | X | 148 | X | Utrecht-Zuid | X | PMD | X | Onderhoudsgebied 1 | #REF! | 2012 | 1640x2200 | 4 | 4 | 2-delig | #REF! | Bammens | #REF! | klap | 1650
4595 | X | 3523CC | X | Helling | X | 148 | X | Utrecht-Zuid | X | PK | X | Onderhoudsgebied 1 | #REF! | 2019 | 1480x2750 | 5m3 | nvt | gewoon | #REF! | Snaas | #REF! | Klap | 1850x1850
5043 | X | 3523CC | X | Helling | X | 148 | X | Utrecht-Zuid | X | Rest | X | Onderhoudsgebied 1 | #REF! | 2019 | 1480x2750 | 5m3 | nvt | gewoon | #REF! | Snaas | #REF! | Klap | 1850x1850
1975 | X | 3582AV | X | Oosterkade | X | 23 | X | Utrecht-Oost | X | Rest | X | Onderhoudsgebied 1 | #REF! | 2015 | 1650x2600 | 5m3 | nvt | gewoon | #REF! | Snaas | #REF! | Klap | 1850
1347 | X | 3582TM | X | Lodewijk Napoleonplantsoen | X | 14 | X | Utrecht-Oost | X | Rest | X | Onderhoudsgebied 1 | #REF! | 2016 | 1650x2600 | 5m3 | nvt | gewoon | #REF! | Snaas | #REF! | Klap | 1850
1348 | X | 3582TM | X | Lodewijk Napoleonplantsoen | X | 14 | X | Utrecht-Oost | X | Rest | X | Onderhoudsgebied 1 | #REF! | 2018 | 1670x1670x2550 | 5 m3 | geen | Gewoon | #REF! | Snaas | #REF! | Klapvloer | 0
1349 | X | 3582TR | X | Lodewijk Napoleonplantsoen | X | 40 | X | Utrecht-Oost | X | Rest | X | Onderhoudsgebied 1 | #REF! | 2018 | 1650x1650x2885 | 5 m3 | 55 mm | Gewoon | #REF! | Snaas | #REF! | Klapvloer | 0
1350 | X | 3582TR | X | Lodewijk Napoleonplantsoen | X | 40 | X | Utrecht-Oost | X | Rest | X | Onderhoudsgebied 1 | #REF! | 2018 | 1650x1650x2885 | 5 m3 | 255mm | Gewoon | #REF! | Snaas | #REF! | Klapvloer | 0
1343 | X | 3582JX | X | Burgemeester ter Pelkwijklaan | X | 343 | X | Utrecht-Oost | X | Rest | X | Onderhoudsgebied 1 | #REF! | 2018 | 1650x1650x2885 | 5 m3 | 55 mm | Gewoon | #REF! | Snaas | #REF! | Klapvloer | 0
3519 | X | 3582DC | X | Ooievaarhof | X | 30 | X | Utrecht-Oost | X | Rest | X | Onderhoudsgebied 1 | #REF! | 2018 | 1670x1670x2550 | 5 m3 | geen | Gewoon | #REF! | Snaas | #REF! | Klapvloer | 0
3520 | X | 3582DC | X | Ooievaarhof | X | 30 | X | Utrecht-Oost | X | Rest | X | Onderhoudsgebied 1 | #REF! | 2018 | 1670x1670x2550 | 5 m3 | geen | Gewoon | #REF! | Snaas | #REF! | Klapvloer | 0
2363 | X | 3582XL | X | Ina Boudier-Bakkerlaan | X | 107 | X | Utrecht-Oost | X | Rest | X | Onderhoudsgebied 1 | #REF! | 2017 | 1650x1650x2885 | 5 m3 | 255 mm | Gewoon | #REF! | Snaas | #REF! | Klapvloer | 0
2364 | X | 3582XL | X | Ina Boudier-Bakkerlaan | X | 107 | X | Utrecht-Oost | X | Rest | X | Onderhoudsgebied 1 | #REF! | 2010 | 1650x1650x1775 | 4 | 255 mm | Gewoon | #REF! | Bammens | #REF! | vierde generatie vloer | 0
2899 | X | 3582XN | X | Ina Boudier-Bakkerlaan | X | 113 | X | Utrecht-Oost | X | Glas Bont | X | Onderhoudsgebied 1 | #REF! | 2019 | 1650x1650x2885 | 5 m3 | 255 mm | Gewoon | #REF! | Snaas | #REF! | Klapvloer | 0
2901 | X | 3582XN | X | Ina Boudier-Bakkerlaan | X | 113 | X | Utrecht-Oost | 0 | PK | 0 | Onderhoudsgebied 1 | #REF! | 2012 | 1660x2160 | 4 | 4 | 2-delig | #REF! | Bammens | #REF! | klap | 1670
2902 | X | 3582XN | X | Ina Boudier-Bakkerlaan | X | 113 | X | Utrecht-Oost | 0 | PK | 0 | Onderhoudsgebied 1 | #REF! | 2012 | 1660x2160 | 4 | 4 | 2-delig | #REF! | Bammens | #REF! | klap | 1670
P-5467 | X | 3582XN | X | Ina Boudier-Bakkerlaan | X | 113 | X | Utrecht-Oost | 0 | PMD | X | Onderhoudsgebied 1 | #REF! | 2012 | 1650x2160 | 4 | 4 | 2-delig | #REF! | Bammens | #REF! | klap | 1650
2367 | X | 3582XX | X | Ina Boudier-Bakkerlaan | X | 147 | X | Utrecht-Oost | X | Rest | X | Onderhoudsgebied 1 | #REF! | 2019 | 1665 x 1665 x 2850 | 5 m3 | 0 | Enkel | #REF! | Snaas | #REF! | Klapvloer | Snaas 3e generatie
2368 | X | 3582XX | X | Ina Boudier-Bakkerlaan | X | 147 | X | Utrecht-Oost | X | Rest | X | Onderhoudsgebied 1 | #REF! | 2019 | 1665 x 1665 x 2850 | 5 m3 | 0 | Enkel | #REF! | Snaas | #REF! | Klapvloer | Snaas 3e generatie
2369 | X | 3582XX | X | Ina Boudier-Bakkerlaan | X | 147 | X | Utrecht-Oost | X | Rest | X | Onderhoudsgebied 1 | #REF! | 2017 | 1665 x 1665 x 2850 | 5 m3 | 0 | Enkel | #REF! | Snaas | #REF! | Klapvloer | 3e generatie Bammens
2365 | X | 3582XC | X | Ina Boudier-Bakkerlaan | X | 85 | X | Utrecht-Oost | X | Rest | X | Onderhoudsgebied 1 | #REF! | 2017 | 1665 x 1665 x 2850 | 5 m3 | 0 | Enkel | #REF! | Snaas | #REF! | Klapvloer | Snaas 3e generatie
2366 | X | 3582XC | X | Ina Boudier-Bakkerlaan | X | 85 | X | Utrecht-Oost | X | PMD | X | Onderhoudsgebied 1 | #REF! | 2011 | 1650x2750 | 5m3 | 4 | gewoon | #REF! | Bammens | #REF! | Rok | 1570x1570
2359 | X | 3582XE | X | Ina Boudier-Bakkerlaan | X | 95 | X | Utrecht-Oost | X | PMD | X | Onderhoudsgebied 1 | #REF! | 2008 | 1640x2960 | 5 | 4 | gewoon | #REF! | Bammens | #REF! | Rok | 1570x1570
2361 | X | 3582XE | X | Ina Boudier-Bakkerlaan | X | 95 | X | Utrecht-Oost | X | Rest | X | Onderhoudsgebied 1 | #REF! | 2016 | 1660x2570 | 5m3 | nvt | gewoon | #REF! | Snaas | #REF! | Klap | 1850x1850
2362 | X | 3582XE | X | Ina Boudier-Bakkerlaan | X | 95 | X | Utrecht-Oost | X | Rest | X | Onderhoudsgebied 1 | #REF! | 2017 | 1670x2850 | 5m3 | nvt | 2-delig | #REF! | Snaas | #REF! | 2delen | 1650
2929 | X | 3582XE | X | Ina Boudier-Bakkerlaan | X | 95 | X | Utrecht-Oost | X | PK | X | Onderhoudsgebied 1 | #REF! | 2019 | 1660x2270 | 5m3 | 4 | 2-delig | #REF! | Snaas | #REF! | Klap | 1850x1850
60 | X | 3582PM | X | Keerkringplein | X | 40 | X | Utrecht-Oost | X | Glas Bont | X | Onderhoudsgebied 1 | #REF! | 2019 | 1640x2740 | 5m3 | nvt | 2-delig | #REF! | Snaas | #REF! | 2delen | 1670
682 | X | 3582PM | X | Keerkringplein | X | 40 | X | Utrecht-Oost | X | PK | X | Onderhoudsgebied 1 | #REF! | 2019 | 1660x2270 | 5m3 | 4 | 2-delig | #REF! | Snaas | #REF! | Klap | 1850x1850
683 | X | 3582PM | X | Keerkringplein | X | 40 | X | Utrecht-Oost | X | PK | X | Onderhoudsgebied 1 | #REF! | 2019 | 1660x2680 | 5m3 | 4 | 2-delig | #REF! | Snaas | #REF! | Klap | 1850x1850
1351 | X | 3582TW | X | Lodewijk Napoleonplantsoen | X | 74 | X | Utrecht-Oost | X | Rest | X | Onderhoudsgebied 1 | #REF! | 2019 | 1670x2760 | 5m3 | 4 | gewoon | #REF! | Bammens | #REF! | Klap | 1670
1352 | X | 3582TW | X | Lodewijk Napoleonplantsoen | X | 74 | X | Utrecht-Oost | X | Rest | X | Onderhoudsgebied 1 | #REF! | 2019 | 1670x2760 | 5m3 | nvt | 2-delig | #REF! | Snaas | #REF! | 2delen | 1670
3306 | X | 3582EH | X | Gansstraat | X | 10 | X | Utrecht-Oost | X | Rest | X | Onderhoudsgebied 1 | #REF! | 2011 | 1894 x 2059 x 2550 duoput | 5 m3 | 0 | DUO | #REF! | Engels | #REF! | Hekwerk | Gesloten Hekwerk
3307 | X | 3582EH | X | Gansstraat | X | 10 | X | Utrecht-Oost | X | Rest | X | Onderhoudsgebied 1 | #REF! | 2015 | 1650 x 1650 x 2865 | 5 m3 | 0 | Enkel | #REF! | Engels | #REF! | Klapvloer | Bammens Klapvloer
3308 | X | 3582EH | X | Gansstraat | X | 10 | X | Utrecht-Oost | X | Rest | X | Onderhoudsgebied 1 | #REF! | 2004 | 1650x2200 | 4 | 4 | 2-delig | #REF! | bammens | #REF! | klap | 1650
2355 | X | 3582VS | X | Ina Boudier-Bakkerlaan | X | 61 | X | Utrecht-Oost | X | Rest | X | Onderhoudsgebied 1 | #REF! | 2017 | 1660X2330 | 5m3 | 4 | 2-delig | #REF! | Snaas | #REF! | Klap | 1850x1850
2357 | X | 3582VS | X | Ina Boudier-Bakkerlaan | X | 61 | X | Utrecht-Oost | X | Rest | X | Onderhoudsgebied 1 | #REF! | 2014 | 1660x2650 | 5m3 | 4 | gewoon | #REF! | Bammens | #REF! | Klap | 1670
5893 | X | 3582DP | X | Zeemeeuwhof | X | 14 | X | Utrecht-Oost | X | Rest | X | Onderhoudsgebied 1 | #REF! | 2014 | 1660x2650 | 5m3 | 4 | gewoon | #REF! | Bammens | #REF! | Klap | 1670
4349 | X | 3523AP | X | Tolsteegplantsoen | X | 49 | X | Utrecht-Zuid | X | Rest | X | Onderhoudsgebied 1 | #REF! | 2014 | 1660x2650 | 5m3 | 4 | gewoon | #REF! | Bammens | #REF! | Klap | 1670
4356 | X | 3523AP | X | Tolsteegplantsoen | X | 49 | X | Utrecht-Zuid | X | Rest | X | Onderhoudsgebied 1 | #REF! | 2017 | 1640x2780 | 5m3 | 4 | 2-delig | #REF! | Snaas | #REF! | Klap | 1850x1850
3839 | X | 3523AN | X | Tolsteegplantsoen | X | 47 | X | Utrecht-Zuid | X | Rest | X | Onderhoudsgebied 1 | #REF! | 2016 | 1650x2600 | 5m3 | nvt | gewoon | #REF! | Snaas | #REF! | Klap | 1850x1850
3840 | X | 3523AR | X | Tolsteegplantsoen | X | 55 | X | Utrecht-Zuid | X | Rest | X | Onderhoudsgebied 1 | #REF! | 2016 | 1650x2600 | 5m3 | nvt | gewoon | #REF! | Snaas | #REF! | Klap | 1850x1850
1342 | X | 3582JS | X | Burgemeester ter Pelkwijklaan | X | 207 | X | Utrecht-Oost | X | Rest | X | Onderhoudsgebied 1 | #REF! | 2017 | 1650x2750 | 5m3 | nvt | gewoon | #REF! | Snaas | #REF! | Klap | 1850x1850
1341 | X | 3582JL | X | Burgemeester ter Pelkwijklaan | X | 63 | X | Utrecht-Oost | X | Rest | X | Onderhoudsgebied 1 | #REF! | 2017 | 1650x2750 | 5m3 | nvt | gewoon | #REF! | Snaas | #REF! | klap | 1850x1850
4676 | X | 3582VA | X | Ina Boudier-Bakkerlaan | X | 14 | X | Utrecht-Oost | X | Rest | X | Onderhoudsgebied 1 | #REF! | 2017 | 1640x2780 | 5m3 | 4 | 2-delig | #REF! | Snaas | #REF! | Klap | 1850x1850
4713 | X | 3582VA | X | Ina Boudier-Bakkerlaan | X | 14 | X | Utrecht-Oost | X | PK | X | Onderhoudsgebied 1 | #REF! | 2017 | 1640x2780 | 5m3 | 4 | 2-delig | #REF! | Snaas | #REF! | Klap | 1850x1850
P-5545 | X | 3582VA | X | Ina Boudier-Bakkerlaan | X | 14 | X | Utrecht-Oost | X | Rest | X | Onderhoudsgebied 1 | #REF! | 2019 | 2780x1640 | 5m3 | 4 | 2-delig | #REF! | snaas | #REF! | klap | 1850x1850
2963 | X | 3583CX | X | Hobbemastraat | X | 18 | X | Utrecht-Oost | X | Glas DUO | X | Onderhoudsgebied 1 | #REF! | 2019 | 1640x2780 | 5m3 | 4 | 2-delig | #REF! | Snaas | #REF! | Klap | 1850x1850
P-5579 | X | 3583CX | X | Hobbemastraat | X | 18 | X | Utrecht-Oost | X | PMD | X | Onderhoudsgebied 1 | #REF! | 2019 | 1640x2800 | 5 | 4 | 2-delig | #REF! | Snaas | #REF! | Klap | 1850x1850
4913 | X | 3583GV | X | Koningslaan | X | 114 | X | Utrecht-Oost | X | Rest | X | Onderhoudsgebied 1 | #REF! | 2019 | 1640x2800 | 5 | 4 | 2-delig | #REF! | Snaas | #REF! | Klap | 1850x1850
5003 | X | 3583GV | X | Koningslaan | X | 114 | X | Utrecht-Oost | X | PMD | X | Onderhoudsgebied 1 | #REF! | 2019 | 1640x2800 | 5 | 4 | 2-delig | #REF! | Snaas | #REF! | Klap | 1850x1850
2964 | X | 3583CR | X | Jan van Scorelstraat | X | 62 | X | Utrecht-Oost | X | PK | X | Onderhoudsgebied 1 | #REF! | 2019 | 1640x2800 | 5 | 4 | 2-delig | #REF! | Snaas | #REF! | Klap | 1850x1850
2965 | X | 3583CR | X | Jan van Scorelstraat | X | 62 | X | Utrecht-Oost | X | PK | X | Onderhoudsgebied 1 | #REF! | 2019 | 1640x2800 | 5 | 4 | 2-delig | #REF! | Snaas | #REF! | Klap | 1850x1850
5623 | X | 3582VA | X | Ina Boudier-Bakkerlaan | X | 2 | X | Utrecht-Oost | X | Rest | X | Onderhoudsgebied 1 | #REF! | 2019 | 1640x2800 | 5 | 4 | 2-delig | #REF! | Snaas | #REF! | Klap | 1850x1850
2897 | X | 3582VX | X | Ina Boudier-Bakkerhof | X | 76 | X | Utrecht-Oost | X | Glas Bont | X | Onderhoudsgebied 1 | #REF! | 2017 | 1650x2200 | 5m3 | 4 | 2-delig | #REF! | Snaas | #REF! | Klap | 1850x1850
2898 | X | 3582VX | X | Ina Boudier-Bakkerhof | X | 76 | X | Utrecht-Oost | X | PK | X | Onderhoudsgebied 1 | #REF! | 2012 | 1650 x 1650 x 2830 | 5 | 0 | Enkel | #REF! | Engels | #REF! | Hekwerk | Gesloten Hekwerk
4929 | X | 3582VX | X | Ina Boudier-Bakkerhof | X | 76 | X | Utrecht-Oost | X | Textiel | X | Onderhoudsgebied 1 | #REF! | 2012 | 1670 x 1670 x 2830 | 5 | 0 | Enkel | #REF! | Engels | #REF! | Hekwerk | Gesloten Hekwerk
2356 | X | 3582VS | X | Ina Boudier-Bakkerlaan | X | 61 | X | Utrecht-Oost | X | Rest | X | Onderhoudsgebied 1 | #REF! | 2012 | 1670 x 1670 x 2830 | 5 | 0 | Enkel | #REF! | Engels | #REF! | Hekwerk | Gesloten Hekwerk
3928 | X | 3582BL | X | Abstederdijk | X | 327 | X | Utrecht-Oost | X | Glas Bont | X | Onderhoudsgebied 1 | #REF! | 2012 | 1670 x 1670 x 2830 | 5 | 0 | Enkel | #REF! | Engels | #REF! | Hekwerk | Gesloten Hekwerk
3929 | X | 3582BL | X | Abstederdijk | X | 327 | X | Utrecht-Oost | X | PK | X | Onderhoudsgebied 1 | #REF! | 2013 | 1650 x 1650 x 2830 | 5 | 0 | Enkel | #REF! | Engels | #REF! | Klapvloer | Bammens Klapvloer
2678 | X | 3583AK | X | Adriaen van Ostadelaan | X | 42 | X | Utrecht-Oost | X | Glas Bont | X | Onderhoudsgebied 1 | #REF! | 2013 | 1650 x 1650 x 2830 | 5 | 0 | Enkel | #REF! | Engels | #REF! | Klapvloer | Bammens Klapvloer
2783 | X | 3583AK | X | Adriaen van Ostadelaan | X | 42 | X | Utrecht-Oost | X | PK | X | Onderhoudsgebied 1 | #REF! | 2016 | 1670x1670x2550 | 5 m3 | geen | Gewoon | #REF! | Snaas | #REF! | Klapvloer | 0
P-5473 | X | 3583AK | X | Adriaen van Ostadelaan | X | 42 | X | Utrecht-Oost | X | PMD | X | Onderhoudsgebied 1 | #REF! | 2020 | 1480x2520 | 5m3 | nvt | gewoon | #REF! | Snaas | #REF! | Klap | 1850
2730 | X | 3581MK | X | Oosterstraat | X | 2 | X | Utrecht-Oost | X | Glas Bont | X | Onderhoudsgebied 1 | #REF! | 2019 | 1480x2520 | 5m3 | nvt | gewoon | #REF! | Snaas | #REF! | Klap | 1850
2834 | X | 3581ML | X | Oosterstraat | X | 29 | X | Utrecht-Oost | X | PK | X | Onderhoudsgebied 1 | #REF! | 2019 | 1480x2520 | 5m3 | nvt | gewoon | #REF! | Snaas | #REF! | Klap | 1850
2835 | X | 3581ML | X | Oosterstraat | X | 29 | X | Utrecht-Oost | X | PK | X | Onderhoudsgebied 1 | #REF! | 2019 | 1480x2520 | 5m3 | nvt | gewoon | #REF! | Snaas | #REF! | Klap | 1850
3926 | X | 3583AA | X | Adriaen van Ostadelaan | X | 13 | X | Utrecht-Oost | X | Glas Bont | X | Onderhoudsgebied 1 | #REF! | 2019 | 1480x2520 | 5m3 | nvt | gewoon | #REF! | Snaas | #REF! | Klap | 1850
3927 | X | 3583AA | X | Adriaen van Ostadelaan | X | 13 | X | Utrecht-Oost | X | PK | X | Onderhoudsgebied 1 | #REF! | 2019 | 1480x2750 | 5m3 | nvt | gewoon | #REF! | Snaas | #REF! | Klap | 1850x1850
4200 | X | 3583AA | X | Adriaen van Ostadelaan | X | 13 | X | Utrecht-Oost | X | PMD | X | Onderhoudsgebied 1 | #REF! | 2019 | 1480x2750 | 5m3 | nvt | gewoon | #REF! | Snaas | #REF! | Klap | 1850x1850
4831 | X | 3583AA | X | Adriaen van Ostadelaan | X | 13 | X | Utrecht-Oost | X | PK | X | Onderhoudsgebied 1 | #REF! | 2019 | 1480x2750 | 5m3 | nvt | gewoon | #REF! | Snaas | #REF! | Klap | 1850x1850
4150 | X | 3527WB | X | Moeder Teresalaan | X | 21 | X | Utrecht-West | X | Rest | X | Onderhoudsgebied 1 | #REF! | 2016 | 1650x2600 | 5m3 | nvt | gewoon | #REF! | Snaas | #REF! | Klap | 1850x1850
4153 | X | 3527WK | X | Olof Palmelaan | X | 84 | X | Utrecht-West | X | Rest | X | Onderhoudsgebied 1 | #REF! | 2016 | 1650x2600 | 5m3 | nvt | gewoon | #REF! | Snaas | #REF! | Klap | 1850x1850
4156 | X | 3527WK | X | Olof Palmelaan | X | 84 | X | Utrecht-West | X | Rest | X | Onderhoudsgebied 1 | #REF! | 2019 | 1660x2760 | 5m3 | 4 | 2-delig | #REF! | Snaas | #REF! | Klap | 1650
4898 | X | 3527BP | X | Trumanlaan | X | 511 | X | Utrecht - West | X | Rest | X | Onderhoudsgebied 1 | #REF! | 2012 | 1650x2200 | 4 | 4 | 2-delig | #REF! | Bammens | #REF! | Klap | 1650
5045 | X | 3527BP | X | Trumanlaan | X | 511 | X | Utrecht - West | X | Rest | X | Onderhoudsgebied 1 | #REF! | 2012 | 1650x2200 | 4 | 4 | 2-delig | #REF! | Snaas | #REF! | Klap | 1650
4837 | X | 3527GS | X | Monnetlaan | X | 90 | X | Utrecht-West | X | Rest | X | Onderhoudsgebied 1 | #REF! | 2016 | 1650x2600 | 5m3 | nvt | gewoon | #REF! | Snaas | #REF! | Klap | 1850x1850
1042 | X | 3527GG | X | De Gasperilaan | X | 102 | X | Utrecht-West | X | Rest | X | Onderhoudsgebied 1 | #REF! | 2016 | 1650x2600 | 5m3 | nvt | gewoon | #REF! | Snaas | #REF! | Klap | 1650
1043 | X | 3527GH | X | De Gasperilaan | X | 130 | X | Utrecht-West | 0 | Rest | X | Onderhoudsgebied 1 | #REF! | 2011 | 1650x2600 | 4 | 4 | 2-delig | #REF! | Bammens | #REF! | klap | 1650
557 | X | 3533JA | X | Bart+Ã‚Â¦klaan | X | 23 | X | Utrecht-West | 0 | PK | 0 | Onderhoudsgebied 1 | #REF! | 2011 | 1650x2600 | 4 | 4 | 2-delig | #REF! | Bammens | #REF! | klap | 1650
895 | X | 3533JA | X | Bart+Ã‚Â¦klaan | X | 23 | X | Utrecht-West | 0 | Textiel | X | Onderhoudsgebied 1 | #REF! | 2018 | 1650x2600 | 5m3 | nvt | gewoon | #REF! | Snaas | #REF! | Klap | 1850x1850
4168 | X | 3533JR | X | Ravellaan | X | 96 | X | Utrecht-West | 0 | PMD | X | Onderhoudsgebied 1 | #REF! | 2018 | 1650x2600 | 5m3 | nvt | gewoon | #REF! | Snaas | #REF! | Klap | 1850x1850
4167 | X | 3533JR | X | Ravellaan | X | 96 | X | Utrecht-West | 0 | PK | X | Onderhoudsgebied 1 | #REF! | 2018 | 1650x2600 | 5m3 | nvt | gewoon | #REF! | Snaas | #REF! | Klap | 1850x1850
3706 | X | 3527HG | X | Eisenhowerlaan | X | 33 | X | Utrecht-West | 0 | Rest | X | Onderhoudsgebied 1 | #REF! | 2018 | 1650x2600 | 5m3 | nvt | gewoon | #REF! | Snaas | #REF! | Klap | 1850x1850
3708 | X | 3527HG | X | Eisenhowerlaan | X | 33 | X | Utrecht-West | 0 | Rest | X | Onderhoudsgebied 1 | #REF! | 2018 | 1650x2600 | 5m3 | nvt | gewoon | #REF! | Snaas | #REF! | Klap | 1850x1850
4559 | X | 3527GM | X | Monnetlaan | X | 15 | X | Utrecht-West | X | Rest | X | Onderhoudsgebied 1 | #REF! | 2017 | 1650x2200 | 5m3 | 4 | 2-delig | #REF! | Snaas | #REF! | klap | 1850x1850
307 | X | 3527BM | X | Trumanlaan | X | 435 | X | Utrecht-West | 0 | Glas Bont | 0 | Onderhoudsgebied 1 | #REF! | 2012 | 1650x1650x2310 | 4 | 255 mm | gewoon | #REF! | #REF! | #REF! | klapvloer | 0
5190 | X | 3527GS | X | Monnetlaan | X | 90 | X | Utrecht-West | 0 | Rest | X | Onderhoudsgebied 1 | #REF! | 2012 | 1650x1650x1885 | 3 | 225 mm | Gewoon | #REF! | Snaas | #REF! | Klapvloer | 0
4921 | X | 3527TK | X | Marshalllaan | X | 349 | X | Utrecht-West | 0 | Rest | X | Onderhoudsgebied 1 | #REF! | onbekend | 0 | Anders, noteren bij opmerking | geen | Gewoon | #REF! | nb | #REF! | geen | 0
3792 | X | 3526CA | X | Magelhaenlaan | X | 1 | X | Utrecht-Zuidwest | X | Rest | X | Onderhoudsgebied 1 | #REF! | 2018 | 0 | 5 m3 | Anders, noteren bij opmerking | Gewoon | #REF! | Sidcon | #REF! | Klapvloer | 0
3793 | X | 3526CA | X | Magelhaenlaan | X | 1 | X | Utrecht-Zuidwest | X | Rest | X | Onderhoudsgebied 1 | #REF! | 2019 | 0 | 5 m3 | Anders, noteren bij opmerking | Gewoon | #REF! | Sidcon | #REF! | Klapvloer | 0
2448 | X | 3526VX | X | Amerikalaan | X | 553 | X | Utrecht-Zuidwest | X | Rest | X | Onderhoudsgebied 1 | #REF! | 2013 | 1620 x 1620 x 2860 2delig | 5 | 250 | 2-delig | #REF! | Engels | #REF! | Klapvloer | Bammens Klapvloer
2446 | X | 3526VX | X | Amerikalaan | X | 599 | X | Utrecht-Zuidwest | X | Rest | X | Onderhoudsgebied 1 | #REF! | 2013 | 1620 x 1620 x 2860 2delig | 5 | 250 | 2-delig | #REF! | Engels | #REF! | Klapvloer | Bammens Klapvloer
3726 | X | 3527KC | X | Loderlaan | X | 22 | X | Utrecht-West | X | Rest | X | Onderhoudsgebied 1 | #REF! | 2013 | 1620 x 1620 x 2860 2delig | 5 | 250 | 2-delig | #REF! | Engels | #REF! | Klapvloer | Bammens Klapvloer
3727 | X | 3527KC | X | Loderlaan | X | 22 | X | Utrecht-West | X | Rest | X | Onderhoudsgebied 1 | #REF! | 2013 | 1620 x 1620 x 2860 2delig | 5 | 250 | 2-delig | #REF! | Engels | #REF! | Klapvloer | Bammens Klapvloer
3718 | X | 3527VH | X | Van Eysingalaan | X | 249 | X | Utrecht-West | X | Rest | X | Onderhoudsgebied 1 | #REF! | 2013 | 1620 x 1620 x 2860 2delig | 5 | 250 | 2-delig | #REF! | Engels | #REF! | Klapvloer | Bammens Klapvloer
3719 | X | 3527VH | X | Van Eysingalaan | X | 249 | X | Utrecht-West | X | Rest | X | Onderhoudsgebied 1 | #REF! | 2013 | 1620 x 1620 x 2860 2delig | 5 | 250 | 2-delig | #REF! | Engels | #REF! | Klapvloer | Bammens Klapvloer
3720 | X | 3527VH | X | Van Eysingalaan | X | 249 | X | Utrecht-West | X | Rest | X | Onderhoudsgebied 1 | #REF! | 2017 | 1670x1670x2550 | 5 m3 | geen | Gewoon | #REF! | Snaas | #REF! | Klapvloer | 0
2705 | X | 3527JW | X | Van Vollenhovenlaan | X | 200 | X | Utrecht-West | X | Glas Bont | X | Onderhoudsgebied 1 | #REF! | 2019 | 1670x1670x2550 | 5 m3 | geen | Gewoon | #REF! | Snaas | #REF! | Klapvloer | 0
2810 | X | 3527JW | X | Van Vollenhovenlaan | X | 200 | X | Utrecht-West | X | PK | X | Onderhoudsgebied 1 | #REF! | 2018 | 0 | 5 m3 | Anders, noteren bij opmerking | Gewoon | #REF! | Sidcon | #REF! | Klapvloer | 0
3691 | X | 3527JW | X | Van Vollenhovenlaan | X | 200 | X | Utrecht-West | X | PMD | X | Onderhoudsgebied 1 | #REF! | 2018 | 0 | Pers | Anders, noteren bij opmerking | Gewoon | #REF! | Sidcon | #REF! | Klapvloer | 0
3723 | X | 3527JW | X | Van Vollenhovenlaan | X | 200 | X | Utrecht-West | X | Rest | X | Onderhoudsgebied 1 | #REF! | 2016 | 1650x2600 | 5m3 | nvt | gewoon | #REF! | Snaas | #REF! | Klap | 1850x1850
3724 | X | 3527JW | X | Van Vollenhovenlaan | X | 200 | X | Utrecht-West | X | Rest | X | Onderhoudsgebied 1 | #REF! | 2016 | 1650x2600 | 5m3 | nvt | gewoon | #REF! | Snaas | #REF! | Klap | 1850x1850
3725 | X | 3527JW | X | Van Vollenhovenlaan | X | 200 | X | Utrecht-West | 0 | Rest | X | Onderhoudsgebied 1 | #REF! | 2012 | 1650x2200 | 4 | nvt | 2-delig | #REF! | Bammens | #REF! | klap | 1650
3730 | X | 3527KG | X | Telderslaan | X | 4 | X | Utrecht-West | 0 | Rest | X | Onderhoudsgebied 1 | #REF! | 2012 | 1650x2200 | 4 | nvt | 2-delig | #REF! | Bammens | #REF! | klap | 1650
3728 | X | 3527VX | X | Grebbeberglaan | X | 25 | X | Utrecht-West | 0 | Rest | X | Onderhoudsgebied 1 | #REF! | 2017 | 1650x2600 | 5m3 | nvt | gewoon | #REF! | Snaas | #REF! | Klap | 1850x1850
3729 | X | 3527VX | X | Grebbeberglaan | X | 25 | X | Utrecht-West | 0 | Rest | X | Onderhoudsgebied 1 | #REF! | 2017 | 1650x2600 | 5m3 | nvt | gewoon | #REF! | Snaas | #REF! | Klap | 1850x1850
4118 | X | 3526KK | X | Beneluxlaan | X | 41 | X | Utrecht-Zuidwest | X | Rest | X | Onderhoudsgebied 1 | #REF! | 2012 | 1650x2200 | 4 | 4 | 2-delig | #REF! | Bammens | #REF! | klap | 1650
2709 | X | 3526HE | X | Livingstonelaan | X | 227 | X | Utrecht-Zuidwest | X | Glas Bont | X | Onderhoudsgebied 1 | #REF! | 2012 | 1650x2200 | 4 | 4 | 2-delig | #REF! | Bammens | #REF! | klap | 1650
3616 | X | 3526JB | X | Livingstonelaan | X | 464 | X | Utrecht-Zuidwest | X | Rest | X | Onderhoudsgebied 1 | #REF! | 2016 | 1650x2600 | 5m3 | nvt | gewoon | #REF! | Snaas | #REF! | Klap | 1850x1850
3617 | X | 3526JB | X | Livingstonelaan | X | 464 | X | Utrecht-Zuidwest | X | Rest | X | Onderhoudsgebied 1 | #REF! | 2017 | 2700x1660 | 5m3 | 4 | 2-delig | #REF! | Snaas | #REF! | Klap | 1850x1850
3618 | X | 3526TS | X | Stanleylaan | X | 214 | X | Utrecht-Zuidwest | X | Rest | X | Onderhoudsgebied 1 | #REF! | 2017 | 2700x1660 | 5m3 | 4 | 2-delig | #REF! | Snaas | #REF! | Klap | 1850x1850
3620 | X | 3526TS | X | Stanleylaan | X | 214 | X | Utrecht-Zuidwest | X | Rest | X | Onderhoudsgebied 1 | #REF! | 2019 | 1650x2750 | 5m3 | 4 | 2-delig | #REF! | Snaas | #REF! | Klap | 1850x1850
3615 | X | 3526JB | X | Livingstonelaan | X | 464 | X | Utrecht-Zuidwest | X | Rest | X | Onderhoudsgebied 1 | #REF! | 2015 | 1650x2600 | 5m3 | nvt | gewoon | #REF! | Snaas | #REF! | Klap | 1850
3639 | X | 3526JJ | X | Livingstonelaan | X | 750 | X | Utrecht-Zuidwest | X | Rest | X | Onderhoudsgebied 1 | #REF! | 2015 | 1650x2600 | 5m3 | nvt | gewoon | #REF! | Snaas | #REF! | Klap | 1850
2695 | X | 3527WK | X | Olof Palmelaan | X | 126 | X | Utrecht-West | X | Glas Bont | X | Onderhoudsgebied 1 | #REF! | 2015 | 1650x2600 | 5m3 | nvt | gewoon | #REF! | Snaas | #REF! | Klap | 1850
2800 | X | 3527WK | X | Olof Palmelaan | X | 126 | X | Utrecht-West | X | PK | X | Onderhoudsgebied 1 | #REF! | 2015 | 1650x2600 | 5m3 | nvt | gewoon | #REF! | Snaas | #REF! | Klap | 1850
315 | X | 3527XK | X | Van Bijnkershoeklaan | X | 411 | X | Utrecht-West | X | Glas DUO | X | Onderhoudsgebied 1 | #REF! | 2015 | 1650x2600 | 5m3 | nvt | gewoon | #REF! | Snaas | #REF! | klap | 1650
708 | X | 3527XK | X | Van Bijnkershoeklaan | X | 411 | X | Utrecht-West | X | PK | X | Onderhoudsgebied 1 | #REF! | 2015 | 1650x2600 | 5m3 | nvt | gewoon | #REF! | Snaas | #REF! | klap | 1650
709 | X | 3527XK | X | Van Bijnkershoeklaan | X | 411 | X | Utrecht-West | X | PK | X | Onderhoudsgebied 1 | #REF! | 2015 | 1650x2600 | 5m3 | nvt | gewoon | #REF! | Snaas | #REF! | Klap | 1850
861 | X | 3527XK | X | Van Bijnkershoeklaan | X | 411 | X | Utrecht-West | X | Textiel | X | Onderhoudsgebied 1 | #REF! | 2015 | 1650x2600 | 5m3 | nvt | gewoon | #REF! | Snaas | #REF! | Klap | 1850
3739 | X | 3527KM | X | De Louterlaan | X | 1 | X | Utrecht-West | X | Rest | X | Onderhoudsgebied 1 | #REF! | 2016 | 1650x2600 | 5m3 | nvt | gewoon | #REF! | Snaas | #REF! | Klap | 1850
3731 | X | 3527XL | X | Van Bijnkershoeklaan | X | 282 | X | Utrecht-West | X | Rest | X | Onderhoudsgebied 1 | #REF! | 2013 | 1650x2750 | 5m3 | 4 | gewoon | #REF! | Bammens | #REF! | Rok | 1570x1570
2798 | X | 3527XL | X | Van Bijnkershoeklaan | X | 10 | X | Utrecht-West | X | PK | X | Onderhoudsgebied 1 | #REF! | 2015 | 1670x1670x2550 | 5 m3 | geen | Gewoon | #REF! | Snaas | #REF! | Klapvloer | 0
2693 | X | 3527XL | X | Van Bijnkershoeklaan | X | 10 | X | Utrecht-West | X | Glas Bont | X | Onderhoudsgebied 1 | #REF! | 2015 | 1670x1670x2550 | 5 m3 | geen | Gewoon | #REF! | Snaas | #REF! | Klapvloer | 0
3721 | X | 3527XL | X | Van Bijnkershoeklaan | X | 8 | X | Utrecht-West | X | Rest | X | Onderhoudsgebied 1 | #REF! | 2000 | 1650x1650x2885 | 5 | 255 mm | 2-delig | #REF! | Bammens | #REF! | Klapvloer | 0
3722 | X | 3527XL | X | Van Bijnkershoeklaan | X | 8 | X | Utrecht-West | X | Rest | X | Onderhoudsgebied 1 | #REF! | 2012 | 1650x1650x2310 | 4 | 255 mm | 2-delig | #REF! | Bammens | #REF! | Klapvloer | 0
3690 | X | 3527WR | X | Raoul Wallenberglaan | X | 144 | X | Utrecht-West | X | PMD | X | Onderhoudsgebied 1 | #REF! | 2012 | 1650x1650x2310 | 4 | 255 mm | 2-delig | #REF! | Bammens | #REF! | Klapvloer | 0
3709 | X | 3527WR | X | Raoul Wallenberglaan | X | 144 | X | Utrecht-West | X | Rest | X | Onderhoudsgebied 1 | #REF! | 2012 | 1650x1650x2310 | 4 | 255 mm | 2-delig | #REF! | Bammens | #REF! | Klapvloer | 0
3710 | X | 3527WR | X | Raoul Wallenberglaan | X | 144 | X | Utrecht-West | X | Rest | X | Onderhoudsgebied 1 | #REF! | 2012 | 1650x2750 | 5m3 | 4 | gewoon | #REF! | Bammens | #REF! | Rok | 1570x1570
1073 | X | 3527WX | X | Uniceflaan | X | 1 | X | Utrecht-West | X | Rest | X | Onderhoudsgebied 1 | #REF! | 2016 | 1670x1670x2550 | 5 m3 | geen | Gewoon | #REF! | Snaas | #REF! | Klapvloer | 0
5185 | X | 3527KV | X | Admiraal Helfrichtraat | X | 20 | X | De Meern | X | Rest Afval | X | Onderhoudsgebied 1 | #REF! | 2016 | 1670x1670x2550 | 5 m3 | geen | Gewoon | #REF! | Snaas | #REF! | Klapvloer | 0
5035 | X | 3527KV | X | Admiraal Helfrichtraat | X | 20 | X | De Meern | X | Rest Afval | X | Onderhoudsgebied 1 | #REF! | 2016 | 1670x1670x2550 | 5 m3 | geen | Gewoon | #REF! | Snaas | #REF! | Klapvloer | 0
1072 | X | 3527KV | X | Admiraal Helfrichlaan | X | 285 | X | Utrecht-West | X | Rest | X | Onderhoudsgebied 1 | #REF! | 2016 | 1670x1670x2550 | 5 m3 | geen | Gewoon | #REF! | Snaas | #REF! | Klapvloer | 0
1074 | X | 3527WX | X | Uniceflaan | X | 1 | X | Utrecht-West | X | Rest | X | Onderhoudsgebied 1 | #REF! | 2016 | 1670x1670x2550 | 5 m3 | geen | Gewoon | #REF! | Snaas | #REF! | Klapvloer | 0
3704 | X | 3527HP | X | Eisenhowerlaan | X | 378 | X | Utrecht-West | X | Rest | X | Onderhoudsgebied 1 | #REF! | 2019 | 1670x1670x2550 | 5m³ | geen | Gewoon | #REF! | snaas | #REF! | Klapvloer | 0
3333 | X | 3527HS | X | Beneluxlaan | X | 17 | X | Utrecht-West | X | Rest | X | Onderhoudsgebied 1 | #REF! | 2019 | 1650x1650x2885 | 5 m3 | 255 mm | Gewoon | #REF! | Snaas | #REF! | Klapvloer | 0
303 | X | 3527HS | X | Beneluxlaan | X | 27 | X | Utrecht-West | X | Glas Bont | X | Onderhoudsgebied 1 | #REF! | 2019 | 1650x1650x2885 | 5 m3 | 255 mm | Gewoon | #REF! | Snaas | #REF! | Klapvloer | 0
3330 | X | 3527HS | X | Beneluxlaan | X | 27 | X | Utrecht-West | X | Rest | X | Onderhoudsgebied 1 | #REF! | NB | semi | 3 | Anders, noteren bij opmerking | Gewoon | #REF! | wtl | #REF! | geen | 0
3335 | X | 3527HS | X | Beneluxlaan | X | 27 | X | Utrecht-West | X | PK | X | Onderhoudsgebied 1 | #REF! | NB | semi | 3 | Anders, noteren bij opmerking | Gewoon | #REF! | wtl | #REF! | geen | 0
484 | X | 3527HS | X | Beneluxlaan | X | 27 | X | Utrecht-West | X | PK | X | Onderhoudsgebied 1 | #REF! | NB | semi | 3 | Anders, noteren bij opmerking | Gewoon | #REF! | wtl | #REF! | geen | 0
485 | X | 3527HS | X | Beneluxlaan | X | 27 | X | Utrecht-West | X | PK | X | Onderhoudsgebied 1 | #REF! | NB | semi | 3 | Anders, noteren bij opmerking | Gewoon | #REF! | wtl | #REF! | geen | 0
3736 | X | 3527JP | X | Van Vollenhovenlaan | X | 655 | X | Utrecht-West | X | Rest | X | Onderhoudsgebied 1 | #REF! | NB | semi | 3 | Anders, noteren bij opmerking | Gewoon | #REF! | wtl | #REF! | geen | 0
304 | X | 3527GB | X | Bernadottelaan | X | 6 | X | Utrecht-West | X | Glas Bont | 0 | Onderhoudsgebied 1 | #REF! | 2013 | 1680 x 1680 x 2230 | 4 | 0 | Enkel | #REF! | Engels | #REF! | Klapvloer | Bammens Klapvloer
3331 | X | 3527GB | X | Bernadottelaan | X | 6 | X | Utrecht-West | X | Rest | X | Onderhoudsgebied 1 | #REF! | 2012 | 1680 x 1680 x 2230 | 4 | 0 | Enkel | #REF! | Engels | #REF! | Klapvloer | Snaas 2e generatie
3336 | X | 3527GB | X | Bernadottelaan | X | 6 | X | Utrecht-West | X | PK | X | Onderhoudsgebied 1 | #REF! | 2014 | 1680 x 1680 x 2730 | 5 | 0 | Enkel | #REF! | Engels | #REF! | Klapvloer | Bammens Klapvloer
480 | X | 3527GB | X | Bernadottelaan | X | 6 | X | Utrecht-West | X | PK | X | Onderhoudsgebied 1 | #REF! | 2015 | 1680 x 1680 x 2230 | 5 | 0 | Enkel | #REF! | Engels | #REF! | Klapvloer | Bammens Klapvloer
481 | X | 3527GB | X | Bernadottelaan | X | 6 | X | Utrecht-West | X | PK | X | Onderhoudsgebied 1 | #REF! | 2016 | 1680 x 1680 x 2850 | 5 m3 | 0 | Enkel | #REF! | Snaas | #REF! | Klapvloer | Snaas 3e generatie
3595 | X | 3526HP | X | Livingstonelaan | X | 118 | X | Utrecht-Zuidwest | X | PMD | X | Onderhoudsgebied 1 | #REF! | 2016 | 1680 x 1680 x 2850 | 5 m3 | 0 | Enkel | #REF! | Snaas | #REF! | Klapvloer | Snaas 3e generatie
3611 | X | 3526HP | X | Livingstonelaan | X | 118 | X | Utrecht-Zuidwest | X | Rest | X | Onderhoudsgebied 1 | #REF! | 2019 | 1665 x 1665 x 2850 | 5 m3 | 0 | Enkel | #REF! | Snaas | #REF! | Klapvloer | Snaas 3e generatie
3612 | X | 3526HP | X | Livingstonelaan | X | 118 | X | Utrecht-Zuidwest | X | Rest | X | Onderhoudsgebied 1 | #REF! | 2019 | 1660 x 1660 x 2875 | 5 m3 | 0 | Enkel | #REF! | Snaas | #REF! | Klapvloer | Snaas 3e generatie
3613 | X | 3526HP | X | Livingstonelaan | X | 118 | X | Utrecht-Zuidwest | X | Rest | X | Onderhoudsgebied 1 | #REF! | 2019 | 1660 x 1660 x 2875 | 5 m3 | 0 | Enkel | #REF! | Snaas | #REF! | Klapvloer | Snaas 3e generatie
4849 | X | 3526GJ | X | Marco Pololaan | X | 6 | X | Utrecht-Zuidwest | X | Rest | X | Onderhoudsgebied 1 | #REF! | 2019 | 1660 x 1660 x 2875 | 5 m3 | 0 | Enkel | #REF! | Snaas | #REF! | Klapvloer | Snaas 3e generatie
5058 | X | 3526GJ | X | Marco Pololaan | X | 6 | X | Utrecht-Zuidwest | X | PMD | X | Onderhoudsgebied 1 | #REF! | 2015 | 1680 x 1680 x 2730 | 5 | 0 | Enkel | #REF! | Engels | #REF! | Klapvloer | Bammens Klapvloer
5090 | X | 3526GJ | X | Marco Pololaan | X | 6 | X | Utrecht-Zuidwest | X | Rest | X | Onderhoudsgebied 1 | #REF! | 2015 | 1680 x 1680 x 2730 | 5 | 0 | Enkel | #REF! | Engels | #REF! | Klapvloer | Bammens Klapvloer
3627 | X | 3526VJ | X | Amerikalaan | X | 168 | X | Utrecht-Zuidwest | X | Rest | X | Onderhoudsgebied 1 | #REF! | 2017 | 1670x2630 | 5m3 | nvt | gewoon | #REF! | Snaas | #REF! | Klap | 1850x1850
3628 | X | 3526VJ | X | Amerikalaan | X | 168 | X | Utrecht-Zuidwest | X | Rest | X | Onderhoudsgebied 1 | #REF! | 2017 | 1670x2630 | 5m3 | nvt | gewoon | #REF! | Snaas | #REF! | Klap | 1850x1850
3658 | X | 3526EN | X | Columbuslaan | X | 539 | X | Utrecht-Zuidwest | X | Rest | X | Onderhoudsgebied 1 | #REF! | 2017 | 1670x2630 | 5m3 | nvt | gewoon | #REF! | Snaas | #REF! | Klap | 1850x1850
477 | X | 3526ER | X | Vasco Da Gamalaan | X | 9 | X | Utrecht-Zuidwest | X | PK | X | Onderhoudsgebied 1 | #REF! | 2017 | 1670x2630 | 5m3 | nvt | gewoon | #REF! | Snaas | #REF! | Klap | 1850x1850
478 | X | 3526ER | X | Vasco Da Gamalaan | X | 9 | X | Utrecht-Zuidwest | X | PK | X | Onderhoudsgebied 1 | #REF! | 2017 | 1670x2630 | 5m3 | nvt | gewoon | #REF! | Snaas | #REF! | Klap | 1850x1850
3661 | X | 3526EZ | X | Torreslaan | X | 19 | X | Utrecht-Zuidwest | X | Rest | X | Onderhoudsgebied 1 | #REF! | 2017 | 1670x2630 | 5m3 | nvt | gewoon | #REF! | Snaas | #REF! | Klap | 1850x1850
3643 | X | 3526TK | X | Stanleylaan | X | 407 | X | Utrecht-Zuidwest | X | Rest | X | Onderhoudsgebied 1 | #REF! | 2017 | 1670x2630 | 5m3 | nvt | gewoon | #REF! | Snaas | #REF! | Klap | 1850x1850
3644 | X | 3526TK | X | Stanleylaan | X | 407 | X | Utrecht-Zuidwest | X | Rest | X | Onderhoudsgebied 1 | #REF! | 2017 | 1670x2630 | 5m3 | nvt | gewoon | #REF! | Snaas | #REF! | Klap | 1850x1850
3638 | X | 3526VL | X | Afrikalaan | X | 97 | X | Utrecht-Zuidwest | X | Rest | X | Onderhoudsgebied 1 | #REF! | 2019 | 1660x2760 | 5m3 | 4 | 2-delig | #REF! | Snaas | #REF! | Klap | 1650
2710 | X | 3526GK | X | Marco Pololaan | X | 82 | X | Utrecht-Zuidwest | X | Glas DUO | X | Onderhoudsgebied 1 | #REF! | 2019 | 1660x2760 | 5m3 | 4 | 2-delig | #REF! | Snaas | #REF! | Klap | 1650
2711 | X | 3526GK | X | Marco Pololaan | X | 82 | X | Utrecht-Zuidwest | X | PMD | X | Onderhoudsgebied 1 | #REF! | 2019 | 1660x2760 | 5m3 | 4 | 2-delig | #REF! | Snaas | #REF! | Klap | 1650
2712 | X | 3526GK | X | Marco Pololaan | X | 82 | X | Utrecht-Zuidwest | X | Glas DUO | X | Onderhoudsgebied 1 | #REF! | 2016 | 1670x1670x2550 | 5 m3 | geen | Gewoon | #REF! | Snaas | #REF! | Klapvloer | 0
2815 | X | 3526GK | X | Marco Pololaan | X | 82 | X | Utrecht-Zuidwest | X | PK | X | Onderhoudsgebied 1 | #REF! | 2016 | 1670x1670x2550 | 5 m3 | geen | Gewoon | #REF! | Snaas | #REF! | Klapvloer | 0
2816 | X | 3526GK | X | Marco Pololaan | X | 82 | X | Utrecht-Zuidwest | X | PK | X | Onderhoudsgebied 1 | #REF! | 2016 | 1650x2650 | 5m3 | 4 | gewoon | #REF! | Snaas | #REF! | Klap | 1670
3625 | X | 3526GK | X | Marco Pololaan | X | 82 | X | Utrecht-Zuidwest | X | Rest | X | Onderhoudsgebied 1 | #REF! | 2016 | 1650x2650 | 5m3 | nvt | 2-delig | #REF! | Snaas | #REF! | klap | 1670
3635 | X | 3526CN | X | Cortezlaan | X | 8 | X | Utrecht-Zuidwest | X | Rest | X | Onderhoudsgebied 1 | #REF! | 2017 | 1670x2630 | 5m3 | nvt | gewoon | #REF! | Snaas | #REF! | Klap | 1850x1850
3930 | X | 3526GZ | X | Al-Masoedilaan | X | 144 | X | Utrecht-Zuidwest | X | Rest | X | Onderhoudsgebied 1 | #REF! | 2017 | 1670x2630 | 5m3 | nvt | gewoon | #REF! | Snaas | #REF! | Klap | 1850x1850
3933 | X | 3526GZ | X | Al-Masoedilaan | X | 144 | X | Utrecht-Zuidwest | X | Rest | X | Onderhoudsgebied 1 | #REF! | 2014 | 1660x2650 | 5m3 | 4 | gewoon | #REF! | Bammens | #REF! | Klap | 1670
4207 | X | 3526GZ | X | Al-Masoedilaan | X | 144 | X | Utrecht-Zuidwest | X | Rest | X | Onderhoudsgebied 1 | #REF! | 2017 | 1660x2570 | 5m3 | nvt | gewoon | #REF! | Snaas | #REF! | Klap | 1850x1850
4203 | X | 3526VD | X | Amerikalaan | X | 31 | X | Utrecht-Zuidwest | X | PMD | X | Onderhoudsgebied 1 | #REF! | 2018 | 1670x1670x2550 | 5 m3 | geen | Gewoon | #REF! | Snaas | #REF! | Klapvloer | 0
3408 | X | 3526VE | X | Amerikalaan | X | 10 | X | Utrecht-Zuidwest | X | Rest | X | Onderhoudsgebied 1 | #REF! | 2018 | 1670x1670x2550 | 5 m3 | geen | Gewoon | #REF! | Snaas | #REF! | Klapvloer | 0
5601 | X | 3526VE | X | Amerikalaan | X | 10 | X | Utrecht-Zuidwest | X | Rest | X | Onderhoudsgebied 1 | #REF! | 2019 | 1650x2600 | 5m3 | nvt | gewoon | #REF! | Snaas | #REF! | Klap | 1850x1850
3931 | X | 3526VE | X | Amerikalaan | X | 42 | X | Utrecht-Zuidwest | X | Rest | X | Onderhoudsgebied 1 | #REF! | 2019 | 1650x2600 | 5m3 | nvt | gewoon | #REF! | Snaas | #REF! | Klap | 1850x1850
4197 | X | 3526VE | X | Amerikalaan | X | 42 | X | Utrecht-Zuidwest | X | PK | X | Onderhoudsgebied 1 | #REF! | 2010 | 1320x2400 | 5m3 | nvt | gewoon | #REF! | Bammens | #REF! | Rok | 1230x1230
4162 | X | 3527LA | X | Koningin Wilhelminalaan | X | 45 | X | Utrecht-West | X | Rest | X | Onderhoudsgebied 1 | #REF! | 2010 | 1320x2400 | 5m3 | nvt | gewoon | #REF! | Bammens | #REF! | Rok | 1230x1230
4152 | X | 3527XN | X | Krikkelaan | X | 36 | X | Utrecht-West | X | Rest | X | Onderhoudsgebied 1 | #REF! | 2013 | 1650x2650 | 5m3 | 4 | gewoon | #REF! | Bammens | #REF! | Rok | 1570x1570
3087 | X | 3526XC | X | Lomanlaan | X | 79 | X | Utrecht-Zuidwest | X | Rest | X | Onderhoudsgebied 1 | #REF! | 2013 | 1650x2650 | 5m3 | 4 | gewoon | #REF! | Bammens | #REF! | Rok | 1570x1570
3362 | X | 3526XC | X | Lomanlaan | X | 79 | X | Utrecht-Zuidwest | X | PMD | X | Onderhoudsgebied 1 | #REF! | 2013 | 1650x2750 | 5m3 | 4 | gewoon | #REF! | Bammens | #REF! | Rok | 1570x1570
4181 | X | 3526XK | X | Johan Brouwerlaan | X | 48 | X | Utrecht-Zuidwest | X | Rest | X | Onderhoudsgebied 1 | #REF! | 2016 | 1650x2600 | 5m3 | nvt | gewoon | #REF! | Snaas | #REF! | Klap | 1850x1850
3732 | X | 3527VB | X | Van Eysingalaan | X | 45 | X | Utrecht-West | X | Rest | X | Onderhoudsgebied 1 | #REF! | 2016 | 1650x2600 | 5m3 | nvt | gewoon | #REF! | Snaas | #REF! | Klap | 1850x1850
3733 | X | 3527VB | X | Van Eysingalaan | X | 45 | X | Utrecht-West | X | Rest | X | Onderhoudsgebied 1 | #REF! | 2016 | 1650x2600 | 5m3 | nvt | gewoon | #REF! | Snaas | #REF! | klap | 1650
3734 | X | 3527VB | X | Van Eysingalaan | X | 45 | X | Utrecht-West | X | Rest | X | Onderhoudsgebied 1 | #REF! | 2011 | 1650 x 1650 x 2830 | 5 | 0 | Enkel | #REF! | Engels | #REF! | Hekwerk | Gesloten Hekwerk
3622 | X | 3526TP | X | Stanleylaan | X | 112 | X | Utrecht-Zuidwest | X | Rest | X | Onderhoudsgebied 1 | #REF! | 2011 | 1680 x 1680 x 2830 | 5 | 0 | Enkel | #REF! | Engels | #REF! | Hekwerk | Gesloten Hekwerk
3623 | X | 3526TP | X | Stanleylaan | X | 112 | X | Utrecht-Zuidwest | X | Rest | X | Onderhoudsgebied 1 | #REF! | 2011 | 1650 x 1650 x 2830 | 5 | 0 | Enkel | #REF! | Engels | #REF! | Hekwerk | Gesloten Hekwerk
4072 | X | 3526EK | X | Columbuslaan | X | 401 | X | Utrecht-Zuidwest | X | Rest | X | Onderhoudsgebied 1 | #REF! | 2011 | 1689 x 1680 x 2850 | 5 | 0 | Enkel | #REF! | Engels | #REF! | Hekwerk | Gesloten Hekwerk
3646 | X | 3526EJ | X | Columbuslaan | X | 313 | X | Utrecht-Zuidwest | X | Rest | X | Onderhoudsgebied 1 | #REF! | 2011 | 1650 x 1650 x 2820 | 5 | 0 | Enkel | #REF! | Engels | #REF! | Hekwerk | Gesloten Hekwerk
3652 | X | 3526BN | X | Rooseveltlaan | X | 896 | X | Utrecht-Zuidwest | X | Rest | X | Onderhoudsgebied 1 | #REF! | 2014 | 1670 x 1670 x 2840 | 5 | 35 | Enkel | #REF! | Engels | #REF! | Klapvloer | Bammens Klapvloer
3648 | X | 3526RA | X | Bontekoelaan | X | 16 | X | Utrecht-Zuidwest | X | Rest | X | Onderhoudsgebied 1 | #REF! | 2014 | 1670 x 1670 x 2840 | 5 | 35 | Enkel | #REF! | Engels | #REF! | Klapvloer | Bammens Klapvloer
3649 | X | 3526RL | X | Alexander de Grotelaan | X | 122 | X | Utrecht-Zuidwest | X | Rest | X | Onderhoudsgebied 1 | #REF! | 2015 | 1670 x 1670 x 2840 | 5 | 0 | Enkel | #REF! | Snaas | #REF! | Klapvloer | Snaas 1e generatie
3654 | #REF! | 3526BS | #REF! | Rooseveltlaan | #REF! | 1062 | #REF! | Utrecht-Zuidwest | #REF! | Rest | #REF! | Onderhoudsgebied 1 | #REF! | #REF! | #REF! | #REF! | #REF! | #REF! | #REF! | #REF! | #REF! | #REF! | #REF!
3655 | X | 3526BS | X | Rooseveltlaan | X | 1062 | X | Utrecht-Zuidwest | X | Rest | X | Onderhoudsgebied 1 | #REF! | 2010 | 1900 x 1320 | 4 | 4 | gewoon | #REF! | Bammens | #REF! | Rok | 1230x1230
3656 | X | 3526RH | X | Alexander de Grotelaan | X | 283 | X | Utrecht-Zuidwest | X | Rest | X | Onderhoudsgebied 1 | #REF! | 2010 | 1900 x 1320 | 4 | 4 | gewoon | #REF! | Bammens | #REF! | Rok | 1230x1230
3657 | X | 3526RH | X | Alexander de Grotelaan | X | 283 | X | Utrecht-Zuidwest | X | Rest | X | Onderhoudsgebied 1 | #REF! | 2010 | 1900 x 1320 | 4 | nvt | gewoon | #REF! | Bammens | #REF! | Rok | 1230x1230
3735 | X | 3527JP | X | Van Vollenhovenlaan | X | 655 | X | Utrecht-West | X | Rest | X | Onderhoudsgebied 1 | #REF! | 2012 | 1680 x 1680 x 2730 | 5 m3 | 0 | Enkel | #REF! | Engels | #REF! | Hekwerk | Gesloten Hekwerk
3737 | X | 3527JP | X | Van Vollenhovenlaan | X | 655 | X | Utrecht-West | X | Rest | X | Onderhoudsgebied 1 | #REF! | 2012 | 1680 x 1680 x 2730 | 5 m3 | 0 | Enkel | #REF! | Engels | #REF! | Hekwerk | Gesloten Hekwerk
3664 | X | 3526KD | X | Van Eechoudlaan | X | 10 | 0 | Utrecht-Zuidwest | X | Rest | X | Onderhoudsgebied 1 | #REF! | 2012 | 1665 x 1665 x 2850 | 5 | 0 | Enkel | #REF! | Engels | #REF! | Hekwerk | Gesloten Hekwerk
3662 | X | 3526GW | X | Fernandezlaan | X | 2 | X | Utrecht-Zuidwest | X | Rest | X | Onderhoudsgebied 1 | #REF! | 2012 | 1680 x 1680 x 2730 | 5 | 0 | Enkel | #REF! | Engels | #REF! | Hekwerk | Gesloten Hekwerk
3663 | X | 3526GW | X | Fernandezlaan | X | 2 | X | Utrecht-Zuidwest | X | Rest | X | Onderhoudsgebied 1 | #REF! | 2012 | 1680 x 1680 x 2730 | 5 | 0 | Enkel | #REF! | Engels | #REF! | Hekwerk | Gesloten Hekwerk
3714 | X | 3527JA | X | Van Vollenhovenlaan | X | 5 | X | Utrecht-West | X | Rest | X | Onderhoudsgebied 1 | #REF! | 2012 | 1680 x 1680 x 2730 | 5 | 0 | Enkel | #REF! | Engels | #REF! | Hekwerk | Gesloten Hekwerk
3715 | X | 3527JA | X | Van Vollenhovenlaan | X | 5 | X | Utrecht-West | X | Rest | X | Onderhoudsgebied 1 | #REF! | 2019 | 1660x2760 | 5m3 | 4 | 2-delig | #REF! | Snaas | #REF! | Klap | 1650
3716 | X | 3527JA | X | Van Vollenhovenlaan | X | 5 | X | Utrecht-West | X | Rest | X | Onderhoudsgebied 1 | #REF! | 2013 | 1650x2200 | 5m3 | nvt | 2-delig | #REF! | Bammens | #REF! | Rok | 1570x1570
3713 | X | 3527JA | X | Van Vollenhovenlaan | X | 5 | X | Utrecht-West | X | Rest | X | Onderhoudsgebied 1 | #REF! | 2013 | 1650x2750 | 5m3 | 4 | 2-delig | #REF! | Bammens | #REF! | Rok | 1570x1570
3717 | X | 3527JA | X | Van Vollenhovenlaan | X | 5 | X | Utrecht-West | X | Rest | X | Onderhoudsgebied 1 | #REF! | 2018 | 1650x2750 | 5m3 | nvt | gewoon | #REF! | Sidcon | #REF! | klap | vl2-3
332 | X | 3526ER | X | Vasco Da Gamalaan | X | 9 | X | Utrecht-Zuidwest | X | PMD | X | Onderhoudsgebied 1 | #REF! | 2017 | 1670x1670x2550 | 5 m3 | geen | Gewoon | #REF! | Snaas | #REF! | Klapvloer | 0
333 | X | 3526ER | X | Vasco Da Gamalaan | X | 9 | X | Utrecht-Zuidwest | X | Glas DUO | X | Onderhoudsgebied 1 | #REF! | 2017 | 1670x1670x2550 | 5 m3 | geen | Gewoon | #REF! | Snaas | #REF! | Klapvloer | 0
334 | X | 3526ER | X | Vasco Da Gamalaan | X | 9 | X | Utrecht-Zuidwest | X | Glas DUO | X | Onderhoudsgebied 1 | #REF! | 2011 | 1750x2460 | 5m3 | 4 | gewoon | #REF! | Snaas | #REF! | Rok | 1730x1230
865 | X | 3526ER | X | Vasco Da Gamalaan | X | 9 | X | Utrecht-Zuidwest | X | Textiel | X | Onderhoudsgebied 1 | #REF! | 2019 | 1660x2300 | 5m3 | 4 | 2-delig | #REF! | Snaas | #REF! | Klap | 1850x1850
2522 | X | 3533JS | X | Deliuslaan | X | 22 | 0 | Utrecht-West | X | Rest | X | Onderhoudsgebied 1 | #REF! | 2011 | 1894 x 2059 x 2550 duoput | 5 m3 | 0 | DUO | #REF! | Engels | #REF! | Hekwerk | Gesloten Hekwerk
2523 | X | 3533JS | X | Deliuslaan | X | 22 | X | Utrecht-West | 0 | Rest | X | Onderhoudsgebied 1 | #REF! | 2015 | 1660x2760 | 5m3 | nvt | gewoon | #REF! | Snaas | #REF! | klap | 1850x1850
4151 | X | 3527WG | X | Florence Nightingalelaan | X | 2 | X | Utrecht-West | 0 | Rest | X | Onderhoudsgebied 1 | #REF! | 2008 | 1650x1650x2885 | 5 m3 | 255 mm | Gewoon | #REF! | Bammens | #REF! | vierde generatie vloer | 0
3624 | X | 3526GJ | X | Marco Pololaan | X | 20 | X | Utrecht-Zuidwest | X | Rest | X | Onderhoudsgebied 1 | #REF! | 2013 | 1650x1650x2885 | 5 | 255 mm | Gewoon | #REF! | Bammens | #REF! | Klapvloer | 0
3626 | X | 3526GN | X | Marco Pololaan | X | 216 | X | Utrecht-Zuidwest | X | Rest | X | Onderhoudsgebied 1 | #REF! | 2013 | 1650x1650x2885 | 5 | 255 mm | Gewoon | #REF! | Bammens | #REF! | Klapvloer | 0
376 | X | 3526GN | X | Marco Pololaan | X | 216 | X | Utrecht-Zuidwest | X | Glas DUO | X | Onderhoudsgebied 1 | #REF! | 2019 | 0 | 5 m3 | Anders, noteren bij opmerking | Gewoon | #REF! | Sidcon | #REF! | Klapvloer | 0
377 | X | 3526GN | X | Marco Pololaan | X | 216 | X | Utrecht-Zuidwest | X | PMD | X | Onderhoudsgebied 1 | #REF! | 2016 | 1650x2600 | 5m3 | nvt | gewoon | #REF! | Snaas | #REF! | klap | 1850
378 | X | 3526GN | X | Marco Pololaan | X | 216 | X | Utrecht-Zuidwest | X | Glas DUO | X | Onderhoudsgebied 1 | #REF! | 2011 | 1894 x 2059 x 2628 duo | 5 m3 | 0 | DUO | #REF! | Engels | #REF! | Hekwerk | Gesloten Hekwerk
479 | X | 3526GN | X | Marco Pololaan | X | 216 | X | Utrecht-Zuidwest | X | PK | X | Onderhoudsgebied 1 | #REF! | 2011 | 1895 x 2050 x 2550 duo | 5 m3 | 0 | DUO | #REF! | Engels | #REF! | Hekwerk | Gesloten Hekwerk
497 | X | 3526GN | X | Marco Pololaan | X | 216 | X | Utrecht-Zuidwest | X | PK | X | Onderhoudsgebied 1 | #REF! | 2011 | 1320x2460 | 5m3 | nvt | gewoon | #REF! | Bammens | #REF! | Rok | 1230x1230
901 | X | 3526GN | X | Marco Pololaan | X | 216 | X | Utrecht-Zuidwest | X | Textiel | X | Onderhoudsgebied 1 | #REF! | 2011 | 1320x2320 | 5m3 | nvt | 2-delig | #REF! | Bammens | #REF! | Rok | 1230x1230
3405 | X | 3526TN | X | Stanleylaan | X | 110 | X | Utrecht-Zuidwest | X | Rest | X | Onderhoudsgebied 1 | #REF! | 2011 | 1320x2320 | 5m3 | nvt | 2-delig | #REF! | Bammens | #REF! | Rok | 1230x1230
3406 | X | 3526TN | X | Stanleylaan | X | 110 | X | Utrecht-Zuidwest | X | Rest | X | Onderhoudsgebied 1 | #REF! | 2011 | 1320x1960 | 4 | nvt | gewoon | #REF! | Bammens | #REF! | Rok | 1230x1230
2376 | X | 3526EK | X | Columbuslaan | X | 401 | X | Utrecht-Zuidwest | X | Rest | X | Onderhoudsgebied 1 | #REF! | 2011 | 1320x2320 | 5m3 | nvt | 2-delig | #REF! | Bammens | #REF! | Rok | 1230x1230
3650 | X | 3526RL | X | Alexander de Grotelaan | X | 122 | X | Utrecht-Zuidwest | X | Rest | X | Onderhoudsgebied 1 | #REF! | 2011 | 1320x2320 | 5m3 | nvt | 2-delig | #REF! | Bammens | #REF! | Rok | 1230x1230
3598 | X | 3526RM | X | Alexander de Grotelaan | X | 126 | X | Utrecht-Zuidwest | X | PMD | X | Onderhoudsgebied 1 | #REF! | 2011 | 1320x2320 | 5m3 | nvt | 2-delig | #REF! | Bammens | #REF! | Rok | 1230x1230
3651 | X | 3526RM | X | Alexander de Grotelaan | X | 126 | X | Utrecht-Zuidwest | X | Rest | X | Onderhoudsgebied 1 | #REF! | 2011 | 1320x2320 | 5m3 | nvt | gewoon | #REF! | Bammens | #REF! | Rok | 1230x1230
2715 | X | 3526BR | X | Rooseveltlaan | X | 990 | X | Utrecht-Zuidwest | X | Glas Bont | X | Onderhoudsgebied 1 | #REF! | 2011 | 1780x2360 | 5m3 | 4 | gewoon | #REF! | Snaas | #REF! | Rok | 1230x1730
2818 | X | 3526BR | X | Rooseveltlaan | X | 990 | X | Utrecht-Zuidwest | X | PK | X | Onderhoudsgebied 1 | #REF! | 2011 | 1320x2000 | 4 | nvt | gewoon | #REF! | Bammens | #REF! | Rok | 1230x1230
4155 | X | 3527WD | X | Bertha von Suttne | X | 2 | X | Utrecht-West | X | Rest | X | Onderhoudsgebied 1 | #REF! | 2019 | 1650x2300 | 4 | nvt | 2-delig | #REF! | Snaas | #REF! | Klap | 1850x1850
4163 | X | 3527WD | X | Bertha von Suttne | X | 2 | X | Utrecht-West | X | Rest | X | Onderhoudsgebied 1 | #REF! | 2019 | 1670x2300 | 4 | 4 | 2-delig | #REF! | Snaas | #REF! | Klap | 1850x1850
3577 | X | 3526BD | X | Rooseveltlaan | X | 785 | X | Utrecht-Zuidwest | X | Rest | X | Onderhoudsgebied 1 | #REF! | 2019 | 1650x2300 | 4 | nvt | 2-delig | #REF! | Snaas | #REF! | Klap | 1850x1850
3578 | X | 3526BD | X | Rooseveltlaan | X | 785 | X | Utrecht-Zuidwest | X | Rest | X | Onderhoudsgebied 1 | #REF! | 2019 | 1660 x 1660 x 2750 | 5 m3 | 0 | Enkel | #REF! | Snaas | #REF! | Klapvloer | Snaas 3e generatie
3653 | X | 3526BN | X | Rooseveltlaan | X | 896 | X | Utrecht-Zuidwest | X | Rest | X | Onderhoudsgebied 1 | #REF! | 2019 | 1660 x 1660 x 2750 | 5 m3 | 0 | Enkel | #REF! | Snaas | #REF! | Klapvloer | Snaas 3e generatie
3647 | X | 3526RA | X | Bontekoelaan | X | 16 | X | Utrecht-Zuidwest | X | Rest | X | Onderhoudsgebied 1 | #REF! | 2019 | 1660 x 1660 x 2750 | 5 m3 | 0 | Enkel | #REF! | Snaas | #REF! | Klapvloer | Snaas 3e generatie