## Voorblad
Bijlage 4: Keuringsplan
Titel | Hoogspanning REA Oost
Uitvoeringsjaar | 2021
Opdrachtnummer | casus
SAPnummer | casus
Aanmaakdatum | 2021-01-15
De activiteiten dienen uitgevoerd te worden in de maand aangeduid met '1'.
Sommige activiteiten hebben voor het moment van uitvoering een bandbreedte aangeduid met '0'.
Dit is een keuringsplan t.b.v. de casus, niet geschikt voor de uitvoering

## Keuringsplan
ComponentID | ComponentSoortID | ComponentSoort | KeuringID | PO-activiteit | Grondslag | Frequentie | Tijdseenheid | Document | DocumentInhoud | Laatste keuring | AantalDitJaar | Object | Objectnaam | Gebouw | Gebouwnaam | Bouwlaag | Ruimte | Hoofdgebruiker | Objecthoofdgebruiker | Regio | ClusterID | ContractID | Jan | Feb | Mrt | Apr | Mei | Jun | Jul | Aug | Sep | Okt | Nov | Dec | Status | Datum uitgevoerd | Documentnaam | Goedgekeurd
900036410 | 31 | Hoogspanning in gebouw | 834209 | Periodieke inspectie en onderhoud noodverlichting HS_LS 1j | Arbeidsomstandighedenbesluit: art. 3.4 / / | 1 | jaar | rapport | controle | 2020-07-23 | 1 | 26H23 | LEGERPLAATS ERMELO | 26 | Transformatorgebouw | 0 | 1 | CLAS | CLAS | RVB-O | 3111 | 632 |  |  |  | Mei: 0; Jun: 0; Jul: 1; Aug: 0; Sep: 0 | In opdracht |  | < Vul hiernaast de juiste status en datum in. | Manco
900036410 | 31 | Hoogspanning in gebouw | 760637 | Periodieke inspectie Hoogspanning_Laagspanning 1j | Bouwbesluit 2012: art. 6.8 => NEN 1010, NEN-EN-IEC 61936-1, NEN-EN 50522 / Arbeidsomstandighedenbesluit: art. 3.4 / | 1 | jaar | rapport | onderhoud | 2020-07-23 | 1 | 26H23 | LEGERPLAATS ERMELO | 26 | Transformatorgebouw | 0 | 1 | CLAS | CLAS | RVB-O | 3111 | 632 |  |  |  | Apr: 0; Mei: 0; Jun: 1; Jul: 0; Aug: 0 | In opdracht |  | < Vul hiernaast de juiste status en datum in. | Afgekeurd
900036411 | 31 | Hoogspanning in gebouw | 834210 | Periodieke inspectie en onderhoud noodverlichting HS_LS 1j | Arbeidsomstandighedenbesluit: art. 3.4 / / | 1 | jaar | rapport | controle | 2020-07-23 | 1 | 26H23 | LEGERPLAATS ERMELO | 37 | Transformatorgebouw | 0 | 1 | CLAS | CLAS | RVB-O | 3111 | 632 |  |  |  | Apr: 0; Mei: 0; Jun: 1; Jul: 0; Aug: 0 | In opdracht |  | < Vul hiernaast de juiste status en datum in. | Niet gekeurd
900036411 | 31 | Hoogspanning in gebouw | 760639 | Periodieke inspectie Hoogspanning_Laagspanning 1j | Bouwbesluit 2012: art. 6.8 => NEN 1010, NEN-EN-IEC 61936-1, NEN-EN 50522 / Arbeidsomstandighedenbesluit: art. 3.4 / | 1 | jaar | rapport | onderhoud | 2020-07-23 | 1 | 26H23 | LEGERPLAATS ERMELO | 37 | Transformatorgebouw | 0 | 1 | CLAS | CLAS | RVB-O | 3111 | 632 |  |  |  | Apr: 0; Mei: 0; Jun: 1; Jul: 0; Aug: 0 | In opdracht |  | < Vul hiernaast de juiste status en datum in. | In opdracht
900036412 | 31 | Hoogspanning in gebouw | 834213 | Periodieke inspectie en onderhoud noodverlichting HS_LS 1j | Arbeidsomstandighedenbesluit: art. 3.4 / / | 1 | jaar | rapport | controle | 2020-07-23 | 1 | 26H23 | LEGERPLAATS ERMELO | 53 | Transformatorgebouw | 0 | 2 | CLAS | CLAS | RVB-O | 3111 | 632 |  |  |  | Apr: 0; Mei: 0; Jun: 1; Jul: 0; Aug: 0 | In opdracht |  | < Vul hiernaast de juiste status en datum in.
900036412 | 31 | Hoogspanning in gebouw | 760644 | Periodieke inspectie Hoogspanning_Laagspanning 1j | Bouwbesluit 2012: art. 6.8 => NEN 1010, NEN-EN-IEC 61936-1, NEN-EN 50522 / Arbeidsomstandighedenbesluit: art. 3.4 / | 1 | jaar | rapport | onderhoud | 2020-07-23 | 1 | 26H23 | LEGERPLAATS ERMELO | 53 | Transformatorgebouw | 0 | 2 | CLAS | CLAS | RVB-O | 3111 | 632 |  |  |  | Apr: 0; Mei: 0; Jun: 1; Jul: 0; Aug: 0 | In opdracht |  | < Vul hiernaast de juiste status en datum in.
900036413 | 31 | Hoogspanning in gebouw | 834214 | Periodieke inspectie en onderhoud noodverlichting HS_LS 1j | Arbeidsomstandighedenbesluit: art. 3.4 / / | 1 | jaar | rapport | controle | 2020-07-23 | 1 | 26H23 | LEGERPLAATS ERMELO | 63 | Transformatorgebouw | 0 | 1 | CLAS | CLAS | RVB-O | 3111 | 632 |  |  |  | Apr: 0; Mei: 0; Jun: 1; Jul: 0; Aug: 0 | In opdracht |  | < Vul hiernaast de juiste status en datum in.
900036413 | 31 | Hoogspanning in gebouw | 760645 | Periodieke inspectie Hoogspanning_Laagspanning 1j | Bouwbesluit 2012: art. 6.8 => NEN 1010, NEN-EN-IEC 61936-1, NEN-EN 50522 / Arbeidsomstandighedenbesluit: art. 3.4 / | 1 | jaar | rapport | onderhoud | 2020-07-23 | 1 | 26H23 | LEGERPLAATS ERMELO | 63 | Transformatorgebouw | 0 | 1 | CLAS | CLAS | RVB-O | 3111 | 632 |  |  |  | Apr: 0; Mei: 0; Jun: 1; Jul: 0; Aug: 0 | In opdracht |  | < Vul hiernaast de juiste status en datum in.
900036414 | 31 | Hoogspanning in gebouw | 834215 | Periodieke inspectie en onderhoud noodverlichting HS_LS 1j | Arbeidsomstandighedenbesluit: art. 3.4 / / | 1 | jaar | rapport | controle | 2020-07-23 | 1 | 26H23 | LEGERPLAATS ERMELO | 77 | Transformatorgebouw | 0 | 1 | CLAS | CLAS | RVB-O | 3111 | 632 |  |  |  | Apr: 0; Mei: 0; Jun: 1; Jul: 0; Aug: 0 | In opdracht |  | < Vul hiernaast de juiste status en datum in.
900036414 | 31 | Hoogspanning in gebouw | 760646 | Periodieke inspectie Hoogspanning_Laagspanning 1j | Bouwbesluit 2012: art. 6.8 => NEN 1010, NEN-EN-IEC 61936-1, NEN-EN 50522 / Arbeidsomstandighedenbesluit: art. 3.4 / | 1 | jaar | rapport | onderhoud | 2020-07-23 | 1 | 26H23 | LEGERPLAATS ERMELO | 77 | Transformatorgebouw | 0 | 1 | CLAS | CLAS | RVB-O | 3111 | 632 |  |  |  | Apr: 0; Mei: 0; Jun: 1; Jul: 0; Aug: 0 | In opdracht |  | < Vul hiernaast de juiste status en datum in.
900036415 | 31 | Hoogspanning in gebouw | 834216 | Periodieke inspectie en onderhoud noodverlichting HS_LS 1j | Arbeidsomstandighedenbesluit: art. 3.4 / / | 1 | jaar | rapport | controle | 2020-07-23 | 1 | 26H23 | LEGERPLAATS ERMELO | 79 | Transformatorgebouw | 0 | 1 | CLAS | CLAS | RVB-O | 3111 | 632 |  |  |  | Apr: 0; Mei: 0; Jun: 1; Jul: 0; Aug: 0 | In opdracht |  | < Vul hiernaast de juiste status en datum in.
900036415 | 31 | Hoogspanning in gebouw | 760647 | Periodieke inspectie Hoogspanning_Laagspanning 1j | Bouwbesluit 2012: art. 6.8 => NEN 1010, NEN-EN-IEC 61936-1, NEN-EN 50522 / Arbeidsomstandighedenbesluit: art. 3.4 / | 1 | jaar | rapport | onderhoud | 2020-07-23 | 1 | 26H23 | LEGERPLAATS ERMELO | 79 | Transformatorgebouw | 0 | 1 | CLAS | CLAS | RVB-O | 3111 | 632 |  |  |  | Apr: 0; Mei: 0; Jun: 1; Jul: 0; Aug: 0 | In opdracht |  | < Vul hiernaast de juiste status en datum in.
900036416 | 31 | Hoogspanning in gebouw | 834205 | Periodieke inspectie en onderhoud noodverlichting HS_LS 1j | Arbeidsomstandighedenbesluit: art. 3.4 / / | 1 | jaar | rapport | controle | 2020-07-23 | 1 | 26H23 | LEGERPLAATS ERMELO | 127 | Transformatorgebouw | 0 | 2 | CLAS | CLAS | RVB-O | 3111 | 632 |  |  |  | Apr: 0; Mei: 0; Jun: 1; Jul: 0; Aug: 0 | In opdracht |  | < Vul hiernaast de juiste status en datum in.
900036416 | 31 | Hoogspanning in gebouw | 760633 | Periodieke inspectie Hoogspanning_Laagspanning 1j | Bouwbesluit 2012: art. 6.8 => NEN 1010, NEN-EN-IEC 61936-1, NEN-EN 50522 / Arbeidsomstandighedenbesluit: art. 3.4 / | 1 | jaar | rapport | onderhoud | 2020-07-23 | 1 | 26H23 | LEGERPLAATS ERMELO | 127 | Transformatorgebouw | 0 | 2 | CLAS | CLAS | RVB-O | 3111 | 632 |  |  |  | Apr: 0; Mei: 0; Jun: 1; Jul: 0; Aug: 0 | In opdracht |  | < Vul hiernaast de juiste status en datum in.
900036417 | 31 | Hoogspanning in gebouw | 834206 | Periodieke inspectie en onderhoud noodverlichting HS_LS 1j | Arbeidsomstandighedenbesluit: art. 3.4 / / | 1 | jaar | rapport | controle | 2020-07-23 | 1 | 26H23 | LEGERPLAATS ERMELO | 141 | Transformatorstation | 0 | 1 | CLAS | CLAS | RVB-O | 3111 | 632 |  |  |  | Apr: 0; Mei: 0; Jun: 1; Jul: 0; Aug: 0 | In opdracht |  | < Vul hiernaast de juiste status en datum in.
900036417 | 31 | Hoogspanning in gebouw | 760634 | Periodieke inspectie Hoogspanning_Laagspanning 1j | Bouwbesluit 2012: art. 6.8 => NEN 1010, NEN-EN-IEC 61936-1, NEN-EN 50522 / Arbeidsomstandighedenbesluit: art. 3.4 / | 1 | jaar | rapport | onderhoud | 2020-07-23 | 1 | 26H23 | LEGERPLAATS ERMELO | 141 | Transformatorstation | 0 | 1 | CLAS | CLAS | RVB-O | 3111 | 632 |  |  |  | Apr: 0; Mei: 0; Jun: 1; Jul: 0; Aug: 0 | In opdracht |  | < Vul hiernaast de juiste status en datum in.
900036418 | 31 | Hoogspanning in gebouw | 834207 | Periodieke inspectie en onderhoud noodverlichting HS_LS 1j | Arbeidsomstandighedenbesluit: art. 3.4 / / | 1 | jaar | rapport | controle | 2020-07-23 | 1 | 26H23 | LEGERPLAATS ERMELO | 186 | Transformatorgebouw | 0 | 2 | CLAS | CLAS | RVB-O | 3111 | 632 |  |  |  | Apr: 0; Mei: 0; Jun: 1; Jul: 0; Aug: 0 | In opdracht |  | < Vul hiernaast de juiste status en datum in.
900036418 | 31 | Hoogspanning in gebouw | 760635 | Periodieke inspectie Hoogspanning_Laagspanning 1j | Bouwbesluit 2012: art. 6.8 => NEN 1010, NEN-EN-IEC 61936-1, NEN-EN 50522 / Arbeidsomstandighedenbesluit: art. 3.4 / | 1 | jaar | rapport | onderhoud | 2020-07-23 | 1 | 26H23 | LEGERPLAATS ERMELO | 186 | Transformatorgebouw | 0 | 2 | CLAS | CLAS | RVB-O | 3111 | 632 |  |  |  | Apr: 0; Mei: 0; Jun: 1; Jul: 0; Aug: 0 | In opdracht |  | < Vul hiernaast de juiste status en datum in.
900087948 | 31 | Hoogspanning in gebouw | 834208 | Periodieke inspectie en onderhoud noodverlichting HS_LS 1j | Arbeidsomstandighedenbesluit: art. 3.4 / / | 1 | jaar | rapport | controle | 2020-07-23 | 1 | 26H23 | LEGERPLAATS ERMELO | 190 | Transformatorstation | 0 | 2 | CLAS | CLAS | RVB-O | 3111 | 632 |  |  |  | Apr: 0; Mei: 0; Jun: 1; Jul: 0; Aug: 0 | In opdracht |  | < Vul hiernaast de juiste status en datum in.
900087948 | 31 | Hoogspanning in gebouw | 760636 | Periodieke inspectie Hoogspanning_Laagspanning 1j | Bouwbesluit 2012: art. 6.8 => NEN 1010, NEN-EN-IEC 61936-1, NEN-EN 50522 / Arbeidsomstandighedenbesluit: art. 3.4 / | 1 | jaar | rapport | onderhoud | 2020-07-23 | 1 | 26H23 | LEGERPLAATS ERMELO | 190 | Transformatorstation | 0 | 2 | CLAS | CLAS | RVB-O | 3111 | 632 |  |  |  | Apr: 0; Mei: 0; Jun: 1; Jul: 0; Aug: 0 | In opdracht |  | < Vul hiernaast de juiste status en datum in.
900136882 | 31 | Hoogspanning in gebouw | 836730 | Periodieke inspectie en onderhoud Hoogspanning_Laagspanning 8j | Arbeidsomstandighedenbesluit: art. 3.4 / Bouwbesluit 2012: art. 6.8 => NEN 1010, NEN-EN-IEC 61936-1, NEN-EN 50522 | 8 | jaar | rapport | inspectie |  | 1 | 26H23 | LEGERPLAATS ERMELO | 503 | Trafogebouw | 0 | 1 | CLAS | CLAS | RVB-O | 3111 | 632 |  |  | 0 | Apr: 0; Mei: 1; Jun: 0; Jul: 0 | In opdracht |  | < Vul hiernaast de juiste status en datum in.
900136882 | 31 | Hoogspanning in gebouw | 836758 | Periodieke inspectie en onderhoud noodverlichting HS_LS 1j | Arbeidsomstandighedenbesluit: art. 3.4 / / | 1 | jaar | rapport | controle |  | 1 | 26H23 | LEGERPLAATS ERMELO | 503 | Trafogebouw | 0 | 1 | CLAS | CLAS | RVB-O | 3111 | 632 |  |  |  | Apr: 0; Mei: 0; Jun: 1; Jul: 0; Aug: 0 | In opdracht |  | < Vul hiernaast de juiste status en datum in.
900136882 | 31 | Hoogspanning in gebouw | 836744 | Periodieke inspectie Hoogspanning_Laagspanning 1j | Bouwbesluit 2012: art. 6.8 => NEN 1010, NEN-EN-IEC 61936-1, NEN-EN 50522 / Arbeidsomstandighedenbesluit: art. 3.4 / | 1 | jaar | rapport | onderhoud |  | 1 | 26H23 | LEGERPLAATS ERMELO | 503 | Trafogebouw | 0 | 1 | CLAS | CLAS | RVB-O | 3111 | 632 |  |  | 0 | Apr: 0; Mei: 1; Jun: 0; Jul: 0 | In opdracht |  | < Vul hiernaast de juiste status en datum in.
900136881 | 31 | Hoogspanning in gebouw | 836757 | Periodieke inspectie en onderhoud noodverlichting HS_LS 1j | Arbeidsomstandighedenbesluit: art. 3.4 / / | 1 | jaar | rapport | controle |  | 1 | 26H23 | LEGERPLAATS ERMELO | 26A | Transformatorgebouw | 0 | 1 | CLAS | CLAS | RVB-O | 3111 | 632 |  |  | 0 | Apr: 0; Mei: 1; Jun: 0; Jul: 0 | In opdracht |  | < Vul hiernaast de juiste status en datum in.
900136881 | 31 | Hoogspanning in gebouw | 836743 | Periodieke inspectie Hoogspanning_Laagspanning 1j | Bouwbesluit 2012: art. 6.8 => NEN 1010, NEN-EN-IEC 61936-1, NEN-EN 50522 / Arbeidsomstandighedenbesluit: art. 3.4 / | 1 | jaar | rapport | onderhoud |  | 1 | 26H23 | LEGERPLAATS ERMELO | 26A | Transformatorgebouw | 0 | 1 | CLAS | CLAS | RVB-O | 3111 | 632 |  |  | 0 | Apr: 0; Mei: 1; Jun: 0; Jul: 0 | In opdracht |  | < Vul hiernaast de juiste status en datum in.
900036419 | 31 | Hoogspanning in gebouw | 834211 | Periodieke inspectie en onderhoud noodverlichting HS_LS 1j | Arbeidsomstandighedenbesluit: art. 3.4 / / | 1 | jaar | rapport | controle | 2020-07-23 | 1 | 26H23 | LEGERPLAATS ERMELO | 37A | Transformatorgebouw | 0 | 2 | CLAS | CLAS | RVB-O | 3111 | 632 |  |  | 0 | Apr: 0; Mei: 1; Jun: 0; Jul: 0 | In opdracht |  | < Vul hiernaast de juiste status en datum in.
900036419 | 31 | Hoogspanning in gebouw | 760640 | Periodieke inspectie Hoogspanning_Laagspanning 1j | Bouwbesluit 2012: art. 6.8 => NEN 1010, NEN-EN-IEC 61936-1, NEN-EN 50522 / Arbeidsomstandighedenbesluit: art. 3.4 / | 1 | jaar | rapport | onderhoud | 2020-07-23 | 1 | 26H23 | LEGERPLAATS ERMELO | 37A | Transformatorgebouw | 0 | 2 | CLAS | CLAS | RVB-O | 3111 | 632 |  |  | 0 | Apr: 0; Mei: 1; Jun: 0; Jul: 0 | In opdracht |  | < Vul hiernaast de juiste status en datum in.
900133500 | 31 | Hoogspanning in gebouw | 811843 | Periodieke inspectie en onderhoud Hoogspanning_Laagspanning 8j | Arbeidsomstandighedenbesluit: art. 3.4 / Bouwbesluit 2012: art. 6.8 => NEN 1010, NEN-EN-IEC 61936-1, NEN-EN 50522 | 8 | jaar | rapport | inspectie | 2013-07-09 | 1 | 26H23 | LEGERPLAATS ERMELO | 503A | Installatiegebouw | 0 | 1 | CLAS | CLAS | RVB-O | 3111 | 632 |  |  | 0 | Apr: 0; Mei: 1; Jun: 0; Jul: 0 | In opdracht |  | < Vul hiernaast de juiste status en datum in.
900133500 | 31 | Hoogspanning in gebouw | 834212 | Periodieke inspectie en onderhoud noodverlichting HS_LS 1j | Arbeidsomstandighedenbesluit: art. 3.4 / / | 1 | jaar | rapport | controle | 2020-07-23 | 1 | 26H23 | LEGERPLAATS ERMELO | 503A | Installatiegebouw | 0 | 1 | CLAS | CLAS | RVB-O | 3111 | 632 |  |  | 0 | Apr: 0; Mei: 1; Jun: 0; Jul: 0 | In opdracht |  | < Vul hiernaast de juiste status en datum in.
900133500 | 31 | Hoogspanning in gebouw | 811851 | Periodieke inspectie Hoogspanning_Laagspanning 1j | Bouwbesluit 2012: art. 6.8 => NEN 1010, NEN-EN-IEC 61936-1, NEN-EN 50522 / Arbeidsomstandighedenbesluit: art. 3.4 / | 1 | jaar | rapport | onderhoud | 2020-07-23 | 1 | 26H23 | LEGERPLAATS ERMELO | 503A | Installatiegebouw | 0 | 1 | CLAS | CLAS | RVB-O | 3111 | 632 |  |  | 0 | Apr: 0; Mei: 1; Jun: 0; Jul: 0 | In opdracht |  | < Vul hiernaast de juiste status en datum in.
900136883 | 31 | Hoogspanning in gebouw | 836759 | Periodieke inspectie en onderhoud noodverlichting HS_LS 1j | Arbeidsomstandighedenbesluit: art. 3.4 / / | 1 | jaar | rapport | controle |  | 1 | 26H23 | LEGERPLAATS ERMELO | 63A | Installatiegebouw | 0 | 1 | CLAS | CLAS | RVB-O | 3111 | 632 |  |  | 0 | Apr: 0; Mei: 1; Jun: 0; Jul: 0 | In opdracht |  | < Vul hiernaast de juiste status en datum in.
900136883 | 31 | Hoogspanning in gebouw | 836745 | Periodieke inspectie Hoogspanning_Laagspanning 1j | Bouwbesluit 2012: art. 6.8 => NEN 1010, NEN-EN-IEC 61936-1, NEN-EN 50522 / Arbeidsomstandighedenbesluit: art. 3.4 / | 1 | jaar | rapport | onderhoud |  | 1 | 26H23 | LEGERPLAATS ERMELO | 63A | Installatiegebouw | 0 | 1 | CLAS | CLAS | RVB-O | 3111 | 632 |  |  | 0 | Apr: 0; Mei: 1; Jun: 0; Jul: 0 | In opdracht |  | < Vul hiernaast de juiste status en datum in.
900136884 | 31 | Hoogspanning in gebouw | 836760 | Periodieke inspectie en onderhoud noodverlichting HS_LS 1j | Arbeidsomstandighedenbesluit: art. 3.4 / / | 1 | jaar | rapport | controle |  | 1 | 26H23 | LEGERPLAATS ERMELO | 77A | Installatiegebouw | 0 | 1 | CLAS | CLAS | RVB-O | 3111 | 632 |  |  | 0 | Apr: 0; Mei: 1; Jun: 0; Jul: 0 | In opdracht |  | < Vul hiernaast de juiste status en datum in.
900136884 | 31 | Hoogspanning in gebouw | 836746 | Periodieke inspectie Hoogspanning_Laagspanning 1j | Bouwbesluit 2012: art. 6.8 => NEN 1010, NEN-EN-IEC 61936-1, NEN-EN 50522 / Arbeidsomstandighedenbesluit: art. 3.4 / | 1 | jaar | rapport | onderhoud |  | 1 | 26H23 | LEGERPLAATS ERMELO | 77A | Installatiegebouw | 0 | 1 | CLAS | CLAS | RVB-O | 3111 | 632 |  |  | 0 | Apr: 0; Mei: 1; Jun: 0; Jul: 0 | In opdracht |  | < Vul hiernaast de juiste status en datum in.
900136885 | 31 | Hoogspanning in gebouw | 836761 | Periodieke inspectie en onderhoud noodverlichting HS_LS 1j | Arbeidsomstandighedenbesluit: art. 3.4 / / | 1 | jaar | rapport | controle |  | 1 | 26H23 | LEGERPLAATS ERMELO | 79A | Installatiegebouw | 0 | 1 | CLAS | CLAS | RVB-O | 3111 | 632 |  |  | 0 | Apr: 0; Mei: 1; Jun: 0; Jul: 0 | In opdracht |  | < Vul hiernaast de juiste status en datum in.
900136885 | 31 | Hoogspanning in gebouw | 836747 | Periodieke inspectie Hoogspanning_Laagspanning 1j | Bouwbesluit 2012: art. 6.8 => NEN 1010, NEN-EN-IEC 61936-1, NEN-EN 50522 / Arbeidsomstandighedenbesluit: art. 3.4 / | 1 | jaar | rapport | onderhoud |  | 1 | 26H23 | LEGERPLAATS ERMELO | 79A | Installatiegebouw | 0 | 1 | CLAS | CLAS | RVB-O | 3111 | 632 |  |  | 0 | Apr: 0; Mei: 1; Jun: 0; Jul: 0 | In opdracht |  | < Vul hiernaast de juiste status en datum in.
900036421 | 31 | Hoogspanning in gebouw | 834218 | Periodieke inspectie en onderhoud noodverlichting HS_LS 1j | Arbeidsomstandighedenbesluit: art. 3.4 / / | 1 | jaar | rapport | controle | 2020-07-29 | 1 | 27A03 | LKOL TONNETKAZERNE | 13 | Trafogebouw | 0 | 1 | CLAS | CLAS | RVB-O | 3111 | 632 |  |  | 0 | Apr: 0; Mei: 1; Jun: 0; Jul: 0 | In opdracht |  | < Vul hiernaast de juiste status en datum in.
900036421 | 31 | Hoogspanning in gebouw | 760649 | Periodieke inspectie Hoogspanning_Laagspanning 1j | Bouwbesluit 2012: art. 6.8 => NEN 1010, NEN-EN-IEC 61936-1, NEN-EN 50522 / Arbeidsomstandighedenbesluit: art. 3.4 / | 1 | jaar | rapport | onderhoud | 2020-07-29 | 1 | 27A03 | LKOL TONNETKAZERNE | 13 | Trafogebouw | 0 | 1 | CLAS | CLAS | RVB-O | 3111 | 632 |  |  | 0 | Apr: 0; Mei: 1; Jun: 0; Jul: 0 | In opdracht |  | < Vul hiernaast de juiste status en datum in.
900036422 | 31 | Hoogspanning in gebouw | 834220 | Periodieke inspectie en onderhoud noodverlichting HS_LS 1j | Arbeidsomstandighedenbesluit: art. 3.4 / / | 1 | jaar | rapport | controle | 2020-07-29 | 1 | 27A03 | LKOL TONNETKAZERNE | 14 | Transformatorgebouw | 0 | 2 | CLAS | CLAS | RVB-O | 3111 | 632 |  |  | 0 | Apr: 0; Mei: 1; Jun: 0; Jul: 0 | In opdracht |  | < Vul hiernaast de juiste status en datum in.
900036422 | 31 | Hoogspanning in gebouw | 760651 | Periodieke inspectie Hoogspanning_Laagspanning 1j | Bouwbesluit 2012: art. 6.8 => NEN 1010, NEN-EN-IEC 61936-1, NEN-EN 50522 / Arbeidsomstandighedenbesluit: art. 3.4 / | 1 | jaar | rapport | onderhoud | 2020-07-29 | 1 | 27A03 | LKOL TONNETKAZERNE | 14 | Transformatorgebouw | 0 | 2 | CLAS | CLAS | RVB-O | 3111 | 632 |  |  | 0 | Apr: 0; Mei: 1; Jun: 0; Jul: 0 | In opdracht |  | < Vul hiernaast de juiste status en datum in.
900036423 | 31 | Hoogspanning in gebouw | 834224 | Periodieke inspectie en onderhoud noodverlichting HS_LS 1j | Arbeidsomstandighedenbesluit: art. 3.4 / / | 1 | jaar | rapport | controle | 2020-07-29 | 1 | 27A03 | LKOL TONNETKAZERNE | 23 | Transformatorstation | 0 | 1 | CLAS | CLAS | RVB-O | 3111 | 632 |  |  | 0 | Apr: 0; Mei: 1; Jun: 0; Jul: 0 | In opdracht |  | < Vul hiernaast de juiste status en datum in.
900036423 | 31 | Hoogspanning in gebouw | 760655 | Periodieke inspectie Hoogspanning_Laagspanning 1j | Bouwbesluit 2012: art. 6.8 => NEN 1010, NEN-EN-IEC 61936-1, NEN-EN 50522 / Arbeidsomstandighedenbesluit: art. 3.4 / | 1 | jaar | rapport | onderhoud | 2020-07-29 | 1 | 27A03 | LKOL TONNETKAZERNE | 23 | Transformatorstation | 0 | 1 | CLAS | CLAS | RVB-O | 3111 | 632 |  |  | 0 | Apr: 0; Mei: 1; Jun: 0; Jul: 0 | In opdracht |  | < Vul hiernaast de juiste status en datum in.
900036424 | 31 | Hoogspanning in gebouw | 834225 | Periodieke inspectie en onderhoud noodverlichting HS_LS 1j | Arbeidsomstandighedenbesluit: art. 3.4 / / | 1 | jaar | rapport | controle | 2020-07-29 | 1 | 27A03 | LKOL TONNETKAZERNE | 41 | Transformatorstation | 0 | 1 | CLAS | CLAS | RVB-O | 3111 | 632 |  |  | 0 | Apr: 0; Mei: 1; Jun: 0; Jul: 0 | In opdracht |  | < Vul hiernaast de juiste status en datum in.
900036424 | 31 | Hoogspanning in gebouw | 760656 | Periodieke inspectie Hoogspanning_Laagspanning 1j | Bouwbesluit 2012: art. 6.8 => NEN 1010, NEN-EN-IEC 61936-1, NEN-EN 50522 / Arbeidsomstandighedenbesluit: art. 3.4 / | 1 | jaar | rapport | onderhoud | 2020-07-29 | 1 | 27A03 | LKOL TONNETKAZERNE | 41 | Transformatorstation | 0 | 1 | CLAS | CLAS | RVB-O | 3111 | 632 |  |  | 0 | Apr: 0; Mei: 1; Jun: 0; Jul: 0 | In opdracht |  | < Vul hiernaast de juiste status en datum in.
900036425 | 31 | Hoogspanning in gebouw | 834226 | Periodieke inspectie en onderhoud noodverlichting HS_LS 1j | Arbeidsomstandighedenbesluit: art. 3.4 / / | 1 | jaar | rapport | controle | 2020-07-29 | 1 | 27A03 | LKOL TONNETKAZERNE | 70 | Transformatorstation | 0 | 1 | CLAS | CLAS | RVB-O | 3111 | 632 |  |  | 0 | Apr: 0; Mei: 1; Jun: 0; Jul: 0 | In opdracht |  | < Vul hiernaast de juiste status en datum in.
900036425 | 31 | Hoogspanning in gebouw | 760657 | Periodieke inspectie Hoogspanning_Laagspanning 1j | Bouwbesluit 2012: art. 6.8 => NEN 1010, NEN-EN-IEC 61936-1, NEN-EN 50522 / Arbeidsomstandighedenbesluit: art. 3.4 / | 1 | jaar | rapport | onderhoud | 2020-07-29 | 1 | 27A03 | LKOL TONNETKAZERNE | 70 | Transformatorstation | 0 | 1 | CLAS | CLAS | RVB-O | 3111 | 632 |  |  | 0 | Apr: 0; Mei: 1; Jun: 0; Jul: 0 | In opdracht |  | < Vul hiernaast de juiste status en datum in.
900036426 | 31 | Hoogspanning in gebouw | 834217 | Periodieke inspectie en onderhoud noodverlichting HS_LS 1j | Arbeidsomstandighedenbesluit: art. 3.4 / / | 1 | jaar | rapport | controle | 2020-07-29 | 1 | 27A03 | LKOL TONNETKAZERNE | 116 | Transformatorstation | 0 | 2 | CLAS | CLAS | RVB-O | 3111 | 632 |  |  | 0 | Apr: 0; Mei: 1; Jun: 0; Jul: 0 | In opdracht |  | < Vul hiernaast de juiste status en datum in.
900036426 | 31 | Hoogspanning in gebouw | 760648 | Periodieke inspectie Hoogspanning_Laagspanning 1j | Bouwbesluit 2012: art. 6.8 => NEN 1010, NEN-EN-IEC 61936-1, NEN-EN 50522 / Arbeidsomstandighedenbesluit: art. 3.4 / | 1 | jaar | rapport | onderhoud | 2020-07-29 | 1 | 27A03 | LKOL TONNETKAZERNE | 116 | Transformatorstation | 0 | 2 | CLAS | CLAS | RVB-O | 3111 | 632 |  |  | 0 | Apr: 0; Mei: 1; Jun: 0; Jul: 0 | In opdracht |  | < Vul hiernaast de juiste status en datum in.
900036427 | 31 | Hoogspanning in gebouw | 834219 | Periodieke inspectie en onderhoud noodverlichting HS_LS 1j | Arbeidsomstandighedenbesluit: art. 3.4 / / | 1 | jaar | rapport | controle | 2020-07-29 | 1 | 27A03 | LKOL TONNETKAZERNE | 135 | Trafogebouw | 0 | 1 | CLAS | CLAS | RVB-O | 3111 | 632 |  |  | 0 | Apr: 0; Mei: 1; Jun: 0; Jul: 0 | In opdracht |  | < Vul hiernaast de juiste status en datum in.
900036427 | 31 | Hoogspanning in gebouw | 760650 | Periodieke inspectie Hoogspanning_Laagspanning 1j | Bouwbesluit 2012: art. 6.8 => NEN 1010, NEN-EN-IEC 61936-1, NEN-EN 50522 / Arbeidsomstandighedenbesluit: art. 3.4 / | 1 | jaar | rapport | onderhoud | 2020-07-29 | 1 | 27A03 | LKOL TONNETKAZERNE | 135 | Trafogebouw | 0 | 1 | CLAS | CLAS | RVB-O | 3111 | 632 |  |  | 0 | Apr: 0; Mei: 1; Jun: 0; Jul: 0 | In opdracht |  | < Vul hiernaast de juiste status en datum in.
900036428 | 31 | Hoogspanning in gebouw | 834221 | Periodieke inspectie en onderhoud noodverlichting HS_LS 1j | Arbeidsomstandighedenbesluit: art. 3.4 / / | 1 | jaar | rapport | controle | 2020-07-29 | 1 | 27A03 | LKOL TONNETKAZERNE | 150 | KEK-gebouw | 0 | 70 | CLAS | CLAS | RVB-O | 3111 | 632 |  |  | 0 | Apr: 0; Mei: 1; Jun: 0; Jul: 0 | In opdracht |  | < Vul hiernaast de juiste status en datum in.
900036428 | 31 | Hoogspanning in gebouw | 760652 | Periodieke inspectie Hoogspanning_Laagspanning 1j | Bouwbesluit 2012: art. 6.8 => NEN 1010, NEN-EN-IEC 61936-1, NEN-EN 50522 / Arbeidsomstandighedenbesluit: art. 3.4 / | 1 | jaar | rapport | onderhoud | 2020-07-29 | 1 | 27A03 | LKOL TONNETKAZERNE | 150 | KEK-gebouw | 0 | 70 | CLAS | CLAS | RVB-O | 3111 | 632 |  |  | 0 | Apr: 0; Mei: 1; Jun: 0; Jul: 0 | In opdracht |  | < Vul hiernaast de juiste status en datum in.
900036429 | 31 | Hoogspanning in gebouw | 834222 | Periodieke inspectie en onderhoud noodverlichting HS_LS 1j | Arbeidsomstandighedenbesluit: art. 3.4 / / | 1 | jaar | rapport | controle | 2020-07-24 | 1 | 27A03 | LKOL TONNETKAZERNE | 150 | KEK-gebouw | 0 | 70 | CLAS | CLAS | RVB-O | 3111 | 632 |  |  | 0 | Apr: 0; Mei: 1; Jun: 0; Jul: 0 | In opdracht |  | < Vul hiernaast de juiste status en datum in.
900036429 | 31 | Hoogspanning in gebouw | 760653 | Periodieke inspectie Hoogspanning_Laagspanning 1j | Bouwbesluit 2012: art. 6.8 => NEN 1010, NEN-EN-IEC 61936-1, NEN-EN 50522 / Arbeidsomstandighedenbesluit: art. 3.4 / | 1 | jaar | rapport | onderhoud | 2020-07-29 | 1 | 27A03 | LKOL TONNETKAZERNE | 150 | KEK-gebouw | 0 | 70 | CLAS | CLAS | RVB-O | 3111 | 632 |  |  | 0 | Apr: 0; Mei: 1; Jun: 0; Jul: 0 | In opdracht |  | < Vul hiernaast de juiste status en datum in.
900036430 | 31 | Hoogspanning in gebouw | 834223 | Periodieke inspectie en onderhoud noodverlichting HS_LS 1j | Arbeidsomstandighedenbesluit: art. 3.4 / / | 1 | jaar | rapport | controle | 2020-07-29 | 1 | 27A03 | LKOL TONNETKAZERNE | 171 | Transformatorgebouw | 0 | 1 | CLAS | CLAS | RVB-O | 3111 | 632 |  |  | 0 | Apr: 0; Mei: 1; Jun: 0; Jul: 0 | In opdracht |  | < Vul hiernaast de juiste status en datum in.
900036430 | 31 | Hoogspanning in gebouw | 760654 | Periodieke inspectie Hoogspanning_Laagspanning 1j | Bouwbesluit 2012: art. 6.8 => NEN 1010, NEN-EN-IEC 61936-1, NEN-EN 50522 / Arbeidsomstandighedenbesluit: art. 3.4 / | 1 | jaar | rapport | onderhoud | 2020-07-29 | 1 | 27A03 | LKOL TONNETKAZERNE | 171 | Transformatorgebouw | 0 | 1 | CLAS | CLAS | RVB-O | 3111 | 632 |  |  | 0 | Apr: 0; Mei: 1; Jun: 0; Jul: 0 | In opdracht |  | < Vul hiernaast de juiste status en datum in.
900136886 | 31 | Hoogspanning in gebouw | 836762 | Periodieke inspectie en onderhoud noodverlichting HS_LS 1j | Arbeidsomstandighedenbesluit: art. 3.4 / / | 1 | jaar | rapport | controle |  | 1 | 27A03 | LKOL TONNETKAZERNE | 41A | Installatiegebouw | 0 | 1 | CLAS | CLAS | RVB-O | 3111 | 632 |  |  |  | Apr: 0; Mei: 0; Jun: 1; Jul: 0; Aug: 0 | In opdracht |  | < Vul hiernaast de juiste status en datum in.
900136886 | 31 | Hoogspanning in gebouw | 836748 | Periodieke inspectie Hoogspanning_Laagspanning 1j | Bouwbesluit 2012: art. 6.8 => NEN 1010, NEN-EN-IEC 61936-1, NEN-EN 50522 / Arbeidsomstandighedenbesluit: art. 3.4 / | 1 | jaar | rapport | onderhoud |  | 1 | 27A03 | LKOL TONNETKAZERNE | 41A | Installatiegebouw | 0 | 1 | CLAS | CLAS | RVB-O | 3111 | 632 |  |  |  | Apr: 0; Mei: 0; Jun: 1; Jul: 0; Aug: 0 | In opdracht |  | < Vul hiernaast de juiste status en datum in.
900036431 | 31 | Hoogspanning in gebouw | 834227 | Periodieke inspectie en onderhoud noodverlichting HS_LS 1j | Arbeidsomstandighedenbesluit: art. 3.4 / / | 1 | jaar | rapport | controle | 2020-07-30 | 1 | 27B05 | PRINSES MARGRIETKAZERNE | 1 | Woning , Transformator | 0 | 13 | CLAS | CLAS | RVB-O | 3111 | 632 |  |  | 0 | Apr: 0; Mei: 1; Jun: 0; Jul: 0 | In opdracht |  | < Vul hiernaast de juiste status en datum in.
900036431 | 31 | Hoogspanning in gebouw | 760658 | Periodieke inspectie Hoogspanning_Laagspanning 1j | Bouwbesluit 2012: art. 6.8 => NEN 1010, NEN-EN-IEC 61936-1, NEN-EN 50522 / Arbeidsomstandighedenbesluit: art. 3.4 / | 1 | jaar | rapport | onderhoud | 2020-07-30 | 1 | 27B05 | PRINSES MARGRIETKAZERNE | 1 | Woning , Transformator | 0 | 13 | CLAS | CLAS | RVB-O | 3111 | 632 |  |  | 0 | Apr: 0; Mei: 1; Jun: 0; Jul: 0 | In opdracht |  | < Vul hiernaast de juiste status en datum in.
900036432 | 31 | Hoogspanning in gebouw | 834231 | Periodieke inspectie en onderhoud noodverlichting HS_LS 1j | Arbeidsomstandighedenbesluit: art. 3.4 / / | 1 | jaar | rapport | controle | 2020-07-30 | 1 | 27B05 | PRINSES MARGRIETKAZERNE | 28 | Transformatorhuis | 0 | 1 | CLAS | CLAS | RVB-O | 3111 | 632 |  |  | 0 | Apr: 0; Mei: 1; Jun: 0; Jul: 0 | In opdracht |  | < Vul hiernaast de juiste status en datum in.
900036432 | 31 | Hoogspanning in gebouw | 760662 | Periodieke inspectie Hoogspanning_Laagspanning 1j | Bouwbesluit 2012: art. 6.8 => NEN 1010, NEN-EN-IEC 61936-1, NEN-EN 50522 / Arbeidsomstandighedenbesluit: art. 3.4 / | 1 | jaar | rapport | onderhoud | 2020-07-30 | 1 | 27B05 | PRINSES MARGRIETKAZERNE | 28 | Transformatorhuis | 0 | 1 | CLAS | CLAS | RVB-O | 3111 | 632 |  |  | 0 | Apr: 0; Mei: 1; Jun: 0; Jul: 0 | In opdracht |  | < Vul hiernaast de juiste status en datum in.
900036433 | 31 | Hoogspanning in gebouw | 834233 | Periodieke inspectie en onderhoud noodverlichting HS_LS 1j | Arbeidsomstandighedenbesluit: art. 3.4 / / | 1 | jaar | rapport | controle | 2020-07-30 | 1 | 27B05 | PRINSES MARGRIETKAZERNE | 69 | Transformatorgebouw | 0 | 1 | CLAS | CLAS | RVB-O | 3111 | 632 |  |  | 0 | Apr: 0; Mei: 1; Jun: 0; Jul: 0 | In opdracht |  | < Vul hiernaast de juiste status en datum in.
900036433 | 31 | Hoogspanning in gebouw | 760664 | Periodieke inspectie Hoogspanning_Laagspanning 1j | Bouwbesluit 2012: art. 6.8 => NEN 1010, NEN-EN-IEC 61936-1, NEN-EN 50522 / Arbeidsomstandighedenbesluit: art. 3.4 / | 1 | jaar | rapport | onderhoud | 2020-07-30 | 1 | 27B05 | PRINSES MARGRIETKAZERNE | 69 | Transformatorgebouw | 0 | 1 | CLAS | CLAS | RVB-O | 3111 | 632 |  |  | 0 | Apr: 0; Mei: 1; Jun: 0; Jul: 0 | In opdracht |  | < Vul hiernaast de juiste status en datum in.
900036434 | 31 | Hoogspanning in gebouw | 834234 | Periodieke inspectie en onderhoud noodverlichting HS_LS 1j | Arbeidsomstandighedenbesluit: art. 3.4 / / | 1 | jaar | rapport | controle | 2020-07-30 | 1 | 27B05 | PRINSES MARGRIETKAZERNE | 79 | Transformatorhuis | 0 | 1 | CLAS | CLAS | RVB-O | 3111 | 632 |  |  | 0 | Apr: 0; Mei: 1; Jun: 0; Jul: 0 | In opdracht |  | < Vul hiernaast de juiste status en datum in.
900036434 | 31 | Hoogspanning in gebouw | 760665 | Periodieke inspectie Hoogspanning_Laagspanning 1j | Bouwbesluit 2012: art. 6.8 => NEN 1010, NEN-EN-IEC 61936-1, NEN-EN 50522 / Arbeidsomstandighedenbesluit: art. 3.4 / | 1 | jaar | rapport | onderhoud | 2020-07-30 | 1 | 27B05 | PRINSES MARGRIETKAZERNE | 79 | Transformatorhuis | 0 | 1 | CLAS | CLAS | RVB-O | 3111 | 632 |  |  | 0 | Apr: 0; Mei: 1; Jun: 0; Jul: 0 | In opdracht |  | < Vul hiernaast de juiste status en datum in.
900036435 | 31 | Hoogspanning in gebouw | 834228 | Periodieke inspectie en onderhoud noodverlichting HS_LS 1j | Arbeidsomstandighedenbesluit: art. 3.4 / / | 1 | jaar | rapport | controle | 2020-07-30 | 1 | 27B05 | PRINSES MARGRIETKAZERNE | 107 | Transformatorgebouw | 0 | 1 | CLAS | CLAS | RVB-O | 3111 | 632 |  |  | 0 | Apr: 0; Mei: 1; Jun: 0; Jul: 0 | In opdracht |  | < Vul hiernaast de juiste status en datum in.
900036435 | 31 | Hoogspanning in gebouw | 760659 | Periodieke inspectie Hoogspanning_Laagspanning 1j | Bouwbesluit 2012: art. 6.8 => NEN 1010, NEN-EN-IEC 61936-1, NEN-EN 50522 / Arbeidsomstandighedenbesluit: art. 3.4 / | 1 | jaar | rapport | onderhoud | 2020-07-30 | 1 | 27B05 | PRINSES MARGRIETKAZERNE | 107 | Transformatorgebouw | 0 | 1 | CLAS | CLAS | RVB-O | 3111 | 632 |  |  | 0 | Apr: 0; Mei: 1; Jun: 0; Jul: 0 | In opdracht |  | < Vul hiernaast de juiste status en datum in.
900122387 | 31 | Hoogspanning in gebouw | 834230 | Periodieke inspectie en onderhoud noodverlichting HS_LS 1j | Arbeidsomstandighedenbesluit: art. 3.4 / / | 1 | jaar | rapport | controle | 2020-07-30 | 1 | 27B05 | PRINSES MARGRIETKAZERNE | 205 | KEK-gebouw | 0 | 081 | CLAS | CLAS | RVB-O | 3111 | 632 |  |  | 0 | Apr: 0; Mei: 1; Jun: 0; Jul: 0 | In opdracht |  | < Vul hiernaast de juiste status en datum in.
900122387 | 31 | Hoogspanning in gebouw | 760661 | Periodieke inspectie Hoogspanning_Laagspanning 1j | Bouwbesluit 2012: art. 6.8 => NEN 1010, NEN-EN-IEC 61936-1, NEN-EN 50522 / Arbeidsomstandighedenbesluit: art. 3.4 / | 1 | jaar | rapport | onderhoud | 2020-07-30 | 1 | 27B05 | PRINSES MARGRIETKAZERNE | 205 | KEK-gebouw | 0 | 081 | CLAS | CLAS | RVB-O | 3111 | 632 |  |  | 0 | Apr: 0; Mei: 1; Jun: 0; Jul: 0 | In opdracht |  | < Vul hiernaast de juiste status en datum in.
900036436 | 31 | Hoogspanning in gebouw | 834229 | Periodieke inspectie en onderhoud noodverlichting HS_LS 1j | Arbeidsomstandighedenbesluit: art. 3.4 / / | 1 | jaar | rapport | controle | 2020-07-30 | 1 | 27B05 | PRINSES MARGRIETKAZERNE | 10A | Transformatorhuis | 0 | 1 | CLAS | CLAS | RVB-O | 3111 | 632 |  |  | 0 | Apr: 0; Mei: 1; Jun: 0; Jul: 0 | In opdracht |  | < Vul hiernaast de juiste status en datum in.
900036436 | 31 | Hoogspanning in gebouw | 760660 | Periodieke inspectie Hoogspanning_Laagspanning 1j | Bouwbesluit 2012: art. 6.8 => NEN 1010, NEN-EN-IEC 61936-1, NEN-EN 50522 / Arbeidsomstandighedenbesluit: art. 3.4 / | 1 | jaar | rapport | onderhoud | 2020-07-30 | 1 | 27B05 | PRINSES MARGRIETKAZERNE | 10A | Transformatorhuis | 0 | 1 | CLAS | CLAS | RVB-O | 3111 | 632 |  |  | 0 | Apr: 0; Mei: 1; Jun: 0; Jul: 0 | In opdracht |  | < Vul hiernaast de juiste status en datum in.
900136887 | 31 | Hoogspanning in gebouw | 836763 | Periodieke inspectie en onderhoud noodverlichting HS_LS 1j | Arbeidsomstandighedenbesluit: art. 3.4 / / | 1 | jaar | rapport | controle |  | 1 | 27B05 | PRINSES MARGRIETKAZERNE | 28A | Installatiegebouw | 0 | 1 | CLAS | CLAS | RVB-O | 3111 | 632 | 1 | 0 | 0 | [9 empty] | In opdracht |  | < Vul hiernaast de juiste status en datum in.
900136887 | 31 | Hoogspanning in gebouw | 836749 | Periodieke inspectie Hoogspanning_Laagspanning 1j | Bouwbesluit 2012: art. 6.8 => NEN 1010, NEN-EN-IEC 61936-1, NEN-EN 50522 / Arbeidsomstandighedenbesluit: art. 3.4 / | 1 | jaar | rapport | onderhoud |  | 1 | 27B05 | PRINSES MARGRIETKAZERNE | 28A | Installatiegebouw | 0 | 1 | CLAS | CLAS | RVB-O | 3111 | 632 | 1 | 0 | 0 | [9 empty] | In opdracht |  | < Vul hiernaast de juiste status en datum in.
900036437 | 31 | Hoogspanning in gebouw | 834232 | Periodieke inspectie en onderhoud noodverlichting HS_LS 1j | Arbeidsomstandighedenbesluit: art. 3.4 / / | 1 | jaar | rapport | controle | 2020-07-30 | 1 | 27B05 | PRINSES MARGRIETKAZERNE | 49A | Transformatorhuisje | 0 | 1 | CLAS | CLAS | RVB-O | 3111 | 632 |  |  | 0 | Apr: 0; Mei: 1; Jun: 0; Jul: 0 | In opdracht |  | < Vul hiernaast de juiste status en datum in.
900036437 | 31 | Hoogspanning in gebouw | 760663 | Periodieke inspectie Hoogspanning_Laagspanning 1j | Bouwbesluit 2012: art. 6.8 => NEN 1010, NEN-EN-IEC 61936-1, NEN-EN 50522 / Arbeidsomstandighedenbesluit: art. 3.4 / | 1 | jaar | rapport | onderhoud | 2020-07-30 | 1 | 27B05 | PRINSES MARGRIETKAZERNE | 49A | Transformatorhuisje | 0 | 1 | CLAS | CLAS | RVB-O | 3111 | 632 |  |  | 0 | Apr: 0; Mei: 1; Jun: 0; Jul: 0 | In opdracht |  | < Vul hiernaast de juiste status en datum in.
900112877 | 31 | Hoogspanning in gebouw | 834235 | Periodieke inspectie en onderhoud noodverlichting HS_LS 1j | Arbeidsomstandighedenbesluit: art. 3.4 / / | 1 | jaar | rapport | controle | 2020-11-30 | 1 | 27B08 | ARTILLERIE SCHIETKAMP | 1 | Transformatorgebouw | 0 | 2 | CLAS | CLAS | RVB-O | 3111 | 632 |  |  |  | Sep: 0; Okt: 0; Nov: 1; Dec: 0 | In opdracht |  | < Vul hiernaast de juiste status en datum in.
900112877 | 31 | Hoogspanning in gebouw | 760666 | Periodieke inspectie Hoogspanning_Laagspanning 1j | Bouwbesluit 2012: art. 6.8 => NEN 1010, NEN-EN-IEC 61936-1, NEN-EN 50522 / Arbeidsomstandighedenbesluit: art. 3.4 / | 1 | jaar | rapport | onderhoud | 2020-11-30 | 1 | 27B08 | ARTILLERIE SCHIETKAMP | 1 | Transformatorgebouw | 0 | 2 | CLAS | CLAS | RVB-O | 3111 | 632 |  |  |  | Sep: 0; Okt: 0; Nov: 1; Dec: 0 | In opdracht |  | < Vul hiernaast de juiste status en datum in.
900087572 | 31 | Hoogspanning in gebouw | 788253 | Periodieke inspectie en onderhoud Hoogspanning_Laagspanning 8j | Arbeidsomstandighedenbesluit: art. 3.4 / Bouwbesluit 2012: art. 6.8 => NEN 1010, NEN-EN-IEC 61936-1, NEN-EN 50522 | 8 | jaar | rapport | inspectie | 2013-06-07 | 1 | 27B08 | ARTILLERIE SCHIETKAMP | 263A | Transformatorstation | 0 | 1 | CLAS | CLAS | RVB-O | 3111 | 632 |  | 0 | 0 | Apr: 1; Mei: 0; Jun: 0 | In opdracht |  | < Vul hiernaast de juiste status en datum in.
900087572 | 31 | Hoogspanning in gebouw | 834236 | Periodieke inspectie en onderhoud noodverlichting HS_LS 1j | Arbeidsomstandighedenbesluit: art. 3.4 / / | 1 | jaar | rapport | controle | 2020-11-24 | 1 | 27B08 | ARTILLERIE SCHIETKAMP | 263A | Transformatorstation | 0 | 1 | CLAS | CLAS | RVB-O | 3111 | 632 |  |  |  | Sep: 0; Okt: 0; Nov: 1; Dec: 0 | In opdracht |  | < Vul hiernaast de juiste status en datum in.
900087572 | 31 | Hoogspanning in gebouw | 788257 | Periodieke inspectie Hoogspanning_Laagspanning 1j | Bouwbesluit 2012: art. 6.8 => NEN 1010, NEN-EN-IEC 61936-1, NEN-EN 50522 / Arbeidsomstandighedenbesluit: art. 3.4 / | 1 | jaar | rapport | onderhoud | 2020-11-24 | 1 | 27B08 | ARTILLERIE SCHIETKAMP | 263A | Transformatorstation | 0 | 1 | CLAS | CLAS | RVB-O | 3111 | 632 |  |  |  | Sep: 0; Okt: 0; Nov: 1; Dec: 0 | In opdracht |  | < Vul hiernaast de juiste status en datum in.
900112878 | 31 | Hoogspanning in gebouw | 788258 | Periodieke inspectie Hoogspanning_Laagspanning 1j | Bouwbesluit 2012: art. 6.8 => NEN 1010, NEN-EN-IEC 61936-1, NEN-EN 50522 / Arbeidsomstandighedenbesluit: art. 3.4 / | 1 | jaar | rapport | onderhoud | 2020-11-30 | 1 | 27B08 | ARTILLERIE SCHIETKAMP | 269A | Transformatorgebouw | 0 | 1 | CLAS | CLAS | RVB-O | 3111 | 632 |  |  |  | Sep: 0; Okt: 0; Nov: 1; Dec: 0 | In opdracht |  | < Vul hiernaast de juiste status en datum in.
900036438 | 31 | Hoogspanning in gebouw | 834238 | Periodieke inspectie en onderhoud noodverlichting HS_LS 1j | Arbeidsomstandighedenbesluit: art. 3.4 / / | 1 | jaar | rapport | controle | 2020-07-28 | 1 | 27B09 | LEGERPLAATS BIJ OLDEBROEK | 16 | Transformatorgebouw | 0 | 1 | CLAS | CLAS | RVB-O | 3111 | 632 |  |  | 0 | Apr: 0; Mei: 1; Jun: 0; Jul: 0 | In opdracht |  | < Vul hiernaast de juiste status en datum in.
900036438 | 31 | Hoogspanning in gebouw | 760670 | Periodieke inspectie Hoogspanning_Laagspanning 1j | Bouwbesluit 2012: art. 6.8 => NEN 1010, NEN-EN-IEC 61936-1, NEN-EN 50522 / Arbeidsomstandighedenbesluit: art. 3.4 / | 1 | jaar | rapport | onderhoud | 2020-07-28 | 1 | 27B09 | LEGERPLAATS BIJ OLDEBROEK | 16 | Transformatorgebouw | 0 | 1 | CLAS | CLAS | RVB-O | 3111 | 632 |  |  | 0 | Apr: 0; Mei: 1; Jun: 0; Jul: 0 | In opdracht |  | < Vul hiernaast de juiste status en datum in.
900036439 | 31 | Hoogspanning in gebouw | 834248 | Periodieke inspectie en onderhoud noodverlichting HS_LS 1j | Arbeidsomstandighedenbesluit: art. 3.4 / / | 1 | jaar | rapport | controle | 2020-07-28 | 1 | 27B09 | LEGERPLAATS BIJ OLDEBROEK | 73 | Transformatorgebouw | 0 | 1 | CLAS | CLAS | RVB-O | 3111 | 632 |  |  | 0 | Apr: 0; Mei: 1; Jun: 0; Jul: 0 | In opdracht |  | < Vul hiernaast de juiste status en datum in.
900036439 | 31 | Hoogspanning in gebouw | 760680 | Periodieke inspectie Hoogspanning_Laagspanning 1j | Bouwbesluit 2012: art. 6.8 => NEN 1010, NEN-EN-IEC 61936-1, NEN-EN 50522 / Arbeidsomstandighedenbesluit: art. 3.4 / | 1 | jaar | rapport | onderhoud | 2020-07-28 | 1 | 27B09 | LEGERPLAATS BIJ OLDEBROEK | 73 | Transformatorgebouw | 0 | 1 | CLAS | CLAS | RVB-O | 3111 | 632 |  |  | 0 | Apr: 0; Mei: 1; Jun: 0; Jul: 0 | In opdracht |  | < Vul hiernaast de juiste status en datum in.
900036440 | 31 | Hoogspanning in gebouw | 834237 | Periodieke inspectie en onderhoud noodverlichting HS_LS 1j | Arbeidsomstandighedenbesluit: art. 3.4 / / | 1 | jaar | rapport | controle | 2020-07-28 | 1 | 27B09 | LEGERPLAATS BIJ OLDEBROEK | 136 | Transformatorgebouw | 0 | 1 | CLAS | CLAS | RVB-O | 3111 | 632 |  |  | 0 | Apr: 0; Mei: 1; Jun: 0; Jul: 0 | In opdracht |  | < Vul hiernaast de juiste status en datum in.
900036440 | 31 | Hoogspanning in gebouw | 760669 | Periodieke inspectie Hoogspanning_Laagspanning 1j | Bouwbesluit 2012: art. 6.8 => NEN 1010, NEN-EN-IEC 61936-1, NEN-EN 50522 / Arbeidsomstandighedenbesluit: art. 3.4 / | 1 | jaar | rapport | onderhoud | 2020-07-28 | 1 | 27B09 | LEGERPLAATS BIJ OLDEBROEK | 136 | Transformatorgebouw | 0 | 1 | CLAS | CLAS | RVB-O | 3111 | 632 |  |  | 0 | Apr: 0; Mei: 1; Jun: 0; Jul: 0 | In opdracht |  | < Vul hiernaast de juiste status en datum in.
900112879 | 31 | Hoogspanning in gebouw | 834239 | Periodieke inspectie en onderhoud noodverlichting HS_LS 1j | Arbeidsomstandighedenbesluit: art. 3.4 / / | 1 | jaar | rapport | controle | 2019-06-13 | 1 | 27B09 | LEGERPLAATS BIJ OLDEBROEK | 162 | Transformatorgebouw | 0 | 1 | CLAS | CLAS | RVB-O | 3111 | 632 |  | 0 | 0 | Apr: 1; Mei: 0; Jun: 0 | In opdracht |  | < Vul hiernaast de juiste status en datum in.
900112879 | 31 | Hoogspanning in gebouw | 760671 | Periodieke inspectie Hoogspanning_Laagspanning 1j | Bouwbesluit 2012: art. 6.8 => NEN 1010, NEN-EN-IEC 61936-1, NEN-EN 50522 / Arbeidsomstandighedenbesluit: art. 3.4 / | 1 | jaar | rapport | onderhoud | 2019-06-13 | 1 | 27B09 | LEGERPLAATS BIJ OLDEBROEK | 162 | Transformatorgebouw | 0 | 1 | CLAS | CLAS | RVB-O | 3111 | 632 |  | 0 | 0 | Apr: 1; Mei: 0; Jun: 0 | In opdracht |  | < Vul hiernaast de juiste status en datum in.
900051603 | 31 | Hoogspanning in gebouw | 834240 | Periodieke inspectie en onderhoud noodverlichting HS_LS 1j | Arbeidsomstandighedenbesluit: art. 3.4 / / | 1 | jaar | rapport | controle | 2020-07-28 | 1 | 27B09 | LEGERPLAATS BIJ OLDEBROEK | 172 | Keuken , Eetzaal | K1 | 08 | CLAS | CLAS | RVB-O | 3111 | 632 |  |  | 0 | Apr: 0; Mei: 1; Jun: 0; Jul: 0 | In opdracht |  | < Vul hiernaast de juiste status en datum in.
900051603 | 31 | Hoogspanning in gebouw | 760672 | Periodieke inspectie Hoogspanning_Laagspanning 1j | Bouwbesluit 2012: art. 6.8 => NEN 1010, NEN-EN-IEC 61936-1, NEN-EN 50522 / Arbeidsomstandighedenbesluit: art. 3.4 / | 1 | jaar | rapport | onderhoud | 2020-07-28 | 1 | 27B09 | LEGERPLAATS BIJ OLDEBROEK | 172 | Keuken , Eetzaal | K1 | 08 | CLAS | CLAS | RVB-O | 3111 | 632 |  |  | 0 | Apr: 0; Mei: 1; Jun: 0; Jul: 0 | In opdracht |  | < Vul hiernaast de juiste status en datum in.
900036441 | 31 | Hoogspanning in gebouw | 834242 | Periodieke inspectie en onderhoud noodverlichting HS_LS 1j | Arbeidsomstandighedenbesluit: art. 3.4 / / | 1 | jaar | rapport | controle | 2020-07-28 | 1 | 27B09 | LEGERPLAATS BIJ OLDEBROEK | 237 | Transformatorgebouw | 0 | 1 | CLAS | CLAS | RVB-O | 3111 | 632 |  |  | 0 | Apr: 0; Mei: 1; Jun: 0; Jul: 0 | In opdracht |  | < Vul hiernaast de juiste status en datum in.
900036441 | 31 | Hoogspanning in gebouw | 760674 | Periodieke inspectie Hoogspanning_Laagspanning 1j | Bouwbesluit 2012: art. 6.8 => NEN 1010, NEN-EN-IEC 61936-1, NEN-EN 50522 / Arbeidsomstandighedenbesluit: art. 3.4 / | 1 | jaar | rapport | onderhoud | 2020-07-28 | 1 | 27B09 | LEGERPLAATS BIJ OLDEBROEK | 237 | Transformatorgebouw | 0 | 1 | CLAS | CLAS | RVB-O | 3111 | 632 |  |  | 0 | Apr: 0; Mei: 1; Jun: 0; Jul: 0 | In opdracht |  | < Vul hiernaast de juiste status en datum in.
900036442 | 31 | Hoogspanning in gebouw | 834243 | Periodieke inspectie en onderhoud noodverlichting HS_LS 1j | Arbeidsomstandighedenbesluit: art. 3.4 / / | 1 | jaar | rapport | controle | 2020-07-28 | 1 | 27B09 | LEGERPLAATS BIJ OLDEBROEK | 258 | Transformatorgebouw | 0 | 1 | CLAS | CLAS | RVB-O | 3111 | 632 |  |  | 0 | Apr: 0; Mei: 1; Jun: 0; Jul: 0 | In opdracht |  | < Vul hiernaast de juiste status en datum in.
900036442 | 31 | Hoogspanning in gebouw | 760675 | Periodieke inspectie Hoogspanning_Laagspanning 1j | Bouwbesluit 2012: art. 6.8 => NEN 1010, NEN-EN-IEC 61936-1, NEN-EN 50522 / Arbeidsomstandighedenbesluit: art. 3.4 / | 1 | jaar | rapport | onderhoud | 2020-07-28 | 1 | 27B09 | LEGERPLAATS BIJ OLDEBROEK | 258 | Transformatorgebouw | 0 | 1 | CLAS | CLAS | RVB-O | 3111 | 632 |  |  | 0 | Apr: 0; Mei: 1; Jun: 0; Jul: 0 | In opdracht |  | < Vul hiernaast de juiste status en datum in.
900036443 | 31 | Hoogspanning in gebouw | 834244 | Periodieke inspectie en onderhoud noodverlichting HS_LS 1j | Arbeidsomstandighedenbesluit: art. 3.4 / / | 1 | jaar | rapport | controle | 2020-07-28 | 1 | 27B09 | LEGERPLAATS BIJ OLDEBROEK | 301 | Bureelgebouw | 0 | 66 | CLAS | CLAS | RVB-O | 3111 | 632 |  |  | 0 | Apr: 0; Mei: 1; Jun: 0; Jul: 0 | In opdracht |  | < Vul hiernaast de juiste status en datum in.
900036443 | 31 | Hoogspanning in gebouw | 760676 | Periodieke inspectie Hoogspanning_Laagspanning 1j | Bouwbesluit 2012: art. 6.8 => NEN 1010, NEN-EN-IEC 61936-1, NEN-EN 50522 / Arbeidsomstandighedenbesluit: art. 3.4 / | 1 | jaar | rapport | onderhoud | 2020-07-28 | 1 | 27B09 | LEGERPLAATS BIJ OLDEBROEK | 301 | Bureelgebouw | 0 | 66 | CLAS | CLAS | RVB-O | 3111 | 632 |  |  | 0 | Apr: 0; Mei: 1; Jun: 0; Jul: 0 | In opdracht |  | < Vul hiernaast de juiste status en datum in.
900036444 | 31 | Hoogspanning in gebouw | 834245 | Periodieke inspectie en onderhoud noodverlichting HS_LS 1j | Arbeidsomstandighedenbesluit: art. 3.4 / / | 1 | jaar | rapport | controle | 2020-07-28 | 1 | 27B09 | LEGERPLAATS BIJ OLDEBROEK | 321 | Beproevingsgebouw | 0 | 118 | CLAS | CLAS | RVB-O | 3111 | 632 |  |  | 0 | Apr: 0; Mei: 1; Jun: 0; Jul: 0 | In opdracht |  | < Vul hiernaast de juiste status en datum in.
900036444 | 31 | Hoogspanning in gebouw | 760677 | Periodieke inspectie Hoogspanning_Laagspanning 1j | Bouwbesluit 2012: art. 6.8 => NEN 1010, NEN-EN-IEC 61936-1, NEN-EN 50522 / Arbeidsomstandighedenbesluit: art. 3.4 / | 1 | jaar | rapport | onderhoud | 2020-07-28 | 1 | 27B09 | LEGERPLAATS BIJ OLDEBROEK | 321 | Beproevingsgebouw | 0 | 118 | CLAS | CLAS | RVB-O | 3111 | 632 |  |  | 0 | Apr: 0; Mei: 1; Jun: 0; Jul: 0 | In opdracht |  | < Vul hiernaast de juiste status en datum in.
900036445 | 31 | Hoogspanning in gebouw | 834246 | Periodieke inspectie en onderhoud noodverlichting HS_LS 1j | Arbeidsomstandighedenbesluit: art. 3.4 / / | 1 | jaar | rapport | controle | 2020-07-28 | 1 | 27B09 | LEGERPLAATS BIJ OLDEBROEK | 321 | Beproevingsgebouw | 0 | 118 | CLAS | CLAS | RVB-O | 3111 | 632 |  |  | 0 | Apr: 0; Mei: 1; Jun: 0; Jul: 0 | In opdracht |  | < Vul hiernaast de juiste status en datum in.
900036445 | 31 | Hoogspanning in gebouw | 760678 | Periodieke inspectie Hoogspanning_Laagspanning 1j | Bouwbesluit 2012: art. 6.8 => NEN 1010, NEN-EN-IEC 61936-1, NEN-EN 50522 / Arbeidsomstandighedenbesluit: art. 3.4 / | 1 | jaar | rapport | onderhoud | 2020-07-28 | 1 | 27B09 | LEGERPLAATS BIJ OLDEBROEK | 321 | Beproevingsgebouw | 0 | 118 | CLAS | CLAS | RVB-O | 3111 | 632 |  |  | 0 | Apr: 0; Mei: 1; Jun: 0; Jul: 0 | In opdracht |  | < Vul hiernaast de juiste status en datum in.
900036446 | 31 | Hoogspanning in gebouw | 834247 | Periodieke inspectie en onderhoud noodverlichting HS_LS 1j | Arbeidsomstandighedenbesluit: art. 3.4 / / | 1 | jaar | rapport | controle | 2020-07-28 | 1 | 27B09 | LEGERPLAATS BIJ OLDEBROEK | 343 | Transformatorgebouw | 0 | 1 | CLAS | CLAS | RVB-O | 3111 | 632 |  |  | 0 | Apr: 0; Mei: 1; Jun: 0; Jul: 0 | In opdracht |  | < Vul hiernaast de juiste status en datum in.
900036446 | 31 | Hoogspanning in gebouw | 760679 | Periodieke inspectie Hoogspanning_Laagspanning 1j | Bouwbesluit 2012: art. 6.8 => NEN 1010, NEN-EN-IEC 61936-1, NEN-EN 50522 / Arbeidsomstandighedenbesluit: art. 3.4 / | 1 | jaar | rapport | onderhoud | 2020-07-28 | 1 | 27B09 | LEGERPLAATS BIJ OLDEBROEK | 343 | Transformatorgebouw | 0 | 1 | CLAS | CLAS | RVB-O | 3111 | 632 |  |  | 0 | Apr: 0; Mei: 1; Jun: 0; Jul: 0 | In opdracht |  | < Vul hiernaast de juiste status en datum in.
900036447 | 31 | Hoogspanning in gebouw | 834241 | Periodieke inspectie en onderhoud noodverlichting HS_LS 1j | Arbeidsomstandighedenbesluit: art. 3.4 / / | 1 | jaar | rapport | controle | 2020-07-28 | 1 | 27B09 | LEGERPLAATS BIJ OLDEBROEK | 225A | Transformatorhuisje | 0 | 1 | CLAS | CLAS | RVB-O | 3111 | 632 |  |  | 0 | Apr: 0; Mei: 1; Jun: 0; Jul: 0 | In opdracht |  | < Vul hiernaast de juiste status en datum in.
900036447 | 31 | Hoogspanning in gebouw | 760673 | Periodieke inspectie Hoogspanning_Laagspanning 1j | Bouwbesluit 2012: art. 6.8 => NEN 1010, NEN-EN-IEC 61936-1, NEN-EN 50522 / Arbeidsomstandighedenbesluit: art. 3.4 / | 1 | jaar | rapport | onderhoud | 2020-07-28 | 1 | 27B09 | LEGERPLAATS BIJ OLDEBROEK | 225A | Transformatorhuisje | 0 | 1 | CLAS | CLAS | RVB-O | 3111 | 632 |  |  | 0 | Apr: 0; Mei: 1; Jun: 0; Jul: 0 | In opdracht |  | < Vul hiernaast de juiste status en datum in.
900036448 | 31 | Hoogspanning in gebouw | 14427 | Periodieke inspectie en onderhoud Hoogspanning_Laagspanning 8j | Arbeidsomstandighedenbesluit: art. 3.4 / Bouwbesluit 2012: art. 6.8 => NEN 1010, NEN-EN-IEC 61936-1, NEN-EN 50522 | 8 | jaar | rapport | inspectie | 2013-07-08 | 1 | 32F01 | OVG CONVOOI NW MILLIGEN | 22 | Transformator MPR | 0 | 1 | CLAS | CLAS | RVB-O | 3111 | 632 |  |  | 0 | Apr: 0; Mei: 1; Jun: 0; Jul: 0 | In opdracht |  | < Vul hiernaast de juiste status en datum in.
900036448 | 31 | Hoogspanning in gebouw | 834352 | Periodieke inspectie en onderhoud noodverlichting HS_LS 1j | Arbeidsomstandighedenbesluit: art. 3.4 / / | 1 | jaar | rapport | controle | 2020-12-10 | 1 | 32F01 | OVG CONVOOI NW MILLIGEN | 22 | Transformator MPR | 0 | 1 | CLAS | CLAS | RVB-O | 3111 | 632 |  |  |  | Okt: 0; Nov: 0; Dec: 1 | In opdracht |  | < Vul hiernaast de juiste status en datum in.
900036448 | 31 | Hoogspanning in gebouw | 760758 | Periodieke inspectie Hoogspanning_Laagspanning 1j | Bouwbesluit 2012: art. 6.8 => NEN 1010, NEN-EN-IEC 61936-1, NEN-EN 50522 / Arbeidsomstandighedenbesluit: art. 3.4 / | 1 | jaar | rapport | onderhoud | 2020-12-10 | 1 | 32F01 | OVG CONVOOI NW MILLIGEN | 22 | Transformator MPR | 0 | 1 | CLAS | CLAS | RVB-O | 3111 | 632 |  |  |  | Okt: 0; Nov: 0; Dec: 1 | In opdracht |  | < Vul hiernaast de juiste status en datum in.
900036449 | 31 | Hoogspanning in gebouw | 14428 | Periodieke inspectie en onderhoud Hoogspanning_Laagspanning 8j | Arbeidsomstandighedenbesluit: art. 3.4 / Bouwbesluit 2012: art. 6.8 => NEN 1010, NEN-EN-IEC 61936-1, NEN-EN 50522 | 8 | jaar | rapport | inspectie | 2013-07-08 | 1 | 32F01 | OVG CONVOOI NW MILLIGEN | 39 | Transformator | 0 | 1 | CLAS | CLAS | RVB-O | 3111 | 632 |  |  | 0 | Apr: 0; Mei: 1; Jun: 0; Jul: 0 | In opdracht |  | < Vul hiernaast de juiste status en datum in.
900036449 | 31 | Hoogspanning in gebouw | 834353 | Periodieke inspectie en onderhoud noodverlichting HS_LS 1j | Arbeidsomstandighedenbesluit: art. 3.4 / / | 1 | jaar | rapport | controle | 2020-06-08 | 1 | 32F01 | OVG CONVOOI NW MILLIGEN | 39 | Transformator | 0 | 1 | CLAS | CLAS | RVB-O | 3111 | 632 |  | 0 | 0 | Apr: 1; Mei: 0; Jun: 0 | In opdracht |  | < Vul hiernaast de juiste status en datum in.
900036449 | 31 | Hoogspanning in gebouw | 760759 | Periodieke inspectie Hoogspanning_Laagspanning 1j | Bouwbesluit 2012: art. 6.8 => NEN 1010, NEN-EN-IEC 61936-1, NEN-EN 50522 / Arbeidsomstandighedenbesluit: art. 3.4 / | 1 | jaar | rapport | onderhoud | 2020-06-08 | 1 | 32F01 | OVG CONVOOI NW MILLIGEN | 39 | Transformator | 0 | 1 | CLAS | CLAS | RVB-O | 3111 | 632 |  | 0 | 0 | Apr: 1; Mei: 0; Jun: 0 | In opdracht |  | < Vul hiernaast de juiste status en datum in.
900087657 | 31 | Hoogspanning in gebouw | 14430 | Periodieke inspectie en onderhoud Hoogspanning_Laagspanning 8j | Arbeidsomstandighedenbesluit: art. 3.4 / Bouwbesluit 2012: art. 6.8 => NEN 1010, NEN-EN-IEC 61936-1, NEN-EN 50522 | 8 | jaar | rapport | inspectie | 2013-04-24 | 1 | 32F02 | KAMP AOCS NW MILLIGEN | 213 | Transformator , Inkoopstation | 0 | 1 | CLSK | CLSK | RVB-O | 3111 | 632 |  | 0 | 0 | Apr: 1; Mei: 0; Jun: 0 | In opdracht |  | < Vul hiernaast de juiste status en datum in.
900087657 | 31 | Hoogspanning in gebouw | 834354 | Periodieke inspectie en onderhoud noodverlichting HS_LS 1j | Arbeidsomstandighedenbesluit: art. 3.4 / / | 1 | jaar | rapport | controle | 2020-06-08 | 1 | 32F02 | KAMP AOCS NW MILLIGEN | 213 | Transformator , Inkoopstation | 0 | 1 | CLSK | CLSK | RVB-O | 3111 | 632 |  | 0 | 0 | Apr: 1; Mei: 0; Jun: 0 | In opdracht |  | < Vul hiernaast de juiste status en datum in.
900087657 | 31 | Hoogspanning in gebouw | 760761 | Periodieke inspectie Hoogspanning_Laagspanning 1j | Bouwbesluit 2012: art. 6.8 => NEN 1010, NEN-EN-IEC 61936-1, NEN-EN 50522 / Arbeidsomstandighedenbesluit: art. 3.4 / | 1 | jaar | rapport | onderhoud | 2020-06-08 | 1 | 32F02 | KAMP AOCS NW MILLIGEN | 213 | Transformator , Inkoopstation | 0 | 1 | CLSK | CLSK | RVB-O | 3111 | 632 |  | 0 | 0 | Apr: 1; Mei: 0; Jun: 0 | In opdracht |  | < Vul hiernaast de juiste status en datum in.
900087658 | 31 | Hoogspanning in gebouw | 834355 | Periodieke inspectie en onderhoud noodverlichting HS_LS 1j | Arbeidsomstandighedenbesluit: art. 3.4 / / | 1 | jaar | rapport | controle | 2020-12-10 | 1 | 32F02 | KAMP AOCS NW MILLIGEN | 260 | Bunker MilATCC | K1 | 01B | CLSK | CLSK | RVB-O | 3111 | 632 |  |  |  | Okt: 0; Nov: 0; Dec: 1 | In opdracht |  | < Vul hiernaast de juiste status en datum in.
900087658 | 31 | Hoogspanning in gebouw | 760762 | Periodieke inspectie Hoogspanning_Laagspanning 1j | Bouwbesluit 2012: art. 6.8 => NEN 1010, NEN-EN-IEC 61936-1, NEN-EN 50522 / Arbeidsomstandighedenbesluit: art. 3.4 / | 1 | jaar | rapport | onderhoud | 2020-12-10 | 1 | 32F02 | KAMP AOCS NW MILLIGEN | 260 | Bunker MilATCC | K1 | 01B | CLSK | CLSK | RVB-O | 3111 | 632 |  |  |  | Okt: 0; Nov: 0; Dec: 1 | In opdracht |  | < Vul hiernaast de juiste status en datum in.
900051604 | 31 | Hoogspanning in gebouw | 834356 | Periodieke inspectie en onderhoud noodverlichting HS_LS 1j | Arbeidsomstandighedenbesluit: art. 3.4 / / | 1 | jaar | rapport | controle | 2020-06-08 | 1 | 32F02 | KAMP AOCS NW MILLIGEN | 277 | Ketelhuis , Trafo , Opslag Paresto | 0 | 03 | CLSK | CLSK | RVB-O | 3111 | 632 |  | 0 | 0 | Apr: 1; Mei: 0; Jun: 0 | In opdracht |  | < Vul hiernaast de juiste status en datum in.
900051604 | 31 | Hoogspanning in gebouw | 760763 | Periodieke inspectie Hoogspanning_Laagspanning 1j | Bouwbesluit 2012: art. 6.8 => NEN 1010, NEN-EN-IEC 61936-1, NEN-EN 50522 / Arbeidsomstandighedenbesluit: art. 3.4 / | 1 | jaar | rapport | onderhoud | 2020-06-08 | 1 | 32F02 | KAMP AOCS NW MILLIGEN | 277 | Ketelhuis , Trafo , Opslag Paresto | 0 | 03 | CLSK | CLSK | RVB-O | 3111 | 632 |  | 0 | 0 | Apr: 1; Mei: 0; Jun: 0 | In opdracht |  | < Vul hiernaast de juiste status en datum in.
900087659 | 31 | Hoogspanning in gebouw | 834357 | Periodieke inspectie en onderhoud noodverlichting HS_LS 1j | Arbeidsomstandighedenbesluit: art. 3.4 / / | 1 | jaar | rapport | controle | 2020-06-08 | 1 | 32F02 | KAMP AOCS NW MILLIGEN | 277 | Ketelhuis , Trafo , Opslag Paresto | 0 | 03 | CLSK | CLSK | RVB-O | 3111 | 632 |  | 0 | 0 | Apr: 1; Mei: 0; Jun: 0 | In opdracht |  | < Vul hiernaast de juiste status en datum in.
900087659 | 31 | Hoogspanning in gebouw | 760764 | Periodieke inspectie Hoogspanning_Laagspanning 1j | Bouwbesluit 2012: art. 6.8 => NEN 1010, NEN-EN-IEC 61936-1, NEN-EN 50522 / Arbeidsomstandighedenbesluit: art. 3.4 / | 1 | jaar | rapport | onderhoud | 2020-06-08 | 1 | 32F02 | KAMP AOCS NW MILLIGEN | 277 | Ketelhuis , Trafo , Opslag Paresto | 0 | 03 | CLSK | CLSK | RVB-O | 3111 | 632 |  | 0 | 0 | Apr: 1; Mei: 0; Jun: 0 | In opdracht |  | < Vul hiernaast de juiste status en datum in.
900085776 | 31 | Hoogspanning in gebouw | 834358 | Periodieke inspectie en onderhoud noodverlichting HS_LS 1j | Arbeidsomstandighedenbesluit: art. 3.4 / / | 1 | jaar | rapport | controle | 2020-06-08 | 1 | 32F02 | KAMP AOCS NW MILLIGEN | 300 | Kantoorgebouw ARS | 0 | 35C | CLSK | CLSK | RVB-O | 3111 | 632 |  | 0 | 0 | Apr: 1; Mei: 0; Jun: 0 | In opdracht |  | < Vul hiernaast de juiste status en datum in.
900085776 | 31 | Hoogspanning in gebouw | 760765 | Periodieke inspectie Hoogspanning_Laagspanning 1j | Bouwbesluit 2012: art. 6.8 => NEN 1010, NEN-EN-IEC 61936-1, NEN-EN 50522 / Arbeidsomstandighedenbesluit: art. 3.4 / | 1 | jaar | rapport | onderhoud | 2020-06-08 | 1 | 32F02 | KAMP AOCS NW MILLIGEN | 300 | Kantoorgebouw ARS | 0 | 35C | CLSK | CLSK | RVB-O | 3111 | 632 |  | 0 | 0 | Apr: 1; Mei: 0; Jun: 0 | In opdracht |  | < Vul hiernaast de juiste status en datum in.
900134379 | 31 | Hoogspanning in gebouw | 834359 | Periodieke inspectie en onderhoud noodverlichting HS_LS 1j | Arbeidsomstandighedenbesluit: art. 3.4 / / | 1 | jaar | rapport | controle | 2019-06-19 | 1 | 32F05 | OVG NIEUW MILLIGEN | 7A | Transformatorgebouw | 0 | 1 | CLAS | CLAS | RVB-O | 3111 | 632 |  | 0 | 0 | Apr: 1; Mei: 0; Jun: 0 | In opdracht |  | < Vul hiernaast de juiste status en datum in.
900134379 | 31 | Hoogspanning in gebouw | 821217 | Periodieke inspectie Hoogspanning_Laagspanning 1j | Bouwbesluit 2012: art. 6.8 => NEN 1010, NEN-EN-IEC 61936-1, NEN-EN 50522 / Arbeidsomstandighedenbesluit: art. 3.4 / | 1 | jaar | rapport | onderhoud | 2019-06-19 | 1 | 32F05 | OVG NIEUW MILLIGEN | 7A | Transformatorgebouw | 0 | 1 | CLAS | CLAS | RVB-O | 3111 | 632 |  | 0 | 0 | Apr: 1; Mei: 0; Jun: 0 | In opdracht |  | < Vul hiernaast de juiste status en datum in.
900112887 | 31 | Hoogspanning in gebouw | 834372 | Periodieke inspectie en onderhoud noodverlichting HS_LS 1j | Arbeidsomstandighedenbesluit: art. 3.4 / / | 1 | jaar | rapport | controle | 2020-08-03 | 1 | 32F11 | LEGERPLAATS STROE | 5 | Trafogebouw | 0 | 1 | CLAS | CLAS | RVB-O | 3111 | 632 |  |  |  | Apr: 0; Mei: 0; Jun: 1; Jul: 0; Aug: 0 | In opdracht |  | < Vul hiernaast de juiste status en datum in.
900112887 | 31 | Hoogspanning in gebouw | 760778 | Periodieke inspectie Hoogspanning_Laagspanning 1j | Bouwbesluit 2012: art. 6.8 => NEN 1010, NEN-EN-IEC 61936-1, NEN-EN 50522 / Arbeidsomstandighedenbesluit: art. 3.4 / | 1 | jaar | rapport | onderhoud | 2020-08-03 | 1 | 32F11 | LEGERPLAATS STROE | 5 | Trafogebouw | 0 | 1 | CLAS | CLAS | RVB-O | 3111 | 632 |  |  |  | Apr: 0; Mei: 0; Jun: 1; Jul: 0; Aug: 0 | In opdracht |  | < Vul hiernaast de juiste status en datum in.
900036454 | 31 | Hoogspanning in gebouw | 834362 | Periodieke inspectie en onderhoud noodverlichting HS_LS 1j | Arbeidsomstandighedenbesluit: art. 3.4 / / | 1 | jaar | rapport | controle | 2020-08-03 | 1 | 32F11 | LEGERPLAATS STROE | 15 | Transformator 5 HSR 9 | 0 | 1 | CLAS | CLAS | RVB-O | 3111 | 632 |  |  |  | Apr: 0; Mei: 0; Jun: 1; Jul: 0; Aug: 0 | In opdracht |  | < Vul hiernaast de juiste status en datum in.
900036454 | 31 | Hoogspanning in gebouw | 760768 | Periodieke inspectie Hoogspanning_Laagspanning 1j | Bouwbesluit 2012: art. 6.8 => NEN 1010, NEN-EN-IEC 61936-1, NEN-EN 50522 / Arbeidsomstandighedenbesluit: art. 3.4 / | 1 | jaar | rapport | onderhoud | 2020-08-03 | 1 | 32F11 | LEGERPLAATS STROE | 15 | Transformator 5 HSR 9 | 0 | 1 | CLAS | CLAS | RVB-O | 3111 | 632 |  |  |  | Apr: 0; Mei: 0; Jun: 1; Jul: 0; Aug: 0 | In opdracht |  | < Vul hiernaast de juiste status en datum in.
900036456 | 31 | Hoogspanning in gebouw | 834380 | Periodieke inspectie en onderhoud noodverlichting HS_LS 1j | Arbeidsomstandighedenbesluit: art. 3.4 / / | 1 | jaar | rapport | controle | 2020-08-03 | 1 | 32F11 | LEGERPLAATS STROE | 60 | Transformator 5 HSR 6 | 0 | 1 | CLAS | CLAS | RVB-O | 3111 | 632 |  |  |  | Apr: 0; Mei: 0; Jun: 1; Jul: 0; Aug: 0 | In opdracht |  | < Vul hiernaast de juiste status en datum in.
900036456 | 31 | Hoogspanning in gebouw | 760785 | Periodieke inspectie Hoogspanning_Laagspanning 1j | Bouwbesluit 2012: art. 6.8 => NEN 1010, NEN-EN-IEC 61936-1, NEN-EN 50522 / Arbeidsomstandighedenbesluit: art. 3.4 / | 1 | jaar | rapport | onderhoud | 2020-08-03 | 1 | 32F11 | LEGERPLAATS STROE | 60 | Transformator 5 HSR 6 | 0 | 1 | CLAS | CLAS | RVB-O | 3111 | 632 |  |  |  | Apr: 0; Mei: 0; Jun: 1; Jul: 0; Aug: 0 | In opdracht |  | < Vul hiernaast de juiste status en datum in.
900076832 | 31 | Hoogspanning in gebouw | 834360 | Periodieke inspectie en onderhoud noodverlichting HS_LS 1j | Arbeidsomstandighedenbesluit: art. 3.4 / / | 1 | jaar | rapport | controle | 2020-08-03 | 1 | 32F11 | LEGERPLAATS STROE | 123 | Transformator 5 HSR 6a | 0 | 2 | CLAS | CLAS | RVB-O | 3111 | 632 |  |  |  | Apr: 0; Mei: 0; Jun: 1; Jul: 0; Aug: 0 | In opdracht |  | < Vul hiernaast de juiste status en datum in.
900076832 | 31 | Hoogspanning in gebouw | 760766 | Periodieke inspectie Hoogspanning_Laagspanning 1j | Bouwbesluit 2012: art. 6.8 => NEN 1010, NEN-EN-IEC 61936-1, NEN-EN 50522 / Arbeidsomstandighedenbesluit: art. 3.4 / | 1 | jaar | rapport | onderhoud | 2020-08-03 | 1 | 32F11 | LEGERPLAATS STROE | 123 | Transformator 5 HSR 6a | 0 | 2 | CLAS | CLAS | RVB-O | 3111 | 632 |  |  |  | Apr: 0; Mei: 0; Jun: 1; Jul: 0; Aug: 0 | In opdracht |  | < Vul hiernaast de juiste status en datum in.
900036458 | 31 | Hoogspanning in gebouw | 834361 | Periodieke inspectie en onderhoud noodverlichting HS_LS 1j | Arbeidsomstandighedenbesluit: art. 3.4 / / | 1 | jaar | rapport | controle | 2019-06-14 | 1 | 32F11 | LEGERPLAATS STROE | 146 | Transformator 5 HSR 7 | 0 | 1 | CLAS | CLAS | RVB-O | 3111 | 632 |  | 0 | 0 | Apr: 1; Mei: 0; Jun: 0 | In opdracht |  | < Vul hiernaast de juiste status en datum in.
900036458 | 31 | Hoogspanning in gebouw | 760767 | Periodieke inspectie Hoogspanning_Laagspanning 1j | Bouwbesluit 2012: art. 6.8 => NEN 1010, NEN-EN-IEC 61936-1, NEN-EN 50522 / Arbeidsomstandighedenbesluit: art. 3.4 / | 1 | jaar | rapport | onderhoud | 2019-06-14 | 1 | 32F11 | LEGERPLAATS STROE | 146 | Transformator 5 HSR 7 | 0 | 1 | CLAS | CLAS | RVB-O | 3111 | 632 |  | 0 | 0 | Apr: 1; Mei: 0; Jun: 0 | In opdracht |  | < Vul hiernaast de juiste status en datum in.
900036459 | 31 | Hoogspanning in gebouw | 834363 | Periodieke inspectie en onderhoud noodverlichting HS_LS 1j | Arbeidsomstandighedenbesluit: art. 3.4 / / | 1 | jaar | rapport | controle | 2020-08-03 | 1 | 32F11 | LEGERPLAATS STROE | 157 | Transformatorgebouw | 0 | 1 | CLAS | CLAS | RVB-O | 3111 | 632 |  |  |  | Apr: 0; Mei: 0; Jun: 1; Jul: 0; Aug: 0 | In opdracht |  | < Vul hiernaast de juiste status en datum in.
900036459 | 31 | Hoogspanning in gebouw | 760769 | Periodieke inspectie Hoogspanning_Laagspanning 1j | Bouwbesluit 2012: art. 6.8 => NEN 1010, NEN-EN-IEC 61936-1, NEN-EN 50522 / Arbeidsomstandighedenbesluit: art. 3.4 / | 1 | jaar | rapport | onderhoud | 2020-08-03 | 1 | 32F11 | LEGERPLAATS STROE | 157 | Transformatorgebouw | 0 | 1 | CLAS | CLAS | RVB-O | 3111 | 632 |  |  |  | Apr: 0; Mei: 0; Jun: 1; Jul: 0; Aug: 0 | In opdracht |  | < Vul hiernaast de juiste status en datum in.
900036460 | 31 | Hoogspanning in gebouw | 834366 | Periodieke inspectie en onderhoud noodverlichting HS_LS 1j | Arbeidsomstandighedenbesluit: art. 3.4 / / | 1 | jaar | rapport | controle | 2020-08-03 | 1 | 32F11 | LEGERPLAATS STROE | 190 | Transformatorgebouw | 0 | 1 | CLAS | CLAS | RVB-O | 3111 | 632 |  |  |  | Apr: 0; Mei: 0; Jun: 1; Jul: 0; Aug: 0 | In opdracht |  | < Vul hiernaast de juiste status en datum in.
900036460 | 31 | Hoogspanning in gebouw | 760772 | Periodieke inspectie Hoogspanning_Laagspanning 1j | Bouwbesluit 2012: art. 6.8 => NEN 1010, NEN-EN-IEC 61936-1, NEN-EN 50522 / Arbeidsomstandighedenbesluit: art. 3.4 / | 1 | jaar | rapport | onderhoud | 2020-08-03 | 1 | 32F11 | LEGERPLAATS STROE | 190 | Transformatorgebouw | 0 | 1 | CLAS | CLAS | RVB-O | 3111 | 632 |  |  |  | Apr: 0; Mei: 0; Jun: 1; Jul: 0; Aug: 0 | In opdracht |  | < Vul hiernaast de juiste status en datum in.
900036465 | 31 | Hoogspanning in gebouw | 834367 | Periodieke inspectie en onderhoud noodverlichting HS_LS 1j | Arbeidsomstandighedenbesluit: art. 3.4 / / | 1 | jaar | rapport | controle | 2020-08-03 | 1 | 32F11 | LEGERPLAATS STROE | 258 | Trafostation | 0 | 2 | CLAS | CLAS | RVB-O | 3111 | 632 |  |  |  | Apr: 0; Mei: 0; Jun: 1; Jul: 0; Aug: 0 | In opdracht |  | < Vul hiernaast de juiste status en datum in.
900036465 | 31 | Hoogspanning in gebouw | 760773 | Periodieke inspectie Hoogspanning_Laagspanning 1j | Bouwbesluit 2012: art. 6.8 => NEN 1010, NEN-EN-IEC 61936-1, NEN-EN 50522 / Arbeidsomstandighedenbesluit: art. 3.4 / | 1 | jaar | rapport | onderhoud | 2020-08-03 | 1 | 32F11 | LEGERPLAATS STROE | 258 | Trafostation | 0 | 2 | CLAS | CLAS | RVB-O | 3111 | 632 |  |  |  | Apr: 0; Mei: 0; Jun: 1; Jul: 0; Aug: 0 | In opdracht |  | < Vul hiernaast de juiste status en datum in.
900036467 | 31 | Hoogspanning in gebouw | 834370 | Periodieke inspectie en onderhoud noodverlichting HS_LS 1j | Arbeidsomstandighedenbesluit: art. 3.4 / / | 1 | jaar | rapport | controle | 2020-08-03 | 1 | 32F11 | LEGERPLAATS STROE | 349 | Voertuigenloods | 0 | 1 | CLAS | CLAS | RVB-O | 3111 | 632 |  |  |  | Apr: 0; Mei: 0; Jun: 1; Jul: 0; Aug: 0 | In opdracht |  | < Vul hiernaast de juiste status en datum in.
900036467 | 31 | Hoogspanning in gebouw | 760776 | Periodieke inspectie Hoogspanning_Laagspanning 1j | Bouwbesluit 2012: art. 6.8 => NEN 1010, NEN-EN-IEC 61936-1, NEN-EN 50522 / Arbeidsomstandighedenbesluit: art. 3.4 / | 1 | jaar | rapport | onderhoud | 2020-08-03 | 1 | 32F11 | LEGERPLAATS STROE | 349 | Voertuigenloods | 0 | 1 | CLAS | CLAS | RVB-O | 3111 | 632 |  |  |  | Apr: 0; Mei: 0; Jun: 1; Jul: 0; Aug: 0 | In opdracht |  | < Vul hiernaast de juiste status en datum in.
900085781 | 31 | Hoogspanning in gebouw | 834371 | Periodieke inspectie en onderhoud noodverlichting HS_LS 1j | Arbeidsomstandighedenbesluit: art. 3.4 / / | 1 | jaar | rapport | controle | 2020-08-03 | 1 | 32F11 | LEGERPLAATS STROE | 371 | Transformatorstation | 0 | 1 | CLAS | CLAS | RVB-O | 3111 | 632 |  |  |  | Apr: 0; Mei: 0; Jun: 1; Jul: 0; Aug: 0 | In opdracht |  | < Vul hiernaast de juiste status en datum in.
900085781 | 31 | Hoogspanning in gebouw | 760777 | Periodieke inspectie Hoogspanning_Laagspanning 1j | Bouwbesluit 2012: art. 6.8 => NEN 1010, NEN-EN-IEC 61936-1, NEN-EN 50522 / Arbeidsomstandighedenbesluit: art. 3.4 / | 1 | jaar | rapport | onderhoud | 2020-08-03 | 1 | 32F11 | LEGERPLAATS STROE | 371 | Transformatorstation | 0 | 1 | CLAS | CLAS | RVB-O | 3111 | 632 |  |  |  | Apr: 0; Mei: 0; Jun: 1; Jul: 0; Aug: 0 | In opdracht |  | < Vul hiernaast de juiste status en datum in.
900036461 | 31 | Hoogspanning in gebouw | 834373 | Periodieke inspectie en onderhoud noodverlichting HS_LS 1j | Arbeidsomstandighedenbesluit: art. 3.4 / / | 1 | jaar | rapport | controle | 2020-08-03 | 1 | 32F11 | LEGERPLAATS STROE | 517 | Transformatorstation | 0 | 1 | CLAS | CLAS | RVB-O | 3111 | 632 |  |  |  | Apr: 0; Mei: 0; Jun: 1; Jul: 0; Aug: 0 | In opdracht |  | < Vul hiernaast de juiste status en datum in.
900036461 | 31 | Hoogspanning in gebouw | 760779 | Periodieke inspectie Hoogspanning_Laagspanning 1j | Bouwbesluit 2012: art. 6.8 => NEN 1010, NEN-EN-IEC 61936-1, NEN-EN 50522 / Arbeidsomstandighedenbesluit: art. 3.4 / | 1 | jaar | rapport | onderhoud | 2020-08-03 | 1 | 32F11 | LEGERPLAATS STROE | 517 | Transformatorstation | 0 | 1 | CLAS | CLAS | RVB-O | 3111 | 632 |  |  |  | Apr: 0; Mei: 0; Jun: 1; Jul: 0; Aug: 0 | In opdracht |  | < Vul hiernaast de juiste status en datum in.
900097179 | 31 | Hoogspanning in gebouw | 834374 | Periodieke inspectie en onderhoud noodverlichting HS_LS 1j | Arbeidsomstandighedenbesluit: art. 3.4 / / | 1 | jaar | rapport | controle | 2020-08-03 | 1 | 32F11 | LEGERPLAATS STROE | 533 | Trafo | 0 | 1 | CLAS | CLAS | RVB-O | 3111 | 632 |  |  |  | Apr: 0; Mei: 0; Jun: 1; Jul: 0; Aug: 0 | In opdracht |  | < Vul hiernaast de juiste status en datum in.
900097179 | 31 | Hoogspanning in gebouw | 760780 | Periodieke inspectie Hoogspanning_Laagspanning 1j | Bouwbesluit 2012: art. 6.8 => NEN 1010, NEN-EN-IEC 61936-1, NEN-EN 50522 / Arbeidsomstandighedenbesluit: art. 3.4 / | 1 | jaar | rapport | onderhoud | 2020-08-03 | 1 | 32F11 | LEGERPLAATS STROE | 533 | Trafo | 0 | 1 | CLAS | CLAS | RVB-O | 3111 | 632 |  |  |  | Apr: 0; Mei: 0; Jun: 1; Jul: 0; Aug: 0 | In opdracht |  | < Vul hiernaast de juiste status en datum in.
900133501 | 31 | Hoogspanning in gebouw | 834375 | Periodieke inspectie en onderhoud noodverlichting HS_LS 1j | Arbeidsomstandighedenbesluit: art. 3.4 / / | 1 | jaar | rapport | controle | 2020-08-03 | 1 | 32F11 | LEGERPLAATS STROE | 537 | Transformatorgebouw | 0 | 1 | CLAS | CLAS | RVB-O | 3111 | 632 |  |  |  | Apr: 0; Mei: 0; Jun: 1; Jul: 0; Aug: 0 | In opdracht |  | < Vul hiernaast de juiste status en datum in.
900133501 | 31 | Hoogspanning in gebouw | 811852 | Periodieke inspectie Hoogspanning_Laagspanning 1j | Bouwbesluit 2012: art. 6.8 => NEN 1010, NEN-EN-IEC 61936-1, NEN-EN 50522 / Arbeidsomstandighedenbesluit: art. 3.4 / | 1 | jaar | rapport | onderhoud | 2020-08-03 | 1 | 32F11 | LEGERPLAATS STROE | 537 | Transformatorgebouw | 0 | 1 | CLAS | CLAS | RVB-O | 3111 | 632 |  |  |  | Apr: 0; Mei: 0; Jun: 1; Jul: 0; Aug: 0 | In opdracht |  | < Vul hiernaast de juiste status en datum in.
900112591 | 31 | Hoogspanning in gebouw | 834376 | Periodieke inspectie en onderhoud noodverlichting HS_LS 1j | Arbeidsomstandighedenbesluit: art. 3.4 / / | 1 | jaar | rapport | controle | 2020-08-03 | 1 | 32F11 | LEGERPLAATS STROE | 540 | Bedrijfsrestaurant | 0 | 82 | CLAS | CLAS | RVB-O | 3111 | 632 |  |  |  | Apr: 0; Mei: 0; Jun: 1; Jul: 0; Aug: 0 | In opdracht |  | < Vul hiernaast de juiste status en datum in.
900112591 | 31 | Hoogspanning in gebouw | 760781 | Periodieke inspectie Hoogspanning_Laagspanning 1j | Bouwbesluit 2012: art. 6.8 => NEN 1010, NEN-EN-IEC 61936-1, NEN-EN 50522 / Arbeidsomstandighedenbesluit: art. 3.4 / | 1 | jaar | rapport | onderhoud | 2020-08-03 | 1 | 32F11 | LEGERPLAATS STROE | 540 | Bedrijfsrestaurant | 0 | 82 | CLAS | CLAS | RVB-O | 3111 | 632 |  |  |  | Apr: 0; Mei: 0; Jun: 1; Jul: 0; Aug: 0 | In opdracht |  | < Vul hiernaast de juiste status en datum in.
900112592 | 31 | Hoogspanning in gebouw | 834377 | Periodieke inspectie en onderhoud noodverlichting HS_LS 1j | Arbeidsomstandighedenbesluit: art. 3.4 / / | 1 | jaar | rapport | controle | 2020-08-03 | 1 | 32F11 | LEGERPLAATS STROE | 540 | Bedrijfsrestaurant | 0 | 82 | CLAS | CLAS | RVB-O | 3111 | 632 |  |  |  | Apr: 0; Mei: 0; Jun: 1; Jul: 0; Aug: 0 | In opdracht |  | < Vul hiernaast de juiste status en datum in.
900112592 | 31 | Hoogspanning in gebouw | 760782 | Periodieke inspectie Hoogspanning_Laagspanning 1j | Bouwbesluit 2012: art. 6.8 => NEN 1010, NEN-EN-IEC 61936-1, NEN-EN 50522 / Arbeidsomstandighedenbesluit: art. 3.4 / | 1 | jaar | rapport | onderhoud | 2020-08-03 | 1 | 32F11 | LEGERPLAATS STROE | 540 | Bedrijfsrestaurant | 0 | 82 | CLAS | CLAS | RVB-O | 3111 | 632 |  |  |  | Apr: 0; Mei: 0; Jun: 1; Jul: 0; Aug: 0 | In opdracht |  | < Vul hiernaast de juiste status en datum in.
900093002 | 31 | Hoogspanning in gebouw | 834364 | Periodieke inspectie en onderhoud noodverlichting HS_LS 1j | Arbeidsomstandighedenbesluit: art. 3.4 / / | 1 | jaar | rapport | controle | 2020-08-03 | 1 | 32F11 | LEGERPLAATS STROE | 16A | Transformator | 0 | 1 | CLAS | CLAS | RVB-O | 3111 | 632 |  |  |  | Apr: 0; Mei: 0; Jun: 1; Jul: 0; Aug: 0 | In opdracht |  | < Vul hiernaast de juiste status en datum in.
900093002 | 31 | Hoogspanning in gebouw | 760770 | Periodieke inspectie Hoogspanning_Laagspanning 1j | Bouwbesluit 2012: art. 6.8 => NEN 1010, NEN-EN-IEC 61936-1, NEN-EN 50522 / Arbeidsomstandighedenbesluit: art. 3.4 / | 1 | jaar | rapport | onderhoud | 2020-08-03 | 1 | 32F11 | LEGERPLAATS STROE | 16A | Transformator | 0 | 1 | CLAS | CLAS | RVB-O | 3111 | 632 |  |  |  | Apr: 0; Mei: 0; Jun: 1; Jul: 0; Aug: 0 | In opdracht |  | < Vul hiernaast de juiste status en datum in.
900036463 | 31 | Hoogspanning in gebouw | 834365 | Periodieke inspectie en onderhoud noodverlichting HS_LS 1j | Arbeidsomstandighedenbesluit: art. 3.4 / / | 1 | jaar | rapport | controle | 2020-08-03 | 1 | 32F11 | LEGERPLAATS STROE | 18A | Transformator | 0 | 1 | CLAS | CLAS | RVB-O | 3111 | 632 |  |  |  | Apr: 0; Mei: 0; Jun: 1; Jul: 0; Aug: 0 | In opdracht |  | < Vul hiernaast de juiste status en datum in.
900036463 | 31 | Hoogspanning in gebouw | 760771 | Periodieke inspectie Hoogspanning_Laagspanning 1j | Bouwbesluit 2012: art. 6.8 => NEN 1010, NEN-EN-IEC 61936-1, NEN-EN 50522 / Arbeidsomstandighedenbesluit: art. 3.4 / | 1 | jaar | rapport | onderhoud | 2020-08-03 | 1 | 32F11 | LEGERPLAATS STROE | 18A | Transformator | 0 | 1 | CLAS | CLAS | RVB-O | 3111 | 632 |  |  |  | Apr: 0; Mei: 0; Jun: 1; Jul: 0; Aug: 0 | In opdracht |  | < Vul hiernaast de juiste status en datum in.
900085780 | 31 | Hoogspanning in gebouw | 834368 | Periodieke inspectie en onderhoud noodverlichting HS_LS 1j | Arbeidsomstandighedenbesluit: art. 3.4 / / | 1 | jaar | rapport | controle | 2020-08-03 | 1 | 32F11 | LEGERPLAATS STROE | 334A | Transformator 5 HSR 10 | 0 | 1 | CLAS | CLAS | RVB-O | 3111 | 632 |  |  |  | Apr: 0; Mei: 0; Jun: 1; Jul: 0; Aug: 0 | In opdracht |  | < Vul hiernaast de juiste status en datum in.
900085780 | 31 | Hoogspanning in gebouw | 760774 | Periodieke inspectie Hoogspanning_Laagspanning 1j | Bouwbesluit 2012: art. 6.8 => NEN 1010, NEN-EN-IEC 61936-1, NEN-EN 50522 / Arbeidsomstandighedenbesluit: art. 3.4 / | 1 | jaar | rapport | onderhoud | 2020-08-03 | 1 | 32F11 | LEGERPLAATS STROE | 334A | Transformator 5 HSR 10 | 0 | 1 | CLAS | CLAS | RVB-O | 3111 | 632 |  |  |  | Apr: 0; Mei: 0; Jun: 1; Jul: 0; Aug: 0 | In opdracht |  | < Vul hiernaast de juiste status en datum in.
900080522 | 31 | Hoogspanning in gebouw | 834369 | Periodieke inspectie en onderhoud noodverlichting HS_LS 1j | Arbeidsomstandighedenbesluit: art. 3.4 / / | 1 | jaar | rapport | controle | 2019-06-15 | 1 | 32F11 | LEGERPLAATS STROE | 347A | Transformatorgebouw | 0 | 1 | CLAS | CLAS | RVB-O | 3111 | 632 |  | 0 | 0 | Apr: 1; Mei: 0; Jun: 0 | In opdracht |  | < Vul hiernaast de juiste status en datum in.
900080522 | 31 | Hoogspanning in gebouw | 760775 | Periodieke inspectie Hoogspanning_Laagspanning 1j | Bouwbesluit 2012: art. 6.8 => NEN 1010, NEN-EN-IEC 61936-1, NEN-EN 50522 / Arbeidsomstandighedenbesluit: art. 3.4 / | 1 | jaar | rapport | onderhoud | 2019-06-15 | 1 | 32F11 | LEGERPLAATS STROE | 347A | Transformatorgebouw | 0 | 1 | CLAS | CLAS | RVB-O | 3111 | 632 |  | 0 | 0 | Apr: 1; Mei: 0; Jun: 0 | In opdracht |  | < Vul hiernaast de juiste status en datum in.
900036464 | 31 | Hoogspanning in gebouw | 14451 | Periodieke inspectie en onderhoud Hoogspanning_Laagspanning 8j | Arbeidsomstandighedenbesluit: art. 3.4 / Bouwbesluit 2012: art. 6.8 => NEN 1010, NEN-EN-IEC 61936-1, NEN-EN 50522 | 8 | jaar | rapport | inspectie | 2013-06-10 | 1 | 32F11 | LEGERPLAATS STROE | 56A | Transformatorgebouw | 0 | 1 | CLAS | CLAS | RVB-O | 3111 | 632 |  | 0 | 0 | Apr: 1; Mei: 0; Jun: 0 | In opdracht |  | < Vul hiernaast de juiste status en datum in.
900036464 | 31 | Hoogspanning in gebouw | 834378 | Periodieke inspectie en onderhoud noodverlichting HS_LS 1j | Arbeidsomstandighedenbesluit: art. 3.4 / / | 1 | jaar | rapport | controle | 2020-08-03 | 1 | 32F11 | LEGERPLAATS STROE | 56A | Transformatorgebouw | 0 | 1 | CLAS | CLAS | RVB-O | 3111 | 632 |  |  |  | Apr: 0; Mei: 0; Jun: 1; Jul: 0; Aug: 0 | In opdracht |  | < Vul hiernaast de juiste status en datum in.
900036464 | 31 | Hoogspanning in gebouw | 760783 | Periodieke inspectie Hoogspanning_Laagspanning 1j | Bouwbesluit 2012: art. 6.8 => NEN 1010, NEN-EN-IEC 61936-1, NEN-EN 50522 / Arbeidsomstandighedenbesluit: art. 3.4 / | 1 | jaar | rapport | onderhoud | 2020-08-03 | 1 | 32F11 | LEGERPLAATS STROE | 56A | Transformatorgebouw | 0 | 1 | CLAS | CLAS | RVB-O | 3111 | 632 |  |  |  | Apr: 0; Mei: 0; Jun: 1; Jul: 0; Aug: 0 | In opdracht |  | < Vul hiernaast de juiste status en datum in.
900076807 | 31 | Hoogspanning in gebouw | 834379 | Periodieke inspectie en onderhoud noodverlichting HS_LS 1j | Arbeidsomstandighedenbesluit: art. 3.4 / / | 1 | jaar | rapport | controle | 2019-06-14 | 1 | 32F11 | LEGERPLAATS STROE | 57A | Transformator 5 HSR 3 | 0 | 1 | CLAS | CLAS | RVB-O | 3111 | 632 |  | 0 | 0 | Apr: 1; Mei: 0; Jun: 0 | In opdracht |  | < Vul hiernaast de juiste status en datum in.
900076807 | 31 | Hoogspanning in gebouw | 760784 | Periodieke inspectie Hoogspanning_Laagspanning 1j | Bouwbesluit 2012: art. 6.8 => NEN 1010, NEN-EN-IEC 61936-1, NEN-EN 50522 / Arbeidsomstandighedenbesluit: art. 3.4 / | 1 | jaar | rapport | onderhoud | 2019-06-14 | 1 | 32F11 | LEGERPLAATS STROE | 57A | Transformator 5 HSR 3 | 0 | 1 | CLAS | CLAS | RVB-O | 3111 | 632 |  | 0 | 0 | Apr: 1; Mei: 0; Jun: 0 | In opdracht |  | < Vul hiernaast de juiste status en datum in.
900112888 | 31 | Hoogspanning in gebouw | 834381 | Periodieke inspectie en onderhoud noodverlichting HS_LS 1j | Arbeidsomstandighedenbesluit: art. 3.4 / / | 1 | jaar | rapport | controle | 2020-08-04 | 1 | 32H02 | MC HARSKAMP | 428 | Transformatorgebouw | 0 | 1 | CLAS | CLAS | RVB-O | 3111 | 632 |  |  |  | Apr: 0; Mei: 0; Jun: 1; Jul: 0; Aug: 0 | In opdracht |  | < Vul hiernaast de juiste status en datum in.
900112888 | 31 | Hoogspanning in gebouw | 760786 | Periodieke inspectie Hoogspanning_Laagspanning 1j | Bouwbesluit 2012: art. 6.8 => NEN 1010, NEN-EN-IEC 61936-1, NEN-EN 50522 / Arbeidsomstandighedenbesluit: art. 3.4 / | 1 | jaar | rapport | onderhoud | 2020-08-04 | 1 | 32H02 | MC HARSKAMP | 428 | Transformatorgebouw | 0 | 1 | CLAS | CLAS | RVB-O | 3111 | 632 |  |  |  | Apr: 0; Mei: 0; Jun: 1; Jul: 0; Aug: 0 | In opdracht |  | < Vul hiernaast de juiste status en datum in.
900133502 | 31 | Hoogspanning in gebouw | 834382 | Periodieke inspectie en onderhoud noodverlichting HS_LS 1j | Arbeidsomstandighedenbesluit: art. 3.4 / / | 1 | jaar | rapport | controle | 2020-08-04 | 1 | 32H02 | MC HARSKAMP | 442 | Transformatorgebouw | 0 | 1 | CLAS | CLAS | RVB-O | 3111 | 632 |  |  |  | Apr: 0; Mei: 0; Jun: 1; Jul: 0; Aug: 0 | In opdracht |  | < Vul hiernaast de juiste status en datum in.
900133502 | 31 | Hoogspanning in gebouw | 811853 | Periodieke inspectie Hoogspanning_Laagspanning 1j | Bouwbesluit 2012: art. 6.8 => NEN 1010, NEN-EN-IEC 61936-1, NEN-EN 50522 / Arbeidsomstandighedenbesluit: art. 3.4 / | 1 | jaar | rapport | onderhoud | 2020-08-04 | 1 | 32H02 | MC HARSKAMP | 442 | Transformatorgebouw | 0 | 1 | CLAS | CLAS | RVB-O | 3111 | 632 |  |  |  | Apr: 0; Mei: 0; Jun: 1; Jul: 0; Aug: 0 | In opdracht |  | < Vul hiernaast de juiste status en datum in.
900036470 | 31 | Hoogspanning in gebouw | 834383 | Periodieke inspectie en onderhoud noodverlichting HS_LS 1j | Arbeidsomstandighedenbesluit: art. 3.4 / / | 1 | jaar | rapport | controle | 2020-08-04 | 1 | 32H04 | MC DE DRIESPRONG | C01 | Transformatorgebouw | 0 | 1 | CLAS | CLAS | RVB-O | 3111 | 632 |  |  |  | Apr: 0; Mei: 0; Jun: 1; Jul: 0; Aug: 0 | In opdracht |  | < Vul hiernaast de juiste status en datum in.
900036470 | 31 | Hoogspanning in gebouw | 760787 | Periodieke inspectie Hoogspanning_Laagspanning 1j | Bouwbesluit 2012: art. 6.8 => NEN 1010, NEN-EN-IEC 61936-1, NEN-EN 50522 / Arbeidsomstandighedenbesluit: art. 3.4 / | 1 | jaar | rapport | onderhoud | 2020-08-04 | 1 | 32H04 | MC DE DRIESPRONG | C01 | Transformatorgebouw | 0 | 1 | CLAS | CLAS | RVB-O | 3111 | 632 |  |  |  | Apr: 0; Mei: 0; Jun: 1; Jul: 0; Aug: 0 | In opdracht |  | < Vul hiernaast de juiste status en datum in.
900036471 | 31 | Hoogspanning in gebouw | 834384 | Periodieke inspectie en onderhoud noodverlichting HS_LS 1j | Arbeidsomstandighedenbesluit: art. 3.4 / / | 1 | jaar | rapport | controle | 2020-08-04 | 1 | 32H04 | MC DE DRIESPRONG | C02 | Transformatorgebouw | 0 | 1 | CLAS | CLAS | RVB-O | 3111 | 632 |  |  |  | Apr: 0; Mei: 0; Jun: 1; Jul: 0; Aug: 0 | In opdracht |  | < Vul hiernaast de juiste status en datum in.
900036471 | 31 | Hoogspanning in gebouw | 760788 | Periodieke inspectie Hoogspanning_Laagspanning 1j | Bouwbesluit 2012: art. 6.8 => NEN 1010, NEN-EN-IEC 61936-1, NEN-EN 50522 / Arbeidsomstandighedenbesluit: art. 3.4 / | 1 | jaar | rapport | onderhoud | 2020-08-04 | 1 | 32H04 | MC DE DRIESPRONG | C02 | Transformatorgebouw | 0 | 1 | CLAS | CLAS | RVB-O | 3111 | 632 |  |  |  | Apr: 0; Mei: 0; Jun: 1; Jul: 0; Aug: 0 | In opdracht |  | < Vul hiernaast de juiste status en datum in.
900112890 | 31 | Hoogspanning in gebouw | 834385 | Periodieke inspectie en onderhoud noodverlichting HS_LS 1j | Arbeidsomstandighedenbesluit: art. 3.4 / / | 1 | jaar | rapport | controle | 2020-06-08 | 1 | 33A01 | KAMP NIEUW MILLIGEN | 13 | Transformatorstation | 0 | 1 | CLAS | CLAS | RVB-O | 3111 | 632 |  | 0 | 0 | Apr: 1; Mei: 0; Jun: 0 | In opdracht |  | < Vul hiernaast de juiste status en datum in.
900112890 | 31 | Hoogspanning in gebouw | 760789 | Periodieke inspectie Hoogspanning_Laagspanning 1j | Bouwbesluit 2012: art. 6.8 => NEN 1010, NEN-EN-IEC 61936-1, NEN-EN 50522 / Arbeidsomstandighedenbesluit: art. 3.4 / | 1 | jaar | rapport | onderhoud | 2020-06-08 | 1 | 33A01 | KAMP NIEUW MILLIGEN | 13 | Transformatorstation | 0 | 1 | CLAS | CLAS | RVB-O | 3111 | 632 |  | 0 | 0 | Apr: 1; Mei: 0; Jun: 0 | In opdracht |  | < Vul hiernaast de juiste status en datum in.
900036472 | 31 | Hoogspanning in gebouw | 834389 | Periodieke inspectie en onderhoud noodverlichting HS_LS 1j | Arbeidsomstandighedenbesluit: art. 3.4 / / | 1 | jaar | rapport | controle | 2020-06-08 | 1 | 33A01 | KAMP NIEUW MILLIGEN | 36 | Transformatorgebouw (30) | 0 | 1 | CLAS | CLAS | RVB-O | 3111 | 632 |  | 0 | 0 | Apr: 1; Mei: 0; Jun: 0 | In opdracht |  | < Vul hiernaast de juiste status en datum in.
900036472 | 31 | Hoogspanning in gebouw | 760793 | Periodieke inspectie Hoogspanning_Laagspanning 1j | Bouwbesluit 2012: art. 6.8 => NEN 1010, NEN-EN-IEC 61936-1, NEN-EN 50522 / Arbeidsomstandighedenbesluit: art. 3.4 / | 1 | jaar | rapport | onderhoud | 2020-06-08 | 1 | 33A01 | KAMP NIEUW MILLIGEN | 36 | Transformatorgebouw (30) | 0 | 1 | CLAS | CLAS | RVB-O | 3111 | 632 |  | 0 | 0 | Apr: 1; Mei: 0; Jun: 0 | In opdracht |  | < Vul hiernaast de juiste status en datum in.
900036473 | 31 | Hoogspanning in gebouw | 834390 | Periodieke inspectie en onderhoud noodverlichting HS_LS 1j | Arbeidsomstandighedenbesluit: art. 3.4 / / | 1 | jaar | rapport | controle | 2020-06-08 | 1 | 33A01 | KAMP NIEUW MILLIGEN | 60 | Magnefixhuisje | 0 | 1 | CLAS | CLAS | RVB-O | 3111 | 632 |  | 0 | 0 | Apr: 1; Mei: 0; Jun: 0 | In opdracht |  | < Vul hiernaast de juiste status en datum in.
900036473 | 31 | Hoogspanning in gebouw | 760794 | Periodieke inspectie Hoogspanning_Laagspanning 1j | Bouwbesluit 2012: art. 6.8 => NEN 1010, NEN-EN-IEC 61936-1, NEN-EN 50522 / Arbeidsomstandighedenbesluit: art. 3.4 / | 1 | jaar | rapport | onderhoud | 2020-06-08 | 1 | 33A01 | KAMP NIEUW MILLIGEN | 60 | Magnefixhuisje | 0 | 1 | CLAS | CLAS | RVB-O | 3111 | 632 |  | 0 | 0 | Apr: 1; Mei: 0; Jun: 0 | In opdracht |  | < Vul hiernaast de juiste status en datum in.
900036474 | 31 | Hoogspanning in gebouw | 834391 | Periodieke inspectie en onderhoud noodverlichting HS_LS 1j | Arbeidsomstandighedenbesluit: art. 3.4 / / | 1 | jaar | rapport | controle | 2020-06-08 | 1 | 33A01 | KAMP NIEUW MILLIGEN | 81 | Transformatorgebouw | 0 | 4 | CLAS | CLAS | RVB-O | 3111 | 632 |  | 0 | 0 | Apr: 1; Mei: 0; Jun: 0 | In opdracht |  | < Vul hiernaast de juiste status en datum in.
900036474 | 31 | Hoogspanning in gebouw | 760795 | Periodieke inspectie Hoogspanning_Laagspanning 1j | Bouwbesluit 2012: art. 6.8 => NEN 1010, NEN-EN-IEC 61936-1, NEN-EN 50522 / Arbeidsomstandighedenbesluit: art. 3.4 / | 1 | jaar | rapport | onderhoud | 2020-06-08 | 1 | 33A01 | KAMP NIEUW MILLIGEN | 81 | Transformatorgebouw | 0 | 4 | CLAS | CLAS | RVB-O | 3111 | 632 |  | 0 | 0 | Apr: 1; Mei: 0; Jun: 0 | In opdracht |  | < Vul hiernaast de juiste status en datum in.
900036475 | 31 | Hoogspanning in gebouw | 834392 | Periodieke inspectie en onderhoud noodverlichting HS_LS 1j | Arbeidsomstandighedenbesluit: art. 3.4 / / | 1 | jaar | rapport | controle | 2020-06-08 | 1 | 33A01 | KAMP NIEUW MILLIGEN | 86 | Transformatorgebouw | 0 | 1 | CLAS | CLAS | RVB-O | 3111 | 632 |  | 0 | 0 | Apr: 1; Mei: 0; Jun: 0 | In opdracht |  | < Vul hiernaast de juiste status en datum in.
900036475 | 31 | Hoogspanning in gebouw | 760796 | Periodieke inspectie Hoogspanning_Laagspanning 1j | Bouwbesluit 2012: art. 6.8 => NEN 1010, NEN-EN-IEC 61936-1, NEN-EN 50522 / Arbeidsomstandighedenbesluit: art. 3.4 / | 1 | jaar | rapport | onderhoud | 2020-06-08 | 1 | 33A01 | KAMP NIEUW MILLIGEN | 86 | Transformatorgebouw | 0 | 1 | CLAS | CLAS | RVB-O | 3111 | 632 |  | 0 | 0 | Apr: 1; Mei: 0; Jun: 0 | In opdracht |  | < Vul hiernaast de juiste status en datum in.
900036476 | 31 | Hoogspanning in gebouw | 834386 | Periodieke inspectie en onderhoud noodverlichting HS_LS 1j | Arbeidsomstandighedenbesluit: art. 3.4 / / | 1 | jaar | rapport | controle | 2020-06-08 | 1 | 33A01 | KAMP NIEUW MILLIGEN | 130 | Werkplaats , Bureel | 0 | C20 | CLAS | CLAS | RVB-O | 3111 | 632 |  | 0 | 0 | Apr: 1; Mei: 0; Jun: 0 | In opdracht |  | < Vul hiernaast de juiste status en datum in.
900036476 | 31 | Hoogspanning in gebouw | 760790 | Periodieke inspectie Hoogspanning_Laagspanning 1j | Bouwbesluit 2012: art. 6.8 => NEN 1010, NEN-EN-IEC 61936-1, NEN-EN 50522 / Arbeidsomstandighedenbesluit: art. 3.4 / | 1 | jaar | rapport | onderhoud | 2020-06-08 | 1 | 33A01 | KAMP NIEUW MILLIGEN | 130 | Werkplaats , Bureel | 0 | C20 | CLAS | CLAS | RVB-O | 3111 | 632 |  | 0 | 0 | Apr: 1; Mei: 0; Jun: 0 | In opdracht |  | < Vul hiernaast de juiste status en datum in.
900036477 | 31 | Hoogspanning in gebouw | 834387 | Periodieke inspectie en onderhoud noodverlichting HS_LS 1j | Arbeidsomstandighedenbesluit: art. 3.4 / / | 1 | jaar | rapport | controle | 2019-06-20 | 1 | 33A01 | KAMP NIEUW MILLIGEN | 139 | Transformatorgebouw | 0 | 1 | CLAS | CLAS | RVB-O | 3111 | 632 |  | 0 | 0 | Apr: 1; Mei: 0; Jun: 0 | In opdracht |  | < Vul hiernaast de juiste status en datum in.
900036477 | 31 | Hoogspanning in gebouw | 760791 | Periodieke inspectie Hoogspanning_Laagspanning 1j | Bouwbesluit 2012: art. 6.8 => NEN 1010, NEN-EN-IEC 61936-1, NEN-EN 50522 / Arbeidsomstandighedenbesluit: art. 3.4 / | 1 | jaar | rapport | onderhoud | 2019-06-20 | 1 | 33A01 | KAMP NIEUW MILLIGEN | 139 | Transformatorgebouw | 0 | 1 | CLAS | CLAS | RVB-O | 3111 | 632 |  | 0 | 0 | Apr: 1; Mei: 0; Jun: 0 | In opdracht |  | < Vul hiernaast de juiste status en datum in.
900075284 | 31 | Hoogspanning in gebouw | 834388 | Periodieke inspectie en onderhoud noodverlichting HS_LS 1j | Arbeidsomstandighedenbesluit: art. 3.4 / / | 1 | jaar | rapport | controle | 2020-12-10 | 1 | 33A01 | KAMP NIEUW MILLIGEN | 174 | Transformatorgebouw | 0 | 1 | CLAS | CLAS | RVB-O | 3111 | 632 |  |  |  | Okt: 0; Nov: 0; Dec: 1 | In opdracht |  | < Vul hiernaast de juiste status en datum in.
900075284 | 31 | Hoogspanning in gebouw | 760792 | Periodieke inspectie Hoogspanning_Laagspanning 1j | Bouwbesluit 2012: art. 6.8 => NEN 1010, NEN-EN-IEC 61936-1, NEN-EN 50522 / Arbeidsomstandighedenbesluit: art. 3.4 / | 1 | jaar | rapport | onderhoud | 2020-12-10 | 1 | 33A01 | KAMP NIEUW MILLIGEN | 174 | Transformatorgebouw | 0 | 1 | CLAS | CLAS | RVB-O | 3111 | 632 |  |  |  | Okt: 0; Nov: 0; Dec: 1 | In opdracht |  | < Vul hiernaast de juiste status en datum in.
900036479 | 31 | Hoogspanning in gebouw | 14464 | Periodieke inspectie en onderhoud Hoogspanning_Laagspanning 8j | Arbeidsomstandighedenbesluit: art. 3.4 / Bouwbesluit 2012: art. 6.8 => NEN 1010, NEN-EN-IEC 61936-1, NEN-EN 50522 | 8 | jaar | rapport | inspectie | 2013-07-31 | 1 | 33A03 | INFANTERIE SCHIETKAMP | 206 | Transformator | 0 | 1 | CLAS | CLAS | RVB-O | 3111 | 632 |  |  | 0 | Apr: 0; Mei: 1; Jun: 0; Jul: 0 | In opdracht |  | < Vul hiernaast de juiste status en datum in.
900036479 | 31 | Hoogspanning in gebouw | 834393 | Periodieke inspectie en onderhoud noodverlichting HS_LS 1j | Arbeidsomstandighedenbesluit: art. 3.4 / / | 1 | jaar | rapport | controle | 2020-02-06 | 1 | 33A03 | INFANTERIE SCHIETKAMP | 206 | Transformator | 0 | 1 | CLAS | CLAS | RVB-O | 3111 | 632 | 0 | 1 | 0 | Apr: 0 | In opdracht |  | < Vul hiernaast de juiste status en datum in.
900036479 | 31 | Hoogspanning in gebouw | 760797 | Periodieke inspectie Hoogspanning_Laagspanning 1j | Bouwbesluit 2012: art. 6.8 => NEN 1010, NEN-EN-IEC 61936-1, NEN-EN 50522 / Arbeidsomstandighedenbesluit: art. 3.4 / | 1 | jaar | rapport | onderhoud | 2020-02-06 | 1 | 33A03 | INFANTERIE SCHIETKAMP | 206 | Transformator | 0 | 1 | CLAS | CLAS | RVB-O | 3111 | 632 | 0 | 1 | 0 | Apr: 0 | In opdracht |  | < Vul hiernaast de juiste status en datum in.
900036480 | 31 | Hoogspanning in gebouw | 14465 | Periodieke inspectie en onderhoud Hoogspanning_Laagspanning 8j | Arbeidsomstandighedenbesluit: art. 3.4 / Bouwbesluit 2012: art. 6.8 => NEN 1010, NEN-EN-IEC 61936-1, NEN-EN 50522 | 8 | jaar | rapport | inspectie | 2013-07-31 | 1 | 33A03 | INFANTERIE SCHIETKAMP | 218 | Transformator WH | 0 | 1 | CLAS | CLAS | RVB-O | 3111 | 632 |  |  | 0 | Apr: 0; Mei: 1; Jun: 0; Jul: 0 | In opdracht |  | < Vul hiernaast de juiste status en datum in.
900036480 | 31 | Hoogspanning in gebouw | 834394 | Periodieke inspectie en onderhoud noodverlichting HS_LS 1j | Arbeidsomstandighedenbesluit: art. 3.4 / / | 1 | jaar | rapport | controle | 2020-02-06 | 1 | 33A03 | INFANTERIE SCHIETKAMP | 218 | Transformator WH | 0 | 1 | CLAS | CLAS | RVB-O | 3111 | 632 | 0 | 1 | 0 | Apr: 0 | In opdracht |  | < Vul hiernaast de juiste status en datum in.
900036480 | 31 | Hoogspanning in gebouw | 760798 | Periodieke inspectie Hoogspanning_Laagspanning 1j | Bouwbesluit 2012: art. 6.8 => NEN 1010, NEN-EN-IEC 61936-1, NEN-EN 50522 / Arbeidsomstandighedenbesluit: art. 3.4 / | 1 | jaar | rapport | onderhoud | 2020-02-06 | 1 | 33A03 | INFANTERIE SCHIETKAMP | 218 | Transformator WH | 0 | 1 | CLAS | CLAS | RVB-O | 3111 | 632 | 0 | 1 | 0 | Apr: 0 | In opdracht |  | < Vul hiernaast de juiste status en datum in.
900036481 | 31 | Hoogspanning in gebouw | 834395 | Periodieke inspectie en onderhoud noodverlichting HS_LS 1j | Arbeidsomstandighedenbesluit: art. 3.4 / / | 1 | jaar | rapport | controle | 2020-02-04 | 1 | 33A03 | INFANTERIE SCHIETKAMP | 237 | Transformator Echo-links | 0 | 1 | CLAS | CLAS | RVB-O | 3111 | 632 | 0 | 1 | 0 | Apr: 0 | In opdracht |  | < Vul hiernaast de juiste status en datum in.
900036481 | 31 | Hoogspanning in gebouw | 760799 | Periodieke inspectie Hoogspanning_Laagspanning 1j | Bouwbesluit 2012: art. 6.8 => NEN 1010, NEN-EN-IEC 61936-1, NEN-EN 50522 / Arbeidsomstandighedenbesluit: art. 3.4 / | 1 | jaar | rapport | onderhoud | 2020-02-04 | 1 | 33A03 | INFANTERIE SCHIETKAMP | 237 | Transformator Echo-links | 0 | 1 | CLAS | CLAS | RVB-O | 3111 | 632 | 0 | 1 | 0 | Apr: 0 | In opdracht |  | < Vul hiernaast de juiste status en datum in.
900036482 | 31 | Hoogspanning in gebouw | 834396 | Periodieke inspectie en onderhoud noodverlichting HS_LS 1j | Arbeidsomstandighedenbesluit: art. 3.4 / / | 1 | jaar | rapport | controle | 2020-02-06 | 1 | 33A03 | INFANTERIE SCHIETKAMP | 246 | Machinekamer , Transformator AT | 0 | 4 | CLAS | CLAS | RVB-O | 3111 | 632 | 0 | 1 | 0 | Apr: 0 | In opdracht |  | < Vul hiernaast de juiste status en datum in.
900036482 | 31 | Hoogspanning in gebouw | 760800 | Periodieke inspectie Hoogspanning_Laagspanning 1j | Bouwbesluit 2012: art. 6.8 => NEN 1010, NEN-EN-IEC 61936-1, NEN-EN 50522 / Arbeidsomstandighedenbesluit: art. 3.4 / | 1 | jaar | rapport | onderhoud | 2020-02-06 | 1 | 33A03 | INFANTERIE SCHIETKAMP | 246 | Machinekamer , Transformator AT | 0 | 4 | CLAS | CLAS | RVB-O | 3111 | 632 | 0 | 1 | 0 | Apr: 0 | In opdracht |  | < Vul hiernaast de juiste status en datum in.
900036483 | 31 | Hoogspanning in gebouw | 834397 | Periodieke inspectie en onderhoud noodverlichting HS_LS 1j | Arbeidsomstandighedenbesluit: art. 3.4 / / | 1 | jaar | rapport | controle | 2020-02-06 | 1 | 33A03 | INFANTERIE SCHIETKAMP | 247 | Transformator | 0 | 1 | CLAS | CLAS | RVB-O | 3111 | 632 | 0 | 1 | 0 | Apr: 0 | In opdracht |  | < Vul hiernaast de juiste status en datum in.
900036483 | 31 | Hoogspanning in gebouw | 760801 | Periodieke inspectie Hoogspanning_Laagspanning 1j | Bouwbesluit 2012: art. 6.8 => NEN 1010, NEN-EN-IEC 61936-1, NEN-EN 50522 / Arbeidsomstandighedenbesluit: art. 3.4 / | 1 | jaar | rapport | onderhoud | 2020-02-06 | 1 | 33A03 | INFANTERIE SCHIETKAMP | 247 | Transformator | 0 | 1 | CLAS | CLAS | RVB-O | 3111 | 632 | 0 | 1 | 0 | Apr: 0 | In opdracht |  | < Vul hiernaast de juiste status en datum in.
900036484 | 31 | Hoogspanning in gebouw | 834398 | Periodieke inspectie en onderhoud noodverlichting HS_LS 1j | Arbeidsomstandighedenbesluit: art. 3.4 / / | 1 | jaar | rapport | controle | 2020-02-06 | 1 | 33A03 | INFANTERIE SCHIETKAMP | 277 | Transformator India | 0 | 1 | CLAS | CLAS | RVB-O | 3111 | 632 | 0 | 1 | 0 | Apr: 0 | In opdracht |  | < Vul hiernaast de juiste status en datum in.
900036484 | 31 | Hoogspanning in gebouw | 760802 | Periodieke inspectie Hoogspanning_Laagspanning 1j | Bouwbesluit 2012: art. 6.8 => NEN 1010, NEN-EN-IEC 61936-1, NEN-EN 50522 / Arbeidsomstandighedenbesluit: art. 3.4 / | 1 | jaar | rapport | onderhoud | 2020-02-06 | 1 | 33A03 | INFANTERIE SCHIETKAMP | 277 | Transformator India | 0 | 1 | CLAS | CLAS | RVB-O | 3111 | 632 | 0 | 1 | 0 | Apr: 0 | In opdracht |  | < Vul hiernaast de juiste status en datum in.
900036485 | 31 | Hoogspanning in gebouw | 834399 | Periodieke inspectie en onderhoud noodverlichting HS_LS 1j | Arbeidsomstandighedenbesluit: art. 3.4 / / | 1 | jaar | rapport | controle | 2020-02-06 | 1 | 33A03 | INFANTERIE SCHIETKAMP | 279 | Transformator NAB | 0 | 1 | CLAS | CLAS | RVB-O | 3111 | 632 | 0 | 1 | 0 | Apr: 0 | In opdracht |  | < Vul hiernaast de juiste status en datum in.
900036485 | 31 | Hoogspanning in gebouw | 760803 | Periodieke inspectie Hoogspanning_Laagspanning 1j | Bouwbesluit 2012: art. 6.8 => NEN 1010, NEN-EN-IEC 61936-1, NEN-EN 50522 / Arbeidsomstandighedenbesluit: art. 3.4 / | 1 | jaar | rapport | onderhoud | 2020-02-06 | 1 | 33A03 | INFANTERIE SCHIETKAMP | 279 | Transformator NAB | 0 | 1 | CLAS | CLAS | RVB-O | 3111 | 632 | 0 | 1 | 0 | Apr: 0 | In opdracht |  | < Vul hiernaast de juiste status en datum in.
900036486 | 31 | Hoogspanning in gebouw | 834400 | Periodieke inspectie en onderhoud noodverlichting HS_LS 1j | Arbeidsomstandighedenbesluit: art. 3.4 / / | 1 | jaar | rapport | controle | 2020-02-04 | 1 | 33A03 | INFANTERIE SCHIETKAMP | 296 | Transformator Alfa-links | 0 | 1 | CLAS | CLAS | RVB-O | 3111 | 632 | 0 | 1 | 0 | Apr: 0 | In opdracht |  | < Vul hiernaast de juiste status en datum in.
900036486 | 31 | Hoogspanning in gebouw | 760804 | Periodieke inspectie Hoogspanning_Laagspanning 1j | Bouwbesluit 2012: art. 6.8 => NEN 1010, NEN-EN-IEC 61936-1, NEN-EN 50522 / Arbeidsomstandighedenbesluit: art. 3.4 / | 1 | jaar | rapport | onderhoud | 2020-02-04 | 1 | 33A03 | INFANTERIE SCHIETKAMP | 296 | Transformator Alfa-links | 0 | 1 | CLAS | CLAS | RVB-O | 3111 | 632 | 0 | 1 | 0 | Apr: 0 | In opdracht |  | < Vul hiernaast de juiste status en datum in.
900036487 | 31 | Hoogspanning in gebouw | 760805 | Periodieke inspectie Hoogspanning_Laagspanning 1j | Bouwbesluit 2012: art. 6.8 => NEN 1010, NEN-EN-IEC 61936-1, NEN-EN 50522 / Arbeidsomstandighedenbesluit: art. 3.4 / | 1 | jaar | rapport | onderhoud | 2020-02-04 | 1 | 33A03 | INFANTERIE SCHIETKAMP | 297 | Transformator Bravo | 0 | 1 | CLAS | CLAS | RVB-O | 3111 | 632 | 0 | 1 | 0 | Apr: 0 | In opdracht |  | < Vul hiernaast de juiste status en datum in.
900093141 | 31 | Hoogspanning in gebouw | 834401 | Periodieke inspectie en onderhoud noodverlichting HS_LS 1j | Arbeidsomstandighedenbesluit: art. 3.4 / / | 1 | jaar | rapport | controle | 2020-02-06 | 1 | 33A03 | INFANTERIE SCHIETKAMP | 327 | Transformatorgebouw NH | 0 | 1 | CLAS | CLAS | RVB-O | 3111 | 632 | 0 | 1 | 0 | Apr: 0 | In opdracht |  | < Vul hiernaast de juiste status en datum in.
900093141 | 31 | Hoogspanning in gebouw | 760806 | Periodieke inspectie Hoogspanning_Laagspanning 1j | Bouwbesluit 2012: art. 6.8 => NEN 1010, NEN-EN-IEC 61936-1, NEN-EN 50522 / Arbeidsomstandighedenbesluit: art. 3.4 / | 1 | jaar | rapport | onderhoud | 2020-02-06 | 1 | 33A03 | INFANTERIE SCHIETKAMP | 327 | Transformatorgebouw NH | 0 | 1 | CLAS | CLAS | RVB-O | 3111 | 632 | 0 | 1 | 0 | Apr: 0 | In opdracht |  | < Vul hiernaast de juiste status en datum in.
900093150 | 31 | Hoogspanning in gebouw | 834402 | Periodieke inspectie en onderhoud noodverlichting HS_LS 1j | Arbeidsomstandighedenbesluit: art. 3.4 / / | 1 | jaar | rapport | controle | 2020-02-06 | 1 | 33A03 | INFANTERIE SCHIETKAMP | 332 | Transformatorgebouw Kilo | 0 | 1 | CLAS | CLAS | RVB-O | 3111 | 632 | 0 | 1 | 0 | Apr: 0 | In opdracht |  | < Vul hiernaast de juiste status en datum in.
900093150 | 31 | Hoogspanning in gebouw | 760807 | Periodieke inspectie Hoogspanning_Laagspanning 1j | Bouwbesluit 2012: art. 6.8 => NEN 1010, NEN-EN-IEC 61936-1, NEN-EN 50522 / Arbeidsomstandighedenbesluit: art. 3.4 / | 1 | jaar | rapport | onderhoud | 2020-02-06 | 1 | 33A03 | INFANTERIE SCHIETKAMP | 332 | Transformatorgebouw Kilo | 0 | 1 | CLAS | CLAS | RVB-O | 3111 | 632 | 0 | 1 | 0 | Apr: 0 | In opdracht |  | < Vul hiernaast de juiste status en datum in.
900133503 | 31 | Hoogspanning in gebouw | 811854 | Periodieke inspectie Hoogspanning_Laagspanning 1j | Bouwbesluit 2012: art. 6.8 => NEN 1010, NEN-EN-IEC 61936-1, NEN-EN 50522 / Arbeidsomstandighedenbesluit: art. 3.4 / | 1 | jaar | rapport | onderhoud | 2020-02-06 | 1 | 33A03 | INFANTERIE SCHIETKAMP | 355 | Transformator AT4 | 0 | 1 | CLAS | CLAS | RVB-O | 3111 | 632 | 0 | 1 | 0 | Apr: 0 | In opdracht |  | < Vul hiernaast de juiste status en datum in.
900130678 | 31 | Hoogspanning in gebouw | 782746 | Periodieke inspectie Hoogspanning_Laagspanning 1j | Bouwbesluit 2012: art. 6.8 => NEN 1010, NEN-EN-IEC 61936-1, NEN-EN 50522 / Arbeidsomstandighedenbesluit: art. 3.4 / | 1 | jaar | rapport | onderhoud | 2020-02-04 | 1 | 33A03 | INFANTERIE SCHIETKAMP | 356 | Transformator Alfa | 0 | 1 | CLAS | CLAS | RVB-O | 3111 | 632 | 0 | 1 | 0 | Apr: 0 | In opdracht |  | < Vul hiernaast de juiste status en datum in.
900130679 | 31 | Hoogspanning in gebouw | 782747 | Periodieke inspectie Hoogspanning_Laagspanning 1j | Bouwbesluit 2012: art. 6.8 => NEN 1010, NEN-EN-IEC 61936-1, NEN-EN 50522 / Arbeidsomstandighedenbesluit: art. 3.4 / | 1 | jaar | rapport | onderhoud | 2020-02-04 | 1 | 33A03 | INFANTERIE SCHIETKAMP | 357 | Transformator Hotel | 0 | 1 | CLAS | CLAS | RVB-O | 3111 | 632 | 0 | 1 | 0 | Apr: 0 | In opdracht |  | < Vul hiernaast de juiste status en datum in.
900130681 | 31 | Hoogspanning in gebouw | 782748 | Periodieke inspectie Hoogspanning_Laagspanning 1j | Bouwbesluit 2012: art. 6.8 => NEN 1010, NEN-EN-IEC 61936-1, NEN-EN 50522 / Arbeidsomstandighedenbesluit: art. 3.4 / | 1 | jaar | rapport | onderhoud | 2020-02-04 | 1 | 33A03 | INFANTERIE SCHIETKAMP | 358 | Transformator India | 0 | 1 | CLAS | CLAS | RVB-O | 3111 | 632 | 0 | 1 | 0 | Apr: 0 | In opdracht |  | < Vul hiernaast de juiste status en datum in.
900036488 | 31 | Hoogspanning in gebouw | 14475 | Periodieke inspectie en onderhoud Hoogspanning_Laagspanning 8j | Arbeidsomstandighedenbesluit: art. 3.4 / Bouwbesluit 2012: art. 6.8 => NEN 1010, NEN-EN-IEC 61936-1, NEN-EN 50522 | 8 | jaar | rapport | inspectie | 2013-09-10 | 1 | 33A03 | INFANTERIE SCHIETKAMP | OD267 | Transformator | 0 | 1 | CLAS | CLAS | RVB-O | 3111 | 632 |  |  |  | Mei: 0; Jun: 0; Jul: 1; Aug: 0; Sep: 0 | In opdracht |  | < Vul hiernaast de juiste status en datum in.
900036488 | 31 | Hoogspanning in gebouw | 834403 | Periodieke inspectie en onderhoud noodverlichting HS_LS 1j | Arbeidsomstandighedenbesluit: art. 3.4 / / | 1 | jaar | rapport | controle | 2020-02-04 | 1 | 33A03 | INFANTERIE SCHIETKAMP | OD267 | Transformator | 0 | 1 | CLAS | CLAS | RVB-O | 3111 | 632 | 0 | 1 | 0 | Apr: 0 | In opdracht |  | < Vul hiernaast de juiste status en datum in.
900036488 | 31 | Hoogspanning in gebouw | 760808 | Periodieke inspectie Hoogspanning_Laagspanning 1j | Bouwbesluit 2012: art. 6.8 => NEN 1010, NEN-EN-IEC 61936-1, NEN-EN 50522 / Arbeidsomstandighedenbesluit: art. 3.4 / | 1 | jaar | rapport | onderhoud | 2020-02-04 | 1 | 33A03 | INFANTERIE SCHIETKAMP | OD267 | Transformator | 0 | 1 | CLAS | CLAS | RVB-O | 3111 | 632 | 0 | 1 | 0 | Apr: 0 | In opdracht |  | < Vul hiernaast de juiste status en datum in.
900085777 | 31 | Hoogspanning in gebouw | 834404 | Periodieke inspectie en onderhoud noodverlichting HS_LS 1j | Arbeidsomstandighedenbesluit: art. 3.4 / / | 1 | jaar | rapport | controle | 2020-12-10 | 1 | 33A12 | STRAALZENDER NIEUW MILLIGEN | 219 | Straalzenderonderkomen | 0 | 8A | CLSK | CLSK | RVB-O | 3111 | 632 |  |  |  | Okt: 0; Nov: 0; Dec: 1 | In opdracht |  | < Vul hiernaast de juiste status en datum in.
900085777 | 31 | Hoogspanning in gebouw | 760809 | Periodieke inspectie Hoogspanning_Laagspanning 1j | Bouwbesluit 2012: art. 6.8 => NEN 1010, NEN-EN-IEC 61936-1, NEN-EN 50522 / Arbeidsomstandighedenbesluit: art. 3.4 / | 1 | jaar | rapport | onderhoud | 2020-12-10 | 1 | 33A12 | STRAALZENDER NIEUW MILLIGEN | 219 | Straalzenderonderkomen | 0 | 8A | CLSK | CLSK | RVB-O | 3111 | 632 |  |  |  | Okt: 0; Nov: 0; Dec: 1 | In opdracht |  | < Vul hiernaast de juiste status en datum in.
900036489 | 31 | Hoogspanning in gebouw | 834408 | Periodieke inspectie en onderhoud noodverlichting HS_LS 1j | Arbeidsomstandighedenbesluit: art. 3.4 / / | 1 | jaar | rapport | controle | 2020-08-06 | 1 | 33B18 | KONING WILLEM III KAZERNE | 19 | Transformatorgebouw | 0 | 1 | KMAR | KMAR | RVB-O | 3111 | 632 |  |  |  | Apr: 0; Mei: 0; Jun: 1; Jul: 0; Aug: 0 | In opdracht |  | < Vul hiernaast de juiste status en datum in.
900036489 | 31 | Hoogspanning in gebouw | 760811 | Periodieke inspectie Hoogspanning_Laagspanning 1j | Bouwbesluit 2012: art. 6.8 => NEN 1010, NEN-EN-IEC 61936-1, NEN-EN 50522 / Arbeidsomstandighedenbesluit: art. 3.4 / | 1 | jaar | rapport | onderhoud | 2020-08-06 | 1 | 33B18 | KONING WILLEM III KAZERNE | 19 | Transformatorgebouw | 0 | 1 | KMAR | KMAR | RVB-O | 3111 | 632 |  |  |  | Apr: 0; Mei: 0; Jun: 1; Jul: 0; Aug: 0 | In opdracht |  | < Vul hiernaast de juiste status en datum in.
900036490 | 31 | Hoogspanning in gebouw | 801448 | Periodieke inspectie en onderhoud Hoogspanning_Laagspanning 8j | Arbeidsomstandighedenbesluit: art. 3.4 / Bouwbesluit 2012: art. 6.8 => NEN 1010, NEN-EN-IEC 61936-1, NEN-EN 50522 | 8 | jaar | rapport | inspectie | 2013-08-07 | 1 | 33B18 | KONING WILLEM III KAZERNE | 29 | Innamepunt Afvalstoffen , Transformator | 0 | 4 | KMAR | KMAR | RVB-O | 3111 | 632 |  |  |  | Apr: 0; Mei: 0; Jun: 1; Jul: 0; Aug: 0 | In opdracht |  | < Vul hiernaast de juiste status en datum in.
900036490 | 31 | Hoogspanning in gebouw | 834409 | Periodieke inspectie en onderhoud noodverlichting HS_LS 1j | Arbeidsomstandighedenbesluit: art. 3.4 / / | 1 | jaar | rapport | controle | 2019-06-28 | 1 | 33B18 | KONING WILLEM III KAZERNE | 29 | Innamepunt Afvalstoffen , Transformator | 0 | 4 | KMAR | KMAR | RVB-O | 3111 | 632 |  | 0 | 0 | Apr: 1; Mei: 0; Jun: 0 | In opdracht |  | < Vul hiernaast de juiste status en datum in.
900036490 | 31 | Hoogspanning in gebouw | 801450 | Periodieke inspectie Hoogspanning_Laagspanning 1j | Bouwbesluit 2012: art. 6.8 => NEN 1010, NEN-EN-IEC 61936-1, NEN-EN 50522 / Arbeidsomstandighedenbesluit: art. 3.4 / | 1 | jaar | rapport | onderhoud | 2019-06-28 | 1 | 33B18 | KONING WILLEM III KAZERNE | 29 | Innamepunt Afvalstoffen , Transformator | 0 | 4 | KMAR | KMAR | RVB-O | 3111 | 632 |  | 0 | 0 | Apr: 1; Mei: 0; Jun: 0 | In opdracht |  | < Vul hiernaast de juiste status en datum in.
900121303 | 31 | Hoogspanning in gebouw | 834410 | Periodieke inspectie en onderhoud noodverlichting HS_LS 1j | Arbeidsomstandighedenbesluit: art. 3.4 / / | 1 | jaar | rapport | controle | 2020-08-06 | 1 | 33B18 | KONING WILLEM III KAZERNE | 32 | KEK-gebouw | 0 | 81 | KMAR | KMAR | RVB-O | 3111 | 632 |  |  |  | Apr: 0; Mei: 0; Jun: 1; Jul: 0; Aug: 0 | In opdracht |  | < Vul hiernaast de juiste status en datum in.
900121303 | 31 | Hoogspanning in gebouw | 760814 | Periodieke inspectie Hoogspanning_Laagspanning 1j | Bouwbesluit 2012: art. 6.8 => NEN 1010, NEN-EN-IEC 61936-1, NEN-EN 50522 / Arbeidsomstandighedenbesluit: art. 3.4 / | 1 | jaar | rapport | onderhoud | 2020-08-06 | 1 | 33B18 | KONING WILLEM III KAZERNE | 32 | KEK-gebouw | 0 | 81 | KMAR | KMAR | RVB-O | 3111 | 632 |  |  |  | Apr: 0; Mei: 0; Jun: 1; Jul: 0; Aug: 0 | In opdracht |  | < Vul hiernaast de juiste status en datum in.
900119080 | 31 | Hoogspanning in gebouw | 834411 | Periodieke inspectie en onderhoud noodverlichting HS_LS 1j | Arbeidsomstandighedenbesluit: art. 3.4 / / | 1 | jaar | rapport | controle | 2020-08-06 | 1 | 33B18 | KONING WILLEM III KAZERNE | 55 | Multifunctioneel Gebouw | 1 | B185 | KMAR | KMAR | RVB-O | 3111 | 632 |  |  |  | Apr: 0; Mei: 0; Jun: 1; Jul: 0; Aug: 0 | In opdracht |  | < Vul hiernaast de juiste status en datum in.
900119080 | 31 | Hoogspanning in gebouw | 760815 | Periodieke inspectie Hoogspanning_Laagspanning 1j | Bouwbesluit 2012: art. 6.8 => NEN 1010, NEN-EN-IEC 61936-1, NEN-EN 50522 / Arbeidsomstandighedenbesluit: art. 3.4 / | 1 | jaar | rapport | onderhoud | 2020-08-06 | 1 | 33B18 | KONING WILLEM III KAZERNE | 55 | Multifunctioneel Gebouw | 1 | B185 | KMAR | KMAR | RVB-O | 3111 | 632 |  |  |  | Apr: 0; Mei: 0; Jun: 1; Jul: 0; Aug: 0 | In opdracht |  | < Vul hiernaast de juiste status en datum in.
900119081 | 31 | Hoogspanning in gebouw | 834412 | Periodieke inspectie en onderhoud noodverlichting HS_LS 1j | Arbeidsomstandighedenbesluit: art. 3.4 / / | 1 | jaar | rapport | controle | 2020-08-06 | 1 | 33B18 | KONING WILLEM III KAZERNE | 55 | Multifunctioneel Gebouw | 1 | B185 | KMAR | KMAR | RVB-O | 3111 | 632 |  |  |  | Apr: 0; Mei: 0; Jun: 1; Jul: 0; Aug: 0 | In opdracht |  | < Vul hiernaast de juiste status en datum in.
900119081 | 31 | Hoogspanning in gebouw | 760816 | Periodieke inspectie Hoogspanning_Laagspanning 1j | Bouwbesluit 2012: art. 6.8 => NEN 1010, NEN-EN-IEC 61936-1, NEN-EN 50522 / Arbeidsomstandighedenbesluit: art. 3.4 / | 1 | jaar | rapport | onderhoud | 2020-08-06 | 1 | 33B18 | KONING WILLEM III KAZERNE | 55 | Multifunctioneel Gebouw | 1 | B185 | KMAR | KMAR | RVB-O | 3111 | 632 |  |  |  | Apr: 0; Mei: 0; Jun: 1; Jul: 0; Aug: 0 | In opdracht |  | < Vul hiernaast de juiste status en datum in.
900036491 | 31 | Hoogspanning in gebouw | 834405 | Periodieke inspectie en onderhoud noodverlichting HS_LS 1j | Arbeidsomstandighedenbesluit: art. 3.4 / / | 1 | jaar | rapport | controle | 2020-08-06 | 1 | 33B18 | KONING WILLEM III KAZERNE | 106 | Transformatorgebouw | 0 | 1 | KMAR | KMAR | RVB-O | 3111 | 632 |  |  |  | Apr: 0; Mei: 0; Jun: 1; Jul: 0; Aug: 0 | In opdracht |  | < Vul hiernaast de juiste status en datum in.
900036491 | 31 | Hoogspanning in gebouw | 760810 | Periodieke inspectie Hoogspanning_Laagspanning 1j | Bouwbesluit 2012: art. 6.8 => NEN 1010, NEN-EN-IEC 61936-1, NEN-EN 50522 / Arbeidsomstandighedenbesluit: art. 3.4 / | 1 | jaar | rapport | onderhoud | 2020-08-06 | 1 | 33B18 | KONING WILLEM III KAZERNE | 106 | Transformatorgebouw | 0 | 1 | KMAR | KMAR | RVB-O | 3111 | 632 |  |  |  | Apr: 0; Mei: 0; Jun: 1; Jul: 0; Aug: 0 | In opdracht |  | < Vul hiernaast de juiste status en datum in.
900135823 | 31 | Hoogspanning in gebouw | 834406 | Periodieke inspectie en onderhoud noodverlichting HS_LS 1j | Arbeidsomstandighedenbesluit: art. 3.4 / / | 1 | jaar | rapport | controle |  | 1 | 33B18 | KONING WILLEM III KAZERNE | 150 | Lesgebouw | K1 | K04 | KMAR | KMAR | RVB-O | 3111 | 632 |  |  |  | Okt: 0; Nov: 0; Dec: 1 | In opdracht |  | < Vul hiernaast de juiste status en datum in.
900135823 | 31 | Hoogspanning in gebouw | 833239 | Periodieke inspectie Hoogspanning_Laagspanning 1j | Bouwbesluit 2012: art. 6.8 => NEN 1010, NEN-EN-IEC 61936-1, NEN-EN 50522 / Arbeidsomstandighedenbesluit: art. 3.4 / | 1 | jaar | rapport | onderhoud |  | 1 | 33B18 | KONING WILLEM III KAZERNE | 150 | Lesgebouw | K1 | K04 | KMAR | KMAR | RVB-O | 3111 | 632 |  |  |  | Okt: 0; Nov: 0; Dec: 1 | In opdracht |  | < Vul hiernaast de juiste status en datum in.
900135824 | 31 | Hoogspanning in gebouw | 834407 | Periodieke inspectie en onderhoud noodverlichting HS_LS 1j | Arbeidsomstandighedenbesluit: art. 3.4 / / | 1 | jaar | rapport | controle |  | 1 | 33B18 | KONING WILLEM III KAZERNE | 150 | Lesgebouw | K1 | K04 | KMAR | KMAR | RVB-O | 3111 | 632 |  |  |  | Okt: 0; Nov: 0; Dec: 1 | In opdracht |  | < Vul hiernaast de juiste status en datum in.
900135824 | 31 | Hoogspanning in gebouw | 833240 | Periodieke inspectie Hoogspanning_Laagspanning 1j | Bouwbesluit 2012: art. 6.8 => NEN 1010, NEN-EN-IEC 61936-1, NEN-EN 50522 / Arbeidsomstandighedenbesluit: art. 3.4 / | 1 | jaar | rapport | onderhoud |  | 1 | 33B18 | KONING WILLEM III KAZERNE | 150 | Lesgebouw | K1 | K04 | KMAR | KMAR | RVB-O | 3111 | 632 |  |  |  | Okt: 0; Nov: 0; Dec: 1 | In opdracht |  | < Vul hiernaast de juiste status en datum in.
900036492 | 31 | Hoogspanning in gebouw | 834415 | Periodieke inspectie en onderhoud noodverlichting HS_LS 1j | Arbeidsomstandighedenbesluit: art. 3.4 / / | 1 | jaar | rapport | controle | 2020-08-05 | 1 | 33C01 | MLT DEELEN | 2 | Trafo 8 | 0 | 1 | CLSK | CLSK | RVB-O | 3111 | 632 |  |  |  | Apr: 0; Mei: 0; Jun: 1; Jul: 0; Aug: 0 | In opdracht |  | < Vul hiernaast de juiste status en datum in.
900036492 | 31 | Hoogspanning in gebouw | 760819 | Periodieke inspectie Hoogspanning_Laagspanning 1j | Bouwbesluit 2012: art. 6.8 => NEN 1010, NEN-EN-IEC 61936-1, NEN-EN 50522 / Arbeidsomstandighedenbesluit: art. 3.4 / | 1 | jaar | rapport | onderhoud | 2020-08-05 | 1 | 33C01 | MLT DEELEN | 2 | Trafo 8 | 0 | 1 | CLSK | CLSK | RVB-O | 3111 | 632 |  |  |  | Apr: 0; Mei: 0; Jun: 1; Jul: 0; Aug: 0 | In opdracht |  | < Vul hiernaast de juiste status en datum in.
900119666 | 31 | Hoogspanning in gebouw | 834417 | Periodieke inspectie en onderhoud noodverlichting HS_LS 1j | Arbeidsomstandighedenbesluit: art. 3.4 / / | 1 | jaar | rapport | controle | 2020-08-05 | 1 | 33C01 | MLT DEELEN | 4 | Transformator 7 | 0 | 1 | CLSK | CLSK | RVB-O | 3111 | 632 |  |  |  | Apr: 0; Mei: 0; Jun: 1; Jul: 0; Aug: 0 | In opdracht |  | < Vul hiernaast de juiste status en datum in.
900119666 | 31 | Hoogspanning in gebouw | 760821 | Periodieke inspectie Hoogspanning_Laagspanning 1j | Bouwbesluit 2012: art. 6.8 => NEN 1010, NEN-EN-IEC 61936-1, NEN-EN 50522 / Arbeidsomstandighedenbesluit: art. 3.4 / | 1 | jaar | rapport | onderhoud | 2020-08-05 | 1 | 33C01 | MLT DEELEN | 4 | Transformator 7 | 0 | 1 | CLSK | CLSK | RVB-O | 3111 | 632 |  |  |  | Apr: 0; Mei: 0; Jun: 1; Jul: 0; Aug: 0 | In opdracht |  | < Vul hiernaast de juiste status en datum in.
900036494 | 31 | Hoogspanning in gebouw | 834418 | Periodieke inspectie en onderhoud noodverlichting HS_LS 1j | Arbeidsomstandighedenbesluit: art. 3.4 / / | 1 | jaar | rapport | controle | 2019-07-01 | 1 | 33C01 | MLT DEELEN | 5 | Transformator 6 | 0 | 1 | CLSK | CLSK | RVB-O | 3111 | 632 |  |  | 0 | Apr: 0; Mei: 1; Jun: 0; Jul: 0 | In opdracht |  | < Vul hiernaast de juiste status en datum in.
900036494 | 31 | Hoogspanning in gebouw | 760822 | Periodieke inspectie Hoogspanning_Laagspanning 1j | Bouwbesluit 2012: art. 6.8 => NEN 1010, NEN-EN-IEC 61936-1, NEN-EN 50522 / Arbeidsomstandighedenbesluit: art. 3.4 / | 1 | jaar | rapport | onderhoud | 2019-07-01 | 1 | 33C01 | MLT DEELEN | 5 | Transformator 6 | 0 | 1 | CLSK | CLSK | RVB-O | 3111 | 632 |  |  | 0 | Apr: 0; Mei: 1; Jun: 0; Jul: 0 | In opdracht |  | < Vul hiernaast de juiste status en datum in.
900036495 | 31 | Hoogspanning in gebouw | 834419 | Periodieke inspectie en onderhoud noodverlichting HS_LS 1j | Arbeidsomstandighedenbesluit: art. 3.4 / / | 1 | jaar | rapport | controle | 2020-08-05 | 1 | 33C01 | MLT DEELEN | 6 | Verkeerstoren | 0 | 2 | CLSK | CLSK | RVB-O | 3111 | 632 |  |  |  | Apr: 0; Mei: 0; Jun: 1; Jul: 0; Aug: 0 | In opdracht |  | < Vul hiernaast de juiste status en datum in.
900036495 | 31 | Hoogspanning in gebouw | 760823 | Periodieke inspectie Hoogspanning_Laagspanning 1j | Bouwbesluit 2012: art. 6.8 => NEN 1010, NEN-EN-IEC 61936-1, NEN-EN 50522 / Arbeidsomstandighedenbesluit: art. 3.4 / | 1 | jaar | rapport | onderhoud | 2020-08-05 | 1 | 33C01 | MLT DEELEN | 6 | Verkeerstoren | 0 | 2 | CLSK | CLSK | RVB-O | 3111 | 632 |  |  |  | Apr: 0; Mei: 0; Jun: 1; Jul: 0; Aug: 0 | In opdracht |  | < Vul hiernaast de juiste status en datum in.
900036497 | 31 | Hoogspanning in gebouw | 14485 | Periodieke inspectie en onderhoud Hoogspanning_Laagspanning 8j | Arbeidsomstandighedenbesluit: art. 3.4 / Bouwbesluit 2012: art. 6.8 => NEN 1010, NEN-EN-IEC 61936-1, NEN-EN 50522 | 8 | jaar | rapport | inspectie | 2013-07-24 | 1 | 33C01 | MLT DEELEN | 115 | Transformator Tr4 | 0 | 4 | CLSK | CLSK | RVB-O | 3111 | 632 |  |  | 0 | Apr: 0; Mei: 1; Jun: 0; Jul: 0 | In opdracht |  | < Vul hiernaast de juiste status en datum in.
900036497 | 31 | Hoogspanning in gebouw | 834413 | Periodieke inspectie en onderhoud noodverlichting HS_LS 1j | Arbeidsomstandighedenbesluit: art. 3.4 / / | 1 | jaar | rapport | controle | 2020-08-05 | 1 | 33C01 | MLT DEELEN | 115 | Transformator Tr4 | 0 | 4 | CLSK | CLSK | RVB-O | 3111 | 632 |  |  |  | Apr: 0; Mei: 0; Jun: 1; Jul: 0; Aug: 0 | In opdracht |  | < Vul hiernaast de juiste status en datum in.
900036497 | 31 | Hoogspanning in gebouw | 760817 | Periodieke inspectie Hoogspanning_Laagspanning 1j | Bouwbesluit 2012: art. 6.8 => NEN 1010, NEN-EN-IEC 61936-1, NEN-EN 50522 / Arbeidsomstandighedenbesluit: art. 3.4 / | 1 | jaar | rapport | onderhoud | 2020-08-05 | 1 | 33C01 | MLT DEELEN | 115 | Transformator Tr4 | 0 | 4 | CLSK | CLSK | RVB-O | 3111 | 632 |  |  |  | Apr: 0; Mei: 0; Jun: 1; Jul: 0; Aug: 0 | In opdracht |  | < Vul hiernaast de juiste status en datum in.
900036498 | 31 | Hoogspanning in gebouw | 14486 | Periodieke inspectie en onderhoud Hoogspanning_Laagspanning 8j | Arbeidsomstandighedenbesluit: art. 3.4 / Bouwbesluit 2012: art. 6.8 => NEN 1010, NEN-EN-IEC 61936-1, NEN-EN 50522 | 8 | jaar | rapport | inspectie | 2013-07-23 | 1 | 33C01 | MLT DEELEN | 128 | Transformator Tr4a | 0 | 1 | CLSK | CLSK | RVB-O | 3111 | 632 |  |  | 0 | Apr: 0; Mei: 1; Jun: 0; Jul: 0 | In opdracht |  | < Vul hiernaast de juiste status en datum in.
900036498 | 31 | Hoogspanning in gebouw | 834414 | Periodieke inspectie en onderhoud noodverlichting HS_LS 1j | Arbeidsomstandighedenbesluit: art. 3.4 / / | 1 | jaar | rapport | controle | 2020-08-05 | 1 | 33C01 | MLT DEELEN | 128 | Transformator Tr4a | 0 | 1 | CLSK | CLSK | RVB-O | 3111 | 632 |  |  |  | Apr: 0; Mei: 0; Jun: 1; Jul: 0; Aug: 0 | In opdracht |  | < Vul hiernaast de juiste status en datum in.
900036498 | 31 | Hoogspanning in gebouw | 760818 | Periodieke inspectie Hoogspanning_Laagspanning 1j | Bouwbesluit 2012: art. 6.8 => NEN 1010, NEN-EN-IEC 61936-1, NEN-EN 50522 / Arbeidsomstandighedenbesluit: art. 3.4 / | 1 | jaar | rapport | onderhoud | 2020-08-05 | 1 | 33C01 | MLT DEELEN | 128 | Transformator Tr4a | 0 | 1 | CLSK | CLSK | RVB-O | 3111 | 632 |  |  |  | Apr: 0; Mei: 0; Jun: 1; Jul: 0; Aug: 0 | In opdracht |  | < Vul hiernaast de juiste status en datum in.
900079141 | 31 | Hoogspanning in gebouw | 834416 | Periodieke inspectie en onderhoud noodverlichting HS_LS 1j | Arbeidsomstandighedenbesluit: art. 3.4 / / | 1 | jaar | rapport | controle | 2020-08-05 | 1 | 33C01 | MLT DEELEN | 30A | Transformator | 0 | 1 | CLSK | CLSK | RVB-O | 3111 | 632 |  |  |  | Apr: 0; Mei: 0; Jun: 1; Jul: 0; Aug: 0 | In opdracht |  | < Vul hiernaast de juiste status en datum in.
900079141 | 31 | Hoogspanning in gebouw | 760820 | Periodieke inspectie Hoogspanning_Laagspanning 1j | Bouwbesluit 2012: art. 6.8 => NEN 1010, NEN-EN-IEC 61936-1, NEN-EN 50522 / Arbeidsomstandighedenbesluit: art. 3.4 / | 1 | jaar | rapport | onderhoud | 2020-08-05 | 1 | 33C01 | MLT DEELEN | 30A | Transformator | 0 | 1 | CLSK | CLSK | RVB-O | 3111 | 632 |  |  |  | Apr: 0; Mei: 0; Jun: 1; Jul: 0; Aug: 0 | In opdracht |  | < Vul hiernaast de juiste status en datum in.
900036499 | 31 | Hoogspanning in gebouw | 834420 | Periodieke inspectie en onderhoud noodverlichting HS_LS 1j | Arbeidsomstandighedenbesluit: art. 3.4 / / | 1 | jaar | rapport | controle | 2020-02-06 | 1 | 33C10 | LEGERPLAATS HARSKAMP (GWK) | 136 | Trafogebouw | 0 | 1 | CLAS | CLAS | RVB-O | 3111 | 632 | 0 | 1 | 0 | Apr: 0 | In opdracht |  | < Vul hiernaast de juiste status en datum in.
900036499 | 31 | Hoogspanning in gebouw | 760824 | Periodieke inspectie Hoogspanning_Laagspanning 1j | Bouwbesluit 2012: art. 6.8 => NEN 1010, NEN-EN-IEC 61936-1, NEN-EN 50522 / Arbeidsomstandighedenbesluit: art. 3.4 / | 1 | jaar | rapport | onderhoud | 2020-02-06 | 1 | 33C10 | LEGERPLAATS HARSKAMP (GWK) | 136 | Trafogebouw | 0 | 1 | CLAS | CLAS | RVB-O | 3111 | 632 | 0 | 1 | 0 | Apr: 0 | In opdracht |  | < Vul hiernaast de juiste status en datum in.
900036500 | 31 | Hoogspanning in gebouw | 834421 | Periodieke inspectie en onderhoud noodverlichting HS_LS 1j | Arbeidsomstandighedenbesluit: art. 3.4 / / | 1 | jaar | rapport | controle | 2020-02-06 | 1 | 33C10 | LEGERPLAATS HARSKAMP (GWK) | 158 | Transformator (156) | 0 | 2 | CLAS | CLAS | RVB-O | 3111 | 632 | 0 | 1 | 0 | Apr: 0 | In opdracht |  | < Vul hiernaast de juiste status en datum in.
900036500 | 31 | Hoogspanning in gebouw | 760825 | Periodieke inspectie Hoogspanning_Laagspanning 1j | Bouwbesluit 2012: art. 6.8 => NEN 1010, NEN-EN-IEC 61936-1, NEN-EN 50522 / Arbeidsomstandighedenbesluit: art. 3.4 / | 1 | jaar | rapport | onderhoud | 2020-02-06 | 1 | 33C10 | LEGERPLAATS HARSKAMP (GWK) | 158 | Transformator (156) | 0 | 2 | CLAS | CLAS | RVB-O | 3111 | 632 | 0 | 1 | 0 | Apr: 0 | In opdracht |  | < Vul hiernaast de juiste status en datum in.
900036501 | 31 | Hoogspanning in gebouw | 834422 | Periodieke inspectie en onderhoud noodverlichting HS_LS 1j | Arbeidsomstandighedenbesluit: art. 3.4 / / | 1 | jaar | rapport | controle | 2020-02-06 | 1 | 33C10 | LEGERPLAATS HARSKAMP (GWK) | 177 | Transformator (142) | 0 | 1 | CLAS | CLAS | RVB-O | 3111 | 632 | 0 | 1 | 0 | Apr: 0 | In opdracht |  | < Vul hiernaast de juiste status en datum in.
900036501 | 31 | Hoogspanning in gebouw | 760826 | Periodieke inspectie Hoogspanning_Laagspanning 1j | Bouwbesluit 2012: art. 6.8 => NEN 1010, NEN-EN-IEC 61936-1, NEN-EN 50522 / Arbeidsomstandighedenbesluit: art. 3.4 / | 1 | jaar | rapport | onderhoud | 2020-02-06 | 1 | 33C10 | LEGERPLAATS HARSKAMP (GWK) | 177 | Transformator (142) | 0 | 1 | CLAS | CLAS | RVB-O | 3111 | 632 | 0 | 1 | 0 | Apr: 0 | In opdracht |  | < Vul hiernaast de juiste status en datum in.
900036502 | 31 | Hoogspanning in gebouw | 834423 | Periodieke inspectie en onderhoud noodverlichting HS_LS 1j | Arbeidsomstandighedenbesluit: art. 3.4 / / | 1 | jaar | rapport | controle | 2020-02-06 | 1 | 33C10 | LEGERPLAATS HARSKAMP (GWK) | 179 | Transformator | 0 | 1 | CLAS | CLAS | RVB-O | 3111 | 632 | 0 | 1 | 0 | Apr: 0 | In opdracht |  | < Vul hiernaast de juiste status en datum in.
900036502 | 31 | Hoogspanning in gebouw | 760827 | Periodieke inspectie Hoogspanning_Laagspanning 1j | Bouwbesluit 2012: art. 6.8 => NEN 1010, NEN-EN-IEC 61936-1, NEN-EN 50522 / Arbeidsomstandighedenbesluit: art. 3.4 / | 1 | jaar | rapport | onderhoud | 2020-02-06 | 1 | 33C10 | LEGERPLAATS HARSKAMP (GWK) | 179 | Transformator | 0 | 1 | CLAS | CLAS | RVB-O | 3111 | 632 | 0 | 1 | 0 | Apr: 0 | In opdracht |  | < Vul hiernaast de juiste status en datum in.
900087693 | 31 | Hoogspanning in gebouw | 834424 | Periodieke inspectie en onderhoud noodverlichting HS_LS 1j | Arbeidsomstandighedenbesluit: art. 3.4 / / | 1 | jaar | rapport | controle | 2020-08-06 | 1 | 34G01 | KAMP HOLTERHOEK | 10 | Transformatorgebouw | 0 | 1 | CLAS | CLAS | RVB-O | 3111 | 632 |  |  |  | Apr: 0; Mei: 0; Jun: 1; Jul: 0; Aug: 0 | In opdracht |  | < Vul hiernaast de juiste status en datum in.
900087693 | 31 | Hoogspanning in gebouw | 760831 | Periodieke inspectie Hoogspanning_Laagspanning 1j | Bouwbesluit 2012: art. 6.8 => NEN 1010, NEN-EN-IEC 61936-1, NEN-EN 50522 / Arbeidsomstandighedenbesluit: art. 3.4 / | 1 | jaar | rapport | onderhoud | 2020-08-06 | 1 | 34G01 | KAMP HOLTERHOEK | 10 | Transformatorgebouw | 0 | 1 | CLAS | CLAS | RVB-O | 3111 | 632 |  |  |  | Apr: 0; Mei: 0; Jun: 1; Jul: 0; Aug: 0 | In opdracht |  | < Vul hiernaast de juiste status en datum in.
900087694 | 31 | Hoogspanning in gebouw | 834425 | Periodieke inspectie en onderhoud noodverlichting HS_LS 1j | Arbeidsomstandighedenbesluit: art. 3.4 / / | 1 | jaar | rapport | controle | 2020-08-06 | 1 | 34G01 | KAMP HOLTERHOEK | 22 | Transformatorgebouw | 0 | 2 | CLAS | CLAS | RVB-O | 3111 | 632 |  |  |  | Apr: 0; Mei: 0; Jun: 1; Jul: 0; Aug: 0 | In opdracht |  | < Vul hiernaast de juiste status en datum in.
900087694 | 31 | Hoogspanning in gebouw | 760832 | Periodieke inspectie Hoogspanning_Laagspanning 1j | Bouwbesluit 2012: art. 6.8 => NEN 1010, NEN-EN-IEC 61936-1, NEN-EN 50522 / Arbeidsomstandighedenbesluit: art. 3.4 / | 1 | jaar | rapport | onderhoud | 2020-08-06 | 1 | 34G01 | KAMP HOLTERHOEK | 22 | Transformatorgebouw | 0 | 2 | CLAS | CLAS | RVB-O | 3111 | 632 |  |  |  | Apr: 0; Mei: 0; Jun: 1; Jul: 0; Aug: 0 | In opdracht |  | < Vul hiernaast de juiste status en datum in.
900087695 | 31 | Hoogspanning in gebouw | 834426 | Periodieke inspectie en onderhoud noodverlichting HS_LS 1j | Arbeidsomstandighedenbesluit: art. 3.4 / / | 1 | jaar | rapport | controle | 2020-08-06 | 1 | 34G01 | KAMP HOLTERHOEK | 24 | Transformatorgebouw | 0 | 2 | CLAS | CLAS | RVB-O | 3111 | 632 |  |  |  | Apr: 0; Mei: 0; Jun: 1; Jul: 0; Aug: 0 | In opdracht |  | < Vul hiernaast de juiste status en datum in.
900087695 | 31 | Hoogspanning in gebouw | 760833 | Periodieke inspectie Hoogspanning_Laagspanning 1j | Bouwbesluit 2012: art. 6.8 => NEN 1010, NEN-EN-IEC 61936-1, NEN-EN 50522 / Arbeidsomstandighedenbesluit: art. 3.4 / | 1 | jaar | rapport | onderhoud | 2020-08-06 | 1 | 34G01 | KAMP HOLTERHOEK | 24 | Transformatorgebouw | 0 | 2 | CLAS | CLAS | RVB-O | 3111 | 632 |  |  |  | Apr: 0; Mei: 0; Jun: 1; Jul: 0; Aug: 0 | In opdracht |  | < Vul hiernaast de juiste status en datum in.
900087696 | 31 | Hoogspanning in gebouw | 834427 | Periodieke inspectie en onderhoud noodverlichting HS_LS 1j | Arbeidsomstandighedenbesluit: art. 3.4 / / | 1 | jaar | rapport | controle | 2020-08-06 | 1 | 34G01 | KAMP HOLTERHOEK | 27 | Transformatorgebouw | 0 | 2 | CLAS | CLAS | RVB-O | 3111 | 632 |  |  |  | Apr: 0; Mei: 0; Jun: 1; Jul: 0; Aug: 0 | In opdracht |  | < Vul hiernaast de juiste status en datum in.
900087696 | 31 | Hoogspanning in gebouw | 760834 | Periodieke inspectie Hoogspanning_Laagspanning 1j | Bouwbesluit 2012: art. 6.8 => NEN 1010, NEN-EN-IEC 61936-1, NEN-EN 50522 / Arbeidsomstandighedenbesluit: art. 3.4 / | 1 | jaar | rapport | onderhoud | 2020-08-06 | 1 | 34G01 | KAMP HOLTERHOEK | 27 | Transformatorgebouw | 0 | 2 | CLAS | CLAS | RVB-O | 3111 | 632 |  |  |  | Apr: 0; Mei: 0; Jun: 1; Jul: 0; Aug: 0 | In opdracht |  | < Vul hiernaast de juiste status en datum in.
900087697 | 31 | Hoogspanning in gebouw | 834428 | Periodieke inspectie en onderhoud noodverlichting HS_LS 1j | Arbeidsomstandighedenbesluit: art. 3.4 / / | 1 | jaar | rapport | controle | 2020-08-06 | 1 | 34G01 | KAMP HOLTERHOEK | 31 | Inkoopstation | 0 | 2 | CLAS | CLAS | RVB-O | 3111 | 632 |  |  |  | Apr: 0; Mei: 0; Jun: 1; Jul: 0; Aug: 0 | In opdracht |  | < Vul hiernaast de juiste status en datum in.
900087697 | 31 | Hoogspanning in gebouw | 760835 | Periodieke inspectie Hoogspanning_Laagspanning 1j | Bouwbesluit 2012: art. 6.8 => NEN 1010, NEN-EN-IEC 61936-1, NEN-EN 50522 / Arbeidsomstandighedenbesluit: art. 3.4 / | 1 | jaar | rapport | onderhoud | 2020-08-06 | 1 | 34G01 | KAMP HOLTERHOEK | 31 | Inkoopstation | 0 | 2 | CLAS | CLAS | RVB-O | 3111 | 632 |  |  |  | Apr: 0; Mei: 0; Jun: 1; Jul: 0; Aug: 0 | In opdracht |  | < Vul hiernaast de juiste status en datum in.
900051605 | 31 | Hoogspanning in gebouw | 834429 | Periodieke inspectie en onderhoud noodverlichting HS_LS 1j | Arbeidsomstandighedenbesluit: art. 3.4 / / | 1 | jaar | rapport | controle | 2020-08-06 | 1 | 34G09 | KAMP LETTEBOER | 35 | Bureelgebouw | K1 | 067 | CLAS | CLAS | RVB-O | 3111 | 632 |  |  |  | Apr: 0; Mei: 0; Jun: 1; Jul: 0; Aug: 0 | In opdracht |  | < Vul hiernaast de juiste status en datum in.
900051605 | 31 | Hoogspanning in gebouw | 760838 | Periodieke inspectie Hoogspanning_Laagspanning 1j | Bouwbesluit 2012: art. 6.8 => NEN 1010, NEN-EN-IEC 61936-1, NEN-EN 50522 / Arbeidsomstandighedenbesluit: art. 3.4 / | 1 | jaar | rapport | onderhoud | 2020-08-06 | 1 | 34G09 | KAMP LETTEBOER | 35 | Bureelgebouw | K1 | 067 | CLAS | CLAS | RVB-O | 3111 | 632 |  |  |  | Apr: 0; Mei: 0; Jun: 1; Jul: 0; Aug: 0 | In opdracht |  | < Vul hiernaast de juiste status en datum in.
900036519 | 31 | Hoogspanning in gebouw | 834444 | Periodieke inspectie en onderhoud noodverlichting HS_LS 1j | Arbeidsomstandighedenbesluit: art. 3.4 / / | 1 | jaar | rapport | controle | 2020-08-04 | 1 | 40A03 | COMPLEX KLEIN HEIDEKAMP | 4 | Transformatorgebouw | 0 | 2 | CLAS | CLAS | RVB-O | 3111 | 632 |  |  |  | Apr: 0; Mei: 0; Jun: 1; Jul: 0; Aug: 0 | In opdracht |  | < Vul hiernaast de juiste status en datum in.
900036519 | 31 | Hoogspanning in gebouw | 760850 | Periodieke inspectie Hoogspanning_Laagspanning 1j | Bouwbesluit 2012: art. 6.8 => NEN 1010, NEN-EN-IEC 61936-1, NEN-EN 50522 / Arbeidsomstandighedenbesluit: art. 3.4 / | 1 | jaar | rapport | onderhoud | 2020-08-04 | 1 | 40A03 | COMPLEX KLEIN HEIDEKAMP | 4 | Transformatorgebouw | 0 | 2 | CLAS | CLAS | RVB-O | 3111 | 632 |  |  |  | Apr: 0; Mei: 0; Jun: 1; Jul: 0; Aug: 0 | In opdracht |  | < Vul hiernaast de juiste status en datum in.
900036521 | 31 | Hoogspanning in gebouw | 834445 | Periodieke inspectie en onderhoud noodverlichting HS_LS 1j | Arbeidsomstandighedenbesluit: art. 3.4 / / | 1 | jaar | rapport | controle | 2020-08-05 | 1 | 40A06 | ORANJEKAZERNE | 110 | Transformatorgebouw | 0 | 1 | CLAS | CLAS | RVB-O | 3111 | 632 |  |  |  | Apr: 0; Mei: 0; Jun: 1; Jul: 0; Aug: 0 | In opdracht |  | < Vul hiernaast de juiste status en datum in.
900036521 | 31 | Hoogspanning in gebouw | 760851 | Periodieke inspectie Hoogspanning_Laagspanning 1j | Bouwbesluit 2012: art. 6.8 => NEN 1010, NEN-EN-IEC 61936-1, NEN-EN 50522 / Arbeidsomstandighedenbesluit: art. 3.4 / | 1 | jaar | rapport | onderhoud | 2020-08-05 | 1 | 40A06 | ORANJEKAZERNE | 110 | Transformatorgebouw | 0 | 1 | CLAS | CLAS | RVB-O | 3111 | 632 |  |  |  | Apr: 0; Mei: 0; Jun: 1; Jul: 0; Aug: 0 | In opdracht |  | < Vul hiernaast de juiste status en datum in.
900036522 | 31 | Hoogspanning in gebouw | 834446 | Periodieke inspectie en onderhoud noodverlichting HS_LS 1j | Arbeidsomstandighedenbesluit: art. 3.4 / / | 1 | jaar | rapport | controle | 2020-08-05 | 1 | 40A06 | ORANJEKAZERNE | T1 | Transformatorgebouw | 0 | 1 | CLAS | CLAS | RVB-O | 3111 | 632 |  |  |  | Apr: 0; Mei: 0; Jun: 1; Jul: 0; Aug: 0 | In opdracht |  | < Vul hiernaast de juiste status en datum in.
900036522 | 31 | Hoogspanning in gebouw | 760852 | Periodieke inspectie Hoogspanning_Laagspanning 1j | Bouwbesluit 2012: art. 6.8 => NEN 1010, NEN-EN-IEC 61936-1, NEN-EN 50522 / Arbeidsomstandighedenbesluit: art. 3.4 / | 1 | jaar | rapport | onderhoud | 2020-08-05 | 1 | 40A06 | ORANJEKAZERNE | T1 | Transformatorgebouw | 0 | 1 | CLAS | CLAS | RVB-O | 3111 | 632 |  |  |  | Apr: 0; Mei: 0; Jun: 1; Jul: 0; Aug: 0 | In opdracht |  | < Vul hiernaast de juiste status en datum in.
900036523 | 31 | Hoogspanning in gebouw | 834447 | Periodieke inspectie en onderhoud noodverlichting HS_LS 1j | Arbeidsomstandighedenbesluit: art. 3.4 / / | 1 | jaar | rapport | controle | 2020-08-05 | 1 | 40A06 | ORANJEKAZERNE | T2 | Transformatorgebouw | 0 | 1 | CLAS | CLAS | RVB-O | 3111 | 632 |  |  |  | Apr: 0; Mei: 0; Jun: 1; Jul: 0; Aug: 0 | In opdracht |  | < Vul hiernaast de juiste status en datum in.
900036523 | 31 | Hoogspanning in gebouw | 760853 | Periodieke inspectie Hoogspanning_Laagspanning 1j | Bouwbesluit 2012: art. 6.8 => NEN 1010, NEN-EN-IEC 61936-1, NEN-EN 50522 / Arbeidsomstandighedenbesluit: art. 3.4 / | 1 | jaar | rapport | onderhoud | 2020-08-05 | 1 | 40A06 | ORANJEKAZERNE | T2 | Transformatorgebouw | 0 | 1 | CLAS | CLAS | RVB-O | 3111 | 632 |  |  |  | Apr: 0; Mei: 0; Jun: 1; Jul: 0; Aug: 0 | In opdracht |  | < Vul hiernaast de juiste status en datum in.
900036524 | 31 | Hoogspanning in gebouw | 834448 | Periodieke inspectie en onderhoud noodverlichting HS_LS 1j | Arbeidsomstandighedenbesluit: art. 3.4 / / | 1 | jaar | rapport | controle | 2020-08-05 | 1 | 40A06 | ORANJEKAZERNE | T3 | Transformatorgebouw | 0 | 1 | CLAS | CLAS | RVB-O | 3111 | 632 |  |  |  | Apr: 0; Mei: 0; Jun: 1; Jul: 0; Aug: 0 | In opdracht |  | < Vul hiernaast de juiste status en datum in.
900036524 | 31 | Hoogspanning in gebouw | 760854 | Periodieke inspectie Hoogspanning_Laagspanning 1j | Bouwbesluit 2012: art. 6.8 => NEN 1010, NEN-EN-IEC 61936-1, NEN-EN 50522 / Arbeidsomstandighedenbesluit: art. 3.4 / | 1 | jaar | rapport | onderhoud | 2020-08-05 | 1 | 40A06 | ORANJEKAZERNE | T3 | Transformatorgebouw | 0 | 1 | CLAS | CLAS | RVB-O | 3111 | 632 |  |  |  | Apr: 0; Mei: 0; Jun: 1; Jul: 0; Aug: 0 | In opdracht |  | < Vul hiernaast de juiste status en datum in.
900099996 | 31 | Hoogspanning in gebouw | 834449 | Periodieke inspectie en onderhoud noodverlichting HS_LS 1j | Arbeidsomstandighedenbesluit: art. 3.4 / / | 1 | jaar | rapport | controle | 2020-08-05 | 1 | 40A06 | ORANJEKAZERNE | T4A | Transformatorgebouw | 0 | 1 | CLAS | CLAS | RVB-O | 3111 | 632 |  |  |  | Apr: 0; Mei: 0; Jun: 1; Jul: 0; Aug: 0 | In opdracht |  | < Vul hiernaast de juiste status en datum in.
900099996 | 31 | Hoogspanning in gebouw | 760855 | Periodieke inspectie Hoogspanning_Laagspanning 1j | Bouwbesluit 2012: art. 6.8 => NEN 1010, NEN-EN-IEC 61936-1, NEN-EN 50522 / Arbeidsomstandighedenbesluit: art. 3.4 / | 1 | jaar | rapport | onderhoud | 2020-08-05 | 1 | 40A06 | ORANJEKAZERNE | T4A | Transformatorgebouw | 0 | 1 | CLAS | CLAS | RVB-O | 3111 | 632 |  |  |  | Apr: 0; Mei: 0; Jun: 1; Jul: 0; Aug: 0 | In opdracht |  | < Vul hiernaast de juiste status en datum in.
900036527 | 31 | Hoogspanning in gebouw | 834450 | Periodieke inspectie en onderhoud noodverlichting HS_LS 1j | Arbeidsomstandighedenbesluit: art. 3.4 / / | 1 | jaar | rapport | controle | 2020-08-05 | 1 | 40A06 | ORANJEKAZERNE | T6A | Transformatorgebouw | 0 | 2 | CLAS | CLAS | RVB-O | 3111 | 632 |  |  |  | Apr: 0; Mei: 0; Jun: 1; Jul: 0; Aug: 0 | In opdracht |  | < Vul hiernaast de juiste status en datum in.
900036527 | 31 | Hoogspanning in gebouw | 760856 | Periodieke inspectie Hoogspanning_Laagspanning 1j | Bouwbesluit 2012: art. 6.8 => NEN 1010, NEN-EN-IEC 61936-1, NEN-EN 50522 / Arbeidsomstandighedenbesluit: art. 3.4 / | 1 | jaar | rapport | onderhoud | 2020-08-05 | 1 | 40A06 | ORANJEKAZERNE | T6A | Transformatorgebouw | 0 | 2 | CLAS | CLAS | RVB-O | 3111 | 632 |  |  |  | Apr: 0; Mei: 0; Jun: 1; Jul: 0; Aug: 0 | In opdracht |  | < Vul hiernaast de juiste status en datum in.
900131644 | 31 | Hoogspanning in gebouw | 834451 | Periodieke inspectie en onderhoud noodverlichting HS_LS 1j | Arbeidsomstandighedenbesluit: art. 3.4 / / | 1 | jaar | rapport | controle | 2020-08-05 | 1 | 40A06 | ORANJEKAZERNE | T7 | Transformatorgebouw | 0 | 2 | CLAS | CLAS | RVB-O | 3111 | 632 |  |  |  | Apr: 0; Mei: 0; Jun: 1; Jul: 0; Aug: 0 | In opdracht |  | < Vul hiernaast de juiste status en datum in.
900131644 | 31 | Hoogspanning in gebouw | 789247 | Periodieke inspectie Hoogspanning_Laagspanning 1j | Bouwbesluit 2012: art. 6.8 => NEN 1010, NEN-EN-IEC 61936-1, NEN-EN 50522 / Arbeidsomstandighedenbesluit: art. 3.4 / | 1 | jaar | rapport | onderhoud | 2020-08-05 | 1 | 40A06 | ORANJEKAZERNE | T7 | Transformatorgebouw | 0 | 2 | CLAS | CLAS | RVB-O | 3111 | 632 |  |  |  | Apr: 0; Mei: 0; Jun: 1; Jul: 0; Aug: 0 | In opdracht |  | < Vul hiernaast de juiste status en datum in.
900036048 | 31 | Hoogspanning in gebouw | 14513 | Periodieke inspectie en onderhoud Hoogspanning_Laagspanning 8j | Arbeidsomstandighedenbesluit: art. 3.4 / Bouwbesluit 2012: art. 6.8 => NEN 1010, NEN-EN-IEC 61936-1, NEN-EN 50522 | 8 | jaar | rapport | inspectie | 2013-07-23 | 1 | 40B12 | LC DUIVELSBERG | 2 | Trafo | 0 | 1 | CLAS | CLAS | RVB-O | 3111 | 632 |  |  | 0 | Apr: 0; Mei: 1; Jun: 0; Jul: 0 | In opdracht |  | < Vul hiernaast de juiste status en datum in.
900036048 | 31 | Hoogspanning in gebouw | 834452 | Periodieke inspectie en onderhoud noodverlichting HS_LS 1j | Arbeidsomstandighedenbesluit: art. 3.4 / / | 1 | jaar | rapport | controle | 2020-08-05 | 1 | 40B12 | LC DUIVELSBERG | 2 | Trafo | 0 | 1 | CLAS | CLAS | RVB-O | 3111 | 632 |  |  |  | Apr: 0; Mei: 0; Jun: 1; Jul: 0; Aug: 0 | In opdracht |  | < Vul hiernaast de juiste status en datum in.
900036048 | 31 | Hoogspanning in gebouw | 760857 | Periodieke inspectie Hoogspanning_Laagspanning 1j | Bouwbesluit 2012: art. 6.8 => NEN 1010, NEN-EN-IEC 61936-1, NEN-EN 50522 / Arbeidsomstandighedenbesluit: art. 3.4 / | 1 | jaar | rapport | onderhoud | 2020-08-05 | 1 | 40B12 | LC DUIVELSBERG | 2 | Trafo | 0 | 1 | CLAS | CLAS | RVB-O | 3111 | 632 |  |  |  | Mei: 0; Jun: 0; Jul: 1; Aug: 0; Sep: 0 | In opdracht |  | < Vul hiernaast de juiste status en datum in.
900036042 | 31 | Hoogspanning in gebouw | 834453 | Periodieke inspectie en onderhoud noodverlichting HS_LS 1j | Arbeidsomstandighedenbesluit: art. 3.4 / / | 1 | jaar | rapport | controle | 2020-08-05 | 1 | 40B12 | LC DUIVELSBERG | C1 | Trafogebouw | 0 | 8 | CLAS | CLAS | RVB-O | 3111 | 632 |  |  |  | Mei: 0; Jun: 0; Jul: 1; Aug: 0; Sep: 0 | In opdracht |  | < Vul hiernaast de juiste status en datum in.
900036042 | 31 | Hoogspanning in gebouw | 760858 | Periodieke inspectie Hoogspanning_Laagspanning 1j | Bouwbesluit 2012: art. 6.8 => NEN 1010, NEN-EN-IEC 61936-1, NEN-EN 50522 / Arbeidsomstandighedenbesluit: art. 3.4 / | 1 | jaar | rapport | onderhoud | 2020-08-05 | 1 | 40B12 | LC DUIVELSBERG | C1 | Trafogebouw | 0 | 8 | CLAS | CLAS | RVB-O | 3111 | 632 |  |  |  | Mei: 0; Jun: 0; Jul: 1; Aug: 0; Sep: 0 | In opdracht |  | < Vul hiernaast de juiste status en datum in.
900036043 | 31 | Hoogspanning in gebouw | 834454 | Periodieke inspectie en onderhoud noodverlichting HS_LS 1j | Arbeidsomstandighedenbesluit: art. 3.4 / / | 1 | jaar | rapport | controle | 2020-08-05 | 1 | 40B12 | LC DUIVELSBERG | C2 | Trafogebouw | 0 | 1 | CLAS | CLAS | RVB-O | 3111 | 632 |  |  |  | Mei: 0; Jun: 0; Jul: 1; Aug: 0; Sep: 0 | In opdracht |  | < Vul hiernaast de juiste status en datum in.
900036043 | 31 | Hoogspanning in gebouw | 760859 | Periodieke inspectie Hoogspanning_Laagspanning 1j | Bouwbesluit 2012: art. 6.8 => NEN 1010, NEN-EN-IEC 61936-1, NEN-EN 50522 / Arbeidsomstandighedenbesluit: art. 3.4 / | 1 | jaar | rapport | onderhoud | 2020-08-05 | 1 | 40B12 | LC DUIVELSBERG | C2 | Trafogebouw | 0 | 1 | CLAS | CLAS | RVB-O | 3111 | 632 |  |  |  | Mei: 0; Jun: 0; Jul: 1; Aug: 0; Sep: 0 | In opdracht |  | < Vul hiernaast de juiste status en datum in.
900036044 | 31 | Hoogspanning in gebouw | 832861 | Periodieke inspectie en onderhoud Hoogspanning_Laagspanning 8j | Arbeidsomstandighedenbesluit: art. 3.4 / Bouwbesluit 2012: art. 6.8 => NEN 1010, NEN-EN-IEC 61936-1, NEN-EN 50522 | 8 | jaar | rapport | inspectie |  | 1 | 40B18 | COMPLEX GROOT HEIDEKAMP | 12 | Transformator | 0 | 1 | CLAS | CLAS | RVB-O | 3111 | 632 |  | 0 | 0 | Apr: 1; Mei: 0; Jun: 0 | In opdracht |  | < Vul hiernaast de juiste status en datum in.
900036044 | 31 | Hoogspanning in gebouw | 834455 | Periodieke inspectie en onderhoud noodverlichting HS_LS 1j | Arbeidsomstandighedenbesluit: art. 3.4 / / | 1 | jaar | rapport | controle | 2020-08-04 | 1 | 40B18 | COMPLEX GROOT HEIDEKAMP | 12 | Transformator | 0 | 1 | CLAS | CLAS | RVB-O | 3111 | 632 |  |  |  | Mei: 0; Jun: 0; Jul: 1; Aug: 0; Sep: 0 | In opdracht |  | < Vul hiernaast de juiste status en datum in.
900036044 | 31 | Hoogspanning in gebouw | 832867 | Periodieke inspectie Hoogspanning_Laagspanning 1j | Bouwbesluit 2012: art. 6.8 => NEN 1010, NEN-EN-IEC 61936-1, NEN-EN 50522 / Arbeidsomstandighedenbesluit: art. 3.4 / | 1 | jaar | rapport | onderhoud | 2020-08-04 | 1 | 40B18 | COMPLEX GROOT HEIDEKAMP | 12 | Transformator | 0 | 1 | CLAS | CLAS | RVB-O | 3111 | 632 |  |  |  | Mei: 0; Jun: 0; Jul: 1; Aug: 0; Sep: 0 | In opdracht |  | < Vul hiernaast de juiste status en datum in.
900036045 | 31 | Hoogspanning in gebouw | 834456 | Periodieke inspectie en onderhoud noodverlichting HS_LS 1j | Arbeidsomstandighedenbesluit: art. 3.4 / / | 1 | jaar | rapport | controle | 2020-08-04 | 1 | 40B18 | COMPLEX GROOT HEIDEKAMP | 24 | Bad-Ketelhuis | 0 | 1 | CLAS | CLAS | RVB-O | 3111 | 632 |  |  |  | Mei: 0; Jun: 0; Jul: 1; Aug: 0; Sep: 0 | In opdracht |  | < Vul hiernaast de juiste status en datum in.
900036045 | 31 | Hoogspanning in gebouw | 760861 | Periodieke inspectie Hoogspanning_Laagspanning 1j | Bouwbesluit 2012: art. 6.8 => NEN 1010, NEN-EN-IEC 61936-1, NEN-EN 50522 / Arbeidsomstandighedenbesluit: art. 3.4 / | 1 | jaar | rapport | onderhoud | 2020-08-04 | 1 | 40B18 | COMPLEX GROOT HEIDEKAMP | 24 | Bad-Ketelhuis | 0 | 1 | CLAS | CLAS | RVB-O | 3111 | 632 |  |  |  | Mei: 0; Jun: 0; Jul: 1; Aug: 0; Sep: 0 | In opdracht |  | < Vul hiernaast de juiste status en datum in.
900036046 | 31 | Hoogspanning in gebouw | 834457 | Periodieke inspectie en onderhoud noodverlichting HS_LS 1j | Arbeidsomstandighedenbesluit: art. 3.4 / / | 1 | jaar | rapport | controle | 2019-07-03 | 1 | 40B18 | COMPLEX GROOT HEIDEKAMP | 34 | Trafo | 0 | 1 | CLAS | CLAS | RVB-O | 3111 | 632 |  |  |  | Apr: 0; Mei: 0; Jun: 1; Jul: 0; Aug: 0 | In opdracht |  | < Vul hiernaast de juiste status en datum in.
900036046 | 31 | Hoogspanning in gebouw | 760862 | Periodieke inspectie Hoogspanning_Laagspanning 1j | Bouwbesluit 2012: art. 6.8 => NEN 1010, NEN-EN-IEC 61936-1, NEN-EN 50522 / Arbeidsomstandighedenbesluit: art. 3.4 / | 1 | jaar | rapport | onderhoud | 2019-07-03 | 1 | 40B18 | COMPLEX GROOT HEIDEKAMP | 34 | Trafo | 0 | 1 | CLAS | CLAS | RVB-O | 3111 | 632 |  |  |  | Apr: 0; Mei: 0; Jun: 1; Jul: 0; Aug: 0 | In opdracht |  | < Vul hiernaast de juiste status en datum in.
900051607 | 31 | Hoogspanning in gebouw | 834458 | Periodieke inspectie en onderhoud noodverlichting HS_LS 1j | Arbeidsomstandighedenbesluit: art. 3.4 / / | 1 | jaar | rapport | controle | 2020-08-04 | 1 | 40B18 | COMPLEX GROOT HEIDEKAMP | 85 | Les- , Kantoorgebouw | K1 | 16 | CLAS | CLAS | RVB-O | 3111 | 632 |  |  |  | Mei: 0; Jun: 0; Jul: 1; Aug: 0; Sep: 0 | In opdracht |  | < Vul hiernaast de juiste status en datum in.
900051607 | 31 | Hoogspanning in gebouw | 760863 | Periodieke inspectie Hoogspanning_Laagspanning 1j | Bouwbesluit 2012: art. 6.8 => NEN 1010, NEN-EN-IEC 61936-1, NEN-EN 50522 / Arbeidsomstandighedenbesluit: art. 3.4 / | 1 | jaar | rapport | onderhoud | 2020-08-04 | 1 | 40B18 | COMPLEX GROOT HEIDEKAMP | 85 | Les- , Kantoorgebouw | K1 | 16 | CLAS | CLAS | RVB-O | 3111 | 632 |  |  |  | Mei: 0; Jun: 0; Jul: 1; Aug: 0; Sep: 0 | In opdracht |  | < Vul hiernaast de juiste status en datum in.
900036047 | 31 | Hoogspanning in gebouw | 834459 | Periodieke inspectie en onderhoud noodverlichting HS_LS 1j | Arbeidsomstandighedenbesluit: art. 3.4 / / | 1 | jaar | rapport | controle | 2020-07-03 | 1 | 40B18 | COMPLEX GROOT HEIDEKAMP | 95 | Transformatorstation | 0 | 1 | CLAS | CLAS | RVB-O | 3111 | 632 |  |  |  | Apr: 0; Mei: 0; Jun: 1; Jul: 0; Aug: 0 | In opdracht |  | < Vul hiernaast de juiste status en datum in.
900036047 | 31 | Hoogspanning in gebouw | 760865 | Periodieke inspectie Hoogspanning_Laagspanning 1j | Bouwbesluit 2012: art. 6.8 => NEN 1010, NEN-EN-IEC 61936-1, NEN-EN 50522 / Arbeidsomstandighedenbesluit: art. 3.4 / | 1 | jaar | rapport | onderhoud | 2019-07-03 | 1 | 40B18 | COMPLEX GROOT HEIDEKAMP | 95 | Transformatorstation | 0 | 1 | CLAS | CLAS | RVB-O | 3111 | 632 |  |  |  | Apr: 0; Mei: 0; Jun: 1; Jul: 0; Aug: 0 | In opdracht |  | < Vul hiernaast de juiste status en datum in.

## Objectadressen
Object | Objectnaam | Adres | Postcode | Plaats | Land
26H23 | LEGERPLAATS ERMELO | Leuvenumseweg 88 | 3852AV | Ermelo | NL
27A03 | LKOL TONNETKAZERNE | Eperweg 141 | 8084HE | t Harde | NL
27B05 | PRINSES MARGRIETKAZERNE | Kolonel D.J. Teesweg 1 | 8091AT | Wezep | NL
27B08 | ARTILLERIE SCHIETKAMP | Eperweg 149 | 8084HE | t Harde | NL
27B09 | LEGERPLAATS BIJ OLDEBROEK | Eperweg 149 | 8084HE | t Harde | NL
32F01 | OVG CONVOOI NW MILLIGEN | Garderensemolenweg 88 | 3888NA | Uddel | NL
32F02 | KAMP AOCS NW MILLIGEN | Amersfoortseweg 248 | 3888NS | Uddel | NL
32F05 | OVG NIEUW MILLIGEN | Goudsbergweg 11 | 3888NA | Uddel | NL
32F11 | LEGERPLAATS STROE | Wolweg 100 | 3776LR | Stroe | NL
32H02 | MC HARSKAMP | Hoog Buurloseweg 6 | 6732ES | Harskamp | NL
32H04 | MC DE DRIESPRONG | Hessenweg 2 | 6718TD | Ede | NL
33A01 | KAMP NIEUW MILLIGEN | Meervelderweg 19 | 3888NH | Uddel | NL
33A03 | INFANTERIE SCHIETKAMP | Otterloseweg 5 | 6732BR | Harskamp | NL
33A12 | STRAALZENDER NIEUW MILLIGEN | Meervelderweg 19 | 3888NH | Uddel | NL
33B18 | KONING WILLEM III KAZERNE | Frankenlaan 70 | 7312TG | Apeldoorn | NL
33C01 | MLT DEELEN | West Vrijlandweg 2 | 6816TG | Arnhem | NL
33C10 | LEGERPLAATS HARSKAMP (GWK) | Otterloseweg 5 | 6732BR | Harskamp | NL
34G01 | KAMP HOLTERHOEK | Zwilbroekseweg 46 | 7152CK | Eibergen | NL
34G09 | KAMP LETTEBOER | Zwilbroekseweg 46 | 7152CK | Eibergen | NL
40A03 | COMPLEX KLEIN HEIDEKAMP | Clement van Maasdijklaan 1 | 6816TW | Arnhem | NL
40A06 | ORANJEKAZERNE | Clement van Maasdijklaan 5 | 6816TW | Arnhem | NL
40B12 | LC DUIVELSBERG | Clement van Maasdijklaan 5 | 6816TW | Arnhem | NL
40B18 | COMPLEX GROOT HEIDEKAMP | Clement van Maasdijklaan 5 | 6816TW | Arnhem | NL