## Prijzenblad gem DH
Adres | Postcode | BVO | Type | Prioritair | Huurders onderhoud | Eigenaars onderhoud | Huur Casco | OPMERKINGEN | Percentage correctief onderhoud over het preventief onderhoud | 2023
Bentelostraat 51 | 2545NV |  | CJG |  | X |  |  |  |  | 0
Correctief | [9 empty] | 0
Carpentierstraat 54 | 2595HL |  | CJG |  | X |  |  |  |  | 0
Correctief | [9 empty] | 0
De Werf 11P | 2516 AZ | 300 | kantoorgebouw |  | X |  |  |  |  | 0
Correctief | [9 empty] | 0
Elviraland 5C | 2591GE |  | veeg- en straatpost |  | X |  |  |  |  | 0
Correctief | [9 empty] | 0
Fahrenheitstr 190 (VVE deel) | 2561 EH | 6600 | stadsdeelkantoor | X | X | X |  |  |  | 0
Correctief | [9 empty] | 0
Grote Halstraat 1 (VVE deel) | 2513 AX | 802 | representatie |  | X |  |  |  |  | 0
Correctief | [9 empty] | 0
Hanenburglaan 339, 373, 375 | 2565GP | 870 | CJG |  | X |  |  |  |  | 0
Correctief | [9 empty] | 0
Herman Costerstraat 524 | 2571NA |  | bedrijfsruimte, Haags marktgebouw |  | X |  |  |  |  | 0
Correctief | [9 empty] | 0
Kalvermarkt 53, Forum | 2511CB | 11925 | kantoorgebouw (Forum) | X | X | X |  |  |  | 0
Correctief | [9 empty] | 0
Kleine keizer 10 | 2552 AE | 600 | bibliotheek |  | X |  |  |  |  | 0
Correctief | [9 empty] | 0
Kleine Keizer 3-9 | 2553 CV | 1301 | kantoorgebouw |  | X | X |  |  |  | 0
Correctief | [9 empty] | 0
Korte Lombardstraat 7 | 2512 VR |  |  |  | X |  |  |  |  | 0
Correctief | [9 empty] | 0
Korte Lombardstraat 9-11 | 2512 VR | 6055 |  |  | X |  |  |  |  | 0
Correctief | [9 empty] | 0
Laan van Hoornwijck 146-152 | 2497 DG | 419 | CJG |  | X |  | X |  |  | 0
Correctief | [9 empty] | 0
Laan van Waalhaven 49 | 2497GN |  | veeg- en straatpost |  | X |  |  |  |  | 0
Correctief | [9 empty] | 0
Laan van Wateringseveld 392 | 2548 CJ | 850 | CJG |  | X |  | X |  |  | 0
Correctief | [9 empty] | 0
Leyweg 811-813 | 2545 HA | 25000 | stadsdeelkantoor | X | X | X |  |  |  | 0
Correctief | [9 empty] | 0
Loudonstraat 95 (SDK Haagse Hout) | 2593 RV | 4355 | stadsdeelkantoor | X |  | X |  |  |  | 0
Correctief | [9 empty] | 0
Mercuriusweg 4 | 2516AW |  | fietsdepot |  | X |  |  |  |  | 0
Correctief | [9 empty] | 0
Paviljoensgracht 1-3 | 2512 BL | 1600 | CJG |  | X |  |  |  |  | 0
Correctief | [9 empty] | 0
Paviljoensgracht 131 | 2512BN |  |  |  | X |  |  | Alleen correctief |  | 0
Correctief | [9 empty] | 0
Prins Hendrikstraat 39 | 2518 HH | 1385 | kantoorgebouw |  | X |  | X |  |  | 0
Correctief | [9 empty] | 0
Scheveningseweg 303 (SDK Scheveningen) | 2584 AA | 3761 | stadsdeelkantoor/bibliotheek | X | X | X |  |  |  | 0
Correctief | [9 empty] | 0
Scheveningseweg 333 (Bibliotheek) | 2584AA |  |  | X | X | X |  |  |  | 0
Correctief | [9 empty] | 0
Slachthuisplein 25 (SDK Laak) | 2521 EC | 3320 | stadsdeelkantoor | X | X | X |  |  |  | 0
Correctief | [9 empty] | 0
Spui 68-70 (Stadhuiscomplex)+ Turfmarkt 2 restaurant + Kalvermarkt 9 winkel | 2511 BT | 96764 | kantoorverzamelgebouw + bibliotheek | X | X | X |  |  |  | 0
Correctief | [9 empty] | 0
Thijssestraat 45-53 | 2521ZE | 1745 |  |  | X |  |  |  |  | 0
Correctief | [9 empty] | 0
Trekvlietplein 1 | 2516 AZ | 40 | portiersloge |  | X |  |  |  |  | 0
Correctief | [9 empty] | 0
Trekvlietplein 19 | 2516 AZ | 1077 | kantoorgebouw |  | X |  |  |  |  | 0
Correctief | [9 empty] | 0
Trekvlietplein 29 | 2516 AZ | 938 | werkplaats |  | X |  |  |  |  | 0
Correctief | [9 empty] | 0
Trekvlietplein 3 | 2516 AZ | 732 | kantoorgebouw |  | X |  |  |  |  | 0
Correctief | [9 empty] | 0
Trekvlietplein 49-51 | 2516AZ |  | loods |  | X |  |  |  |  | 0
Correctief | [9 empty] | 0
Trekvlietplein 51a-c | 2516AZ |  |  |  | X |  |  |  |  | 0
Correctief | [9 empty] | 0
Trekvlietplein 53 | 2516AZ |  | keet |  | X |  |  |  |  | 0
Correctief | [9 empty] | 0
Vaillantlaan 104B (toegevoegd 2019) | 2526HN |  |  |  | X |  |  |  |  | 0
Correctief | [9 empty] | 0
Vissershavenstraat 2-4 | 2583 DH | 2818 | opslagplaats/berging |  | X |  |  |  |  | 0
Correctief | [9 empty] | 0
Weimarstraat 353 | 2562 HL | 1109 | bibliotheek |  | X | X |  |  |  | 0
Correctief | [9 empty] | 0
Willem Lodewijklaan 16 | 2517JT |  | CJG |  | X |  |  |  |  | 0
Correctief | [9 empty] | 0
Zilverstraat 30 | 2544ER |  |  | X |  | X |  |  |  | 0
Correctief | [9 empty] | 0
Zilverstraat 95 | 2544EJ |  | bedrijfsruimte | X |  | X |  |  |  | 0
Correctief | [9 empty] | 0
Emmy Belinfantedreef 7 (Bibliotheek) | 2492JT | 850 |  |  | X |  |  |  |  | 0
Correctief | [9 empty] | 0
Fahrenheitstr 707 (Bibliotheek) | 2561DE | 300 |  |  | X |  |  |  |  | 0
Correctief | [9 empty] | 0
Hobbemaplein 30 (Bibliotheek) | 2526JB | 883 |  |  | X |  |  |  |  | 0
Correctief | [9 empty] | 0
Linnaeusstraat 2 (Bibliotheek) | 2522GR | 450 |  |  | X |  |  |  |  | 0
Correctief | [9 empty] | 0
Loosduinse Hoofdstraat 555 (Bibliotheek) | 2552AE | 600 |  |  | X |  |  |  |  | 0
Correctief | [9 empty] | 0
Rossinilaan 141 (Bibliotheek) | 2551MR | 1000 |  |  | X |  |  |  |  | 0
Correctief | [9 empty] | 0
Schrabber 8 (Bibliotheek) | 2496SR | 890 |  |  | X |  |  |  |  | 0
Correctief | [9 empty] | 0
Theresiastraat 195 (Bibliotheek) | 2593AJ | 720 |  |  | X |  |  |  |  | 0
Correctief | [9 empty] | 0
Laan van Wateringse Veld 468 (Bibliotheek) | 2548CL | 720 | [7 empty] | 0
Correctief | [9 empty] | 0
180779
|  |  |  | Totale planmatige kosten 2023 | [5 empty] | 0
|  |  |  | Totale correctieve kosten 2023 | [5 empty] | 0

## Panden elementen DBV
Adres | NLsfB groep | Installatienaam | Subelement | Onderdeel | Element | Subelement | Fabrikaat | Type | Vermogen/capaciteit/omvang | Bouwjaar | Aantal 2020 | Opmerking | prijs/stuk | Prijs totaal | Prijs per pand
Bentelostraat 51 | 62.00 | Krachtstroom | hoofdverdeelkast |  |  |  | Thekobur |  |  | 2016 | 1 |  |  | 0
Bentelostraat 51 | 62.00 | Krachtstroom | verdeelkast |  |  |  | Thekobur |  |  | 2016 | 2 |  |  | 0
Bentelostraat 51 | 63.00 | Verlichting | calamiteiten, noodverlichting decentraal | [6 empty] | 2017 | 10 |  |  | 0
Bentelostraat 51 | 63.00 | Verlichting | calamiteiten, vluchtwegaanduiding decentraal | [6 empty] | 2017 | 11 |  |  | 0
Bentelostraat 51 | 63.00 | Verlichting | calamiteiten, accu's | [6 empty] | 2017 | 21 |  |  | 0
Bentelostraat 51 | 65.00 | Beveiliging | MIVA-alarm | [6 empty] | 2017 | 2 |  |  | 0
Bentelostraat 51 | 65.00 | Beveiliging | Zonweringsinstallatie buitengevel(schermen) |  |  |  | Vestamatic |  |  | 2017 | 6 |  |  | 0 | 0
Carpentierstraat 54 | 62.00 | Krachtstroom | verdeelkast | [6 empty] | 2003 | 3 |  |  | 0
Carpentierstraat 54 | 63.00 | Verlichting | calamiteiten, noodverlichting decentraal | [7 empty] | 17 |  |  | 0
Carpentierstraat 54 | 63.00 | Verlichting | calamiteiten, vluchtwegaanduiding decentraal | [7 empty] | 17 |  |  | 0
Carpentierstraat 54 | 63.00 | Verlichting | calamiteiten, accu's | [6 empty] | 2016<>2017 | 21 |  |  | 0
Carpentierstraat 54 | 65.00 | Beveiliging | MIVA-alarm | [7 empty] | 1 |  |  | 0
Carpentierstraat 54 | 65.00 | Beveiliging | Schuifdeuren | [6 empty] | 2017 | 4 |  |  | 0
Carpentierstraat 54 | 62.00 | Krachtstroom | hoofdverdeelkast | [7 empty] | 1 |  |  | 0 | 0
De Werf 11P | 62.00 | Krachtstroom | hoofdverdeelkast, 250A, 18 groepen | [6 empty] | 2007 | 1 |  |  | 0
De Werf 11P | 62.00 | Krachtstroom | verdeelkasten, 16A, 12 groepen, 230 - 400 V | [6 empty] | 2007 | 1 |  |  | 0
De Werf 11P | 62.00 | Krachtstroom | krachtverdeelkast, 63A, 10 groepen, 230 - 400 V | [6 empty] | 2007 | 4 |  |  | 0
De Werf 11P | 63.00 | Verlichting | noodverlichting decentraal | [6 empty] | 2007 | 36 |  |  | 0
De Werf 11P | 63.00 | Verlichting | vluchtwegaanduiding decentraal | [6 empty] | 2007 | 9 |  |  | 0
De Werf 11P | 63.00 | Verlichting | accu's | [6 empty] | 2007 | 47 |  |  | 0
De Werf 11P | 65.00 | Beveiliging BM/OA | brandmeldcentrale, 18 groepen |  |  |  | SIEMENS |  |  | 2015 | 1 |  |  | 0
De Werf 11P | 65.00 | Beveiliging BM/OA | optische rookmelder | [6 empty] | 2007 | 44 |  |  | 0
De Werf 11P | 65.00 | Beveiliging BM/OA | thermische rookmelder diversen | [6 empty] | 2007 | 2 |  |  | 0
De Werf 11P | 65.00 | Beveiliging BM/OA | handbrandmelder | [6 empty] | 2007 | 7 |  |  | 0
De Werf 11P | 65.00 | Beveiliging | bliksembeveiliging | [6 empty] | 2007 | 1 |  |  | 0
De Werf 11P | 65.00 | Beveiliging | roldeur (brandscheiding mechanisch) | [6 empty] | 2007 | 1 |  |  | 0
De Werf 11P | 65.00 | Beveiliging | overheaddeur | [6 empty] | 2007 | 1 |  |  | 0
De Werf 11P | 65.00 | Beveiliging | overheaddeur | [6 empty] | 2007 | 1 |  |  | 0
De Werf 11P | 65.00 | Beveiliging | Slagbomen | [6 empty] | 2007 | 0 | Van HMS |  | 0
De Werf 11P | 65.00 | Beveiliging | brandscherm / rolluik | [6 empty] | 2007 | 1 |  |  | 0
De Werf 11P | 90.00 | Terrein | lichtmast LPH 8 m¹ met een uitlegger | [6 empty] | 2007 | 0 | Van HMS |  | 0 | 0
Elviraland 5C (toegevoegd 2018) | 62.00 | Krachtstroom | hoofdverdeelkast | [6 empty] | 2017 | 1 |  |  | 0
Elviraland 5C (toegevoegd 2018) | 62.00 | Krachtstroom | verdeelkast | [6 empty] | 2017 | 1 |  |  | 0 | 0
Fahrenheitstr 190 (VVE deel) | 62.00 | Krachtstroom NSA | noodstroom; eigen energie opwekking, noodstroomaggregaat |  |  |  | KvT/Leroy/Somer motor merk Perkins engines | kvt270Rpe |  | 2004 | 1 |  |  | 0
Fahrenheitstr 190 (VVE deel) | 62.00 | Krachtstroom | hoofdverdeelkast, 250A, 18 groepen | [6 empty] | 2004 | 1 |  |  | 0
Fahrenheitstr 190 (VVE deel) | 62.00 | Krachtstroom | verdeelkast, 16A, 12 groepen, 230 - 400 V | [6 empty] | 2004 | 1 |  |  | 0
Fahrenheitstr 190 (VVE deel) | 62.00 | Krachtstroom | verdeelkast, 16A, 18 groepen, 230 - 400 V | [6 empty] | 2004 | 1 |  |  | 0
Fahrenheitstr 190 (VVE deel) | 62.00 | Krachtstroom | verdeelkast, 63A, 10 groepen, 230 - 400 V | [6 empty] | 2004 | 1 |  |  | 0
Fahrenheitstr 190 (VVE deel) | 62.00 | Krachtstroom | verdeelkast, 63A, 10 groepen, 230 - 400 V | [6 empty] | 2004 | 1 |  |  | 0
Fahrenheitstr 190 (VVE deel) | 63.00 | Verlichting | calamiteiten, noodverlichting decentraal |  |  |  |  | armaturen bij brandblusmiddelen |  | 2004 | 10 |  |  | 0
Fahrenheitstr 190 (VVE deel) | 63.00 | Verlichting | calamiteiten, vluchtwegaanduiding decentraal | [6 empty] | 2013 | 73 | 2 stuks famostar go PPA-1 toegevoegd 2020 |  | 0
Fahrenheitstr 190 (VVE deel) | 63.00 | Verlichting | calamiteiten, armatuur met noodunit | [6 empty] | 2004 | 130 |  |  | 0
Fahrenheitstr 190 (VVE deel) | 63.00 | Verlichting | calamiteiten, accu's | [6 empty] | 2018 | 211 |  |  | 0
Fahrenheitstr 190 (VVE deel) | 65.00 | Beveiliging | Tourniguet (mechanisch) | [6 empty] | 2004 | 1 |  |  | 0
Fahrenheitstr 190 (VVE deel) | 65.00 | Beveiliging | schuifdeur | [6 empty] | 2004 | 1 |  |  | 0
Fahrenheitstr 190 (VVE deel) | 65.00 | Beveiliging | Deur automaat | [6 empty] | 2004 | 2 |  |  | 0 | 0
Grote Halstraat 1 (VVE deel) | 62.00 | Krachtstroom | Hoofdverdeelkast | [6 empty] | 1999 | 1 |  |  | 0
Grote Halstraat 1 (VVE deel) | 62.00 | Krachtstroom | verdeelkast | [6 empty] | 1999 | 1 |  |  | 0
Grote Halstraat 1 (VVE deel) | 62.00 | Krachtstroom | verdeelkast | [6 empty] | 1999 | 1 |  |  | 0
Grote Halstraat 1 (VVE deel) | 62.00 | Krachtstroom | verdeelkst noodverlichting centraal |  |  |  | van Lien |  |  | 1999 | 1 |  |  | 0
Grote Halstraat 1 (VVE deel) | 62.00 | Krachtstroom | verdeelkst noodverlichting centraal accu paket |  |  |  | van Lien |  |  | 2020 | 1 |  |  | 0
Grote Halstraat 1 (VVE deel) | 63.00 | Verlichting | calamiteiten, noodverlichting centraal |  |  |  |  | Gloeilamp |  | 1999 | 20 |  |  | 0
Grote Halstraat 1 (VVE deel) | 63.00 | Verlichting | calamiteiten, noodverlichting centraal | [6 empty] | 1999 | 8 |  |  | 0
Grote Halstraat 1 (VVE deel) | 63.00 | Verlichting | vluchtwegaanduiding centraal | [6 empty] | 1999 | 12 |  |  | 0
Grote Halstraat 1 (VVE deel) | 65.00 | Beveiliging | Deur automaat |  |  |  | Dorma | ED200 |  |  | 1 |  |  | 0 | 0
Hanenburglaan 339, 373, 375 | 62.00 | Krachtstroom | hoofdverdeelkast | [6 empty] | 2010 | 1 |  |  | 0
Hanenburglaan 339, 373, 375 | 62.00 | Krachtstroom | verdeelkast | [6 empty] | 2010 | 2 |  |  | 0
Hanenburglaan 339, 373, 375 | 63.00 | Verlichting | calamiteiten, noodverlichting decentraal |  |  |  | Famostar FAN-1R |  |  | 2020 | 10 |  |  | 0
Hanenburglaan 339, 373, 375 | 63.00 | Verlichting | calamiteiten, vluchtwegaanduiding decentraal |  |  |  | Famostar FAN-1Y |  |  | 2020 | 8 |  |  | 0
Hanenburglaan 339, 373, 375 | 63.00 | Verlichting | calamiteiten, accu's | [6 empty] | 2020 | 18 |  |  | 0
Hanenburglaan 339, 373, 375 | 65.00 | Beveiliging BM / OA | brandmeldcentrale |  |  |  | notifire |  | 35AM 4HM 8ont via IMC | 2014 | 1 |  |  | 0
Hanenburglaan 339, 373, 375 | 65.00 | Beveiliging | schuifdeur | [7 empty] | 2 |  |  | 0 | 0
Herman Costerstraat 524 | 62.00 | Krachtstroom | hoofdverdeelkast | [6 empty] | 2014 | 1 |  |  | 0
Herman Costerstraat 524 | 62.00 | Krachtstroom | verdeelkast | [6 empty] | 2014 | 2 |  |  | 0
Herman Costerstraat 524 | 63.00 | Verlichting | calamiteiten, noodverlichting decentraal |  |  |  | Norton BTP-H LED |  |  | 2014 | 7 |  |  | 0
Herman Costerstraat 524 | 63.00 | Verlichting | calamiteiten, vluchtwegaanduiding decentraal |  |  |  | Eco Light | Signal 7 |  | 2014 | 6 |  |  | 0
Herman Costerstraat 524 | 63.00 | Verlichting | calamiteiten, accu's | [6 empty] | 2014 | 13 |  |  | 0
Herman Costerstraat 524 | 65.00 | Beveiliging BM/OA | brandmeldcentrale 4 groepen |  |  |  | Honeywell | Notifier Pearl |  | 2014 | 1 |  |  | 0
Herman Costerstraat 524 | 65.00 | Beveiliging BM/OA | optische rookmelders | [6 empty] | 2014 | 8 |  |  | 0
Herman Costerstraat 524 | 65.00 | Beveiliging BM/OA | optische rookmelders + Sounder | [6 empty] | 2014 | 7 |  |  | 0
Herman Costerstraat 524 | 65.00 | Beveiliging BM/OA | handbrandmelders | [6 empty] | 2014 | 3 |  |  | 0
Herman Costerstraat 524 | 65.00 | Beveiliging BM/OA | Nevenindicator | [6 empty] | 2014 | 9 |  |  | 0
Herman Costerstraat 524 | 65.00 | Beveiliging BM/OA | slow whoop | [6 empty] | 2014 | 6 |  |  | 0
Herman Costerstraat 524 | 65.00 | Beveiliging BM/OA | Flitslicht | [6 empty] | 2014 | 1 |  |  | 0
Herman Costerstraat 524 | 65.00 | Beveiliging BM/OA | I/O module | [6 empty] | 2014 | 1 |  |  | 0
Herman Costerstraat 524 | 65.00 | Beveiliging | MIVA-alarm | [6 empty] | 2014 | 1 |  |  | 0
Herman Costerstraat 524 | 65.00 | Beveiliging | Zonweringsinstallatie buitengevel(schermen) |  |  |  | Vestamatic |  |  | 2014 | 23 |  |  | 0
Herman Costerstraat 524 | 65.00 | Beveiliging | Bliksenbeveiligingsinstallatie | [6 empty] | 2014 | 1 |  |  | 0 | 0
Kalvermarkt 53, Forum | 62.00 | Krachtstroom | hoofdverdeelkast |  |  |  | Holec (Eaton | Capitole 20 |  | 1995 | 1 |  |  | 0
Kalvermarkt 53, Forum | 62.00 | Krachtstroom | verdeelkast 40A |  |  |  | Holec (Eaton |  |  | 1995 | 3 |  |  | 0
Kalvermarkt 53, Forum | 62.00 | Krachtstroom | verdeelkast 63A |  |  |  | Holec (Eaton |  |  | 1995 | 21 |  |  | 0
Kalvermarkt 53, Forum | 62.00 | Krachtstroom | verdeelkast 125A |  |  |  | Eaton |  |  | 2015 | 1 |  |  | 0
Kalvermarkt 53, Forum | 62.00 | Krachtstroom | verdeelkast 160A |  |  |  | Holec (Eaton |  |  | 1995 | 1 |  |  | 0
Kalvermarkt 53, Forum | 62.00 | Krachtstroom | verdeelkast 400A |  |  |  | Geyer |  |  | 2015 | 1 |  |  | 0
Kalvermarkt 53, Forum | 62.00 | Krachtstroom | Laagspanning | [6 empty] | 2015 | 1 |  |  | 0
Kalvermarkt 53, Forum | 63.00 | Verlichting | calamiteiten, noodverlichting decentraal | [6 empty] | 1995 | 7 |  |  | 0
Kalvermarkt 53, Forum | 63.00 | Verlichting | calamiteiten, vluchtwegaanduiding decentraal | [6 empty] | 2015-2018 | 6 |  |  | 0
Kalvermarkt 53, Forum | 63.00 | Verlichting | calamiteiten, accu's | [6 empty] | 1995-2018 | 13 |  |  | 0
Kalvermarkt 53, Forum | 65.00 | Beveiliging BM/OA | brandmeldcentrale 10 groepen |  |  |  | Siemens |  |  | 2019 | 1 |  |  | 0
Kalvermarkt 53, Forum | 65.00 | Beveiliging BM/OA | optische rookmelders |  |  |  | Siemens |  |  | 2019 | 52 |  |  | 0
Kalvermarkt 53, Forum | 65.00 | Beveiliging BM/OA | handbrandmelders |  |  |  | Siemens |  |  | 2019 | 42 |  |  | 0
Kalvermarkt 53, Forum | 65.00 | Beveiliging BM/OA | Slow-whoop | [6 empty] | 2019 | 62 |  |  | 0
Kalvermarkt 53, Forum | 65.00 | Beveiliging BM/OA | kleefmagneten |  |  |  | Dorma |  |  | 1995 | 20 |  |  | 0
Kalvermarkt 53, Forum | 65.00 | Beveiliging | Tourniquet |  |  |  | Tormax | 5251 Classic | 800-1200 pers./uur | 2016 | 1 |  |  | 0
Kalvermarkt 53, Forum | 65.00 | Beveiliging | MIVA-alarm | [6 empty] | 2015 | 2 |  |  | 0
Kalvermarkt 53, Forum | 65.00 | Beveiliging | Zonweringsinstallatie buitengevel(schermen) |  |  |  | Hallenco | Halcomaster WZ3000 |  | 2020 | 532 |  |  | 0
Kalvermarkt 53, Forum | 65.00 | Beveiliging | Bliksenbeveiligingsinstallatie | [6 empty] | 1995 | 1 |  |  | 0 | 0
Kleine keizer 10 (Loosduinse hoofdstraat 555?) | 62.00 | Krachtstroom | verdeelkasten, 16A, 6 groepen, 230 - 400 V | [6 empty] | 2017 | 1 |  |  | 0
Kleine keizer 10 (Loosduinse hoofdstraat 555?) | 63.00 | Verlichting | calamiteiten, noodverlichting | [6 empty] | 2017 | 1 |  |  | 0
Kleine keizer 10 (Loosduinse hoofdstraat 555?) | 65.00 | Beveiliging | schuifdeur | [6 empty] | 2017 | 0 |  |  | 0 | 0
Kleine Keizer 3-9 | 62.00 | Krachtstroom | hoofdverdeelkast | [6 empty] | 1985 | 1 |  |  | 0
Kleine Keizer 3-9 | 62.00 | Krachtstroom | verdeelkasten, 16A, 6 groepen, 230 - 400 V | [6 empty] | 1985 | 4 |  |  | 0
Kleine Keizer 3-9 | 63.00 | Verlichting | calamiteiten, noodverlichting | [6 empty] | 2005 | 23 |  |  | 0
Kleine Keizer 3-9 | 63.00 | Verlichting | calamiteiten, noodverlichting vluchtweg | [6 empty] | 2005 | 10 |  |  | 0
Kleine Keizer 3-9 | 63.00 | Verlichting | calamiteiten, noodverlichting | [6 empty] | 2005 | 1 |  |  | 0
Kleine Keizer 3-9 | 63.00 | Verlichting | calamiteiten, noodverlichting vluchtweg | [6 empty] | 2005 | 5 |  |  | 0
Kleine Keizer 3-9 | 63.00 | Verlichting | calamiteiten, noodverlichting | [6 empty] | 2005 | 1 |  |  | 0
Kleine Keizer 3-9 | 63.00 | Verlichting | calamiteiten, noodverlichting vluchtweg | [6 empty] | 2005 | 5 |  |  | 0
Kleine Keizer 3-9 | 63.00 | Verlichting | calamiteiten, noodverlichting | [6 empty] | 2005 | 3 |  |  | 0
Kleine Keizer 3-9 | 63.00 | Verlichting | accu's | [6 empty] | 2005 | 48 |  |  | 0
Kleine Keizer 3-9 | 65.00 | Beveiliging BM/OA | brandmeldcentrale, 4 groepen |  |  |  | Drager |  |  | 2004 | 1 |  |  | 0
Kleine Keizer 3-9 | 65.00 | Beveiliging | bliksembeveiliging | [6 empty] | 1985 | 1 |  |  | 0
Kleine Keizer 3-9 | 65.00 | Beveiliging | schuifdeur |  |  |  | Kaba |  | 46411-002 |  | 1 |  |  | 0
Kleine Keizer 3-9 | 65.00 | Beveiliging | schuifdeur |  |  |  | Kaba |  |  |  | 1 |  |  | 0 | 0
Korte Lombardstraat 3 | 62.00 | Krachtstroom | hoofdverdeelkast | [7 empty] | 1 |  |  | 0
Korte Lombardstraat 3 | 62.00 | Krachtstroom | verdeelkasten | [6 empty] | 2002 | 1 |  |  | 0
Korte Lombardstraat 3 | 63.00 | Verlichting | noodverlichting decentraal | [6 empty] | 2016 | 3 |  |  | 0
Korte Lombardstraat 3 | 63.00 | Verlichting | vluchtwegaanduiding decentraal | [6 empty] | 2016 | 7 |  |  | 0
Korte Lombardstraat 3 | 63.00 | Verlichting | accu's | [6 empty] | 2020 | 10 |  |  | 0
Korte Lombardstraat 3 | 65.00 | Beveiliging BM/OA | brandmeldcentrale |  |  |  | Siemens |  |  | 2014 | 1 |  |  | 0
Korte Lombardstraat 3 | 65.00 | Beveiliging BM/OA | Slowwhoop |  |  |  | Siemens |  |  | 2014 | 14 |  |  | 0
Korte Lombardstraat 3 | 65.00 | Beveiliging BM/OA | handbrandmelder |  |  |  | Siemens |  |  | 2014 | 3 |  |  | 0
Korte Lombardstraat 3 | 65.00 | Beveiliging | bliksembeveiliging | [6 empty] | ? | 1 |  |  | 0
Korte Lombardstraat 7 | 62.00 | Krachtstroom | hoofdverdeelkast | [6 empty] | ? | 1 |  |  | 0
Korte Lombardstraat 7 | 62.00 | Krachtstroom | verdeelkast | [6 empty] | 2018 | 1 |  |  | 0
Korte Lombardstraat 7 | 63.00 | Verlichting | calamiteiten, noodverlichting decentraal | [6 empty] | 2011 | 2 |  |  | 0
Korte Lombardstraat 7 | 63.00 | Verlichting | calamiteiten, vluchtwegaanduiding decentraal | [6 empty] | 2011 | 3 |  |  | 0
Korte Lombardstraat 7 | 63.00 | Verlichting | calamiteiten, accu's | [6 empty] | 2020 | 5 |  |  | 0
Korte Lombardstraat 7 | 65.00 | Beveiliging | schuifdeur | [6 empty] | ? | 1 |  |  | 0 | 0
Korte Lombardstraat 9-11 | 62.00 | Krachtstroom | hoofdverdeelkast, 160A, 15 groepen | [7 empty] | 1 | HVK bij KL7 |  | 0
Korte Lombardstraat 9-11 | 62.00 | Krachtstroom | verdeelkasten, 16A, 6 groepen, 230 - 400 V | [6 empty] | 2002 | 1 |  |  | 0
Korte Lombardstraat 9-11 | 62.00 | Krachtstroom | verdeelkasten, 16A, 15 groepen, 230 - 400 V | [6 empty] | 2002 | 1 |  |  | 0
Korte Lombardstraat 9-11 | 63.00 | Verlichting | noodverlichting decentraal | [6 empty] | 2011 | 2 |  |  | 0
Korte Lombardstraat 9-11 | 63.00 | Verlichting | vluchtwegaanduiding decentraal | [6 empty] | 2011 | 9 |  |  | 0
Korte Lombardstraat 9-11 | 63.00 | Verlichting | accu's | [6 empty] | 2020 | 11 |  |  | 0
Korte Lombardstraat 9-11 | 65.00 | Beveiliging BM/OA | brandmeldcentrale |  |  |  | Siemens |  |  | 2014 | 1 |  |  | 0
Korte Lombardstraat 9-11 | 65.00 | Beveiliging BM/OA | optische rookmelder diversen |  |  |  | Siemens |  |  | 2014 | 25 |  |  | 0
Korte Lombardstraat 9-11 | 65.00 | Beveiliging BM/OA | handbrandmelder |  |  |  | Siemens |  |  | 2014 | 4 |  |  | 0
Korte Lombardstraat 9-11 | 65.00 | Beveiliging | bliksembeveiliging | [6 empty] | ? | 1 |  |  | 0
Korte Lombardstraat 9-11 | 65.00 | Beveiliging | schuifdeur | [6 empty] | ? | 2 |  |  | 0
Korte Lombardstraat 9-11 | 65.00 | Beveiliging | schuifhek, met transponder |  |  |  | BT |  |  | 2018 | 1 |  |  | 0 | 0
Laan van Hoornwijck 146-152 | 62.00 | Krachtstroom | hoofdverdeelkast | [7 empty] | 1 |  |  | 0
Laan van Hoornwijck 146-152 | 62.00 | Krachtstroom | verdeelkast | [6 empty] | 2005 | 2 |  |  | 0
Laan van Hoornwijck 146-152 | 63.00 | Verlichting | calamiteiten, noodverlichting decentraal | [6 empty] | 2005 | 4 |  |  | 0
Laan van Hoornwijck 146-152 | 63.00 | Verlichting | calamiteiten, vluchtwegaanduiding decentraal | [6 empty] | 2005/2018 | 10 |  |  | 0
Laan van Hoornwijck 146-152 | 63.00 | Verlichting | calamiteiten, accu's | [6 empty] | 2020 | 14 |  |  | 0
Laan van Hoornwijck 146-152 | 65.00 | Beveiliging | Beveiliging BM / OA |  |  |  | Siemens |  |  | 2020 | 1 |  |  | 0
Laan van Hoornwijck 146-152 | 65.00 | Beveiliging | Schuifdeur | [7 empty] | 2 |  |  | 0 | 0
Laan van Waalhaven 49 | 62.00 | Krachtstroom | hoofdverdeelkast | [6 empty] | 2009 | 1 |  |  | 0
Laan van Waalhaven 49 | 62.00 | Krachtstroom | verdeelkast | [7 empty] | 1 |  |  | 0
Laan van Waalhaven 49 | 63.00 | Verlichting | calamiteiten, noodverlichting decentraal | [7 empty] | 1 |  |  | 0
Laan van Waalhaven 49 | 63.00 | Verlichting | calamiteiten, vluchtwegaanduiding decentraal | [6 empty] | 2009 | 1 |  |  | 0
Laan van Waalhaven 49 | 63.00 | Verlichting | calamiteiten, accu's | [6 empty] | 2009 | 1 |  |  | 0
Laan van Waalhaven 49 | 65.00 | Beveiliging BM/OA | Overheaddeur | [6 empty] | 2009 | 1 |  |  | 0 | 0
Laan van Wateringseveld 392 | 62.00 | Krachtstroom | hoofdverdeelkast | [6 empty] | 2004 | 1 |  |  | 0
Laan van Wateringseveld 392 | 62.00 | Krachtstroom | verdeelkast | [6 empty] | 2004 | 2 |  |  | 0
Laan van Wateringseveld 392 | 63.00 | Verlichting | calamiteiten, noodverlichting decentraal | [6 empty] | 2004 | 2 |  |  | 0
Laan van Wateringseveld 392 | 63.00 | Verlichting | calamiteiten, vluchtwegaanduiding decentraal | [6 empty] | 2004 | 10 |  |  | 0
Laan van Wateringseveld 392 | 63.00 | Verlichting | calamiteiten, accu's | [6 empty] | 2020 | 12 |  |  | 0
Laan van Wateringseveld 392 | 65.00 | Beveiliging | Brandmeldcentrale |  |  |  | ADT Tyco |  |  | ? | 1 |  |  | 0
Laan van Wateringseveld 392 | 65.00 | Beveiliging | ASD unit | [6 empty] | ? | 1 |  |  | 0
Laan van Wateringseveld 392 | 65.00 | Beveiliging | Schuifdeur | [6 empty] | 2004 | 1 |  |  | 0
Laan van Wateringseveld 392 | 65.00 | Beveiliging | Automatische deur | [6 empty] | 2004 | 1 |  |  | 0 | 0
Leyweg 811-813 | 62.00 | Krachtstroom | hoofdverdeelkast, 1600A HVK-A & HVK-B |  |  |  | Eaton | Capitole 20 |  | 2010 | 2 |  |  | 0
Leyweg 811-813 | 62.00 | Krachtstroom | hoofdverdeelkast, 1000A HVKN |  |  |  | Eaton | Capitole 20 |  | 2010 | 1 |  |  | 0
Leyweg 811-813 | 62.00 | Krachtstroom | Verdeler |  |  |  | Eaton | Elatis |  | 2010 | 57 |  |  | 0
Leyweg 811-813 | 62.00 | Krachtstroom NSA | NSA 1,000kVA |  |  |  | K&vT | KVT10.000 RPE (HS ABB 1.600A) | 1,000kVA | - | 1 |  |  | 0
Leyweg 811-813 | 63.00 | Verlichting | calamiteiten, noodverlichting decentraal | [6 empty] | 2010 | 635 |  |  | 0
Leyweg 811-813 | 63.00 | Verlichting | calamiteiten, accu's | [6 empty] | 2017 | 635 |  |  | 0
Leyweg 811-813 | 63.00 | Verlichting | calamiteiten, vluchtwegaanduiding decentraal |  |  |  | Famostar |  |  | 2014 | 224 |  |  | 0
Leyweg 811-813 | 63.00 | Verlichting | calamiteiten, accu's | [6 empty] | 2020 | 224 |  |  | 0
Leyweg 811-813 | 65.00 | Beveiliging BM/OA | brandmeldcentrale |  |  |  | Siemens | FC2060-AA |  | 2010 | 1 |  |  | 0
Leyweg 811-813 | 65.00 | Beveiliging BM/OA | brandmeldcentrale |  |  |  | Siemens | FC2040-AA |  | 2010 | 1 |  |  | 0
Leyweg 811-813 | 65.00 | Beveiliging BM/OA | ontruimingsinatllatie |  |  |  | Taxameter |  |  | 2010 | 1 |  |  | 0
Leyweg 811-813 | 65.00 | Beveiliging BM/OA | aspiratiesysteem |  |  |  | Fire sense | Stratos Micra 25/100 |  | 2019 | 7 |  |  | 0
Leyweg 811-813 | 65.00 | Beveiliging | Zonweringsinstallatie buitengevel |  |  |  | Peha |  |  | 2010 | 8 |  |  | 0
Leyweg 811-813 | 65.00 | Beveiliging | Zonweringsinstallatie binnengevel |  |  |  | Peha |  |  | 2010 | 50 |  |  | 0
Leyweg 811-813 | 65.00 | Beveiliging | Zonweringsinstallatie besturingskasten |  |  |  | Somfy |  |  | 2010 | 1 |  |  | 0
Leyweg 811-813 | 65.00 | Beveiliging | Gasblus systeem | [6 empty] | 2011 | 1 |  |  | 0
Leyweg 811-813 | 65.00 | Beveiliging | Speedgate | [6 empty] | 2010 | 2 |  |  | 0
Leyweg 811-813 | 65.00 | Beveiliging | Rol / overheaddeur | [6 empty] | 2010 | 2 |  |  | 0
Leyweg 811-813 | 65.00 | Beveiliging | Automatische schuifdeur | [6 empty] | 2010 | 2 |  |  | 0
Leyweg 811-813 | 65.00 | Beveiliging | Automatische schuifdeur | [6 empty] | 2016 | 1 |  |  | 0
Leyweg 811-813 | 65.00 | Beveiliging | Tourniquet | [6 empty] | 2010 | 1 |  |  | 0
Leyweg 811-813 | 65.00 | Beveiliging | Duotour | [6 empty] | 2010 | 1 |  |  | 0
Leyweg 811-813 | 65.00 | Beveiliging | omnivent I | [6 empty] | 2010 | 1 |  |  | 0
Leyweg 811-813 | 65.00 | Beveiliging | omnivent V | [6 empty] | 2010 | 1 |  |  | 0
Leyweg 811-813 | 65.00 | Beveiliging | deur automaat | [6 empty] | 2010-2019 | 17 |  |  | 0
Leyweg 811-813 | 65.00 | Beveiliging | rolluik | [6 empty] | 2010 | 14 |  |  | 0 | 0
Loudonstraat 95 (SDK Haagse Hout) | 62.00 | Krachtstroom | hoofdverdeelkast, 250A, 18 groepen | [6 empty] | 2004 | 1 |  |  | 0
Loudonstraat 95 (SDK Haagse Hout) | 62.00 | Krachtstroom | verdeelkasten, 16A, 18 groepen, 230 - 400 V | [6 empty] | 2004 | 3 |  |  | 0
Loudonstraat 95 (SDK Haagse Hout) | 62.00 | Krachtstroom | krachtverdeelkast, 63A, 10 groepen, 230 - 400 V | [6 empty] | 2004 | 3 |  |  | 0
Loudonstraat 95 (SDK Haagse Hout) | 61.00 | Zonnepanelen | Zonnepanelen | [6 empty] | 2015 | 174 |  |  | 0
Loudonstraat 95 (SDK Haagse Hout) | 63.00 | Verlichting | calamiteiten, noodverlichting decentraal | [6 empty] | 2018 | 17 |  |  | 0
Loudonstraat 95 (SDK Haagse Hout) | 63.00 | Verlichting | calamiteiten, noodverlichting decentraal | [6 empty] | 2018 | 10 |  |  | 0
Loudonstraat 95 (SDK Haagse Hout) | 63.00 | Verlichting | calamiteiten, noodverlichting decentraal | [6 empty] | 2018 | 10 |  |  | 0
Loudonstraat 95 (SDK Haagse Hout) | 63.00 | Verlichting | calamiteiten, noodverlichting decentraal | [6 empty] | 2018 | 10 |  |  | 0
Loudonstraat 95 (SDK Haagse Hout) | 63.00 | Verlichting | calamiteiten, noodverlichting decentraal | [6 empty] | 2018 | 1 |  |  | 0
Loudonstraat 95 (SDK Haagse Hout) | 63.00 | Verlichting | calamiteiten, vluchtwegaanduiding decentraal | [6 empty] | 2018 | 11 |  |  | 0
Loudonstraat 95 (SDK Haagse Hout) | 63.00 | Verlichting | calamiteiten, vluchtwegaanduiding decentraal | [6 empty] | 2018 | 14 |  |  | 0
Loudonstraat 95 (SDK Haagse Hout) | 63.00 | Verlichting | calamiteiten, vluchtwegaanduiding decentraal | [6 empty] | 2018 | 11 |  |  | 0
Loudonstraat 95 (SDK Haagse Hout) | 63.00 | Verlichting | calamiteiten, vluchtwegaanduiding decentraal | [6 empty] | 2018 | 11 |  |  | 0
Loudonstraat 95 (SDK Haagse Hout) | 63.00 | Verlichting | calamiteiten, vluchtwegaanduiding decentraal | [6 empty] | 2018 | 1 |  |  | 0
Loudonstraat 95 (SDK Haagse Hout) | 63.00 | Verlichting | calamiteiten, accu's | [6 empty] | 2018 | 69 |  |  | 0
Loudonstraat 95 (SDK Haagse Hout) | 65.00 | Beveiliging BM/OA | brandmeldcentrale, 12 groepen |  |  |  | Ssiemens |  |  | 2015 | 1 |  |  | 0
Loudonstraat 95 (SDK Haagse Hout) | 65.00 | Beveiliging BM/OA | branddetectie en alarmering, optische rookmelder | [6 empty] | 2015 | 4 |  |  | 0
Loudonstraat 95 (SDK Haagse Hout) | 65.00 | Beveiliging BM/OA | branddetectie en alarmering, handbrandmelder | [6 empty] | 2015 | 15 |  |  | 0
Loudonstraat 95 (SDK Haagse Hout) | 65.00 | Beveiliging BM/OA | slow whoop | [6 empty] | 2015 | 24 |  |  | 0
Loudonstraat 95 (SDK Haagse Hout) | 65.00 | Beveiliging | bliksembeveiliging | [6 empty] | 2004 | 1 |  |  | 0
Loudonstraat 95 (SDK Haagse Hout) | 65.00 | beveiliging | deur automaat |  |  |  | Tormax |  |  | 2004-2018 | 3 |  |  | 0
Loudonstraat 95 (SDK Haagse Hout) | 65.00 | beveiliging | deur automaat |  |  |  | Boon Edam |  |  | 2018 | 1 |  |  | 0
Loudonstraat 95 (SDK Haagse Hout) | 65.00 | beveiliging | deur automaat | [6 empty] | 2004 | 1 |  |  | 0
Loudonstraat 95 (SDK Haagse Hout) | 65.00 | beveiliging | deur automaat | [6 empty] | 2004 | 1 |  |  | 0
Loudonstraat 95 (SDK Haagse Hout) | 65.00 | beveiliging | deur automaat |  |  |  | Assa Abloy |  |  | 2004 | 1 |  |  | 0
Loudonstraat 95 (SDK Haagse Hout) | 65.00 | beveiliging | Schuifdeur |  |  |  | record |  |  | 2004 | 2 |  |  | 0
Loudonstraat 95 (SDK Haagse Hout) | 65.00 | beveiliging | Overheaddeur |  |  |  | Ruigrok |  |  | 2019 | 1 |  |  | 0
Loudonstraat 95 (SDK Haagse Hout) | 90.00 | Terrein | lichtmast |  |  |  |  | LPH 8 m¹ met een uitlegger |  | 2004 | 2 |  |  | 0
Loudonstraat 95 (SDK Haagse Hout) | 90.00 | Terrein | stoplichtinstallatie | [6 empty] | 2004 | 1 |  |  | 0 | 0
Paviljoensgracht 1-3 | 62.00 | Krachtstroom | hoofdverdeelkast | [7 empty] | 1 |  |  | 0
Paviljoensgracht 1-3 | 62.00 | Krachtstroom | verdeelkast | [6 empty] | 2011 | 5 |  |  | 0
Paviljoensgracht 1-3 | 65.00 | Beveiliging | deur automaat | [6 empty] | 2011 | 2 |  |  | 0 | 0
Prins Hendrikstraat 39 | 62.00 | Krachtstroom | hoofdverdeelkast | [6 empty] | 2010 | 1 |  |  | 0
Prins Hendrikstraat 39 | 62.00 | Krachtstroom | verdeelkast | [6 empty] | 2010 | 1 |  |  | 0
Prins Hendrikstraat 39 | 63.00 | Verlichting | calamiteiten, noodverlichting decentraal | [6 empty] | 2010<>2020 | 39 |  |  | 0
Prins Hendrikstraat 39 | 63.00 | Verlichting | calamiteiten, vluchtwegaanduiding decentraal | [6 empty] | 2010 | 22 |  |  | 0
Prins Hendrikstraat 39 | 63.00 | Verlichting | calamiteiten, accu's | [6 empty] | 2020 | 61 |  |  | 0
Prins Hendrikstraat 39 | 65.00 | Beveiliging BM / OA | brandmeldcentralle |  |  |  | Protec |  |  | 2010 | 1 |  |  | 0 | 0
Scheveningseweg 303 (SDK Scheveningen) | 62.00 | Krachtstroom | hoofdverdeelkast, 250A, 18 groepen diversen | [6 empty] | 2001 | 1 |  |  | 0
Scheveningseweg 303 (SDK Scheveningen) | 62.00 | Krachtstroom | verdeelkasten, 16A, 6 groepen, 230 - 400 V | [6 empty] | 2001 | 2 |  |  | 0
Scheveningseweg 303 (SDK Scheveningen) | 62.00 | Krachtstroom | verdeelkasten, 16A, 18 groepen, 230 - 400 V | [6 empty] | 2001 | 2 |  |  | 0
Scheveningseweg 303 (SDK Scheveningen) | 62.00 | Krachtstroom | krachtverdeelkast, 63A, 10 groepen, 230 - 400 V | [6 empty] | 2001 | 2 |  |  | 0
Scheveningseweg 303 (SDK Scheveningen) | 63.00 | Verlichting | calamiteiten, vluchtwegaanduiding decentraal | [6 empty] | 2009 | 62 |  |  | 0
Scheveningseweg 303 (SDK Scheveningen) | 63.00 | Verlichting | calamiteiten, accu's | [6 empty] | 2020 | 26 |  |  | 0
Scheveningseweg 303 (SDK Scheveningen) | 65.00 | Beveiliging BM/OA | brandmeldcentrale, 18 groepen | [6 empty] | 2011 | 1 |  |  | 0
Scheveningseweg 303 (SDK Scheveningen) | 65.00 | Beveiliging BM/OA | optische rookmelders | [6 empty] | 2011 | 48 |  |  | 0
Scheveningseweg 303 (SDK Scheveningen) | 65.00 | Beveiliging BM/OA | optische rookmelders + Sounder | [6 empty] | 2011 | 42 |  |  | 0
Scheveningseweg 303 (SDK Scheveningen) | 65.00 | Beveiliging BM/OA | handbrandmelders | [6 empty] | 2011 | 10 |  |  | 0
Scheveningseweg 303 (SDK Scheveningen) | 65.00 | Beveiliging BM/OA | slow whoop | [6 empty] | 2011 | 42 |  |  | 0
Scheveningseweg 303 (SDK Scheveningen) | 65.00 | Beveiliging | schuifdeur | [6 empty] | 2011 | 3 |  |  | 0
Scheveningseweg 303 (SDK Scheveningen) | 65.00 | Beveiliging | rolluik | [6 empty] | 2011 | 1 |  |  | 0 | 0
Scheveningseweg 333 (Bibliotheek) | 62.00 | Krachtstroom | hoofdverdeelkast | [7 empty] | 1 |  |  | 0
Scheveningseweg 333 (Bibliotheek) | 62.00 | Krachtstroom | verdeelkast | [6 empty] | 2000 | 1 |  |  | 0
Scheveningseweg 333 (Bibliotheek) | 63.00 | Verlichting | calamiteiten, noodverlichting decentraal | [6 empty] | 2010/2017 | 6 |  |  | 0
Scheveningseweg 333 (Bibliotheek) | 63.00 | Verlichting | calamiteiten, vluchtwegaanduiding decentraal | [6 empty] | 2010/2017 | 1 |  |  | 0
Scheveningseweg 333 (Bibliotheek) | 63.00 | Verlichting | calamiteiten, accu's | [6 empty] | 2017 | 6 |  |  | 0 | 0
Slachthuisplein 25 (SDK Laak) | 62.00 | Krachtstroom | hoofdverdeelkast, 125A, 9 groepen | [6 empty] | 1995 | 1 |  |  | 0
Slachthuisplein 25 (SDK Laak) | 62.00 | Krachtstroom | verdeelkast | [6 empty] | 1995 | 11 |  |  | 0
Slachthuisplein 25 (SDK Laak) | 63.00 | Verlichting | calamiteiten, noodverlichting | [6 empty] | 2015 | 70 |  |  | 0
Slachthuisplein 25 (SDK Laak) | 63.00 | Verlichting | accu/batterij | [6 empty] | 2020 | 70 |  |  | 0
Slachthuisplein 25 (SDK Laak) | 65.00 | Beveiliging BM/OA | brandmeldcentrale, 12 groepen |  |  |  | Siemens |  |  | 2010 | 1 |  |  | 0
Slachthuisplein 25 (SDK Laak) | 65.00 | Beveiliging BM/OA | omroep- en ontruimingsinstallatie |  |  |  | Siemens |  |  | 2010 | 1 |  |  | 0
Slachthuisplein 25 (SDK Laak) | 65.00 | Beveiliging | bliksembeveiliging | [6 empty] | 1995 | 1 |  |  | 0
Slachthuisplein 25 (SDK Laak) | 65.00 | Beveiliging | Rolluik | [6 empty] | 2010 | 9 |  |  | 0
Slachthuisplein 25 (SDK Laak) | 65.00 | Beveiliging | schuifdeur | [6 empty] | 2010 | 6 |  |  | 0
Slachthuisplein 25 (SDK Laak) | 65.00 | Beveiliging | Deur automaat | [6 empty] | 2010 | 7 |  |  | 0
Slachthuisplein 25 (SDK Laak) | 90.00 | Terrein | automatisch rolhek | [6 empty] | 2010 | 1 |  |  | 0 | 0
Spui 68-70 (Stadhuiscomplex) | 62.00 | Krachtstroom | GEB-Inkoopstat. HS-Schakelaars | [6 empty] | 1995 | 1 |  |  | 0
Spui 68-70 (Stadhuiscomplex) | 62.00 | Krachtstroom | HKL 01K VIII-1 | [6 empty] | 1995 | 1 |  |  | 0
Spui 68-70 (Stadhuiscomplex) | 62.00 | Krachtstroom | HKL 01K VIII-2 | [6 empty] | 1995 | 1 |  |  | 0
Spui 68-70 (Stadhuiscomplex) | 62.00 | Krachtstroom | MS1 VIII-1 5 X HS Schakelaars | [6 empty] | 1995 | 1 |  |  | 0
Spui 68-70 (Stadhuiscomplex) | 62.00 | Krachtstroom | MS2 VII-1 3 X HS Schakelaars | [6 empty] | 1995 | 1 |  |  | 0
Spui 68-70 (Stadhuiscomplex) | 62.00 | Krachtstroom | MS3 II-1 3 x HS Schakelaars | [6 empty] | 1995 | 1 |  |  | 0
Spui 68-70 (Stadhuiscomplex) | 62.00 | Krachtstroom | MS4 VI-1 4 x HS Schakelaars | [6 empty] | 1995 | 1 |  |  | 0
Spui 68-70 (Stadhuiscomplex) | 62.00 | Krachtstroom | HKL 9 VII-1 | [6 empty] | 1995 | 1 |  |  | 0
Spui 68-70 (Stadhuiscomplex) | 62.00 | Krachtstroom | HKL 9 VII-2 | [6 empty] | 1995 | 1 |  |  | 0
Spui 68-70 (Stadhuiscomplex) | 62.00 | Krachtstroom | HKL 10-II-1 | [6 empty] | 1995 | 1 |  |  | 0
Spui 68-70 (Stadhuiscomplex) | 62.00 | Krachtstroom | HKL 10-II-2 | [6 empty] | 1995 | 1 |  |  | 0
Spui 68-70 (Stadhuiscomplex) | 62.00 | Krachtstroom | HKL 12-VI-1 | [6 empty] | 1995 | 1 |  |  | 0
Spui 68-70 (Stadhuiscomplex) | 62.00 | Krachtstroom | HKL 12-VI-2 | [6 empty] | 1995 | 1 |  |  | 0
Spui 68-70 (Stadhuiscomplex) | 62.00 | Krachtstroom | HKL 12-VI-3 | [6 empty] | 1995 | 1 |  |  | 0
Spui 68-70 (Stadhuiscomplex) | 62.00 | Krachtstroom | HKL 1K VIII-2 | [6 empty] | 1995 | 1 |  |  | 0
Spui 68-70 (Stadhuiscomplex) | 62.00 | Krachtstroom NSA | NSA I | [6 empty] | 1995 | 1 |  |  | 0
Spui 68-70 (Stadhuiscomplex) | 62.00 | Krachtstroom NSA | NSA 2 | [6 empty] | 2009 | 1 |  |  | 0
Spui 68-70 (Stadhuiscomplex) | 62.00 | Krachtstroom | NVU | [6 empty] | 1995 | 1 |  |  | 0
Spui 68-70 (Stadhuiscomplex) | 62.00 | Krachtstroom | T 1 HS RUIMTE 0 Trafo 10 kV | [6 empty] | 1995 | 1 |  |  | 0
Spui 68-70 (Stadhuiscomplex) | 62.00 | Krachtstroom | T 2 VII-1 Trafo 10 kV | [6 empty] | 1995 | 1 |  |  | 0
Spui 68-70 (Stadhuiscomplex) | 62.00 | Krachtstroom | T 3 VII-1 Trafo 10 kV | [6 empty] | 1995 | 1 |  |  | 0
Spui 68-70 (Stadhuiscomplex) | 62.00 | Krachtstroom | T 4 II-1 Trafo 10 kV | [6 empty] | 1995 | 1 |  |  | 0
Spui 68-70 (Stadhuiscomplex) | 62.00 | Krachtstroom | T 5 II-1 Trafo 10 kV | [6 empty] | 1995 | 1 |  |  | 0
Spui 68-70 (Stadhuiscomplex) | 62.00 | Krachtstroom | T 6 VI-1 Trafo 10 kV | [6 empty] | 1995 | 1 |  |  | 0
Spui 68-70 (Stadhuiscomplex) | 62.00 | Krachtstroom | T 7 VI-1 Trafo 10 kV | [6 empty] | 1995 | 1 |  |  | 0
Spui 68-70 (Stadhuiscomplex) | 62.00 | Krachtstroom | T 8 VI-1 Trafo 10 kV | [6 empty] | 1995 | 1 |  |  | 0
Spui 68-70 (Stadhuiscomplex) | 62.00 | Krachtstroom | BLK-1 Laskast+ 24V schakel | [6 empty] | 1995 | 1 |  |  | 0
Spui 68-70 (Stadhuiscomplex) | 62.00 | Krachtstroom | BLK-2 Laskast+ 24V schakel | [6 empty] | 1995 | 1 |  |  | 0
Spui 68-70 (Stadhuiscomplex) | 62.00 | Krachtstroom | BLK-3 Laskast+ 24V schakel | [6 empty] | 1995 | 1 |  |  | 0
Spui 68-70 (Stadhuiscomplex) | 62.00 | Krachtstroom | BLK-4 Laskast+ 24V schakel | [6 empty] | 1995 | 1 |  |  | 0
Spui 68-70 (Stadhuiscomplex) | 62.00 | Krachtstroom | BLK-5 Laskast+ 24V schakel | [6 empty] | 1995 | 1 |  |  | 0
Spui 68-70 (Stadhuiscomplex) | 62.00 | Krachtstroom | BLK-6 Laskast+ 24V schakel | [6 empty] | 1995 | 1 |  |  | 0
Spui 68-70 (Stadhuiscomplex) | 62.00 | Krachtstroom | BLK-7 Laskast+ 24V schakel | [6 empty] | 1995 | 1 |  |  | 0
Spui 68-70 (Stadhuiscomplex) | 62.00 | Krachtstroom | BLK-8 Laskast+ 24V schakel | [6 empty] | 1995 | 1 |  |  | 0
Spui 68-70 (Stadhuiscomplex) | 62.00 | Krachtstroom | II-10 Laskast | [6 empty] | 1995 | 1 |  |  | 0
Spui 68-70 (Stadhuiscomplex) | 62.00 | Krachtstroom | K11V2 Krachtkast | [6 empty] | 1995 | 1 |  |  | 0
Spui 68-70 (Stadhuiscomplex) | 62.00 | Krachtstroom | K11V3 Krachtkast | [6 empty] | 1995 | 1 |  |  | 0
Spui 68-70 (Stadhuiscomplex) | 62.00 | Krachtstroom | K1R3 Liftkast | [6 empty] | 1995 | 1 |  |  | 0
Spui 68-70 (Stadhuiscomplex) | 62.00 | Krachtstroom | K1R4 Liftkast | [6 empty] | 1995 | 1 |  |  | 0
Spui 68-70 (Stadhuiscomplex) | 62.00 | Krachtstroom | K2B1 Krachtkast | [6 empty] | 1995 | 1 |  |  | 0
Spui 68-70 (Stadhuiscomplex) | 62.00 | Krachtstroom | K2R6 Liftkast | [6 empty] | 1995 | 1 |  |  | 0
Spui 68-70 (Stadhuiscomplex) | 62.00 | Krachtstroom | K3R7 Liftkast | [6 empty] | 1995 | 1 |  |  | 0
Spui 68-70 (Stadhuiscomplex) | 62.00 | Krachtstroom | K3R8 Liftkast | [6 empty] | 1995 | 1 |  |  | 0
Spui 68-70 (Stadhuiscomplex) | 62.00 | Krachtstroom | K4R10 Liftkast | [6 empty] | 1995 | 1 |  |  | 0
Spui 68-70 (Stadhuiscomplex) | 62.00 | Krachtstroom | K4R9 Liftkast | [6 empty] | 1995 | 1 |  |  | 0
Spui 68-70 (Stadhuiscomplex) | 62.00 | Krachtstroom | K7A1 Krachtkast | [6 empty] | 1995 | 1 |  |  | 0
Spui 68-70 (Stadhuiscomplex) | 62.00 | Krachtstroom | K8D1 Krachtkast | [6 empty] | 1995 | 1 |  |  | 0
Spui 68-70 (Stadhuiscomplex) | 62.00 | Krachtstroom | KN01B1 Krachtkast | [6 empty] | 1995 | 1 |  |  | 0
Spui 68-70 (Stadhuiscomplex) | 62.00 | Krachtstroom | KN01E1 Krachtkast | [6 empty] | 1995 | 1 |  |  | 0
Spui 68-70 (Stadhuiscomplex) | 62.00 | Krachtstroom | KN01F1 Krachtkast | [6 empty] | 1995 | 1 |  |  | 0
Spui 68-70 (Stadhuiscomplex) | 62.00 | Krachtstroom | KN01L1 Krachtkast | [6 empty] | 1995 | 1 |  |  | 0
Spui 68-70 (Stadhuiscomplex) | 62.00 | Krachtstroom | KN01S12 Krachtkast | [6 empty] | 1995 | 1 |  |  | 0
Spui 68-70 (Stadhuiscomplex) | 62.00 | Krachtstroom | KN0B1 Krachtkast | [6 empty] | 1995 | 1 |  |  | 0
Spui 68-70 (Stadhuiscomplex) | 62.00 | Krachtstroom | KN0C1 Krachtkast | [6 empty] | 1995 | 1 |  |  | 0
Spui 68-70 (Stadhuiscomplex) | 62.00 | Krachtstroom | KN0C2 Krachtkast | [6 empty] | 1995 | 1 |  |  | 0
Spui 68-70 (Stadhuiscomplex) | 62.00 | Krachtstroom | KN0E1 Krachtkast | [6 empty] | 1995 | 1 |  |  | 0
Spui 68-70 (Stadhuiscomplex) | 62.00 | Krachtstroom | KN0F1 Krachtkast | [6 empty] | 1995 | 1 |  |  | 0
Spui 68-70 (Stadhuiscomplex) | 62.00 | Krachtstroom | KN10B1 Liftkast | [6 empty] | 1995 | 1 |  |  | 0
Spui 68-70 (Stadhuiscomplex) | 62.00 | Krachtstroom | KN10B3 Liftkast | [6 empty] | 1995 | 1 |  |  | 0
Spui 68-70 (Stadhuiscomplex) | 62.00 | Krachtstroom | KN10C1 Krachtkast | [6 empty] | 1995 | 1 |  |  | 0
Spui 68-70 (Stadhuiscomplex) | 62.00 | Krachtstroom | KN10D1 Krachtkast | [6 empty] | 1995 | 1 |  |  | 0
Spui 68-70 (Stadhuiscomplex) | 62.00 | Krachtstroom | KN11V1 Krachtkast | [6 empty] | 1995 | 1 |  |  | 0
Spui 68-70 (Stadhuiscomplex) | 62.00 | Krachtstroom | KN11V2 Krachtkast | [6 empty] | 1995 | 1 |  |  | 0
Spui 68-70 (Stadhuiscomplex) | 62.00 | Krachtstroom | KN12E1 Krachtkast | [6 empty] | 1995 | 1 |  |  | 0
Spui 68-70 (Stadhuiscomplex) | 62.00 | Krachtstroom | KN12F1 Krachtkast | [6 empty] | 1995 | 1 |  |  | 0
Spui 68-70 (Stadhuiscomplex) | 62.00 | Krachtstroom | KN12S1 Liftkast | [6 empty] | 1995 | 1 |  |  | 0
Spui 68-70 (Stadhuiscomplex) | 62.00 | Krachtstroom | KN12S10 Liftkast | [6 empty] | 1995 | 1 |  |  | 0
Spui 68-70 (Stadhuiscomplex) | 62.00 | Krachtstroom | KN12S2 Liftkast | [6 empty] | 1995 | 1 |  |  | 0
Spui 68-70 (Stadhuiscomplex) | 62.00 | Krachtstroom | KN12S3 Liftkast | [6 empty] | 1995 | 1 |  |  | 0
Spui 68-70 (Stadhuiscomplex) | 62.00 | Krachtstroom | KN12S4 Liftkast | [6 empty] | 1995 | 1 |  |  | 0
Spui 68-70 (Stadhuiscomplex) | 62.00 | Krachtstroom | KN12S5 Liftkast | [6 empty] | 1995 | 1 |  |  | 0
Spui 68-70 (Stadhuiscomplex) | 62.00 | Krachtstroom | KN12S6 Liftkast | [6 empty] | 1995 | 1 |  |  | 0
Spui 68-70 (Stadhuiscomplex) | 62.00 | Krachtstroom | KN12S7 Liftkast | [6 empty] | 1995 | 1 |  |  | 0
Spui 68-70 (Stadhuiscomplex) | 62.00 | Krachtstroom | KN12S8 Liftkast | [6 empty] | 1995 | 1 |  |  | 0
Spui 68-70 (Stadhuiscomplex) | 62.00 | Krachtstroom | KN12S9 Liftkast | [6 empty] | 1995 | 1 |  |  | 0
Spui 68-70 (Stadhuiscomplex) | 62.00 | Krachtstroom | KN6B1 Krachtkast | [6 empty] | 1995 | 1 |  |  | 0
Spui 68-70 (Stadhuiscomplex) | 62.00 | Krachtstroom | KN9B1 Krachtkast | [6 empty] | 1995 | 1 |  |  | 0
Spui 68-70 (Stadhuiscomplex) | 62.00 | Krachtstroom | KOR1 Liftkast | [6 empty] | 1995 | 1 |  |  | 0
Spui 68-70 (Stadhuiscomplex) | 62.00 | Krachtstroom | KOR2 Liftkast | [6 empty] | 1995 | 1 |  |  | 0
Spui 68-70 (Stadhuiscomplex) | 62.00 | Krachtstroom | LN01F1 Krachtkast | [6 empty] | 1995 | 1 |  |  | 0
Spui 68-70 (Stadhuiscomplex) | 62.00 | Krachtstroom | S14 Liftkast | [6 empty] | 1995 | 1 |  |  | 0
Spui 68-70 (Stadhuiscomplex) | 62.00 | Krachtstroom | UPS CMK 3e |  |  |  | Merlin Gerin | Galaxy 3500 | 15 kVA | 2017 | 1 |  |  | 0
Spui 68-70 (Stadhuiscomplex) | 62.00 | Krachtstroom | UPS B10.03 10e verd. |  |  |  | Merlin Gerin | Galaxy 3500 | 10 kVA | 2014 | 1 |  |  | 0
Spui 68-70 (Stadhuiscomplex) | 63.00 | Verlichting | Noodverlichtingarmaturen (zonder accu) | [6 empty] | 1995 | 44 |  |  | 0
Spui 68-70 (Stadhuiscomplex) | 63.00 | Verlichting | Vluchtwegarmaturen (zonder accu) |  |  |  | Farmostar | LED |  | 2009 | 494 |  |  | 0
Spui 68-70 (Stadhuiscomplex) | 63.00 | Verlichting | calamiteiten, noodverlichting decentraal |  |  |  | Famostar - Celo CI VA-1 C/L/1S (inbouw) | LED |  | 2020 | 30 |  |  | 0
Spui 68-70 (Stadhuiscomplex) | 63.00 | Verlichting | calamiteiten, vluchtwegaanduiding decentraal |  |  |  | Famostar - ESI-1 ALPINE | LED |  | 2014 | 32 |  |  | 0
Spui 68-70 (Stadhuiscomplex) | 63.00 | Verlichting | calamiteiten, accu's | [6 empty] | 2014 | 62 |  |  | 0
Spui 68-70 (Stadhuiscomplex) | 63.00 | Verlichting | LOR1 Liftkast | [6 empty] | 1995 | 1 |  |  | 0
Spui 68-70 (Stadhuiscomplex) | 63.00 | Verlichting | LOR2 Liftkast | [6 empty] | 1995 | 1 |  |  | 0
Spui 68-70 (Stadhuiscomplex) | 63.00 | Verlichting | L1R3 Liftkast | [6 empty] | 1995 | 1 |  |  | 0
Spui 68-70 (Stadhuiscomplex) | 63.00 | Verlichting | L1R4 Liftkast | [6 empty] | 1995 | 1 |  |  | 0
Spui 68-70 (Stadhuiscomplex) | 63.00 | Verlichting | L2R5 Liftkast | [6 empty] | 1995 | 1 |  |  | 0
Spui 68-70 (Stadhuiscomplex) | 63.00 | Verlichting | L2R6 Liftkast | [6 empty] | 1995 | 1 |  |  | 0
Spui 68-70 (Stadhuiscomplex) | 63.00 | Verlichting | L3R7 Liftkast | [6 empty] | 1995 | 1 |  |  | 0
Spui 68-70 (Stadhuiscomplex) | 63.00 | Verlichting | L3R8 Liftkast | [6 empty] | 1995 | 1 |  |  | 0
Spui 68-70 (Stadhuiscomplex) | 63.00 | Verlichting | L4R10 Liftkast | [6 empty] | 1995 | 1 |  |  | 0
Spui 68-70 (Stadhuiscomplex) | 63.00 | Verlichting | L4R9 Liftkast | [6 empty] | 1995 | 1 |  |  | 0
Spui 68-70 (Stadhuiscomplex) | 63.00 | Verlichting | LN01B1 Lichtkast | [6 empty] | 1995 | 1 |  |  | 0
Spui 68-70 (Stadhuiscomplex) | 63.00 | Verlichting | LN01C1 Lichtkast | [6 empty] | 1995 | 1 |  |  | 0
Spui 68-70 (Stadhuiscomplex) | 63.00 | Verlichting | LN0D1 Lichtkast | [6 empty] | 1995 | 1 |  |  | 0
Spui 68-70 (Stadhuiscomplex) | 63.00 | Verlichting | LN0E1 Lichtkast | [6 empty] | 1995 | 1 |  |  | 0
Spui 68-70 (Stadhuiscomplex) | 63.00 | Verlichting | LN0E2 Lichtkast | [6 empty] | 1995 | 1 |  |  | 0
Spui 68-70 (Stadhuiscomplex) | 63.00 | Verlichting | LN0F1 Lichtkast | [6 empty] | 1995 | 1 |  |  | 0
Spui 68-70 (Stadhuiscomplex) | 63.00 | Verlichting | LN01S12 Liftkast | [6 empty] | 1995 | 1 |  |  | 0
Spui 68-70 (Stadhuiscomplex) | 63.00 | Verlichting | LN02C1 Lichtkast | [6 empty] | 1995 | 1 |  |  | 0
Spui 68-70 (Stadhuiscomplex) | 63.00 | Verlichting | LN02D1 Lichtkast | [6 empty] | 1995 | 1 |  |  | 0
Spui 68-70 (Stadhuiscomplex) | 63.00 | Verlichting | LN02E1 Lichtkast | [6 empty] | 1995 | 1 |  |  | 0
Spui 68-70 (Stadhuiscomplex) | 63.00 | Verlichting | LN02E2 Lichtkast | [6 empty] | 1995 | 1 |  |  | 0
Spui 68-70 (Stadhuiscomplex) | 63.00 | Verlichting | LN02F1 Lichtkast | [6 empty] | 1995 | 1 |  |  | 0
Spui 68-70 (Stadhuiscomplex) | 63.00 | Verlichting | LN0B1 Lichtkast | [6 empty] | 1995 | 1 |  |  | 0
Spui 68-70 (Stadhuiscomplex) | 63.00 | Verlichting | LN0B1 Lichtkast | [6 empty] | 1995 | 1 |  |  | 0
Spui 68-70 (Stadhuiscomplex) | 63.00 | Verlichting | LN0C1 Lichtkast | [6 empty] | 1995 | 1 |  |  | 0
Spui 68-70 (Stadhuiscomplex) | 63.00 | Verlichting | LN0D1 Lichtkast | [6 empty] | 1995 | 1 |  |  | 0
Spui 68-70 (Stadhuiscomplex) | 63.00 | Verlichting | LN0E1 Lichtkast | [6 empty] | 1995 | 1 |  |  | 0
Spui 68-70 (Stadhuiscomplex) | 63.00 | Verlichting | LN0F1 Lichtkast | [6 empty] | 1995 | 1 |  |  | 0
Spui 68-70 (Stadhuiscomplex) | 63.00 | Verlichting | LN2E1 Lichtkast | [6 empty] | 1995 | 1 |  |  | 0
Spui 68-70 (Stadhuiscomplex) | 63.00 | Verlichting | LN2F1 Lichtkast | [6 empty] | 1995 | 1 |  |  | 0
Spui 68-70 (Stadhuiscomplex) | 63.00 | Verlichting | LN3A1 Lichtkast | [6 empty] | 1995 | 1 |  |  | 0
Spui 68-70 (Stadhuiscomplex) | 63.00 | Verlichting | LN3B1 Lichtkast | [6 empty] | 1995 | 1 |  |  | 0
Spui 68-70 (Stadhuiscomplex) | 63.00 | Verlichting | LN0F1 Lichtkast | [6 empty] | 1995 | 1 |  |  | 0
Spui 68-70 (Stadhuiscomplex) | 63.00 | Verlichting | LN10B1 Lichtkast | [6 empty] | 1995 | 1 |  |  | 0
Spui 68-70 (Stadhuiscomplex) | 63.00 | Verlichting | LN10B2 Lichtkast | [6 empty] | 1995 | 1 |  |  | 0
Spui 68-70 (Stadhuiscomplex) | 63.00 | Verlichting | LN10B3 Lichtkast | [6 empty] | 1995 | 1 |  |  | 0
Spui 68-70 (Stadhuiscomplex) | 63.00 | Verlichting | LN10C1 Lichtkast | [6 empty] | 1995 | 1 |  |  | 0
Spui 68-70 (Stadhuiscomplex) | 63.00 | Verlichting | LN10D1 Lichtkast | [6 empty] | 1995 | 1 |  |  | 0
Spui 68-70 (Stadhuiscomplex) | 63.00 | Verlichting | LN10E1 Lichtkast | [6 empty] | 1995 | 1 |  |  | 0
Spui 68-70 (Stadhuiscomplex) | 90.00 | Verlichting | LN10F1 Lichtkast | [6 empty] | 1995 | 1 |  |  | 0
Spui 68-70 (Stadhuiscomplex) | 63.00 | Verlichting | LN11E1 Lichtkast | [6 empty] | 1995 | 1 |  |  | 0
Spui 68-70 (Stadhuiscomplex) | 63.00 | Verlichting | LN11F1 Lichtkast | [6 empty] | 1995 | 1 |  |  | 0
Spui 68-70 (Stadhuiscomplex) | 63.00 | Verlichting | LN12E1 Lichtkast | [6 empty] | 1995 | 1 |  |  | 0
Spui 68-70 (Stadhuiscomplex) | 63.00 | Verlichting | LN12F1 Lichtkast | [6 empty] | 1995 | 1 |  |  | 0
Spui 68-70 (Stadhuiscomplex) | 63.00 | Verlichting | LN12S1 Liftkast | [6 empty] | 1995 | 1 |  |  | 0
Spui 68-70 (Stadhuiscomplex) | 63.00 | Verlichting | LN12S2 Liftkast | [6 empty] | 1995 | 1 |  |  | 0
Spui 68-70 (Stadhuiscomplex) | 63.00 | Verlichting | LN12S3 Liftkast | [6 empty] | 1995 | 1 |  |  | 0
Spui 68-70 (Stadhuiscomplex) | 63.00 | Verlichting | LN12S4 Liftkast | [6 empty] | 1995 | 1 |  |  | 0
Spui 68-70 (Stadhuiscomplex) | 63.00 | Verlichting | LN12S5 Liftkast | [6 empty] | 1995 | 1 |  |  | 0
Spui 68-70 (Stadhuiscomplex) | 63.00 | Verlichting | LN12S6 Liftkast | [6 empty] | 1995 | 1 |  |  | 0
Spui 68-70 (Stadhuiscomplex) | 63.00 | Verlichting | LN12S7 Liftkast | [6 empty] | 1995 | 1 |  |  | 0
Spui 68-70 (Stadhuiscomplex) | 63.00 | Verlichting | LN12S8 Liftkast | [6 empty] | 1995 | 1 |  |  | 0
Spui 68-70 (Stadhuiscomplex) | 63.00 | Verlichting | LN12S9 Liftkast | [6 empty] | 1995 | 1 |  |  | 0
Spui 68-70 (Stadhuiscomplex) | 63.00 | Verlichting | LN13S10 Liftkast | [6 empty] | 1995 | 1 |  |  | 0
Spui 68-70 (Stadhuiscomplex) | 63.00 | Verlichting | LN1B1 Lichtkast | [6 empty] | 1995 | 1 |  |  | 0
Spui 68-70 (Stadhuiscomplex) | 63.00 | Verlichting | LN1B1 Lichtkast | [6 empty] | 1995 | 1 |  |  | 0
Spui 68-70 (Stadhuiscomplex) | 63.00 | Verlichting | LN1C1 Lichtkast | [6 empty] | 1995 | 1 |  |  | 0
Spui 68-70 (Stadhuiscomplex) | 63.00 | Verlichting | LN1D1 Lichtkast | [6 empty] | 1995 | 1 |  |  | 0
Spui 68-70 (Stadhuiscomplex) | 63.00 | Verlichting | LN1E1 Lichtkast | [6 empty] | 1995 | 1 |  |  | 0
Spui 68-70 (Stadhuiscomplex) | 63.00 | Verlichting | LN1F1 Lichtkast | [6 empty] | 1995 | 1 |  |  | 0
Spui 68-70 (Stadhuiscomplex) | 63.00 | Verlichting | LN2A1 Lichtkast | [6 empty] | 1995 | 1 |  |  | 0
Spui 68-70 (Stadhuiscomplex) | 63.00 | Verlichting | LN2B1 Lichtkast | [6 empty] | 1995 | 1 |  |  | 0
Spui 68-70 (Stadhuiscomplex) | 63.00 | Verlichting | LN2B1 Lichtkast | [6 empty] | 1995 | 1 |  |  | 0
Spui 68-70 (Stadhuiscomplex) | 63.00 | Verlichting | LN2C1 Lichtkast | [6 empty] | 1995 | 1 |  |  | 0
Spui 68-70 (Stadhuiscomplex) | 63.00 | Verlichting | LN2C2 Lichtkast | [6 empty] | 1995 | 1 |  |  | 0
Spui 68-70 (Stadhuiscomplex) | 63.00 | Verlichting | LN2D1 Lichtkast | [6 empty] | 1995 | 1 |  |  | 0
Spui 68-70 (Stadhuiscomplex) | 63.00 | Verlichting | LN2E1 Lichtkast | [6 empty] | 1995 | 1 |  |  | 0
Spui 68-70 (Stadhuiscomplex) | 63.00 | Verlichting | LN2F1 Lichtkast | [6 empty] | 1995 | 1 |  |  | 0
Spui 68-70 (Stadhuiscomplex) | 63.00 | Verlichting | LN3A1 Lichtkast | [6 empty] | 1995 | 1 |  |  | 0
Spui 68-70 (Stadhuiscomplex) | 63.00 | Verlichting | LN3B1 Lichtkast | [6 empty] | 1995 | 1 |  |  | 0
Spui 68-70 (Stadhuiscomplex) | 63.00 | Verlichting | LN3B1 Lichtkast | [6 empty] | 1995 | 1 |  |  | 0
Spui 68-70 (Stadhuiscomplex) | 63.00 | Verlichting | LN3C1 Lichtkast | [6 empty] | 1995 | 1 |  |  | 0
Spui 68-70 (Stadhuiscomplex) | 63.00 | Verlichting | LN3D1 Lichtkast | [6 empty] | 1995 | 1 |  |  | 0
Spui 68-70 (Stadhuiscomplex) | 63.00 | Verlichting | LN3E1 Lichtkast | [6 empty] | 1995 | 1 |  |  | 0
Spui 68-70 (Stadhuiscomplex) | 63.00 | Verlichting | LN3F1 Lichtkast | [6 empty] | 1995 | 1 |  |  | 0
Spui 68-70 (Stadhuiscomplex) | 63.00 | Verlichting | LN4A1 Lichtkast | [6 empty] | 1995 | 1 |  |  | 0
Spui 68-70 (Stadhuiscomplex) | 63.00 | Verlichting | LN4B1 Lichtkast | [6 empty] | 1995 | 1 |  |  | 0
Spui 68-70 (Stadhuiscomplex) | 63.00 | Verlichting | LN4B1 Lichtkast | [6 empty] | 1995 | 1 |  |  | 0
Spui 68-70 (Stadhuiscomplex) | 63.00 | Verlichting | LN4C1 Lichtkast | [6 empty] | 1995 | 1 |  |  | 0
Spui 68-70 (Stadhuiscomplex) | 63.00 | Verlichting | LN4C2 Lichtkast | [6 empty] | 1995 | 1 |  |  | 0
Spui 68-70 (Stadhuiscomplex) | 63.00 | Verlichting | LN4D1 Lichtkast | [6 empty] | 1995 | 1 |  |  | 0
Spui 68-70 (Stadhuiscomplex) | 63.00 | Verlichting | LN4E1 Lichtkast | [6 empty] | 1995 | 1 |  |  | 0
Spui 68-70 (Stadhuiscomplex) | 63.00 | Verlichting | LN4F1 Lichtkast | [6 empty] | 1995 | 1 |  |  | 0
Spui 68-70 (Stadhuiscomplex) | 63.00 | Verlichting | LN5A1 Lichtkast | [6 empty] | 1995 | 1 |  |  | 0
Spui 68-70 (Stadhuiscomplex) | 63.00 | Verlichting | LN5B1 Lichtkast | [6 empty] | 1995 | 1 |  |  | 0
Spui 68-70 (Stadhuiscomplex) | 63.00 | Verlichting | LN5C1 Lichtkast | [6 empty] | 1995 | 1 |  |  | 0
Spui 68-70 (Stadhuiscomplex) | 63.00 | Verlichting | LN5D1 Lichtkast | [6 empty] | 1995 | 1 |  |  | 0
Spui 68-70 (Stadhuiscomplex) | 63.00 | Verlichting | LN5E1 Lichtkast | [6 empty] | 1995 | 1 |  |  | 0
Spui 68-70 (Stadhuiscomplex) | 63.00 | Verlichting | LN5F1 Lichtkast | [6 empty] | 1995 | 1 |  |  | 0
Spui 68-70 (Stadhuiscomplex) | 63.00 | Verlichting | LN6A1 Lichtkast | [6 empty] | 1995 | 1 |  |  | 0
Spui 68-70 (Stadhuiscomplex) | 63.00 | Verlichting | LN6B1 Lichtkast | [6 empty] | 1995 | 1 |  |  | 0
Spui 68-70 (Stadhuiscomplex) | 63.00 | Verlichting | LN6C1 Lichtkast | [6 empty] | 1995 | 1 |  |  | 0
Spui 68-70 (Stadhuiscomplex) | 63.00 | Verlichting | LN6D1 Lichtkast | [6 empty] | 1995 | 1 |  |  | 0
Spui 68-70 (Stadhuiscomplex) | 63.00 | Verlichting | LN6E1 Lichtkast | [6 empty] | 1995 | 1 |  |  | 0
Spui 68-70 (Stadhuiscomplex) | 63.00 | Verlichting | LN6F1 Lichtkast | [6 empty] | 1995 | 1 |  |  | 0
Spui 68-70 (Stadhuiscomplex) | 63.00 | Verlichting | LN7A1 Lichtkast | [6 empty] | 1995 | 1 |  |  | 0
Spui 68-70 (Stadhuiscomplex) | 63.00 | Verlichting | LN7B1 Lichtkast | [6 empty] | 1995 | 1 |  |  | 0
Spui 68-70 (Stadhuiscomplex) | 63.00 | Verlichting | LN7C1 Lichtkast | [6 empty] | 1995 | 1 |  |  | 0
Spui 68-70 (Stadhuiscomplex) | 63.00 | Verlichting | LN7D1 Lichtkast | [6 empty] | 1995 | 1 |  |  | 0
Spui 68-70 (Stadhuiscomplex) | 63.00 | Verlichting | LN7E1 Lichtkast | [6 empty] | 1995 | 1 |  |  | 0
Spui 68-70 (Stadhuiscomplex) | 63.00 | Verlichting | LN7F1 Lichtkast | [6 empty] | 1995 | 1 |  |  | 0
Spui 68-70 (Stadhuiscomplex) | 63.00 | Verlichting | LN8A1 Lichtkast | [6 empty] | 1995 | 1 |  |  | 0
Spui 68-70 (Stadhuiscomplex) | 63.00 | Verlichting | LN8B1 Lichtkast | [6 empty] | 1995 | 1 |  |  | 0
Spui 68-70 (Stadhuiscomplex) | 63.00 | Verlichting | LN8C1 Lichtkast | [6 empty] | 1995 | 1 |  |  | 0
Spui 68-70 (Stadhuiscomplex) | 63.00 | Verlichting | LN8D1 Lichtkast | [6 empty] | 1995 | 1 |  |  | 0
Spui 68-70 (Stadhuiscomplex) | 63.00 | Verlichting | LN8E1 Lichtkast | [6 empty] | 1995 | 1 |  |  | 0
Spui 68-70 (Stadhuiscomplex) | 63.00 | Verlichting | LN9A1 Lichtkast | [6 empty] | 1995 | 1 |  |  | 0
Spui 68-70 (Stadhuiscomplex) | 63.00 | Verlichting | LN9B1 Lichtkast | [6 empty] | 1995 | 1 |  |  | 0
Spui 68-70 (Stadhuiscomplex) | 63.00 | Verlichting | LN9C1 Lichtkast | [6 empty] | 1995 | 1 |  |  | 0
Spui 68-70 (Stadhuiscomplex) | 63.00 | Verlichting | LN9D1 Lichtkast | [6 empty] | 1995 | 1 |  |  | 0
Spui 68-70 (Stadhuiscomplex) | 63.00 | Verlichting | LN9E1 Lichtkast | [6 empty] | 1995 | 1 |  |  | 0
Spui 68-70 (Stadhuiscomplex) | 63.00 | Verlichting | LN9F1 Lichtkast | [6 empty] | 1995 | 1 |  |  | 0
Spui 68-70 (Stadhuiscomplex) | 63.00 | Verlichting | LN10C1 Lichtkast | [6 empty] | 1995 | 1 |  |  | 0
Spui 68-70 (Stadhuiscomplex) | 63.00 | Verlichting | KN10C1 Lichtkast | [6 empty] | 1995 | 1 |  |  | 0
Spui 68-70 (Stadhuiscomplex) | 63.00 | Verlichting | LN10D1 Lichtkast | [6 empty] | 1995 | 1 |  |  | 0
Spui 68-70 (Stadhuiscomplex) | 63.00 | Verlichting | KN10D1 Krachtkast | [6 empty] | 1995 | 1 |  |  | 0
Spui 68-70 (Stadhuiscomplex) | 63.00 | Verlichting | LN2D2 Lichtkast | [6 empty] | 1995 | 1 |  |  | 0
Spui 68-70 (Stadhuiscomplex) | 63.00 | Verlichting | LN10E1 Lichtkast | [6 empty] | 1995 | 1 |  |  | 0
Spui 68-70 (Stadhuiscomplex) | 63.00 | Verlichting | LN11E1 Lichtkast | [6 empty] | 1995 | 1 |  |  | 0
Spui 68-70 (Stadhuiscomplex) | 63.00 | Verlichting | LN12E1 Lichtkast | [6 empty] | 1995 | 1 |  |  | 0
Spui 68-70 (Stadhuiscomplex) | 90.00 | Verlichting | LN10F1 Lichtkast | [6 empty] | 1995 | 1 |  |  | 0
Spui 68-70 (Stadhuiscomplex) | 63.00 | Verlichting | LN11F1 Lichtkast | [6 empty] | 1995 | 1 |  |  | 0
Spui 68-70 (Stadhuiscomplex) | 63.00 | Verlichting | LN12F1 Lichtkast | [6 empty] | 1995 | 1 |  |  | 0
Spui 68-70 (Stadhuiscomplex) | 63.00 | Verlichting | KN12F1 Krachtkast | [6 empty] | 1995 | 1 |  |  | 0
Spui 68-70 (Stadhuiscomplex) | 65.00 | Ontruiming | Bwlg 3CMK Demultiplexer | [7 empty] | 1 |  |  | 0
Spui 68-70 (Stadhuiscomplex) | 65.00 | Brandmeld | Balie BG Meldpaneel |  |  |  | Pneuman |  |  | 2019 | 1 |  |  | 0
Spui 68-70 (Stadhuiscomplex) | 65.00 | Brandmeld | CMK balie Meldpaneel |  |  |  | Pneuman | Digtaal |  | 2019 | 1 |  |  | 0
Spui 68-70 (Stadhuiscomplex) | 65.00 | Ontruiming | GLK-D3 Laskast | [7 empty] | 1 |  |  | 0
Spui 68-70 (Stadhuiscomplex) | 69.00 | Zonwering | VKZ-A2 Zonwering |  |  |  | somfy Halenco |  |  | 1997 | 37 |  |  | 0
Spui 68-70 (Stadhuiscomplex) | 69.00 | Zonwering | VKZ-A3 Zonwering |  |  |  | somfy Halenco |  |  | 1997 | 36 |  |  | 0
Spui 68-70 (Stadhuiscomplex) | 69.00 | Zonwering | VKZ-A4 Zonwering |  |  |  | somfy Halenco |  |  | 1997 | 36 |  |  | 0
Spui 68-70 (Stadhuiscomplex) | 69.00 | Zonwering | VKZ-A5 Zonwering |  |  |  | somfy Halenco |  |  | 1997 | 32 |  |  | 0
Spui 68-70 (Stadhuiscomplex) | 69.00 | Zonwering | VKZ-A6 Zonwering |  |  |  | somfy Halenco |  |  | 1997 | 43 |  |  | 0
Spui 68-70 (Stadhuiscomplex) | 69.00 | Zonwering | VKZ-A7 Zonwering |  |  |  | somfy Halenco |  |  | 1997 | 42 |  |  | 0
Spui 68-70 (Stadhuiscomplex) | 69.00 | Zonwering | VKZ-A8 Zonwering |  |  |  | somfy Halenco |  |  | 1997 | 42 |  |  | 0
Spui 68-70 (Stadhuiscomplex) | 69.00 | Zonwering | VKZ-A9 Zonwering |  |  |  | somfy Halenco |  |  | 1997 | 11 |  |  | 0
Spui 68-70 (Stadhuiscomplex) | 69.00 | Zonwering | VKZ-B1 Zonwering |  |  |  | somfy Halenco |  |  | 1997 | 13 |  |  | 0
Spui 68-70 (Stadhuiscomplex) | 69.00 | Zonwering | VKZ-E1 Zonwering |  |  |  | somfy Halenco |  |  | 1997 | 22 |  |  | 0
Spui 68-70 (Stadhuiscomplex) | 69.00 | Zonwering | VKZ-E10 Zonwering |  |  |  | somfy Halenco |  |  | 1997 | 41 |  |  | 0
Spui 68-70 (Stadhuiscomplex) | 69.00 | Zonwering | VKZ-E11 Zonwering |  |  |  | somfy Halenco |  |  | 1997 | 34 |  |  | 0
Spui 68-70 (Stadhuiscomplex) | 69.00 | Zonwering | VKZ-E2 Zonwering |  |  |  | somfy Halenco |  |  | 1997 | 42 |  |  | 0
Spui 68-70 (Stadhuiscomplex) | 69.00 | Zonwering | VKZ-E3 Zonwering |  |  |  | somfy Halenco |  |  | 1997 | 45 |  |  | 0
Spui 68-70 (Stadhuiscomplex) | 69.00 | Zonwering | VKZ-E4 Zonwering |  |  |  | somfy Halenco |  |  | 1997 | 42 |  |  | 0
Spui 68-70 (Stadhuiscomplex) | 69.00 | Zonwering | VKZ-E5 Zonwering |  |  |  | somfy Halenco |  |  | 1997 | 49 |  |  | 0
Spui 68-70 (Stadhuiscomplex) | 69.00 | Zonwering | VKZ-E6 Zonwering |  |  |  | somfy Halenco |  |  | 1997 | 49 |  |  | 0
Spui 68-70 (Stadhuiscomplex) | 69.00 | Zonwering | VKZ-E7 Zonwering |  |  |  | somfy Halenco |  |  | 1997 | 51 |  |  | 0
Spui 68-70 (Stadhuiscomplex) | 69.00 | Zonwering | VKZ-E8 Zonwering |  |  |  | somfy Halenco |  |  | 1997 | 55 |  |  | 0
Spui 68-70 (Stadhuiscomplex) | 69.00 | Zonwering | VKZ-E9 Zonwering |  |  |  | somfy Halenco |  |  | 1997 | 48 |  |  | 0
Spui 68-70 (Stadhuiscomplex) | 69.00 | Zonwering | Zonwering regelkasten |  |  |  | somfy Halenco |  |  | 2018 | 2 |  |  | 0
Spui 68-70 (Stadhuiscomplex) | 65.00 | Beveiliging BM/OA | brandmeldcentrale |  |  |  | Siemens | Synteso |  | 2019 | 5 |  |  | 0
Spui 68-70 (Stadhuiscomplex) | 65.00 | Beveiliging | bekabeling | [6 empty] | 1995 |  |  |  | 0
Spui 68-70 (Stadhuiscomplex) | 65.00 | Beveiliging BM/OA | automatische melders |  |  |  | Siemens | FDO221, FDT221, FDO241, FDL241 |  | 2009 | 756 |  |  | 0
Spui 68-70 (Stadhuiscomplex) | 65.00 | Beveiliging BM/OA | handmelders |  |  |  | Siemens |  |  | 2016 | 208 |  |  | 0
Spui 68-70 (Stadhuiscomplex) | 65.00 | Beveiliging BM/OA | nevenindicatoren | [6 empty] | 1995 | 25 | Raar aantal, zijn er zeker meer |  | 0
Spui 68-70 (Stadhuiscomplex) | 65.00 | Beveiliging BM/OA | kleefmagneten |  |  |  |  | GTV100 |  | 1995 | 120 |  |  | 0
Spui 68-70 (Stadhuiscomplex) | 65.00 | Beveiliging | MIVA-instalatie | [6 empty] | 1995 | 22 |  |  | 0
Spui 68-70 (Stadhuiscomplex) | 65.00 | Beveiliging BM/OA | ontruimingsinstallatie, versterkers | [6 empty] | 2019 | 7 |  |  | 0
Spui 68-70 (Stadhuiscomplex) | 65.00 | Beveiliging BM/OA | ontruimingsinstallatie, luidsprekers | [6 empty] | 1995<>2020 | 790 |  |  | 0
Spui 68-70 (Stadhuiscomplex) | 65.00 | Beveiliging | bliksembeveiliging | [6 empty] | 1995 | 1 |  |  | 0
Spui 68-70 (Stadhuiscomplex) | 65.00 | Beveiliging | Overheaddeur |  |  |  | Crawford |  |  | 2005 | 4 |  |  | 0
Spui 68-70 (Stadhuiscomplex) | 65.00 | Beveiliging | rolhek | [6 empty] | 2010-2017 | 4 |  |  | 0
Spui 68-70 (Stadhuiscomplex) | 65.00 | Beveiliging | Schuifdeur | [6 empty] | 2010-2018 | 10 |  |  | 0
Spui 68-70 (Stadhuiscomplex) | 65.00 | Beveiliging | Tourniquet | [6 empty] | 2010-2019 | 3 | Tourniquet Bib. 10011176 is vervangen in 2019 |  | 0
Spui 68-70 (Stadhuiscomplex) | 65.00 | Beveiliging | Circlelock | [6 empty] | 2010 | 1 |  |  | 0
Spui 68-70 (Stadhuiscomplex) | 65.00 | Beveiliging | deur automaat | [6 empty] | 2010-2017 | 87 |  |  | 0
Spui 68-70 (Stadhuiscomplex) | 65.00 | Beveiliging BM/OA | Gasblussysteem | [6 empty] | 2011 | 5 |  |  | 0
Spui 68-70 (Stadhuiscomplex) | 65.00 | Beveiliging BM/OA | brandmeldcentrale (tunnel Spui garage) |  |  |  | Siemens | FC123 |  | 2019 | 1 |  |  | 0 | 0
Thijssestraat 45 | 62.00 | Krachtstroom | verdeelkast | [6 empty] | 1995 | 3 |  |  | 0
Thijssestraat 45 | 63.00 | Verlichting | calamiteiten, noodverlichting decentraal | [6 empty] | 2015 | 6 |  |  | 0
Thijssestraat 45 | 63.00 | Verlichting | calamiteiten, vluchtwegaanduiding decentraal | [6 empty] | 2015 | 22 |  |  | 0
Thijssestraat 45 | 63.00 | Verlichting | calamiteiten, accu's | [6 empty] | 2015 | 28 |  |  | 0
Thijssestraat 45 | 65.00 | Beveiliging | deur automaat | [6 empty] | 2018 | 2 |  |  | 0
Thijssestraat 45 | 62.00 | Krachtstroom | hoofdverdeelkast | [6 empty] | 1995 | 1 |  |  | 0
Thijssestraat 53 | 62.00 | Krachtstroom | verdeelkast | [6 empty] | 1995 | 2 |  |  | 0
Thijssestraat 53 | 63.00 | Verlichting | calamiteiten, noodverlichting decentraal | [6 empty] | 2015 | 3 |  |  | 0
Thijssestraat 53 | 63.00 | Verlichting | calamiteiten, vluchtwegaanduiding decentraal | [6 empty] | 2015 | 9 |  |  | 0
Thijssestraat 53 | 63.00 | Verlichting | calamiteiten, accu's | [6 empty] | 2015 | 12 |  |  | 0
Thijssestraat 53 | 65.00 | Beveiliging | deur automaat | [6 empty] | ? | 0 |  |  | 0
Thijssestraat 53 | 62.00 | Krachtstroom | hoofdverdeelkast | [7 empty] | 1 |  |  | 0 | 0
Trekvlietplein 1 | 62.00 | Krachtstroom | verdeelkast | [7 empty] | 1 |  |  | 0 | 0
Trekvlietplein 19 | 63.00 | Verlichting | vluchtwegaanduiding decentraal | [7 empty] | 11 |  |  | 0
Trekvlietplein 19 | 63.00 | Verlichting | calamiteiten, accu's | [6 empty] | 2020 | 11 |  |  | 0
Trekvlietplein 19 | 65.00 | Beveiliging BM/OA | brandmeldcentrale, 2 groepen | [6 empty] | 2018 | 1 |  |  | 0
Trekvlietplein 19 | 65.00 | Beveiliging | bliksembeveiliging | [7 empty] | 1 |  |  | 0
Trekvlietplein 19 | 90.00 | Terrein | Elektrische schuifpoort Spijlenhekwerk (b = 8 / h = 2 m) gepoedercoat | [7 empty] | 1 |  |  | 0
Trekvlietplein 19 | 62.00 | Krachtstroom | Hoofdverdeelkast, 125A, 3 groepen | [7 empty] | 1 |  |  | 0 | 0
Trekvlietplein 29 | 62.00 | Krachtstroom | krachtverdeelkast, 25A, 4 groepen, 230 - 400 V | [7 empty] | 2 |  |  | 0
Trekvlietplein 29 | 63.00 | Verlichting | vluchtwegaanduiding decentraal | [7 empty] | 8 |  |  | 0
Trekvlietplein 29 | 63.00 | Verlichting | accu's | [6 empty] | 2020 | 8 |  |  | 0
Trekvlietplein 29 | 65.00 | Beveiliging BM/OA | brandmeldcentrale, 2 groepen | [6 empty] | 2018 | 1 |  |  | 0
Trekvlietplein 29 | 65.00 | Beveiliging | bliksembeveiliging | [7 empty] | 1 |  |  | 0
Trekvlietplein 29 | 65.00 | Beveiliging | Overheaddeur | [6 empty] | 2004 | 4 |  |  | 0
Trekvlietplein 29 | 62.00 | Krachtstroom | hoofdverdeelkast | [7 empty] | 1 |  |  | 0 | 0
Trekvlietplein 3 | 62.00 | Krachtstroom | Verdeelkast | [7 empty] | 1 |  |  | 0
Trekvlietplein 3 | 63.00 | Verlichting | calamiteiten, noodverlichting decentraal | [6 empty] | 2019 | 8 |  |  | 0
Trekvlietplein 3 | 63.00 | Verlichting | vluchtwegaanduiding decentraal | [6 empty] | 2019 | 7 |  |  | 0
Trekvlietplein 3 | 63.00 | Verlichting | accu's | [6 empty] | 2019 | 15 |  |  | 0
Trekvlietplein 3 | 65.00 | Beveiliging BM/OA | brandmeldcentrale, 6 groepen | [6 empty] | 2020 | 1 |  |  | 0
Trekvlietplein 3 | 65.00 | Beveiliging | bliksembeveiliging | [7 empty] | 1 |  |  | 0
Trekvlietplein 3 | 65.00 | Beveiliging | inbraakbeveiliging | [7 empty] | 1 | Is van Hadi |  | 0
Trekvlietplein 3 | 65.00 | Beveiliging | deur automaat |  |  |  | BG dorma ed200 nr. 28024855 - 1e tormax - 2e tormax |  |  |  | 3 |  |  | 0 | 0
Trekvlietplein 49-51 | 62.00 | Krachtstroom | verdeelkast | [7 empty] | 2 |  |  | 0
Trekvlietplein 49-51 | 63.00 | Verlichting | calamiteiten, noodverlichting decentraal | [7 empty] | 5 |  |  | 0
Trekvlietplein 49-51 | 63.00 | Verlichting | calamiteiten, vluchtwegaanduiding decentraal | [7 empty] | 5 |  |  | 0
Trekvlietplein 49-51 | 63.00 | Verlichting | calamiteiten, accu's | [7 empty] | 5 |  |  | 0
Trekvlietplein 49-51 | 65.00 | Beveiliging BM/OA | optische rookmelders | [7 empty] | 8 | op inbraak Installatie HADI |  | 0
Trekvlietplein 49-51 | 65.00 | Beveiliging | overheaddeur | [6 empty] | 2009 | 2 |  |  | 0 | 0
Trekvlietplein 51a-c | 62.00 | Krachtstroom | verdeelkast | [6 empty] | 2014 | 1 |  |  | 0
Trekvlietplein 51a-c | 63.00 | Verlichting | calamiteiten, noodverlichting decentraal | [7 empty] | 5 |  |  | 0
Trekvlietplein 51a-c | 63.00 | Verlichting | calamiteiten, vluchtwegaanduiding decentraal | [7 empty] | 5 |  |  | 0
Trekvlietplein 51a-c | 63.00 | Verlichting | calamiteiten, accu's | [7 empty] | 5 |  |  | 0
Trekvlietplein 51a-c | 65.00 | Beveiliging BM/OA | optische rookmelders | [7 empty] | 7 | op beveiligings installatie HADI |  | 0 | 0
Trekvlietplein 53 | 62.00 | Krachtstroom | hoofdverdeelkast | [7 empty] | 1 |  |  | 0
Trekvlietplein 53 | 62.00 | Krachtstroom | verdeelkast | [7 empty] | 1 |  |  | 0
Trekvlietplein 53 | 63.00 | Verlichting | calamiteiten, noodverlichting decentraal | [7 empty] | 5 |  |  | 0
Trekvlietplein 53 | 63.00 | Verlichting | calamiteiten, vluchtwegaanduiding decentraal | [7 empty] | 1 |  |  | 0
Trekvlietplein 53 | 63.00 | Verlichting | calamiteiten, accu's | [7 empty] | 1 |  |  | 0
Trekvlietplein 53 | 65.00 | Beveiliging BM/OA | Slagboom | [7 empty] | 1 |  |  | 0 | 0
Vaillantlaan 104B (toegevoegd 2019) | 62.00 | Krachtstroom | hoofdverdeelkast | [6 empty] | 2017 | 1 |  |  | 0
Vaillantlaan 104B | 63.00 | Verlichting | calamiteiten, noodverlichting decentraal | [7 empty] | 1 |  |  | 0
Vaillantlaan 104B | 63.00 | Verlichting | calamiteiten, vluchtwegaanduiding decentraal | [6 empty] | 2017 | 11 |  |  | 0
Vaillantlaan 104B | 63.00 | Verlichting | calamiteiten, accu's | [6 empty] | 2017 | 11 |  |  | 0
Vaillantlaan 104B (toegevoegd 2019) | 65.00 | Beveiliging BM/OA | brandmeldcentrale, 1 groepen | [6 empty] | 2004 | 1 |  |  | 0
Vaillantlaan 104B (toegevoegd 2019) | 65.00 | Beveiliging BM/OA | handbrandmelder | [6 empty] | 2004 | 1 |  |  | 0
Vaillantlaan 104B (toegevoegd 2019) | 65.00 | Beveiliging BM/OA | Slow whoop | [6 empty] | 2004 | 4 |  |  | 0
Vaillantlaan 104B (toegevoegd 2019) | 65.00 | Beveiliging | rolluiken | [6 empty] | 2004 | 5 |  |  | 0
Vaillantlaan 104B (toegevoegd 2019) | 65.00 | Beveiliging | Schuifdeur | [6 empty] | 2004 | 0 |  |  | 0 | 0
Vissershavenstraat 2-4 | 62.00 | Krachtstroom | hoofdverdeelkast | [7 empty] | 1 |  |  | 0
Vissershavenstraat 2-4 | 62.00 | Krachtstroom | verdeelkast | [7 empty] | 6 |  |  | 0
Vissershavenstraat 2-4 | 63.00 | Verlichting | calamiteiten, noodverlichting decentraal | [7 empty] | 8 |  |  | 0
Vissershavenstraat 2-4 | 63.00 | Verlichting | calamiteiten, vluchtwegaanduiding decentraal | [6 empty] | 2018 | 8 |  |  | 0
Vissershavenstraat 2-4 | 63.00 | Verlichting | calamiteiten, accu's | [6 empty] | 2018 | 8 |  |  | 0
Vissershavenstraat 2-4 | 65.00 | Beveiliging | Overheaddeur | [6 empty] | 2003 | 13 |  |  | 0 | 0
Weimarstraat 353 | 63.00 | Verlichting | noodverlichting decentraal | [6 empty] | 2004 | 1 |  |  | 0
Weimarstraat 353 | 63.00 | Verlichting | noodverlichting decentraal | [6 empty] | 2004 | 1 |  |  | 0
Weimarstraat 353 | 63.00 | Verlichting | vluchtwegaanduiding decentraal | [6 empty] | 2004 | 14 |  |  | 0
Weimarstraat 353 | 63.00 | Verlichting | calamiteiten, accu's | [6 empty] | 2018 | 14 |  |  | 0
Weimarstraat 353 | 65.00 | Beveiliging BM/OA | brandmeldcentrale, 12 groepen | [6 empty] | 2004 | 1 |  |  | 0
Weimarstraat 353 | 65.00 | Beveiliging BM/OA | optische rookmelder | [6 empty] | 2004 | 9 |  |  | 0
Weimarstraat 353 | 65.00 | Beveiliging BM/OA | optische rookmelder | [6 empty] | 2004 | 10 |  |  | 0
Weimarstraat 353 | 65.00 | Beveiliging BM/OA | handbrandmelder | [6 empty] | 2004 | 11 |  |  | 0
Weimarstraat 353 | 65.00 | Beveiliging | Schuifdeur | [7 empty] | 2 |  |  | 0
Weimarstraat 353 | 62.00 | Krachtstroom | hoofdverdeelkast, 125A, 9 groepen | [6 empty] | 2004 | 1 |  |  | 0 | 0
Willem Lodewijklaan 16 | 62.00 | Krachtstroom | verdeelkast | [7 empty] | 3 |  |  | 0
Willem Lodewijklaan 16 | 63.00 | Verlichting | calamiteiten, noodverlichting decentraal | [6 empty] | 2016 | 24 |  |  | 0
Willem Lodewijklaan 16 | 63.00 | Verlichting | calamiteiten, vluchtwegaanduiding decentraal | [6 empty] | 2016 | 20 |  |  | 0
Willem Lodewijklaan 16 | 63.00 | Verlichting | calamiteiten, accu's | [6 empty] | 2020 | 44 |  |  | 0
Willem Lodewijklaan 16 | 65.00 | Beveiliging | schuifdeur | [6 empty] | 2016 | 5 |  |  | 0
Willem Lodewijklaan 16 | 69.00 | Zowering | Elektrisch Screen |  |  |  | Somfy |  |  | 2019 | 2 |  |  | 0 | 0
Zilverstraat 30 | 62.00 | Krachtstroom | hoofdverdeelkast | [6 empty] | 1991 | 1 |  |  | 0
Zilverstraat 30 | 62.00 | Krachtstroom | verdeelkast | [7 empty] | 1 |  |  | 0
Zilverstraat 30 | 63.00 | Verlichting | calamiteiten, noodverlichting decentraal | [7 empty] | 3 |  |  | 0
Zilverstraat 30 | 63.00 | Verlichting | calamiteiten, vluchtwegaanduiding decentraal | [6 empty] | 2017 | 3 |  |  | 0
Zilverstraat 30 | 63.00 | Verlichting | calamiteiten, accu's | [6 empty] | 2017 | 3 |  |  | 0
Zilverstraat 30 | 65.00 | beveiliging | overheaddeur | [6 empty] | 1991 | 1 |  |  | 0 | 0
Zilverstraat 95 | 62.00 | Krachtstroom | hoofdverdeelkast | [6 empty] | 2019 | 1 |  |  | 0
Zilverstraat 95 | 62.00 | Krachtstroom | verdeelkast | [6 empty] | 2019 | 7 |  |  | 0
Zilverstraat 95 | 63.00 | Verlichting | calamiteiten, noodverlichting decentraal | [6 empty] | 2019 | 54 |  |  | 0
Zilverstraat 95 | 63.00 | Verlichting | calamiteiten, vluchtwegaanduiding decentraal | [6 empty] | 2019 | 28 |  |  | 0
Zilverstraat 95 | 63.00 | Verlichting | calamiteiten, accu's | [6 empty] | 2019 | 82 |  |  | 0
Zilverstraat 95 | 65.00 | Beveiliging BM/OA | brandmeldcentrale, 1 groepen | [6 empty] | 2004 | 1 |  |  | 0
Zilverstraat 95 | 65.00 | Beveiliging BM/OA | handbrandmelder | [6 empty] | 2019 | 14 |  |  | 0
Zilverstraat 95 | 65.00 | Beveiliging BM/OA | Automatische melders | [6 empty] | 2019 | 10 |  |  | 0
Zilverstraat 95 | 65.00 | Beveiliging BM/OA | Slow whoop | [6 empty] | 2019 | 78 |  |  | 0
Zilverstraat 95 | 65.00 | Beveiliging | Schuifdeur | [6 empty] | 2019 | 3 |  |  | 0
Zilverstraat 95 | 65.00 | Beveiliging | Deur automaat | [6 empty] | 2019 | 8 |  |  | 0
Zilverstraat 95 | 65.00 | Beveiliging | Overhead deur | [6 empty] | 2010<>2019 | 2 |  |  | 0 | 0

## Panden elementen DPZ
Adres | NLsfb groep | Installatienaam | Subelement | Onderdeel | Element | Subelement | Fabrikaat | Type | Vermogen/capaciteit/omvang | Bouwjaar | Aantal | prijs/stuk | Prijs totaal | Prijs per pand
Emmy Belinfantedreef 7 (Bibliotheek) | 62.00 | Krachtstroom | hoofdverdeelkast | [6 empty] | 2009 | 1 |  | 0
Emmy Belinfantedreef 7 (Bibliotheek) | 62.00 | Krachtstroom | verdeelkast | [6 empty] | 2009 | 1 |  | 0
Emmy Belinfantedreef 7 (Bibliotheek) | 62.00 | Krachtstroom | schakelmateriaal | [6 empty] | 2009 | 1 |  | 0
Emmy Belinfantedreef 7 (Bibliotheek) | 63.00 | Verlichting | calamiteiten, noodverlichting decentraal | [6 empty] | 2009 | 9 |  | 0
Emmy Belinfantedreef 7 (Bibliotheek) | 63.00 | Verlichting | calamiteiten, vluchtwegaanduiding decentraal | [6 empty] | 2009 | 4 |  | 0
Emmy Belinfantedreef 7 (Bibliotheek) | 63.00 | Verlichting | calamiteiten, accu's | [6 empty] | 2018 | 13 |  | 0
Emmy Belinfantedreef 7 (Bibliotheek) | 65.00 | Beveiliging | brandmeldcentrale 4 groepen 1 ontruiming |  |  |  | Siemens | FC10 |  | 2009 | 1 |  | 0
Emmy Belinfantedreef 7 (Bibliotheek) | 65.00 | Beveiliging | Schuifdeur | [6 empty] | 2009 | 1 |  | 0 | 0
Fahrenheitstr 707 (Bibliotheek) | 62.00 | Krachtstroom | hoofdverdeelkast | [6 empty] | 2010 | 1 |  | 0
Fahrenheitstr 707 (Bibliotheek) | 62.00 | Krachtstroom | verdeelkast | [6 empty] | 2010 | 1 |  | 0
Fahrenheitstr 707 (Bibliotheek) | 62.00 | Krachtstroom | schakelmateriaal | [6 empty] | 2010 | 1 |  | 0
Fahrenheitstr 707 (Bibliotheek) | 63.00 | Verlichting | calamiteiten, noodverlichting decentraal | [6 empty] | 2010 | 6 |  | 0
Fahrenheitstr 707 (Bibliotheek) | 63.00 | Verlichting | calamiteiten, vluchtwegaanduiding decentraal | [6 empty] | 2010 | 4 |  | 0
Fahrenheitstr 707 (Bibliotheek) | 63.00 | Verlichting | calamiteiten, accu's | [6 empty] | 2018 | 10 |  | 0
Fahrenheitstr 707 (Bibliotheek) | 65.00 | Beveiliging | brandmeldcentrale |  |  |  | Siemens |  |  | 2010 | 1 |  | 0
Fahrenheitstr 707 (Bibliotheek) | 65.00 | Beveiliging | deur automaat | [6 empty] | 2018 | 1 |  | 0 | 0
Hobbemaplein 30 (Bibliotheek) | 62.00 | Krachtstroom | hoofdverdeelkast | [6 empty] | 2001 | 1 |  | 0
Hobbemaplein 30 (Bibliotheek) | 62.00 | Krachtstroom | verdeelkast | [6 empty] | 2012 | 1 |  | 0
Hobbemaplein 30 (Bibliotheek) | 62.00 | Krachtstroom | schakelmateriaal | [6 empty] | 2016 | 1 |  | 0
Hobbemaplein 30 (Bibliotheek) | 63.00 | Verlichting | calamiteiten, noodverlichting decentraal | [6 empty] | 2001 | 0 |  | 0
Hobbemaplein 30 (Bibliotheek) | 63.00 | Verlichting | calamiteiten, vluchtwegaanduiding decentraal | [6 empty] | 2001 | 7 |  | 0
Hobbemaplein 30 (Bibliotheek) | 63.00 | Verlichting | calamiteiten, accu's | [6 empty] | 2018 | 7 |  | 0
Hobbemaplein 30 (Bibliotheek) | 65.00 | Beveiliging BM/OA | brandmeldcentrale, 1 lus |  |  |  | Siemens | FC361-ZZ |  | 2019 | 1 |  | 0
Hobbemaplein 30 (Bibliotheek) | 65.00 | Beveiliging BM/OA | branddetectie en alarmering, optische rookmelder |  |  |  | Siemens |  |  | 2019 | 20 |  | 0
Hobbemaplein 30 (Bibliotheek) | 65.00 | Beveiliging BM/OA | branddetectie en alarmering, handbrandmelder |  |  |  | Siemens |  |  | 2019 | 3 |  | 0
Hobbemaplein 30 (Bibliotheek) | 65.00 | Beveiliging BM/OA | branddetectie en alarmering, Slowhoop |  |  |  | Siemens |  |  | 2019 | 16 |  | 0
Hobbemaplein 30 (Bibliotheek) | 65.00 | Beveiliging | schuifdeur |  |  |  | Boon Edam |  |  | 2020 | 1 |  | 0
Hobbemaplein 30 (Bibliotheek) | 65.00 | Beveiliging | schuifdeur |  |  |  | Besam | SL500 |  | 2016 | 1 |  | 0
Hobbemaplein 30 (Bibliotheek) | 65.00 | Beveiliging | MIVA-alarm | [7 empty] | 1 |  | 0 | 0
Linnaeusstraat 2 (Bibliotheek) | 62.00 | Krachtstroom | hoofdverdeelkast | [7 empty] | 1 |  | 0
Linnaeusstraat 2 (Bibliotheek) | 62.00 | Krachtstroom | verdeelkast | [7 empty] | 1 |  | 0
Linnaeusstraat 2 (Bibliotheek) | 62.00 | Krachtstroom | schakelmateriaal | [7 empty] | 1 |  | 0
Linnaeusstraat 2 (Bibliotheek) | 63.00 | Verlichting | calamiteiten, noodverlichting decentraal | [7 empty] | 5 |  | 0
Linnaeusstraat 2 (Bibliotheek) | 63.00 | Verlichting | calamiteiten, vluchtwegaanduiding decentraal | [7 empty] | 1 |  | 0
Linnaeusstraat 2 (Bibliotheek) | 63.00 | Verlichting | calamiteiten, accu's | [6 empty] | 2018 | 6 |  | 0
Linnaeusstraat 2 (Bibliotheek) | 65.00 | beveiliging | schuifdeur | [6 empty] | 2020 | 2 |  | 0 | 0
Loosduinse Hoofdstraat 555 (Bibliotheek) | 62.00 | Krachtstroom | hoofdverdeelkast | [7 empty] | 1 |  | 0
Loosduinse Hoofdstraat 555 (Bibliotheek) | 62.00 | Krachtstroom | verdeelkast | [6 empty] | 1985 | 1 |  | 0
Loosduinse Hoofdstraat 555 (Bibliotheek) | 62.00 | Krachtstroom | schakelmateriaal | [7 empty] | 1 |  | 0
Loosduinse Hoofdstraat 555 (Bibliotheek) | 63.00 | Verlichting | calamiteiten, noodverlichting decentraal | [7 empty] | 1 |  | 0
Loosduinse Hoofdstraat 555 (Bibliotheek) | 63.00 | Verlichting | calamiteiten, vluchtwegaanduiding decentraal | [7 empty] | 1 |  | 0
Loosduinse Hoofdstraat 555 (Bibliotheek) | 63.00 | Verlichting | calamiteiten, accu's | [6 empty] | 2018 | 1 |  | 0
Loosduinse Hoofdstraat 555 (Bibliotheek) | 65.00 | Beveiliging BM / OA | brandmeldcentrale | [7 empty] | 0 |  | 0
Loosduinse Hoofdstraat 555 (Bibliotheek) | 65.00 | Beveiliging | schuifdeur |  |  |  | Boon Edam |  |  | ? | 0 |  | 0 | 0
Rossinilaan 141 (Bibliotheek) | 62.00 | Krachtstroom | hoofdverdeelkast | [7 empty] | 1 |  | 0
Rossinilaan 141 (Bibliotheek) | 62.00 | Krachtstroom | verdeelkast | [6 empty] | 1998 | 1 |  | 0
Rossinilaan 141 (Bibliotheek) | 62.00 | Krachtstroom | schakelmateriaal | [6 empty] | 2009 | 1 |  | 0
Rossinilaan 141 (Bibliotheek) | 63.00 | Verlichting | calamiteiten, noodverlichting decentraal | [6 empty] | 1996 | 20 |  | 0
Rossinilaan 141 (Bibliotheek) | 63.00 | Verlichting | calamiteiten, vluchtwegaanduiding decentraal | [6 empty] | 1996 | 5 |  | 0
Rossinilaan 141 (Bibliotheek) | 63.00 | Verlichting | calamiteiten, accu's | [6 empty] | 2018 | 25 |  | 0
Rossinilaan 141 (Bibliotheek) | 65.00 | Beveliging BM / OA | brandmeldcentrale |  |  |  | Ajax |  |  | 2009 | 1 |  | 0
Rossinilaan 141 (Bibliotheek) | 65.00 | beveiliging | schuifdeur |  |  |  | Besam |  |  | 2009 | 1 |  | 0 | 0
Schrabber 8 (Bibliotheek) | 62.00 | Krachtstroom | hoofdverdeelkast | [7 empty] | 1 |  | 0
Schrabber 8 (Bibliotheek) | 62.00 | Krachtstroom | verdeelkast | [6 empty] | 2006 | 1 |  | 0
Schrabber 8 (Bibliotheek) | 62.00 | Krachtstroom | schakelmateriaal | [6 empty] | 2006 | 1 |  | 0
Schrabber 8 (Bibliotheek) | 63.00 | Verlichting | calamiteiten, noodverlichting decentraal | [6 empty] | 2006 | 12 |  | 0
Schrabber 8 (Bibliotheek) | 63.00 | Verlichting | calamiteiten, vluchtwegaanduiding decentraal | [6 empty] | 2006 | 6 |  | 0
Schrabber 8 (Bibliotheek) | 63.00 | Verlichting | calamiteiten, accu's | [6 empty] | 2017 | 18 |  | 0
Schrabber 8 (Bibliotheek) | 65.00 | beveiliging BM /AO | brandmeldcentrale | [6 empty] | 2006 | 1 |  | 0
Schrabber 8 (Bibliotheek) | 65.00 | beveiliging BM /AO | schuifdeur | [6 empty] | 2006 | 2 |  | 0 | 0
Theresiastraat 195 (Bibliotheek) | 62.00 | Krachtstroom | hoofdverdeelkast | [7 empty] | 1 |  | 0
Theresiastraat 195 (Bibliotheek) | 62.00 | Krachtstroom | verdeelkast | [6 empty] | 2001 | 1 |  | 0
Theresiastraat 195 (Bibliotheek) | 62.00 | Krachtstroom | schakelmateriaal | [7 empty] | 1 |  | 0
Theresiastraat 195 (Bibliotheek) | 63.00 | Verlichting | calamiteiten, noodverlichting decentraal | [6 empty] | 2014 | 5 |  | 0
Theresiastraat 195 (Bibliotheek) | 63.00 | Verlichting | calamiteiten, vluchtwegaanduiding decentraal | [6 empty] | 2014 | 6 |  | 0
Theresiastraat 195 (Bibliotheek) | 63.00 | Verlichting | calamiteiten, accu's | [6 empty] | 2014 | 11 |  | 0
Theresiastraat 195 (Bibliotheek) | 65.00 | Beveiliging | schuifdeur |  |  |  | record |  |  | 2014 | 2 |  | 0 | 0
Laan van Wateringse Veld 468 (Bibliotheek) | 62.00 | Krachtstroom | hoofdverdeelkast | [6 empty] | 2006 | 1 |  | 0
Laan van Wateringse Veld 468 (Bibliotheek) | 62.00 | Krachtstroom | verdeelkast | [6 empty] | 2006 | 1 |  | 0
Laan van Wateringse Veld 468 (Bibliotheek) | 62.00 | Krachtstroom | schakelmateriaal | [6 empty] | 2006 | 1 |  | 0
Laan van Wateringse Veld 468 (Bibliotheek) | 63.00 | Verlichting | calamiteiten, noodverlichting decentraal | [6 empty] | 2006 | 14 |  | 0
Laan van Wateringse Veld 468 (Bibliotheek) | 63.00 | Verlichting | calamiteiten, vluchtwegaanduiding decentraal | [6 empty] | 2006 | 7 |  | 0
Laan van Wateringse Veld 468 (Bibliotheek) | 63.00 | Verlichting | calamiteiten, accu's | [6 empty] | 2018 | 21 |  | 0
Laan van Wateringse Veld 468 (Bibliotheek) | 65.00 | beveiliging BM / OA | brandmeldcentrale 4 groepen 1 ontruiming |  |  |  | Hertec | BSX80-E |  | 2006 | 1 |  | 0
Laan van Wateringse Veld 468 (Bibliotheek) | 65.00 | beveiliging | schuifdeur | [6 empty] | 2006 | 1 |  | 0
Laan van Wateringse Veld 468 (Bibliotheek) | 65.00 | beveiliging | schuifdeur | [6 empty] | 2006 | 1 |  | 0 | 0