## Toelichting
Punt | Toelichting
1 | De aanbestedende dienst heeft dit formulier met zorg samengesteld. Dit neemt niet weg dat de inschrijver zelf verantwoordelijk is voor het correct invullen van dit formulier en de correcte doorrekening van bedragen naar totaalprijzen. Indien wordt geconstateerd dat één of meerdere prijsonderdelen niet correct zijn doorberekend, kan dit niet meer gecorrigeerd worden door de inschrijver en wordt de inschrijving ter zijde gelegd.
2 | Inschrijver vult in de verschillende prijzenbladen en in de inschrijfstaat de geelgekleurde cellen in.
3 | Na het invullen exporteert inschrijver de inschrijfstaat en de open begroting naar PDF format.
4 | De vaste jaarlijkse aanneemsom, vanaf 1 februari 2023, bestaat uit de posten 3 en 4 van de inschrijfstaat.
5 | Alle geoffreerde prijzen en tarieven zijn in Euro, incl. alle kosten waaronder doch niet uitsluitend bureau- en reiskosten, heffingen en belastingen (met uitzondering van de BTW).
6 | Uw prijsaanbieding op dit prijsinvulformulier dient alle functionaliteiten, apparatuur, software of dienstverlening, die u in uw inschrijving beschrijft om te voldoen aan onze eisen c.q. tegemoet te komen aan onze wensen, te omvatten. De aanbestedende dienst gaat er van uit dat alles wat in uw inschrijving beschreven wordt in de prijsaanbieding is opgenomen.
7 | Hetgeen wel in de inschrijving wordt beschreven, maar niet op dit prijsinvulformulier wordt beprijst, wordt geacht kosteloos te zijn aangeboden.
8 | In het toeslagpercentage op de netto prijs van de materialen moet zijn begrepen: transportkosten, breuk, diefstal en andere kosten.
9 | In het toeslagpercentage op het werk onderaannemer moet zijn begrepen: begeleidingskosten en coördinatie.
10 | In het uurloon en toeslagen op uurlonen moet zijn inbegrepen: reisuren, reis- en verblijfkosten, parkeerkosten, vakantietoeslag, prestatietoeslag, sociale lasten, kosten van indirect op het werk drukkende uren o.a., toezicht alsmede algemene Kosten/Winst/Risico en overige overhead.
11 | De kortingen moeten worden bepaald over de bruto catalogusprijzen en zijn gebaseerd op aannemerskorting
12 | Alleen dit prijsinvulformulier wordt gehanteerd in de prijsvergelijking met andere inschrijvers. Elders in de inschrijving opgenomen prijsinformatie wordt niet in beschouwing genomen.
13 | De aanbestedende dienst wijst er met nadruk op dat kosten of kostenposten die niet op het prijsinvulformulier zijn opgenomen, niet in een later stadium bij de aanbestedende dienst in rekening gebracht kunnen worden, met uitzondering van de kosten, die voortvloeien uit meerwerk dat op verzoek van de aanbestedende dienst wordt uitgevoerd.
14 | Het is de inschrijver niet toegestaan een nulprijs te offreren. Het is onder geen beding toegestaan negatieve prijzen te offreren.
15 | De inschrijver dient reële marktconforme prijzen te offreren (ook op onderdelen van een prijswens).
16 | Irrealistische prijzen kunnen door de gemeente worden gecontroleerd/nagevraagd en de offerte kan ongeldig worden verklaard. Ditzelfde geldt voor offertes die door de gemeente als manipulatief worden aangemerkt.
17 | U mag - op straffe van uitsluiting - de structuur van het prijsinvulformulier niet wijzigen.
18 | De prijsopvraag voor het planmatige gedeelte van de raamovereenkomst is op uurloon gebaseerd en exclusief materiaal.
19 | Grote materiaal vervangingen boven de € 5.000,= worden in overleg gedurende de raamovereenkomst bepaald.

## Inschrijfstaat
Eénmalige Transitieperiode
Omschrijving | Prijs
Kosten t.b.v. de implementatieperiode
Jaarlijkse kosten Preventief en Correctief
Omschrijving | Totaal jaar 1
Totaal preventief | 0
Totaal correctief | 0
Kosten Planmatig Onderhoud
Kosten uurtarieven totaal | 0
Kosten Materielen totaal | 156000
Totaal | 156000

## Prijzenblad gem DH
Adres | Postcode | BVO | Type | Prioritair | Huurders onderhoud | Eigenaars onderhoud | Huur Casco | OPMERKINGEN | Percentage correctief onderhoud over het preventief onderhoud | 2023
Bentelostraat 51 | 2545NV |  | CJG | [6 empty] | 0
Correctief | [9 empty] | 0
Carpentierstraat 54 | 2595HL |  | CJG | [6 empty] | 0
Correctief | [9 empty] | 0
De Werf 11P | 2516 AZ | 300 | kantoorgebouw |  | X |  |  |  |  | 0
Correctief | [9 empty] | 0
Elviraland 5C | 2591GE |  | veeg- en straatpost | [6 empty] | 0
Correctief | [9 empty] | 0
Fahrenheitstr 190 (VVE deel) | 2561 EH | 6600 | stadsdeelkantoor | X | X | X |  |  |  | 0
Correctief | [9 empty] | 0
Grote Halstraat 1 (VVE deel) | 2513 AX | 802 | representatie |  | X |  |  |  |  | 0
Correctief | [9 empty] | 0
Hanenburglaan 339, 373, 375 | 2565GP | 870 | CJG |  | X |  |  |  |  | 0
Correctief | [9 empty] | 0
Herman Costerstraat 524 | 2571NA |  | bedrijfsruimte, Haags marktgebouw | [6 empty] | 0
Correctief | [9 empty] | 0
Kalvermarkt 53, Forum | 2511CB | 11925 | kantoorgebouw (Forum) | [6 empty] | 0
Correctief | [9 empty] | 0
Kleine keizer 10 | 2552 AE | 600 | bibliotheek | [6 empty] | 0
Correctief | [9 empty] | 0
Kleine Keizer 3-9 | 2553 CV | 1301 | kantoorgebouw |  | X | X |  |  |  | 0
Correctief | [9 empty] | 0
Korte Lombardstraat 3 & 7 | 2512 VR | [8 empty] | 0
Correctief | [9 empty] | 0
Korte Lombardstraat 9-11 | 2512 VR | 6055 | [7 empty] | 0
Correctief | [9 empty] | 0
Laan van Hoornwijck 146-152 | 2497 DG | 419 | CJG |  | X |  | X |  |  | 0
Correctief | [9 empty] | 0
Laan van Waalhaven 49 | 2497GN |  | veeg- en straatpost | [6 empty] | 0
Correctief | [9 empty] | 0
Laan van Wateringseveld 392 | 2548 CJ | 850 | CJG |  | X |  | X |  |  | 0
Correctief | [9 empty] | 0
Leyweg 811-813 | 2545 HA | 25000 | stadsdeelkantoor |  | X | X |  |  |  | 0
Correctief | [9 empty] | 0
Loudonstraat 95 (SDK Haagse Hout) | 2593 RV | 4355 | stadsdeelkantoor | [6 empty] | 0
Correctief | [9 empty] | 0
Mercuriusweg 4 | 2516AW |  | fietsdepot | [6 empty] | 0
Correctief | [9 empty] | 0
Paviljoensgracht 1-3 | 2512 BL | 1600 | CJG |  | X |  |  |  |  | 0
Correctief | [9 empty] | 0
Paviljoensgracht 131 | 2512BN | [6 empty] | Alleen correctief
Correctief | [7 empty] | Bedrag invullen |  | 0
Prins Hendrikstraat 39 | 2518 HH | 1385 | kantoorgebouw |  | X |  | X |  |  | 0
Correctief | [9 empty] | 0
Scheveningseweg 303 (SDK Scheveningen) | 2584 AA | 3761 | stadsdeelkantoor/bibliotheek |  | X | X |  |  |  | 0
Correctief | [9 empty] | 0
Scheveningseweg 333 (Bibliotheek) | 2584AA | [8 empty] | 0
Correctief | [9 empty] | 0
Slachthuisplein 25 (SDK Laak) | 2521 EC | 3320 | stadsdeelkantoor |  | X | X |  |  |  | 0
Correctief | [9 empty] | 0
Spui 68-70 (Stadhuiscomplex)+ Turfmarkt 2 restaurant + Kalvermarkt 9 winkel | 2511 BT | 96764 | kantoorverzamelgebouw + bibliotheek |  | X | X |  |  |  | 0
Correctief | [9 empty] | 0
Thijssestraat 45-53 | 2521ZE | 1745 | [7 empty] | 0
Correctief | [9 empty] | 0
Trekvlietplein 1 | 2516 AZ | 40 | portiersloge |  | X |  |  |  |  | 0
Correctief | [9 empty] | 0
Trekvlietplein 19 | 2516 AZ | 1077 | kantoorgebouw |  | X |  |  |  |  | 0
Correctief | [9 empty] | 0
Trekvlietplein 29 | 2516 AZ | 938 | werkplaats |  | X |  |  |  |  | 0
Correctief | [9 empty] | 0
Trekvlietplein 3 | 2516 AZ | 732 | kantoorgebouw |  | X |  |  |  |  | 0
Correctief | [9 empty] | 0
Trekvlietplein 49-51 | 2516AZ |  | loods | [6 empty] | 0
Correctief | [9 empty] | 0
Trekvlietplein 51a-c | 2516AZ | [8 empty] | 0
Correctief | [9 empty] | 0
Trekvlietplein 53 | 2516AZ |  | keet | [6 empty] | 0
Correctief | [9 empty] | 0
Vaillantlaan 104B (toegevoegd 2019) | 2526HN | [8 empty] | 0
Correctief | [9 empty] | 0
Vissershavenstraat 2-4 | 2583 DH | 2818 | opslagplaats/berging |  | X |  |  |  |  | 0
Correctief | [9 empty] | 0
Weimarstraat 353 | 2562 HL | 1109 | bibliotheek |  | X | X |  |  |  | 0
Correctief | [9 empty] | 0
Willem Lodewijklaan 16 | 2517JT |  | CJG | [6 empty] | 0
Correctief | [9 empty] | 0
Zilverstraat 30 | 2544ER | [8 empty] | 0
Correctief | [9 empty] | 0
Zilverstraat 95 | 2544EJ |  | bedrijfsruimte | [6 empty] | 0
Correctief | [9 empty] | 0
Emmy Belinfantedreef 7 (Bibliotheek) | 2492JT | 850 | [7 empty] | 0
Correctief | [9 empty] | 0
Fahrenheitstr 707 (Bibliotheek) | 2561DE | 300 | [7 empty] | 0
Correctief | [9 empty] | 0
Hobbemaplein 30 (Bibliotheek) | 2526JB | 883 | [7 empty] | 0
Correctief | [9 empty] | 0
Linnaeusstraat 2 (Bibliotheek) | 2522GR | 450 | [7 empty] | 0
Correctief | [9 empty] | 0
Loosduinse Hoofdstraat 555 (Bibliotheek) | 2552AE | 600 | [7 empty] | 0
Correctief | [9 empty] | 0
Rossinilaan 141 (Bibliotheek) | 2551MR | 1000 | [7 empty] | 0
Correctief | [9 empty] | 0
Schrabber 8 (Bibliotheek) | 2496SR | 890 | [7 empty] | 0
Correctief | [9 empty] | 0
Theresiastraat 195 (Bibliotheek) | 2593AJ | 720 | [7 empty] | 0
Correctief | [9 empty] | 0
Laan van Wateringse Veld 468 (Bibliotheek) | 2548CL | 720 | [7 empty] | 0
Correctief | [9 empty] | 0
180779
|  |  |  | Totale preventieve kosten 2023 | [5 empty] | 0
|  |  |  | Totale correctieve kosten 2023 | [5 empty] | 0

## Prijzenblad Raamovereenkomst
Planmatige Kosten Uren
| Werkdagen 7:00 - 20:00 uur |  |  | Werkdagen Avond (na 20:00 uur) |  | Zon / feestdagen 0:00 - 24:00 uur
Omschrijving | Fictief aantal uren | Uurtarief | totaal | Fictief aantal uren | Toeslag | Fictief aantal uren | Toeslag
100%
Monteur | 1800 |  | 0 | 180 | 0 | 90 | 0
Hulpmonteur | 240 |  | 0 | 24 | 0 | 12 | 0
Service/storingsmonteur | 120 |  | 0 | 12 | 0 | 6 | 0
Regeltechnicus | 300 |  | 0 | 30 | 0 | 15 | 0
Werkvoorbereider/planner | 600 |  | 0 | 60 | 0 | 30 | 0
Projectleider | 480 |  | 0 | 48 | 0 | 24 | 0
Tekenaar | 240 |  | 0 | 24 | 0 | 12 | 0
Adviseur/ Engineer | 48 |  | 0 | 4.8 | 0 | 2.4 | 0
Totaal |  |  | 0 |  | 0 |  | 0
Toeslagpercentages op materialen en werken uitgevoerd door derden
| Fictieve totaalwaarde | Toeslag | Totaal
Materialen, netto stuksprijs <= € 1,500,= | 36000 |  | 36000
Materialen, netto stuksprijs > € 1,500,= tot maximaal € 5,000,= | 60000 |  | 60000
Onderaannemers (material en montage) | 60000 |  | 60000
Totaal |  |  | 156000

## Panden elementen DBV
Adres | NLsfB groep | Installatienaam | Subelement | Onderdeel | Element | Subelement | Fabrikaat | Type | Vermogen/capaciteit/omvang | Bouwjaar | Aantal 2020 | Opmerking | prijs/stuk | Prijs totaal | Prijs per pand
Bentelostraat 51 | 62.00 | Krachtstroom | hoofdverdeelkast |  |  |  | Thekobur |  |  | 2016 | 1 |  |  | 0
Bentelostraat 51 | 62.00 | Krachtstroom | verdeelkast |  |  |  | Thekobur |  |  | 2016 | 2 |  |  | 0
Bentelostraat 51 | 63.00 | Verlichting | calamiteiten, noodverlichting decentraal | [6 empty] | 2017 | 10 |  |  | 0
Bentelostraat 51 | 63.00 | Verlichting | calamiteiten, vluchtwegaanduiding decentraal | [6 empty] | 2017 | 11 |  |  | 0
Bentelostraat 51 | 63.00 | Verlichting | calamiteiten, accu's | [6 empty] | 2017 | 21 |  |  | 0
Bentelostraat 51 | 65.00 | Beveiliging | MIVA-alarm | [6 empty] | 2017 | 2 |  |  | 0
Bentelostraat 51 | 65.00 | Beveiliging | Zonweringsinstallatie buitengevel(schermen) |  |  |  | Vestamatic |  |  | 2017 | 6 |  |  | 0 | 0
Carpentierstraat 54 | 62.00 | Krachtstroom | verdeelkast | [6 empty] | 2003 | 3 |  |  | 0
Carpentierstraat 54 | 63.00 | Verlichting | calamiteiten, noodverlichting decentraal | [7 empty] | 17 |  |  | 0
Carpentierstraat 54 | 63.00 | Verlichting | calamiteiten, vluchtwegaanduiding decentraal | [7 empty] | 17 |  |  | 0
Carpentierstraat 54 | 63.00 | Verlichting | calamiteiten, accu's | [6 empty] | 2016<>2017 | 21 |  |  | 0
Carpentierstraat 54 | 65.00 | Beveiliging | MIVA-alarm | [7 empty] | 1 |  |  | 0
Carpentierstraat 54 | 65.00 | Beveiliging | Schuifdeuren | [6 empty] | 2017 | 4 |  |  | 0
Carpentierstraat 54 | 62.00 | Krachtstroom | hoofdverdeelkast | [7 empty] | 1 |  |  | 0 | 0
De Werf 11P | 62.00 | Krachtstroom | hoofdverdeelkast, 250A, 18 groepen | [6 empty] | 2007 | 1 |  |  | 0
De Werf 11P | 62.00 | Krachtstroom | verdeelkasten, 16A, 12 groepen, 230 - 400 V | [6 empty] | 2007 | 1 |  |  | 0
De Werf 11P | 62.00 | Krachtstroom | krachtverdeelkast, 63A, 10 groepen, 230 - 400 V | [6 empty] | 2007 | 4 |  |  | 0
De Werf 11P | 63.00 | Verlichting | noodverlichting decentraal | [6 empty] | 2007 | 36 |  |  | 0
De Werf 11P | 63.00 | Verlichting | vluchtwegaanduiding decentraal | [6 empty] | 2007 | 9 |  |  | 0
De Werf 11P | 63.00 | Verlichting | accu's | [6 empty] | 2007 | 47 |  |  | 0
De Werf 11P | 65.00 | Beveiliging BM/OA | brandmeldcentrale, 18 groepen |  |  |  | SIEMENS |  |  | 2015 | 1 |  |  | 0
De Werf 11P | 65.00 | Beveiliging BM/OA | optische rookmelder | [6 empty] | 2007 | 44 |  |  | 0
De Werf 11P | 65.00 | Beveiliging BM/OA | thermische rookmelder diversen | [6 empty] | 2007 | 2 |  |  | 0
De Werf 11P | 65.00 | Beveiliging BM/OA | handbrandmelder | [6 empty] | 2007 | 7 |  |  | 0
De Werf 11P | 65.00 | Beveiliging | bliksembeveiliging | [6 empty] | 2007 | 1 |  |  | 0
De Werf 11P | 65.00 | Beveiliging | roldeur (brandscheiding mechanisch) | [6 empty] | 2007 | 1 |  |  | 0
De Werf 11P | 65.00 | Beveiliging | overheaddeur | [6 empty] | 2007 | 1 |  |  | 0
De Werf 11P | 65.00 | Beveiliging | overheaddeur | [6 empty] | 2007 | 1 |  |  | 0
De Werf 11P | 65.00 | Beveiliging | Slagbomen | [6 empty] | 2007 | 0 | Van HMS |  | 0
De Werf 11P | 65.00 | Beveiliging | brandscherm / rolluik | [6 empty] | 2007 | 1 |  |  | 0
De Werf 11P | 90.00 | Terrein | lichtmast LPH 8 m¹ met een uitlegger | [6 empty] | 2007 | 0 | Van HMS |  | 0 | 0
Elviraland 5C (toegevoegd 2018) | 62.00 | Krachtstroom | hoofdverdeelkast | [6 empty] | 2017 | 1 |  |  | 0
Elviraland 5C (toegevoegd 2018) | 62.00 | Krachtstroom | verdeelkast | [6 empty] | 2017 | 1 |  |  | 0 | 0
Fahrenheitstr 190 (VVE deel) | 62.00 | Krachtstroom NSA | noodstroom; eigen energie opwekking, noodstroomaggregaat |  |  |  | KvT/Leroy/Somer motor merk Perkins engines | kvt270Rpe |  | 2004 | 1 |  |  | 0
Fahrenheitstr 190 (VVE deel) | 62.00 | Krachtstroom | hoofdverdeelkast, 250A, 18 groepen | [6 empty] | 2004 | 1 |  |  | 0
Fahrenheitstr 190 (VVE deel) | 62.00 | Krachtstroom | verdeelkast, 16A, 12 groepen, 230 - 400 V | [6 empty] | 2004 | 1 |  |  | 0
Fahrenheitstr 190 (VVE deel) | 62.00 | Krachtstroom | verdeelkast, 16A, 18 groepen, 230 - 400 V | [6 empty] | 2004 | 1 |  |  | 0
Fahrenheitstr 190 (VVE deel) | 62.00 | Krachtstroom | verdeelkast, 63A, 10 groepen, 230 - 400 V | [6 empty] | 2004 | 1 |  |  | 0
Fahrenheitstr 190 (VVE deel) | 62.00 | Krachtstroom | verdeelkast, 63A, 10 groepen, 230 - 400 V | [6 empty] | 2004 | 1 |  |  | 0
Fahrenheitstr 190 (VVE deel) | 63.00 | Verlichting | calamiteiten, noodverlichting decentraal |  |  |  |  | armaturen bij brandblusmiddelen |  | 2004 | 10 |  |  | 0
Fahrenheitstr 190 (VVE deel) | 63.00 | Verlichting | calamiteiten, vluchtwegaanduiding decentraal | [6 empty] | 2013 | 73 | 2 stuks famostar go PPA-1 toegevoegd 2020 |  | 0
Fahrenheitstr 190 (VVE deel) | 63.00 | Verlichting | calamiteiten, armatuur met noodunit | [6 empty] | 2004 | 130 |  |  | 0
Fahrenheitstr 190 (VVE deel) | 63.00 | Verlichting | calamiteiten, accu's | [6 empty] | 2018 | 211 |  |  | 0
Fahrenheitstr 190 (VVE deel) | 65.00 | Beveiliging | Tourniguet (mechanisch) | [6 empty] | 2004 | 1 |  |  | 0
Fahrenheitstr 190 (VVE deel) | 65.00 | Beveiliging | schuifdeur | [6 empty] | 2004 | 1 |  |  | 0
Fahrenheitstr 190 (VVE deel) | 65.00 | Beveiliging | Deur automaat | [6 empty] | 2004 | 2 |  |  | 0 | 0
Grote Halstraat 1 (VVE deel) | 62.00 | Krachtstroom | Hoofdverdeelkast | [6 empty] | 1999 | 1 |  |  | 0
Grote Halstraat 1 (VVE deel) | 62.00 | Krachtstroom | verdeelkast | [6 empty] | 1999 | 1 |  |  | 0
Grote Halstraat 1 (VVE deel) | 62.00 | Krachtstroom | verdeelkast | [6 empty] | 1999 | 1 |  |  | 0
Grote Halstraat 1 (VVE deel) | 62.00 | Krachtstroom | verdeelkst noodverlichting centraal |  |  |  | van Lien |  |  | 1999 | 1 |  |  | 0
Grote Halstraat 1 (VVE deel) | 62.00 | Krachtstroom | verdeelkst noodverlichting centraal accu paket |  |  |  | van Lien |  |  | 2020 | 1 |  |  | 0
Grote Halstraat 1 (VVE deel) | 63.00 | Verlichting | calamiteiten, noodverlichting centraal |  |  |  |  | Gloeilamp |  | 1999 | 20 |  |  | 0
Grote Halstraat 1 (VVE deel) | 63.00 | Verlichting | calamiteiten, noodverlichting centraal | [6 empty] | 1999 | 8 |  |  | 0
Grote Halstraat 1 (VVE deel) | 63.00 | Verlichting | vluchtwegaanduiding centraal | [6 empty] | 1999 | 12 |  |  | 0
Grote Halstraat 1 (VVE deel) | 65.00 | Beveiliging | Deur automaat |  |  |  | Dorma | ED200 |  |  | 1 |  |  | 0 | 0
Hanenburglaan 339, 373, 375 | 62.00 | Krachtstroom | hoofdverdeelkast | [6 empty] | 2010 | 1 |  |  | 0
Hanenburglaan 339, 373, 375 | 62.00 | Krachtstroom | verdeelkast | [6 empty] | 2010 | 2 |  |  | 0
Hanenburglaan 339, 373, 375 | 63.00 | Verlichting | calamiteiten, noodverlichting decentraal |  |  |  | Famostar FAN-1R |  |  | 2020 | 10 |  |  | 0
Hanenburglaan 339, 373, 375 | 63.00 | Verlichting | calamiteiten, vluchtwegaanduiding decentraal |  |  |  | Famostar FAN-1Y |  |  | 2020 | 8 |  |  | 0
Hanenburglaan 339, 373, 375 | 63.00 | Verlichting | calamiteiten, accu's | [6 empty] | 2020 | 18 |  |  | 0
Hanenburglaan 339, 373, 375 | 65.00 | Beveiliging BM / OA | brandmeldcentrale |  |  |  | notifire |  | 35AM 4HM 8ont via IMC | 2014 | 1 |  |  | 0
Hanenburglaan 339, 373, 375 | 65.00 | Beveiliging | schuifdeur | [7 empty] | 2 |  |  | 0 | 0
Herman Costerstraat 524 | 62.00 | Krachtstroom | hoofdverdeelkast | [6 empty] | 2014 | 1 |  |  | 0
Herman Costerstraat 524 | 62.00 | Krachtstroom | verdeelkast | [6 empty] | 2014 | 2 |  |  | 0
Herman Costerstraat 524 | 63.00 | Verlichting | calamiteiten, noodverlichting decentraal |  |  |  | Norton BTP-H LED |  |  | 2014 | 7 |  |  | 0
Herman Costerstraat 524 | 63.00 | Verlichting | calamiteiten, vluchtwegaanduiding decentraal |  |  |  | Eco Light | Signal 7 |  | 2014 | 6 |  |  | 0
Herman Costerstraat 524 | 63.00 | Verlichting | calamiteiten, accu's | [6 empty] | 2014 | 13 |  |  | 0
Herman Costerstraat 524 | 65.00 | Beveiliging BM/OA | brandmeldcentrale 4 groepen |  |  |  | Honeywell | Notifier Pearl |  | 2014 | 1 |  |  | 0
Herman Costerstraat 524 | 65.00 | Beveiliging BM/OA | optische rookmelders | [6 empty] | 2014 | 8 |  |  | 0
Herman Costerstraat 524 | 65.00 | Beveiliging BM/OA | optische rookmelders + Sounder | [6 empty] | 2014 | 7 |  |  | 0
Herman Costerstraat 524 | 65.00 | Beveiliging BM/OA | handbrandmelders | [6 empty] | 2014 | 3 |  |  | 0
Herman Costerstraat 524 | 65.00 | Beveiliging BM/OA | Nevenindicator | [6 empty] | 2014 | 9 |  |  | 0
Herman Costerstraat 524 | 65.00 | Beveiliging BM/OA | slow whoop | [6 empty] | 2014 | 6 |  |  | 0
Herman Costerstraat 524 | 65.00 | Beveiliging BM/OA | Flitslicht | [6 empty] | 2014 | 1 |  |  | 0
Herman Costerstraat 524 | 65.00 | Beveiliging BM/OA | I/O module | [6 empty] | 2014 | 1 |  |  | 0
Herman Costerstraat 524 | 65.00 | Beveiliging | MIVA-alarm | [6 empty] | 2014 | 1 |  |  | 0
Herman Costerstraat 524 | 65.00 | Beveiliging | Zonweringsinstallatie buitengevel(schermen) |  |  |  | Vestamatic |  |  | 2014 | 23 |  |  | 0
Herman Costerstraat 524 | 65.00 | Beveiliging | Bliksenbeveiligingsinstallatie | [6 empty] | 2014 | 1 |  |  | 0 | 0
Kalvermarkt 53, Forum | 62.00 | Krachtstroom | hoofdverdeelkast |  |  |  | Holec (Eaton | Capitole 20 |  | 1995 | 1 |  |  | 0
Kalvermarkt 53, Forum | 62.00 | Krachtstroom | verdeelkast 40A |  |  |  | Holec (Eaton |  |  | 1995 | 3 |  |  | 0
Kalvermarkt 53, Forum | 62.00 | Krachtstroom | verdeelkast 63A |  |  |  | Holec (Eaton |  |  | 1995 | 21 |  |  | 0
Kalvermarkt 53, Forum | 62.00 | Krachtstroom | verdeelkast 125A |  |  |  | Eaton |  |  | 2015 | 1 |  |  | 0
Kalvermarkt 53, Forum | 62.00 | Krachtstroom | verdeelkast 160A |  |  |  | Holec (Eaton |  |  | 1995 | 1 |  |  | 0
Kalvermarkt 53, Forum | 62.00 | Krachtstroom | verdeelkast 400A |  |  |  | Geyer |  |  | 2015 | 1 |  |  | 0
Kalvermarkt 53, Forum | 62.00 | Krachtstroom | Laagspanning | [6 empty] | 2015 | 1 |  |  | 0
Kalvermarkt 53, Forum | 63.00 | Verlichting | calamiteiten, noodverlichting decentraal | [6 empty] | 1995 | 7 |  |  | 0
Kalvermarkt 53, Forum | 63.00 | Verlichting | calamiteiten, vluchtwegaanduiding decentraal | [6 empty] | 2015-2018 | 6 |  |  | 0
Kalvermarkt 53, Forum | 63.00 | Verlichting | calamiteiten, accu's | [6 empty] | 1995-2018 | 13 |  |  | 0
Kalvermarkt 53, Forum | 65.00 | Beveiliging BM/OA | brandmeldcentrale 10 groepen |  |  |  | Siemens |  |  | 2019 | 1 |  |  | 0
Kalvermarkt 53, Forum | 65.00 | Beveiliging BM/OA | optische rookmelders |  |  |  | Siemens |  |  | 2019 | 52 |  |  | 0
Kalvermarkt 53, Forum | 65.00 | Beveiliging BM/OA | handbrandmelders |  |  |  | Siemens |  |  | 2019 | 42 |  |  | 0
Kalvermarkt 53, Forum | 65.00 | Beveiliging BM/OA | Slow-whoop | [6 empty] | 2019 | 62 |  |  | 0
Kalvermarkt 53, Forum | 65.00 | Beveiliging BM/OA | kleefmagneten |  |  |  | Dorma |  |  | 1995 | 20 |  |  | 0
Kalvermarkt 53, Forum | 65.00 | Beveiliging | Tourniquet |  |  |  | Tormax | 5251 Classic | 800-1200 pers./uur | 2016 | 1 |  |  | 0
Kalvermarkt 53, Forum | 65.00 | Beveiliging | MIVA-alarm | [6 empty] | 2015 | 2 |  |  | 0
Kalvermarkt 53, Forum | 65.00 | Beveiliging | Zonweringsinstallatie buitengevel(schermen) |  |  |  | Hallenco | Halcomaster WZ3000 |  | 2020 | 532 |  |  | 0
Kalvermarkt 53, Forum | 65.00 | Beveiliging | Bliksenbeveiligingsinstallatie | [6 empty] | 1995 | 1 |  |  | 0 | 0
Kleine keizer 10 (Loosduinse hoofdstraat 555?) | 62.00 | Krachtstroom | verdeelkasten, 16A, 6 groepen, 230 - 400 V | [6 empty] | 2017 | 1 |  |  | 0
Kleine keizer 10 (Loosduinse hoofdstraat 555?) | 63.00 | Verlichting | calamiteiten, noodverlichting | [6 empty] | 2017 | 1 |  |  | 0
Kleine keizer 10 (Loosduinse hoofdstraat 555?) | 65.00 | Beveiliging | schuifdeur | [6 empty] | 2017 | 0 |  |  | 0 | 0
Kleine Keizer 3-9 | 62.00 | Krachtstroom | hoofdverdeelkast | [6 empty] | 1985 | 1 |  |  | 0
Kleine Keizer 3-9 | 62.00 | Krachtstroom | verdeelkasten, 16A, 6 groepen, 230 - 400 V | [6 empty] | 1985 | 4 |  |  | 0
Kleine Keizer 3-9 | 63.00 | Verlichting | calamiteiten, noodverlichting | [6 empty] | 2005 | 23 |  |  | 0
Kleine Keizer 3-9 | 63.00 | Verlichting | calamiteiten, noodverlichting vluchtweg | [6 empty] | 2005 | 10 |  |  | 0
Kleine Keizer 3-9 | 63.00 | Verlichting | calamiteiten, noodverlichting | [6 empty] | 2005 | 1 |  |  | 0
Kleine Keizer 3-9 | 63.00 | Verlichting | calamiteiten, noodverlichting vluchtweg | [6 empty] | 2005 | 5 |  |  | 0
Kleine Keizer 3-9 | 63.00 | Verlichting | calamiteiten, noodverlichting | [6 empty] | 2005 | 1 |  |  | 0
Kleine Keizer 3-9 | 63.00 | Verlichting | calamiteiten, noodverlichting vluchtweg | [6 empty] | 2005 | 5 |  |  | 0
Kleine Keizer 3-9 | 63.00 | Verlichting | calamiteiten, noodverlichting | [6 empty] | 2005 | 3 |  |  | 0
Kleine Keizer 3-9 | 63.00 | Verlichting | accu's | [6 empty] | 2005 | 48 |  |  | 0
Kleine Keizer 3-9 | 65.00 | Beveiliging BM/OA | brandmeldcentrale, 4 groepen |  |  |  | Drager |  |  | 2004 | 1 |  |  | 0
Kleine Keizer 3-9 | 65.00 | Beveiliging | bliksembeveiliging | [6 empty] | 1985 | 1 |  |  | 0
Kleine Keizer 3-9 | 65.00 | Beveiliging | schuifdeur |  |  |  | Kaba |  | 46411-002 |  | 1 |  |  | 0
Kleine Keizer 3-9 | 65.00 | Beveiliging | schuifdeur |  |  |  | Kaba |  |  |  | 1 |  |  | 0 | 0
Korte Lombardstraat 3 | 62.00 | Krachtstroom | hoofdverdeelkast | [7 empty] | 1 |  |  | 0
Korte Lombardstraat 3 | 62.00 | Krachtstroom | verdeelkasten | [6 empty] | 2002 | 1 |  |  | 0
Korte Lombardstraat 3 | 63.00 | Verlichting | noodverlichting decentraal | [6 empty] | 2016 | 3 |  |  | 0
Korte Lombardstraat 3 | 63.00 | Verlichting | vluchtwegaanduiding decentraal | [6 empty] | 2016 | 7 |  |  | 0
Korte Lombardstraat 3 | 63.00 | Verlichting | accu's | [6 empty] | 2020 | 10 |  |  | 0
Korte Lombardstraat 3 | 65.00 | Beveiliging BM/OA | brandmeldcentrale |  |  |  | Siemens |  |  | 2014 | 1 |  |  | 0
Korte Lombardstraat 3 | 65.00 | Beveiliging BM/OA | Slowwhoop |  |  |  | Siemens |  |  | 2014 | 14 |  |  | 0
Korte Lombardstraat 3 | 65.00 | Beveiliging BM/OA | handbrandmelder |  |  |  | Siemens |  |  | 2014 | 3 |  |  | 0
Korte Lombardstraat 3 | 65.00 | Beveiliging | bliksembeveiliging | [6 empty] | ? | 1 |  |  | 0
Korte Lombardstraat 7 | 62.00 | Krachtstroom | hoofdverdeelkast | [6 empty] | ? | 1 |  |  | 0
Korte Lombardstraat 7 | 62.00 | Krachtstroom | verdeelkast | [6 empty] | 2018 | 1 |  |  | 0
Korte Lombardstraat 7 | 63.00 | Verlichting | calamiteiten, noodverlichting decentraal | [6 empty] | 2011 | 2 |  |  | 0
Korte Lombardstraat 7 | 63.00 | Verlichting | calamiteiten, vluchtwegaanduiding decentraal | [6 empty] | 2011 | 3 |  |  | 0
Korte Lombardstraat 7 | 63.00 | Verlichting | calamiteiten, accu's | [6 empty] | 2020 | 5 |  |  | 0
Korte Lombardstraat 7 | 65.00 | Beveiliging | schuifdeur | [6 empty] | ? | 1 |  |  | 0 | 0
Korte Lombardstraat 9-11 | 62.00 | Krachtstroom | hoofdverdeelkast, 160A, 15 groepen | [7 empty] | 1 | HVK bij KL7 |  | 0
Korte Lombardstraat 9-11 | 62.00 | Krachtstroom | verdeelkasten, 16A, 6 groepen, 230 - 400 V | [6 empty] | 2002 | 1 |  |  | 0
Korte Lombardstraat 9-11 | 62.00 | Krachtstroom | verdeelkasten, 16A, 15 groepen, 230 - 400 V | [6 empty] | 2002 | 1 |  |  | 0
Korte Lombardstraat 9-11 | 63.00 | Verlichting | noodverlichting decentraal | [6 empty] | 2011 | 2 |  |  | 0
Korte Lombardstraat 9-11 | 63.00 | Verlichting | vluchtwegaanduiding decentraal | [6 empty] | 2011 | 9 |  |  | 0
Korte Lombardstraat 9-11 | 63.00 | Verlichting | accu's | [6 empty] | 2020 | 11 |  |  | 0
Korte Lombardstraat 9-11 | 65.00 | Beveiliging BM/OA | brandmeldcentrale |  |  |  | Siemens |  |  | 2014 | 1 |  |  | 0
Korte Lombardstraat 9-11 | 65.00 | Beveiliging BM/OA | optische rookmelder diversen |  |  |  | Siemens |  |  | 2014 | 25 |  |  | 0
Korte Lombardstraat 9-11 | 65.00 | Beveiliging BM/OA | handbrandmelder |  |  |  | Siemens |  |  | 2014 | 4 |  |  | 0
Korte Lombardstraat 9-11 | 65.00 | Beveiliging | bliksembeveiliging | [6 empty] | ? | 1 |  |  | 0
Korte Lombardstraat 9-11 | 65.00 | Beveiliging | schuifdeur | [6 empty] | ? | 2 |  |  | 0
Korte Lombardstraat 9-11 | 65.00 | Beveiliging | schuifhek, met transponder |  |  |  | BT |  |  | 2018 | 1 |  |  | 0 | 0
Laan van Hoornwijck 146-152 | 62.00 | Krachtstroom | hoofdverdeelkast | [7 empty] | 1 |  |  | 0
Laan van Hoornwijck 146-152 | 62.00 | Krachtstroom | verdeelkast | [6 empty] | 2005 | 2 |  |  | 0
Laan van Hoornwijck 146-152 | 63.00 | Verlichting | calamiteiten, noodverlichting decentraal | [6 empty] | 2005 | 4 |  |  | 0
Laan van Hoornwijck 146-152 | 63.00 | Verlichting | calamiteiten, vluchtwegaanduiding decentraal | [6 empty] | 2005/2018 | 10 |  |  | 0
Laan van Hoornwijck 146-152 | 63.00 | Verlichting | calamiteiten, accu's | [6 empty] | 2020 | 14 |  |  | 0
Laan van Hoornwijck 146-152 | 65.00 | Beveiliging | Beveiliging BM / OA |  |  |  | Siemens |  |  | 2020 | 1 |  |  | 0
Laan van Hoornwijck 146-152 | 65.00 | Beveiliging | Schuifdeur | [7 empty] | 2 |  |  | 0 | 0
Laan van Waalhaven 49 | 62.00 | Krachtstroom | hoofdverdeelkast | [6 empty] | 2009 | 1 |  |  | 0
Laan van Waalhaven 49 | 62.00 | Krachtstroom | verdeelkast | [7 empty] | 1 |  |  | 0
Laan van Waalhaven 49 | 63.00 | Verlichting | calamiteiten, noodverlichting decentraal | [7 empty] | 1 |  |  | 0
Laan van Waalhaven 49 | 63.00 | Verlichting | calamiteiten, vluchtwegaanduiding decentraal | [6 empty] | 2009 | 1 |  |  | 0
Laan van Waalhaven 49 | 63.00 | Verlichting | calamiteiten, accu's | [6 empty] | 2009 | 1 |  |  | 0
Laan van Waalhaven 49 | 65.00 | Beveiliging BM/OA | Overheaddeur | [6 empty] | 2009 | 1 |  |  | 0 | 0
Laan van Wateringseveld 392 | 62.00 | Krachtstroom | hoofdverdeelkast | [6 empty] | 2004 | 1 |  |  | 0
Laan van Wateringseveld 392 | 62.00 | Krachtstroom | verdeelkast | [6 empty] | 2004 | 2 |  |  | 0
Laan van Wateringseveld 392 | 63.00 | Verlichting | calamiteiten, noodverlichting decentraal | [6 empty] | 2004 | 2 |  |  | 0
Laan van Wateringseveld 392 | 63.00 | Verlichting | calamiteiten, vluchtwegaanduiding decentraal | [6 empty] | 2004 | 10 |  |  | 0
Laan van Wateringseveld 392 | 63.00 | Verlichting | calamiteiten, accu's | [6 empty] | 2020 | 12 |  |  | 0
Laan van Wateringseveld 392 | 65.00 | Beveiliging | Brandmeldcentrale |  |  |  | ADT Tyco |  |  | ? | 1 |  |  | 0
Laan van Wateringseveld 392 | 65.00 | Beveiliging | ASD unit | [6 empty] | ? | 1 |  |  | 0
Laan van Wateringseveld 392 | 65.00 | Beveiliging | Schuifdeur | [6 empty] | 2004 | 1 |  |  | 0
Laan van Wateringseveld 392 | 65.00 | Beveiliging | Automatische deur | [6 empty] | 2004 | 1 |  |  | 0 | 0
Leyweg 811-813 | 62.00 | Krachtstroom | hoofdverdeelkast, 1600A HVK-A & HVK-B |  |  |  | Eaton | Capitole 20 |  | 2010 | 2 |  |  | 0
Leyweg 811-813 | 62.00 | Krachtstroom | hoofdverdeelkast, 1000A HVKN |  |  |  | Eaton | Capitole 20 |  | 2010 | 1 |  |  | 0
Leyweg 811-813 | 62.00 | Krachtstroom | Verdeler |  |  |  | Eaton | Elatis |  | 2010 | 57 |  |  | 0
Leyweg 811-813 | 62.00 | Krachtstroom NSA | NSA 1,000kVA |  |  |  | K&vT | KVT10.000 RPE (HS ABB 1.600A) | 1,000kVA | - | 1 |  |  | 0
Leyweg 811-813 | 63.00 | Verlichting | calamiteiten, noodverlichting decentraal | [6 empty] | 2010 | 635 |  |  | 0
Leyweg 811-813 | 63.00 | Verlichting | calamiteiten, accu's | [6 empty] | 2017 | 635 |  |  | 0
Leyweg 811-813 | 63.00 | Verlichting | calamiteiten, vluchtwegaanduiding decentraal |  |  |  | Famostar |  |  | 2014 | 224 |  |  | 0
Leyweg 811-813 | 63.00 | Verlichting | calamiteiten, accu's | [6 empty] | 2020 | 224 |  |  | 0
Leyweg 811-813 | 65.00 | Beveiliging BM/OA | brandmeldcentrale |  |  |  | Siemens | FC2060-AA |  | 2010 | 1 |  |  | 0
Leyweg 811-813 | 65.00 | Beveiliging BM/OA | brandmeldcentrale |  |  |  | Siemens | FC2040-AA |  | 2010 | 1 |  |  | 0
Leyweg 811-813 | 65.00 | Beveiliging BM/OA | ontruimingsinatllatie |  |  |  | Taxameter |  |  | 2010 | 1 |  |  | 0
Leyweg 811-813 | 65.00 | Beveiliging BM/OA | aspiratiesysteem |  |  |  | Fire sense | Stratos Micra 25/100 |  | 2019 | 7 |  |  | 0
Leyweg 811-813 | 65.00 | Beveiliging | Zonweringsinstallatie buitengevel |  |  |  | Peha |  |  | 2010 | 8 |  |  | 0
Leyweg 811-813 | 65.00 | Beveiliging | Zonweringsinstallatie binnengevel |  |  |  | Peha |  |  | 2010 | 50 |  |  | 0
Leyweg 811-813 | 65.00 | Beveiliging | Zonweringsinstallatie besturingskasten |  |  |  | Somfy |  |  | 2010 | 1 |  |  | 0
Leyweg 811-813 | 65.00 | Beveiliging | Gasblus systeem | [6 empty] | 2011 | 1 |  |  | 0
Leyweg 811-813 | 65.00 | Beveiliging | Speedgate | [6 empty] | 2010 | 2 |  |  | 0
Leyweg 811-813 | 65.00 | Beveiliging | Rol / overheaddeur | [6 empty] | 2010 | 2 |  |  | 0
Leyweg 811-813 | 65.00 | Beveiliging | Automatische schuifdeur | [6 empty] | 2010 | 2 |  |  | 0
Leyweg 811-813 | 65.00 | Beveiliging | Automatische schuifdeur | [6 empty] | 2016 | 1 |  |  | 0
Leyweg 811-813 | 65.00 | Beveiliging | Tourniquet | [6 empty] | 2010 | 1 |  |  | 0
Leyweg 811-813 | 65.00 | Beveiliging | Duotour | [6 empty] | 2010 | 1 |  |  | 0
Leyweg 811-813 | 65.00 | Beveiliging | omnivent I | [6 empty] | 2010 | 1 |  |  | 0
Leyweg 811-813 | 65.00 | Beveiliging | omnivent V | [6 empty] | 2010 | 1 |  |  | 0
Leyweg 811-813 | 65.00 | Beveiliging | deur automaat | [6 empty] | 2010-2019 | 17 |  |  | 0
Leyweg 811-813 | 65.00 | Beveiliging | rolluik | [6 empty] | 2010 | 14 |  |  | 0 | 0
Loudonstraat 95 (SDK Haagse Hout) | 62.00 | Krachtstroom | hoofdverdeelkast, 250A, 18 groepen | [6 empty] | 2004 | 1 |  |  | 0
Loudonstraat 95 (SDK Haagse Hout) | 62.00 | Krachtstroom | verdeelkasten, 16A, 18 groepen, 230 - 400 V | [6 empty] | 2004 | 3 |  |  | 0
Loudonstraat 95 (SDK Haagse Hout) | 62.00 | Krachtstroom | krachtverdeelkast, 63A, 10 groepen, 230 - 400 V | [6 empty] | 2004 | 3 |  |  | 0
Loudonstraat 95 (SDK Haagse Hout) | 61.00 | Zonnepanelen | Zonnepanelen | [6 empty] | 2015 | 174 |  |  | 0
Loudonstraat 95 (SDK Haagse Hout) | 63.00 | Verlichting | calamiteiten, noodverlichting decentraal | [6 empty] | 2018 | 17 |  |  | 0
Loudonstraat 95 (SDK Haagse Hout) | 63.00 | Verlichting | calamiteiten, noodverlichting decentraal | [6 empty] | 2018 | 10 |  |  | 0
Loudonstraat 95 (SDK Haagse Hout) | 63.00 | Verlichting | calamiteiten, noodverlichting decentraal | [6 empty] | 2018 | 10 |  |  | 0
Loudonstraat 95 (SDK Haagse Hout) | 63.00 | Verlichting | calamiteiten, noodverlichting decentraal | [6 empty] | 2018 | 10 |  |  | 0
Loudonstraat 95 (SDK Haagse Hout) | 63.00 | Verlichting | calamiteiten, noodverlichting decentraal | [6 empty] | 2018 | 1 |  |  | 0
Loudonstraat 95 (SDK Haagse Hout) | 63.00 | Verlichting | calamiteiten, vluchtwegaanduiding decentraal | [6 empty] | 2018 | 11 |  |  | 0
Loudonstraat 95 (SDK Haagse Hout) | 63.00 | Verlichting | calamiteiten, vluchtwegaanduiding decentraal | [6 empty] | 2018 | 14 |  |  | 0
Loudonstraat 95 (SDK Haagse Hout) | 63.00 | Verlichting | calamiteiten, vluchtwegaanduiding decentraal | [6 empty] | 2018 | 11 |  |  | 0
Loudonstraat 95 (SDK Haagse Hout) | 63.00 | Verlichting | calamiteiten, vluchtwegaanduiding decentraal | [6 empty] | 2018 | 11 |  |  | 0
Loudonstraat 95 (SDK Haagse Hout) | 63.00 | Verlichting | calamiteiten, vluchtwegaanduiding decentraal | [6 empty] | 2018 | 1 |  |  | 0
Loudonstraat 95 (SDK Haagse Hout) | 63.00 | Verlichting | calamiteiten, accu's | [6 empty] | 2018 | 69 |  |  | 0
Loudonstraat 95 (SDK Haagse Hout) | 65.00 | Beveiliging BM/OA | brandmeldcentrale, 12 groepen |  |  |  | Ssiemens |  |  | 2015 | 1 |  |  | 0
Loudonstraat 95 (SDK Haagse Hout) | 65.00 | Beveiliging BM/OA | branddetectie en alarmering, optische rookmelder | [6 empty] | 2015 | 4 |  |  | 0
Loudonstraat 95 (SDK Haagse Hout) | 65.00 | Beveiliging BM/OA | branddetectie en alarmering, handbrandmelder | [6 empty] | 2015 | 15 |  |  | 0
Loudonstraat 95 (SDK Haagse Hout) | 65.00 | Beveiliging BM/OA | slow whoop | [6 empty] | 2015 | 24 |  |  | 0
Loudonstraat 95 (SDK Haagse Hout) | 65.00 | Beveiliging | bliksembeveiliging | [6 empty] | 2004 | 1 |  |  | 0
Loudonstraat 95 (SDK Haagse Hout) | 65.00 | beveiliging | deur automaat |  |  |  | Tormax |  |  | 2004-2018 | 3 |  |  | 0
Loudonstraat 95 (SDK Haagse Hout) | 65.00 | beveiliging | deur automaat |  |  |  | Boon Edam |  |  | 2018 | 1 |  |  | 0
Loudonstraat 95 (SDK Haagse Hout) | 65.00 | beveiliging | deur automaat | [6 empty] | 2004 | 1 |  |  | 0
Loudonstraat 95 (SDK Haagse Hout) | 65.00 | beveiliging | deur automaat | [6 empty] | 2004 | 1 |  |  | 0
Loudonstraat 95 (SDK Haagse Hout) | 65.00 | beveiliging | deur automaat |  |  |  | Assa Abloy |  |  | 2004 | 1 |  |  | 0
Loudonstraat 95 (SDK Haagse Hout) | 65.00 | beveiliging | Schuifdeur |  |  |  | record |  |  | 2004 | 2 |  |  | 0
Loudonstraat 95 (SDK Haagse Hout) | 65.00 | beveiliging | Overheaddeur |  |  |  | Ruigrok |  |  | 2019 | 1 |  |  | 0
Loudonstraat 95 (SDK Haagse Hout) | 90.00 | Terrein | lichtmast |  |  |  |  | LPH 8 m¹ met een uitlegger |  | 2004 | 2 |  |  | 0
Loudonstraat 95 (SDK Haagse Hout) | 90.00 | Terrein | stoplichtinstallatie | [6 empty] | 2004 | 1 |  |  | 0 | 0
Paviljoensgracht 1-3 | 62.00 | Krachtstroom | hoofdverdeelkast | [7 empty] | 1 |  |  | 0
Paviljoensgracht 1-3 | 62.00 | Krachtstroom | verdeelkast | [6 empty] | 2011 | 5 |  |  | 0
Paviljoensgracht 1-3 | 65.00 | Beveiliging | deur automaat | [6 empty] | 2011 | 2 |  |  | 0 | 0
Prins Hendrikstraat 39 | 62.00 | Krachtstroom | hoofdverdeelkast | [6 empty] | 2010 | 1 |  |  | 0
Prins Hendrikstraat 39 | 62.00 | Krachtstroom | verdeelkast | [6 empty] | 2010 | 1 |  |  | 0
Prins Hendrikstraat 39 | 63.00 | Verlichting | calamiteiten, noodverlichting decentraal | [6 empty] | 2010<>2020 | 39 |  |  | 0
Prins Hendrikstraat 39 | 63.00 | Verlichting | calamiteiten, vluchtwegaanduiding decentraal | [6 empty] | 2010 | 22 |  |  | 0
Prins Hendrikstraat 39 | 63.00 | Verlichting | calamiteiten, accu's | [6 empty] | 2020 | 61 |  |  | 0
Prins Hendrikstraat 39 | 65.00 | Beveiliging BM / OA | brandmeldcentralle |  |  |  | Protec |  |  | 2010 | 1 |  |  | 0 | 0
Scheveningseweg 303 (SDK Scheveningen) | 62.00 | Krachtstroom | hoofdverdeelkast, 250A, 18 groepen diversen | [6 empty] | 2001 | 1 |  |  | 0
Scheveningseweg 303 (SDK Scheveningen) | 62.00 | Krachtstroom | verdeelkasten, 16A, 6 groepen, 230 - 400 V | [6 empty] | 2001 | 2 |  |  | 0
Scheveningseweg 303 (SDK Scheveningen) | 62.00 | Krachtstroom | verdeelkasten, 16A, 18 groepen, 230 - 400 V | [6 empty] | 2001 | 2 |  |  | 0
Scheveningseweg 303 (SDK Scheveningen) | 62.00 | Krachtstroom | krachtverdeelkast, 63A, 10 groepen, 230 - 400 V | [6 empty] | 2001 | 2 |  |  | 0
Scheveningseweg 303 (SDK Scheveningen) | 63.00 | Verlichting | calamiteiten, vluchtwegaanduiding decentraal | [6 empty] | 2009 | 62 |  |  | 0
Scheveningseweg 303 (SDK Scheveningen) | 63.00 | Verlichting | calamiteiten, accu's | [6 empty] | 2020 | 26 |  |  | 0
Scheveningseweg 303 (SDK Scheveningen) | 65.00 | Beveiliging BM/OA | brandmeldcentrale, 18 groepen | [6 empty] | 2011 | 1 |  |  | 0
Scheveningseweg 303 (SDK Scheveningen) | 65.00 | Beveiliging BM/OA | optische rookmelders | [6 empty] | 2011 | 48 |  |  | 0
Scheveningseweg 303 (SDK Scheveningen) | 65.00 | Beveiliging BM/OA | optische rookmelders + Sounder | [6 empty] | 2011 | 42 |  |  | 0
Scheveningseweg 303 (SDK Scheveningen) | 65.00 | Beveiliging BM/OA | handbrandmelders | [6 empty] | 2011 | 10 |  |  | 0
Scheveningseweg 303 (SDK Scheveningen) | 65.00 | Beveiliging BM/OA | slow whoop | [6 empty] | 2011 | 42 |  |  | 0
Scheveningseweg 303 (SDK Scheveningen) | 65.00 | Beveiliging | schuifdeur | [6 empty] | 2011 | 3 |  |  | 0
Scheveningseweg 303 (SDK Scheveningen) | 65.00 | Beveiliging | rolluik | [6 empty] | 2011 | 1 |  |  | 0 | 0
Scheveningseweg 333 (Bibliotheek) | 62.00 | Krachtstroom | hoofdverdeelkast | [7 empty] | 1 |  |  | 0
Scheveningseweg 333 (Bibliotheek) | 62.00 | Krachtstroom | verdeelkast | [6 empty] | 2000 | 1 |  |  | 0
Scheveningseweg 333 (Bibliotheek) | 63.00 | Verlichting | calamiteiten, noodverlichting decentraal | [6 empty] | 2010/2017 | 6 |  |  | 0
Scheveningseweg 333 (Bibliotheek) | 63.00 | Verlichting | calamiteiten, vluchtwegaanduiding decentraal | [6 empty] | 2010/2017 | 1 |  |  | 0
Scheveningseweg 333 (Bibliotheek) | 63.00 | Verlichting | calamiteiten, accu's | [6 empty] | 2017 | 6 |  |  | 0 | 0
Slachthuisplein 25 (SDK Laak) | 62.00 | Krachtstroom | hoofdverdeelkast, 125A, 9 groepen | [6 empty] | 1995 | 1 |  |  | 0
Slachthuisplein 25 (SDK Laak) | 62.00 | Krachtstroom | verdeelkast | [6 empty] | 1995 | 11 |  |  | 0
Slachthuisplein 25 (SDK Laak) | 63.00 | Verlichting | calamiteiten, noodverlichting | [6 empty] | 2015 | 70 |  |  | 0
Slachthuisplein 25 (SDK Laak) | 63.00 | Verlichting | accu/batterij | [6 empty] | 2020 | 70 |  |  | 0
Slachthuisplein 25 (SDK Laak) | 65.00 | Beveiliging BM/OA | brandmeldcentrale, 12 groepen |  |  |  | Siemens |  |  | 2010 | 1 |  |  | 0
Slachthuisplein 25 (SDK Laak) | 65.00 | Beveiliging BM/OA | omroep- en ontruimingsinstallatie |  |  |  | Siemens |  |  | 2010 | 1 |  |  | 0
Slachthuisplein 25 (SDK Laak) | 65.00 | Beveiliging | bliksembeveiliging | [6 empty] | 1995 | 1 |  |  | 0
Slachthuisplein 25 (SDK Laak) | 65.00 | Beveiliging | Rolluik | [6 empty] | 2010 | 9 |  |  | 0
Slachthuisplein 25 (SDK Laak) | 65.00 | Beveiliging | schuifdeur | [6 empty] | 2010 | 6 |  |  | 0
Slachthuisplein 25 (SDK Laak) | 65.00 | Beveiliging | Deur automaat | [6 empty] | 2010 | 7 |  |  | 0
Slachthuisplein 25 (SDK Laak) | 90.00 | Terrein | automatisch rolhek | [6 empty] | 2010 | 1 |  |  | 0 | 0
Spui 68-70 (Stadhuiscomplex) | 62.00 | Krachtstroom | GEB-Inkoopstat. HS-Schakelaars | [6 empty] | 1995 | 1 |  |  | 0
Spui 68-70 (Stadhuiscomplex) | 62.00 | Krachtstroom | HKL 01K VIII-1 | [6 empty] | 1995 | 1 |  |  | 0
Spui 68-70 (Stadhuiscomplex) | 62.00 | Krachtstroom | HKL 01K VIII-2 | [6 empty] | 1995 | 1 |  |  | 0
Spui 68-70 (Stadhuiscomplex) | 62.00 | Krachtstroom | MS1 VIII-1 5 X HS Schakelaars | [6 empty] | 1995 | 1 |  |  | 0
Spui 68-70 (Stadhuiscomplex) | 62.00 | Krachtstroom | MS2 VII-1 3 X HS Schakelaars | [6 empty] | 1995 | 1 |  |  | 0
Spui 68-70 (Stadhuiscomplex) | 62.00 | Krachtstroom | MS3 II-1 3 x HS Schakelaars | [6 empty] | 1995 | 1 |  |  | 0
Spui 68-70 (Stadhuiscomplex) | 62.00 | Krachtstroom | MS4 VI-1 4 x HS Schakelaars | [6 empty] | 1995 | 1 |  |  | 0
Spui 68-70 (Stadhuiscomplex) | 62.00 | Krachtstroom | HKL 9 VII-1 | [6 empty] | 1995 | 1 |  |  | 0
Spui 68-70 (Stadhuiscomplex) | 62.00 | Krachtstroom | HKL 9 VII-2 | [6 empty] | 1995 | 1 |  |  | 0
Spui 68-70 (Stadhuiscomplex) | 62.00 | Krachtstroom | HKL 10-II-1 | [6 empty] | 1995 | 1 |  |  | 0
Spui 68-70 (Stadhuiscomplex) | 62.00 | Krachtstroom | HKL 10-II-2 | [6 empty] | 1995 | 1 |  |  | 0
Spui 68-70 (Stadhuiscomplex) | 62.00 | Krachtstroom | HKL 12-VI-1 | [6 empty] | 1995 | 1 |  |  | 0
Spui 68-70 (Stadhuiscomplex) | 62.00 | Krachtstroom | HKL 12-VI-2 | [6 empty] | 1995 | 1 |  |  | 0
Spui 68-70 (Stadhuiscomplex) | 62.00 | Krachtstroom | HKL 12-VI-3 | [6 empty] | 1995 | 1 |  |  | 0
Spui 68-70 (Stadhuiscomplex) | 62.00 | Krachtstroom | HKL 1K VIII-2 | [6 empty] | 1995 | 1 |  |  | 0
Spui 68-70 (Stadhuiscomplex) | 62.00 | Krachtstroom NSA | NSA I | [6 empty] | 1995 | 1 |  |  | 0
Spui 68-70 (Stadhuiscomplex) | 62.00 | Krachtstroom NSA | NSA 2 | [6 empty] | 2009 | 1 |  |  | 0
Spui 68-70 (Stadhuiscomplex) | 62.00 | Krachtstroom | NVU | [6 empty] | 1995 | 1 |  |  | 0
Spui 68-70 (Stadhuiscomplex) | 62.00 | Krachtstroom | T 1 HS RUIMTE 0 Trafo 10 kV | [6 empty] | 1995 | 1 |  |  | 0
Spui 68-70 (Stadhuiscomplex) | 62.00 | Krachtstroom | T 2 VII-1 Trafo 10 kV | [6 empty] | 1995 | 1 |  |  | 0
Spui 68-70 (Stadhuiscomplex) | 62.00 | Krachtstroom | T 3 VII-1 Trafo 10 kV | [6 empty] | 1995 | 1 |  |  | 0
Spui 68-70 (Stadhuiscomplex) | 62.00 | Krachtstroom | T 4 II-1 Trafo 10 kV | [6 empty] | 1995 | 1 |  |  | 0
Spui 68-70 (Stadhuiscomplex) | 62.00 | Krachtstroom | T 5 II-1 Trafo 10 kV | [6 empty] | 1995 | 1 |  |  | 0
Spui 68-70 (Stadhuiscomplex) | 62.00 | Krachtstroom | T 6 VI-1 Trafo 10 kV | [6 empty] | 1995 | 1 |  |  | 0
Spui 68-70 (Stadhuiscomplex) | 62.00 | Krachtstroom | T 7 VI-1 Trafo 10 kV | [6 empty] | 1995 | 1 |  |  | 0
Spui 68-70 (Stadhuiscomplex) | 62.00 | Krachtstroom | T 8 VI-1 Trafo 10 kV | [6 empty] | 1995 | 1 |  |  | 0
Spui 68-70 (Stadhuiscomplex) | 62.00 | Krachtstroom | BLK-1 Laskast+ 24V schakel | [6 empty] | 1995 | 1 |  |  | 0
Spui 68-70 (Stadhuiscomplex) | 62.00 | Krachtstroom | BLK-2 Laskast+ 24V schakel | [6 empty] | 1995 | 1 |  |  | 0
Spui 68-70 (Stadhuiscomplex) | 62.00 | Krachtstroom | BLK-3 Laskast+ 24V schakel | [6 empty] | 1995 | 1 |  |  | 0
Spui 68-70 (Stadhuiscomplex) | 62.00 | Krachtstroom | BLK-4 Laskast+ 24V schakel | [6 empty] | 1995 | 1 |  |  | 0
Spui 68-70 (Stadhuiscomplex) | 62.00 | Krachtstroom | BLK-5 Laskast+ 24V schakel | [6 empty] | 1995 | 1 |  |  | 0
Spui 68-70 (Stadhuiscomplex) | 62.00 | Krachtstroom | BLK-6 Laskast+ 24V schakel | [6 empty] | 1995 | 1 |  |  | 0
Spui 68-70 (Stadhuiscomplex) | 62.00 | Krachtstroom | BLK-7 Laskast+ 24V schakel | [6 empty] | 1995 | 1 |  |  | 0
Spui 68-70 (Stadhuiscomplex) | 62.00 | Krachtstroom | BLK-8 Laskast+ 24V schakel | [6 empty] | 1995 | 1 |  |  | 0
Spui 68-70 (Stadhuiscomplex) | 62.00 | Krachtstroom | II-10 Laskast | [6 empty] | 1995 | 1 |  |  | 0
Spui 68-70 (Stadhuiscomplex) | 62.00 | Krachtstroom | K11V2 Krachtkast | [6 empty] | 1995 | 1 |  |  | 0
Spui 68-70 (Stadhuiscomplex) | 62.00 | Krachtstroom | K11V3 Krachtkast | [6 empty] | 1995 | 1 |  |  | 0
Spui 68-70 (Stadhuiscomplex) | 62.00 | Krachtstroom | K1R3 Liftkast | [6 empty] | 1995 | 1 |  |  | 0
Spui 68-70 (Stadhuiscomplex) | 62.00 | Krachtstroom | K1R4 Liftkast | [6 empty] | 1995 | 1 |  |  | 0
Spui 68-70 (Stadhuiscomplex) | 62.00 | Krachtstroom | K2B1 Krachtkast | [6 empty] | 1995 | 1 |  |  | 0
Spui 68-70 (Stadhuiscomplex) | 62.00 | Krachtstroom | K2R6 Liftkast | [6 empty] | 1995 | 1 |  |  | 0
Spui 68-70 (Stadhuiscomplex) | 62.00 | Krachtstroom | K3R7 Liftkast | [6 empty] | 1995 | 1 |  |  | 0
Spui 68-70 (Stadhuiscomplex) | 62.00 | Krachtstroom | K3R8 Liftkast | [6 empty] | 1995 | 1 |  |  | 0
Spui 68-70 (Stadhuiscomplex) | 62.00 | Krachtstroom | K4R10 Liftkast | [6 empty] | 1995 | 1 |  |  | 0
Spui 68-70 (Stadhuiscomplex) | 62.00 | Krachtstroom | K4R9 Liftkast | [6 empty] | 1995 | 1 |  |  | 0
Spui 68-70 (Stadhuiscomplex) | 62.00 | Krachtstroom | K7A1 Krachtkast | [6 empty] | 1995 | 1 |  |  | 0
Spui 68-70 (Stadhuiscomplex) | 62.00 | Krachtstroom | K8D1 Krachtkast | [6 empty] | 1995 | 1 |  |  | 0
Spui 68-70 (Stadhuiscomplex) | 62.00 | Krachtstroom | KN01B1 Krachtkast | [6 empty] | 1995 | 1 |  |  | 0
Spui 68-70 (Stadhuiscomplex) | 62.00 | Krachtstroom | KN01E1 Krachtkast | [6 empty] | 1995 | 1 |  |  | 0
Spui 68-70 (Stadhuiscomplex) | 62.00 | Krachtstroom | KN01F1 Krachtkast | [6 empty] | 1995 | 1 |  |  | 0
Spui 68-70 (Stadhuiscomplex) | 62.00 | Krachtstroom | KN01L1 Krachtkast | [6 empty] | 1995 | 1 |  |  | 0
Spui 68-70 (Stadhuiscomplex) | 62.00 | Krachtstroom | KN01S12 Krachtkast | [6 empty] | 1995 | 1 |  |  | 0
Spui 68-70 (Stadhuiscomplex) | 62.00 | Krachtstroom | KN0B1 Krachtkast | [6 empty] | 1995 | 1 |  |  | 0
Spui 68-70 (Stadhuiscomplex) | 62.00 | Krachtstroom | KN0C1 Krachtkast | [6 empty] | 1995 | 1 |  |  | 0
Spui 68-70 (Stadhuiscomplex) | 62.00 | Krachtstroom | KN0C2 Krachtkast | [6 empty] | 1995 | 1 |  |  | 0
Spui 68-70 (Stadhuiscomplex) | 62.00 | Krachtstroom | KN0E1 Krachtkast | [6 empty] | 1995 | 1 |  |  | 0
Spui 68-70 (Stadhuiscomplex) | 62.00 | Krachtstroom | KN0F1 Krachtkast | [6 empty] | 1995 | 1 |  |  | 0
Spui 68-70 (Stadhuiscomplex) | 62.00 | Krachtstroom | KN10B1 Liftkast | [6 empty] | 1995 | 1 |  |  | 0
Spui 68-70 (Stadhuiscomplex) | 62.00 | Krachtstroom | KN10B3 Liftkast | [6 empty] | 1995 | 1 |  |  | 0
Spui 68-70 (Stadhuiscomplex) | 62.00 | Krachtstroom | KN10C1 Krachtkast | [6 empty] | 1995 | 1 |  |  | 0
Spui 68-70 (Stadhuiscomplex) | 62.00 | Krachtstroom | KN10D1 Krachtkast | [6 empty] | 1995 | 1 |  |  | 0
Spui 68-70 (Stadhuiscomplex) | 62.00 | Krachtstroom | KN11V1 Krachtkast | [6 empty] | 1995 | 1 |  |  | 0
Spui 68-70 (Stadhuiscomplex) | 62.00 | Krachtstroom | KN11V2 Krachtkast | [6 empty] | 1995 | 1 |  |  | 0
Spui 68-70 (Stadhuiscomplex) | 62.00 | Krachtstroom | KN12E1 Krachtkast | [6 empty] | 1995 | 1 |  |  | 0
Spui 68-70 (Stadhuiscomplex) | 62.00 | Krachtstroom | KN12F1 Krachtkast | [6 empty] | 1995 | 1 |  |  | 0
Spui 68-70 (Stadhuiscomplex) | 62.00 | Krachtstroom | KN12S1 Liftkast | [6 empty] | 1995 | 1 |  |  | 0
Spui 68-70 (Stadhuiscomplex) | 62.00 | Krachtstroom | KN12S10 Liftkast | [6 empty] | 1995 | 1 |  |  | 0
Spui 68-70 (Stadhuiscomplex) | 62.00 | Krachtstroom | KN12S2 Liftkast | [6 empty] | 1995 | 1 |  |  | 0
Spui 68-70 (Stadhuiscomplex) | 62.00 | Krachtstroom | KN12S3 Liftkast | [6 empty] | 1995 | 1 |  |  | 0
Spui 68-70 (Stadhuiscomplex) | 62.00 | Krachtstroom | KN12S4 Liftkast | [6 empty] | 1995 | 1 |  |  | 0
Spui 68-70 (Stadhuiscomplex) | 62.00 | Krachtstroom | KN12S5 Liftkast | [6 empty] | 1995 | 1 |  |  | 0
Spui 68-70 (Stadhuiscomplex) | 62.00 | Krachtstroom | KN12S6 Liftkast | [6 empty] | 1995 | 1 |  |  | 0
Spui 68-70 (Stadhuiscomplex) | 62.00 | Krachtstroom | KN12S7 Liftkast | [6 empty] | 1995 | 1 |  |  | 0
Spui 68-70 (Stadhuiscomplex) | 62.00 | Krachtstroom | KN12S8 Liftkast | [6 empty] | 1995 | 1 |  |  | 0
Spui 68-70 (Stadhuiscomplex) | 62.00 | Krachtstroom | KN12S9 Liftkast | [6 empty] | 1995 | 1 |  |  | 0
Spui 68-70 (Stadhuiscomplex) | 62.00 | Krachtstroom | KN6B1 Krachtkast | [6 empty] | 1995 | 1 |  |  | 0
Spui 68-70 (Stadhuiscomplex) | 62.00 | Krachtstroom | KN9B1 Krachtkast | [6 empty] | 1995 | 1 |  |  | 0
Spui 68-70 (Stadhuiscomplex) | 62.00 | Krachtstroom | KOR1 Liftkast | [6 empty] | 1995 | 1 |  |  | 0
Spui 68-70 (Stadhuiscomplex) | 62.00 | Krachtstroom | KOR2 Liftkast | [6 empty] | 1995 | 1 |  |  | 0
Spui 68-70 (Stadhuiscomplex) | 62.00 | Krachtstroom | LN01F1 Krachtkast | [6 empty] | 1995 | 1 |  |  | 0
Spui 68-70 (Stadhuiscomplex) | 62.00 | Krachtstroom | S14 Liftkast | [6 empty] | 1995 | 1 |  |  | 0
Spui 68-70 (Stadhuiscomplex) | 62.00 | Krachtstroom | UPS CMK 3e |  |  |  | Merlin Gerin | Galaxy 3500 | 15 kVA | 2017 | 1 |  |  | 0
Spui 68-70 (Stadhuiscomplex) | 62.00 | Krachtstroom | UPS B10.03 10e verd. |  |  |  | Merlin Gerin | Galaxy 3500 | 10 kVA | 2014 | 1 |  |  | 0
Spui 68-70 (Stadhuiscomplex) | 63.00 | Verlichting | Noodverlichtingarmaturen (zonder accu) | [6 empty] | 1995 | 44 |  |  | 0
Spui 68-70 (Stadhuiscomplex) | 63.00 | Verlichting | Vluchtwegarmaturen (zonder accu) |  |  |  | Farmostar | LED |  | 2009 | 494 |  |  | 0
Spui 68-70 (Stadhuiscomplex) | 63.00 | Verlichting | calamiteiten, noodverlichting decentraal |  |  |  | Famostar - Celo CI VA-1 C/L/1S (inbouw) | LED |  | 2020 | 30 |  |  | 0
Spui 68-70 (Stadhuiscomplex) | 63.00 | Verlichting | calamiteiten, vluchtwegaanduiding decentraal |  |  |  | Famostar - ESI-1 ALPINE | LED |  | 2014 | 32 |  |  | 0
Spui 68-70 (Stadhuiscomplex) | 63.00 | Verlichting | calamiteiten, accu's | [6 empty] | 2014 | 62 |  |  | 0
Spui 68-70 (Stadhuiscomplex) | 63.00 | Verlichting | LOR1 Liftkast | [6 empty] | 1995 | 1 |  |  | 0
Spui 68-70 (Stadhuiscomplex) | 63.00 | Verlichting | LOR2 Liftkast | [6 empty] | 1995 | 1 |  |  | 0
Spui 68-70 (Stadhuiscomplex) | 63.00 | Verlichting | L1R3 Liftkast | [6 empty] | 1995 | 1 |  |  | 0
Spui 68-70 (Stadhuiscomplex) | 63.00 | Verlichting | L1R4 Liftkast | [6 empty] | 1995 | 1 |  |  | 0
Spui 68-70 (Stadhuiscomplex) | 63.00 | Verlichting | L2R5 Liftkast | [6 empty] | 1995 | 1 |  |  | 0
Spui 68-70 (Stadhuiscomplex) | 63.00 | Verlichting | L2R6 Liftkast | [6 empty] | 1995 | 1 |  |  | 0
Spui 68-70 (Stadhuiscomplex) | 63.00 | Verlichting | L3R7 Liftkast | [6 empty] | 1995 | 1 |  |  | 0
Spui 68-70 (Stadhuiscomplex) | 63.00 | Verlichting | L3R8 Liftkast | [6 empty] | 1995 | 1 |  |  | 0
Spui 68-70 (Stadhuiscomplex) | 63.00 | Verlichting | L4R10 Liftkast | [6 empty] | 1995 | 1 |  |  | 0
Spui 68-70 (Stadhuiscomplex) | 63.00 | Verlichting | L4R9 Liftkast | [6 empty] | 1995 | 1 |  |  | 0
Spui 68-70 (Stadhuiscomplex) | 63.00 | Verlichting | LN01B1 Lichtkast | [6 empty] | 1995 | 1 |  |  | 0
Spui 68-70 (Stadhuiscomplex) | 63.00 | Verlichting | LN01C1 Lichtkast | [6 empty] | 1995 | 1 |  |  | 0
Spui 68-70 (Stadhuiscomplex) | 63.00 | Verlichting | LN0D1 Lichtkast | [6 empty] | 1995 | 1 |  |  | 0
Spui 68-70 (Stadhuiscomplex) | 63.00 | Verlichting | LN0E1 Lichtkast | [6 empty] | 1995 | 1 |  |  | 0
Spui 68-70 (Stadhuiscomplex) | 63.00 | Verlichting | LN0E2 Lichtkast | [6 empty] | 1995 | 1 |  |  | 0
Spui 68-70 (Stadhuiscomplex) | 63.00 | Verlichting | LN0F1 Lichtkast | [6 empty] | 1995 | 1 |  |  | 0
Spui 68-70 (Stadhuiscomplex) | 63.00 | Verlichting | LN01S12 Liftkast | [6 empty] | 1995 | 1 |  |  | 0
Spui 68-70 (Stadhuiscomplex) | 63.00 | Verlichting | LN02C1 Lichtkast | [6 empty] | 1995 | 1 |  |  | 0
Spui 68-70 (Stadhuiscomplex) | 63.00 | Verlichting | LN02D1 Lichtkast | [6 empty] | 1995 | 1 |  |  | 0
Spui 68-70 (Stadhuiscomplex) | 63.00 | Verlichting | LN02E1 Lichtkast | [6 empty] | 1995 | 1 |  |  | 0
Spui 68-70 (Stadhuiscomplex) | 63.00 | Verlichting | LN02E2 Lichtkast | [6 empty] | 1995 | 1 |  |  | 0
Spui 68-70 (Stadhuiscomplex) | 63.00 | Verlichting | LN02F1 Lichtkast | [6 empty] | 1995 | 1 |  |  | 0
Spui 68-70 (Stadhuiscomplex) | 63.00 | Verlichting | LN0B1 Lichtkast | [6 empty] | 1995 | 1 |  |  | 0
Spui 68-70 (Stadhuiscomplex) | 63.00 | Verlichting | LN0B1 Lichtkast | [6 empty] | 1995 | 1 |  |  | 0
Spui 68-70 (Stadhuiscomplex) | 63.00 | Verlichting | LN0C1 Lichtkast | [6 empty] | 1995 | 1 |  |  | 0
Spui 68-70 (Stadhuiscomplex) | 63.00 | Verlichting | LN0D1 Lichtkast | [6 empty] | 1995 | 1 |  |  | 0
Spui 68-70 (Stadhuiscomplex) | 63.00 | Verlichting | LN0E1 Lichtkast | [6 empty] | 1995 | 1 |  |  | 0
Spui 68-70 (Stadhuiscomplex) | 63.00 | Verlichting | LN0F1 Lichtkast | [6 empty] | 1995 | 1 |  |  | 0
Spui 68-70 (Stadhuiscomplex) | 63.00 | Verlichting | LN2E1 Lichtkast | [6 empty] | 1995 | 1 |  |  | 0
Spui 68-70 (Stadhuiscomplex) | 63.00 | Verlichting | LN2F1 Lichtkast | [6 empty] | 1995 | 1 |  |  | 0
Spui 68-70 (Stadhuiscomplex) | 63.00 | Verlichting | LN3A1 Lichtkast | [6 empty] | 1995 | 1 |  |  | 0
Spui 68-70 (Stadhuiscomplex) | 63.00 | Verlichting | LN3B1 Lichtkast | [6 empty] | 1995 | 1 |  |  | 0
Spui 68-70 (Stadhuiscomplex) | 63.00 | Verlichting | LN0F1 Lichtkast | [6 empty] | 1995 | 1 |  |  | 0
Spui 68-70 (Stadhuiscomplex) | 63.00 | Verlichting | LN10B1 Lichtkast | [6 empty] | 1995 | 1 |  |  | 0
Spui 68-70 (Stadhuiscomplex) | 63.00 | Verlichting | LN10B2 Lichtkast | [6 empty] | 1995 | 1 |  |  | 0
Spui 68-70 (Stadhuiscomplex) | 63.00 | Verlichting | LN10B3 Lichtkast | [6 empty] | 1995 | 1 |  |  | 0
Spui 68-70 (Stadhuiscomplex) | 63.00 | Verlichting | LN10C1 Lichtkast | [6 empty] | 1995 | 1 |  |  | 0
Spui 68-70 (Stadhuiscomplex) | 63.00 | Verlichting | LN10D1 Lichtkast | [6 empty] | 1995 | 1 |  |  | 0
Spui 68-70 (Stadhuiscomplex) | 63.00 | Verlichting | LN10E1 Lichtkast | [6 empty] | 1995 | 1 |  |  | 0
Spui 68-70 (Stadhuiscomplex) | 90.00 | Verlichting | LN10F1 Lichtkast | [6 empty] | 1995 | 1 |  |  | 0
Spui 68-70 (Stadhuiscomplex) | 63.00 | Verlichting | LN11E1 Lichtkast | [6 empty] | 1995 | 1 |  |  | 0
Spui 68-70 (Stadhuiscomplex) | 63.00 | Verlichting | LN11F1 Lichtkast | [6 empty] | 1995 | 1 |  |  | 0
Spui 68-70 (Stadhuiscomplex) | 63.00 | Verlichting | LN12E1 Lichtkast | [6 empty] | 1995 | 1 |  |  | 0
Spui 68-70 (Stadhuiscomplex) | 63.00 | Verlichting | LN12F1 Lichtkast | [6 empty] | 1995 | 1 |  |  | 0
Spui 68-70 (Stadhuiscomplex) | 63.00 | Verlichting | LN12S1 Liftkast | [6 empty] | 1995 | 1 |  |  | 0
Spui 68-70 (Stadhuiscomplex) | 63.00 | Verlichting | LN12S2 Liftkast | [6 empty] | 1995 | 1 |  |  | 0
Spui 68-70 (Stadhuiscomplex) | 63.00 | Verlichting | LN12S3 Liftkast | [6 empty] | 1995 | 1 |  |  | 0
Spui 68-70 (Stadhuiscomplex) | 63.00 | Verlichting | LN12S4 Liftkast | [6 empty] | 1995 | 1 |  |  | 0
Spui 68-70 (Stadhuiscomplex) | 63.00 | Verlichting | LN12S5 Liftkast | [6 empty] | 1995 | 1 |  |  | 0
Spui 68-70 (Stadhuiscomplex) | 63.00 | Verlichting | LN12S6 Liftkast | [6 empty] | 1995 | 1 |  |  | 0
Spui 68-70 (Stadhuiscomplex) | 63.00 | Verlichting | LN12S7 Liftkast | [6 empty] | 1995 | 1 |  |  | 0
Spui 68-70 (Stadhuiscomplex) | 63.00 | Verlichting | LN12S8 Liftkast | [6 empty] | 1995 | 1 |  |  | 0
Spui 68-70 (Stadhuiscomplex) | 63.00 | Verlichting | LN12S9 Liftkast | [6 empty] | 1995 | 1 |  |  | 0
Spui 68-70 (Stadhuiscomplex) | 63.00 | Verlichting | LN13S10 Liftkast | [6 empty] | 1995 | 1 |  |  | 0
Spui 68-70 (Stadhuiscomplex) | 63.00 | Verlichting | LN1B1 Lichtkast | [6 empty] | 1995 | 1 |  |  | 0
Spui 68-70 (Stadhuiscomplex) | 63.00 | Verlichting | LN1B1 Lichtkast | [6 empty] | 1995 | 1 |  |  | 0
Spui 68-70 (Stadhuiscomplex) | 63.00 | Verlichting | LN1C1 Lichtkast | [6 empty] | 1995 | 1 |  |  | 0
Spui 68-70 (Stadhuiscomplex) | 63.00 | Verlichting | LN1D1 Lichtkast | [6 empty] | 1995 | 1 |  |  | 0
Spui 68-70 (Stadhuiscomplex) | 63.00 | Verlichting | LN1E1 Lichtkast | [6 empty] | 1995 | 1 |  |  | 0
Spui 68-70 (Stadhuiscomplex) | 63.00 | Verlichting | LN1F1 Lichtkast | [6 empty] | 1995 | 1 |  |  | 0
Spui 68-70 (Stadhuiscomplex) | 63.00 | Verlichting | LN2A1 Lichtkast | [6 empty] | 1995 | 1 |  |  | 0
Spui 68-70 (Stadhuiscomplex) | 63.00 | Verlichting | LN2B1 Lichtkast | [6 empty] | 1995 | 1 |  |  | 0
Spui 68-70 (Stadhuiscomplex) | 63.00 | Verlichting | LN2B1 Lichtkast | [6 empty] | 1995 | 1 |  |  | 0
Spui 68-70 (Stadhuiscomplex) | 63.00 | Verlichting | LN2C1 Lichtkast | [6 empty] | 1995 | 1 |  |  | 0
Spui 68-70 (Stadhuiscomplex) | 63.00 | Verlichting | LN2C2 Lichtkast | [6 empty] | 1995 | 1 |  |  | 0
Spui 68-70 (Stadhuiscomplex) | 63.00 | Verlichting | LN2D1 Lichtkast | [6 empty] | 1995 | 1 |  |  | 0
Spui 68-70 (Stadhuiscomplex) | 63.00 | Verlichting | LN2E1 Lichtkast | [6 empty] | 1995 | 1 |  |  | 0
Spui 68-70 (Stadhuiscomplex) | 63.00 | Verlichting | LN2F1 Lichtkast | [6 empty] | 1995 | 1 |  |  | 0
Spui 68-70 (Stadhuiscomplex) | 63.00 | Verlichting | LN3A1 Lichtkast | [6 empty] | 1995 | 1 |  |  | 0
Spui 68-70 (Stadhuiscomplex) | 63.00 | Verlichting | LN3B1 Lichtkast | [6 empty] | 1995 | 1 |  |  | 0
Spui 68-70 (Stadhuiscomplex) | 63.00 | Verlichting | LN3B1 Lichtkast | [6 empty] | 1995 | 1 |  |  | 0
Spui 68-70 (Stadhuiscomplex) | 63.00 | Verlichting | LN3C1 Lichtkast | [6 empty] | 1995 | 1 |  |  | 0
Spui 68-70 (Stadhuiscomplex) | 63.00 | Verlichting | LN3D1 Lichtkast | [6 empty] | 1995 | 1 |  |  | 0
Spui 68-70 (Stadhuiscomplex) | 63.00 | Verlichting | LN3E1 Lichtkast | [6 empty] | 1995 | 1 |  |  | 0
Spui 68-70 (Stadhuiscomplex) | 63.00 | Verlichting | LN3F1 Lichtkast | [6 empty] | 1995 | 1 |  |  | 0
Spui 68-70 (Stadhuiscomplex) | 63.00 | Verlichting | LN4A1 Lichtkast | [6 empty] | 1995 | 1 |  |  | 0
Spui 68-70 (Stadhuiscomplex) | 63.00 | Verlichting | LN4B1 Lichtkast | [6 empty] | 1995 | 1 |  |  | 0
Spui 68-70 (Stadhuiscomplex) | 63.00 | Verlichting | LN4B1 Lichtkast | [6 empty] | 1995 | 1 |  |  | 0
Spui 68-70 (Stadhuiscomplex) | 63.00 | Verlichting | LN4C1 Lichtkast | [6 empty] | 1995 | 1 |  |  | 0
Spui 68-70 (Stadhuiscomplex) | 63.00 | Verlichting | LN4C2 Lichtkast | [6 empty] | 1995 | 1 |  |  | 0
Spui 68-70 (Stadhuiscomplex) | 63.00 | Verlichting | LN4D1 Lichtkast | [6 empty] | 1995 | 1 |  |  | 0
Spui 68-70 (Stadhuiscomplex) | 63.00 | Verlichting | LN4E1 Lichtkast | [6 empty] | 1995 | 1 |  |  | 0
Spui 68-70 (Stadhuiscomplex) | 63.00 | Verlichting | LN4F1 Lichtkast | [6 empty] | 1995 | 1 |  |  | 0
Spui 68-70 (Stadhuiscomplex) | 63.00 | Verlichting | LN5A1 Lichtkast | [6 empty] | 1995 | 1 |  |  | 0
Spui 68-70 (Stadhuiscomplex) | 63.00 | Verlichting | LN5B1 Lichtkast | [6 empty] | 1995 | 1 |  |  | 0
Spui 68-70 (Stadhuiscomplex) | 63.00 | Verlichting | LN5C1 Lichtkast | [6 empty] | 1995 | 1 |  |  | 0
Spui 68-70 (Stadhuiscomplex) | 63.00 | Verlichting | LN5D1 Lichtkast | [6 empty] | 1995 | 1 |  |  | 0
Spui 68-70 (Stadhuiscomplex) | 63.00 | Verlichting | LN5E1 Lichtkast | [6 empty] | 1995 | 1 |  |  | 0
Spui 68-70 (Stadhuiscomplex) | 63.00 | Verlichting | LN5F1 Lichtkast | [6 empty] | 1995 | 1 |  |  | 0
Spui 68-70 (Stadhuiscomplex) | 63.00 | Verlichting | LN6A1 Lichtkast | [6 empty] | 1995 | 1 |  |  | 0
Spui 68-70 (Stadhuiscomplex) | 63.00 | Verlichting | LN6B1 Lichtkast | [6 empty] | 1995 | 1 |  |  | 0
Spui 68-70 (Stadhuiscomplex) | 63.00 | Verlichting | LN6C1 Lichtkast | [6 empty] | 1995 | 1 |  |  | 0
Spui 68-70 (Stadhuiscomplex) | 63.00 | Verlichting | LN6D1 Lichtkast | [6 empty] | 1995 | 1 |  |  | 0
Spui 68-70 (Stadhuiscomplex) | 63.00 | Verlichting | LN6E1 Lichtkast | [6 empty] | 1995 | 1 |  |  | 0
Spui 68-70 (Stadhuiscomplex) | 63.00 | Verlichting | LN6F1 Lichtkast | [6 empty] | 1995 | 1 |  |  | 0
Spui 68-70 (Stadhuiscomplex) | 63.00 | Verlichting | LN7A1 Lichtkast | [6 empty] | 1995 | 1 |  |  | 0
Spui 68-70 (Stadhuiscomplex) | 63.00 | Verlichting | LN7B1 Lichtkast | [6 empty] | 1995 | 1 |  |  | 0
Spui 68-70 (Stadhuiscomplex) | 63.00 | Verlichting | LN7C1 Lichtkast | [6 empty] | 1995 | 1 |  |  | 0
Spui 68-70 (Stadhuiscomplex) | 63.00 | Verlichting | LN7D1 Lichtkast | [6 empty] | 1995 | 1 |  |  | 0
Spui 68-70 (Stadhuiscomplex) | 63.00 | Verlichting | LN7E1 Lichtkast | [6 empty] | 1995 | 1 |  |  | 0
Spui 68-70 (Stadhuiscomplex) | 63.00 | Verlichting | LN7F1 Lichtkast | [6 empty] | 1995 | 1 |  |  | 0
Spui 68-70 (Stadhuiscomplex) | 63.00 | Verlichting | LN8A1 Lichtkast | [6 empty] | 1995 | 1 |  |  | 0
Spui 68-70 (Stadhuiscomplex) | 63.00 | Verlichting | LN8B1 Lichtkast | [6 empty] | 1995 | 1 |  |  | 0
Spui 68-70 (Stadhuiscomplex) | 63.00 | Verlichting | LN8C1 Lichtkast | [6 empty] | 1995 | 1 |  |  | 0
Spui 68-70 (Stadhuiscomplex) | 63.00 | Verlichting | LN8D1 Lichtkast | [6 empty] | 1995 | 1 |  |  | 0
Spui 68-70 (Stadhuiscomplex) | 63.00 | Verlichting | LN8E1 Lichtkast | [6 empty] | 1995 | 1 |  |  | 0
Spui 68-70 (Stadhuiscomplex) | 63.00 | Verlichting | LN9A1 Lichtkast | [6 empty] | 1995 | 1 |  |  | 0
Spui 68-70 (Stadhuiscomplex) | 63.00 | Verlichting | LN9B1 Lichtkast | [6 empty] | 1995 | 1 |  |  | 0
Spui 68-70 (Stadhuiscomplex) | 63.00 | Verlichting | LN9C1 Lichtkast | [6 empty] | 1995 | 1 |  |  | 0
Spui 68-70 (Stadhuiscomplex) | 63.00 | Verlichting | LN9D1 Lichtkast | [6 empty] | 1995 | 1 |  |  | 0
Spui 68-70 (Stadhuiscomplex) | 63.00 | Verlichting | LN9E1 Lichtkast | [6 empty] | 1995 | 1 |  |  | 0
Spui 68-70 (Stadhuiscomplex) | 63.00 | Verlichting | LN9F1 Lichtkast | [6 empty] | 1995 | 1 |  |  | 0
Spui 68-70 (Stadhuiscomplex) | 63.00 | Verlichting | LN10C1 Lichtkast | [6 empty] | 1995 | 1 |  |  | 0
Spui 68-70 (Stadhuiscomplex) | 63.00 | Verlichting | KN10C1 Lichtkast | [6 empty] | 1995 | 1 |  |  | 0
Spui 68-70 (Stadhuiscomplex) | 63.00 | Verlichting | LN10D1 Lichtkast | [6 empty] | 1995 | 1 |  |  | 0
Spui 68-70 (Stadhuiscomplex) | 63.00 | Verlichting | KN10D1 Krachtkast | [6 empty] | 1995 | 1 |  |  | 0
Spui 68-70 (Stadhuiscomplex) | 63.00 | Verlichting | LN2D2 Lichtkast | [6 empty] | 1995 | 1 |  |  | 0
Spui 68-70 (Stadhuiscomplex) | 63.00 | Verlichting | LN10E1 Lichtkast | [6 empty] | 1995 | 1 |  |  | 0
Spui 68-70 (Stadhuiscomplex) | 63.00 | Verlichting | LN11E1 Lichtkast | [6 empty] | 1995 | 1 |  |  | 0
Spui 68-70 (Stadhuiscomplex) | 63.00 | Verlichting | LN12E1 Lichtkast | [6 empty] | 1995 | 1 |  |  | 0
Spui 68-70 (Stadhuiscomplex) | 90.00 | Verlichting | LN10F1 Lichtkast | [6 empty] | 1995 | 1 |  |  | 0
Spui 68-70 (Stadhuiscomplex) | 63.00 | Verlichting | LN11F1 Lichtkast | [6 empty] | 1995 | 1 |  |  | 0
Spui 68-70 (Stadhuiscomplex) | 63.00 | Verlichting | LN12F1 Lichtkast | [6 empty] | 1995 | 1 |  |  | 0
Spui 68-70 (Stadhuiscomplex) | 63.00 | Verlichting | KN12F1 Krachtkast | [6 empty] | 1995 | 1 |  |  | 0
Spui 68-70 (Stadhuiscomplex) | 65.00 | Ontruiming | Bwlg 3CMK Demultiplexer | [7 empty] | 1 |  |  | 0
Spui 68-70 (Stadhuiscomplex) | 65.00 | Brandmeld | Balie BG Meldpaneel |  |  |  | Pneuman |  |  | 2019 | 1 |  |  | 0
Spui 68-70 (Stadhuiscomplex) | 65.00 | Brandmeld | CMK balie Meldpaneel |  |  |  | Pneuman | Digtaal |  | 2019 | 1 |  |  | 0
Spui 68-70 (Stadhuiscomplex) | 65.00 | Ontruiming | GLK-D3 Laskast | [7 empty] | 1 |  |  | 0
Spui 68-70 (Stadhuiscomplex) | 69.00 | Zonwering | VKZ-A2 Zonwering |  |  |  | somfy Halenco |  |  | 1997 | 37 |  |  | 0
Spui 68-70 (Stadhuiscomplex) | 69.00 | Zonwering | VKZ-A3 Zonwering |  |  |  | somfy Halenco |  |  | 1997 | 36 |  |  | 0
Spui 68-70 (Stadhuiscomplex) | 69.00 | Zonwering | VKZ-A4 Zonwering |  |  |  | somfy Halenco |  |  | 1997 | 36 |  |  | 0
Spui 68-70 (Stadhuiscomplex) | 69.00 | Zonwering | VKZ-A5 Zonwering |  |  |  | somfy Halenco |  |  | 1997 | 32 |  |  | 0
Spui 68-70 (Stadhuiscomplex) | 69.00 | Zonwering | VKZ-A6 Zonwering |  |  |  | somfy Halenco |  |  | 1997 | 43 |  |  | 0
Spui 68-70 (Stadhuiscomplex) | 69.00 | Zonwering | VKZ-A7 Zonwering |  |  |  | somfy Halenco |  |  | 1997 | 42 |  |  | 0
Spui 68-70 (Stadhuiscomplex) | 69.00 | Zonwering | VKZ-A8 Zonwering |  |  |  | somfy Halenco |  |  | 1997 | 42 |  |  | 0
Spui 68-70 (Stadhuiscomplex) | 69.00 | Zonwering | VKZ-A9 Zonwering |  |  |  | somfy Halenco |  |  | 1997 | 11 |  |  | 0
Spui 68-70 (Stadhuiscomplex) | 69.00 | Zonwering | VKZ-B1 Zonwering |  |  |  | somfy Halenco |  |  | 1997 | 13 |  |  | 0
Spui 68-70 (Stadhuiscomplex) | 69.00 | Zonwering | VKZ-E1 Zonwering |  |  |  | somfy Halenco |  |  | 1997 | 22 |  |  | 0
Spui 68-70 (Stadhuiscomplex) | 69.00 | Zonwering | VKZ-E10 Zonwering |  |  |  | somfy Halenco |  |  | 1997 | 41 |  |  | 0
Spui 68-70 (Stadhuiscomplex) | 69.00 | Zonwering | VKZ-E11 Zonwering |  |  |  | somfy Halenco |  |  | 1997 | 34 |  |  | 0
Spui 68-70 (Stadhuiscomplex) | 69.00 | Zonwering | VKZ-E2 Zonwering |  |  |  | somfy Halenco |  |  | 1997 | 42 |  |  | 0
Spui 68-70 (Stadhuiscomplex) | 69.00 | Zonwering | VKZ-E3 Zonwering |  |  |  | somfy Halenco |  |  | 1997 | 45 |  |  | 0
Spui 68-70 (Stadhuiscomplex) | 69.00 | Zonwering | VKZ-E4 Zonwering |  |  |  | somfy Halenco |  |  | 1997 | 42 |  |  | 0
Spui 68-70 (Stadhuiscomplex) | 69.00 | Zonwering | VKZ-E5 Zonwering |  |  |  | somfy Halenco |  |  | 1997 | 49 |  |  | 0
Spui 68-70 (Stadhuiscomplex) | 69.00 | Zonwering | VKZ-E6 Zonwering |  |  |  | somfy Halenco |  |  | 1997 | 49 |  |  | 0
Spui 68-70 (Stadhuiscomplex) | 69.00 | Zonwering | VKZ-E7 Zonwering |  |  |  | somfy Halenco |  |  | 1997 | 51 |  |  | 0
Spui 68-70 (Stadhuiscomplex) | 69.00 | Zonwering | VKZ-E8 Zonwering |  |  |  | somfy Halenco |  |  | 1997 | 55 |  |  | 0
Spui 68-70 (Stadhuiscomplex) | 69.00 | Zonwering | VKZ-E9 Zonwering |  |  |  | somfy Halenco |  |  | 1997 | 48 |  |  | 0
Spui 68-70 (Stadhuiscomplex) | 69.00 | Zonwering | Zonwering regelkasten |  |  |  | somfy Halenco |  |  | 2018 | 2 |  |  | 0
Spui 68-70 (Stadhuiscomplex) | 65.00 | Beveiliging BM/OA | brandmeldcentrale |  |  |  | Siemens | Synteso |  | 2019 | 5 |  |  | 0
Spui 68-70 (Stadhuiscomplex) | 65.00 | Beveiliging | bekabeling | [6 empty] | 1995 |  |  |  | 0
Spui 68-70 (Stadhuiscomplex) | 65.00 | Beveiliging BM/OA | automatische melders |  |  |  | Siemens | FDO221, FDT221, FDO241, FDL241 |  | 2009 | 756 |  |  | 0
Spui 68-70 (Stadhuiscomplex) | 65.00 | Beveiliging BM/OA | handmelders |  |  |  | Siemens |  |  | 2016 | 208 |  |  | 0
Spui 68-70 (Stadhuiscomplex) | 65.00 | Beveiliging BM/OA | nevenindicatoren | [6 empty] | 1995 | 25 | Raar aantal, zijn er zeker meer |  | 0
Spui 68-70 (Stadhuiscomplex) | 65.00 | Beveiliging BM/OA | kleefmagneten |  |  |  |  | GTV100 |  | 1995 | 120 |  |  | 0
Spui 68-70 (Stadhuiscomplex) | 65.00 | Beveiliging | MIVA-instalatie | [6 empty] | 1995 | 22 |  |  | 0
Spui 68-70 (Stadhuiscomplex) | 65.00 | Beveiliging BM/OA | ontruimingsinstallatie, versterkers | [6 empty] | 2019 | 7 |  |  | 0
Spui 68-70 (Stadhuiscomplex) | 65.00 | Beveiliging BM/OA | ontruimingsinstallatie, luidsprekers | [6 empty] | 1995<>2020 | 790 |  |  | 0
Spui 68-70 (Stadhuiscomplex) | 65.00 | Beveiliging | bliksembeveiliging | [6 empty] | 1995 | 1 |  |  | 0
Spui 68-70 (Stadhuiscomplex) | 65.00 | Beveiliging | Overheaddeur |  |  |  | Crawford |  |  | 2005 | 4 |  |  | 0
Spui 68-70 (Stadhuiscomplex) | 65.00 | Beveiliging | rolhek | [6 empty] | 2010-2017 | 4 |  |  | 0
Spui 68-70 (Stadhuiscomplex) | 65.00 | Beveiliging | Schuifdeur | [6 empty] | 2010-2018 | 10 |  |  | 0
Spui 68-70 (Stadhuiscomplex) | 65.00 | Beveiliging | Tourniquet | [6 empty] | 2010-2019 | 3 | Tourniquet Bib. 10011176 is vervangen in 2019 |  | 0
Spui 68-70 (Stadhuiscomplex) | 65.00 | Beveiliging | Circlelock | [6 empty] | 2010 | 1 |  |  | 0
Spui 68-70 (Stadhuiscomplex) | 65.00 | Beveiliging | deur automaat | [6 empty] | 2010-2017 | 87 |  |  | 0
Spui 68-70 (Stadhuiscomplex) | 65.00 | Beveiliging BM/OA | Gasblussysteem | [6 empty] | 2011 | 5 |  |  | 0
Spui 68-70 (Stadhuiscomplex) | 65.00 | Beveiliging BM/OA | brandmeldcentrale (tunnel Spui garage) |  |  |  | Siemens | FC123 |  | 2019 | 1 |  |  | 0 | 0
Thijssestraat 45 | 62.00 | Krachtstroom | verdeelkast | [6 empty] | 1995 | 3 |  |  | 0
Thijssestraat 45 | 63.00 | Verlichting | calamiteiten, noodverlichting decentraal | [6 empty] | 2015 | 6 |  |  | 0
Thijssestraat 45 | 63.00 | Verlichting | calamiteiten, vluchtwegaanduiding decentraal | [6 empty] | 2015 | 22 |  |  | 0
Thijssestraat 45 | 63.00 | Verlichting | calamiteiten, accu's | [6 empty] | 2015 | 28 |  |  | 0
Thijssestraat 45 | 65.00 | Beveiliging | deur automaat | [6 empty] | 2018 | 2 |  |  | 0
Thijssestraat 45 | 62.00 | Krachtstroom | hoofdverdeelkast | [6 empty] | 1995 | 1 |  |  | 0
Thijssestraat 53 | 62.00 | Krachtstroom | verdeelkast | [6 empty] | 1995 | 2 |  |  | 0
Thijssestraat 53 | 63.00 | Verlichting | calamiteiten, noodverlichting decentraal | [6 empty] | 2015 | 3 |  |  | 0
Thijssestraat 53 | 63.00 | Verlichting | calamiteiten, vluchtwegaanduiding decentraal | [6 empty] | 2015 | 9 |  |  | 0
Thijssestraat 53 | 63.00 | Verlichting | calamiteiten, accu's | [6 empty] | 2015 | 12 |  |  | 0
Thijssestraat 53 | 65.00 | Beveiliging | deur automaat | [6 empty] | ? | 0 |  |  | 0
Thijssestraat 53 | 62.00 | Krachtstroom | hoofdverdeelkast | [7 empty] | 1 |  |  | 0 | 0
Trekvlietplein 1 | 62.00 | Krachtstroom | verdeelkast | [7 empty] | 1 |  |  | 0 | 0
Trekvlietplein 19 | 63.00 | Verlichting | vluchtwegaanduiding decentraal | [7 empty] | 11 |  |  | 0
Trekvlietplein 19 | 63.00 | Verlichting | calamiteiten, accu's | [6 empty] | 2020 | 11 |  |  | 0
Trekvlietplein 19 | 65.00 | Beveiliging BM/OA | brandmeldcentrale, 2 groepen | [6 empty] | 2018 | 1 |  |  | 0
Trekvlietplein 19 | 65.00 | Beveiliging | bliksembeveiliging | [7 empty] | 1 |  |  | 0
Trekvlietplein 19 | 90.00 | Terrein | Elektrische schuifpoort Spijlenhekwerk (b = 8 / h = 2 m) gepoedercoat | [7 empty] | 1 |  |  | 0
Trekvlietplein 19 | 62.00 | Krachtstroom | Hoofdverdeelkast, 125A, 3 groepen | [7 empty] | 1 |  |  | 0 | 0
Trekvlietplein 29 | 62.00 | Krachtstroom | krachtverdeelkast, 25A, 4 groepen, 230 - 400 V | [7 empty] | 2 |  |  | 0
Trekvlietplein 29 | 63.00 | Verlichting | vluchtwegaanduiding decentraal | [7 empty] | 8 |  |  | 0
Trekvlietplein 29 | 63.00 | Verlichting | accu's | [6 empty] | 2020 | 8 |  |  | 0
Trekvlietplein 29 | 65.00 | Beveiliging BM/OA | brandmeldcentrale, 2 groepen | [6 empty] | 2018 | 1 |  |  | 0
Trekvlietplein 29 | 65.00 | Beveiliging | bliksembeveiliging | [7 empty] | 1 |  |  | 0
Trekvlietplein 29 | 65.00 | Beveiliging | Overheaddeur | [6 empty] | 2004 | 4 |  |  | 0
Trekvlietplein 29 | 62.00 | Krachtstroom | hoofdverdeelkast | [7 empty] | 1 |  |  | 0 | 0
Trekvlietplein 3 | 62.00 | Krachtstroom | Verdeelkast | [7 empty] | 1 |  |  | 0
Trekvlietplein 3 | 63.00 | Verlichting | calamiteiten, noodverlichting decentraal | [6 empty] | 2019 | 8 |  |  | 0
Trekvlietplein 3 | 63.00 | Verlichting | vluchtwegaanduiding decentraal | [6 empty] | 2019 | 7 |  |  | 0
Trekvlietplein 3 | 63.00 | Verlichting | accu's | [6 empty] | 2019 | 15 |  |  | 0
Trekvlietplein 3 | 65.00 | Beveiliging BM/OA | brandmeldcentrale, 6 groepen | [6 empty] | 2020 | 1 |  |  | 0
Trekvlietplein 3 | 65.00 | Beveiliging | bliksembeveiliging | [7 empty] | 1 |  |  | 0
Trekvlietplein 3 | 65.00 | Beveiliging | inbraakbeveiliging | [7 empty] | 1 | Is van Hadi |  | 0
Trekvlietplein 3 | 65.00 | Beveiliging | deur automaat |  |  |  | BG dorma ed200 nr. 28024855 - 1e tormax - 2e tormax |  |  |  | 3 |  |  | 0 | 0
Trekvlietplein 49-51 | 62.00 | Krachtstroom | verdeelkast | [7 empty] | 2 |  |  | 0
Trekvlietplein 49-51 | 63.00 | Verlichting | calamiteiten, noodverlichting decentraal | [7 empty] | 5 |  |  | 0
Trekvlietplein 49-51 | 63.00 | Verlichting | calamiteiten, vluchtwegaanduiding decentraal | [7 empty] | 5 |  |  | 0
Trekvlietplein 49-51 | 63.00 | Verlichting | calamiteiten, accu's | [7 empty] | 5 |  |  | 0
Trekvlietplein 49-51 | 65.00 | Beveiliging BM/OA | optische rookmelders | [7 empty] | 8 | op inbraak Installatie HADI |  | 0
Trekvlietplein 49-51 | 65.00 | Beveiliging | overheaddeur | [6 empty] | 2009 | 2 |  |  | 0 | 0
Trekvlietplein 51a-c | 62.00 | Krachtstroom | verdeelkast | [6 empty] | 2014 | 1 |  |  | 0
Trekvlietplein 51a-c | 63.00 | Verlichting | calamiteiten, noodverlichting decentraal | [7 empty] | 5 |  |  | 0
Trekvlietplein 51a-c | 63.00 | Verlichting | calamiteiten, vluchtwegaanduiding decentraal | [7 empty] | 5 |  |  | 0
Trekvlietplein 51a-c | 63.00 | Verlichting | calamiteiten, accu's | [7 empty] | 5 |  |  | 0
Trekvlietplein 51a-c | 65.00 | Beveiliging BM/OA | optische rookmelders | [7 empty] | 7 | op beveiligings installatie HADI |  | 0 | 0
Trekvlietplein 53 | 62.00 | Krachtstroom | hoofdverdeelkast | [7 empty] | 1 |  |  | 0
Trekvlietplein 53 | 62.00 | Krachtstroom | verdeelkast | [7 empty] | 1 |  |  | 0
Trekvlietplein 53 | 63.00 | Verlichting | calamiteiten, noodverlichting decentraal | [7 empty] | 5 |  |  | 0
Trekvlietplein 53 | 63.00 | Verlichting | calamiteiten, vluchtwegaanduiding decentraal | [7 empty] | 1 |  |  | 0
Trekvlietplein 53 | 63.00 | Verlichting | calamiteiten, accu's | [7 empty] | 1 |  |  | 0
Trekvlietplein 53 | 65.00 | Beveiliging BM/OA | Slagboom | [7 empty] | 1 |  |  | 0 | 0
Vaillantlaan 104B | 62.00 | Krachtstroom | hoofdverdeelkast | [6 empty] | 2017 | 1 |  |  | 0
Vaillantlaan 104B | 63.00 | Verlichting | calamiteiten, noodverlichting decentraal | [7 empty] | 1 |  |  | 0
Vaillantlaan 104B | 63.00 | Verlichting | calamiteiten, vluchtwegaanduiding decentraal | [6 empty] | 2017 | 11 |  |  | 0
Vaillantlaan 104B | 63.00 | Verlichting | calamiteiten, accu's | [6 empty] | 2017 | 11 |  |  | 0
Vaillantlaan 104B | 65.00 | Beveiliging BM/OA | brandmeldcentrale, 1 groepen | [6 empty] | 2004 | 1 |  |  | 0
Vaillantlaan 104B | 65.00 | Beveiliging BM/OA | handbrandmelder | [6 empty] | 2004 | 1 |  |  | 0
Vaillantlaan 104B | 65.00 | Beveiliging BM/OA | Slow whoop | [6 empty] | 2004 | 4 |  |  | 0
Vaillantlaan 104B | 65.00 | Beveiliging | rolluiken | [6 empty] | 2004 | 5 |  |  | 0
Vaillantlaan 104B | 65.00 | Beveiliging | Schuifdeur | [6 empty] | 2004 | 0 |  |  | 0 | 0
Vissershavenstraat 2-4 | 62.00 | Krachtstroom | hoofdverdeelkast | [7 empty] | 1 |  |  | 0
Vissershavenstraat 2-4 | 62.00 | Krachtstroom | verdeelkast | [7 empty] | 6 |  |  | 0
Vissershavenstraat 2-4 | 63.00 | Verlichting | calamiteiten, noodverlichting decentraal | [7 empty] | 8 |  |  | 0
Vissershavenstraat 2-4 | 63.00 | Verlichting | calamiteiten, vluchtwegaanduiding decentraal | [6 empty] | 2018 | 8 |  |  | 0
Vissershavenstraat 2-4 | 63.00 | Verlichting | calamiteiten, accu's | [6 empty] | 2018 | 8 |  |  | 0
Vissershavenstraat 2-4 | 65.00 | Beveiliging | Overheaddeur | [6 empty] | 2003 | 13 |  |  | 0 | 0
Weimarstraat 353 | 63.00 | Verlichting | noodverlichting decentraal | [6 empty] | 2004 | 1 |  |  | 0
Weimarstraat 353 | 63.00 | Verlichting | noodverlichting decentraal | [6 empty] | 2004 | 1 |  |  | 0
Weimarstraat 353 | 63.00 | Verlichting | vluchtwegaanduiding decentraal | [6 empty] | 2004 | 14 |  |  | 0
Weimarstraat 353 | 63.00 | Verlichting | calamiteiten, accu's | [6 empty] | 2018 | 14 |  |  | 0
Weimarstraat 353 | 65.00 | Beveiliging BM/OA | brandmeldcentrale, 12 groepen | [6 empty] | 2004 | 1 |  |  | 0
Weimarstraat 353 | 65.00 | Beveiliging BM/OA | optische rookmelder | [6 empty] | 2004 | 9 |  |  | 0
Weimarstraat 353 | 65.00 | Beveiliging BM/OA | optische rookmelder | [6 empty] | 2004 | 10 |  |  | 0
Weimarstraat 353 | 65.00 | Beveiliging BM/OA | handbrandmelder | [6 empty] | 2004 | 11 |  |  | 0
Weimarstraat 353 | 65.00 | Beveiliging | Schuifdeur | [7 empty] | 2 |  |  | 0
Weimarstraat 353 | 62.00 | Krachtstroom | hoofdverdeelkast, 125A, 9 groepen | [6 empty] | 2004 | 1 |  |  | 0 | 0
Willem Lodewijklaan 16 | 62.00 | Krachtstroom | verdeelkast | [7 empty] | 3 |  |  | 0
Willem Lodewijklaan 16 | 63.00 | Verlichting | calamiteiten, noodverlichting decentraal | [6 empty] | 2016 | 24 |  |  | 0
Willem Lodewijklaan 16 | 63.00 | Verlichting | calamiteiten, vluchtwegaanduiding decentraal | [6 empty] | 2016 | 20 |  |  | 0
Willem Lodewijklaan 16 | 63.00 | Verlichting | calamiteiten, accu's | [6 empty] | 2020 | 44 |  |  | 0
Willem Lodewijklaan 16 | 65.00 | Beveiliging | schuifdeur | [6 empty] | 2016 | 5 |  |  | 0
Willem Lodewijklaan 16 | 69.00 | Zonwering | Elektrisch Screen |  |  |  | Somfy |  |  | 2019 | 2 |  |  | 0 | 0
Zilverstraat 30 | 62.00 | Krachtstroom | hoofdverdeelkast | [6 empty] | 1991 | 1 |  |  | 0
Zilverstraat 30 | 62.00 | Krachtstroom | verdeelkast | [7 empty] | 1 |  |  | 0
Zilverstraat 30 | 63.00 | Verlichting | calamiteiten, noodverlichting decentraal | [7 empty] | 3 |  |  | 0
Zilverstraat 30 | 63.00 | Verlichting | calamiteiten, vluchtwegaanduiding decentraal | [6 empty] | 2017 | 3 |  |  | 0
Zilverstraat 30 | 63.00 | Verlichting | calamiteiten, accu's | [6 empty] | 2017 | 3 |  |  | 0
Zilverstraat 30 | 65.00 | beveiliging | overheaddeur | [6 empty] | 1991 | 1 |  |  | 0 | 0
Zilverstraat 95 | 62.00 | Krachtstroom | hoofdverdeelkast | [6 empty] | 2019 | 1 |  |  | 0
Zilverstraat 95 | 62.00 | Krachtstroom | verdeelkast | [6 empty] | 2019 | 7 |  |  | 0
Zilverstraat 95 | 63.00 | Verlichting | calamiteiten, noodverlichting decentraal | [6 empty] | 2019 | 54 |  |  | 0
Zilverstraat 95 | 63.00 | Verlichting | calamiteiten, vluchtwegaanduiding decentraal | [6 empty] | 2019 | 28 |  |  | 0
Zilverstraat 95 | 63.00 | Verlichting | calamiteiten, accu's | [6 empty] | 2019 | 82 |  |  | 0
Zilverstraat 95 | 65.00 | Beveiliging BM/OA | brandmeldcentrale, 1 groepen | [6 empty] | 2004 | 1 |  |  | 0
Zilverstraat 95 | 65.00 | Beveiliging BM/OA | handbrandmelder | [6 empty] | 2019 | 14 |  |  | 0
Zilverstraat 95 | 65.00 | Beveiliging BM/OA | Automatische melders | [6 empty] | 2019 | 10 |  |  | 0
Zilverstraat 95 | 65.00 | Beveiliging BM/OA | Slow whoop | [6 empty] | 2019 | 78 |  |  | 0
Zilverstraat 95 | 65.00 | Beveiliging | Schuifdeur | [6 empty] | 2019 | 3 |  |  | 0
Zilverstraat 95 | 65.00 | Beveiliging | Deur automaat | [6 empty] | 2019 | 8 |  |  | 0
Zilverstraat 95 | 65.00 | Beveiliging | Overhead deur | [6 empty] | 2010<>2019 | 2 |  |  | 0 | 0

## Panden elementen DPZ
Adres | NLsfb groep | Installatienaam | Subelement | Onderdeel | Element | Subelement | Fabrikaat | Type | Vermogen/capaciteit/omvang | Bouwjaar | Aantal | prijs/stuk | Prijs totaal | Prijs per pand
Emmy Belinfantedreef 7 (Bibliotheek) | 62.00 | Krachtstroom | hoofdverdeelkast | [6 empty] | 2009 | 1 |  | 0
Emmy Belinfantedreef 7 (Bibliotheek) | 62.00 | Krachtstroom | verdeelkast | [6 empty] | 2009 | 1 |  | 0
Emmy Belinfantedreef 7 (Bibliotheek) | 62.00 | Krachtstroom | schakelmateriaal | [6 empty] | 2009 | 1 |  | 0
Emmy Belinfantedreef 7 (Bibliotheek) | 63.00 | Verlichting | calamiteiten, noodverlichting decentraal | [6 empty] | 2009 | 9 |  | 0
Emmy Belinfantedreef 7 (Bibliotheek) | 63.00 | Verlichting | calamiteiten, vluchtwegaanduiding decentraal | [6 empty] | 2009 | 4 |  | 0
Emmy Belinfantedreef 7 (Bibliotheek) | 63.00 | Verlichting | calamiteiten, accu's | [6 empty] | 2018 | 13 |  | 0
Emmy Belinfantedreef 7 (Bibliotheek) | 65.00 | Beveiliging | brandmeldcentrale 4 groepen 1 ontruiming |  |  |  | Siemens | FC10 |  | 2009 | 1 |  | 0
Emmy Belinfantedreef 7 (Bibliotheek) | 65.00 | Beveiliging | Schuifdeur | [6 empty] | 2009 | 1 |  | 0 | 0
Fahrenheitstr 707 (Bibliotheek) | 62.00 | Krachtstroom | hoofdverdeelkast | [6 empty] | 2010 | 1 |  | 0
Fahrenheitstr 707 (Bibliotheek) | 62.00 | Krachtstroom | verdeelkast | [6 empty] | 2010 | 1 |  | 0
Fahrenheitstr 707 (Bibliotheek) | 62.00 | Krachtstroom | schakelmateriaal | [6 empty] | 2010 | 1 |  | 0
Fahrenheitstr 707 (Bibliotheek) | 63.00 | Verlichting | calamiteiten, noodverlichting decentraal | [6 empty] | 2010 | 6 |  | 0
Fahrenheitstr 707 (Bibliotheek) | 63.00 | Verlichting | calamiteiten, vluchtwegaanduiding decentraal | [6 empty] | 2010 | 4 |  | 0
Fahrenheitstr 707 (Bibliotheek) | 63.00 | Verlichting | calamiteiten, accu's | [6 empty] | 2018 | 10 |  | 0
Fahrenheitstr 707 (Bibliotheek) | 65.00 | Beveiliging | brandmeldcentrale |  |  |  | Siemens |  |  | 2010 | 1 |  | 0
Fahrenheitstr 707 (Bibliotheek) | 65.00 | Beveiliging | deur automaat | [6 empty] | 2018 | 1 |  | 0 | 0
Hobbemaplein 30 (Bibliotheek) | 62.00 | Krachtstroom | hoofdverdeelkast | [6 empty] | 2001 | 1 |  | 0
Hobbemaplein 30 (Bibliotheek) | 62.00 | Krachtstroom | verdeelkast | [6 empty] | 2012 | 1 |  | 0
Hobbemaplein 30 (Bibliotheek) | 62.00 | Krachtstroom | schakelmateriaal | [6 empty] | 2016 | 1 |  | 0
Hobbemaplein 30 (Bibliotheek) | 63.00 | Verlichting | calamiteiten, noodverlichting decentraal | [6 empty] | 2001 | 0 |  | 0
Hobbemaplein 30 (Bibliotheek) | 63.00 | Verlichting | calamiteiten, vluchtwegaanduiding decentraal | [6 empty] | 2001 | 7 |  | 0
Hobbemaplein 30 (Bibliotheek) | 63.00 | Verlichting | calamiteiten, accu's | [6 empty] | 2018 | 7 |  | 0
Hobbemaplein 30 (Bibliotheek) | 65.00 | Beveiliging BM/OA | brandmeldcentrale, 1 lus |  |  |  | Siemens | FC361-ZZ |  | 2019 | 1 |  | 0
Hobbemaplein 30 (Bibliotheek) | 65.00 | Beveiliging BM/OA | branddetectie en alarmering, optische rookmelder |  |  |  | Siemens |  |  | 2019 | 20 |  | 0
Hobbemaplein 30 (Bibliotheek) | 65.00 | Beveiliging BM/OA | branddetectie en alarmering, handbrandmelder |  |  |  | Siemens |  |  | 2019 | 3 |  | 0
Hobbemaplein 30 (Bibliotheek) | 65.00 | Beveiliging BM/OA | branddetectie en alarmering, Slowhoop |  |  |  | Siemens |  |  | 2019 | 16 |  | 0
Hobbemaplein 30 (Bibliotheek) | 65.00 | Beveiliging | schuifdeur |  |  |  | Boon Edam |  |  | 2020 | 1 |  | 0
Hobbemaplein 30 (Bibliotheek) | 65.00 | Beveiliging | schuifdeur |  |  |  | Besam | SL500 |  | 2016 | 1 |  | 0
Hobbemaplein 30 (Bibliotheek) | 65.00 | Beveiliging | MIVA-alarm | [7 empty] | 1 |  | 0 | 0
Linnaeusstraat 2 (Bibliotheek) | 62.00 | Krachtstroom | hoofdverdeelkast | [7 empty] | 1 |  | 0
Linnaeusstraat 2 (Bibliotheek) | 62.00 | Krachtstroom | verdeelkast | [7 empty] | 1 |  | 0
Linnaeusstraat 2 (Bibliotheek) | 62.00 | Krachtstroom | schakelmateriaal | [7 empty] | 1 |  | 0
Linnaeusstraat 2 (Bibliotheek) | 63.00 | Verlichting | calamiteiten, noodverlichting decentraal | [7 empty] | 5 |  | 0
Linnaeusstraat 2 (Bibliotheek) | 63.00 | Verlichting | calamiteiten, vluchtwegaanduiding decentraal | [7 empty] | 1 |  | 0
Linnaeusstraat 2 (Bibliotheek) | 63.00 | Verlichting | calamiteiten, accu's | [6 empty] | 2018 | 6 |  | 0
Linnaeusstraat 2 (Bibliotheek) | 65.00 | beveiliging | schuifdeur | [6 empty] | 2020 | 2 |  | 0 | 0
Loosduinse Hoofdstraat 555 (Bibliotheek) | 62.00 | Krachtstroom | hoofdverdeelkast | [7 empty] | 1 |  | 0
Loosduinse Hoofdstraat 555 (Bibliotheek) | 62.00 | Krachtstroom | verdeelkast | [6 empty] | 1985 | 1 |  | 0
Loosduinse Hoofdstraat 555 (Bibliotheek) | 62.00 | Krachtstroom | schakelmateriaal | [7 empty] | 1 |  | 0
Loosduinse Hoofdstraat 555 (Bibliotheek) | 63.00 | Verlichting | calamiteiten, noodverlichting decentraal | [7 empty] | 1 |  | 0
Loosduinse Hoofdstraat 555 (Bibliotheek) | 63.00 | Verlichting | calamiteiten, vluchtwegaanduiding decentraal | [7 empty] | 1 |  | 0
Loosduinse Hoofdstraat 555 (Bibliotheek) | 63.00 | Verlichting | calamiteiten, accu's | [6 empty] | 2018 | 1 |  | 0
Loosduinse Hoofdstraat 555 (Bibliotheek) | 65.00 | Beveiliging BM / OA | brandmeldcentrale | [7 empty] | 0 |  | 0
Loosduinse Hoofdstraat 555 (Bibliotheek) | 65.00 | Beveiliging | schuifdeur |  |  |  | Boon Edam |  |  | ? | 0 |  | 0 | 0
Rossinilaan 141 (Bibliotheek) | 62.00 | Krachtstroom | hoofdverdeelkast | [7 empty] | 1 |  | 0
Rossinilaan 141 (Bibliotheek) | 62.00 | Krachtstroom | verdeelkast | [6 empty] | 1998 | 1 |  | 0
Rossinilaan 141 (Bibliotheek) | 62.00 | Krachtstroom | schakelmateriaal | [6 empty] | 2009 | 1 |  | 0
Rossinilaan 141 (Bibliotheek) | 63.00 | Verlichting | calamiteiten, noodverlichting decentraal | [6 empty] | 1996 | 20 |  | 0
Rossinilaan 141 (Bibliotheek) | 63.00 | Verlichting | calamiteiten, vluchtwegaanduiding decentraal | [6 empty] | 1996 | 5 |  | 0
Rossinilaan 141 (Bibliotheek) | 63.00 | Verlichting | calamiteiten, accu's | [6 empty] | 2018 | 25 |  | 0
Rossinilaan 141 (Bibliotheek) | 65.00 | Beveliging BM / OA | brandmeldcentrale |  |  |  | Ajax |  |  | 2009 | 1 |  | 0
Rossinilaan 141 (Bibliotheek) | 65.00 | beveiliging | schuifdeur |  |  |  | Besam |  |  | 2009 | 1 |  | 0 | 0
Schrabber 8 (Bibliotheek) | 62.00 | Krachtstroom | hoofdverdeelkast | [7 empty] | 1 |  | 0
Schrabber 8 (Bibliotheek) | 62.00 | Krachtstroom | verdeelkast | [6 empty] | 2006 | 1 |  | 0
Schrabber 8 (Bibliotheek) | 62.00 | Krachtstroom | schakelmateriaal | [6 empty] | 2006 | 1 |  | 0
Schrabber 8 (Bibliotheek) | 63.00 | Verlichting | calamiteiten, noodverlichting decentraal | [6 empty] | 2006 | 12 |  | 0
Schrabber 8 (Bibliotheek) | 63.00 | Verlichting | calamiteiten, vluchtwegaanduiding decentraal | [6 empty] | 2006 | 6 |  | 0
Schrabber 8 (Bibliotheek) | 63.00 | Verlichting | calamiteiten, accu's | [6 empty] | 2017 | 18 |  | 0
Schrabber 8 (Bibliotheek) | 65.00 | beveiliging BM /AO | brandmeldcentrale | [6 empty] | 2006 | 1 |  | 0
Schrabber 8 (Bibliotheek) | 65.00 | beveiliging BM /AO | schuifdeur | [6 empty] | 2006 | 2 |  | 0 | 0
Theresiastraat 195 (Bibliotheek) | 62.00 | Krachtstroom | hoofdverdeelkast | [7 empty] | 1 |  | 0
Theresiastraat 195 (Bibliotheek) | 62.00 | Krachtstroom | verdeelkast | [6 empty] | 2001 | 1 |  | 0
Theresiastraat 195 (Bibliotheek) | 62.00 | Krachtstroom | schakelmateriaal | [7 empty] | 1 |  | 0
Theresiastraat 195 (Bibliotheek) | 63.00 | Verlichting | calamiteiten, noodverlichting decentraal | [6 empty] | 2014 | 5 |  | 0
Theresiastraat 195 (Bibliotheek) | 63.00 | Verlichting | calamiteiten, vluchtwegaanduiding decentraal | [6 empty] | 2014 | 6 |  | 0
Theresiastraat 195 (Bibliotheek) | 63.00 | Verlichting | calamiteiten, accu's | [6 empty] | 2014 | 11 |  | 0
Theresiastraat 195 (Bibliotheek) | 65.00 | Beveiliging | schuifdeur |  |  |  | record |  |  | 2014 | 2 |  | 0 | 0
Laan van Wateringse Veld 468 (Bibliotheek) | 62.00 | Krachtstroom | hoofdverdeelkast | [6 empty] | 2006 | 1 |  | 0
Laan van Wateringse Veld 468 (Bibliotheek) | 62.00 | Krachtstroom | verdeelkast | [6 empty] | 2006 | 1 |  | 0
Laan van Wateringse Veld 468 (Bibliotheek) | 62.00 | Krachtstroom | schakelmateriaal | [6 empty] | 2006 | 1 |  | 0
Laan van Wateringse Veld 468 (Bibliotheek) | 63.00 | Verlichting | calamiteiten, noodverlichting decentraal | [6 empty] | 2006 | 14 |  | 0
Laan van Wateringse Veld 468 (Bibliotheek) | 63.00 | Verlichting | calamiteiten, vluchtwegaanduiding decentraal | [6 empty] | 2006 | 7 |  | 0
Laan van Wateringse Veld 468 (Bibliotheek) | 63.00 | Verlichting | calamiteiten, accu's | [6 empty] | 2018 | 21 |  | 0
Laan van Wateringse Veld 468 (Bibliotheek) | 65.00 | beveiliging BM / OA | brandmeldcentrale 4 groepen 1 ontruiming |  |  |  | Hertec | BSX80-E |  | 2006 | 1 |  | 0
Laan van Wateringse Veld 468 (Bibliotheek) | 65.00 | beveiliging | schuifdeur | [6 empty] | 2006 | 1 |  | 0
Laan van Wateringse Veld 468 (Bibliotheek) | 65.00 | beveiliging | schuifdeur | [6 empty] | 2006 | 1 |  | 0 | 0