## Sheet
Objectcode | Omschrijving | Naam | Adres | Plaats | NL/SfB2 | NL/SfB | Hoofdgroep | Element | Locatie | Conditie | Handeling | Fabricaat | Type | Capaciteit | Gebrek | Opmerking | Locatie | Hierarchie | Fonds | Hoeveelheid | Percentage | Hvh(berekend) | Ehd | Normbedrag | Cyclus | Stopjaar | Startjaar | Gem. kosten | Jaarlijkse kosten | Theor. reservering | 2022 | 2023 | 2024 |  | 2025 | 2026 | 2027 | 2028 | 2029 | 2030 | 2031 | 2032 | 2033 | 2034 | 2035 | 2036 | 2037 | 2038 | 2039 | 2040 | 2041 | 2042 | 2043 | 2044 | 2045 | 2046 | 2047 | 2048 | 2049 | 2050 | 2051 | 2052 | 2053 | 2054 | 2055 | 2056 | 2057 | 2058 | 2059 | 2060 | 2061 | Totaal
26HV | CSG Het Streek | Het Streek College voor Pro, vmbo en mavo | Zandlaan 25 | Ede | 21 | 2110 | Buitenwanden | Gevelafdekking aluminium |  | 1 | Vervangen gevelafdekking aluminium tot 250mm | [6 empty] | 101 | 10 | 103.1 | 100% | 103.1 | m2 | 156.67 | 40 | 0 | 2052 | 0 | 488.6185 | 0 | 0 | 0 | 0 |  | 0 | 0 | 0 | 0 | 0 | 0 | 0 | 0 | 0 | 0 | 0 | 0 | 0 | 0 | 0 | 0 | 0 | 0 | 0 | 0 | 0 | 0 | 0 | 0 | 0 | 0 | 0 | 0 | 0 | 0 | 0 | 0 | 0 | 0 | 0 | 0 | 0 | 0
26HV | CSG Het Streek | Het Streek College voor Pro, vmbo en mavo | Zandlaan 25 | Ede | 21 | 2110 | Buitenwanden | Gevelafdekking aluminium |  | 1 | Reinigen gevelafdekking aluminium | [6 empty] | 102 | 10 | 103.1 | 100% | 103.1 | m2 | 3.05 | 6 | 0 | 2024 | 47.5625 | 63.4167 | 253.6667 | 0 | 0 | 380.5 |  | 0 | 0 | 0 | 0 | 0 | 380.5 | 0 | 0 | 0 | 0 | 0 | 380.5 | 0 | 0 | 0 | 0 | 0 | 380.5 | 0 | 0 | 0 | 0 | 0 | 380.5 | 0 | 0 | 0 | 0 | 0 | 0 | 0 | 0 | 0 | 0 | 0 | 0 | 0 | 1902.5
26HV | CSG Het Streek | Het Streek College voor Pro, vmbo en mavo | Zandlaan 25 | Ede | 21 | 2110 | Buitenwanden | Gevelconstructie metselwerk |  | 1 | Reinigen metselwerk | [6 empty] | 103 | 10 | 763.88 | 10% | 76.388 | m2 | 7.92 | 6 | 0 | 2024 | 91.505 | 122.0067 | 488.0267 | 0 | 0 | 732.04 |  | 0 | 0 | 0 | 0 | 0 | 732.04 | 0 | 0 | 0 | 0 | 0 | 732.04 | 0 | 0 | 0 | 0 | 0 | 732.04 | 0 | 0 | 0 | 0 | 0 | 732.04 | 0 | 0 | 0 | 0 | 0 | 0 | 0 | 0 | 0 | 0 | 0 | 0 | 0 | 3660.2
26HV | CSG Het Streek | Het Streek College voor Pro, vmbo en mavo | Zandlaan 25 | Ede | 21 | 2110 | Buitenwanden | Loodslabben opgaand werk |  | 1 | Vervangen loodslabben opgaand werk | [6 empty] | 101 | 10 | 20 | 100% | 20 | m1 | 99.26 | 48 | 0 | 2060 | 0 | 50.0435 | 0 | 0 | 0 | 0 |  | 0 | 0 | 0 | 0 | 0 | 0 | 0 | 0 | 0 | 0 | 0 | 0 | 0 | 0 | 0 | 0 | 0 | 0 | 0 | 0 | 0 | 0 | 0 | 0 | 0 | 0 | 0 | 0 | 0 | 0 | 0 | 0 | 0 | 0 | 0 | 0 | 0 | 0
26HV | CSG Het Streek | Het Streek College voor Pro, vmbo en mavo | Zandlaan 25 | Ede | 21 | 2110 | Buitenwanden | Gevelafdekking beton |  | 2 | Herstellen beton |  |  |  | Beschadiging | Hoeken van de betonnen afdekking van de keerwand van de kelders zijn beschadigd op gebroken. |  | 100 | 10 | 36 | 100% | 1 | pst | 0 | 0 | 0 | 0 | 0 | 0 | 0 | 0 | 0 | 0 |  | 0 | 0 | 0 | 0 | 0 | 0 | 0 | 0 | 0 | 0 | 0 | 0 | 0 | 0 | 0 | 0 | 0 | 0 | 0 | 0 | 0 | 0 | 0 | 0 | 0 | 0 | 0 | 0 | 0 | 0 | 0 | 0 | 0 | 0 | 0 | 0 | 0 | 0
26HV | CSG Het Streek | Het Streek College voor Pro, vmbo en mavo | Zandlaan 25 | Ede | 21 | 2110 | Buitenwanden | Gevelafdekking beton |  | 2 | Vervangen gevelafdekking beton | [6 empty] | 101 | 10 | 36 | 100% | 36 | m1 | 72.54 | 48 | 0 | 2060 | 0 | 65.83 | 0 | 0 | 0 | 0 |  | 0 | 0 | 0 | 0 | 0 | 0 | 0 | 0 | 0 | 0 | 0 | 0 | 0 | 0 | 0 | 0 | 0 | 0 | 0 | 0 | 0 | 0 | 0 | 0 | 0 | 0 | 0 | 0 | 0 | 0 | 0 | 0 | 0 | 0 | 0 | 0 | 0 | 0
26HV | CSG Het Streek | Het Streek College voor Pro, vmbo en mavo | Zandlaan 25 | Ede | 21 | 2110 | Buitenwanden | Dilatatie kitvoeg |  | 4 | Aanbrengen vulling dilataties |  |  |  | Subelementen manco | De dilataties in het metselwerk zijn niet gevuld waardoor de isolatie in de spouw zichtbaar is. Mogelijk is dit een bewuste keuze. Anders de dilataies dichtzetten met een terugliggende kunststof vulling. |  | 100 | 10 | 127 | 100% | 127 | m1 | 15 | 0 | 0 | 2023 | 57.6262 | 0 | 0 | 0 | 2305.05 | 0 |  | 0 | 0 | 0 | 0 | 0 | 0 | 0 | 0 | 0 | 0 | 0 | 0 | 0 | 0 | 0 | 0 | 0 | 0 | 0 | 0 | 0 | 0 | 0 | 0 | 0 | 0 | 0 | 0 | 0 | 0 | 0 | 0 | 0 | 0 | 0 | 0 | 0 | 2305.05
26HV | CSG Het Streek | Het Streek College voor Pro, vmbo en mavo | Zandlaan 25 | Ede | 21 | 2110 | Buitenwanden | Dilatatie kitvoeg |  | 4 | Vervangen dilatatie kitvoeg | [6 empty] | 101 | 10 | 127 | 100% | 0 | m1 | 13.99 | 12 | 0 | 0 | 0 | 0 | 0 | 0 | 0 | 0 |  | 0 | 0 | 0 | 0 | 0 | 0 | 0 | 0 | 0 | 0 | 0 | 0 | 0 | 0 | 0 | 0 | 0 | 0 | 0 | 0 | 0 | 0 | 0 | 0 | 0 | 0 | 0 | 0 | 0 | 0 | 0 | 0 | 0 | 0 | 0 | 0 | 0 | 0
26HV | CSG Het Streek | Het Streek College voor Pro, vmbo en mavo | Zandlaan 25 | Ede | 22 | 2213 | Binnenwanden | Scheidingswand volkern sanitair |  | 1 | Vervangen sanitair wand volkern | [6 empty] | 101 | 10 | 261.6 | 100% | 261.6 | m2 | 218.67 | 30 | 0 | 2042 | 1730.423 | 2307.2307 | 23072.3067 | 0 | 0 | 0 |  | 0 | 0 | 0 | 0 | 0 | 0 | 0 | 0 | 0 | 0 | 0 | 0 | 0 | 0 | 0 | 0 | 0 | 69216.92 | 0 | 0 | 0 | 0 | 0 | 0 | 0 | 0 | 0 | 0 | 0 | 0 | 0 | 0 | 0 | 0 | 0 | 0 | 0 | 69216.92
26HV | CSG Het Streek | Het Streek College voor Pro, vmbo en mavo | Zandlaan 25 | Ede | 22 | 2213 | Binnenwanden | Paneelwand |  | 1 | Vervangen paneelwand | [6 empty] | 101 | 10 | 137 | 100% | 137 | m2 | 384.52 | 30 | 0 | 2042 | 1593.547 | 2124.7293 | 21247.2933 | 0 | 0 | 0 |  | 0 | 0 | 0 | 0 | 0 | 0 | 0 | 0 | 0 | 0 | 0 | 0 | 0 | 0 | 0 | 0 | 0 | 63741.88 | 0 | 0 | 0 | 0 | 0 | 0 | 0 | 0 | 0 | 0 | 0 | 0 | 0 | 0 | 0 | 0 | 0 | 0 | 0 | 63741.88
26HV | CSG Het Streek | Het Streek College voor Pro, vmbo en mavo | Zandlaan 25 | Ede | 22 | 2213 | Binnenwanden | Paneelwand |  | 1 | Onderhoud paneelwand |  |  |  | alle paneelwanden |  |  | 102 | 30 | 137 | 100% | 1 | pst | 750 | 1 | 0 | 2022 | 657.9375 | 907.5 | 907.5 | 907.5 | 907.5 | 907.5 |  | 907.5 | 907.5 | 907.5 | 907.5 | 907.5 | 907.5 | 907.5 | 907.5 | 907.5 | 907.5 | 907.5 | 907.5 | 907.5 | 907.5 | 907.5 | 907.5 | 907.5 | 0 | 907.5 | 907.5 | 907.5 | 907.5 | 907.5 | 907.5 | 907.5 | 907.5 | 907.5 | 0 | 0 | 0 | 0 | 0 | 0 | 0 | 0 | 0 | 0 | 26317.5
26HV | CSG Het Streek | Het Streek College voor Pro, vmbo en mavo | Zandlaan 25 | Ede | 22 | 2213 | Binnenwanden | Paneelwand glas |  | 1 | Vervangen paneelwand glas | [6 empty] | 101 | 10 | 48 | 100% | 48 | m2 | 284.52 | 30 | 0 | 2042 | 413.123 | 550.8307 | 5508.3067 | 0 | 0 | 0 |  | 0 | 0 | 0 | 0 | 0 | 0 | 0 | 0 | 0 | 0 | 0 | 0 | 0 | 0 | 0 | 0 | 0 | 16524.92 | 0 | 0 | 0 | 0 | 0 | 0 | 0 | 0 | 0 | 0 | 0 | 0 | 0 | 0 | 0 | 0 | 0 | 0 | 0 | 16524.92
26HV | CSG Het Streek | Het Streek College voor Pro, vmbo en mavo | Zandlaan 25 | Ede | 24 | 2410 | Trappen en hellingen | Buitentrap staal |  | 1 | Vervangen buitentrap trap staal | [6 empty] | 101 | 10 | 1 | 100% | 1 | st | 1279.09 | 48 | 0 | 2060 | 0 | 32.2437 | 0 | 0 | 0 | 0 |  | 0 | 0 | 0 | 0 | 0 | 0 | 0 | 0 | 0 | 0 | 0 | 0 | 0 | 0 | 0 | 0 | 0 | 0 | 0 | 0 | 0 | 0 | 0 | 0 | 0 | 0 | 0 | 0 | 0 | 0 | 0 | 0 | 0 | 0 | 0 | 0 | 0 | 0
26HV | CSG Het Streek | Het Streek College voor Pro, vmbo en mavo | Zandlaan 25 | Ede | 24 | 2410 | Trappen en hellingen | Loopbrug inclusief hekwerk staal |  | 1 | Vervangen loopbrug inclusief hekwerk staal | [6 empty] | 101 | 10 | 12 | 100% | 12 | m1 | 1003.02 | 75 | 0 | 2087 | 0 | 194.1847 | 0 | 0 | 0 | 0 |  | 0 | 0 | 0 | 0 | 0 | 0 | 0 | 0 | 0 | 0 | 0 | 0 | 0 | 0 | 0 | 0 | 0 | 0 | 0 | 0 | 0 | 0 | 0 | 0 | 0 | 0 | 0 | 0 | 0 | 0 | 0 | 0 | 0 | 0 | 0 | 0 | 0 | 0
26HV | CSG Het Streek | Het Streek College voor Pro, vmbo en mavo | Zandlaan 25 | Ede | 24 | 2410 | Trappen en hellingen | Binnentrap staal |  | 1 | Vervangen binnentrap staal | [6 empty] | 101 | 10 | 6 | 100% | 6 | st | 8254.15 | 75 | 0 | 2087 | 0 | 799.0017 | 0 | 0 | 0 | 0 |  | 0 | 0 | 0 | 0 | 0 | 0 | 0 | 0 | 0 | 0 | 0 | 0 | 0 | 0 | 0 | 0 | 0 | 0 | 0 | 0 | 0 | 0 | 0 | 0 | 0 | 0 | 0 | 0 | 0 | 0 | 0 | 0 | 0 | 0 | 0 | 0 | 0 | 0
26HV | CSG Het Streek | Het Streek College voor Pro, vmbo en mavo | Zandlaan 25 | Ede | 24 | 2410 | Trappen en hellingen | Binnentrappen beton |  | 1 | Vervangen binnentrappen beton | [6 empty] | 102 | 10 | 6 | 100% | 6 | st | 3749.47 | 75 | 0 | 2087 | 0 | 362.9487 | 0 | 0 | 0 | 0 |  | 0 | 0 | 0 | 0 | 0 | 0 | 0 | 0 | 0 | 0 | 0 | 0 | 0 | 0 | 0 | 0 | 0 | 0 | 0 | 0 | 0 | 0 | 0 | 0 | 0 | 0 | 0 | 0 | 0 | 0 | 0 | 0 | 0 | 0 | 0 | 0 | 0 | 0
26HV | CSG Het Streek | Het Streek College voor Pro, vmbo en mavo | Zandlaan 25 | Ede | 24 | 2410 | Trappen en hellingen | Buitentrap beton |  | 2 | Herstellen vulling gaten hijsogen |  |  |  | Carbonatatie | De vulling van de gaten van de hijsogen gaat stuk door corrosie van de ingestorte schroeven. |  | 100 | 10 | 4 | 100% | 1 | pst | 750 | 0 | 0 | 2023 | 22.6875 | 0 | 0 | 0 | 907.5 | 0 |  | 0 | 0 | 0 | 0 | 0 | 0 | 0 | 0 | 0 | 0 | 0 | 0 | 0 | 0 | 0 | 0 | 0 | 0 | 0 | 0 | 0 | 0 | 0 | 0 | 0 | 0 | 0 | 0 | 0 | 0 | 0 | 0 | 0 | 0 | 0 | 0 | 0 | 907.5
26HV | CSG Het Streek | Het Streek College voor Pro, vmbo en mavo | Zandlaan 25 | Ede | 24 | 2410 | Trappen en hellingen | Buitentrap beton |  | 2 | Vervangen buitentrap beton | [6 empty] | 102 | 10 | 4 | 100% | 4 | st | 3498.95 | 75 | 0 | 2087 | 0 | 225.7989 | 0 | 0 | 0 | 0 |  | 0 | 0 | 0 | 0 | 0 | 0 | 0 | 0 | 0 | 0 | 0 | 0 | 0 | 0 | 0 | 0 | 0 | 0 | 0 | 0 | 0 | 0 | 0 | 0 | 0 | 0 | 0 | 0 | 0 | 0 | 0 | 0 | 0 | 0 | 0 | 0 | 0 | 0
26HV | CSG Het Streek | Het Streek College voor Pro, vmbo en mavo | Zandlaan 25 | Ede | 24 | 2413 | Trappen en hellingen | Spiltrap staal |  | 1 | Vervangen spiltrap staal | [6 empty] | 101 | 10 | 1 | 100% | 1 | st | 3951.47 | 75 | 0 | 2087 | 0 | 63.7504 | 0 | 0 | 0 | 0 |  | 0 | 0 | 0 | 0 | 0 | 0 | 0 | 0 | 0 | 0 | 0 | 0 | 0 | 0 | 0 | 0 | 0 | 0 | 0 | 0 | 0 | 0 | 0 | 0 | 0 | 0 | 0 | 0 | 0 | 0 | 0 | 0 | 0 | 0 | 0 | 0 | 0 | 0
26HV | CSG Het Streek | Het Streek College voor Pro, vmbo en mavo | Zandlaan 25 | Ede | 27 | 2713 | Daken | Prefab luifel glas |  | 2 | Reinigen |  |  |  | Vuil, aanslag, verkleuring | Vervuiling luifel hoofdentree |  | 100 | 10 | 35 | 100% | 1 | pst | 0 | 0 | 0 | 0 | 0 | 0 | 0 | 0 | 0 | 0 |  | 0 | 0 | 0 | 0 | 0 | 0 | 0 | 0 | 0 | 0 | 0 | 0 | 0 | 0 | 0 | 0 | 0 | 0 | 0 | 0 | 0 | 0 | 0 | 0 | 0 | 0 | 0 | 0 | 0 | 0 | 0 | 0 | 0 | 0 | 0 | 0 | 0 | 0
26HV | CSG Het Streek | Het Streek College voor Pro, vmbo en mavo | Zandlaan 25 | Ede | 27 | 2713 | Daken | Prefab luifel glas |  | 2 | Vervangen prefab luifel glas | [6 empty] | 101 | 10 | 35 | 100% | 35 | m2 | 302.18 | 40 | 0 | 2052 | 0 | 319.933 | 0 | 0 | 0 | 0 |  | 0 | 0 | 0 | 0 | 0 | 0 | 0 | 0 | 0 | 0 | 0 | 0 | 0 | 0 | 0 | 0 | 0 | 0 | 0 | 0 | 0 | 0 | 0 | 0 | 0 | 0 | 0 | 0 | 0 | 0 | 0 | 0 | 0 | 0 | 0 | 0 | 0 | 0
26HV | CSG Het Streek | Het Streek College voor Pro, vmbo en mavo | Zandlaan 25 | Ede | 27 | 2713 | Daken | Prefab luifel glas |  | 2 | Reinigen prefab luifel glas | [6 empty] | 102 | 30 | 35 | 100% | 35 | m2 | 5.31 | 1 | 0 | 2022 | 168.66 | 224.88 | 224.88 | 224.88 | 224.88 | 224.88 |  | 224.88 | 224.88 | 224.88 | 224.88 | 224.88 | 224.88 | 224.88 | 224.88 | 224.88 | 224.88 | 224.88 | 224.88 | 224.88 | 224.88 | 224.88 | 224.88 | 224.88 | 224.88 | 224.88 | 224.88 | 224.88 | 224.88 | 224.88 | 224.88 | 224.88 | 224.88 | 224.88 | 0 | 0 | 0 | 0 | 0 | 0 | 0 | 0 | 0 | 0 | 6746.4
26HV | CSG Het Streek | Het Streek College voor Pro, vmbo en mavo | Zandlaan 25 | Ede | 27 | 2716 | Daken | Gootconstructie goot+beugels polyester | Opstallen | 1 | Vervangen goot & beugels polyester | [6 empty] | 101 | 10 | 22 | 100% | 22 | m1 | 63.05 | 24 | 0 | 2036 | 41.9597 | 69.9329 | 699.3292 | 0 | 0 | 0 |  | 0 | 0 | 0 | 0 | 0 | 0 | 0 | 0 | 0 | 0 | 0 | 1678.39 | 0 | 0 | 0 | 0 | 0 | 0 | 0 | 0 | 0 | 0 | 0 | 0 | 0 | 0 | 0 | 0 | 0 | 0 | 0 | 0 | 0 | 0 | 0 | 0 | 0 | 1678.39
26HV | CSG Het Streek | Het Streek College voor Pro, vmbo en mavo | Zandlaan 25 | Ede | 27 | 2716 | Daken | Gootconstructie goot+beugels polyester | Opstallen | 1 | Reinigen goot polyester | [6 empty] | 102 | 30 | 22 | 100% | 22 | m1 | 4.08 | 1 | 0 | 2022 | 78.7422 | 108.61 | 108.61 | 108.61 | 108.61 | 108.61 |  | 108.61 | 108.61 | 108.61 | 108.61 | 108.61 | 108.61 | 108.61 | 108.61 | 108.61 | 108.61 | 108.61 | 0 | 108.61 | 108.61 | 108.61 | 108.61 | 108.61 | 108.61 | 108.61 | 108.61 | 108.61 | 108.61 | 108.61 | 108.61 | 108.61 | 108.61 | 108.61 | 0 | 0 | 0 | 0 | 0 | 0 | 0 | 0 | 0 | 0 | 3149.69
26HV | CSG Het Streek | Het Streek College voor Pro, vmbo en mavo | Zandlaan 25 | Ede | 31 | 3120 | Buitenwandopeningen | Kozijn buiten aluminium |  | 1 | Vervangen kozijn aluminium incl. glas | [6 empty] | 101 | 10 | 886.75 | 100% | 886.75 | m2 | 661.14 | 48 | 0 | 2060 | 0 | 14778.7862 | 0 | 0 | 0 | 0 |  | 0 | 0 | 0 | 0 | 0 | 0 | 0 | 0 | 0 | 0 | 0 | 0 | 0 | 0 | 0 | 0 | 0 | 0 | 0 | 0 | 0 | 0 | 0 | 0 | 0 | 0 | 0 | 0 | 0 | 0 | 0 | 0 | 0 | 0 | 0 | 0 | 0 | 0
26HV | CSG Het Streek | Het Streek College voor Pro, vmbo en mavo | Zandlaan 25 | Ede | 31 | 3120 | Buitenwandopeningen | Kozijn buiten aluminium |  | 1 | Reinigen kozijn aluminium | [6 empty] | 102 | 10 | 886.75 | 100% | 886.75 | m2 | 6.44 | 6 | 0 | 2024 | 863.7387 | 1151.6517 | 4606.6067 | 0 | 0 | 6909.91 |  | 0 | 0 | 0 | 0 | 0 | 6909.91 | 0 | 0 | 0 | 0 | 0 | 6909.91 | 0 | 0 | 0 | 0 | 0 | 6909.91 | 0 | 0 | 0 | 0 | 0 | 6909.91 | 0 | 0 | 0 | 0 | 0 | 0 | 0 | 0 | 0 | 0 | 0 | 0 | 0 | 34549.55
26HV | CSG Het Streek | Het Streek College voor Pro, vmbo en mavo | Zandlaan 25 | Ede | 31 | 3120 | Buitenwandopeningen | Zonwering screens elektrisch |  | 2 | Onderhoud zonwering | [6 empty] | 101 | 30 | 444.86 | 100% | 444.86 | m1 | 5.89 | 2 | 0 | 2024 | 1109.668 | 1585.24 | 0 | 0 | 0 | 3170.48 |  | 0 | 3170.48 | 0 | 3170.48 | 0 | 3170.48 | 0 | 3170.48 | 0 | 3170.48 | 0 | 3170.48 | 0 | 3170.48 | 0 | 3170.48 | 0 | 3170.48 | 0 | 3170.48 | 0 | 3170.48 | 0 | 3170.48 | 0 | 3170.48 | 0 | 0 | 0 | 0 | 0 | 0 | 0 | 0 | 0 | 0 | 0 | 44386.72
26HV | CSG Het Streek | Het Streek College voor Pro, vmbo en mavo | Zandlaan 25 | Ede | 31 | 3120 | Buitenwandopeningen | Zonwering screens elektrisch |  | 2 | Vervangen zonwering | [6 empty] | 101 | 10 | 444.86 | 100% | 444.86 | m1 | 246.46 | 25 | 0 | 2037 | 3316.616 | 5306.5856 | 53065.856 | 0 | 0 | 0 |  | 0 | 0 | 0 | 0 | 0 | 0 | 0 | 0 | 0 | 0 | 0 | 0 | 132664.64 | 0 | 0 | 0 | 0 | 0 | 0 | 0 | 0 | 0 | 0 | 0 | 0 | 0 | 0 | 0 | 0 | 0 | 0 | 0 | 0 | 0 | 0 | 0 | 0 | 132664.64
26HV | CSG Het Streek | Het Streek College voor Pro, vmbo en mavo | Zandlaan 25 | Ede | 31 | 3120 | Buitenwandopeningen | Waterslag aluminium |  | 1 | Vervangen waterslag aluminium | [6 empty] | 101 | 10 | 416.3 | 100% | 416.3 | m1 | 46.95 | 48 | 0 | 2060 | 0 | 492.7042 | 0 | 0 | 0 | 0 |  | 0 | 0 | 0 | 0 | 0 | 0 | 0 | 0 | 0 | 0 | 0 | 0 | 0 | 0 | 0 | 0 | 0 | 0 | 0 | 0 | 0 | 0 | 0 | 0 | 0 | 0 | 0 | 0 | 0 | 0 | 0 | 0 | 0 | 0 | 0 | 0 | 0 | 0
26HV | CSG Het Streek | Het Streek College voor Pro, vmbo en mavo | Zandlaan 25 | Ede | 31 | 3120 | Buitenwandopeningen | Deurdranger Dorma/Geze |  | 2 | Vervangen deurdranger | [6 empty] | 101 | 10 | 14 | 100% | 14 | st | 339.67 | 24 | 0 | 2036 | 143.8502 | 239.7504 | 2397.5042 | 0 | 0 | 0 |  | 0 | 0 | 0 | 0 | 0 | 0 | 0 | 0 | 0 | 0 | 0 | 5754.01 | 0 | 0 | 0 | 0 | 0 | 0 | 0 | 0 | 0 | 0 | 0 | 0 | 0 | 0 | 0 | 0 | 0 | 0 | 0 | 0 | 0 | 0 | 0 | 0 | 0 | 5754.01
26HV | CSG Het Streek | Het Streek College voor Pro, vmbo en mavo | Zandlaan 25 | Ede | 31 | 3130 | Buitenwandopeningen | Hang en sluitwerk exterieur |  | 2 | Vervangen hang en sluitwerk buitendeuren | [6 empty] | 101 | 10 | 10998 | 100% | 10998 | bvo | 2.73 | 24 | 0 | 2036 | 908.2423 | 1513.7371 | 15137.3708 | 0 | 0 | 0 |  | 0 | 0 | 0 | 0 | 0 | 0 | 0 | 0 | 0 | 0 | 0 | 36329.69 | 0 | 0 | 0 | 0 | 0 | 0 | 0 | 0 | 0 | 0 | 0 | 0 | 0 | 0 | 0 | 0 | 0 | 0 | 0 | 0 | 0 | 0 | 0 | 0 | 0 | 36329.69
26HV | CSG Het Streek | Het Streek College voor Pro, vmbo en mavo | Zandlaan 25 | Ede | 31 | 3130 | Buitenwandopeningen | Hang en sluitwerk exterieur |  | 2 | Onderhouden hang en sluitwerk exterieur | [6 empty] | 102 | 30 | 10998 | 25% | 2749.5 | bvo | 1.09 | 1 | 0 | 2022 | 2629.082 | 3626.32 | 3626.32 | 3626.32 | 3626.32 | 3626.32 |  | 3626.32 | 3626.32 | 3626.32 | 3626.32 | 3626.32 | 3626.32 | 3626.32 | 3626.32 | 3626.32 | 3626.32 | 3626.32 | 0 | 3626.32 | 3626.32 | 3626.32 | 3626.32 | 3626.32 | 3626.32 | 3626.32 | 3626.32 | 3626.32 | 3626.32 | 3626.32 | 3626.32 | 3626.32 | 3626.32 | 3626.32 | 0 | 0 | 0 | 0 | 0 | 0 | 0 | 0 | 0 | 0 | 105163.28
26HV | CSG Het Streek | Het Streek College voor Pro, vmbo en mavo | Zandlaan 25 | Ede | 31 | 3131 | Buitenwandopeningen | Buitendeur aluminium |  | 2 | Vervangen buitendeur aluminium | [6 empty] | 101 | 10 | 27 | 100% | 19 | st | 948.14 | 48 | 0 | 2060 | 0 | 454.1196 | 0 | 0 | 0 | 0 |  | 0 | 0 | 0 | 0 | 0 | 0 | 0 | 0 | 0 | 0 | 0 | 0 | 0 | 0 | 0 | 0 | 0 | 0 | 0 | 0 | 0 | 0 | 0 | 0 | 0 | 0 | 0 | 0 | 0 | 0 | 0 | 0 | 0 | 0 | 0 | 0 | 0 | 0
26HV | CSG Het Streek | Het Streek College voor Pro, vmbo en mavo | Zandlaan 25 | Ede | 31 | 3131 | Buitenwandopeningen | Buitendeur aluminium |  | 2 | Vervangen buitendeur aluminium |  |  |  | Intensief gebruik |  |  | 101 | 10 | 27 | 100% | 8 | st | 948.14 | 24 | 0 | 2036 | 229.45 | 382.4167 | 3824.1667 | 0 | 0 | 0 |  | 0 | 0 | 0 | 0 | 0 | 0 | 0 | 0 | 0 | 0 | 0 | 9178 | 0 | 0 | 0 | 0 | 0 | 0 | 0 | 0 | 0 | 0 | 0 | 0 | 0 | 0 | 0 | 0 | 0 | 0 | 0 | 0 | 0 | 0 | 0 | 0 | 0 | 9178
26HV | CSG Het Streek | Het Streek College voor Pro, vmbo en mavo | Zandlaan 25 | Ede | 31 | 3133 | Buitenwandopeningen | Overheaddeur (elektrisch) | Fietsenstalling | 2 | Vervangen overheaddeur 2,7 x 2,15 m | [6 empty] | 101 | 10 | 2 | 100% | 2 | st | 4764.62 | 24 | 0 | 2036 | 288.2595 | 480.4325 | 4804.325 | 0 | 0 | 0 |  | 0 | 0 | 0 | 0 | 0 | 0 | 0 | 0 | 0 | 0 | 0 | 11530.38 | 0 | 0 | 0 | 0 | 0 | 0 | 0 | 0 | 0 | 0 | 0 | 0 | 0 | 0 | 0 | 0 | 0 | 0 | 0 | 0 | 0 | 0 | 0 | 0 | 0 | 11530.38
26HV | CSG Het Streek | Het Streek College voor Pro, vmbo en mavo | Zandlaan 25 | Ede | 31 | 3133 | Buitenwandopeningen | Overheaddeur (elektrisch) | Werkplaats | 2 | Vervangen overheaddeur 5,5 x 3,7 m | [6 empty] | 101 | 10 | 1 | 100% | 1 | st | 6764.62 | 24 | 0 | 2036 | 204.6298 | 341.0496 | 3410.4958 | 0 | 0 | 0 |  | 0 | 0 | 0 | 0 | 0 | 0 | 0 | 0 | 0 | 0 | 0 | 8185.19 | 0 | 0 | 0 | 0 | 0 | 0 | 0 | 0 | 0 | 0 | 0 | 0 | 0 | 0 | 0 | 0 | 0 | 0 | 0 | 0 | 0 | 0 | 0 | 0 | 0 | 8185.19
26HV | CSG Het Streek | Het Streek College voor Pro, vmbo en mavo | Zandlaan 25 | Ede | 31 | 3133 | Buitenwandopeningen | Overheaddeur (elektrisch) | Werkplaats | 2 | Onderhoudscontract overheaddeur |  |  |  | alle overheaddeuren |  |  | 102 | 30 | 1 | 100% | 1 | st | 1474.3 | 1 | 0 | 2022 | 1293.3275 | 1783.9 | 1783.9 | 1783.9 | 1783.9 | 1783.9 |  | 1783.9 | 1783.9 | 1783.9 | 1783.9 | 1783.9 | 1783.9 | 1783.9 | 1783.9 | 1783.9 | 1783.9 | 1783.9 | 0 | 1783.9 | 1783.9 | 1783.9 | 1783.9 | 1783.9 | 1783.9 | 1783.9 | 1783.9 | 1783.9 | 1783.9 | 1783.9 | 1783.9 | 1783.9 | 1783.9 | 1783.9 | 0 | 0 | 0 | 0 | 0 | 0 | 0 | 0 | 0 | 0 | 51733.1
26HV | CSG Het Streek | Het Streek College voor Pro, vmbo en mavo | Zandlaan 25 | Ede | 32 | 3220 | Binnenwandopeningen | Zonwering binnen | Personeelsruimte | 2 | Vervangen binnen-zonwering | [6 empty] | 101 | 10 | 14 | 100% | 14 | m1 | 254.91 | 20 | 0 | 2032 | 107.9545 | 215.909 | 2159.09 | 0 | 0 | 0 |  | 0 | 0 | 0 | 0 | 0 | 0 | 0 | 4318.18 | 0 | 0 | 0 | 0 | 0 | 0 | 0 | 0 | 0 | 0 | 0 | 0 | 0 | 0 | 0 | 0 | 0 | 0 | 0 | 0 | 0 | 0 | 0 | 0 | 0 | 0 | 0 | 0 | 0 | 4318.18
26HV | CSG Het Streek | Het Streek College voor Pro, vmbo en mavo | Zandlaan 25 | Ede | 32 | 3221 | Binnenwandopeningen | Zonwering binnen | Atrium | 1 | Vervangen binnen-zonwering | [6 empty] | 101 | 10 | 72 | 100% | 72 | m1 | 324.91 | 24 | 0 | 2036 | 707.654 | 1179.4233 | 11794.2333 | 0 | 0 | 0 |  | 0 | 0 | 0 | 0 | 0 | 0 | 0 | 0 | 0 | 0 | 0 | 28306.16 | 0 | 0 | 0 | 0 | 0 | 0 | 0 | 0 | 0 | 0 | 0 | 0 | 0 | 0 | 0 | 0 | 0 | 0 | 0 | 0 | 0 | 0 | 0 | 0 | 0 | 28306.16
26HV | CSG Het Streek | Het Streek College voor Pro, vmbo en mavo | Zandlaan 25 | Ede | 32 | 3221 | Binnenwandopeningen | Zonwering binnen | Atrium | 1 | Onderhoud binnen-zonwering | [6 empty] | 102 | 10 | 72 | 100% | 1 | pst | 750 | 3 | 0 | 2024 | 204.1875 | 302.5 | 302.5 | 0 | 0 | 907.5 |  | 0 | 0 | 907.5 | 0 | 0 | 907.5 | 0 | 0 | 907.5 | 0 | 0 | 0 | 0 | 0 | 907.5 | 0 | 0 | 907.5 | 0 | 0 | 907.5 | 0 | 0 | 907.5 | 0 | 0 | 907.5 | 0 | 0 | 0 | 0 | 0 | 0 | 0 | 0 | 0 | 0 | 8167.5
26HV | CSG Het Streek | Het Streek College voor Pro, vmbo en mavo | Zandlaan 25 | Ede | 32 | 3230 | Binnenwandopeningen | Hang en sluitwerk interieur |  | 2 | Herstellen hang- en sluitwerk |  |  |  | Hang & sluitwerk, niet goed te bedienen | Diverse beschadigingen en ontbrekende delen van hang- en sluitwerk. Deurduwers verbuigen, klinkveren verslappen en rozetten verdwijnen. |  | 100 | 10 | 10998 | 100% | 1 | pst | 0 | 0 | 0 | 0 | 0 | 0 | 0 | 0 | 0 | 0 |  | 0 | 0 | 0 | 0 | 0 | 0 | 0 | 0 | 0 | 0 | 0 | 0 | 0 | 0 | 0 | 0 | 0 | 0 | 0 | 0 | 0 | 0 | 0 | 0 | 0 | 0 | 0 | 0 | 0 | 0 | 0 | 0 | 0 | 0 | 0 | 0 | 0 | 0
26HV | CSG Het Streek | Het Streek College voor Pro, vmbo en mavo | Zandlaan 25 | Ede | 32 | 3230 | Binnenwandopeningen | Hang en sluitwerk interieur |  | 2 | Vervangen hang en sluitwerk interieur | [6 empty] | 101 | 10 | 10998 | 100% | 10998 | bvo | 2.73 | 40 | 0 | 2052 | 0 | 908.2423 | 0 | 0 | 0 | 0 |  | 0 | 0 | 0 | 0 | 0 | 0 | 0 | 0 | 0 | 0 | 0 | 0 | 0 | 0 | 0 | 0 | 0 | 0 | 0 | 0 | 0 | 0 | 0 | 0 | 0 | 0 | 0 | 0 | 0 | 0 | 0 | 0 | 0 | 0 | 0 | 0 | 0 | 0
26HV | CSG Het Streek | Het Streek College voor Pro, vmbo en mavo | Zandlaan 25 | Ede | 32 | 3230 | Binnenwandopeningen | Hang en sluitwerk interieur |  | 2 | Onderhouden hang en sluitwerk interieur | [6 empty] | 102 | 30 | 10998 | 25% | 2749.5 | bvo | 1.09 | 1 | 0 | 2023 | 2629.082 | 3626.32 | 0 | 0 | 3626.32 | 3626.32 |  | 3626.32 | 3626.32 | 3626.32 | 3626.32 | 3626.32 | 3626.32 | 3626.32 | 3626.32 | 3626.32 | 3626.32 | 3626.32 | 3626.32 | 3626.32 | 3626.32 | 3626.32 | 3626.32 | 3626.32 | 3626.32 | 3626.32 | 3626.32 | 3626.32 | 3626.32 | 3626.32 | 3626.32 | 3626.32 | 3626.32 | 3626.32 | 0 | 0 | 0 | 0 | 0 | 0 | 0 | 0 | 0 | 0 | 105163.28
26HV | CSG Het Streek | Het Streek College voor Pro, vmbo en mavo | Zandlaan 25 | Ede | 32 | 3230 | Binnenwandopeningen | Kozijnen hout |  | 1 | Herstellen binnenkozijnen |  |  |  | Beschadiging kozijn | Beschadiging binnenkozijn bij werkplaatsen. |  | 100 | 10 | 2893 | 100% | 1 | pst | 0 | 0 | 0 | 0 | 0 | 0 | 0 | 0 | 0 | 0 |  | 0 | 0 | 0 | 0 | 0 | 0 | 0 | 0 | 0 | 0 | 0 | 0 | 0 | 0 | 0 | 0 | 0 | 0 | 0 | 0 | 0 | 0 | 0 | 0 | 0 | 0 | 0 | 0 | 0 | 0 | 0 | 0 | 0 | 0 | 0 | 0 | 0 | 0
26HV | CSG Het Streek | Het Streek College voor Pro, vmbo en mavo | Zandlaan 25 | Ede | 32 | 3230 | Binnenwandopeningen | Kozijnen hout |  | 1 | Vervangen kozijn zachthout | [6 empty] | 101 | 10 | 2893 | 100% | 2893 | m2 | 502.98 | 75 | 0 | 2087 | 0 | 23475.9544 | 0 | 0 | 0 | 0 |  | 0 | 0 | 0 | 0 | 0 | 0 | 0 | 0 | 0 | 0 | 0 | 0 | 0 | 0 | 0 | 0 | 0 | 0 | 0 | 0 | 0 | 0 | 0 | 0 | 0 | 0 | 0 | 0 | 0 | 0 | 0 | 0 | 0 | 0 | 0 | 0 | 0 | 0
26HV | CSG Het Streek | Het Streek College voor Pro, vmbo en mavo | Zandlaan 25 | Ede | 32 | 3231 | Binnenwandopeningen | Binnendeur stomp +toplaag |  | 2 | Herstellen binnendeuren |  |  |  | Beschadiging deur | Diverse binnendeuren beschadigd door klemmen of afsplinteren toplaag |  | 100 | 10 | 251 | 100% | 1 | pst | 0 | 0 | 0 | 0 | 0 | 0 | 0 | 0 | 0 | 0 |  | 0 | 0 | 0 | 0 | 0 | 0 | 0 | 0 | 0 | 0 | 0 | 0 | 0 | 0 | 0 | 0 | 0 | 0 | 0 | 0 | 0 | 0 | 0 | 0 | 0 | 0 | 0 | 0 | 0 | 0 | 0 | 0 | 0 | 0 | 0 | 0 | 0 | 0
26HV | CSG Het Streek | Het Streek College voor Pro, vmbo en mavo | Zandlaan 25 | Ede | 32 | 3231 | Binnenwandopeningen | Binnendeur stomp +toplaag |  | 2 | Vervangen binnendeur + toplaag | [6 empty] | 101 | 10 | 251 | 100% | 251 | st | 680 | 48 | 0 | 2060 | 0 | 4302.5583 | 0 | 0 | 0 | 0 |  | 0 | 0 | 0 | 0 | 0 | 0 | 0 | 0 | 0 | 0 | 0 | 0 | 0 | 0 | 0 | 0 | 0 | 0 | 0 | 0 | 0 | 0 | 0 | 0 | 0 | 0 | 0 | 0 | 0 | 0 | 0 | 0 | 0 | 0 | 0 | 0 | 0 | 0
26HV | CSG Het Streek | Het Streek College voor Pro, vmbo en mavo | Zandlaan 25 | Ede | 32 | 3231 | Binnenwandopeningen | Binnendeur stomp +toplaag |  | 2 | Herstellen binnendeur | [6 empty] | 102 | 10 | 251 | 100% | 1 | pst | 2500 | 6 | 0 | 2024 | 378.125 | 504.1667 | 2016.6667 | 0 | 0 | 3025 |  | 0 | 0 | 0 | 0 | 0 | 3025 | 0 | 0 | 0 | 0 | 0 | 3025 | 0 | 0 | 0 | 0 | 0 | 3025 | 0 | 0 | 0 | 0 | 0 | 3025 | 0 | 0 | 0 | 0 | 0 | 0 | 0 | 0 | 0 | 0 | 0 | 0 | 0 | 15125
26HV | CSG Het Streek | Het Streek College voor Pro, vmbo en mavo | Zandlaan 25 | Ede | 32 | 3231 | Binnenwandopeningen | Deurdranger geleidedranger |  | 2 | Vervangen deurdranger Dorma/Geze |  |  |  | deel 10% |  |  | 101 | 10 | 76 | 10% | 7.6 | st | 339.67 | 4 | 0 | 2024 | 546.63 | 780.9 | 1561.8 | 0 | 0 | 3123.6 |  | 0 | 0 | 0 | 3123.6 | 0 | 0 | 0 | 3123.6 | 0 | 0 | 0 | 3123.6 | 0 | 0 | 0 | 3123.6 | 0 | 0 | 0 | 3123.6 | 0 | 0 | 0 | 3123.6 | 0 | 0 | 0 | 0 | 0 | 0 | 0 | 0 | 0 | 0 | 0 | 0 | 0 | 21865.2
26HV | CSG Het Streek | Het Streek College voor Pro, vmbo en mavo | Zandlaan 25 | Ede | 32 | 3231 | Binnenwandopeningen | Deurdranger geleidedranger automaat | Restaurant | 1 | Vervangen deurdranger automaat | [6 empty] | 101 | 10 | 1 | 100% | 1 | st | 839.67 | 24 | 0 | 2036 | 25.4 | 42.3333 | 423.3333 | 0 | 0 | 0 |  | 0 | 0 | 0 | 0 | 0 | 0 | 0 | 0 | 0 | 0 | 0 | 1016 | 0 | 0 | 0 | 0 | 0 | 0 | 0 | 0 | 0 | 0 | 0 | 0 | 0 | 0 | 0 | 0 | 0 | 0 | 0 | 0 | 0 | 0 | 0 | 0 | 0 | 1016
26HV | CSG Het Streek | Het Streek College voor Pro, vmbo en mavo | Zandlaan 25 | Ede | 32 | 3231 | Binnenwandopeningen | Deurdranger geleidedranger automaat | Restaurant | 1 | Onderhoudscontract deurautomaat | [6 empty] | 102 | 30 | 1 | 100% | 1 | st | 174.3 | 1 | 0 | 2022 | 152.9025 | 210.9 | 210.9 | 210.9 | 210.9 | 210.9 |  | 210.9 | 210.9 | 210.9 | 210.9 | 210.9 | 210.9 | 210.9 | 210.9 | 210.9 | 210.9 | 210.9 | 0 | 210.9 | 210.9 | 210.9 | 210.9 | 210.9 | 210.9 | 210.9 | 210.9 | 210.9 | 210.9 | 210.9 | 210.9 | 210.9 | 210.9 | 210.9 | 0 | 0 | 0 | 0 | 0 | 0 | 0 | 0 | 0 | 0 | 6116.1
26HV | CSG Het Streek | Het Streek College voor Pro, vmbo en mavo | Zandlaan 25 | Ede | 32 | 3232 | Binnenwandopeningen | Schuifdeur |  | 1 | Vervangen schuifdeur | [6 empty] | 101 | 10 | 14 | 100% | 14 | st | 4067.69 | 40 | 0 | 2052 | 0 | 1722.6668 | 0 | 0 | 0 | 0 |  | 0 | 0 | 0 | 0 | 0 | 0 | 0 | 0 | 0 | 0 | 0 | 0 | 0 | 0 | 0 | 0 | 0 | 0 | 0 | 0 | 0 | 0 | 0 | 0 | 0 | 0 | 0 | 0 | 0 | 0 | 0 | 0 | 0 | 0 | 0 | 0 | 0 | 0
26HV | CSG Het Streek | Het Streek College voor Pro, vmbo en mavo | Zandlaan 25 | Ede | 32 | 3232 | Binnenwandopeningen | Schuifdeur |  | 1 | Onderhoud schuifdeur | [6 empty] | 102 | 10 | 14 | 100% | 14 | st | 66.25 | 3 | 0 | 2024 | 280.57 | 374.0933 | 374.0933 | 0 | 0 | 1122.28 |  | 0 | 0 | 1122.28 | 0 | 0 | 1122.28 | 0 | 0 | 1122.28 | 0 | 0 | 1122.28 | 0 | 0 | 1122.28 | 0 | 0 | 1122.28 | 0 | 0 | 1122.28 | 0 | 0 | 1122.28 | 0 | 0 | 1122.28 | 0 | 0 | 0 | 0 | 0 | 0 | 0 | 0 | 0 | 0 | 11222.8
26HV | CSG Het Streek | Het Streek College voor Pro, vmbo en mavo | Zandlaan 25 | Ede | 33 | 3320 | Vloeropeningen | Vloerluik geïsoleerd |  | 2 | Geen actie |  |  |  | Beschadiging | Beschadiging kruipluik in vloer schachtruimte Noord. |  | 100 | 10 | 7 | 100% | 0 | pst | 0 | 0 | 0 | 0 | 0 | 0 | 0 | 0 | 0 | 0 |  | 0 | 0 | 0 | 0 | 0 | 0 | 0 | 0 | 0 | 0 | 0 | 0 | 0 | 0 | 0 | 0 | 0 | 0 | 0 | 0 | 0 | 0 | 0 | 0 | 0 | 0 | 0 | 0 | 0 | 0 | 0 | 0 | 0 | 0 | 0 | 0 | 0 | 0
26HV | CSG Het Streek | Het Streek College voor Pro, vmbo en mavo | Zandlaan 25 | Ede | 33 | 3320 | Vloeropeningen | Vloerluik geïsoleerd |  | 2 | Vervangen vloerluik geïsoleerd | [6 empty] | 101 | 10 | 7 | 100% | 7 | st | 364.45 | 40 | 0 | 2052 | 0 | 77.1723 | 0 | 0 | 0 | 0 |  | 0 | 0 | 0 | 0 | 0 | 0 | 0 | 0 | 0 | 0 | 0 | 0 | 0 | 0 | 0 | 0 | 0 | 0 | 0 | 0 | 0 | 0 | 0 | 0 | 0 | 0 | 0 | 0 | 0 | 0 | 0 | 0 | 0 | 0 | 0 | 0 | 0 | 0
26HV | CSG Het Streek | Het Streek College voor Pro, vmbo en mavo | Zandlaan 25 | Ede | 34 | 3410 | Balustrades en leuningen | Balustrade (RVS) staal/glas |  | 1 | Vervangen balustrade (RVS) staal/glas | [6 empty] | 101 | 10 | 193 | 100% | 193 | m1 | 385.97 | 48 | 0 | 2060 | 0 | 1877.8244 | 0 | 0 | 0 | 0 |  | 0 | 0 | 0 | 0 | 0 | 0 | 0 | 0 | 0 | 0 | 0 | 0 | 0 | 0 | 0 | 0 | 0 | 0 | 0 | 0 | 0 | 0 | 0 | 0 | 0 | 0 | 0 | 0 | 0 | 0 | 0 | 0 | 0 | 0 | 0 | 0 | 0 | 0
26HV | CSG Het Streek | Het Streek College voor Pro, vmbo en mavo | Zandlaan 25 | Ede | 34 | 3412 | Balustrades en leuningen | Balustrade (verz.) staal | Dakterras | 1 | Vervangen balustrade (verz.) staal | [6 empty] | 101 | 10 | 70 | 100% | 70 | m1 | 185.97 | 40 | 0 | 2052 | 0 | 393.7915 | 0 | 0 | 0 | 0 |  | 0 | 0 | 0 | 0 | 0 | 0 | 0 | 0 | 0 | 0 | 0 | 0 | 0 | 0 | 0 | 0 | 0 | 0 | 0 | 0 | 0 | 0 | 0 | 0 | 0 | 0 | 0 | 0 | 0 | 0 | 0 | 0 | 0 | 0 | 0 | 0 | 0 | 0
26HV | CSG Het Streek | Het Streek College voor Pro, vmbo en mavo | Zandlaan 25 | Ede | 34 | 3412 | Balustrades en leuningen | Balustrade (verz.) staal | Dakterras | 1 | Reinigen balustrade (verz.) staal | [6 empty] | 102 | 10 | 70 | 100% | 70 | m1 | 15.32 | 6 | 0 | 2024 | 162.2 | 216.2667 | 865.0667 | 0 | 0 | 1297.6 |  | 0 | 0 | 0 | 0 | 0 | 1297.6 | 0 | 0 | 0 | 0 | 0 | 1297.6 | 0 | 0 | 0 | 0 | 0 | 1297.6 | 0 | 0 | 0 | 0 | 0 | 1297.6 | 0 | 0 | 0 | 0 | 0 | 0 | 0 | 0 | 0 | 0 | 0 | 0 | 0 | 6488
26HV | CSG Het Streek | Het Streek College voor Pro, vmbo en mavo | Zandlaan 25 | Ede | 34 | 3412 | Balustrades en leuningen | Draaipoort looppoort staal | Dakterras | 1 | Vervangen stalen looppoort | [6 empty] | 101 | 10 | 2 | 100% | 2 | st | 637.47 | 40 | 0 | 2052 | 0 | 38.567 | 0 | 0 | 0 | 0 |  | 0 | 0 | 0 | 0 | 0 | 0 | 0 | 0 | 0 | 0 | 0 | 0 | 0 | 0 | 0 | 0 | 0 | 0 | 0 | 0 | 0 | 0 | 0 | 0 | 0 | 0 | 0 | 0 | 0 | 0 | 0 | 0 | 0 | 0 | 0 | 0 | 0 | 0
26HV | CSG Het Streek | Het Streek College voor Pro, vmbo en mavo | Zandlaan 25 | Ede | 34 | 3420 | Balustrades en leuningen | Leuning staal |  | 1 | Vervangen leuning staal | [6 empty] | 101 | 10 | 19 | 100% | 19 | m1 | 115.05 | 48 | 0 | 2060 | 0 | 55.1042 | 0 | 0 | 0 | 0 |  | 0 | 0 | 0 | 0 | 0 | 0 | 0 | 0 | 0 | 0 | 0 | 0 | 0 | 0 | 0 | 0 | 0 | 0 | 0 | 0 | 0 | 0 | 0 | 0 | 0 | 0 | 0 | 0 | 0 | 0 | 0 | 0 | 0 | 0 | 0 | 0 | 0 | 0
26HV | CSG Het Streek | Het Streek College voor Pro, vmbo en mavo | Zandlaan 25 | Ede | 34 | 3422 | Balustrades en leuningen | Trapleuning buiten staal |  | 1 | Vervangen trapleuning metaal | [6 empty] | 101 | 10 | 20 | 100% | 20 | m1 | 109.34 | 48 | 0 | 2060 | 0 | 55.1256 | 0 | 0 | 0 | 0 |  | 0 | 0 | 0 | 0 | 0 | 0 | 0 | 0 | 0 | 0 | 0 | 0 | 0 | 0 | 0 | 0 | 0 | 0 | 0 | 0 | 0 | 0 | 0 | 0 | 0 | 0 | 0 | 0 | 0 | 0 | 0 | 0 | 0 | 0 | 0 | 0 | 0 | 0
26HV | CSG Het Streek | Het Streek College voor Pro, vmbo en mavo | Zandlaan 25 | Ede | 37 | 3721 | Dakopeningen | Lichtkoepel kunststof 1800 x 1800 mm |  | 2 | Vervangen lichtkoepel | [6 empty] | 101 | 10 | 8 | 100% | 8 | st | 1888.57 | 20 | 0 | 2032 | 457.034 | 914.068 | 9140.68 | 0 | 0 | 0 |  | 0 | 0 | 0 | 0 | 0 | 0 | 0 | 18281.36 | 0 | 0 | 0 | 0 | 0 | 0 | 0 | 0 | 0 | 0 | 0 | 0 | 0 | 0 | 0 | 0 | 0 | 0 | 0 | 0 | 0 | 0 | 0 | 0 | 0 | 0 | 0 | 0 | 0 | 18281.36
26HV | CSG Het Streek | Het Streek College voor Pro, vmbo en mavo | Zandlaan 25 | Ede | 37 | 3721 | Dakopeningen | Lichtstraat aluminium | Atrium | 1 | Reinigen |  |  |  | Vuil, aanslag, verkleuring | Vervuiling lichtstraat atrium. | Atrium | 100 | 10 | 481 | 100% | 1 | pst | 0 | 0 | 0 | 0 | 0 | 0 | 0 | 0 | 0 | 0 |  | 0 | 0 | 0 | 0 | 0 | 0 | 0 | 0 | 0 | 0 | 0 | 0 | 0 | 0 | 0 | 0 | 0 | 0 | 0 | 0 | 0 | 0 | 0 | 0 | 0 | 0 | 0 | 0 | 0 | 0 | 0 | 0 | 0 | 0 | 0 | 0 | 0 | 0
26HV | CSG Het Streek | Het Streek College voor Pro, vmbo en mavo | Zandlaan 25 | Ede | 37 | 3721 | Dakopeningen | Lichtstraat aluminium | Atrium | 1 | Vervangen lichtstraat aluminium | [6 empty] | 101 | 10 | 481 | 100% | 481 | m2 | 416.92 | 40 | 0 | 2052 | 0 | 6066.2903 | 0 | 0 | 0 | 0 |  | 0 | 0 | 0 | 0 | 0 | 0 | 0 | 0 | 0 | 0 | 0 | 0 | 0 | 0 | 0 | 0 | 0 | 0 | 0 | 0 | 0 | 0 | 0 | 0 | 0 | 0 | 0 | 0 | 0 | 0 | 0 | 0 | 0 | 0 | 0 | 0 | 0 | 0
26HV | CSG Het Streek | Het Streek College voor Pro, vmbo en mavo | Zandlaan 25 | Ede | 37 | 3721 | Dakopeningen | Lichtstraat aluminium | Atrium | 1 | Reinigen lichtstraat aluminium | [6 empty] | 102 | 10 | 481 | 100% | 481 | m2 | 4.27 | 3 | 0 | 2024 | 621.295 | 828.3933 | 828.3933 | 0 | 0 | 2485.18 |  | 0 | 0 | 2485.18 | 0 | 0 | 2485.18 | 0 | 0 | 2485.18 | 0 | 0 | 2485.18 | 0 | 0 | 2485.18 | 0 | 0 | 2485.18 | 0 | 0 | 2485.18 | 0 | 0 | 2485.18 | 0 | 0 | 2485.18 | 0 | 0 | 0 | 0 | 0 | 0 | 0 | 0 | 0 | 0 | 24851.8
26HV | CSG Het Streek | Het Streek College voor Pro, vmbo en mavo | Zandlaan 25 | Ede | 41 | 4111 | Buitenwandafwerkingen | Gevelafwerking voegwerk verdiept |  | 1 | Vervangen voegwerk verdiept | [6 empty] | 101 | 10 | 763.88 | 100% | 763.88 | m2 | 77.05 | 48 | 0 | 2060 | 0 | 1483.6856 | 0 | 0 | 0 | 0 |  | 0 | 0 | 0 | 0 | 0 | 0 | 0 | 0 | 0 | 0 | 0 | 0 | 0 | 0 | 0 | 0 | 0 | 0 | 0 | 0 | 0 | 0 | 0 | 0 | 0 | 0 | 0 | 0 | 0 | 0 | 0 | 0 | 0 | 0 | 0 | 0 | 0 | 0
26HV | CSG Het Streek | Het Streek College voor Pro, vmbo en mavo | Zandlaan 25 | Ede | 41 | 4111 | Buitenwandafwerkingen | Gevelafwerking voegwerk verdiept |  | 1 | Herstellen voegwerk verdiept | [6 empty] | 102 | 10 | 763.88 | 100% | 1 | pst | 2500 | 12 | 0 | 2036 | 151.25 | 252.0833 | 0 | 0 | 0 | 0 |  | 0 | 0 | 0 | 0 | 0 | 0 | 0 | 0 | 0 | 0 | 0 | 3025 | 0 | 0 | 0 | 0 | 0 | 0 | 0 | 0 | 0 | 0 | 0 | 3025 | 0 | 0 | 0 | 0 | 0 | 0 | 0 | 0 | 0 | 0 | 0 | 0 | 0 | 6050
26HV | CSG Het Streek | Het Streek College voor Pro, vmbo en mavo | Zandlaan 25 | Ede | 41 | 4112 | Buitenwandafwerkingen | Gevelbekleding aluminium |  | 1 | Reinigen |  |  |  | Aangroei mos, algen | Vervuiling aluminium gevelbekleding. |  | 100 | 10 | 1442 | 100% | 1 | m2 | 0 | 0 | 0 | 0 | 0 | 0 | 0 | 0 | 0 | 0 |  | 0 | 0 | 0 | 0 | 0 | 0 | 0 | 0 | 0 | 0 | 0 | 0 | 0 | 0 | 0 | 0 | 0 | 0 | 0 | 0 | 0 | 0 | 0 | 0 | 0 | 0 | 0 | 0 | 0 | 0 | 0 | 0 | 0 | 0 | 0 | 0 | 0 | 0
26HV | CSG Het Streek | Het Streek College voor Pro, vmbo en mavo | Zandlaan 25 | Ede | 41 | 4112 | Buitenwandafwerkingen | Gevelbekleding aluminium |  | 1 | Vervangen gevelbekleding aluminium | [6 empty] | 101 | 10 | 1442 | 100% | 1442 | m2 | 154.16 | 48 | 0 | 2060 | 0 | 5603.7802 | 0 | 0 | 0 | 0 |  | 0 | 0 | 0 | 0 | 0 | 0 | 0 | 0 | 0 | 0 | 0 | 0 | 0 | 0 | 0 | 0 | 0 | 0 | 0 | 0 | 0 | 0 | 0 | 0 | 0 | 0 | 0 | 0 | 0 | 0 | 0 | 0 | 0 | 0 | 0 | 0 | 0 | 0
26HV | CSG Het Streek | Het Streek College voor Pro, vmbo en mavo | Zandlaan 25 | Ede | 41 | 4112 | Buitenwandafwerkingen | Gevelbekleding aluminium |  | 1 | Reinigen gevelbekleding aluminium | [6 empty] | 102 | 10 | 1442 | 100% | 1442 | m2 | 4.74 | 6 | 0 | 2024 | 1033.8063 | 1378.4083 | 5513.6333 | 0 | 0 | 8270.45 |  | 0 | 0 | 0 | 0 | 0 | 8270.45 | 0 | 0 | 0 | 0 | 0 | 8270.45 | 0 | 0 | 0 | 0 | 0 | 8270.45 | 0 | 0 | 0 | 0 | 0 | 8270.45 | 0 | 0 | 0 | 0 | 0 | 0 | 0 | 0 | 0 | 0 | 0 | 0 | 0 | 41352.25
26HV | CSG Het Streek | Het Streek College voor Pro, vmbo en mavo | Zandlaan 25 | Ede | 41 | 4112 | Buitenwandafwerkingen | Gevelbekleding metaal | Dakopbouw | 1 | Vervangen gevelbekleding metaal | [6 empty] | 101 | 10 | 344.4 | 100% | 344.4 | m2 | 146.88 | 48 | 0 | 2060 | 0 | 1275.1754 | 0 | 0 | 0 | 0 |  | 0 | 0 | 0 | 0 | 0 | 0 | 0 | 0 | 0 | 0 | 0 | 0 | 0 | 0 | 0 | 0 | 0 | 0 | 0 | 0 | 0 | 0 | 0 | 0 | 0 | 0 | 0 | 0 | 0 | 0 | 0 | 0 | 0 | 0 | 0 | 0 | 0 | 0
26HV | CSG Het Streek | Het Streek College voor Pro, vmbo en mavo | Zandlaan 25 | Ede | 41 | 4112 | Buitenwandafwerkingen | Gevelbekleding metaal | Dakopbouw | 1 | Reinigen gevelbekleding aluminium | [6 empty] | 102 | 10 | 344.4 | 100% | 344.4 | m2 | 3.74 | 6 | 0 | 2024 | 194.8187 | 259.7583 | 1039.0333 | 0 | 0 | 1558.55 |  | 0 | 0 | 0 | 0 | 0 | 1558.55 | 0 | 0 | 0 | 0 | 0 | 1558.55 | 0 | 0 | 0 | 0 | 0 | 1558.55 | 0 | 0 | 0 | 0 | 0 | 1558.55 | 0 | 0 | 0 | 0 | 0 | 0 | 0 | 0 | 0 | 0 | 0 | 0 | 0 | 7792.75
26HV | CSG Het Streek | Het Streek College voor Pro, vmbo en mavo | Zandlaan 25 | Ede | 42 | 4212 | Binnenwandafwerkingen | Wandafwerking glasweefsel |  | 2 | Vervangen behangwerk glasweefsel | [6 empty] | 101 | 10 | 11455 | 100% | 11455 | m2 | 29.75 | 40 | 0 | 2052 | 0 | 10308.784 | 0 | 0 | 0 | 0 |  | 0 | 0 | 0 | 0 | 0 | 0 | 0 | 0 | 0 | 0 | 0 | 0 | 0 | 0 | 0 | 0 | 0 | 0 | 0 | 0 | 0 | 0 | 0 | 0 | 0 | 0 | 0 | 0 | 0 | 0 | 0 | 0 | 0 | 0 | 0 | 0 | 0 | 0
26HV | CSG Het Streek | Het Streek College voor Pro, vmbo en mavo | Zandlaan 25 | Ede | 42 | 4212 | Binnenwandafwerkingen | Wandafwerking glasweefsel |  | 2 | Herstellen wandafwerking glasweefsel | [6 empty] | 102 | 10 | 11455 | 1% | 114.55 | pst | 29.75 | 6 | 0 | 2030 | 412.351 | 687.2517 | 0 | 0 | 0 | 0 |  | 0 | 0 | 0 | 0 | 0 | 4123.51 | 0 | 0 | 0 | 0 | 0 | 4123.51 | 0 | 0 | 0 | 0 | 0 | 4123.51 | 0 | 0 | 0 | 0 | 0 | 4123.51 | 0 | 0 | 0 | 0 | 0 | 0 | 0 | 0 | 0 | 0 | 0 | 0 | 0 | 16494.04
26HV | CSG Het Streek | Het Streek College voor Pro, vmbo en mavo | Zandlaan 25 | Ede | 42 | 4212 | Binnenwandafwerkingen | Wandafwerking tegels |  | 1 | Vervangen wandafwerking wandtegels | [6 empty] | 101 | 10 | 1368 | 100% | 1368 | m2 | 119.55 | 48 | 0 | 2060 | 0 | 4122.6817 | 0 | 0 | 0 | 0 |  | 0 | 0 | 0 | 0 | 0 | 0 | 0 | 0 | 0 | 0 | 0 | 0 | 0 | 0 | 0 | 0 | 0 | 0 | 0 | 0 | 0 | 0 | 0 | 0 | 0 | 0 | 0 | 0 | 0 | 0 | 0 | 0 | 0 | 0 | 0 | 0 | 0 | 0
26HV | CSG Het Streek | Het Streek College voor Pro, vmbo en mavo | Zandlaan 25 | Ede | 42 | 4212 | Binnenwandafwerkingen | Wandafwerking tegels |  | 1 | Herstellen wandafwerking wandtegels | [6 empty] | 102 | 10 | 1368 | 5% | 68.4 | m2 | 119.55 | 12 | 0 | 2036 | 494.722 | 824.5367 | 0 | 0 | 0 | 0 |  | 0 | 0 | 0 | 0 | 0 | 0 | 0 | 0 | 0 | 0 | 0 | 9894.44 | 0 | 0 | 0 | 0 | 0 | 0 | 0 | 0 | 0 | 0 | 0 | 9894.44 | 0 | 0 | 0 | 0 | 0 | 0 | 0 | 0 | 0 | 0 | 0 | 0 | 0 | 19788.88
26HV | CSG Het Streek | Het Streek College voor Pro, vmbo en mavo | Zandlaan 25 | Ede | 43 | 4321 | Vloerafwerkingen | Vloerafwerking linoleum |  | 2 | Vervangen vloerafwerking linoleum | [6 empty] | 101 | 10 | 5634 | 100% | 5634 | m2 | 46.65 | 24 | 0 | 2036 | 7950.4895 | 13250.8158 | 132508.1583 | 0 | 0 | 0 |  | 0 | 0 | 0 | 0 | 0 | 0 | 0 | 0 | 0 | 0 | 0 | 318019.58 | 0 | 0 | 0 | 0 | 0 | 0 | 0 | 0 | 0 | 0 | 0 | 0 | 0 | 0 | 0 | 0 | 0 | 0 | 0 | 0 | 0 | 0 | 0 | 0 | 0 | 318019.58
26HV | CSG Het Streek | Het Streek College voor Pro, vmbo en mavo | Zandlaan 25 | Ede | 43 | 4321 | Vloerafwerkingen | Vloerafwerking tapijt |  | 2 | Vervangen tapijt | [6 empty] | 101 | 10 | 148 | 100% | 148 | m2 | 59.78 | 12 | 0 | 2026 | 802.905 | 892.1167 | 7136.9333 | 0 | 0 | 0 |  | 0 | 10705.4 | 0 | 0 | 0 | 0 | 0 | 0 | 0 | 0 | 0 | 0 | 0 | 10705.4 | 0 | 0 | 0 | 0 | 0 | 0 | 0 | 0 | 0 | 0 | 0 | 10705.4 | 0 | 0 | 0 | 0 | 0 | 0 | 0 | 0 | 0 | 0 | 0 | 32116.2
26HV | CSG Het Streek | Het Streek College voor Pro, vmbo en mavo | Zandlaan 25 | Ede | 43 | 4321 | Vloerafwerkingen | Vloerafwerking vinyl stroken |  | 2 | Vervangen vloerafwerking vinyl stroken | [6 empty] | 101 | 10 | 1097 | 100% | 1097 | m2 | 51.02 | 20 | 0 | 2032 | 1693.0605 | 3386.121 | 33861.21 | 0 | 0 | 0 |  | 0 | 0 | 0 | 0 | 0 | 0 | 0 | 67722.42 | 0 | 0 | 0 | 0 | 0 | 0 | 0 | 0 | 0 | 0 | 0 | 0 | 0 | 0 | 0 | 0 | 0 | 0 | 0 | 0 | 0 | 0 | 0 | 0 | 0 | 0 | 0 | 0 | 0 | 67722.42
26HV | CSG Het Streek | Het Streek College voor Pro, vmbo en mavo | Zandlaan 25 | Ede | 43 | 4321 | Vloerafwerkingen | Vloerafwerking PU-gietvloer |  | 1 | Herstellen PU-gietvloer trappen |  |  |  | Slijtage | Stijtage coating randen traptreden. | Trappen | 100 | 10 | 1594 | 100% | 78 | m2 | 35 | 0 | 0 | 2026 | 82.5825 | 0 | 0 | 0 | 0 | 0 |  | 0 | 3303.3 | 0 | 0 | 0 | 0 | 0 | 0 | 0 | 0 | 0 | 0 | 0 | 0 | 0 | 0 | 0 | 0 | 0 | 0 | 0 | 0 | 0 | 0 | 0 | 0 | 0 | 0 | 0 | 0 | 0 | 0 | 0 | 0 | 0 | 0 | 0 | 3303.3
26HV | CSG Het Streek | Het Streek College voor Pro, vmbo en mavo | Zandlaan 25 | Ede | 43 | 4321 | Vloerafwerkingen | Vloerafwerking PU-gietvloer |  | 1 | Vervangen vloerafwerking PU-gietvloer | [6 empty] | 101 | 10 | 1594 | 100% | 1594 | m2 | 168.83 | 40 | 0 | 2052 | 0 | 8140.7293 | 0 | 0 | 0 | 0 |  | 0 | 0 | 0 | 0 | 0 | 0 | 0 | 0 | 0 | 0 | 0 | 0 | 0 | 0 | 0 | 0 | 0 | 0 | 0 | 0 | 0 | 0 | 0 | 0 | 0 | 0 | 0 | 0 | 0 | 0 | 0 | 0 | 0 | 0 | 0 | 0 | 0 | 0
26HV | CSG Het Streek | Het Streek College voor Pro, vmbo en mavo | Zandlaan 25 | Ede | 43 | 4321 | Vloerafwerkingen | Vloerafwerking PU-gietvloer |  | 1 | Aanbrengen nieuwe laag PU-gietvloer | [6 empty] | 102 | 10 | 1594 | 100% | 1594 | m2 | 18.75 | 20 | 0 | 2032 | 904.097 | 1808.194 | 18081.94 | 0 | 0 | 0 |  | 0 | 0 | 0 | 0 | 0 | 0 | 0 | 36163.88 | 0 | 0 | 0 | 0 | 0 | 0 | 0 | 0 | 0 | 0 | 0 | 0 | 0 | 0 | 0 | 0 | 0 | 0 | 0 | 0 | 0 | 0 | 0 | 0 | 0 | 0 | 0 | 0 | 0 | 36163.88
26HV | CSG Het Streek | Het Streek College voor Pro, vmbo en mavo | Zandlaan 25 | Ede | 43 | 4321 | Vloerafwerkingen | Vloerafwerking coralmat |  | 1 | Vervangen vloerafwerking coralmat | [6 empty] | 101 | 10 | 49 | 100% | 49 | m2 | 100.18 | 6 | 0 | 2026 | 742.4588 | 989.945 | 1979.89 | 0 | 0 | 0 |  | 0 | 5939.67 | 0 | 0 | 0 | 0 | 0 | 5939.67 | 0 | 0 | 0 | 0 | 0 | 5939.67 | 0 | 0 | 0 | 0 | 0 | 5939.67 | 0 | 0 | 0 | 0 | 0 | 5939.67 | 0 | 0 | 0 | 0 | 0 | 0 | 0 | 0 | 0 | 0 | 0 | 29698.35
26HV | CSG Het Streek | Het Streek College voor Pro, vmbo en mavo | Zandlaan 25 | Ede | 43 | 4321 | Vloerafwerkingen | Vloerafwerking PU-gietvloer antislip | Keukens | 2 | Aanbrengen nieuwe laag |  |  |  | Beschadiging | Krassen in vloer magazijn door verslepen van goederen. | magazijn | 100 | 10 | 414 | 100% | 1 | pst | 0 | 0 | 0 | 0 | 0 | 0 | 0 | 0 | 0 | 0 |  | 0 | 0 | 0 | 0 | 0 | 0 | 0 | 0 | 0 | 0 | 0 | 0 | 0 | 0 | 0 | 0 | 0 | 0 | 0 | 0 | 0 | 0 | 0 | 0 | 0 | 0 | 0 | 0 | 0 | 0 | 0 | 0 | 0 | 0 | 0 | 0 | 0 | 0
26HV | CSG Het Streek | Het Streek College voor Pro, vmbo en mavo | Zandlaan 25 | Ede | 43 | 4321 | Vloerafwerkingen | Vloerafwerking PU-gietvloer antislip | Keukens | 2 | Vervangen vloerafwerking PU-gietvloer antislip | [6 empty] | 101 | 10 | 414 | 100% | 414 | m2 | 168.83 | 40 | 0 | 2052 | 0 | 2114.3425 | 0 | 0 | 0 | 0 |  | 0 | 0 | 0 | 0 | 0 | 0 | 0 | 0 | 0 | 0 | 0 | 0 | 0 | 0 | 0 | 0 | 0 | 0 | 0 | 0 | 0 | 0 | 0 | 0 | 0 | 0 | 0 | 0 | 0 | 0 | 0 | 0 | 0 | 0 | 0 | 0 | 0 | 0
26HV | CSG Het Streek | Het Streek College voor Pro, vmbo en mavo | Zandlaan 25 | Ede | 43 | 4321 | Vloerafwerkingen | Vloerafwerking PU-gietvloer antislip | Keukens | 2 | Aanbrengen nieuwe laag PU-gietvloer | [6 empty] | 102 | 10 | 414 | 100% | 414 | m2 | 19.75 | 20 | 0 | 2032 | 247.3392 | 494.6785 | 4946.785 | 0 | 0 | 0 |  | 0 | 0 | 0 | 0 | 0 | 0 | 0 | 9893.57 | 0 | 0 | 0 | 0 | 0 | 0 | 0 | 0 | 0 | 0 | 0 | 0 | 0 | 0 | 0 | 0 | 0 | 0 | 0 | 0 | 0 | 0 | 0 | 0 | 0 | 0 | 0 | 0 | 0 | 9893.57
26HV | CSG Het Streek | Het Streek College voor Pro, vmbo en mavo | Zandlaan 25 | Ede | 43 | 4321 | Vloerafwerkingen | Vloerafwerking betonvloer gecoat | Werkplaatsen | 2 | Aanbrengen nieuwe laag |  |  |  | Slijtage | Slijtage en beschadigingen vloeren werkplaatsen. |  | 100 | 10 | 683 | 100% | 1 | pst | 0 | 0 | 0 | 0 | 0 | 0 | 0 | 0 | 0 | 0 |  | 0 | 0 | 0 | 0 | 0 | 0 | 0 | 0 | 0 | 0 | 0 | 0 | 0 | 0 | 0 | 0 | 0 | 0 | 0 | 0 | 0 | 0 | 0 | 0 | 0 | 0 | 0 | 0 | 0 | 0 | 0 | 0 | 0 | 0 | 0 | 0 | 0 | 0
26HV | CSG Het Streek | Het Streek College voor Pro, vmbo en mavo | Zandlaan 25 | Ede | 43 | 4321 | Vloerafwerkingen | Vloerafwerking betonvloer gecoat | Werkplaatsen | 2 | Vervangen coating betonvloer | [6 empty] | 101 | 10 | 683 | 100% | 683 | m2 | 21.75 | 15 | 0 | 2027 | 898.7425 | 1198.3233 | 11983.2333 | 0 | 0 | 0 |  | 0 | 0 | 17974.85 | 0 | 0 | 0 | 0 | 0 | 0 | 0 | 0 | 0 | 0 | 0 | 0 | 0 | 0 | 17974.85 | 0 | 0 | 0 | 0 | 0 | 0 | 0 | 0 | 0 | 0 | 0 | 0 | 0 | 0 | 0 | 0 | 0 | 0 | 0 | 35949.7
26HV | CSG Het Streek | Het Streek College voor Pro, vmbo en mavo | Zandlaan 25 | Ede | 45 | 4511 | Plafondafwerkingen | Plafondafwerking hwc-plaat | Kelder | 1 | Vervangen plafondafwerking hwc-plaat | [6 empty] | 101 | 10 | 717 | 100% | 717 | m2 | 94.76 | 48 | 0 | 2060 | 0 | 1712.7277 | 0 | 0 | 0 | 0 |  | 0 | 0 | 0 | 0 | 0 | 0 | 0 | 0 | 0 | 0 | 0 | 0 | 0 | 0 | 0 | 0 | 0 | 0 | 0 | 0 | 0 | 0 | 0 | 0 | 0 | 0 | 0 | 0 | 0 | 0 | 0 | 0 | 0 | 0 | 0 | 0 | 0 | 0
26HV | CSG Het Streek | Het Streek College voor Pro, vmbo en mavo | Zandlaan 25 | Ede | 45 | 4511 | Plafondafwerkingen | Plafondafwerking hwc-plaat | Werkplaatsen | 1 | Vervangen plafondafwerking hwc-plaat | [6 empty] | 101 | 10 | 1059 | 100% | 1059 | m2 | 94.76 | 48 | 0 | 2060 | 0 | 2529.6775 | 0 | 0 | 0 | 0 |  | 0 | 0 | 0 | 0 | 0 | 0 | 0 | 0 | 0 | 0 | 0 | 0 | 0 | 0 | 0 | 0 | 0 | 0 | 0 | 0 | 0 | 0 | 0 | 0 | 0 | 0 | 0 | 0 | 0 | 0 | 0 | 0 | 0 | 0 | 0 | 0 | 0 | 0
26HV | CSG Het Streek | Het Streek College voor Pro, vmbo en mavo | Zandlaan 25 | Ede | 45 | 4512 | Plafondafwerkingen | Systeemplafond |  | 1 | Herstellen systeemplafond |  |  |  | Beschadiging | Kleine beschadigingen aan platen systeemplafonds zijn eenvoudig uit te wisselen. Vervuiling plafond door openen/sluiten paneelwand atrium. |  | 100 | 10 | 7080 | 100% | 1 | pst | 0 | 0 | 0 | 0 | 0 | 0 | 0 | 0 | 0 | 0 |  | 0 | 0 | 0 | 0 | 0 | 0 | 0 | 0 | 0 | 0 | 0 | 0 | 0 | 0 | 0 | 0 | 0 | 0 | 0 | 0 | 0 | 0 | 0 | 0 | 0 | 0 | 0 | 0 | 0 | 0 | 0 | 0 | 0 | 0 | 0 | 0 | 0 | 0
26HV | CSG Het Streek | Het Streek College voor Pro, vmbo en mavo | Zandlaan 25 | Ede | 45 | 4512 | Plafondafwerkingen | Systeemplafond |  | 1 | Vervangen systeemplafond organisch | [6 empty] | 101 | 10 | 7080 | 100% | 7080 | m2 | 67.07 | 48 | 0 | 2060 | 0 | 11970.3183 | 0 | 0 | 0 | 0 |  | 0 | 0 | 0 | 0 | 0 | 0 | 0 | 0 | 0 | 0 | 0 | 0 | 0 | 0 | 0 | 0 | 0 | 0 | 0 | 0 | 0 | 0 | 0 | 0 | 0 | 0 | 0 | 0 | 0 | 0 | 0 | 0 | 0 | 0 | 0 | 0 | 0 | 0
26HV | CSG Het Streek | Het Streek College voor Pro, vmbo en mavo | Zandlaan 25 | Ede | 45 | 4512 | Plafondafwerkingen | Systeemplafond |  | 1 | Herstellen systeemplafond (platen) |  |  |  | Deels 3% |  |  | 102 | 10 | 7080 | 3% | 212.4 | m2 | 17.5 | 6 | 0 | 2024 | 562.1962 | 749.595 | 2998.38 | 0 | 0 | 4497.57 |  | 0 | 0 | 0 | 0 | 0 | 4497.57 | 0 | 0 | 0 | 0 | 0 | 4497.57 | 0 | 0 | 0 | 0 | 0 | 4497.57 | 0 | 0 | 0 | 0 | 0 | 4497.57 | 0 | 0 | 0 | 0 | 0 | 0 | 0 | 0 | 0 | 0 | 0 | 0 | 0 | 22487.85
26HV | CSG Het Streek | Het Streek College voor Pro, vmbo en mavo | Zandlaan 25 | Ede | 46 | 4621 | Schilderwerk | Buitenschilderwerk deur hout dekkend |  | 2 | Groot schilderwerk deur hout dekkend | [6 empty] | 104 | 10 | 4 | 100% | 4 | st | 183.67 | 6 | 0 | 2024 | 111.12 | 148.16 | 592.64 | 0 | 0 | 888.96 |  | 0 | 0 | 0 | 0 | 0 | 888.96 | 0 | 0 | 0 | 0 | 0 | 888.96 | 0 | 0 | 0 | 0 | 0 | 888.96 | 0 | 0 | 0 | 0 | 0 | 888.96 | 0 | 0 | 0 | 0 | 0 | 0 | 0 | 0 | 0 | 0 | 0 | 0 | 0 | 4444.8
26HV | CSG Het Streek | Het Streek College voor Pro, vmbo en mavo | Zandlaan 25 | Ede | 46 | 4622 | Schilderwerk | Binnenschilderwerk diversen hout dekkend |  | 1 | Groot schilderwerk hout dekkend | [6 empty] | 104 | 10 | 300 | 100% | 300 | m2 | 33.47 | 12 | 0 | 2024 | 911.2207 | 1012.4675 | 10124.675 | 0 | 0 | 12149.61 |  | 0 | 0 | 0 | 0 | 0 | 0 | 0 | 0 | 0 | 0 | 0 | 12149.61 | 0 | 0 | 0 | 0 | 0 | 0 | 0 | 0 | 0 | 0 | 0 | 12149.61 | 0 | 0 | 0 | 0 | 0 | 0 | 0 | 0 | 0 | 0 | 0 | 0 | 0 | 36448.83
26HV | CSG Het Streek | Het Streek College voor Pro, vmbo en mavo | Zandlaan 25 | Ede | 46 | 4622 | Schilderwerk | Binnenschilderwerk stucwerk |  | 2 | Herstellen wandafwerking en schilderen |  |  |  | Beschadiging | Op verschillende plaatsen beschadiging en vervuiling wandafwerking. |  | 100 | 10 | 11455 | 100% | 1 | m2 | 0 | 0 | 0 | 0 | 0 | 0 | 0 | 0 | 0 | 0 |  | 0 | 0 | 0 | 0 | 0 | 0 | 0 | 0 | 0 | 0 | 0 | 0 | 0 | 0 | 0 | 0 | 0 | 0 | 0 | 0 | 0 | 0 | 0 | 0 | 0 | 0 | 0 | 0 | 0 | 0 | 0 | 0 | 0 | 0 | 0 | 0 | 0 | 0
26HV | CSG Het Streek | Het Streek College voor Pro, vmbo en mavo | Zandlaan 25 | Ede | 46 | 4622 | Schilderwerk | Binnenschilderwerk stucwerk |  | 2 | Groot schilderwerk stucwerk |  |  |  | 5% per jaar |  |  | 104 | 10 | 11455 | 5% | 572.75 | m2 | 27.3 | 1 | 0 | 2024 | 13243.762 | 18919.66 | 0 | 0 | 0 | 18919.66 |  | 18919.66 | 18919.66 | 18919.66 | 18919.66 | 18919.66 | 18919.66 | 18919.66 | 18919.66 | 18919.66 | 18919.66 | 18919.66 | 18919.66 | 18919.66 | 18919.66 | 18919.66 | 18919.66 | 18919.66 | 18919.66 | 18919.66 | 18919.66 | 18919.66 | 18919.66 | 18919.66 | 18919.66 | 18919.66 | 18919.66 | 18919.66 | 0 | 0 | 0 | 0 | 0 | 0 | 0 | 0 | 0 | 0 | 529750.48
26HV | CSG Het Streek | Het Streek College voor Pro, vmbo en mavo | Zandlaan 25 | Ede | 46 | 4622 | Schilderwerk | Binnenschilderwerk deur hout dekkend (dubbelzijdig) |  | 1 | Herstellen schilderwerk binnendeur | [6 empty] | 104 | 10 | 251 | 5% | 12.55 | st | 105.66 | 1 | 0 | 2024 | 1123.15 | 1604.5 | 0 | 0 | 0 | 1604.5 |  | 1604.5 | 1604.5 | 1604.5 | 1604.5 | 1604.5 | 1604.5 | 1604.5 | 1604.5 | 1604.5 | 1604.5 | 1604.5 | 1604.5 | 1604.5 | 1604.5 | 1604.5 | 1604.5 | 1604.5 | 1604.5 | 1604.5 | 1604.5 | 1604.5 | 1604.5 | 1604.5 | 1604.5 | 1604.5 | 1604.5 | 1604.5 | 0 | 0 | 0 | 0 | 0 | 0 | 0 | 0 | 0 | 0 | 44926
26HV | CSG Het Streek | Het Streek College voor Pro, vmbo en mavo | Zandlaan 25 | Ede | 46 | 4624 | Schilderwerk | Binnenschilderwerk trap metaal |  | 2 | Groot schilderwerk trap staal | [6 empty] | 104 | 10 | 4 | 100% | 4 | pst | 1500 | 18 | 0 | 2030 | 363 | 403.3333 | 4033.3333 | 0 | 0 | 0 |  | 0 | 0 | 0 | 0 | 0 | 7260 | 0 | 0 | 0 | 0 | 0 | 0 | 0 | 0 | 0 | 0 | 0 | 0 | 0 | 0 | 0 | 0 | 0 | 7260 | 0 | 0 | 0 | 0 | 0 | 0 | 0 | 0 | 0 | 0 | 0 | 0 | 0 | 14520
26HV | CSG Het Streek | Het Streek College voor Pro, vmbo en mavo | Zandlaan 25 | Ede | 46 | 4624 | Schilderwerk | Binnenschilderwerk trap metaal |  | 2 | Herstellen schilderwerk trap staal | [6 empty] | 104 | 10 | 4 | 100% | 4 | pst | 400 | 6 | 0 | 2024 | 242 | 322.6667 | 1290.6667 | 0 | 0 | 1936 |  | 0 | 0 | 0 | 0 | 0 | 1936 | 0 | 0 | 0 | 0 | 0 | 1936 | 0 | 0 | 0 | 0 | 0 | 1936 | 0 | 0 | 0 | 0 | 0 | 1936 | 0 | 0 | 0 | 0 | 0 | 0 | 0 | 0 | 0 | 0 | 0 | 0 | 0 | 9680
26HV | CSG Het Streek | Het Streek College voor Pro, vmbo en mavo | Zandlaan 25 | Ede | 46 | 4631 | Schilderwerk | Buitenschilderwerk kozijn en raam hout dekkend |  | 2 | Groot schilderwerk kozijn en raam hout dekkend | [6 empty] | 103 | 10 | 8 | 100% | 8 | m2 | 41.85 | 6 | 0 | 2024 | 50.6388 | 67.5183 | 270.0733 | 0 | 0 | 405.11 |  | 0 | 0 | 0 | 0 | 0 | 405.11 | 0 | 0 | 0 | 0 | 0 | 405.11 | 0 | 0 | 0 | 0 | 0 | 405.11 | 0 | 0 | 0 | 0 | 0 | 405.11 | 0 | 0 | 0 | 0 | 0 | 0 | 0 | 0 | 0 | 0 | 0 | 0 | 0 | 2025.55
26HV | CSG Het Streek | Het Streek College voor Pro, vmbo en mavo | Zandlaan 25 | Ede | 46 | 4632 | Schilderwerk | Binnenschilderwerk kozijn en raam hout dekkend |  | 2 | Herstellen binnenschilderwerk |  |  |  | Beschadiging | Beschadigingen schilderwerk binnenkozijnen. |  | 100 | 10 | 2893 | 100% | 1 | m2 | 0 | 0 | 0 | 0 | 0 | 0 | 0 | 0 | 0 | 0 |  | 0 | 0 | 0 | 0 | 0 | 0 | 0 | 0 | 0 | 0 | 0 | 0 | 0 | 0 | 0 | 0 | 0 | 0 | 0 | 0 | 0 | 0 | 0 | 0 | 0 | 0 | 0 | 0 | 0 | 0 | 0 | 0 | 0 | 0 | 0 | 0 | 0 | 0
26HV | CSG Het Streek | Het Streek College voor Pro, vmbo en mavo | Zandlaan 25 | Ede | 46 | 4632 | Schilderwerk | Binnenschilderwerk kozijn en raam hout dekkend |  | 2 | Groot schilderwerk kozijn en raam hout dekkend |  |  |  | 5% per jaar |  |  | 104 | 10 | 2893 | 5% | 144.65 | m2 | 32.54 | 1 | 0 | 2023 | 4129.136 | 5695.36 | 0 | 0 | 5695.36 | 5695.36 |  | 5695.36 | 5695.36 | 5695.36 | 5695.36 | 5695.36 | 5695.36 | 5695.36 | 5695.36 | 5695.36 | 5695.36 | 5695.36 | 5695.36 | 5695.36 | 5695.36 | 5695.36 | 5695.36 | 5695.36 | 5695.36 | 5695.36 | 5695.36 | 5695.36 | 5695.36 | 5695.36 | 5695.36 | 5695.36 | 5695.36 | 5695.36 | 0 | 0 | 0 | 0 | 0 | 0 | 0 | 0 | 0 | 0 | 165165.44
26HV | CSG Het Streek | Het Streek College voor Pro, vmbo en mavo | Zandlaan 25 | Ede | 47 | 4711 | Dakafwerkingen | Tegels op rubber dragers |  | 2 | Reinigen terrassen |  |  |  | Aangroei mos, algen | Vervuiling dakterrassen door mos en algengroei. |  | 100 | 10 | 440 | 100% | 1 | m2 | 500 | 0 | 0 | 2023 | 15.125 | 0 | 0 | 0 | 605 | 0 |  | 0 | 0 | 0 | 0 | 0 | 0 | 0 | 0 | 0 | 0 | 0 | 0 | 0 | 0 | 0 | 0 | 0 | 0 | 0 | 0 | 0 | 0 | 0 | 0 | 0 | 0 | 0 | 0 | 0 | 0 | 0 | 0 | 0 | 0 | 0 | 0 | 0 | 605
26HV | CSG Het Streek | Het Streek College voor Pro, vmbo en mavo | Zandlaan 25 | Ede | 47 | 4711 | Dakafwerkingen | Tegels op rubber dragers |  | 2 | Vervangen betontegels | [6 empty] | 101 | 10 | 440 | 100% | 440 | m2 | 59.47 | 40 | 0 | 2052 | 0 | 791.5457 | 0 | 0 | 0 | 0 |  | 0 | 0 | 0 | 0 | 0 | 0 | 0 | 0 | 0 | 0 | 0 | 0 | 0 | 0 | 0 | 0 | 0 | 0 | 0 | 0 | 0 | 0 | 0 | 0 | 0 | 0 | 0 | 0 | 0 | 0 | 0 | 0 | 0 | 0 | 0 | 0 | 0 | 0
26HV | CSG Het Streek | Het Streek College voor Pro, vmbo en mavo | Zandlaan 25 | Ede | 47 | 4711 | Dakafwerkingen | Dakrandafwerking staal |  | 1 | Vervangen dakrandafwerking metaal | [6 empty] | 101 | 10 | 84 | 100% | 84 | m1 | 85.5 | 48 | 0 | 2060 | 0 | 181.0462 | 0 | 0 | 0 | 0 |  | 0 | 0 | 0 | 0 | 0 | 0 | 0 | 0 | 0 | 0 | 0 | 0 | 0 | 0 | 0 | 0 | 0 | 0 | 0 | 0 | 0 | 0 | 0 | 0 | 0 | 0 | 0 | 0 | 0 | 0 | 0 | 0 | 0 | 0 | 0 | 0 | 0 | 0
26HV | CSG Het Streek | Het Streek College voor Pro, vmbo en mavo | Zandlaan 25 | Ede | 47 | 4711 | Dakafwerkingen | Dakbedekking APP |  | 1 | Herstellen blazen |  |  |  | Blazen, plooien | Tussen de lichtstraten en op de dilatatiestroken komen een aantal kleine blazen voor. | Tussen lichtstraten | 100 | 10 | 438 | 100% | 1 | m2 | 0 | 0 | 0 | 0 | 0 | 0 | 0 | 0 | 0 | 0 |  | 0 | 0 | 0 | 0 | 0 | 0 | 0 | 0 | 0 | 0 | 0 | 0 | 0 | 0 | 0 | 0 | 0 | 0 | 0 | 0 | 0 | 0 | 0 | 0 | 0 | 0 | 0 | 0 | 0 | 0 | 0 | 0 | 0 | 0 | 0 | 0 | 0 | 0
26HV | CSG Het Streek | Het Streek College voor Pro, vmbo en mavo | Zandlaan 25 | Ede | 47 | 4711 | Dakafwerkingen | Dakbedekking APP |  | 1 | Vervangen dakbedekking APP | [6 empty] | 101 | 10 | 438 | 100% | 438 | m2 | 98.14 | 40 | 0 | 2052 | 0 | 1300.306 | 0 | 0 | 0 | 0 |  | 0 | 0 | 0 | 0 | 0 | 0 | 0 | 0 | 0 | 0 | 0 | 0 | 0 | 0 | 0 | 0 | 0 | 0 | 0 | 0 | 0 | 0 | 0 | 0 | 0 | 0 | 0 | 0 | 0 | 0 | 0 | 0 | 0 | 0 | 0 | 0 | 0 | 0
26HV | CSG Het Streek | Het Streek College voor Pro, vmbo en mavo | Zandlaan 25 | Ede | 47 | 4711 | Dakafwerkingen | Dakbedekking APP |  | 1 | Aanbrengen nieuwe laag dakbedekking APP | [6 empty] | 102 | 10 | 438 | 100% | 438 | m2 | 55.22 | 20 | 0 | 2032 | 731.6375 | 1463.275 | 14632.75 | 0 | 0 | 0 |  | 0 | 0 | 0 | 0 | 0 | 0 | 0 | 29265.5 | 0 | 0 | 0 | 0 | 0 | 0 | 0 | 0 | 0 | 0 | 0 | 0 | 0 | 0 | 0 | 0 | 0 | 0 | 0 | 0 | 0 | 0 | 0 | 0 | 0 | 0 | 0 | 0 | 0 | 29265.5
26HV | CSG Het Streek | Het Streek College voor Pro, vmbo en mavo | Zandlaan 25 | Ede | 47 | 4711 | Dakafwerkingen | Dakbedekking APP |  | 1 | Reinigen/onderhoud dakbedekking |  |  |  | Andere post |  |  | 102 | 30 | 438 | 100% | 0 | m2 | 0.44 | 1 | 0 | 2022 | 0 | 0 | 0 | 0 | 0 | 0 |  | 0 | 0 | 0 | 0 | 0 | 0 | 0 | 0 | 0 | 0 | 0 | 0 | 0 | 0 | 0 | 0 | 0 | 0 | 0 | 0 | 0 | 0 | 0 | 0 | 0 | 0 | 0 | 0 | 0 | 0 | 0 | 0 | 0 | 0 | 0 | 0 | 0 | 0
26HV | CSG Het Streek | Het Streek College voor Pro, vmbo en mavo | Zandlaan 25 | Ede | 47 | 4711 | Dakafwerkingen | Dakbedekking APP+ballast |  | 1 | Vervangen dakbedekking APP | [6 empty] | 101 | 10 | 3285 | 100% | 3285 | m2 | 98.14 | 48 | 0 | 2060 | 0 | 8126.9121 | 0 | 0 | 0 | 0 |  | 0 | 0 | 0 | 0 | 0 | 0 | 0 | 0 | 0 | 0 | 0 | 0 | 0 | 0 | 0 | 0 | 0 | 0 | 0 | 0 | 0 | 0 | 0 | 0 | 0 | 0 | 0 | 0 | 0 | 0 | 0 | 0 | 0 | 0 | 0 | 0 | 0 | 0
26HV | CSG Het Streek | Het Streek College voor Pro, vmbo en mavo | Zandlaan 25 | Ede | 47 | 4711 | Dakafwerkingen | Dakbedekking APP+ballast |  | 1 | Aanbrengen nieuwe laag dakbedekking APP | [6 empty] | 102 | 10 | 3285 | 100% | 3285 | m2 | 55.22 | 24 | 0 | 2036 | 5487.2805 | 9145.4675 | 91454.675 | 0 | 0 | 0 |  | 0 | 0 | 0 | 0 | 0 | 0 | 0 | 0 | 0 | 0 | 0 | 219491.22 | 0 | 0 | 0 | 0 | 0 | 0 | 0 | 0 | 0 | 0 | 0 | 0 | 0 | 0 | 0 | 0 | 0 | 0 | 0 | 0 | 0 | 0 | 0 | 0 | 0 | 219491.22
26HV | CSG Het Streek | Het Streek College voor Pro, vmbo en mavo | Zandlaan 25 | Ede | 47 | 4711 | Dakafwerkingen | Dakbedekking APP+ballast |  | 1 | Reinigen/onderhoud dakbedekking |  |  |  | Alle daken en goten |  |  | 102 | 30 | 3285 | 100% | 4062 | m2 | 0.44 | 1 | 0 | 2022 | 1621.9575 | 2162.61 | 2162.61 | 2162.61 | 2162.61 | 2162.61 |  | 2162.61 | 2162.61 | 2162.61 | 2162.61 | 2162.61 | 2162.61 | 2162.61 | 2162.61 | 2162.61 | 2162.61 | 2162.61 | 2162.61 | 2162.61 | 2162.61 | 2162.61 | 2162.61 | 2162.61 | 2162.61 | 2162.61 | 2162.61 | 2162.61 | 2162.61 | 2162.61 | 2162.61 | 2162.61 | 2162.61 | 2162.61 | 0 | 0 | 0 | 0 | 0 | 0 | 0 | 0 | 0 | 0 | 64878.3
26HV | CSG Het Streek | Het Streek College voor Pro, vmbo en mavo | Zandlaan 25 | Ede | 47 | 4711 | Dakafwerkingen | Dakbedekking APP+ballast |  | 1 | Reinigen/opharken grind | [6 empty] | 202 | 10 | 3285 | 100% | 2181 | m2 | 0.84 | 6 | 0 | 2024 | 277.0962 | 369.4617 | 1477.8467 | 0 | 0 | 2216.77 |  | 0 | 0 | 0 | 0 | 0 | 2216.77 | 0 | 0 | 0 | 0 | 0 | 2216.77 | 0 | 0 | 0 | 0 | 0 | 2216.77 | 0 | 0 | 0 | 0 | 0 | 2216.77 | 0 | 0 | 0 | 0 | 0 | 0 | 0 | 0 | 0 | 0 | 0 | 0 | 0 | 11083.85
26HV | CSG Het Streek | Het Streek College voor Pro, vmbo en mavo | Zandlaan 25 | Ede | 47 | 4711 | Dakafwerkingen | Dakbedekking APP+ballast |  | 1 | Vervangen grind | [6 empty] | 301 | 10 | 3285 | 100% | 2181 | m2 | 28.27 | 48 | 0 | 2060 | 0 | 1554.2669 | 0 | 0 | 0 | 0 |  | 0 | 0 | 0 | 0 | 0 | 0 | 0 | 0 | 0 | 0 | 0 | 0 | 0 | 0 | 0 | 0 | 0 | 0 | 0 | 0 | 0 | 0 | 0 | 0 | 0 | 0 | 0 | 0 | 0 | 0 | 0 | 0 | 0 | 0 | 0 | 0 | 0 | 0
26HV | CSG Het Streek | Het Streek College voor Pro, vmbo en mavo | Zandlaan 25 | Ede | 47 | 4711 | Dakafwerkingen | Randstrook APP |  | 2 | Vervangen randstrook APP | [6 empty] | 101 | 10 | 646 | 100% | 646 | m1 | 32.06 | 20 | 0 | 2032 | 626.5005 | 1253.001 | 12530.01 | 0 | 0 | 0 |  | 0 | 0 | 0 | 0 | 0 | 0 | 0 | 25060.02 | 0 | 0 | 0 | 0 | 0 | 0 | 0 | 0 | 0 | 0 | 0 | 0 | 0 | 0 | 0 | 0 | 0 | 0 | 0 | 0 | 0 | 0 | 0 | 0 | 0 | 0 | 0 | 0 | 0 | 25060.02
26HV | CSG Het Streek | Het Streek College voor Pro, vmbo en mavo | Zandlaan 25 | Ede | 47 | 4711 | Dakafwerkingen | Loodslabben plat dak |  | 1 | Vervangen loodslabben plat dak | [6 empty] | 101 | 10 | 232 | 100% | 232 | m1 | 109.28 | 48 | 0 | 2060 | 0 | 639.1058 | 0 | 0 | 0 | 0 |  | 0 | 0 | 0 | 0 | 0 | 0 | 0 | 0 | 0 | 0 | 0 | 0 | 0 | 0 | 0 | 0 | 0 | 0 | 0 | 0 | 0 | 0 | 0 | 0 | 0 | 0 | 0 | 0 | 0 | 0 | 0 | 0 | 0 | 0 | 0 | 0 | 0 | 0
26HV | CSG Het Streek | Het Streek College voor Pro, vmbo en mavo | Zandlaan 25 | Ede | 47 | 4711 | Dakafwerkingen | Dakbedekking APP | Opstallen | 2 | Vervangen dakbedekking APP | [6 empty] | 101 | 10 | 207.5 | 100% | 207.5 | m2 | 98.14 | 40 | 0 | 2052 | 0 | 616.0125 | 0 | 0 | 0 | 0 |  | 0 | 0 | 0 | 0 | 0 | 0 | 0 | 0 | 0 | 0 | 0 | 0 | 0 | 0 | 0 | 0 | 0 | 0 | 0 | 0 | 0 | 0 | 0 | 0 | 0 | 0 | 0 | 0 | 0 | 0 | 0 | 0 | 0 | 0 | 0 | 0 | 0 | 0
26HV | CSG Het Streek | Het Streek College voor Pro, vmbo en mavo | Zandlaan 25 | Ede | 47 | 4711 | Dakafwerkingen | Dakbedekking APP | Opstallen | 2 | Aanbrengen nieuwe laag dakbedekking APP | [6 empty] | 102 | 10 | 207.5 | 100% | 207.5 | m2 | 55.22 | 20 | 0 | 2032 | 346.609 | 693.218 | 6932.18 | 0 | 0 | 0 |  | 0 | 0 | 0 | 0 | 0 | 0 | 0 | 13864.36 | 0 | 0 | 0 | 0 | 0 | 0 | 0 | 0 | 0 | 0 | 0 | 0 | 0 | 0 | 0 | 0 | 0 | 0 | 0 | 0 | 0 | 0 | 0 | 0 | 0 | 0 | 0 | 0 | 0 | 13864.36
26HV | CSG Het Streek | Het Streek College voor Pro, vmbo en mavo | Zandlaan 25 | Ede | 47 | 4711 | Dakafwerkingen | Dakbedekking APP | Opstallen | 2 | Reinigen/onderhoud dakbedekking |  |  |  | Andere post |  |  | 102 | 30 | 207.5 | 100% | 0 | m2 | 0.44 | 1 | 0 | 2022 | 0 | 0 | 0 | 0 | 0 | 0 |  | 0 | 0 | 0 | 0 | 0 | 0 | 0 | 0 | 0 | 0 | 0 | 0 | 0 | 0 | 0 | 0 | 0 | 0 | 0 | 0 | 0 | 0 | 0 | 0 | 0 | 0 | 0 | 0 | 0 | 0 | 0 | 0 | 0 | 0 | 0 | 0 | 0 | 0
26HV | CSG Het Streek | Het Streek College voor Pro, vmbo en mavo | Zandlaan 25 | Ede | 47 | 4712 | Dakafwerkingen | Golfplaat metaal (damwandprof) |  | 1 | Vervangen stalen golfplaat damwandprofiel | [6 empty] | 101 | 10 | 132 | 100% | 132 | m2 | 77.8 | 48 | 0 | 2069 | 0 | 258.8796 | 0 | 0 | 0 | 0 |  | 0 | 0 | 0 | 0 | 0 | 0 | 0 | 0 | 0 | 0 | 0 | 0 | 0 | 0 | 0 | 0 | 0 | 0 | 0 | 0 | 0 | 0 | 0 | 0 | 0 | 0 | 0 | 0 | 0 | 0 | 0 | 0 | 0 | 0 | 0 | 0 | 0 | 0
26HV | CSG Het Streek | Het Streek College voor Pro, vmbo en mavo | Zandlaan 25 | Ede | 47 | 4712 | Dakafwerkingen | Golfplaat metaal (damwandprof) |  | 1 | Reinigen/onderhoud dakbedekking |  |  |  | Andere post |  |  | 102 | 30 | 132 | 100% | 0 | m2 | 0.44 | 1 | 0 | 2022 | 0 | 0 | 0 | 0 | 0 | 0 |  | 0 | 0 | 0 | 0 | 0 | 0 | 0 | 0 | 0 | 0 | 0 | 0 | 0 | 0 | 0 | 0 | 0 | 0 | 0 | 0 | 0 | 0 | 0 | 0 | 0 | 0 | 0 | 0 | 0 | 0 | 0 | 0 | 0 | 0 | 0 | 0 | 0 | 0
26HV | CSG Het Streek | Het Streek College voor Pro, vmbo en mavo | Zandlaan 25 | Ede | 51 | 5121 | Warmteopwekking | CV-pomp collectief |  | 2 | Vervangen CV-pomp collectief | [6 empty] | 101 | 10 | 15 | 100% | 15 | st | 2300 | 15 | 0 | 2027 | 2087.25 | 2783 | 27830 | 0 | 0 | 0 |  | 0 | 0 | 41745 | 0 | 0 | 0 | 0 | 0 | 0 | 0 | 0 | 0 | 0 | 0 | 0 | 0 | 0 | 41745 | 0 | 0 | 0 | 0 | 0 | 0 | 0 | 0 | 0 | 0 | 0 | 0 | 0 | 0 | 0 | 0 | 0 | 0 | 0 | 83490
26HV | CSG Het Streek | Het Streek College voor Pro, vmbo en mavo | Zandlaan 25 | Ede | 51 | 5121 | Warmteopwekking | CV-ketel Hr 115 kW |  | 2 | Vervangen cv-ketel Remeha Quinta Pro 115 kW | [6 empty] | 101 | 10 | 1 | 100% | 1 | st | 12966.25 | 18 | 0 | 2030 | 784.458 | 871.62 | 8716.2 | 0 | 0 | 0 |  | 0 | 0 | 0 | 0 | 0 | 15689.16 | 0 | 0 | 0 | 0 | 0 | 0 | 0 | 0 | 0 | 0 | 0 | 0 | 0 | 0 | 0 | 0 | 0 | 15689.16 | 0 | 0 | 0 | 0 | 0 | 0 | 0 | 0 | 0 | 0 | 0 | 0 | 0 | 31378.32
26HV | CSG Het Streek | Het Streek College voor Pro, vmbo en mavo | Zandlaan 25 | Ede | 51 | 5121 | Warmteopwekking | CV-ketel Hr 115 kW |  | 2 | PI keuring ketel > 100kW | [6 empty] | 102 | 10 | 1 | 100% | 1 | st | 562.75 | 4 | 0 | 2021 | 119.1628 | 170.2325 | 170.2325 | 0 | 0 | 0 |  | 680.93 | 0 | 0 | 0 | 680.93 | 0 | 0 | 0 | 680.93 | 0 | 0 | 0 | 680.93 | 0 | 0 | 0 | 680.93 | 0 | 0 | 0 | 680.93 | 0 | 0 | 0 | 680.93 | 0 | 0 | 0 | 0 | 0 | 0 | 0 | 0 | 0 | 0 | 0 | 0 | 4766.51
26HV | CSG Het Streek | Het Streek College voor Pro, vmbo en mavo | Zandlaan 25 | Ede | 51 | 5121 | Warmteopwekking | CV-ketel Hr 115 kW |  | 2 | Jaarlijks onderhoud cv-installatie |  |  |  | Zie totaalpost onderhoudscontract |  |  | 202 | 30 | 1 | 100% | 0 | st | 162.8 | 1 | 0 | 2022 | 0 | 0 | 0 | 0 | 0 | 0 |  | 0 | 0 | 0 | 0 | 0 | 0 | 0 | 0 | 0 | 0 | 0 | 0 | 0 | 0 | 0 | 0 | 0 | 0 | 0 | 0 | 0 | 0 | 0 | 0 | 0 | 0 | 0 | 0 | 0 | 0 | 0 | 0 | 0 | 0 | 0 | 0 | 0 | 0
26HV | CSG Het Streek | Het Streek College voor Pro, vmbo en mavo | Zandlaan 25 | Ede | 51 | 5121 | Warmteopwekking | Buffervat |  | 1 | Vervangen buffervat 750 L | [6 empty] | 101 | 10 | 2 | 100% | 2 | st | 3512.78 | 30 | 0 | 2042 | 212.5232 | 283.3643 | 2833.6433 | 0 | 0 | 0 |  | 0 | 0 | 0 | 0 | 0 | 0 | 0 | 0 | 0 | 0 | 0 | 0 | 0 | 0 | 0 | 0 | 0 | 8500.93 | 0 | 0 | 0 | 0 | 0 | 0 | 0 | 0 | 0 | 0 | 0 | 0 | 0 | 0 | 0 | 0 | 0 | 0 | 0 | 8500.93
26HV | CSG Het Streek | Het Streek College voor Pro, vmbo en mavo | Zandlaan 25 | Ede | 51 | 5121 | Warmteopwekking | Buffervat bron | Kelder | 1 | Vervangen buffervat 200 L | [6 empty] | 101 | 10 | 1 | 100% | 1 | st | 552.78 | 30 | 0 | 2042 | 16.7215 | 22.2953 | 222.9533 | 0 | 0 | 0 |  | 0 | 0 | 0 | 0 | 0 | 0 | 0 | 0 | 0 | 0 | 0 | 0 | 0 | 0 | 0 | 0 | 0 | 668.86 | 0 | 0 | 0 | 0 | 0 | 0 | 0 | 0 | 0 | 0 | 0 | 0 | 0 | 0 | 0 | 0 | 0 | 0 | 0 | 668.86
26HV | CSG Het Streek | Het Streek College voor Pro, vmbo en mavo | Zandlaan 25 | Ede | 51 | 5121 | Warmteopwekking | CV-pomp collectief WKO | Kelder | 2 | Vervangen CV-pomp Grundfos | [6 empty] | 101 | 10 | 4 | 100% | 4 | st | 3100 | 15 | 0 | 2027 | 750.2 | 1000.2667 | 10002.6667 | 0 | 0 | 0 |  | 0 | 0 | 15004 | 0 | 0 | 0 | 0 | 0 | 0 | 0 | 0 | 0 | 0 | 0 | 0 | 0 | 0 | 15004 | 0 | 0 | 0 | 0 | 0 | 0 | 0 | 0 | 0 | 0 | 0 | 0 | 0 | 0 | 0 | 0 | 0 | 0 | 0 | 30008
26HV | CSG Het Streek | Het Streek College voor Pro, vmbo en mavo | Zandlaan 25 | Ede | 51 | 5124 | Warmteopwekking | Rookgasdakdoorvoer metaal plat |  | 2 | Vervangen rookgasafvoer metaal plat | [6 empty] | 101 | 10 | 1 | 100% | 1 | st | 1048.68 | 18 | 0 | 2030 | 63.445 | 70.4944 | 704.9444 | 0 | 0 | 0 |  | 0 | 0 | 0 | 0 | 0 | 1268.9 | 0 | 0 | 0 | 0 | 0 | 0 | 0 | 0 | 0 | 0 | 0 | 0 | 0 | 0 | 0 | 0 | 0 | 1268.9 | 0 | 0 | 0 | 0 | 0 | 0 | 0 | 0 | 0 | 0 | 0 | 0 | 0 | 2537.8
26HV | CSG Het Streek | Het Streek College voor Pro, vmbo en mavo | Zandlaan 25 | Ede | 51 | 5140 | Warmteopwekking | WKO vorstbeveiliging |  | 1 | Vervangen elektrische vorstbeveiliging bronnen | [6 empty] | 102 | 10 | 2 | 100% | 2 | st | 500 | 12 | 0 | 2033 | 60.5 | 100.8333 | 100.8333 | 0 | 0 | 0 |  | 0 | 0 | 0 | 0 | 0 | 0 | 0 | 0 | 1210 | 0 | 0 | 0 | 0 | 0 | 0 | 0 | 0 | 0 | 0 | 0 | 1210 | 0 | 0 | 0 | 0 | 0 | 0 | 0 | 0 | 0 | 0 | 0 | 0 | 0 | 0 | 0 | 0 | 2420
26HV | CSG Het Streek | Het Streek College voor Pro, vmbo en mavo | Zandlaan 25 | Ede | 51 | 5151 | Warmteopwekking | Warmtepomp bron Bodem | CIAT | 2 | Vervangen warmtepomp bron Bodem | [6 empty] | 101 | 10 | 2 | 100% | 2 | st | 27504.92 | 18 | 0 | 2030 | 3328.0955 | 3697.8839 | 36978.8389 | 0 | 0 | 0 |  | 0 | 0 | 0 | 0 | 0 | 66561.91 | 0 | 0 | 0 | 0 | 0 | 0 | 0 | 0 | 0 | 0 | 0 | 0 | 0 | 0 | 0 | 0 | 0 | 66561.91 | 0 | 0 | 0 | 0 | 0 | 0 | 0 | 0 | 0 | 0 | 0 | 0 | 0 | 133123.82
26HV | CSG Het Streek | Het Streek College voor Pro, vmbo en mavo | Zandlaan 25 | Ede | 51 | 5151 | Warmteopwekking | Warmtepomp bron Bodem | CIAT | 2 | Onderhoudscontract warmtepomp |  |  |  | Zie totaalpost onderhoudscontract |  |  | 102 | 30 | 2 | 100% | 0 | pst | 2351.86 | 1 | 0 | 2022 | 0 | 0 | 0 | 0 | 0 | 0 |  | 0 | 0 | 0 | 0 | 0 | 0 | 0 | 0 | 0 | 0 | 0 | 0 | 0 | 0 | 0 | 0 | 0 | 0 | 0 | 0 | 0 | 0 | 0 | 0 | 0 | 0 | 0 | 0 | 0 | 0 | 0 | 0 | 0 | 0 | 0 | 0 | 0 | 0
26HV | CSG Het Streek | Het Streek College voor Pro, vmbo en mavo | Zandlaan 25 | Ede | 52 | 5211 | Afvoeren | Hemelwaterafvoer pvc | Opstallen | 1 | Vervangen hemelwaterafvoer pvc | [6 empty] | 101 | 10 | 23 | 100% | 23 | m1 | 42.8 | 24 | 0 | 2036 | 29.778 | 49.63 | 496.3 | 0 | 0 | 0 |  | 0 | 0 | 0 | 0 | 0 | 0 | 0 | 0 | 0 | 0 | 0 | 1191.12 | 0 | 0 | 0 | 0 | 0 | 0 | 0 | 0 | 0 | 0 | 0 | 0 | 0 | 0 | 0 | 0 | 0 | 0 | 0 | 0 | 0 | 0 | 0 | 0 | 0 | 1191.12
26HV | CSG Het Streek | Het Streek College voor Pro, vmbo en mavo | Zandlaan 25 | Ede | 52 | 5211 | Afvoeren | Hemelwaterafvoer staal gegalvaniseerd | Opstallen | 1 | Herstellen lekkage |  |  |  | Lekkage aan aansluiting leidingverbinding/verbinding appendage | Lekkage uitloop dak buitenberging langs stalling aanhanger. | Opstallen | 100 | 10 | 12 | 100% | 1 | pst | 0 | 0 | 0 | 0 | 0 | 0 | 0 | 0 | 0 | 0 |  | 0 | 0 | 0 | 0 | 0 | 0 | 0 | 0 | 0 | 0 | 0 | 0 | 0 | 0 | 0 | 0 | 0 | 0 | 0 | 0 | 0 | 0 | 0 | 0 | 0 | 0 | 0 | 0 | 0 | 0 | 0 | 0 | 0 | 0 | 0 | 0 | 0 | 0
26HV | CSG Het Streek | Het Streek College voor Pro, vmbo en mavo | Zandlaan 25 | Ede | 52 | 5211 | Afvoeren | Hemelwaterafvoer staal gegalvaniseerd | Opstallen | 1 | Vervangen hemelwaterafvoer staal gegalvaniseerd | [6 empty] | 101 | 10 | 12 | 100% | 12 | m1 | 111.92 | 40 | 0 | 2052 | 0 | 40.627 | 0 | 0 | 0 | 0 |  | 0 | 0 | 0 | 0 | 0 | 0 | 0 | 0 | 0 | 0 | 0 | 0 | 0 | 0 | 0 | 0 | 0 | 0 | 0 | 0 | 0 | 0 | 0 | 0 | 0 | 0 | 0 | 0 | 0 | 0 | 0 | 0 | 0 | 0 | 0 | 0 | 0 | 0
26HV | CSG Het Streek | Het Streek College voor Pro, vmbo en mavo | Zandlaan 25 | Ede | 52 | 5220 | Afvoeren | Vetafscheidingsputten |  | 1 | Schoonmaken vetvanger |  |  |  | 2x per jaar |  |  | 101 | 30 | 1 | 200% | 2 | pst | 225 | 1 | 0 | 2022 | 408.375 | 544.5 | 544.5 | 544.5 | 544.5 | 544.5 |  | 544.5 | 544.5 | 544.5 | 544.5 | 544.5 | 544.5 | 544.5 | 544.5 | 544.5 | 544.5 | 544.5 | 544.5 | 544.5 | 544.5 | 544.5 | 544.5 | 544.5 | 544.5 | 544.5 | 544.5 | 544.5 | 544.5 | 544.5 | 544.5 | 544.5 | 544.5 | 544.5 | 0 | 0 | 0 | 0 | 0 | 0 | 0 | 0 | 0 | 0 | 16335
26HV | CSG Het Streek | Het Streek College voor Pro, vmbo en mavo | Zandlaan 25 | Ede | 52 | 5220 | Afvoeren | Vetafscheidingsputten |  | 1 | Vervangen vetafscheidingsputten | [6 empty] | 201 | 10 | 1 | 100% | 1 | st | 2238.1 | 24 | 0 | 2036 | 67.7025 | 112.8375 | 1128.375 | 0 | 0 | 0 |  | 0 | 0 | 0 | 0 | 0 | 0 | 0 | 0 | 0 | 0 | 0 | 2708.1 | 0 | 0 | 0 | 0 | 0 | 0 | 0 | 0 | 0 | 0 | 0 | 0 | 0 | 0 | 0 | 0 | 0 | 0 | 0 | 0 | 0 | 0 | 0 | 0 | 0 | 2708.1
26HV | CSG Het Streek | Het Streek College voor Pro, vmbo en mavo | Zandlaan 25 | Ede | 53 | 5310 | Water | Legionella uitgebreide risico-analyse |  | 1 | Beheersplan legionella | [6 empty] | 102 | 30 | 1 | 100% | 1 | pst | 621 | 1 | 0 | 2022 | 563.5575 | 751.41 | 751.41 | 751.41 | 751.41 | 751.41 |  | 751.41 | 751.41 | 751.41 | 751.41 | 751.41 | 751.41 | 751.41 | 751.41 | 751.41 | 751.41 | 751.41 | 751.41 | 751.41 | 751.41 | 751.41 | 751.41 | 751.41 | 751.41 | 751.41 | 751.41 | 751.41 | 751.41 | 751.41 | 751.41 | 751.41 | 751.41 | 751.41 | 0 | 0 | 0 | 0 | 0 | 0 | 0 | 0 | 0 | 0 | 22542.3
26HV | CSG Het Streek | Het Streek College voor Pro, vmbo en mavo | Zandlaan 25 | Ede | 53 | 5310 | Water | Legionella uitgebreide risico-analyse |  | 1 | Monstername legionella | [6 empty] | 102 | 30 | 1 | 100% | 1 | pst | 43.46 | 1 | 0 | 2022 | 39.4425 | 52.59 | 52.59 | 52.59 | 52.59 | 52.59 |  | 52.59 | 52.59 | 52.59 | 52.59 | 52.59 | 52.59 | 52.59 | 52.59 | 52.59 | 52.59 | 52.59 | 52.59 | 52.59 | 52.59 | 52.59 | 52.59 | 52.59 | 52.59 | 52.59 | 52.59 | 52.59 | 52.59 | 52.59 | 52.59 | 52.59 | 52.59 | 52.59 | 0 | 0 | 0 | 0 | 0 | 0 | 0 | 0 | 0 | 0 | 1577.7
26HV | CSG Het Streek | Het Streek College voor Pro, vmbo en mavo | Zandlaan 25 | Ede | 53 | 5310 | Water | Legionella uitgebreide risico-analyse |  | 1 | Onderhoudscontract/keuring keerkleppen |  |  |  | Zie totaalpost onderhoudscontract |  |  | 102 | 30 | 1 | 100% | 0 | st | 738 | 1 | 0 | 2022 | 0 | 0 | 0 | 0 | 0 | 0 |  | 0 | 0 | 0 | 0 | 0 | 0 | 0 | 0 | 0 | 0 | 0 | 0 | 0 | 0 | 0 | 0 | 0 | 0 | 0 | 0 | 0 | 0 | 0 | 0 | 0 | 0 | 0 | 0 | 0 | 0 | 0 | 0 | 0 | 0 | 0 | 0 | 0 | 0
26HV | CSG Het Streek | Het Streek College voor Pro, vmbo en mavo | Zandlaan 25 | Ede | 53 | 5310 | Water | Legionella uitgebreide risico-analyse |  | 1 | Risico-analyse legionella | [6 empty] | 102 | 10 | 1 | 100% | 1 | pst | 1725.9 | 3 | 0 | 2024 | 522.085 | 696.1133 | 696.1133 | 0 | 0 | 2088.34 | 2088.34 | 0 | 0 | 2088.34 | 0 | 0 | 2088.34 | 0 | 0 | 2088.34 | 0 | 0 | 2088.34 | 0 | 0 | 2088.34 | 0 | 0 | 2088.34 | 0 | 0 | 2088.34 | 0 | 0 | 2088.34 | 0 | 0 | 2088.34 | 0 | 0 | 0 | 0 | 0 | 0 | 0 | 0 | 0 | 0 | 20883.4
26HV | CSG Het Streek | Het Streek College voor Pro, vmbo en mavo | Zandlaan 25 | Ede | 53 | 5314 | Water | Hydrofoor |  | 1 | Vervangen hydrofoor | [6 empty] | 101 | 10 | 1 | 100% | 1 | st | 5005.15 | 24 | 0 | 2036 | 151.4058 | 252.3429 | 2523.4292 | 0 | 0 | 0 |  | 0 | 0 | 0 | 0 | 0 | 0 | 0 | 0 | 0 | 0 | 0 | 6056.23 | 0 | 0 | 0 | 0 | 0 | 0 | 0 | 0 | 0 | 0 | 0 | 0 | 0 | 0 | 0 | 0 | 0 | 0 | 0 | 0 | 0 | 0 | 0 | 0 | 0 | 6056.23
26HV | CSG Het Streek | Het Streek College voor Pro, vmbo en mavo | Zandlaan 25 | Ede | 53 | 5314 | Water | Hydrofoor |  | 1 | Jaarlijks onderhoud hydrofoor |  |  |  | Zie totaalpost onderhoudscontract |  |  | 102 | 30 | 1 | 100% | 0 | st | 471.27 | 1 | 0 | 2022 | 0 | 0 | 0 | 0 | 0 | 0 |  | 0 | 0 | 0 | 0 | 0 | 0 | 0 | 0 | 0 | 0 | 0 | 0 | 0 | 0 | 0 | 0 | 0 | 0 | 0 | 0 | 0 | 0 | 0 | 0 | 0 | 0 | 0 | 0 | 0 | 0 | 0 | 0 | 0 | 0 | 0 | 0 | 0 | 0
26HV | CSG Het Streek | Het Streek College voor Pro, vmbo en mavo | Zandlaan 25 | Ede | 53 | 5314 | Water | Hydrofoor |  | 1 | Vervangen opvoerpomp | [6 empty] | 102 | 10 | 1 | 100% | 3 | st | 814.02 | 12 | 0 | 2024 | 147.7445 | 246.2408 | 2462.4083 | 0 | 0 | 2954.89 | 2954.89 | 0 | 0 | 0 | 0 | 0 | 0 | 0 | 0 | 0 | 0 | 0 | 0 | 0 | 0 | 0 | 0 | 0 | 0 | 0 | 0 | 0 | 0 | 0 | 2954.89 | 0 | 0 | 0 | 0 | 0 | 0 | 0 | 0 | 0 | 0 | 0 | 0 | 0 | 5909.78
26HV | CSG Het Streek | Het Streek College voor Pro, vmbo en mavo | Zandlaan 25 | Ede | 53 | 5321 | Water | Boiler close-in 10 liter |  | 2 | Vervangen boiler close-in | [6 empty] | 201 | 10 | 15 | 100% | 15 | st | 287.6 | 18 | 0 | 2030 | 260.997 | 289.9967 | 2899.9667 | 0 | 0 | 0 |  | 0 | 0 | 0 | 0 | 0 | 5219.94 | 0 | 0 | 0 | 0 | 0 | 0 | 0 | 0 | 0 | 0 | 0 | 0 | 0 | 0 | 0 | 0 | 0 | 5219.94 | 0 | 0 | 0 | 0 | 0 | 0 | 0 | 0 | 0 | 0 | 0 | 0 | 0 | 10439.88
26HV | CSG Het Streek | Het Streek College voor Pro, vmbo en mavo | Zandlaan 25 | Ede | 53 | 5321 | Water | Voorraadboiler |  | 2 | Vervangen circulatie-pomp | [6 empty] | 101 | 10 | 1 | 100% | 2 | st | 414.02 | 12 | 0 | 2024 | 75.1448 | 83.4942 | 834.9417 | 0 | 0 | 1001.93 | 1001.93 | 0 | 0 | 0 | 0 | 0 | 0 | 0 | 0 | 0 | 0 | 0 | 1001.93 | 0 | 0 | 0 | 0 | 0 | 0 | 0 | 0 | 0 | 0 | 0 | 1001.93 | 0 | 0 | 0 | 0 | 0 | 0 | 0 | 0 | 0 | 0 | 0 | 0 | 0 | 3005.79
26HV | CSG Het Streek | Het Streek College voor Pro, vmbo en mavo | Zandlaan 25 | Ede | 53 | 5321 | Water | Voorraadboiler |  | 2 | Vervangen voorraadboiler NIBE EKS2 500L | [6 empty] | 101 | 10 | 1 | 100% | 1 | st | 3968.63 | 20 | 0 | 2032 | 120.051 | 240.102 | 2401.02 | 0 | 0 | 0 |  | 0 | 0 | 0 | 0 | 0 | 0 | 0 | 4802.04 | 0 | 0 | 0 | 0 | 0 | 0 | 0 | 0 | 0 | 0 | 0 | 0 | 0 | 0 | 0 | 0 | 0 | 0 | 0 | 0 | 0 | 0 | 0 | 0 | 0 | 0 | 0 | 0 | 0 | 4802.04
26HV | CSG Het Streek | Het Streek College voor Pro, vmbo en mavo | Zandlaan 25 | Ede | 53 | 5321 | Water | Voorraadboiler |  | 2 | Jaarlijks onderhoud boiler >250 l |  |  |  | Zie totaalpost onderhoudscontract |  |  | 202 | 30 | 1 | 100% | 0 | st | 71.44 | 1 | 0 | 2022 | 0 | 0 | 0 | 0 | 0 | 0 |  | 0 | 0 | 0 | 0 | 0 | 0 | 0 | 0 | 0 | 0 | 0 | 0 | 0 | 0 | 0 | 0 | 0 | 0 | 0 | 0 | 0 | 0 | 0 | 0 | 0 | 0 | 0 | 0 | 0 | 0 | 0 | 0 | 0 | 0 | 0 | 0 | 0 | 0
26HV | CSG Het Streek | Het Streek College voor Pro, vmbo en mavo | Zandlaan 25 | Ede | 54 | 5410 | Gassen | Gasleidingnet compleet |  | 1 | Vervangen gasleiding | [6 empty] | 101 | 10 | 115 | 100% | 115 | m1 | 63.27 | 48 | 0 | 2060 | 0 | 183.4171 | 0 | 0 | 0 | 0 |  | 0 | 0 | 0 | 0 | 0 | 0 | 0 | 0 | 0 | 0 | 0 | 0 | 0 | 0 | 0 | 0 | 0 | 0 | 0 | 0 | 0 | 0 | 0 | 0 | 0 | 0 | 0 | 0 | 0 | 0 | 0 | 0 | 0 | 0 | 0 | 0 | 0 | 0
26HV | CSG Het Streek | Het Streek College voor Pro, vmbo en mavo | Zandlaan 25 | Ede | 54 | 5410 | Gassen | Gasleidingnet compleet |  | 1 | Keuren gasleiding |  |  |  | Zie totaalpost onderhoudscontract |  |  | 201 | 10 | 115 | 100% | 0 | pst | 693.92 | 4 | 0 | 2021 | 0 | 0 | 0 | 0 | 0 | 0 |  | 0 | 0 | 0 | 0 | 0 | 0 | 0 | 0 | 0 | 0 | 0 | 0 | 0 | 0 | 0 | 0 | 0 | 0 | 0 | 0 | 0 | 0 | 0 | 0 | 0 | 0 | 0 | 0 | 0 | 0 | 0 | 0 | 0 | 0 | 0 | 0 | 0 | 0
26HV | CSG Het Streek | Het Streek College voor Pro, vmbo en mavo | Zandlaan 25 | Ede | 55 | 5512 | Koudeopwekking | Splitsysteem enkelvoudig 3 - 6 kW |  | 2 | Vervangen splitsysteem groot | [6 empty] | 101 | 10 | 9 | 100% | 2 | st | 5725.9 | 15 | 0 | 2030 | 692.834 | 923.7787 | 6466.4507 | 0 | 0 | 0 |  | 0 | 0 | 0 | 0 | 0 | 13856.68 | 0 | 0 | 0 | 0 | 0 | 0 | 0 | 0 | 0 | 0 | 0 | 0 | 0 | 0 | 13856.68 | 0 | 0 | 0 | 0 | 0 | 0 | 0 | 0 | 0 | 0 | 0 | 0 | 0 | 0 | 0 | 0 | 27713.36
26HV | CSG Het Streek | Het Streek College voor Pro, vmbo en mavo | Zandlaan 25 | Ede | 55 | 5512 | Koudeopwekking | Splitsysteem enkelvoudig 3 - 6 kW |  | 2 | Vervangen splitsysteem klein | [6 empty] | 101 | 10 | 9 | 100% | 6 | st | 3725.9 | 15 | 0 | 2027 | 1352.5015 | 1803.3353 | 18033.3533 | 0 | 0 | 0 |  | 0 | 0 | 27050.03 | 0 | 0 | 0 | 0 | 0 | 0 | 0 | 0 | 0 | 0 | 0 | 0 | 0 | 0 | 27050.03 | 0 | 0 | 0 | 0 | 0 | 0 | 0 | 0 | 0 | 0 | 0 | 0 | 0 | 0 | 0 | 0 | 0 | 0 | 0 | 54100.06
26HV | CSG Het Streek | Het Streek College voor Pro, vmbo en mavo | Zandlaan 25 | Ede | 55 | 5512 | Koudeopwekking | Splitsysteem enkelvoudig 3 - 6 kW |  | 2 | Vervangen splitsysteem middel | [6 empty] | 101 | 10 | 9 | 100% | 1 | st | 4725.9 | 15 | 0 | 2029 | 285.917 | 381.2227 | 3049.7813 | 0 | 0 | 0 |  | 0 | 0 | 0 | 0 | 5718.34 | 0 | 0 | 0 | 0 | 0 | 0 | 0 | 0 | 0 | 0 | 0 | 0 | 0 | 0 | 5718.34 | 0 | 0 | 0 | 0 | 0 | 0 | 0 | 0 | 0 | 0 | 0 | 0 | 0 | 0 | 0 | 0 | 0 | 11436.68
26HV | CSG Het Streek | Het Streek College voor Pro, vmbo en mavo | Zandlaan 25 | Ede | 55 | 5512 | Koudeopwekking | Splitsysteem enkelvoudig 3 - 6 kW |  | 2 | Keuring splitsysteem |  |  |  | Zie totaalpost onderhoudscontract |  |  | 202 | 30 | 9 | 100% | 0 | st | 62.09 | 1 | 0 | 2022 | 0 | 0 | 0 | 0 | 0 | 0 |  | 0 | 0 | 0 | 0 | 0 | 0 | 0 | 0 | 0 | 0 | 0 | 0 | 0 | 0 | 0 | 0 | 0 | 0 | 0 | 0 | 0 | 0 | 0 | 0 | 0 | 0 | 0 | 0 | 0 | 0 | 0 | 0 | 0 | 0 | 0 | 0 | 0 | 0
26HV | CSG Het Streek | Het Streek College voor Pro, vmbo en mavo | Zandlaan 25 | Ede | 55 | 5512 | Koudeopwekking | Splitsysteem enkelvoudig 3 - 6 kW |  | 2 | Onderhoudscontract splitsysteem |  |  |  | Zie totaalpost onderhoudscontract |  |  | 202 | 30 | 9 | 100% | 0 | st | 124.19 | 1 | 0 | 2022 | 0 | 0 | 0 | 0 | 0 | 0 |  | 0 | 0 | 0 | 0 | 0 | 0 | 0 | 0 | 0 | 0 | 0 | 0 | 0 | 0 | 0 | 0 | 0 | 0 | 0 | 0 | 0 | 0 | 0 | 0 | 0 | 0 | 0 | 0 | 0 | 0 | 0 | 0 | 0 | 0 | 0 | 0 | 0 | 0
26HV | CSG Het Streek | Het Streek College voor Pro, vmbo en mavo | Zandlaan 25 | Ede | 56 | 5610 | Warmtedistributie | CV-expansievat individueel |  | 1 | Vervangen CV-expansievat 25L | [6 empty] | 101 | 10 | 1 | 100% | 1 | st | 254.23 | 12 | 0 | 2021 | 15.381 | 25.635 | 25.635 | 0 | 0 | 0 |  | 0 | 0 | 0 | 0 | 0 | 0 | 0 | 0 | 307.62 | 0 | 0 | 0 | 0 | 0 | 0 | 0 | 0 | 0 | 0 | 0 | 307.62 | 0 | 0 | 0 | 0 | 0 | 0 | 0 | 0 | 0 | 0 | 0 | 0 | 0 | 0 | 0 | 0 | 615.24
26HV | CSG Het Streek | Het Streek College voor Pro, vmbo en mavo | Zandlaan 25 | Ede | 56 | 5610 | Warmtedistributie | Verdeler/verzamelaar CV-installatie alg |  | 2 | Verdeler/verzamelaar + appendages | [6 empty] | 102 | 10 | 5 | 100% | 5 | pst | 37918.13 | 20 | 0 | 2032 | 5735.1173 | 11470.2345 | 114702.345 | 0 | 0 | 0 |  | 0 | 0 | 0 | 0 | 0 | 0 | 0 | 229404.69 | 0 | 0 | 0 | 0 | 0 | 0 | 0 | 0 | 0 | 0 | 0 | 0 | 0 | 0 | 0 | 0 | 0 | 0 | 0 | 0 | 0 | 0 | 0 | 0 | 0 | 0 | 0 | 0 | 0 | 229404.69
26HV | CSG Het Streek | Het Streek College voor Pro, vmbo en mavo | Zandlaan 25 | Ede | 56 | 5610 | Warmtedistributie | Platenwisselaar incl. verdeler en appendages |  | 2 | Vervangen warmtewisselaar incl. verdeler en appendages | [6 empty] | 101 | 10 | 2 | 100% | 2 | pst | 1753.39 | 20 | 0 | 2032 | 106.08 | 212.16 | 2121.6 | 0 | 0 | 0 |  | 0 | 0 | 0 | 0 | 0 | 0 | 0 | 4243.2 | 0 | 0 | 0 | 0 | 0 | 0 | 0 | 0 | 0 | 0 | 0 | 0 | 0 | 0 | 0 | 0 | 0 | 0 | 0 | 0 | 0 | 0 | 0 | 0 | 0 | 0 | 0 | 0 | 0 | 4243.2
26HV | CSG Het Streek | Het Streek College voor Pro, vmbo en mavo | Zandlaan 25 | Ede | 56 | 5610 | Warmtedistributie | Afscheider warmtedistributie |  | 1 | Vervangen afscheider (Spirovent - Spirotrap) | [6 empty] | 101 | 10 | 2 | 100% | 2 | st | 1973.75 | 24 | 0 | 2036 | 119.412 | 199.02 | 1990.2 | 0 | 0 | 0 |  | 0 | 0 | 0 | 0 | 0 | 0 | 0 | 0 | 0 | 0 | 0 | 4776.48 | 0 | 0 | 0 | 0 | 0 | 0 | 0 | 0 | 0 | 0 | 0 | 0 | 0 | 0 | 0 | 0 | 0 | 0 | 0 | 0 | 0 | 0 | 0 | 0 | 0 | 4776.48
26HV | CSG Het Streek | Het Streek College voor Pro, vmbo en mavo | Zandlaan 25 | Ede | 56 | 5610 | Warmtedistributie | CV-expansievat automaat |  | 2 | Vervangen CV-expansievat 200L automaat | [6 empty] | 101 | 10 | 1 | 100% | 1 | st | 5500 | 15 | 0 | 2027 | 332.75 | 443.6667 | 4436.6667 | 0 | 0 | 0 |  | 0 | 0 | 6655 | 0 | 0 | 0 | 0 | 0 | 0 | 0 | 0 | 0 | 0 | 0 | 0 | 0 | 0 | 6655 | 0 | 0 | 0 | 0 | 0 | 0 | 0 | 0 | 0 | 0 | 0 | 0 | 0 | 0 | 0 | 0 | 0 | 0 | 0 | 13310
26HV | CSG Het Streek | Het Streek College voor Pro, vmbo en mavo | Zandlaan 25 | Ede | 56 | 5610 | Warmtedistributie | Warmtewisselaars bij warmtepomp | Kelder | 2 | Vervangen warmtewisselaar | [6 empty] | 102 | 10 | 1 | 100% | 1 | st | 5000 | 24 | 0 | 2036 | 151.25 | 252.0833 | 2520.8333 | 0 | 0 | 0 |  | 0 | 0 | 0 | 0 | 0 | 0 | 0 | 0 | 0 | 0 | 0 | 6050 | 0 | 0 | 0 | 0 | 0 | 0 | 0 | 0 | 0 | 0 | 0 | 0 | 0 | 0 | 0 | 0 | 0 | 0 | 0 | 0 | 0 | 0 | 0 | 0 | 0 | 6050
26HV | CSG Het Streek | Het Streek College voor Pro, vmbo en mavo | Zandlaan 25 | Ede | 56 | 5613 | Warmtedistributie | Vloerverwarming algemeen |  | 1 | Vervangen verdeler vloerverwarming | [6 empty] | 101 | 10 | 4 | 100% | 4 | st | 1537.5 | 24 | 0 | 2036 | 186.0375 | 310.0625 | 3100.625 | 0 | 0 | 0 |  | 0 | 0 | 0 | 0 | 0 | 0 | 0 | 0 | 0 | 0 | 0 | 7441.5 | 0 | 0 | 0 | 0 | 0 | 0 | 0 | 0 | 0 | 0 | 0 | 0 | 0 | 0 | 0 | 0 | 0 | 0 | 0 | 0 | 0 | 0 | 0 | 0 | 0 | 7441.5
26HV | CSG Het Streek | Het Streek College voor Pro, vmbo en mavo | Zandlaan 25 | Ede | 57 | 5720 | Luchtbehandeling | Ventilatieventiel |  | 2 | Vervangen ventilatieventiel | [6 empty] | 101 | 10 | 13 | 100% | 13 | st | 979.06 | 20 | 0 | 2032 | 385.0152 | 770.0305 | 7700.305 | 0 | 0 | 0 |  | 0 | 0 | 0 | 0 | 0 | 0 | 0 | 15400.61 | 0 | 0 | 0 | 0 | 0 | 0 | 0 | 0 | 0 | 0 | 0 | 0 | 0 | 0 | 0 | 0 | 0 | 0 | 0 | 0 | 0 | 0 | 0 | 0 | 0 | 0 | 0 | 0 | 0 | 15400.61
26HV | CSG Het Streek | Het Streek College voor Pro, vmbo en mavo | Zandlaan 25 | Ede | 57 | 5721 | Luchtbehandeling | Dakventilator algemeen |  | 2 | Vervangen dakventilator | [6 empty] | 101 | 10 | 6 | 100% | 6 | st | 2313.16 | 15 | 0 | 2027 | 839.677 | 1119.5693 | 11195.6933 | 0 | 0 | 0 |  | 0 | 0 | 16793.54 | 0 | 0 | 0 | 0 | 0 | 0 | 0 | 0 | 0 | 0 | 0 | 0 | 0 | 0 | 16793.54 | 0 | 0 | 0 | 0 | 0 | 0 | 0 | 0 | 0 | 0 | 0 | 0 | 0 | 0 | 0 | 0 | 0 | 0 | 0 | 33587.08
26HV | CSG Het Streek | Het Streek College voor Pro, vmbo en mavo | Zandlaan 25 | Ede | 57 | 5721 | Luchtbehandeling | Dakventilator algemeen |  | 2 | Onderhoudscontract dakventilator |  |  |  | Zie totaalpost onderhoudscontract |  |  | 102 | 30 | 6 | 100% | 0 | st | 51.89 | 1 | 0 | 2022 | 0 | 0 | 0 | 0 | 0 | 0 |  | 0 | 0 | 0 | 0 | 0 | 0 | 0 | 0 | 0 | 0 | 0 | 0 | 0 | 0 | 0 | 0 | 0 | 0 | 0 | 0 | 0 | 0 | 0 | 0 | 0 | 0 | 0 | 0 | 0 | 0 | 0 | 0 | 0 | 0 | 0 | 0 | 0 | 0
26HV | CSG Het Streek | Het Streek College voor Pro, vmbo en mavo | Zandlaan 25 | Ede | 57 | 5731 | Luchtbehandeling | Mechanische ventilatie-unit |  | 2 | Vervangen mechanische ventilatie-unit | [6 empty] | 101 | 10 | 2 | 100% | 2 | st | 752.61 | 20 | 0 | 2032 | 45.533 | 91.066 | 910.66 | 0 | 0 | 0 |  | 0 | 0 | 0 | 0 | 0 | 0 | 0 | 1821.32 | 0 | 0 | 0 | 0 | 0 | 0 | 0 | 0 | 0 | 0 | 0 | 0 | 0 | 0 | 0 | 0 | 0 | 0 | 0 | 0 | 0 | 0 | 0 | 0 | 0 | 0 | 0 | 0 | 0 | 1821.32
26HV | CSG Het Streek | Het Streek College voor Pro, vmbo en mavo | Zandlaan 25 | Ede | 57 | 5741 | Luchtbehandeling | Ventilatiekanaal aluminium | Daken | 1 | Herstellen coating ventilatiekanaal |  |  |  | Beschadiging (krassen) | Coating op ventilatiekanalen op de daken onthecht. | Daken | 100 | 10 | 20 | 100% | 1 | pst | 0 | 0 | 0 | 0 | 0 | 0 | 0 | 0 | 0 | 0 |  | 0 | 0 | 0 | 0 | 0 | 0 | 0 | 0 | 0 | 0 | 0 | 0 | 0 | 0 | 0 | 0 | 0 | 0 | 0 | 0 | 0 | 0 | 0 | 0 | 0 | 0 | 0 | 0 | 0 | 0 | 0 | 0 | 0 | 0 | 0 | 0 | 0 | 0
26HV | CSG Het Streek | Het Streek College voor Pro, vmbo en mavo | Zandlaan 25 | Ede | 57 | 5741 | Luchtbehandeling | Ventilatiekanaal aluminium | Daken | 1 | Reinigen ventilatiekanaal |  |  |  | Zie totaalpost onderhoudscontract |  |  | 102 | 10 | 20 | 100% | 0 | m1 | 13.08 | 6 | 0 | 2024 | 0 | 0 | 0 | 0 | 0 | 0 | 0 | 0 | 0 | 0 | 0 | 0 | 0 | 0 | 0 | 0 | 0 | 0 | 0 | 0 | 0 | 0 | 0 | 0 | 0 | 0 | 0 | 0 | 0 | 0 | 0 | 0 | 0 | 0 | 0 | 0 | 0 | 0 | 0 | 0 | 0 | 0 | 0 | 0 | 0
26HV | CSG Het Streek | Het Streek College voor Pro, vmbo en mavo | Zandlaan 25 | Ede | 57 | 5741 | Luchtbehandeling | Ventilatiekanaal aluminium | Daken | 1 | Vervangen ventilatiekanaal | [6 empty] | 202 | 10 | 20 | 100% | 20 | m1 | 455 | 40 | 0 | 2052 | 0 | 275.275 | 0 | 0 | 0 | 0 |  | 0 | 0 | 0 | 0 | 0 | 0 | 0 | 0 | 0 | 0 | 0 | 0 | 0 | 0 | 0 | 0 | 0 | 0 | 0 | 0 | 0 | 0 | 0 | 0 | 0 | 0 | 0 | 0 | 0 | 0 | 0 | 0 | 0 | 0 | 0 | 0 | 0 | 0
26HV | CSG Het Streek | Het Streek College voor Pro, vmbo en mavo | Zandlaan 25 | Ede | 57 | 5771 | Luchtbehandeling | Naverwarmer algemeen |  | 1 | Vervangen naverwarmer | [6 empty] | 101 | 10 | 44 | 100% | 44 | st | 2520 | 25 | 0 | 2037 | 3354.12 | 5366.592 | 53665.92 | 0 | 0 | 0 |  | 0 | 0 | 0 | 0 | 0 | 0 | 0 | 0 | 0 | 0 | 0 | 0 | 134164.8 | 0 | 0 | 0 | 0 | 0 | 0 | 0 | 0 | 0 | 0 | 0 | 0 | 0 | 0 | 0 | 0 | 0 | 0 | 0 | 0 | 0 | 0 | 0 | 0 | 134164.8
26HV | CSG Het Streek | Het Streek College voor Pro, vmbo en mavo | Zandlaan 25 | Ede | 57 | 5771 | Luchtbehandeling | Naverwarmer algemeen |  | 1 | Onderhoudscontract naverwarmer |  |  |  | Zie totaalpost onderhoudscontract |  |  | 102 | 30 | 44 | 100% | 0 | st | 46.13 | 1 | 0 | 2022 | 0 | 0 | 0 | 0 | 0 | 0 |  | 0 | 0 | 0 | 0 | 0 | 0 | 0 | 0 | 0 | 0 | 0 | 0 | 0 | 0 | 0 | 0 | 0 | 0 | 0 | 0 | 0 | 0 | 0 | 0 | 0 | 0 | 0 | 0 | 0 | 0 | 0 | 0 | 0 | 0 | 0 | 0 | 0 | 0
26HV | CSG Het Streek | Het Streek College voor Pro, vmbo en mavo | Zandlaan 25 | Ede | 57 | 5771 | Luchtbehandeling | Luchtbehandelingskast VB + WTW 3,15 m3/s | Atrium | 1 | Vervangen luchtbehandelingskast | [6 empty] | 101 | 10 | 1 | 100% | 1 | st | 45750 | 25 | 0 | 2037 | 1383.9375 | 2214.3 | 22143 | 0 | 0 | 0 |  | 0 | 0 | 0 | 0 | 0 | 0 | 0 | 0 | 0 | 0 | 0 | 0 | 55357.5 | 0 | 0 | 0 | 0 | 0 | 0 | 0 | 0 | 0 | 0 | 0 | 0 | 0 | 0 | 0 | 0 | 0 | 0 | 0 | 0 | 0 | 0 | 0 | 0 | 55357.5
26HV | CSG Het Streek | Het Streek College voor Pro, vmbo en mavo | Zandlaan 25 | Ede | 57 | 5771 | Luchtbehandeling | Luchtbehandelingskast VB + WTW 3,15 m3/s | Atrium | 1 | Herstellen luchtbehandelingskast | [6 empty] | 102 | 10 | 1 | 100% | 1 | pst | 4575 | 10 | 0 | 2027 | 276.7875 | 553.575 | 2767.875 | 0 | 0 | 0 |  | 0 | 0 | 5535.75 | 0 | 0 | 0 | 0 | 0 | 0 | 0 | 0 | 0 | 0 | 0 | 0 | 0 | 0 | 0 | 0 | 0 | 0 | 0 | 5535.75 | 0 | 0 | 0 | 0 | 0 | 0 | 0 | 0 | 0 | 0 | 0 | 0 | 0 | 0 | 11071.5
26HV | CSG Het Streek | Het Streek College voor Pro, vmbo en mavo | Zandlaan 25 | Ede | 57 | 5771 | Luchtbehandeling | Luchtbehandelingskast VB + WTW 3,15 m3/s | Atrium | 1 | Onderhoudscontract luchtbehandelingskast |  |  |  | Zie totaalpost onderhoudscontract |  |  | 202 | 30 | 1 | 100% | 0 | st | 1012.99 | 1 | 0 | 2022 | 0 | 0 | 0 | 0 | 0 | 0 |  | 0 | 0 | 0 | 0 | 0 | 0 | 0 | 0 | 0 | 0 | 0 | 0 | 0 | 0 | 0 | 0 | 0 | 0 | 0 | 0 | 0 | 0 | 0 | 0 | 0 | 0 | 0 | 0 | 0 | 0 | 0 | 0 | 0 | 0 | 0 | 0 | 0 | 0
26HV | CSG Het Streek | Het Streek College voor Pro, vmbo en mavo | Zandlaan 25 | Ede | 57 | 5771 | Luchtbehandeling | Luchtbehandelingskast VB + WTW 0,56 m3/s | Keuken | 1 | Vervangen luchtbehandelingskast | [6 empty] | 101 | 10 | 1 | 100% | 1 | st | 9075 | 25 | 0 | 2037 | 274.5188 | 439.23 | 4392.3 | 0 | 0 | 0 |  | 0 | 0 | 0 | 0 | 0 | 0 | 0 | 0 | 0 | 0 | 0 | 0 | 10980.75 | 0 | 0 | 0 | 0 | 0 | 0 | 0 | 0 | 0 | 0 | 0 | 0 | 0 | 0 | 0 | 0 | 0 | 0 | 0 | 0 | 0 | 0 | 0 | 0 | 10980.75
26HV | CSG Het Streek | Het Streek College voor Pro, vmbo en mavo | Zandlaan 25 | Ede | 57 | 5771 | Luchtbehandeling | Luchtbehandelingskast VB + WTW 0,56 m3/s | Keuken | 1 | Herstellen luchtbehandelingskast | [6 empty] | 102 | 10 | 1 | 100% | 1 | pst | 907.5 | 10 | 0 | 2027 | 54.904 | 109.808 | 549.04 | 0 | 0 | 0 |  | 0 | 0 | 1098.08 | 0 | 0 | 0 | 0 | 0 | 0 | 0 | 0 | 0 | 0 | 0 | 0 | 0 | 0 | 0 | 0 | 0 | 0 | 0 | 1098.08 | 0 | 0 | 0 | 0 | 0 | 0 | 0 | 0 | 0 | 0 | 0 | 0 | 0 | 0 | 2196.16
26HV | CSG Het Streek | Het Streek College voor Pro, vmbo en mavo | Zandlaan 25 | Ede | 57 | 5771 | Luchtbehandeling | Luchtbehandelingskast VB + WTW 0,56 m3/s | Keuken | 1 | Onderhoudscontract luchtbehandelingskast |  |  |  | Zie totaalpost onderhoudscontract |  |  | 202 | 30 | 1 | 100% | 0 | st | 505.87 | 1 | 0 | 2022 | 0 | 0 | 0 | 0 | 0 | 0 |  | 0 | 0 | 0 | 0 | 0 | 0 | 0 | 0 | 0 | 0 | 0 | 0 | 0 | 0 | 0 | 0 | 0 | 0 | 0 | 0 | 0 | 0 | 0 | 0 | 0 | 0 | 0 | 0 | 0 | 0 | 0 | 0 | 0 | 0 | 0 | 0 | 0 | 0
26HV | CSG Het Streek | Het Streek College voor Pro, vmbo en mavo | Zandlaan 25 | Ede | 57 | 5771 | Luchtbehandeling | Luchtbehandelingskast VB + WTW 12,5 m3/s | Noord en Zuid | 1 | Vervangen luchtbehandelingskast | [6 empty] | 101 | 10 | 2 | 100% | 2 | st | 95394.5 | 25 | 0 | 2037 | 5771.3673 | 9234.1876 | 92341.876 | 0 | 0 | 0 |  | 0 | 0 | 0 | 0 | 0 | 0 | 0 | 0 | 0 | 0 | 0 | 0 | 230854.69 | 0 | 0 | 0 | 0 | 0 | 0 | 0 | 0 | 0 | 0 | 0 | 0 | 0 | 0 | 0 | 0 | 0 | 0 | 0 | 0 | 0 | 0 | 0 | 0 | 230854.69
26HV | CSG Het Streek | Het Streek College voor Pro, vmbo en mavo | Zandlaan 25 | Ede | 57 | 5771 | Luchtbehandeling | Luchtbehandelingskast VB + WTW 12,5 m3/s | Noord en Zuid | 1 | Herstellen luchtbehandelingskast | [6 empty] | 102 | 10 | 2 | 100% | 2 | pst | 11139.45 | 10 | 0 | 2027 | 1347.8735 | 2695.747 | 13478.735 | 0 | 0 | 0 |  | 0 | 0 | 26957.47 | 0 | 0 | 0 | 0 | 0 | 0 | 0 | 0 | 0 | 0 | 0 | 0 | 0 | 0 | 0 | 0 | 0 | 0 | 0 | 26957.47 | 0 | 0 | 0 | 0 | 0 | 0 | 0 | 0 | 0 | 0 | 0 | 0 | 0 | 0 | 53914.94
26HV | CSG Het Streek | Het Streek College voor Pro, vmbo en mavo | Zandlaan 25 | Ede | 57 | 5771 | Luchtbehandeling | Luchtbehandelingskast VB + WTW 12,5 m3/s | Noord en Zuid | 1 | Onderhoudscontract luchtbehandelingskast |  |  |  | Zie totaalpost onderhoudscontract |  |  | 202 | 30 | 2 | 100% | 0 | st | 1012.99 | 1 | 0 | 2022 | 0 | 0 | 0 | 0 | 0 | 0 |  | 0 | 0 | 0 | 0 | 0 | 0 | 0 | 0 | 0 | 0 | 0 | 0 | 0 | 0 | 0 | 0 | 0 | 0 | 0 | 0 | 0 | 0 | 0 | 0 | 0 | 0 | 0 | 0 | 0 | 0 | 0 | 0 | 0 | 0 | 0 | 0 | 0 | 0
26HV | CSG Het Streek | Het Streek College voor Pro, vmbo en mavo | Zandlaan 25 | Ede | 58 | 5810 | Regeling klimaat en sanitair | Variabele volume box |  | 2 | Vervangen Honeywell Smartdrive HVAC | [6 empty] | 102 | 10 | 9 | 100% | 9 | st | 950 | 15 | 0 | 2027 | 517.275 | 689.7 | 6897 | 0 | 0 | 0 |  | 0 | 0 | 10345.5 | 0 | 0 | 0 | 0 | 0 | 0 | 0 | 0 | 0 | 0 | 0 | 0 | 0 | 0 | 10345.5 | 0 | 0 | 0 | 0 | 0 | 0 | 0 | 0 | 0 | 0 | 0 | 0 | 0 | 0 | 0 | 0 | 0 | 0 | 0 | 20691
26HV | CSG Het Streek | Het Streek College voor Pro, vmbo en mavo | Zandlaan 25 | Ede | 58 | 5820 | Regeling klimaat en sanitair | Centrale regelkast klimaat algemeen |  | 2 | Vervangen centrale regelkast Priva | [6 empty] | 101 | 10 | 1 | 100% | 1 | st | 55875 | 20 | 0 | 2032 | 1690.2188 | 3380.4375 | 33804.375 | 0 | 0 | 0 |  | 0 | 0 | 0 | 0 | 0 | 0 | 0 | 67608.75 | 0 | 0 | 0 | 0 | 0 | 0 | 0 | 0 | 0 | 0 | 0 | 0 | 0 | 0 | 0 | 0 | 0 | 0 | 0 | 0 | 0 | 0 | 0 | 0 | 0 | 0 | 0 | 0 | 0 | 67608.75
26HV | CSG Het Streek | Het Streek College voor Pro, vmbo en mavo | Zandlaan 25 | Ede | 58 | 5820 | Regeling klimaat en sanitair | Centrale regelkast klimaat algemeen |  | 2 | Onderhoudscontract centrale regelkast |  |  |  | Zie totaalpost onderhoudscontract |  |  | 102 | 30 | 1 | 100% | 0 | st | 217.1 | 1 | 0 | 2022 | 0 | 0 | 0 | 0 | 0 | 0 |  | 0 | 0 | 0 | 0 | 0 | 0 | 0 | 0 | 0 | 0 | 0 | 0 | 0 | 0 | 0 | 0 | 0 | 0 | 0 | 0 | 0 | 0 | 0 | 0 | 0 | 0 | 0 | 0 | 0 | 0 | 0 | 0 | 0 | 0 | 0 | 0 | 0 | 0
26HV | CSG Het Streek | Het Streek College voor Pro, vmbo en mavo | Zandlaan 25 | Ede | 61 | 6110 | Centrale elektrotechnische voorzieningen | NEN keuringen |  | 2 | Vervangen wandcontactdoos |  |  |  | Kortsluitvastheid onvoldoende hoog | Op de dakterrassen zijn wandcontactdozen aangebracht welke niet (spat-)waterdicht zijn. Een zit tevens los. | Dakterras | 100 | 10 | 10998 | 100% | 1 | pst | 500 | 0 | 0 | 2023 | 15.125 | 0 | 0 | 0 | 605 | 0 | 605 | 0 | 0 | 0 | 0 | 0 | 0 | 0 | 0 | 0 | 0 | 0 | 0 | 0 | 0 | 0 | 0 | 0 | 0 | 0 | 0 | 0 | 0 | 0 | 0 | 0 | 0 | 0 | 0 | 0 | 0 | 0 | 0 | 0 | 0 | 0 | 0 | 0 | 605
26HV | CSG Het Streek | Het Streek College voor Pro, vmbo en mavo | Zandlaan 25 | Ede | 61 | 6110 | Centrale elektrotechnische voorzieningen | NEN keuringen |  | 2 | Aanpassen electra nav NEN keuring | [6 empty] | 102 | 10 | 10998 | 100% | 10998 | bvo | 1.13 | 5 | 0 | 2027 | 1879.6962 | 3007.514 | 0 | 0 | 0 | 0 |  | 0 | 0 | 15037.57 | 0 | 0 | 0 | 0 | 15037.57 | 0 | 0 | 0 | 0 | 15037.57 | 0 | 0 | 0 | 0 | 15037.57 | 0 | 0 | 0 | 0 | 15037.57 | 0 | 0 | 0 | 0 | 0 | 0 | 0 | 0 | 0 | 0 | 0 | 0 | 0 | 0 | 75187.85
26HV | CSG Het Streek | Het Streek College voor Pro, vmbo en mavo | Zandlaan 25 | Ede | 61 | 6110 | Centrale elektrotechnische voorzieningen | NEN keuringen |  | 2 | NEN 3140 keuring |  |  |  | 20% per jaar, Zie totaalpost onderhoudscontract |  |  | 102 | 30 | 10998 | 20% | 0 | bvo | 1 | 1 | 0 | 2022 | 0 | 0 | 0 | 0 | 0 | 0 |  | 0 | 0 | 0 | 0 | 0 | 0 | 0 | 0 | 0 | 0 | 0 | 0 | 0 | 0 | 0 | 0 | 0 | 0 | 0 | 0 | 0 | 0 | 0 | 0 | 0 | 0 | 0 | 0 | 0 | 0 | 0 | 0 | 0 | 0 | 0 | 0 | 0 | 0
26HV | CSG Het Streek | Het Streek College voor Pro, vmbo en mavo | Zandlaan 25 | Ede | 61 | 6111 | Centrale elektrotechnische voorzieningen | Groepenkast |  | 1 | Vervangen groepenkast inclusief bedrading | [6 empty] | 201 | 10 | 16 | 100% | 16 | st | 5078.33 | 24 | 0 | 2036 | 2457.9118 | 4096.5196 | 40965.1958 | 0 | 0 | 0 |  | 0 | 0 | 0 | 0 | 0 | 0 | 0 | 0 | 0 | 0 | 0 | 98316.47 | 0 | 0 | 0 | 0 | 0 | 0 | 0 | 0 | 0 | 0 | 0 | 0 | 0 | 0 | 0 | 0 | 0 | 0 | 0 | 0 | 0 | 0 | 0 | 0 | 0 | 98316.47
26HV | CSG Het Streek | Het Streek College voor Pro, vmbo en mavo | Zandlaan 25 | Ede | 61 | 6111 | Centrale elektrotechnische voorzieningen | Centrale schakelkast |  | 1 | Vervangen centrale schakeling verlichting | [6 empty] | 201 | 10 | 1 | 100% | 1 | st | 15078.33 | 30 | 0 | 2042 | 456.1195 | 608.1593 | 6081.5933 | 0 | 0 | 0 |  | 0 | 0 | 0 | 0 | 0 | 0 | 0 | 0 | 0 | 0 | 0 | 0 | 0 | 0 | 0 | 0 | 0 | 18244.78 | 0 | 0 | 0 | 0 | 0 | 0 | 0 | 0 | 0 | 0 | 0 | 0 | 0 | 0 | 0 | 0 | 0 | 0 | 0 | 18244.78
26HV | CSG Het Streek | Het Streek College voor Pro, vmbo en mavo | Zandlaan 25 | Ede | 61 | 6150 | Centrale elektrotechnische voorzieningen | PV cellen Monokristallijnen |  | 1 | Vervangen omvormers | [6 empty] | 101 | 10 | 140 | 100% | 140 | st | 49.99 | 15 | 0 | 2027 | 423.4155 | 564.554 | 5645.54 | 0 | 0 | 0 |  | 0 | 0 | 8468.31 | 0 | 0 | 0 | 0 | 0 | 0 | 0 | 0 | 0 | 0 | 0 | 0 | 0 | 0 | 8468.31 | 0 | 0 | 0 | 0 | 0 | 0 | 0 | 0 | 0 | 0 | 0 | 0 | 0 | 0 | 0 | 0 | 0 | 0 | 0 | 16936.62
26HV | CSG Het Streek | Het Streek College voor Pro, vmbo en mavo | Zandlaan 25 | Ede | 61 | 6150 | Centrale elektrotechnische voorzieningen | PV cellen Monokristallijnen |  | 1 | Vervangen PV Monokristallijnen |  |  |  |  | levert 250 WP(Wattpiek) is 200 kWh |  | 101 | 10 | 140 | 100% | 140 | st | 385.91 | 25 | 0 | 2037 | 1634.3287 | 2614.926 | 26149.26 | 0 | 0 | 0 |  | 0 | 0 | 0 | 0 | 0 | 0 | 0 | 0 | 0 | 0 | 0 | 0 | 65373.15 | 0 | 0 | 0 | 0 | 0 | 0 | 0 | 0 | 0 | 0 | 0 | 0 | 0 | 0 | 0 | 0 | 0 | 0 | 0 | 0 | 0 | 0 | 0 | 0 | 65373.15
26HV | CSG Het Streek | Het Streek College voor Pro, vmbo en mavo | Zandlaan 25 | Ede | 61 | 6150 | Centrale elektrotechnische voorzieningen | PV cellen Monokristallijnen |  | 1 | Controle PV-panelen + omvormer |  |  |  | Zie totaalpost onderhoudscontract |  |  | 202 | 30 | 140 | 100% | 0 | pst | 2000 | 1 | 0 | 2022 | 0 | 0 | 0 | 0 | 0 | 0 |  | 0 | 0 | 0 | 0 | 0 | 0 | 0 | 0 | 0 | 0 | 0 | 0 | 0 | 0 | 0 | 0 | 0 | 0 | 0 | 0 | 0 | 0 | 0 | 0 | 0 | 0 | 0 | 0 | 0 | 0 | 0 | 0 | 0 | 0 | 0 | 0 | 0 | 0
26HV | CSG Het Streek | Het Streek College voor Pro, vmbo en mavo | Zandlaan 25 | Ede | 61 | 6150 | Centrale elektrotechnische voorzieningen | PV cellen Monokristallijnen |  | 1 | Reinigen PV-panelen | [6 empty] | 202 | 30 | 140 | 100% | 140 | st | 11.25 | 2 | 0 | 2024 | 667.0125 | 952.875 | 0 | 0 | 0 | 1905.75 |  | 0 | 1905.75 | 0 | 1905.75 | 0 | 1905.75 | 0 | 1905.75 | 0 | 1905.75 | 0 | 1905.75 | 0 | 1905.75 | 0 | 1905.75 | 0 | 1905.75 | 0 | 1905.75 | 0 | 1905.75 | 0 | 1905.75 | 0 | 1905.75 | 0 | 0 | 0 | 0 | 0 | 0 | 0 | 0 | 0 | 0 | 0 | 26680.5
26HV | CSG Het Streek | Het Streek College voor Pro, vmbo en mavo | Zandlaan 25 | Ede | 63 | 6311 | Verlichting | Elektra armaturen binnen TL |  | 1 | Vervangen armaturen binnen TL | [6 empty] | 101 | 10 | 983 | 100% | 983 | st | 181.93 | 36 | 0 | 2048 | 5409.825 | 6010.9167 | 60109.1667 | 0 | 0 | 0 |  | 0 | 0 | 0 | 0 | 0 | 0 | 0 | 0 | 0 | 0 | 0 | 0 | 0 | 0 | 0 | 0 | 0 | 0 | 0 | 0 | 0 | 0 | 0 | 216393 | 0 | 0 | 0 | 0 | 0 | 0 | 0 | 0 | 0 | 0 | 0 | 0 | 0 | 216393
26HV | CSG Het Streek | Het Streek College voor Pro, vmbo en mavo | Zandlaan 25 | Ede | 63 | 6311 | Verlichting | Elektra armaturen binnenlamp PL |  | 1 | Vervangen armaturen binnenlamp PL | [6 empty] | 101 | 10 | 478 | 100% | 478 | st | 129.53 | 36 | 0 | 2048 | 1872.939 | 2081.0433 | 20810.4333 | 0 | 0 | 0 |  | 0 | 0 | 0 | 0 | 0 | 0 | 0 | 0 | 0 | 0 | 0 | 0 | 0 | 0 | 0 | 0 | 0 | 0 | 0 | 0 | 0 | 0 | 0 | 74917.56 | 0 | 0 | 0 | 0 | 0 | 0 | 0 | 0 | 0 | 0 | 0 | 0 | 0 | 74917.56
26HV | CSG Het Streek | Het Streek College voor Pro, vmbo en mavo | Zandlaan 25 | Ede | 63 | 6311 | Verlichting | Elektra armaturen binnenlamp Industrielamp |  | 1 | Vervangen armaturen binnenlamp Industrielamp | [6 empty] | 101 | 10 | 22 | 100% | 22 | st | 429.53 | 36 | 0 | 2048 | 285.8523 | 317.6136 | 3176.1361 | 0 | 0 | 0 |  | 0 | 0 | 0 | 0 | 0 | 0 | 0 | 0 | 0 | 0 | 0 | 0 | 0 | 0 | 0 | 0 | 0 | 0 | 0 | 0 | 0 | 0 | 0 | 11434.09 | 0 | 0 | 0 | 0 | 0 | 0 | 0 | 0 | 0 | 0 | 0 | 0 | 0 | 11434.09
26HV | CSG Het Streek | Het Streek College voor Pro, vmbo en mavo | Zandlaan 25 | Ede | 63 | 6311 | Verlichting | Elektra armaturen binnenlamp Industrielamp |  | 1 | Vervangen lampen binnen | [6 empty] | 101 | 10 | 22 | 100% | 22 | st | 25.25 | 5 | 0 | 2022 | 100.824 | 134.432 | 672.16 | 672.16 | 0 | 0 |  | 0 | 0 | 672.16 | 0 | 0 | 0 | 0 | 672.16 | 0 | 0 | 0 | 0 | 672.16 | 0 | 0 | 0 | 0 | 672.16 | 0 | 0 | 0 | 0 | 672.16 | 0 | 0 | 0 | 0 | 0 | 0 | 0 | 0 | 0 | 0 | 0 | 0 | 0 | 0 | 4032.96
26HV | CSG Het Streek | Het Streek College voor Pro, vmbo en mavo | Zandlaan 25 | Ede | 63 | 6311 | Verlichting | Elektra armaturen binnenlamp Industrielamp |  | 1 | Hoogwerker per dag 18 meter hoog | [6 empty] | 202 | 10 | 22 | 100% | 1 | pst | 428.38 | 5 | 0 | 2027 | 64.7925 | 103.668 | 0 | 0 | 0 | 0 |  | 0 | 0 | 518.34 | 0 | 0 | 0 | 0 | 518.34 | 0 | 0 | 0 | 0 | 518.34 | 0 | 0 | 0 | 0 | 518.34 | 0 | 0 | 0 | 0 | 518.34 | 0 | 0 | 0 | 0 | 0 | 0 | 0 | 0 | 0 | 0 | 0 | 0 | 0 | 0 | 2591.7
26HV | CSG Het Streek | Het Streek College voor Pro, vmbo en mavo | Zandlaan 25 | Ede | 63 | 6311 | Verlichting | Elektra armaturen buiten TL | Opstallen | 1 | Herstellen TL-armaturen |  |  |  | Geen deugdelijke bevestiging | Een armatuur onder de overkapping voor rokers hangt los. Een armatuur in de stalling van de aanhanger is inwendig niet goed gemonteerd. | Opstallen | 100 | 10 | 15 | 100% | 1 |  | 0 | 0 | 0 | 0 | 0 | 0 | 0 | 0 | 0 | 0 |  | 0 | 0 | 0 | 0 | 0 | 0 | 0 | 0 | 0 | 0 | 0 | 0 | 0 | 0 | 0 | 0 | 0 | 0 | 0 | 0 | 0 | 0 | 0 | 0 | 0 | 0 | 0 | 0 | 0 | 0 | 0 | 0 | 0 | 0 | 0 | 0 | 0 | 0
26HV | CSG Het Streek | Het Streek College voor Pro, vmbo en mavo | Zandlaan 25 | Ede | 63 | 6311 | Verlichting | Elektra armaturen buiten TL | Opstallen | 1 | Vervangen armaturen buiten TL | [6 empty] | 101 | 10 | 15 | 100% | 15 | st | 224.27 | 24 | 0 | 2036 | 101.7625 | 169.6042 | 1696.0417 | 0 | 0 | 0 |  | 0 | 0 | 0 | 0 | 0 | 0 | 0 | 0 | 0 | 0 | 0 | 4070.5 | 0 | 0 | 0 | 0 | 0 | 0 | 0 | 0 | 0 | 0 | 0 | 0 | 0 | 0 | 0 | 0 | 0 | 0 | 0 | 0 | 0 | 0 | 0 | 0 | 0 | 4070.5
26HV | CSG Het Streek | Het Streek College voor Pro, vmbo en mavo | Zandlaan 25 | Ede | 63 | 6324 | Verlichting | Noodverlichtingsarmatuur decentraal |  | 2 | Vervangen noodverlichtingsarmatuur decentraal, Algemeen LED |  |  |  |  | wordt vervangen met verlichting |  | 101 | 10 | 205 | 100% | 0 | st | 315 | 15 | 0 | 0 | 0 | 0 | 0 | 0 | 0 | 0 |  | 0 | 0 | 0 | 0 | 0 | 0 | 0 | 0 | 0 | 0 | 0 | 0 | 0 | 0 | 0 | 0 | 0 | 0 | 0 | 0 | 0 | 0 | 0 | 0 | 0 | 0 | 0 | 0 | 0 | 0 | 0 | 0 | 0 | 0 | 0 | 0 | 0 | 0
26HV | CSG Het Streek | Het Streek College voor Pro, vmbo en mavo | Zandlaan 25 | Ede | 63 | 6324 | Verlichting | Noodverlichtingsarmatuur decentraal |  | 2 | Vervangen noodverlichtingsarmatuur decentraal, Pictogram LED | [6 empty] | 101 | 10 | 205 | 100% | 40 | st | 315 | 15 | 0 | 2027 | 762.3 | 1016.4 | 10164 | 0 | 0 | 0 |  | 0 | 0 | 15246 | 0 | 0 | 0 | 0 | 0 | 0 | 0 | 0 | 0 | 0 | 0 | 0 | 0 | 0 | 15246 | 0 | 0 | 0 | 0 | 0 | 0 | 0 | 0 | 0 | 0 | 0 | 0 | 0 | 0 | 0 | 0 | 0 | 0 | 0 | 30492
26HV | CSG Het Streek | Het Streek College voor Pro, vmbo en mavo | Zandlaan 25 | Ede | 63 | 6324 | Verlichting | Noodverlichtingsarmatuur decentraal |  | 2 | Vervangen accu noodverlichting LED |  |  |  | Vluchtweg + ANV |  |  | 102 | 30 | 205 | 20% | 41 | st | 65.24 | 1 | 0 | 2022 | 2265.592 | 3236.56 | 3236.56 | 3236.56 | 3236.56 | 3236.56 |  | 3236.56 | 3236.56 | 0 | 3236.56 | 3236.56 | 3236.56 | 3236.56 | 3236.56 | 3236.56 | 3236.56 | 3236.56 | 3236.56 | 3236.56 | 3236.56 | 3236.56 | 3236.56 | 3236.56 | 0 | 3236.56 | 3236.56 | 3236.56 | 3236.56 | 3236.56 | 3236.56 | 3236.56 | 3236.56 | 3236.56 | 0 | 0 | 0 | 0 | 0 | 0 | 0 | 0 | 0 | 0 | 90623.68
26HV | CSG Het Streek | Het Streek College voor Pro, vmbo en mavo | Zandlaan 25 | Ede | 63 | 6324 | Verlichting | Noodverlichtingsarmatuur decentraal |  | 2 | Controle noodverlichting |  |  |  | Zie totaalpost onderhoudscontract |  |  | 202 | 30 | 205 | 100% | 0 | pst | 3649.4 | 1 | 0 | 2022 | 0 | 0 | 0 | 0 | 0 | 0 |  | 0 | 0 | 0 | 0 | 0 | 0 | 0 | 0 | 0 | 0 | 0 | 0 | 0 | 0 | 0 | 0 | 0 | 0 | 0 | 0 | 0 | 0 | 0 | 0 | 0 | 0 | 0 | 0 | 0 | 0 | 0 | 0 | 0 | 0 | 0 | 0 | 0 | 0
26HV | CSG Het Streek | Het Streek College voor Pro, vmbo en mavo | Zandlaan 25 | Ede | 64 | 6422 | Communicatie | Oproep-installatie |  | 2 | Vervangen oproepinstallatie | [6 empty] | 101 | 10 | 1 | 100% | 1 | pst | 5112.19 | 15 | 0 | 2027 | 309.2875 | 412.3833 | 4123.8333 | 0 | 0 | 0 |  | 0 | 0 | 6185.75 | 0 | 0 | 0 | 0 | 0 | 0 | 0 | 0 | 0 | 0 | 0 | 0 | 0 | 0 | 6185.75 | 0 | 0 | 0 | 0 | 0 | 0 | 0 | 0 | 0 | 0 | 0 | 0 | 0 | 0 | 0 | 0 | 0 | 0 | 0 | 12371.5
26HV | CSG Het Streek | Het Streek College voor Pro, vmbo en mavo | Zandlaan 25 | Ede | 64 | 6422 | Communicatie | Oproep-installatie |  | 2 | Jaarlijks onderhoud oproepinstallatie | [6 empty] | 102 | 30 | 1 | 100% | 1 | pst | 277.64 | 1 | 0 | 2022 | 235.158 | 335.94 | 335.94 | 335.94 | 335.94 | 335.94 |  | 335.94 | 335.94 | 0 | 335.94 | 335.94 | 335.94 | 335.94 | 335.94 | 335.94 | 335.94 | 335.94 | 335.94 | 335.94 | 335.94 | 335.94 | 335.94 | 335.94 | 0 | 335.94 | 335.94 | 335.94 | 335.94 | 335.94 | 335.94 | 335.94 | 335.94 | 335.94 | 0 | 0 | 0 | 0 | 0 | 0 | 0 | 0 | 0 | 0 | 9406.32
26HV | CSG Het Streek | Het Streek College voor Pro, vmbo en mavo | Zandlaan 25 | Ede | 65 | 6510 | Beveiliging | Doorvoeren brand- en rookwerende scheidingen |  | 1 | Inspectie, onderhoud en beheer van brandscheidingen |  |  |  | Zie totaalpost onderhoudscontract | Om te voldoen aan BB. Artikel 1.16 lid 2 Zorgplicht. Het op adequate wijze controleren van kabel-, leiding- of andere doorvoer in of door een brand- en/of rookwerende scheidingsconstructie. |  | 102 | 10 | 10998 | 100% | 0 | bvo | 0.3 | 5 | 0 | 2022 | 0 | 0 | 0 | 0 | 0 | 0 |  | 0 | 0 | 0 | 0 | 0 | 0 | 0 | 0 | 0 | 0 | 0 | 0 | 0 | 0 | 0 | 0 | 0 | 0 | 0 | 0 | 0 | 0 | 0 | 0 | 0 | 0 | 0 | 0 | 0 | 0 | 0 | 0 | 0 | 0 | 0 | 0 | 0 | 0
26HV | CSG Het Streek | Het Streek College voor Pro, vmbo en mavo | Zandlaan 25 | Ede | 65 | 6511 | Beveiliging | Brandmeldinstallatie |  | 2 | Vervangen brandmeldinstallatie (incl. bekabeling) | [6 empty] | 101 | 10 | 1 | 100% | 10998 | bvo | 5.7 | 30 | 0 | 2042 | 1896.3302 | 2528.4403 | 25284.4033 | 0 | 0 | 0 |  | 0 | 0 | 0 | 0 | 0 | 0 | 0 | 0 | 0 | 0 | 0 | 0 | 0 | 0 | 0 | 0 | 0 | 75853.21 | 0 | 0 | 0 | 0 | 0 | 0 | 0 | 0 | 0 | 0 | 0 | 0 | 0 | 0 | 0 | 0 | 0 | 0 | 0 | 75853.21
26HV | CSG Het Streek | Het Streek College voor Pro, vmbo en mavo | Zandlaan 25 | Ede | 65 | 6511 | Beveiliging | Brandmeldinstallatie |  | 2 | Vervangen brandmeldinstallatie melders/signaalgevers | [6 empty] | 102 | 10 | 1 | 100% | 10998 | bvo | 1.7 | 15 | 0 | 2027 | 565.5723 | 1508.1927 | 15081.9267 | 0 | 0 | 0 |  | 0 | 0 | 22622.89 | 0 | 0 | 0 | 0 | 0 | 0 | 0 | 0 | 0 | 0 | 0 | 0 | 0 | 0 | 0 | 0 | 0 | 0 | 0 | 0 | 0 | 0 | 0 | 0 | 0 | 0 | 0 | 0 | 0 | 0 | 0 | 0 | 0 | 0 | 22622.89
26HV | CSG Het Streek | Het Streek College voor Pro, vmbo en mavo | Zandlaan 25 | Ede | 65 | 6511 | Beveiliging | Brandmeldinstallatie |  | 2 | Vervangen brandmeldinstallatie Notifier (excl. bekabeling) | [6 empty] | 102 | 10 | 1 | 100% | 1 | pst | 7315.64 | 15 | 0 | 2027 | 221.298 | 590.128 | 5901.28 | 0 | 0 | 0 |  | 0 | 0 | 8851.92 | 0 | 0 | 0 | 0 | 0 | 0 | 0 | 0 | 0 | 0 | 0 | 0 | 0 | 0 | 0 | 0 | 0 | 0 | 0 | 0 | 0 | 0 | 0 | 0 | 0 | 0 | 0 | 0 | 0 | 0 | 0 | 0 | 0 | 0 | 8851.92
26HV | CSG Het Streek | Het Streek College voor Pro, vmbo en mavo | Zandlaan 25 | Ede | 65 | 6511 | Beveiliging niet in aanbesteding | Brandmeldinstallatie |  | 2 | Beheer brandmeldinstallatie (OP-taken) |  |  |  | Zie totaalpost onderhoudscontract |  |  | 202 | 30 | 1 | 100% | 0 | pst | 1563.13 | 1 | 0 | 2022 | 0 | 0 | 0 | 0 | 0 | 0 |  | 0 | 0 | 0 | 0 | 0 | 0 | 0 | 0 | 0 | 0 | 0 | 0 | 0 | 0 | 0 | 0 | 0 | 0 | 0 | 0 | 0 | 0 | 0 | 0 | 0 | 0 | 0 | 0 | 0 | 0 | 0 | 0 | 0 | 0 | 0 | 0 | 0 | 0
26HV | CSG Het Streek | Het Streek College voor Pro, vmbo en mavo | Zandlaan 25 | Ede | 65 | 6511 | Beveiliging niet in aanbesteding | Brandmeldinstallatie |  | 2 | Controle brandmeldinstallatie |  |  |  | Zie totaalpost onderhoudscontract |  |  | 202 | 30 | 1 | 100% | 0 | pst | 282.64 | 1 | 0 | 2022 | 0 | 0 | 0 | 0 | 0 | 0 |  | 0 | 0 | 0 | 0 | 0 | 0 | 0 | 0 | 0 | 0 | 0 | 0 | 0 | 0 | 0 | 0 | 0 | 0 | 0 | 0 | 0 | 0 | 0 | 0 | 0 | 0 | 0 | 0 | 0 | 0 | 0 | 0 | 0 | 0 | 0 | 0 | 0 | 0
26HV | CSG Het Streek | Het Streek College voor Pro, vmbo en mavo | Zandlaan 25 | Ede | 65 | 6511 | Beveiliging | Brandmeldinstallatie paneel |  | 2 | Vervangen brandmeldinstallatie nevenpaneel | [6 empty] | 101 | 10 | 1 | 100% | 1 | st | 1688.23 | 15 | 0 | 2027 | 102.138 | 136.184 | 1361.84 | 0 | 0 | 0 |  | 0 | 0 | 2042.76 | 0 | 0 | 0 | 0 | 0 | 0 | 0 | 0 | 0 | 0 | 0 | 0 | 0 | 0 | 2042.76 | 0 | 0 | 0 | 0 | 0 | 0 | 0 | 0 | 0 | 0 | 0 | 0 | 0 | 0 | 0 | 0 | 0 | 0 | 0 | 4085.52
26HV | CSG Het Streek | Het Streek College voor Pro, vmbo en mavo | Zandlaan 25 | Ede | 65 | 6513 | Beveiliging | Droge blusleiding |  | 1 | Vervangen droge blusleiding | [6 empty] | 201 | 10 | 1 | 100% | 1 | pst | 23875.24 | 48 | 0 | 2060 | 0 | 601.855 | 0 | 0 | 0 | 0 |  | 0 | 0 | 0 | 0 | 0 | 0 | 0 | 0 | 0 | 0 | 0 | 0 | 0 | 0 | 0 | 0 | 0 | 0 | 0 | 0 | 0 | 0 | 0 | 0 | 0 | 0 | 0 | 0 | 0 | 0 | 0 | 0 | 0 | 0 | 0 | 0 | 0 | 0
26HV | CSG Het Streek | Het Streek College voor Pro, vmbo en mavo | Zandlaan 25 | Ede | 65 | 6513 | Beveiliging | Droge blusleiding |  | 1 | Contract blusleiding kranen |  |  |  | Zie totaalpost onderhoudscontract |  |  | 202 | 30 | 1 | 100% | 0 | pst | 738.08 | 1 | 0 | 2022 | 0 | 0 | 0 | 0 | 0 | 0 |  | 0 | 0 | 0 | 0 | 0 | 0 | 0 | 0 | 0 | 0 | 0 | 0 | 0 | 0 | 0 | 0 | 0 | 0 | 0 | 0 | 0 | 0 | 0 | 0 | 0 | 0 | 0 | 0 | 0 | 0 | 0 | 0 | 0 | 0 | 0 | 0 | 0 | 0
26HV | CSG Het Streek | Het Streek College voor Pro, vmbo en mavo | Zandlaan 25 | Ede | 65 | 6513 | Beveiliging | Droge blusleiding |  | 1 | Druktest droge blusleiding | [6 empty] | 202 | 10 | 1 | 100% | 1 | pst | 1059.83 | 6 | 0 | 2024 | 160.2988 | 213.7317 | 854.9267 | 0 | 0 | 1282.39 | 1282.39 | 0 | 0 | 0 | 0 | 0 | 1282.39 | 0 | 0 | 0 | 0 | 0 | 1282.39 | 0 | 0 | 0 | 0 | 0 | 1282.39 | 0 | 0 | 0 | 0 | 0 | 1282.39 | 0 | 0 | 0 | 0 | 0 | 0 | 0 | 0 | 0 | 0 | 0 | 0 | 0 | 6411.95
26HV | CSG Het Streek | Het Streek College voor Pro, vmbo en mavo | Zandlaan 25 | Ede | 65 | 6513 | Beveiliging | Brandslang haspel |  | 1 | Vervangen brandslang haspel | [6 empty] | 201 | 10 | 14 | 100% | 14 | st | 861.14 | 24 | 0 | 2036 | 364.6927 | 607.8212 | 6078.2125 | 0 | 0 | 0 |  | 0 | 0 | 0 | 0 | 0 | 0 | 0 | 0 | 0 | 0 | 0 | 14587.71 | 0 | 0 | 0 | 0 | 0 | 0 | 0 | 0 | 0 | 0 | 0 | 0 | 0 | 0 | 0 | 0 | 0 | 0 | 0 | 0 | 0 | 0 | 0 | 0 | 0 | 14587.71
26HV | CSG Het Streek | Het Streek College voor Pro, vmbo en mavo | Zandlaan 25 | Ede | 65 | 6513 | Beveiliging | Brandslang haspel |  | 1 | Controle brandslang haspel |  |  |  | Zie totaalpost onderhoudscontract |  |  | 202 | 30 | 14 | 100% | 0 | st | 77.64 | 1 | 0 | 2022 | 0 | 0 | 0 | 0 | 0 | 0 |  | 0 | 0 | 0 | 0 | 0 | 0 | 0 | 0 | 0 | 0 | 0 | 0 | 0 | 0 | 0 | 0 | 0 | 0 | 0 | 0 | 0 | 0 | 0 | 0 | 0 | 0 | 0 | 0 | 0 | 0 | 0 | 0 | 0 | 0 | 0 | 0 | 0 | 0
26HV | CSG Het Streek | Het Streek College voor Pro, vmbo en mavo | Zandlaan 25 | Ede | 65 | 6513 | Beveiliging | Koolzuurblusser |  | 1 | Vervangen koolzuurblusser | [6 empty] | 101 | 10 | 10 | 100% | 10 | st | 416.36 | 12 | 0 | 2024 | 377.847 | 419.83 | 4198.3 | 0 | 0 | 5037.96 | 5037.96 | 0 | 0 | 0 | 0 | 0 | 0 | 0 | 0 | 0 | 0 | 0 | 5037.96 | 0 | 0 | 0 | 0 | 0 | 0 | 0 | 0 | 0 | 0 | 0 | 5037.96 | 0 | 0 | 0 | 0 | 0 | 0 | 0 | 0 | 0 | 0 | 0 | 0 | 0 | 15113.88
26HV | CSG Het Streek | Het Streek College voor Pro, vmbo en mavo | Zandlaan 25 | Ede | 65 | 6513 | Beveiliging niet in aanbesteding | Koolzuurblusser |  | 1 | Contract koolzuurblusser |  |  |  | Zie totaalpost onderhoudscontract |  |  | 202 | 30 | 10 | 100% | 0 | st | 77.64 | 1 | 0 | 2022 | 0 | 0 | 0 | 0 | 0 | 0 |  | 0 | 0 | 0 | 0 | 0 | 0 | 0 | 0 | 0 | 0 | 0 | 0 | 0 | 0 | 0 | 0 | 0 | 0 | 0 | 0 | 0 | 0 | 0 | 0 | 0 | 0 | 0 | 0 | 0 | 0 | 0 | 0 | 0 | 0 | 0 | 0 | 0 | 0
26HV | CSG Het Streek | Het Streek College voor Pro, vmbo en mavo | Zandlaan 25 | Ede | 65 | 6513 | Beveiliging | Sprinklerinstallatie |  | 1 | Vervangen sprinklerinstallatie | [6 empty] | 201 | 10 | 1 | 100% | 1 | pst | 79844.07 | 24 | 0 | 2036 | 2415.283 | 4025.4717 | 40254.7167 | 0 | 0 | 0 |  | 0 | 0 | 0 | 0 | 0 | 0 | 0 | 0 | 0 | 0 | 0 | 96611.32 | 0 | 0 | 0 | 0 | 0 | 0 | 0 | 0 | 0 | 0 | 0 | 0 | 0 | 0 | 0 | 0 | 0 | 0 | 0 | 0 | 0 | 0 | 0 | 0 | 0 | 96611.32
26HV | CSG Het Streek | Het Streek College voor Pro, vmbo en mavo | Zandlaan 25 | Ede | 65 | 6513 | Beveiliging | Sprinklerinstallatie |  | 1 | Controle sprinklerinstallatie |  |  |  | Zie totaalpost onderhoudscontract |  |  | 202 | 30 | 1 | 100% | 0 | pst | 8959.5 | 1 | 0 | 2022 | 0 | 0 | 0 | 0 | 0 | 0 |  | 0 | 0 | 0 | 0 | 0 | 0 | 0 | 0 | 0 | 0 | 0 | 0 | 0 | 0 | 0 | 0 | 0 | 0 | 0 | 0 | 0 | 0 | 0 | 0 | 0 | 0 | 0 | 0 | 0 | 0 | 0 | 0 | 0 | 0 | 0 | 0 | 0 | 0
26HV | CSG Het Streek | Het Streek College voor Pro, vmbo en mavo | Zandlaan 25 | Ede | 65 | 6513 | Beveiliging | Schuimblusser |  | 1 | Vervangen schuimblusser | [6 empty] | 101 | 10 | 13 | 100% | 13 | st | 157.57 | 20 | 0 | 2032 | 61.9645 | 123.929 | 1239.29 | 0 | 0 | 0 |  | 0 | 0 | 0 | 0 | 0 | 0 | 0 | 2478.58 | 0 | 0 | 0 | 0 | 0 | 0 | 0 | 0 | 0 | 0 | 0 | 0 | 0 | 0 | 0 | 0 | 0 | 0 | 0 | 0 | 0 | 0 | 0 | 0 | 0 | 0 | 0 | 0 | 0 | 2478.58
26HV | CSG Het Streek | Het Streek College voor Pro, vmbo en mavo | Zandlaan 25 | Ede | 65 | 6513 | Beveiliging niet in aanbesteding | Schuimblusser |  | 1 | Controle schuimblusser |  |  |  | Zie totaalpost onderhoudscontract |  |  | 202 | 30 | 13 | 100% | 0 | st | 78.96 | 1 | 0 | 2022 | 0 | 0 | 0 | 0 | 0 | 0 |  | 0 | 0 | 0 | 0 | 0 | 0 | 0 | 0 | 0 | 0 | 0 | 0 | 0 | 0 | 0 | 0 | 0 | 0 | 0 | 0 | 0 | 0 | 0 | 0 | 0 | 0 | 0 | 0 | 0 | 0 | 0 | 0 | 0 | 0 | 0 | 0 | 0 | 0
26HV | CSG Het Streek | Het Streek College voor Pro, vmbo en mavo | Zandlaan 25 | Ede | 65 | 6521 | Beveiliging | Inbraak-alarminstallatie |  | 2 | Vervangen inbraakalarminstallatie | [6 empty] | 101 | 10 | 1 | 100% | 1 | pst | 20984.41 | 18 | 0 | 2030 | 1269.557 | 1410.6189 | 14106.1889 | 0 | 0 | 0 |  | 0 | 0 | 0 | 0 | 0 | 25391.14 | 0 | 0 | 0 | 0 | 0 | 0 | 0 | 0 | 0 | 0 | 0 | 0 | 0 | 0 | 0 | 0 | 0 | 25391.14 | 0 | 0 | 0 | 0 | 0 | 0 | 0 | 0 | 0 | 0 | 0 | 0 | 0 | 50782.28
26HV | CSG Het Streek | Het Streek College voor Pro, vmbo en mavo | Zandlaan 25 | Ede | 65 | 6521 | Beveiliging niet in aanbesteding | Inbraak-alarminstallatie |  | 2 | Alarmopvolging | [6 empty] | 202 | 30 | 1 | 100% | 1 | pst | 588.18 | 1 | 0 | 2022 | 533.775 | 711.7 | 711.7 | 711.7 | 711.7 | 711.7 |  | 711.7 | 711.7 | 711.7 | 711.7 | 711.7 | 711.7 | 711.7 | 711.7 | 711.7 | 711.7 | 711.7 | 711.7 | 711.7 | 711.7 | 711.7 | 711.7 | 711.7 | 711.7 | 711.7 | 711.7 | 711.7 | 711.7 | 711.7 | 711.7 | 711.7 | 711.7 | 711.7 | 0 | 0 | 0 | 0 | 0 | 0 | 0 | 0 | 0 | 0 | 21351
26HV | CSG Het Streek | Het Streek College voor Pro, vmbo en mavo | Zandlaan 25 | Ede | 65 | 6521 | Beveiliging niet in aanbesteding | Inbraak-alarminstallatie |  | 2 | Controle inbraakalarminstallatie |  |  |  | Zie totaalpost onderhoudscontract |  |  | 202 | 30 | 1 | 100% | 0 | pst | 1904.65 | 1 | 0 | 2022 | 0 | 0 | 0 | 0 | 0 | 0 |  | 0 | 0 | 0 | 0 | 0 | 0 | 0 | 0 | 0 | 0 | 0 | 0 | 0 | 0 | 0 | 0 | 0 | 0 | 0 | 0 | 0 | 0 | 0 | 0 | 0 | 0 | 0 | 0 | 0 | 0 | 0 | 0 | 0 | 0 | 0 | 0 | 0 | 0
26HV | CSG Het Streek | Het Streek College voor Pro, vmbo en mavo | Zandlaan 25 | Ede | 65 | 6521 | Beveiliging niet in aanbesteding | Inbraak-alarminstallatie |  | 2 | Meldkamer inbraakalarminstallatie | [6 empty] | 202 | 30 | 1 | 100% | 1 | pst | 569.51 | 1 | 0 | 2022 | 516.8325 | 689.11 | 689.11 | 689.11 | 689.11 | 689.11 |  | 689.11 | 689.11 | 689.11 | 689.11 | 689.11 | 689.11 | 689.11 | 689.11 | 689.11 | 689.11 | 689.11 | 689.11 | 689.11 | 689.11 | 689.11 | 689.11 | 689.11 | 689.11 | 689.11 | 689.11 | 689.11 | 689.11 | 689.11 | 689.11 | 689.11 | 689.11 | 689.11 | 0 | 0 | 0 | 0 | 0 | 0 | 0 | 0 | 0 | 0 | 20673.3
26HV | CSG Het Streek | Het Streek College voor Pro, vmbo en mavo | Zandlaan 25 | Ede | 65 | 6530 | Beveiliging | CCTV centrale- en opnameapparatuur |  | 2 | CCTV-installatie algemeen | [6 empty] | 101 | 10 | 1 | 100% | 1 | pst | 7461.95 | 24 | 0 | 2036 | 225.724 | 376.2067 | 3762.0667 | 0 | 0 | 0 |  | 0 | 0 | 0 | 0 | 0 | 0 | 0 | 0 | 0 | 0 | 0 | 9028.96 | 0 | 0 | 0 | 0 | 0 | 0 | 0 | 0 | 0 | 0 | 0 | 0 | 0 | 0 | 0 | 0 | 0 | 0 | 0 | 0 | 0 | 0 | 0 | 0 | 0 | 9028.96
26HV | CSG Het Streek | Het Streek College voor Pro, vmbo en mavo | Zandlaan 25 | Ede | 65 | 6530 | Beveiliging | CCTV centrale- en opnameapparatuur |  | 2 | Vervangen CCTV-camera binnen | [6 empty] | 101 | 10 | 1 | 100% | 6 | st | 619.02 | 12 | 0 | 2024 | 337.0568 | 374.5075 | 3745.075 | 0 | 0 | 4494.09 | 4494.09 | 0 | 0 | 0 | 0 | 0 | 0 | 0 | 0 | 0 | 0 | 0 | 4494.09 | 0 | 0 | 0 | 0 | 0 | 0 | 0 | 0 | 0 | 0 | 0 | 4494.09 | 0 | 0 | 0 | 0 | 0 | 0 | 0 | 0 | 0 | 0 | 0 | 0 | 0 | 13482.27
26HV | CSG Het Streek | Het Streek College voor Pro, vmbo en mavo | Zandlaan 25 | Ede | 65 | 6530 | Beveiliging | CCTV centrale- en opnameapparatuur |  | 2 | Vervangen CCTV-camera buiten | [6 empty] | 101 | 10 | 1 | 100% | 10 | st | 719.02 | 12 | 0 | 2024 | 652.5105 | 725.0117 | 7250.1167 | 0 | 0 | 8700.14 | 8700.14 | 0 | 0 | 0 | 0 | 0 | 0 | 0 | 0 | 0 | 0 | 0 | 8700.14 | 0 | 0 | 0 | 0 | 0 | 0 | 0 | 0 | 0 | 0 | 0 | 8700.14 | 0 | 0 | 0 | 0 | 0 | 0 | 0 | 0 | 0 | 0 | 0 | 0 | 0 | 26100.42
26HV | CSG Het Streek | Het Streek College voor Pro, vmbo en mavo | Zandlaan 25 | Ede | 65 | 6530 | Beveiliging | CCTV centrale- en opnameapparatuur |  | 2 | Vervangen CCTV-monitor | [6 empty] | 101 | 10 | 1 | 100% | 1 | st | 393.92 | 6 | 0 | 2024 | 59.58 | 79.44 | 317.76 | 0 | 0 | 476.64 | 476.64 | 0 | 0 | 0 | 0 | 0 | 476.64 | 0 | 0 | 0 | 0 | 0 | 476.64 | 0 | 0 | 0 | 0 | 0 | 476.64 | 0 | 0 | 0 | 0 | 0 | 476.64 | 0 | 0 | 0 | 0 | 0 | 0 | 0 | 0 | 0 | 0 | 0 | 0 | 0 | 2383.2
26HV | CSG Het Streek | Het Streek College voor Pro, vmbo en mavo | Zandlaan 25 | Ede | 65 | 6530 | Beveiliging | CCTV centrale- en opnameapparatuur |  | 2 | Vervangen CCTV-opname apparatuur | [6 empty] | 101 | 10 | 1 | 100% | 1 | st | 1800.8 | 12 | 0 | 2024 | 163.4228 | 181.5808 | 1815.8083 | 0 | 0 | 2178.97 | 2178.97 | 0 | 0 | 0 | 0 | 0 | 0 | 0 | 0 | 0 | 0 | 0 | 2178.97 | 0 | 0 | 0 | 0 | 0 | 0 | 0 | 0 | 0 | 0 | 0 | 2178.97 | 0 | 0 | 0 | 0 | 0 | 0 | 0 | 0 | 0 | 0 | 0 | 0 | 0 | 6536.91
26HV | CSG Het Streek | Het Streek College voor Pro, vmbo en mavo | Zandlaan 25 | Ede | 65 | 6530 | Beveiliging niet in aanbesteding | CCTV centrale- en opnameapparatuur |  | 2 | Onderhoudscontract CCTV installatie | [6 empty] | 202 | 30 | 1 | 100% | 1 | st | 670.79 | 1 | 0 | 2022 | 608.745 | 811.66 | 811.66 | 811.66 | 811.66 | 811.66 |  | 811.66 | 811.66 | 811.66 | 811.66 | 811.66 | 811.66 | 811.66 | 811.66 | 811.66 | 811.66 | 811.66 | 811.66 | 811.66 | 811.66 | 811.66 | 811.66 | 811.66 | 811.66 | 811.66 | 811.66 | 811.66 | 811.66 | 811.66 | 811.66 | 811.66 | 811.66 | 811.66 | 0 | 0 | 0 | 0 | 0 | 0 | 0 | 0 | 0 | 0 | 24349.8
26HV | CSG Het Streek | Het Streek College voor Pro, vmbo en mavo | Zandlaan 25 | Ede | 65 | 6541 | Beveiliging | Invalidetoilet noodsignaal |  | 1 | Controle Invalidetoilet noodsignaal |  |  |  | Zie totaalpost onderhoudscontract |  |  | 102 | 30 | 3 | 100% | 0 | st | 51.81 | 1 | 0 | 2022 | 0 | 0 | 0 | 0 | 0 | 0 |  | 0 | 0 | 0 | 0 | 0 | 0 | 0 | 0 | 0 | 0 | 0 | 0 | 0 | 0 | 0 | 0 | 0 | 0 | 0 | 0 | 0 | 0 | 0 | 0 | 0 | 0 | 0 | 0 | 0 | 0 | 0 | 0 | 0 | 0 | 0 | 0 | 0 | 0
26HV | CSG Het Streek | Het Streek College voor Pro, vmbo en mavo | Zandlaan 25 | Ede | 65 | 6541 | Beveiliging | Invalidetoilet noodsignaal |  | 1 | Vervangen Invalidetoilet noodsignaal | [6 empty] | 102 | 10 | 3 | 100% | 3 | st | 155 | 24 | 0 | 2036 | 14.0663 | 23.4438 | 234.4375 | 0 | 0 | 0 |  | 0 | 0 | 0 | 0 | 0 | 0 | 0 | 0 | 0 | 0 | 0 | 562.65 | 0 | 0 | 0 | 0 | 0 | 0 | 0 | 0 | 0 | 0 | 0 | 0 | 0 | 0 | 0 | 0 | 0 | 0 | 0 | 0 | 0 | 0 | 0 | 0 | 0 | 562.65
26HV | CSG Het Streek | Het Streek College voor Pro, vmbo en mavo | Zandlaan 25 | Ede | 66 | 6611 | Transport | Personenlift (Elektrische lift) |  | 1 | Personenlift vervangen kooi | [6 empty] | 101 | 10 | 1 | 100% | 1 | pst | 13486.23 | 48 | 0 | 2060 | 0 | 339.9654 | 0 | 0 | 0 | 0 |  | 0 | 0 | 0 | 0 | 0 | 0 | 0 | 0 | 0 | 0 | 0 | 0 | 0 | 0 | 0 | 0 | 0 | 0 | 0 | 0 | 0 | 0 | 0 | 0 | 0 | 0 | 0 | 0 | 0 | 0 | 0 | 0 | 0 | 0 | 0 | 0 | 0 | 0
26HV | CSG Het Streek | Het Streek College voor Pro, vmbo en mavo | Zandlaan 25 | Ede | 66 | 6611 | Transport | Personenlift (Elektrische lift) |  | 1 | Personenlift herstel kooi | [6 empty] | 102 | 10 | 1 | 100% | 1 | pst | 8752.36 | 24 | 0 | 2036 | 264.759 | 441.265 | 4412.65 | 0 | 0 | 0 |  | 0 | 0 | 0 | 0 | 0 | 0 | 0 | 0 | 0 | 0 | 0 | 10590.36 | 0 | 0 | 0 | 0 | 0 | 0 | 0 | 0 | 0 | 0 | 0 | 0 | 0 | 0 | 0 | 0 | 0 | 0 | 0 | 0 | 0 | 0 | 0 | 0 | 0 | 10590.36
26HV | CSG Het Streek | Het Streek College voor Pro, vmbo en mavo | Zandlaan 25 | Ede | 66 | 6611 | Transport | Personenlift (Elektrische lift) |  | 1 | Personenlift revisie installatie | [6 empty] | 102 | 10 | 1 | 100% | 1 | pst | 4566.46 | 18 | 0 | 2030 | 276.271 | 306.9678 | 3069.6778 | 0 | 0 | 0 |  | 0 | 0 | 0 | 0 | 0 | 5525.42 | 0 | 0 | 0 | 0 | 0 | 0 | 0 | 0 | 0 | 0 | 0 | 0 | 0 | 0 | 0 | 0 | 0 | 5525.42 | 0 | 0 | 0 | 0 | 0 | 0 | 0 | 0 | 0 | 0 | 0 | 0 | 0 | 11050.84
26HV | CSG Het Streek | Het Streek College voor Pro, vmbo en mavo | Zandlaan 25 | Ede | 66 | 6611 | Transport | Personenlift (Elektrische lift) |  | 1 | Personenlift keuring | [6 empty] | 202 | 30 | 1 | 100% | 1 | pst | 322.95 | 1 | 0 | 2022 | 293.0775 | 390.77 | 390.77 | 390.77 | 390.77 | 390.77 |  | 390.77 | 390.77 | 390.77 | 390.77 | 390.77 | 390.77 | 390.77 | 390.77 | 390.77 | 390.77 | 390.77 | 390.77 | 390.77 | 390.77 | 390.77 | 390.77 | 390.77 | 390.77 | 390.77 | 390.77 | 390.77 | 390.77 | 390.77 | 390.77 | 390.77 | 390.77 | 390.77 | 0 | 0 | 0 | 0 | 0 | 0 | 0 | 0 | 0 | 0 | 11723.1
26HV | CSG Het Streek | Het Streek College voor Pro, vmbo en mavo | Zandlaan 25 | Ede | 66 | 6611 | Transport | Personenlift (Elektrische lift) |  | 1 | Personenlift onderhoudscontract / serviceovereenkomst | [6 empty] | 302 | 30 | 1 | 100% | 1 | pst | 2664.32 | 1 | 0 | 2022 | 2417.8725 | 3223.83 | 3223.83 | 3223.83 | 3223.83 | 3223.83 |  | 3223.83 | 3223.83 | 3223.83 | 3223.83 | 3223.83 | 3223.83 | 3223.83 | 3223.83 | 3223.83 | 3223.83 | 3223.83 | 3223.83 | 3223.83 | 3223.83 | 3223.83 | 3223.83 | 3223.83 | 3223.83 | 3223.83 | 3223.83 | 3223.83 | 3223.83 | 3223.83 | 3223.83 | 3223.83 | 3223.83 | 3223.83 | 0 | 0 | 0 | 0 | 0 | 0 | 0 | 0 | 0 | 0 | 96714.9
26HV | CSG Het Streek | Het Streek College voor Pro, vmbo en mavo | Zandlaan 25 | Ede | 67 | 6710 | Gebouwbeheersvoorzieningen | Valbeveiliging algemeen |  | 1 | Vervangen valbeveiliging |  |  |  |  | Voorbeeld € 8,50 per m2 dakoppervlak. |  | 101 | 10 | 1 | 100% | 4130 | m2 | 4.5 | 25 | 0 | 2037 | 562.1962 | 899.514 | 8995.14 | 0 | 0 | 0 |  | 0 | 0 | 0 | 0 | 0 | 0 | 0 | 0 | 0 | 0 | 0 | 0 | 22487.85 | 0 | 0 | 0 | 0 | 0 | 0 | 0 | 0 | 0 | 0 | 0 | 0 | 0 | 0 | 0 | 0 | 0 | 0 | 0 | 0 | 0 | 0 | 0 | 0 | 22487.85
26HV | CSG Het Streek | Het Streek College voor Pro, vmbo en mavo | Zandlaan 25 | Ede | 67 | 6710 | Gebouwbeheersvoorzieningen | Valbeveiliging algemeen |  | 1 | Onderhoudscontract valbeveiliging | [6 empty] | 202 | 30 | 1 | 100% | 1 | pst | 375 | 1 | 0 | 2022 | 340.3125 | 453.75 | 453.75 | 453.75 | 453.75 | 453.75 |  | 453.75 | 453.75 | 453.75 | 453.75 | 453.75 | 453.75 | 453.75 | 453.75 | 453.75 | 453.75 | 453.75 | 453.75 | 453.75 | 453.75 | 453.75 | 453.75 | 453.75 | 453.75 | 453.75 | 453.75 | 453.75 | 453.75 | 453.75 | 453.75 | 453.75 | 453.75 | 453.75 | 0 | 0 | 0 | 0 | 0 | 0 | 0 | 0 | 0 | 0 | 13612.5
26HV | CSG Het Streek | Het Streek College voor Pro, vmbo en mavo | Zandlaan 25 | Ede | 67 | 6710 | Gebouwbeheersvoorzieningen | Valbeveiliging algemeen |  | 1 | RIE-keuring valbeveiliging | [6 empty] | 202 | 30 | 1 | 100% | 1 | pst | 577.36 | 1 | 0 | 2022 | 523.9575 | 698.61 | 698.61 | 698.61 | 698.61 | 698.61 |  | 698.61 | 698.61 | 698.61 | 698.61 | 698.61 | 698.61 | 698.61 | 698.61 | 698.61 | 698.61 | 698.61 | 698.61 | 698.61 | 698.61 | 698.61 | 698.61 | 698.61 | 698.61 | 698.61 | 698.61 | 698.61 | 698.61 | 698.61 | 698.61 | 698.61 | 698.61 | 698.61 | 0 | 0 | 0 | 0 | 0 | 0 | 0 | 0 | 0 | 0 | 20958.3
26HV | CSG Het Streek | Het Streek College voor Pro, vmbo en mavo | Zandlaan 25 | Ede | 73 | 7311 | Vaste keukenvoorzieningen | Keukenblok < 1.5 m. |  | 1 | Vervangen keukenblok <=1.5 m | [6 empty] | 101 | 10 | 6 | 100% | 6 | st | 1863.06 | 24 | 0 | 2036 | 338.1455 | 563.5758 | 5635.7583 | 0 | 0 | 0 |  | 0 | 0 | 0 | 0 | 0 | 0 | 0 | 0 | 0 | 0 | 0 | 13525.82 | 0 | 0 | 0 | 0 | 0 | 0 | 0 | 0 | 0 | 0 | 0 | 0 | 0 | 0 | 0 | 0 | 0 | 0 | 0 | 0 | 0 | 0 | 0 | 0 | 0 | 13525.82
26HV | CSG Het Streek | Het Streek College voor Pro, vmbo en mavo | Zandlaan 25 | Ede | 73 | 7311 | Vaste keukenvoorzieningen | Keukenblok < 1.5 m. |  | 1 | Vervangen keukenkraan | [6 empty] | 202 | 10 | 6 | 100% | 6 | st | 103.46 | 24 | 0 | 2036 | 18.778 | 31.2967 | 312.9667 | 0 | 0 | 0 |  | 0 | 0 | 0 | 0 | 0 | 0 | 0 | 0 | 0 | 0 | 0 | 751.12 | 0 | 0 | 0 | 0 | 0 | 0 | 0 | 0 | 0 | 0 | 0 | 0 | 0 | 0 | 0 | 0 | 0 | 0 | 0 | 0 | 0 | 0 | 0 | 0 | 0 | 751.12
26HV | CSG Het Streek | Het Streek College voor Pro, vmbo en mavo | Zandlaan 25 | Ede | 73 | 7311 | Vaste keukenvoorzieningen | Keukenblok < 1.5 m. |  | 1 | Vervangen spatscherm | [6 empty] | 301 | 10 | 6 | 100% | 6 | m2 | 110.83 | 24 | 0 | 2036 | 20.1157 | 33.5262 | 335.2625 | 0 | 0 | 0 |  | 0 | 0 | 0 | 0 | 0 | 0 | 0 | 0 | 0 | 0 | 0 | 804.63 | 0 | 0 | 0 | 0 | 0 | 0 | 0 | 0 | 0 | 0 | 0 | 0 | 0 | 0 | 0 | 0 | 0 | 0 | 0 | 0 | 0 | 0 | 0 | 0 | 0 | 804.63
26HV | CSG Het Streek | Het Streek College voor Pro, vmbo en mavo | Zandlaan 25 | Ede | 73 | 7311 | Vaste keukenvoorzieningen | Keukenblok > 2.0 m. |  | 1 | Vervangen keukenblok >=2.0 m | [6 empty] | 101 | 10 | 11 | 100% | 11 | st | 3412.66 | 24 | 0 | 2036 | 1135.5625 | 1892.6042 | 18926.0417 | 0 | 0 | 0 |  | 0 | 0 | 0 | 0 | 0 | 0 | 0 | 0 | 0 | 0 | 0 | 45422.5 | 0 | 0 | 0 | 0 | 0 | 0 | 0 | 0 | 0 | 0 | 0 | 0 | 0 | 0 | 0 | 0 | 0 | 0 | 0 | 0 | 0 | 0 | 0 | 0 | 0 | 45422.5
26HV | CSG Het Streek | Het Streek College voor Pro, vmbo en mavo | Zandlaan 25 | Ede | 73 | 7311 | Vaste keukenvoorzieningen | Keukenblok > 2.0 m. |  | 1 | Vervangen keukenmengkraan | [6 empty] | 201 | 10 | 11 | 100% | 11 | st | 103.46 | 24 | 0 | 2036 | 34.4263 | 57.3771 | 573.7708 | 0 | 0 | 0 |  | 0 | 0 | 0 | 0 | 0 | 0 | 0 | 0 | 0 | 0 | 0 | 1377.05 | 0 | 0 | 0 | 0 | 0 | 0 | 0 | 0 | 0 | 0 | 0 | 0 | 0 | 0 | 0 | 0 | 0 | 0 | 0 | 0 | 0 | 0 | 0 | 0 | 0 | 1377.05
26HV | CSG Het Streek | Het Streek College voor Pro, vmbo en mavo | Zandlaan 25 | Ede | 73 | 7311 | Vaste keukenvoorzieningen | Keukenblok > 2.0 m. |  | 1 | Vervangen spatscherm | [6 empty] | 301 | 10 | 11 | 100% | 27.5 | m2 | 105.55 | 24 | 0 | 2036 | 87.8045 | 146.3408 | 1463.4083 | 0 | 0 | 0 |  | 0 | 0 | 0 | 0 | 0 | 0 | 0 | 0 | 0 | 0 | 0 | 3512.18 | 0 | 0 | 0 | 0 | 0 | 0 | 0 | 0 | 0 | 0 | 0 | 0 | 0 | 0 | 0 | 0 | 0 | 0 | 0 | 0 | 0 | 0 | 0 | 0 | 0 | 3512.18
26HV | CSG Het Streek | Het Streek College voor Pro, vmbo en mavo | Zandlaan 25 | Ede | 74 | 7411 | Vaste sanitairvoorzieningen | Douchegarnituur |  | 2 | Vervangen douchegarnituur | [6 empty] | 101 | 10 | 1 | 100% | 1 | st | 76.69 | 24 | 0 | 2036 | 2.3197 | 3.8662 | 38.6625 | 0 | 0 | 0 |  | 0 | 0 | 0 | 0 | 0 | 0 | 0 | 0 | 0 | 0 | 0 | 92.79 | 0 | 0 | 0 | 0 | 0 | 0 | 0 | 0 | 0 | 0 | 0 | 0 | 0 | 0 | 0 | 0 | 0 | 0 | 0 | 0 | 0 | 0 | 0 | 0 | 0 | 92.79
26HV | CSG Het Streek | Het Streek College voor Pro, vmbo en mavo | Zandlaan 25 | Ede | 74 | 7411 | Vaste sanitairvoorzieningen | Douchegarnituur |  | 2 | Vervangen douchemengkraan | [6 empty] | 101 | 10 | 1 | 100% | 1 | st | 104.56 | 24 | 0 | 2036 | 3.163 | 5.2717 | 52.7167 | 0 | 0 | 0 |  | 0 | 0 | 0 | 0 | 0 | 0 | 0 | 0 | 0 | 0 | 0 | 126.52 | 0 | 0 | 0 | 0 | 0 | 0 | 0 | 0 | 0 | 0 | 0 | 0 | 0 | 0 | 0 | 0 | 0 | 0 | 0 | 0 | 0 | 0 | 0 | 0 | 0 | 126.52
26HV | CSG Het Streek | Het Streek College voor Pro, vmbo en mavo | Zandlaan 25 | Ede | 74 | 7411 | Vaste sanitairvoorzieningen | Wastrog RVS |  | 2 | Vervangen koudwaterkraan | [6 empty] | 201 | 10 | 5 | 100% | 15 | st | 101.27 | 24 | 0 | 2036 | 45.9513 | 76.5854 | 765.8542 | 0 | 0 | 0 |  | 0 | 0 | 0 | 0 | 0 | 0 | 0 | 0 | 0 | 0 | 0 | 1838.05 | 0 | 0 | 0 | 0 | 0 | 0 | 0 | 0 | 0 | 0 | 0 | 0 | 0 | 0 | 0 | 0 | 0 | 0 | 0 | 0 | 0 | 0 | 0 | 0 | 0 | 1838.05
26HV | CSG Het Streek | Het Streek College voor Pro, vmbo en mavo | Zandlaan 25 | Ede | 74 | 7411 | Vaste sanitairvoorzieningen | Wastrog RVS |  | 2 | Vervangen wastrog RVS | [6 empty] | 201 | 10 | 5 | 100% | 5 | st | 1434.55 | 48 | 0 | 2060 | 0 | 180.8131 | 0 | 0 | 0 | 0 |  | 0 | 0 | 0 | 0 | 0 | 0 | 0 | 0 | 0 | 0 | 0 | 0 | 0 | 0 | 0 | 0 | 0 | 0 | 0 | 0 | 0 | 0 | 0 | 0 | 0 | 0 | 0 | 0 | 0 | 0 | 0 | 0 | 0 | 0 | 0 | 0 | 0 | 0
26HV | CSG Het Streek | Het Streek College voor Pro, vmbo en mavo | Zandlaan 25 | Ede | 74 | 7411 | Vaste sanitairvoorzieningen | Sanitair closetpot |  | 1 | Vervangen closetpot compleet | [6 empty] | 101 | 10 | 72 | 100% | 72 | st | 377.64 | 48 | 0 | 2060 | 0 | 685.4167 | 0 | 0 | 0 | 0 |  | 0 | 0 | 0 | 0 | 0 | 0 | 0 | 0 | 0 | 0 | 0 | 0 | 0 | 0 | 0 | 0 | 0 | 0 | 0 | 0 | 0 | 0 | 0 | 0 | 0 | 0 | 0 | 0 | 0 | 0 | 0 | 0 | 0 | 0 | 0 | 0 | 0 | 0
26HV | CSG Het Streek | Het Streek College voor Pro, vmbo en mavo | Zandlaan 25 | Ede | 74 | 7411 | Vaste sanitairvoorzieningen | Sanitair uitstortgootsteen |  | 1 | Vervangen mengkraan | [6 empty] | 101 | 10 | 8 | 100% | 8 | st | 118.9 | 24 | 0 | 2036 | 28.7737 | 47.9562 | 479.5625 | 0 | 0 | 0 |  | 0 | 0 | 0 | 0 | 0 | 0 | 0 | 0 | 0 | 0 | 0 | 1150.95 | 0 | 0 | 0 | 0 | 0 | 0 | 0 | 0 | 0 | 0 | 0 | 0 | 0 | 0 | 0 | 0 | 0 | 0 | 0 | 0 | 0 | 0 | 0 | 0 | 0 | 1150.95
26HV | CSG Het Streek | Het Streek College voor Pro, vmbo en mavo | Zandlaan 25 | Ede | 74 | 7411 | Vaste sanitairvoorzieningen | Sanitair uitstortgootsteen |  | 1 | Vervangen uitstortgootsteen | [6 empty] | 101 | 10 | 8 | 100% | 8 | st | 344.9 | 48 | 0 | 2060 | 0 | 69.5548 | 0 | 0 | 0 | 0 |  | 0 | 0 | 0 | 0 | 0 | 0 | 0 | 0 | 0 | 0 | 0 | 0 | 0 | 0 | 0 | 0 | 0 | 0 | 0 | 0 | 0 | 0 | 0 | 0 | 0 | 0 | 0 | 0 | 0 | 0 | 0 | 0 | 0 | 0 | 0 | 0 | 0 | 0
26HV | CSG Het Streek | Het Streek College voor Pro, vmbo en mavo | Zandlaan 25 | Ede | 74 | 7411 | Vaste sanitairvoorzieningen | Sanitair urinoir |  | 1 | Vervangen urinoir | [6 empty] | 101 | 10 | 28 | 100% | 28 | st | 236.38 | 48 | 0 | 2060 | 0 | 166.8448 | 0 | 0 | 0 | 0 |  | 0 | 0 | 0 | 0 | 0 | 0 | 0 | 0 | 0 | 0 | 0 | 0 | 0 | 0 | 0 | 0 | 0 | 0 | 0 | 0 | 0 | 0 | 0 | 0 | 0 | 0 | 0 | 0 | 0 | 0 | 0 | 0 | 0 | 0 | 0 | 0 | 0 | 0
26HV | CSG Het Streek | Het Streek College voor Pro, vmbo en mavo | Zandlaan 25 | Ede | 74 | 7411 | Vaste sanitairvoorzieningen | Sanitair wastafel |  | 1 | Vervangen wastafel | [6 empty] | 101 | 10 | 6 | 100% | 6 | st | 476.73 | 48 | 0 | 2060 | 0 | 72.1054 | 0 | 0 | 0 | 0 |  | 0 | 0 | 0 | 0 | 0 | 0 | 0 | 0 | 0 | 0 | 0 | 0 | 0 | 0 | 0 | 0 | 0 | 0 | 0 | 0 | 0 | 0 | 0 | 0 | 0 | 0 | 0 | 0 | 0 | 0 | 0 | 0 | 0 | 0 | 0 | 0 | 0 | 0
26HV | CSG Het Streek | Het Streek College voor Pro, vmbo en mavo | Zandlaan 25 | Ede | 74 | 7411 | Vaste sanitairvoorzieningen | Sanitair wastafel |  | 1 | Vervangen wastafelkraan | [6 empty] | 101 | 10 | 6 | 100% | 6 | st | 88.5 | 24 | 0 | 2036 | 16.0628 | 26.7712 | 267.7125 | 0 | 0 | 0 |  | 0 | 0 | 0 | 0 | 0 | 0 | 0 | 0 | 0 | 0 | 0 | 642.51 | 0 | 0 | 0 | 0 | 0 | 0 | 0 | 0 | 0 | 0 | 0 | 0 | 0 | 0 | 0 | 0 | 0 | 0 | 0 | 0 | 0 | 0 | 0 | 0 | 0 | 642.51
26HV | CSG Het Streek | Het Streek College voor Pro, vmbo en mavo | Zandlaan 25 | Ede | 74 | 7411 | Vaste sanitairvoorzieningen | Sanitair wastafel meubel enkel |  | 1 | Vervangen wastafel meubel enkel | [6 empty] | 101 | 10 | 14 | 100% | 14 | st | 476.73 | 48 | 0 | 2060 | 0 | 168.246 | 0 | 0 | 0 | 0 |  | 0 | 0 | 0 | 0 | 0 | 0 | 0 | 0 | 0 | 0 | 0 | 0 | 0 | 0 | 0 | 0 | 0 | 0 | 0 | 0 | 0 | 0 | 0 | 0 | 0 | 0 | 0 | 0 | 0 | 0 | 0 | 0 | 0 | 0 | 0 | 0 | 0 | 0
26HV | CSG Het Streek | Het Streek College voor Pro, vmbo en mavo | Zandlaan 25 | Ede | 74 | 7411 | Vaste sanitairvoorzieningen | Sanitair wastafel meubel enkel |  | 1 | Vervangen wastafelkraan | [6 empty] | 101 | 10 | 14 | 100% | 14 | st | 88.5 | 24 | 0 | 2036 | 37.4798 | 62.4663 | 624.6625 | 0 | 0 | 0 |  | 0 | 0 | 0 | 0 | 0 | 0 | 0 | 0 | 0 | 0 | 0 | 1499.19 | 0 | 0 | 0 | 0 | 0 | 0 | 0 | 0 | 0 | 0 | 0 | 0 | 0 | 0 | 0 | 0 | 0 | 0 | 0 | 0 | 0 | 0 | 0 | 0 | 0 | 1499.19
26HV | CSG Het Streek | Het Streek College voor Pro, vmbo en mavo | Zandlaan 25 | Ede | 74 | 7411 | Vaste sanitairvoorzieningen | Sanitair wastafel meubel dubbel |  | 1 | Vervangen wastafel meubel dubbel | [6 empty] | 101 | 10 | 10 | 100% | 10 | st | 776.73 | 48 | 0 | 2060 | 0 | 195.8006 | 0 | 0 | 0 | 0 |  | 0 | 0 | 0 | 0 | 0 | 0 | 0 | 0 | 0 | 0 | 0 | 0 | 0 | 0 | 0 | 0 | 0 | 0 | 0 | 0 | 0 | 0 | 0 | 0 | 0 | 0 | 0 | 0 | 0 | 0 | 0 | 0 | 0 | 0 | 0 | 0 | 0 | 0
26HV | CSG Het Streek | Het Streek College voor Pro, vmbo en mavo | Zandlaan 25 | Ede | 74 | 7411 | Vaste sanitairvoorzieningen | Sanitair wastafel meubel dubbel |  | 1 | Vervangen wastafelkraan | [6 empty] | 101 | 10 | 10 | 100% | 20 | st | 88.5 | 24 | 0 | 2036 | 53.5425 | 89.2375 | 892.375 | 0 | 0 | 0 |  | 0 | 0 | 0 | 0 | 0 | 0 | 0 | 0 | 0 | 0 | 0 | 2141.7 | 0 | 0 | 0 | 0 | 0 | 0 | 0 | 0 | 0 | 0 | 0 | 0 | 0 | 0 | 0 | 0 | 0 | 0 | 0 | 0 | 0 | 0 | 0 | 0 | 0 | 2141.7
26HV | CSG Het Streek | Het Streek College voor Pro, vmbo en mavo | Zandlaan 25 | Ede | 74 | 7411 | Vaste sanitairvoorzieningen | Sanitair douchebak |  | 1 | Vervangen douchebak | [6 empty] | 101 | 10 | 1 | 100% | 1 | st | 308.19 | 24 | 0 | 2036 | 9.3227 | 15.5379 | 155.3792 | 0 | 0 | 0 |  | 0 | 0 | 0 | 0 | 0 | 0 | 0 | 0 | 0 | 0 | 0 | 372.91 | 0 | 0 | 0 | 0 | 0 | 0 | 0 | 0 | 0 | 0 | 0 | 0 | 0 | 0 | 0 | 0 | 0 | 0 | 0 | 0 | 0 | 0 | 0 | 0 | 0 | 372.91
26HV | CSG Het Streek | Het Streek College voor Pro, vmbo en mavo | Zandlaan 25 | Ede | 74 | 7411 | Vaste sanitairvoorzieningen | Sanitair ligbad |  | 1 | Vervangen ligbad | [6 empty] | 101 | 10 | 1 | 100% | 1 | st | 905.84 | 48 | 0 | 2060 | 0 | 22.8348 | 0 | 0 | 0 | 0 |  | 0 | 0 | 0 | 0 | 0 | 0 | 0 | 0 | 0 | 0 | 0 | 0 | 0 | 0 | 0 | 0 | 0 | 0 | 0 | 0 | 0 | 0 | 0 | 0 | 0 | 0 | 0 | 0 | 0 | 0 | 0 | 0 | 0 | 0 | 0 | 0 | 0 | 0
26HV | CSG Het Streek | Het Streek College voor Pro, vmbo en mavo | Zandlaan 25 | Ede | 74 | 7411 | Vaste sanitairvoorzieningen | Sanitair ligbad |  | 1 | Vervangen mengkraan | [6 empty] | 101 | 10 | 1 | 100% | 1 | st | 118.9 | 24 | 0 | 2036 | 3.5968 | 5.9946 | 59.9458 | 0 | 0 | 0 |  | 0 | 0 | 0 | 0 | 0 | 0 | 0 | 0 | 0 | 0 | 0 | 143.87 | 0 | 0 | 0 | 0 | 0 | 0 | 0 | 0 | 0 | 0 | 0 | 0 | 0 | 0 | 0 | 0 | 0 | 0 | 0 | 0 | 0 | 0 | 0 | 0 | 0 | 143.87
26HV | CSG Het Streek | Het Streek College voor Pro, vmbo en mavo | Zandlaan 25 | Ede | 74 | 7412 | Vaste sanitairvoorzieningen | Opklapbare beugel |  | 1 | Vervangen beugel | [6 empty] | 101 | 10 | 3 | 100% | 6 | st | 165.25 | 24 | 0 | 2036 | 29.993 | 49.9883 | 499.8833 | 0 | 0 | 0 |  | 0 | 0 | 0 | 0 | 0 | 0 | 0 | 0 | 0 | 0 | 0 | 1199.72 | 0 | 0 | 0 | 0 | 0 | 0 | 0 | 0 | 0 | 0 | 0 | 0 | 0 | 0 | 0 | 0 | 0 | 0 | 0 | 0 | 0 | 0 | 0 | 0 | 0 | 1199.72
26HV | CSG Het Streek | Het Streek College voor Pro, vmbo en mavo | Zandlaan 25 | Ede | 74 | 7413 | Vaste sanitairvoorzieningen | Schaamschot |  | 2 | Vervangen schaamschot | [6 empty] | 201 | 10 | 23 | 100% | 23 | st | 146.55 | 24 | 0 | 2036 | 101.9622 | 169.9371 | 1699.3708 | 0 | 0 | 0 |  | 0 | 0 | 0 | 0 | 0 | 0 | 0 | 0 | 0 | 0 | 0 | 4078.49 | 0 | 0 | 0 | 0 | 0 | 0 | 0 | 0 | 0 | 0 | 0 | 0 | 0 | 0 | 0 | 0 | 0 | 0 | 0 | 0 | 0 | 0 | 0 | 0 | 0 | 4078.49
26HV | CSG Het Streek | Het Streek College voor Pro, vmbo en mavo | Zandlaan 25 | Ede | 90 | 9013 | Terrein | Drainagevoorziening algemeen | Infiltratie | 1 | Vervangen drainagevoorziening | [6 empty] | 101 | 10 | 1 | 100% | 1 | pst | 45019.29 | 40 | 0 | 2052 | 0 | 1361.8335 | 0 | 0 | 0 | 0 |  | 0 | 0 | 0 | 0 | 0 | 0 | 0 | 0 | 0 | 0 | 0 | 0 | 0 | 0 | 0 | 0 | 0 | 0 | 0 | 0 | 0 | 0 | 0 | 0 | 0 | 0 | 0 | 0 | 0 | 0 | 0 | 0 | 0 | 0 | 0 | 0 | 0 | 0
26HV | CSG Het Streek | Het Streek College voor Pro, vmbo en mavo | Zandlaan 25 | Ede | 90 | 9013 | Terrein | Drainagevoorziening algemeen | Infiltratie | 1 | Herstellen drainagevoorziening | [6 empty] | 102 | 10 | 1 | 100% | 1 | pst | 2850 | 10 | 0 | 2032 | 172.425 | 344.85 | 0 | 0 | 0 | 0 |  | 0 | 0 | 0 | 0 | 0 | 0 | 0 | 3448.5 | 0 | 0 | 0 | 0 | 0 | 0 | 0 | 0 | 0 | 3448.5 | 0 | 0 | 0 | 0 | 0 | 0 | 0 | 0 | 0 | 0 | 0 | 0 | 0 | 0 | 0 | 0 | 0 | 0 | 0 | 6897
26HV | CSG Het Streek | Het Streek College voor Pro, vmbo en mavo | Zandlaan 25 | Ede | 90 | 9013 | Terrein | Drainagevoorziening algemeen | Infiltratie | 1 | Onderhoudscontract drainagevoorziening | [6 empty] | 102 | 30 | 1 | 100% | 1 | pst | 1500 | 1 | 0 | 2022 | 1361.25 | 1815 | 1815 | 1815 | 1815 | 1815 |  | 1815 | 1815 | 1815 | 1815 | 1815 | 1815 | 1815 | 1815 | 1815 | 1815 | 1815 | 1815 | 1815 | 1815 | 1815 | 1815 | 1815 | 1815 | 1815 | 1815 | 1815 | 1815 | 1815 | 1815 | 1815 | 1815 | 1815 | 0 | 0 | 0 | 0 | 0 | 0 | 0 | 0 | 0 | 0 | 54450
26HV | CSG Het Streek | Het Streek College voor Pro, vmbo en mavo | Zandlaan 25 | Ede | 90 | 9022 | Terrein | Opstallen algemeen rijwielberging |  | 1 | Vervangen rijwielberging | [6 empty] | 101 | 10 | 132 | 100% | 132 | m2 | 429.09 | 30 | 0 | 2042 | 1713.3563 | 2284.475 | 22844.75 | 0 | 0 | 0 |  | 0 | 0 | 0 | 0 | 0 | 0 | 0 | 0 | 0 | 0 | 0 | 0 | 0 | 0 | 0 | 0 | 0 | 68534.25 | 0 | 0 | 0 | 0 | 0 | 0 | 0 | 0 | 0 | 0 | 0 | 0 | 0 | 0 | 0 | 0 | 0 | 0 | 0 | 68534.25
26HV | CSG Het Streek | Het Streek College voor Pro, vmbo en mavo | Zandlaan 25 | Ede | 90 | 9022 | Terrein | Opstallen algemeen rijwielberging |  | 1 | Reinigen rijwielberging | [6 empty] | 102 | 10 | 132 | 100% | 132 | m2 | 7.67 | 3 | 0 | 2024 | 275.6363 | 408.35 | 408.35 | 0 | 0 | 1225.05 |  | 0 | 0 | 1225.05 | 0 | 0 | 1225.05 | 0 | 0 | 1225.05 | 0 | 0 | 1225.05 | 0 | 0 | 1225.05 | 0 | 0 | 0 | 0 | 0 | 1225.05 | 0 | 0 | 1225.05 | 0 | 0 | 1225.05 | 0 | 0 | 0 | 0 | 0 | 0 | 0 | 0 | 0 | 0 | 11025.45
26HV | CSG Het Streek | Het Streek College voor Pro, vmbo en mavo | Zandlaan 25 | Ede | 90 | 9022 | Terrein | Opstallen algemeen schuur |  | 1 | Vervangen schuur | [6 empty] | 101 | 10 | 63.52 | 100% | 63.52 | m2 | 596.84 | 30 | 0 | 2042 | 1146.8163 | 1529.0883 | 15290.8833 | 0 | 0 | 0 |  | 0 | 0 | 0 | 0 | 0 | 0 | 0 | 0 | 0 | 0 | 0 | 0 | 0 | 0 | 0 | 0 | 0 | 45872.65 | 0 | 0 | 0 | 0 | 0 | 0 | 0 | 0 | 0 | 0 | 0 | 0 | 0 | 0 | 0 | 0 | 0 | 0 | 0 | 45872.65
26HV | CSG Het Streek | Het Streek College voor Pro, vmbo en mavo | Zandlaan 25 | Ede | 90 | 9022 | Terrein | Opstallen algemeen schuur |  | 1 | Reinigen schuur | [6 empty] | 102 | 10 | 63.52 | 100% | 63.52 | m2 | 7.67 | 3 | 0 | 2024 | 132.6397 | 196.5033 | 196.5033 | 0 | 0 | 589.51 |  | 0 | 0 | 589.51 | 0 | 0 | 589.51 | 0 | 0 | 589.51 | 0 | 0 | 589.51 | 0 | 0 | 589.51 | 0 | 0 | 0 | 0 | 0 | 589.51 | 0 | 0 | 589.51 | 0 | 0 | 589.51 | 0 | 0 | 0 | 0 | 0 | 0 | 0 | 0 | 0 | 0 | 5305.59
26HV | CSG Het Streek | Het Streek College voor Pro, vmbo en mavo | Zandlaan 25 | Ede | 90 | 9022 | Terrein | Opstallen algemeen tuinbouwkas |  | 2 | Vervangen tuinbouwkas | [6 empty] | 101 | 10 | 15 | 100% | 15 | m2 | 405.6 | 25 | 0 | 2037 | 184.041 | 294.4656 | 2944.656 | 0 | 0 | 0 |  | 0 | 0 | 0 | 0 | 0 | 0 | 0 | 0 | 0 | 0 | 0 | 0 | 7361.64 | 0 | 0 | 0 | 0 | 0 | 0 | 0 | 0 | 0 | 0 | 0 | 0 | 0 | 0 | 0 | 0 | 0 | 0 | 0 | 0 | 0 | 0 | 0 | 0 | 7361.64
26HV | CSG Het Streek | Het Streek College voor Pro, vmbo en mavo | Zandlaan 25 | Ede | 90 | 9022 | Terrein | Opstallen algemeen tuinbouwkas |  | 2 | Reinigen tuinbouwkas | [6 empty] | 102 | 10 | 15 | 100% | 15 | m2 | 7.67 | 3 | 0 | 2024 | 34.8025 | 46.4033 | 46.4033 | 0 | 0 | 139.21 |  | 0 | 0 | 139.21 | 0 | 0 | 139.21 | 0 | 0 | 139.21 | 0 | 0 | 139.21 | 0 | 0 | 139.21 | 0 | 0 | 139.21 | 0 | 0 | 139.21 | 0 | 0 | 139.21 | 0 | 0 | 139.21 | 0 | 0 | 0 | 0 | 0 | 0 | 0 | 0 | 0 | 0 | 1392.1
26HV | CSG Het Streek | Het Streek College voor Pro, vmbo en mavo | Zandlaan 25 | Ede | 90 | 9022 | Terrein | Overkapping algemeen | Rokers / metsel | 1 | Vervangen overkapping | [6 empty] | 101 | 10 | 144 | 100% | 144 | m2 | 286.86 | 30 | 0 | 2042 | 1249.5622 | 1666.083 | 16660.83 | 0 | 0 | 0 |  | 0 | 0 | 0 | 0 | 0 | 0 | 0 | 0 | 0 | 0 | 0 | 0 | 0 | 0 | 0 | 0 | 0 | 49982.49 | 0 | 0 | 0 | 0 | 0 | 0 | 0 | 0 | 0 | 0 | 0 | 0 | 0 | 0 | 0 | 0 | 0 | 0 | 0 | 49982.49
26HV | CSG Het Streek | Het Streek College voor Pro, vmbo en mavo | Zandlaan 25 | Ede | 90 | 9022 | Terrein | Overkapping algemeen | Rokers / metsel | 1 | Onderhoudscontract overkapping | [6 empty] | 102 | 10 | 144 | 100% | 144 | m2 | 3.2 | 3 | 0 | 2024 | 125.4532 | 185.8567 | 185.8567 | 0 | 0 | 557.57 |  | 0 | 0 | 557.57 | 0 | 0 | 557.57 | 0 | 0 | 557.57 | 0 | 0 | 557.57 | 0 | 0 | 557.57 | 0 | 0 | 0 | 0 | 0 | 557.57 | 0 | 0 | 557.57 | 0 | 0 | 557.57 | 0 | 0 | 0 | 0 | 0 | 0 | 0 | 0 | 0 | 0 | 5018.13
26HV | CSG Het Streek | Het Streek College voor Pro, vmbo en mavo | Zandlaan 25 | Ede | 90 | 9032 | Terrein | Hekwerk, draadmat 1,5 m1 |  | 1 | Vervangen draadmat 1,0 - 2,0 m1 | [6 empty] | 101 | 10 | 203 | 100% | 203 | m1 | 79.79 | 30 | 0 | 2042 | 489.9705 | 653.294 | 6532.94 | 0 | 0 | 0 |  | 0 | 0 | 0 | 0 | 0 | 0 | 0 | 0 | 0 | 0 | 0 | 0 | 0 | 0 | 0 | 0 | 0 | 19598.82 | 0 | 0 | 0 | 0 | 0 | 0 | 0 | 0 | 0 | 0 | 0 | 0 | 0 | 0 | 0 | 0 | 0 | 0 | 0 | 19598.82
26HV | CSG Het Streek | Het Streek College voor Pro, vmbo en mavo | Zandlaan 25 | Ede | 90 | 9032 | Terrein | Hekwerk, spijlhek > 2,0 m1 |  | 1 | Vervangen spijlhek 2 m1 | [6 empty] | 101 | 10 | 105 | 100% | 105 | m1 | 184.86 | 30 | 0 | 2042 | 587.1615 | 782.882 | 7828.82 | 0 | 0 | 0 |  | 0 | 0 | 0 | 0 | 0 | 0 | 0 | 0 | 0 | 0 | 0 | 0 | 0 | 0 | 0 | 0 | 0 | 23486.46 | 0 | 0 | 0 | 0 | 0 | 0 | 0 | 0 | 0 | 0 | 0 | 0 | 0 | 0 | 0 | 0 | 0 | 0 | 0 | 23486.46
26HV | CSG Het Streek | Het Streek College voor Pro, vmbo en mavo | Zandlaan 25 | Ede | 90 | 9032 | Terrein | Hekwerk, spijlhek 1,0 - 2,0 m1 |  | 1 | Vervangen spijlhek | [6 empty] | 101 | 10 | 32 | 100% | 32 | m1 | 133.84 | 30 | 0 | 2042 | 129.557 | 172.7427 | 1727.4267 | 0 | 0 | 0 |  | 0 | 0 | 0 | 0 | 0 | 0 | 0 | 0 | 0 | 0 | 0 | 0 | 0 | 0 | 0 | 0 | 0 | 5182.28 | 0 | 0 | 0 | 0 | 0 | 0 | 0 | 0 | 0 | 0 | 0 | 0 | 0 | 0 | 0 | 0 | 0 | 0 | 0 | 5182.28
26HV | CSG Het Streek | Het Streek College voor Pro, vmbo en mavo | Zandlaan 25 | Ede | 90 | 9034 | Terrein | Schuifpoorten algemeen elektrisch |  | 1 | Herstellen coating schuifpoort |  |  |  | Beschadiging | Coating oploop schuifpoort zijde kelders is beschadigd. |  | 100 | 10 | 2 | 100% | 1 | pst | 0 | 0 | 0 | 0 | 0 | 0 | 0 | 0 | 0 | 0 |  | 0 | 0 | 0 | 0 | 0 | 0 | 0 | 0 | 0 | 0 | 0 | 0 | 0 | 0 | 0 | 0 | 0 | 0 | 0 | 0 | 0 | 0 | 0 | 0 | 0 | 0 | 0 | 0 | 0 | 0 | 0 | 0 | 0 | 0 | 0 | 0 | 0 | 0
26HV | CSG Het Streek | Het Streek College voor Pro, vmbo en mavo | Zandlaan 25 | Ede | 90 | 9034 | Terrein | Schuifpoorten algemeen elektrisch |  | 1 | Vervangen schuifpoorten 12 m1 | [6 empty] | 101 | 10 | 2 | 100% | 2 | st | 19880.7 | 30 | 0 | 2042 | 1202.7822 | 1603.7097 | 16037.0967 | 0 | 0 | 0 |  | 0 | 0 | 0 | 0 | 0 | 0 | 0 | 0 | 0 | 0 | 0 | 0 | 0 | 0 | 0 | 0 | 0 | 48111.29 | 0 | 0 | 0 | 0 | 0 | 0 | 0 | 0 | 0 | 0 | 0 | 0 | 0 | 0 | 0 | 0 | 0 | 0 | 0 | 48111.29
26HV | CSG Het Streek | Het Streek College voor Pro, vmbo en mavo | Zandlaan 25 | Ede | 90 | 9034 | Terrein | Schuifpoorten algemeen elektrisch |  | 1 | Onderhoudscontract schuifpoorten | [6 empty] | 102 | 30 | 2 | 100% | 2 | st | 291.21 | 1 | 0 | 2022 | 510.9293 | 704.73 | 704.73 | 704.73 | 704.73 | 704.73 |  | 704.73 | 704.73 | 704.73 | 704.73 | 704.73 | 704.73 | 704.73 | 704.73 | 704.73 | 704.73 | 704.73 | 704.73 | 704.73 | 704.73 | 704.73 | 704.73 | 704.73 | 0 | 704.73 | 704.73 | 704.73 | 704.73 | 704.73 | 704.73 | 704.73 | 704.73 | 704.73 | 0 | 0 | 0 | 0 | 0 | 0 | 0 | 0 | 0 | 0 | 20437.17
26HV | CSG Het Streek | Het Streek College voor Pro, vmbo en mavo | Zandlaan 25 | Ede | 90 | 9034 | Terrein | Schuifpoorten algemeen handbediend |  | 1 | Herstellen coating schuifpoort |  |  |  | Beschadiging | Deel coating handmatige schuifpoort zijde hoofdentree is beschadigd. |  | 100 | 10 | 2 | 100% | 1 | pst | 0 | 0 | 0 | 0 | 0 | 0 | 0 | 0 | 0 | 0 |  | 0 | 0 | 0 | 0 | 0 | 0 | 0 | 0 | 0 | 0 | 0 | 0 | 0 | 0 | 0 | 0 | 0 | 0 | 0 | 0 | 0 | 0 | 0 | 0 | 0 | 0 | 0 | 0 | 0 | 0 | 0 | 0 | 0 | 0 | 0 | 0 | 0 | 0
26HV | CSG Het Streek | Het Streek College voor Pro, vmbo en mavo | Zandlaan 25 | Ede | 90 | 9034 | Terrein | Schuifpoorten algemeen handbediend |  | 1 | Vervangen schuifpoorten | [6 empty] | 101 | 10 | 2 | 100% | 2 | st | 4780.98 | 30 | 0 | 2042 | 289.2493 | 385.6657 | 3856.6567 | 0 | 0 | 0 |  | 0 | 0 | 0 | 0 | 0 | 0 | 0 | 0 | 0 | 0 | 0 | 0 | 0 | 0 | 0 | 0 | 0 | 11569.97 | 0 | 0 | 0 | 0 | 0 | 0 | 0 | 0 | 0 | 0 | 0 | 0 | 0 | 0 | 0 | 0 | 0 | 0 | 0 | 11569.97
26HV | CSG Het Streek | Het Streek College voor Pro, vmbo en mavo | Zandlaan 25 | Ede | 90 | 9034 | Terrein | Hang en sluitwerk toegangspoorten |  | 2 | Vervangen hang en sluitwerk terrein | [6 empty] | 102 | 10 | 8 | 100% | 8 | pst | 286.25 | 15 | 0 | 2027 | 138.545 | 184.7267 | 1847.2667 | 0 | 0 | 0 |  | 0 | 0 | 2770.9 | 0 | 0 | 0 | 0 | 0 | 0 | 0 | 0 | 0 | 0 | 0 | 0 | 0 | 0 | 2770.9 | 0 | 0 | 0 | 0 | 0 | 0 | 0 | 0 | 0 | 0 | 0 | 0 | 0 | 0 | 0 | 0 | 0 | 0 | 0 | 5541.8
26HV | CSG Het Streek | Het Streek College voor Pro, vmbo en mavo | Zandlaan 25 | Ede | 90 | 9034 | Terrein | Draaipoort grote poort staal |  | 1 | Vervangen grote stalen poort | [6 empty] | 101 | 10 | 1 | 100% | 1 | st | 1883.69 | 30 | 0 | 2042 | 56.9815 | 75.9753 | 759.7533 | 0 | 0 | 0 |  | 0 | 0 | 0 | 0 | 0 | 0 | 0 | 0 | 0 | 0 | 0 | 0 | 0 | 0 | 0 | 0 | 0 | 2279.26 | 0 | 0 | 0 | 0 | 0 | 0 | 0 | 0 | 0 | 0 | 0 | 0 | 0 | 0 | 0 | 0 | 0 | 0 | 0 | 2279.26
26HV | CSG Het Streek | Het Streek College voor Pro, vmbo en mavo | Zandlaan 25 | Ede | 90 | 9034 | Terrein | Draaipoort looppoort staal |  | 1 | Vervangen stalen looppoort | [6 empty] | 101 | 10 | 4 | 100% | 4 | st | 937.47 | 30 | 0 | 2042 | 113.4338 | 151.245 | 1512.45 | 0 | 0 | 0 |  | 0 | 0 | 0 | 0 | 0 | 0 | 0 | 0 | 0 | 0 | 0 | 0 | 0 | 0 | 0 | 0 | 0 | 4537.35 | 0 | 0 | 0 | 0 | 0 | 0 | 0 | 0 | 0 | 0 | 0 | 0 | 0 | 0 | 0 | 0 | 0 | 0 | 0 | 4537.35
26HV | CSG Het Streek | Het Streek College voor Pro, vmbo en mavo | Zandlaan 25 | Ede | 90 | 9041 | Terrein | Terreinverharding klinkers |  | 2 | Herstellen klinkerbestrating |  |  |  | Verzakking, hoogteverschillen | Bestrating wordt door boomwortels omhoog gedrukt. Aan de achterzijde van de gymzaal verzakt de bestrating tegen de gevel. | fietsenstalling buiten hekwerk | 100 | 10 | 7724 | 100% | 1 | m2 | 0 | 0 | 0 | 0 | 0 | 0 | 0 | 0 | 0 | 0 |  | 0 | 0 | 0 | 0 | 0 | 0 | 0 | 0 | 0 | 0 | 0 | 0 | 0 | 0 | 0 | 0 | 0 | 0 | 0 | 0 | 0 | 0 | 0 | 0 | 0 | 0 | 0 | 0 | 0 | 0 | 0 | 0 | 0 | 0 | 0 | 0 | 0 | 0
26HV | CSG Het Streek | Het Streek College voor Pro, vmbo en mavo | Zandlaan 25 | Ede | 90 | 9041 | Terrein | Terreinverharding klinkers |  | 2 | Herstellen spoorvorming |  |  |  | Verzakking, spoorvorming | Spoorvorming door vrachtverkeer | Zijde kelders | 100 | 10 | 7724 | 100% | 0 | m2 | 0 | 0 | 0 | 0 | 0 | 0 | 0 | 0 | 0 | 0 |  | 0 | 0 | 0 | 0 | 0 | 0 | 0 | 0 | 0 | 0 | 0 | 0 | 0 | 0 | 0 | 0 | 0 | 0 | 0 | 0 | 0 | 0 | 0 | 0 | 0 | 0 | 0 | 0 | 0 | 0 | 0 | 0 | 0 | 0 | 0 | 0 | 0 | 0
26HV | CSG Het Streek | Het Streek College voor Pro, vmbo en mavo | Zandlaan 25 | Ede | 90 | 9041 | Terrein | Terreinverharding klinkers |  | 2 | Vervangen klinkers | [6 empty] | 101 | 10 | 7724 | 100% | 7724 | m2 | 57.37 | 48 | 0 | 2060 | 0 | 11170.4648 | 0 | 0 | 0 | 0 |  | 0 | 0 | 0 | 0 | 0 | 0 | 0 | 0 | 0 | 0 | 0 | 0 | 0 | 0 | 0 | 0 | 0 | 0 | 0 | 0 | 0 | 0 | 0 | 0 | 0 | 0 | 0 | 0 | 0 | 0 | 0 | 0 | 0 | 0 | 0 | 0 | 0 | 0
26HV | CSG Het Streek | Het Streek College voor Pro, vmbo en mavo | Zandlaan 25 | Ede | 90 | 9041 | Terrein | Terreinverharding klinkers |  | 2 | Herstraten klinkers | [6 empty] | 102 | 10 | 7724 | 100% | 7724 | m2 | 16.57 | 24 | 0 | 2036 | 3871.597 | 6452.6617 | 64526.6167 | 0 | 0 | 0 |  | 0 | 0 | 0 | 0 | 0 | 0 | 0 | 0 | 0 | 0 | 0 | 154863.88 | 0 | 0 | 0 | 0 | 0 | 0 | 0 | 0 | 0 | 0 | 0 | 0 | 0 | 0 | 0 | 0 | 0 | 0 | 0 | 0 | 0 | 0 | 0 | 0 | 0 | 154863.88
26HV | CSG Het Streek | Het Streek College voor Pro, vmbo en mavo | Zandlaan 25 | Ede | 90 | 9041 | Terrein | Terreinverharding klinkers |  | 2 | Onderhoudscontract terreinverharding | [6 empty] | 102 | 10 | 7724 | 5% | 386.2 | m2 | 19.1 | 6 | 0 | 2024 | 1115.6837 | 1487.5783 | 5950.3133 | 0 | 0 | 8925.47 |  | 0 | 0 | 0 | 0 | 0 | 8925.47 | 0 | 0 | 0 | 0 | 0 | 8925.47 | 0 | 0 | 0 | 0 | 0 | 8925.47 | 0 | 0 | 0 | 0 | 0 | 8925.47 | 0 | 0 | 0 | 0 | 0 | 0 | 0 | 0 | 0 | 0 | 0 | 0 | 0 | 44627.35
26HV | CSG Het Streek | Het Streek College voor Pro, vmbo en mavo | Zandlaan 25 | Ede | 90 | 9041 | Terrein | Terreinverharding stelconplaten |  | 1 | Vervangen stelconplaten | [6 empty] | 101 | 10 | 264 | 100% | 264 | m2 | 89.24 | 48 | 0 | 2060 | 0 | 593.8923 | 0 | 0 | 0 | 0 |  | 0 | 0 | 0 | 0 | 0 | 0 | 0 | 0 | 0 | 0 | 0 | 0 | 0 | 0 | 0 | 0 | 0 | 0 | 0 | 0 | 0 | 0 | 0 | 0 | 0 | 0 | 0 | 0 | 0 | 0 | 0 | 0 | 0 | 0 | 0 | 0 | 0 | 0
26HV | CSG Het Streek | Het Streek College voor Pro, vmbo en mavo | Zandlaan 25 | Ede | 90 | 9041 | Terrein | Terreinverharding asfalt |  | 1 | Vervangen asfalt | [6 empty] | 101 | 10 | 790 | 100% | 790 | m2 | 178.5 | 48 | 0 | 2060 | 0 | 3554.7531 | 0 | 0 | 0 | 0 |  | 0 | 0 | 0 | 0 | 0 | 0 | 0 | 0 | 0 | 0 | 0 | 0 | 0 | 0 | 0 | 0 | 0 | 0 | 0 | 0 | 0 | 0 | 0 | 0 | 0 | 0 | 0 | 0 | 0 | 0 | 0 | 0 | 0 | 0 | 0 | 0 | 0 | 0
26HV | CSG Het Streek | Het Streek College voor Pro, vmbo en mavo | Zandlaan 25 | Ede | 90 | 9041 | Terrein | Terreinverharding asfalt |  | 1 | Nieuwe toplaag asfalt | [6 empty] | 102 | 10 | 790 | 100% | 790 | m2 | 37.62 | 24 | 0 | 2036 | 899.024 | 1498.3733 | 14983.7333 | 0 | 0 | 0 |  | 0 | 0 | 0 | 0 | 0 | 0 | 0 | 0 | 0 | 0 | 0 | 35960.96 | 0 | 0 | 0 | 0 | 0 | 0 | 0 | 0 | 0 | 0 | 0 | 0 | 0 | 0 | 0 | 0 | 0 | 0 | 0 | 0 | 0 | 0 | 0 | 0 | 0 | 35960.96
26HV | CSG Het Streek | Het Streek College voor Pro, vmbo en mavo | Zandlaan 25 | Ede | 90 | 9041 | Terrein | Terreinverharding betontegels | Opstallen | 1 | Vervangen betontegels | [6 empty] | 101 | 10 | 66 | 100% | 66 | m2 | 38.26 | 40 | 0 | 2052 | 0 | 76.386 | 0 | 0 | 0 | 0 |  | 0 | 0 | 0 | 0 | 0 | 0 | 0 | 0 | 0 | 0 | 0 | 0 | 0 | 0 | 0 | 0 | 0 | 0 | 0 | 0 | 0 | 0 | 0 | 0 | 0 | 0 | 0 | 0 | 0 | 0 | 0 | 0 | 0 | 0 | 0 | 0 | 0 | 0
26HV | CSG Het Streek | Het Streek College voor Pro, vmbo en mavo | Zandlaan 25 | Ede | 90 | 9041 | Terrein | Terreinverharding betontegels | Opstallen | 1 | Herstellen betontegels | [6 empty] | 102 | 10 | 66 | 25% | 16.5 | m2 | 15.29 | 5 | 0 | 2026 | 45.7905 | 61.054 | 61.054 | 0 | 0 | 0 |  | 0 | 305.27 | 0 | 0 | 0 | 0 | 305.27 | 0 | 0 | 0 | 0 | 305.27 | 0 | 0 | 0 | 0 | 305.27 | 0 | 0 | 0 | 0 | 305.27 | 0 | 0 | 0 | 0 | 305.27 | 0 | 0 | 0 | 0 | 0 | 0 | 0 | 0 | 0 | 0 | 1831.62
26HV | CSG Het Streek | Het Streek College voor Pro, vmbo en mavo | Zandlaan 25 | Ede | 90 | 9041 | Terrein | Terreinverharding betontegels | Opstallen | 1 | Herstraten betontegels | [6 empty] | 102 | 10 | 66 | 100% | 66 | m2 | 12.74 | 20 | 0 | 2032 | 25.4355 | 50.871 | 508.71 | 0 | 0 | 0 |  | 0 | 0 | 0 | 0 | 0 | 0 | 0 | 1017.42 | 0 | 0 | 0 | 0 | 0 | 0 | 0 | 0 | 0 | 0 | 0 | 0 | 0 | 0 | 0 | 0 | 0 | 0 | 0 | 0 | 0 | 0 | 0 | 0 | 0 | 0 | 0 | 0 | 0 | 1017.42
26HV | CSG Het Streek | Het Streek College voor Pro, vmbo en mavo | Zandlaan 25 | Ede | 90 | 9042 | Terrein | Groenvoorziening |  | 2 | VTA controle bomen | [6 empty] | 102 | 30 | 1 | 100% | 1 | pst | 314.17 | 2 | 0 | 2022 | 142.5563 | 190.075 | 380.15 | 380.15 | 0 | 380.15 |  | 0 | 380.15 | 0 | 380.15 | 0 | 380.15 | 0 | 380.15 | 0 | 380.15 | 0 | 380.15 | 0 | 380.15 | 0 | 380.15 | 0 | 380.15 | 0 | 380.15 | 0 | 380.15 | 0 | 380.15 | 0 | 380.15 | 0 | 0 | 0 | 0 | 0 | 0 | 0 | 0 | 0 | 0 | 0 | 5702.25
26HV | CSG Het Streek | Het Streek College voor Pro, vmbo en mavo | Zandlaan 25 | Ede | 90 | 9042 | Terrein | Groenvoorziening |  | 2 | Onderhoud groenvoorziening | [6 empty] | 202 | 30 | 1 | 100% | 500 | m2 | 11.46 | 1 | 0 | 2022 | 5199.975 | 6933.3 | 6933.3 | 6933.3 | 6933.3 | 6933.3 |  | 6933.3 | 6933.3 | 6933.3 | 6933.3 | 6933.3 | 6933.3 | 6933.3 | 6933.3 | 6933.3 | 6933.3 | 6933.3 | 6933.3 | 6933.3 | 6933.3 | 6933.3 | 6933.3 | 6933.3 | 6933.3 | 6933.3 | 6933.3 | 6933.3 | 6933.3 | 6933.3 | 6933.3 | 6933.3 | 6933.3 | 6933.3 | 0 | 0 | 0 | 0 | 0 | 0 | 0 | 0 | 0 | 0 | 207999
26HV | CSG Het Streek | Het Streek College voor Pro, vmbo en mavo | Zandlaan 25 | Ede | 90 | 9044 | Terrein | Keerwanden / balustrade algemeen |  | 1 | Vervangen keerwanden / balustrade | [6 empty] | 101 | 10 | 97 | 100% | 97 | m1 | 275 | 40 | 0 | 2052 | 0 | 806.9188 | 0 | 0 | 0 | 0 |  | 0 | 0 | 0 | 0 | 0 | 0 | 0 | 0 | 0 | 0 | 0 | 0 | 0 | 0 | 0 | 0 | 0 | 0 | 0 | 0 | 0 | 0 | 0 | 0 | 0 | 0 | 0 | 0 | 0 | 0 | 0 | 0 | 0 | 0 | 0 | 0 | 0 | 0
26HV | CSG Het Streek | Het Streek College voor Pro, vmbo en mavo | Zandlaan 25 | Ede | 90 | 9044 | Terrein | Keerwanden / balustrade algemeen |  | 1 | Reinigen keerwanden / balustrade | [6 empty] | 102 | 10 | 97 | 100% | 97 | m1 | 6.37 | 6 | 0 | 2024 | 93.4562 | 124.6083 | 498.4333 | 0 | 0 | 747.65 |  | 0 | 0 | 0 | 0 | 0 | 747.65 | 0 | 0 | 0 | 0 | 0 | 747.65 | 0 | 0 | 0 | 0 | 0 | 747.65 | 0 | 0 | 0 | 0 | 0 | 747.65 | 0 | 0 | 0 | 0 | 0 | 0 | 0 | 0 | 0 | 0 | 0 | 0 | 0 | 3738.25
26HV | CSG Het Streek | Het Streek College voor Pro, vmbo en mavo | Zandlaan 25 | Ede | 90 | 9052 | Terrein | Straatkolken terrein algemeen |  | 1 | Vervangen straatkolken | [6 empty] | 101 | 10 | 42 | 100% | 42 | st | 637.47 | 48 | 0 | 2060 | 0 | 674.9215 | 0 | 0 | 0 | 0 |  | 0 | 0 | 0 | 0 | 0 | 0 | 0 | 0 | 0 | 0 | 0 | 0 | 0 | 0 | 0 | 0 | 0 | 0 | 0 | 0 | 0 | 0 | 0 | 0 | 0 | 0 | 0 | 0 | 0 | 0 | 0 | 0 | 0 | 0 | 0 | 0 | 0 | 0
26HV | CSG Het Streek | Het Streek College voor Pro, vmbo en mavo | Zandlaan 25 | Ede | 90 | 9052 | Terrein | Buitenriolering PVC |  | 1 | Vervangen buiteriolering PVC | [6 empty] | 101 | 10 | 1 | 100% | 1 | pst | 10141.17 | 48 | 0 | 2060 | 0 | 255.6421 | 0 | 0 | 0 | 0 |  | 0 | 0 | 0 | 0 | 0 | 0 | 0 | 0 | 0 | 0 | 0 | 0 | 0 | 0 | 0 | 0 | 0 | 0 | 0 | 0 | 0 | 0 | 0 | 0 | 0 | 0 | 0 | 0 | 0 | 0 | 0 | 0 | 0 | 0 | 0 | 0 | 0 | 0
26HV | CSG Het Streek | Het Streek College voor Pro, vmbo en mavo | Zandlaan 25 | Ede | 90 | 9052 | Terrein | Buitenriolering PVC |  | 1 | Doorspoelen buiteriolering PVC | [6 empty] | 102 | 10 | 1 | 100% | 1 | pst | 506.62 | 3 | 0 | 2024 | 153.2525 | 204.3367 | 204.3367 | 0 | 0 | 613.01 |  | 0 | 0 | 613.01 | 0 | 0 | 613.01 | 0 | 0 | 613.01 | 0 | 0 | 613.01 | 0 | 0 | 613.01 | 0 | 0 | 613.01 | 0 | 0 | 613.01 | 0 | 0 | 613.01 | 0 | 0 | 613.01 | 0 | 0 | 0 | 0 | 0 | 0 | 0 | 0 | 0 | 0 | 6130.1
26HV | CSG Het Streek | Het Streek College voor Pro, vmbo en mavo | Zandlaan 25 | Ede | 90 | 9052 | Terrein | Inspectieputten terrein algemeen | Infiltratie | 1 | Vervangen inspectieputten | [6 empty] | 101 | 10 | 8 | 100% | 8 | st | 956.18 | 40 | 0 | 2052 | 0 | 231.3955 | 0 | 0 | 0 | 0 |  | 0 | 0 | 0 | 0 | 0 | 0 | 0 | 0 | 0 | 0 | 0 | 0 | 0 | 0 | 0 | 0 | 0 | 0 | 0 | 0 | 0 | 0 | 0 | 0 | 0 | 0 | 0 | 0 | 0 | 0 | 0 | 0 | 0 | 0 | 0 | 0 | 0 | 0
26HV | CSG Het Streek | Het Streek College voor Pro, vmbo en mavo | Zandlaan 25 | Ede | 90 | 9058 | Terrein | Parkeerpaal handbediend |  | 2 | Vervangen parkeerpaal | [6 empty] | 101 | 10 | 12 | 100% | 12 | st | 325 | 20 | 0 | 2032 | 117.975 | 235.95 | 2359.5 | 0 | 0 | 0 |  | 0 | 0 | 0 | 0 | 0 | 0 | 0 | 4719 | 0 | 0 | 0 | 0 | 0 | 0 | 0 | 0 | 0 | 0 | 0 | 0 | 0 | 0 | 0 | 0 | 0 | 0 | 0 | 0 | 0 | 0 | 0 | 0 | 0 | 0 | 0 | 0 | 0 | 4719
26HV | CSG Het Streek | Het Streek College voor Pro, vmbo en mavo | Zandlaan 25 | Ede | 90 | 9063 | Terrein | Terreinverlichting gevelstraler |  | 2 | Vervangen terreinverlichting | [6 empty] | 101 | 10 | 10 | 100% | 10 | st | 450.06 | 20 | 0 | 2032 | 136.1432 | 272.2865 | 2722.865 | 0 | 0 | 0 |  | 0 | 0 | 0 | 0 | 0 | 0 | 0 | 5445.73 | 0 | 0 | 0 | 0 | 0 | 0 | 0 | 0 | 0 | 0 | 0 | 0 | 0 | 0 | 0 | 0 | 0 | 0 | 0 | 0 | 0 | 0 | 0 | 0 | 0 | 0 | 0 | 0 | 0 | 5445.73
26HV | CSG Het Streek | Het Streek College voor Pro, vmbo en mavo | Zandlaan 25 | Ede | 90 | 9063 | Terrein | Verlichting lantaarnpaal inclusief paal |  | 1 | Vervangen lantaarnpaal | [6 empty] | 101 | 10 | 38 | 100% | 38 | st | 1657.4 | 40 | 0 | 2052 | 0 | 1905.1813 | 0 | 0 | 0 | 0 |  | 0 | 0 | 0 | 0 | 0 | 0 | 0 | 0 | 0 | 0 | 0 | 0 | 0 | 0 | 0 | 0 | 0 | 0 | 0 | 0 | 0 | 0 | 0 | 0 | 0 | 0 | 0 | 0 | 0 | 0 | 0 | 0 | 0 | 0 | 0 | 0 | 0 | 0
26HV | CSG Het Streek | Het Streek College voor Pro, vmbo en mavo | Zandlaan 25 | Ede | 90 | 9063 | Terrein | Gevel- en plafondarmaturen klein |  | 2 | Vervangen gevel- en plafondarmaturen kleine | [6 empty] | 101 | 10 | 29 | 100% | 29 | st | 254.99 | 20 | 0 | 2032 | 223.69 | 447.38 | 4473.8 | 0 | 0 | 0 |  | 0 | 0 | 0 | 0 | 0 | 0 | 0 | 8947.6 | 0 | 0 | 0 | 0 | 0 | 0 | 0 | 0 | 0 | 0 | 0 | 0 | 0 | 0 | 0 | 0 | 0 | 0 | 0 | 0 | 0 | 0 | 0 | 0 | 0 | 0 | 0 | 0 | 0 | 8947.6
26HV | CSG Het Streek | Het Streek College voor Pro, vmbo en mavo | Zandlaan 25 | Ede | 90 | 9071 | Terrein | Terreinmeubilering prefab beton bank |  | 1 | Vervangen terreinmeubilering prefab beton bank | [6 empty] | 101 | 10 | 42 | 10% | 4.2 | st | 495.28 | 30 | 0 | 2042 | 62.9255 | 83.9007 | 839.0067 | 0 | 0 | 0 |  | 0 | 0 | 0 | 0 | 0 | 0 | 0 | 0 | 0 | 0 | 0 | 0 | 0 | 0 | 0 | 0 | 0 | 2517.02 | 0 | 0 | 0 | 0 | 0 | 0 | 0 | 0 | 0 | 0 | 0 | 0 | 0 | 0 | 0 | 0 | 0 | 0 | 0 | 2517.02
26HV | CSG Het Streek | Het Streek College voor Pro, vmbo en mavo | Zandlaan 25 | Ede | 90 | 9071 | Terrein | Terreinmeubilering prefab beton tafel |  | 1 | Vervangen terreinmeubilering prefab beton tafel | [6 empty] | 101 | 10 | 8 | 10% | 0.8 | st | 695.28 | 30 | 0 | 2042 | 16.8257 | 22.4343 | 224.3433 | 0 | 0 | 0 |  | 0 | 0 | 0 | 0 | 0 | 0 | 0 | 0 | 0 | 0 | 0 | 0 | 0 | 0 | 0 | 0 | 0 | 673.03 | 0 | 0 | 0 | 0 | 0 | 0 | 0 | 0 | 0 | 0 | 0 | 0 | 0 | 0 | 0 | 0 | 0 | 0 | 0 | 673.03
26HV | CSG Het Streek | Het Streek College voor Pro, vmbo en mavo | Zandlaan 25 | Ede | 90 | 9074 | Terrein | Straatmeubilair zitelement beton poef |  | 1 | Vervangen straatmeubilair zitelement beton poef | [6 empty] | 201 | 10 | 16 | 100% | 16 | pst | 126.76 | 30 | 0 | 2042 | 61.3518 | 81.8023 | 818.0233 | 0 | 0 | 0 |  | 0 | 0 | 0 | 0 | 0 | 0 | 0 | 0 | 0 | 0 | 0 | 0 | 0 | 0 | 0 | 0 | 0 | 2454.07 | 0 | 0 | 0 | 0 | 0 | 0 | 0 | 0 | 0 | 0 | 0 | 0 | 0 | 0 | 0 | 0 | 0 | 0 | 0 | 2454.07
26HV | CSG Het Streek | Het Streek College voor Pro, vmbo en mavo | Zandlaan 25 | Ede | 90 | 9074 | Terrein | Schoonlooproosters staal |  | 3 | Herstellen rooster |  |  |  | Verzakking constructief | Stalen rooster voor hoofdentree zakt door. | Hoofdentree | 100 | 10 | 3 | 100% | 0 | pst | 0 | 0 | 0 | 0 | 0 | 0 | 0 | 0 | 0 | 0 |  | 0 | 0 | 0 | 0 | 0 | 0 | 0 | 0 | 0 | 0 | 0 | 0 | 0 | 0 | 0 | 0 | 0 | 0 | 0 | 0 | 0 | 0 | 0 | 0 | 0 | 0 | 0 | 0 | 0 | 0 | 0 | 0 | 0 | 0 | 0 | 0 | 0 | 0
26HV | CSG Het Streek | Het Streek College voor Pro, vmbo en mavo | Zandlaan 25 | Ede | 90 | 9074 | Terrein | Schoonlooproosters staal |  | 3 | Vervangen schoonlooproosters staal | [6 empty] | 201 | 10 | 3 | 100% | 3 | m2 | 157.54 | 24 | 0 | 2036 | 14.2967 | 23.8279 | 238.2792 | 0 | 0 | 0 |  | 0 | 0 | 0 | 0 | 0 | 0 | 0 | 0 | 0 | 0 | 0 | 571.87 | 0 | 0 | 0 | 0 | 0 | 0 | 0 | 0 | 0 | 0 | 0 | 0 | 0 | 0 | 0 | 0 | 0 | 0 | 0 | 0 | 0 | 0 | 0 | 0 | 0 | 571.87
26HV | CSG Het Streek | Het Streek College voor Pro, vmbo en mavo | Zandlaan 25 | Ede | 90 | 9074 | Terrein | Straatmeubilair perkrand beton |  | 1 | Herstellen hoek |  |  |  | Beschadiging | Hoek betonnen rand perk nabij hoofdentree beschadigd. |  | 100 | 10 | 47 | 100% | 1 | pst | 0 | 0 | 0 | 0 | 0 | 0 | 0 | 0 | 0 | 0 |  | 0 | 0 | 0 | 0 | 0 | 0 | 0 | 0 | 0 | 0 | 0 | 0 | 0 | 0 | 0 | 0 | 0 | 0 | 0 | 0 | 0 | 0 | 0 | 0 | 0 | 0 | 0 | 0 | 0 | 0 | 0 | 0 | 0 | 0 | 0 | 0 | 0 | 0
26HV | CSG Het Streek | Het Streek College voor Pro, vmbo en mavo | Zandlaan 25 | Ede | 90 | 9074 | Terrein | Straatmeubilair perkrand beton |  | 1 | Vervangen straatmeubilair perkrand beton | [6 empty] | 201 | 10 | 47 | 100% | 47 | m1 | 226.76 | 30 | 0 | 2042 | 322.396 | 429.8613 | 4298.6133 | 0 | 0 | 0 |  | 0 | 0 | 0 | 0 | 0 | 0 | 0 | 0 | 0 | 0 | 0 | 0 | 0 | 0 | 0 | 0 | 0 | 12895.84 | 0 | 0 | 0 | 0 | 0 | 0 | 0 | 0 | 0 | 0 | 0 | 0 | 0 | 0 | 0 | 0 | 0 | 0 | 0 | 12895.84
26HV | CSG Het Streek | Het Streek College voor Pro, vmbo en mavo | Zandlaan 25 | Ede | 90 | 9074 | Terrein | Straatmeubilair zitelement beton |  | 1 | Vervangen straatmeubilair zitelement beton | [6 empty] | 201 | 10 | 32 | 100% | 32 | pst | 326.76 | 30 | 0 | 2042 | 316.3037 | 421.7383 | 4217.3833 | 0 | 0 | 0 |  | 0 | 0 | 0 | 0 | 0 | 0 | 0 | 0 | 0 | 0 | 0 | 0 | 0 | 0 | 0 | 0 | 0 | 12652.15 | 0 | 0 | 0 | 0 | 0 | 0 | 0 | 0 | 0 | 0 | 0 | 0 | 0 | 0 | 0 | 0 | 0 | 0 | 0 | 12652.15
26HV | CSG Het Streek | Het Streek College voor Pro, vmbo en mavo | Zandlaan 25 | Ede | 90 | 9074 | Terrein | Terreinmeubilering vlaggenmast algemeen |  | 1 | Vervangen vlaggenmast | [6 empty] | 101 | 10 | 6 | 100% | 6 | st | 573.7 | 30 | 0 | 2042 | 104.1265 | 138.8353 | 1388.3533 | 0 | 0 | 0 |  | 0 | 0 | 0 | 0 | 0 | 0 | 0 | 0 | 0 | 0 | 0 | 0 | 0 | 0 | 0 | 0 | 0 | 4165.06 | 0 | 0 | 0 | 0 | 0 | 0 | 0 | 0 | 0 | 0 | 0 | 0 | 0 | 0 | 0 | 0 | 0 | 0 | 0 | 4165.06
26HV | CSG Het Streek | Het Streek College voor Pro, vmbo en mavo | Zandlaan 25 | Ede | 90 | 9080 | Terrein | Terrein kunstwerken algemeen |  | 2 | Vervangen kunstwerken | [6 empty] | 101 | 10 | 1 | 100% | 1 | pst | 10000 | 30 | 0 | 2042 | 302.5 | 403.3333 | 4033.3333 | 0 | 0 | 0 |  | 0 | 0 | 0 | 0 | 0 | 0 | 0 | 0 | 0 | 0 | 0 | 0 | 0 | 0 | 0 | 0 | 0 | 12100 | 0 | 0 | 0 | 0 | 0 | 0 | 0 | 0 | 0 | 0 | 0 | 0 | 0 | 0 | 0 | 0 | 0 | 0 | 0 | 12100
26HV | CSG Het Streek | Het Streek College voor Pro, vmbo en mavo | Zandlaan 25 | Ede | 90 | 9081 | Terrein | Terreinmeubilering rijwielrekken/staanders laag |  | 2 | Vervangen rijwielrekken/staanders laag | [6 empty] | 101 | 10 | 91 | 100% | 91 | m1 | 114.74 | 30 | 0 | 2042 | 315.8505 | 421.134 | 4211.34 | 0 | 0 | 0 |  | 0 | 0 | 0 | 0 | 0 | 0 | 0 | 0 | 0 | 0 | 0 | 0 | 0 | 0 | 0 | 0 | 0 | 12634.02 | 0 | 0 | 0 | 0 | 0 | 0 | 0 | 0 | 0 | 0 | 0 | 0 | 0 | 0 | 0 | 0 | 0 | 0 | 0 | 12634.02
26HV | CSG Het Streek | Het Streek College voor Pro, vmbo en mavo | Zandlaan 25 | Ede | 90 | 9081 | Terrein | Terreinmeubilering rijwielrekken/staanders hoog |  | 2 | Vervangen rijwielrekken/staanders hoog | [6 empty] | 101 | 10 | 150 | 100% | 150 | m1 | 214.74 | 30 | 0 | 2042 | 974.3827 | 1299.177 | 12991.77 | 0 | 0 | 0 |  | 0 | 0 | 0 | 0 | 0 | 0 | 0 | 0 | 0 | 0 | 0 | 0 | 0 | 0 | 0 | 0 | 0 | 38975.31 | 0 | 0 | 0 | 0 | 0 | 0 | 0 | 0 | 0 | 0 | 0 | 0 | 0 | 0 | 0 | 0 | 0 | 0 | 0 | 38975.31
26HV | CSG Het Streek | Het Streek College voor Pro, vmbo en mavo | Zandlaan 25 | Ede | 99 | 9999 | Algemeen | Klachten onderhoud bouwkundig/installatie |  | 2 | Klachten onderhoud bouwk./installatie | [6 empty] | 102 | 40 | 10998 | 100% | 10998 | bvo | 1.76 | 1 | 0 | 2022 | 17566.005 | 23421.34 | 23421.34 | 23421.34 | 23421.34 | 23421.34 |  | 23421.34 | 23421.34 | 23421.34 | 23421.34 | 23421.34 | 23421.34 | 23421.34 | 23421.34 | 23421.34 | 23421.34 | 23421.34 | 23421.34 | 23421.34 | 23421.34 | 23421.34 | 23421.34 | 23421.34 | 23421.34 | 23421.34 | 23421.34 | 23421.34 | 23421.34 | 23421.34 | 23421.34 | 23421.34 | 23421.34 | 23421.34 | 0 | 0 | 0 | 0 | 0 | 0 | 0 | 0 | 0 | 0 | 702640.2
26HV | CSG Het Streek | Het Streek College voor Pro, vmbo en mavo | Zandlaan 25 | Ede | 99 | 9999 | Algemeen | Contract onderhoud |  | 1 | Contract onderhoud Kuijpers | [6 empty] | 102 | 30 | 1 | 100% | 1 | pst | 38000 | 1 | 0 | 2022 | 34485 | 45980 | 45980 | 45980 | 45980 | 45980 |  | 45980 | 45980 | 45980 | 45980 | 45980 | 45980 | 45980 | 45980 | 45980 | 45980 | 45980 | 45980 | 45980 | 45980 | 45980 | 45980 | 45980 | 45980 | 45980 | 45980 | 45980 | 45980 | 45980 | 45980 | 45980 | 45980 | 45980 | 0 | 0 | 0 | 0 | 0 | 0 | 0 | 0 | 0 | 0 | 1379400
26HV-1 | CSG Het Streek | Het Streek College Gymzaal | Zandlaan 25 | Ede | 21 | 2110 | Buitenwanden | Gevelconstructie metselwerk |  | 1 | Reinigen metselwerk |  |  |  | Aangroei mos, algen | Mosgroei op noordgevel |  | 100 | 10 | 493 | 100% | 1 | m2 | 0 | 0 | 0 | 0 | 0 | 0 | 0 | 0 | 0 | 0 |  | 0 | 0 | 0 | 0 | 0 | 0 | 0 | 0 | 0 | 0 | 0 | 0 | 0 | 0 | 0 | 0 | 0 | 0 | 0 | 0 | 0 | 0 | 0 | 0 | 0 | 0 | 0 | 0 | 0 | 0 | 0 | 0 | 0 | 0 | 0 | 0 | 0 | 0
26HV-1 | CSG Het Streek | Het Streek College Gymzaal | Zandlaan 25 | Ede | 21 | 2110 | Buitenwanden | Gevelconstructie metselwerk |  | 1 | Vervangen metselwerk | [6 empty] | 101 | 10 | 493 | 100% | 0 | m2 | 210.76 | 0 | 0 | 0 | 0 | 0 | 0 | 0 | 0 | 0 |  | 0 | 0 | 0 | 0 | 0 | 0 | 0 | 0 | 0 | 0 | 0 | 0 | 0 | 0 | 0 | 0 | 0 | 0 | 0 | 0 | 0 | 0 | 0 | 0 | 0 | 0 | 0 | 0 | 0 | 0 | 0 | 0 | 0 | 0 | 0 | 0 | 0 | 0
26HV-1 | CSG Het Streek | Het Streek College Gymzaal | Zandlaan 25 | Ede | 21 | 2110 | Buitenwanden | Gevelconstructie metselwerk |  | 1 | Reinigen metselwerk | [6 empty] | 103 | 10 | 493 | 10% | 49.3 | m2 | 7.92 | 6 | 0 | 2024 | 59.0575 | 78.7433 | 314.9733 | 0 | 0 | 472.46 |  | 0 | 0 | 0 | 0 | 0 | 472.46 | 0 | 0 | 0 | 0 | 0 | 472.46 | 0 | 0 | 0 | 0 | 0 | 472.46 | 0 | 0 | 0 | 0 | 0 | 472.46 | 0 | 0 | 0 | 0 | 0 | 0 | 0 | 0 | 0 | 0 | 0 | 0 | 0 | 2362.3
26HV-1 | CSG Het Streek | Het Streek College Gymzaal | Zandlaan 25 | Ede | 21 | 2110 | Buitenwanden | Dilatatie kitvoeg |  | 4 | Aanbrengen vulling dilataties |  |  |  | Subelementen manco | De dilataties in het metselwerk zijn niet gevuld waardoor de isolatie in de spouw zichtbaar is. Mogelijk is dit een bewuste keuze. Anders de dilataies dichtzetten met een terugliggende kunststof vulling. |  | 100 | 10 | 45 | 100% | 45 | m1 | 15 | 0 | 0 | 2023 | 20.4187 | 0 | 0 | 0 | 816.75 | 0 |  | 0 | 0 | 0 | 0 | 0 | 0 | 0 | 0 | 0 | 0 | 0 | 0 | 0 | 0 | 0 | 0 | 0 | 0 | 0 | 0 | 0 | 0 | 0 | 0 | 0 | 0 | 0 | 0 | 0 | 0 | 0 | 0 | 0 | 0 | 0 | 0 | 0 | 816.75
26HV-1 | CSG Het Streek | Het Streek College Gymzaal | Zandlaan 25 | Ede | 21 | 2110 | Buitenwanden | Dilatatie kitvoeg |  | 4 | Vervangen dilatatie kitvoeg | [6 empty] | 101 | 10 | 45 | 100% | 0 | m1 | 13.99 | 12 | 0 | 0 | 0 | 0 | 0 | 0 | 0 | 0 |  | 0 | 0 | 0 | 0 | 0 | 0 | 0 | 0 | 0 | 0 | 0 | 0 | 0 | 0 | 0 | 0 | 0 | 0 | 0 | 0 | 0 | 0 | 0 | 0 | 0 | 0 | 0 | 0 | 0 | 0 | 0 | 0 | 0 | 0 | 0 | 0 | 0 | 0
26HV-1 | CSG Het Streek | Het Streek College Gymzaal | Zandlaan 25 | Ede | 22 | 2214 | Binnenwanden | Binnenwand - Optrekbare scheidingsw. - Elektr. |  | 1 | Inspectie/ Afstellen - Optrekbare scheidingswand - Elektrisch - Kunststof | [6 empty] | 101 | 30 | 264 | 100% | 1 | pst | 492 | 1 | 0 | 2022 | 446.49 | 595.32 | 595.32 | 595.32 | 595.32 | 595.32 |  | 595.32 | 595.32 | 595.32 | 595.32 | 595.32 | 595.32 | 595.32 | 595.32 | 595.32 | 595.32 | 595.32 | 595.32 | 595.32 | 595.32 | 595.32 | 595.32 | 595.32 | 595.32 | 595.32 | 595.32 | 595.32 | 595.32 | 595.32 | 595.32 | 595.32 | 595.32 | 595.32 | 0 | 0 | 0 | 0 | 0 | 0 | 0 | 0 | 0 | 0 | 17859.6
26HV-1 | CSG Het Streek | Het Streek College Gymzaal | Zandlaan 25 | Ede | 22 | 2214 | Binnenwanden | Binnenwand - Optrekbare scheidingsw. - Elektr. |  | 1 | Vervangen aandrijfaggregaat - Optrekbare scheidingswand - Elektrisch - Kunststof | [6 empty] | 202 | 10 | 264 | 100% | 2 | st | 3119.81 | 15 | 0 | 2027 | 377.497 | 503.3293 | 5033.2933 | 0 | 0 | 0 |  | 0 | 0 | 7549.94 | 0 | 0 | 0 | 0 | 0 | 0 | 0 | 0 | 0 | 0 | 0 | 0 | 0 | 0 | 7549.94 | 0 | 0 | 0 | 0 | 0 | 0 | 0 | 0 | 0 | 0 | 0 | 0 | 0 | 0 | 0 | 0 | 0 | 0 | 0 | 15099.88
26HV-1 | CSG Het Streek | Het Streek College Gymzaal | Zandlaan 25 | Ede | 22 | 2214 | Binnenwanden | Binnenwand - Optrekbare scheidingsw. - Elektr. |  | 1 | Vervangen valbeveiligingen - Optrekbare scheidingswand - Elektrisch - Kunststof | [6 empty] | 202 | 10 | 264 | 100% | 4 | st | 1573.38 | 18 | 0 | 2030 | 380.758 | 423.0644 | 4230.6444 | 0 | 0 | 0 |  | 0 | 0 | 0 | 0 | 0 | 7615.16 | 0 | 0 | 0 | 0 | 0 | 0 | 0 | 0 | 0 | 0 | 0 | 0 | 0 | 0 | 0 | 0 | 0 | 7615.16 | 0 | 0 | 0 | 0 | 0 | 0 | 0 | 0 | 0 | 0 | 0 | 0 | 0 | 15230.32
26HV-1 | CSG Het Streek | Het Streek College Gymzaal | Zandlaan 25 | Ede | 22 | 2214 | Binnenwanden | Binnenwand - Optrekbare scheidingsw. - Elektr. |  | 1 | Vervangen opwikkelbanden - Optrekbare scheidingswand - Elektrisch - Kunststof | [6 empty] | 303 | 10 | 264 | 100% | 14 | st | 184.24 | 10 | 0 | 2022 | 234.0772 | 312.103 | 3121.03 | 3121.03 | 0 | 0 |  | 0 | 0 | 0 | 0 | 0 | 0 | 0 | 3121.03 | 0 | 0 | 0 | 0 | 0 | 0 | 0 | 0 | 0 | 3121.03 | 0 | 0 | 0 | 0 | 0 | 0 | 0 | 0 | 0 | 0 | 0 | 0 | 0 | 0 | 0 | 0 | 0 | 0 | 0 | 9363.09
26HV-1 | CSG Het Streek | Het Streek College Gymzaal | Zandlaan 25 | Ede | 22 | 2214 | Binnenwanden | Binnenwand - Optrekbare scheidingsw. - Elektr. |  | 1 | Vervangen wandvlakken - Optrekbare scheidingswand - Elektrisch - Kunststof | [6 empty] | 303 | 10 | 264 | 100% | 1 | pst | 42705.25 | 20 | 0 | 2032 | 1291.8338 | 2583.6675 | 25836.675 | 0 | 0 | 0 |  | 0 | 0 | 0 | 0 | 0 | 0 | 0 | 51673.35 | 0 | 0 | 0 | 0 | 0 | 0 | 0 | 0 | 0 | 0 | 0 | 0 | 0 | 0 | 0 | 0 | 0 | 0 | 0 | 0 | 0 | 0 | 0 | 0 | 0 | 0 | 0 | 0 | 0 | 51673.35
26HV-1 | CSG Het Streek | Het Streek College Gymzaal | Zandlaan 25 | Ede | 22 | 2214 | Binnenwanden | Binnenwand - Optrekbare scheidingsw. - Elektr. |  | 1 | Vervangen windwerk - Optrekbare scheidingswand - Elektrisch - Kunststof | [6 empty] | 404 | 10 | 264 | 100% | 2 | st | 8801.59 | 25 | 0 | 2037 | 532.4963 | 851.994 | 8519.94 | 0 | 0 | 0 |  | 0 | 0 | 0 | 0 | 0 | 0 | 0 | 0 | 0 | 0 | 0 | 0 | 21299.85 | 0 | 0 | 0 | 0 | 0 | 0 | 0 | 0 | 0 | 0 | 0 | 0 | 0 | 0 | 0 | 0 | 0 | 0 | 0 | 0 | 0 | 0 | 0 | 0 | 21299.85
26HV-1 | CSG Het Streek | Het Streek College Gymzaal | Zandlaan 25 | Ede | 31 | 3120 | Buitenwandopeningen | Kozijn buiten aluminium |  | 1 | Reinigen kozijnen |  |  |  | Vuil, aanslag, verkleuring | Vervuiling aluminium buitenkozijnen en puivulling. |  | 100 | 10 | 186 | 100% | 1 | pst | 0 | 0 | 0 | 0 | 0 | 0 | 0 | 0 | 0 | 0 |  | 0 | 0 | 0 | 0 | 0 | 0 | 0 | 0 | 0 | 0 | 0 | 0 | 0 | 0 | 0 | 0 | 0 | 0 | 0 | 0 | 0 | 0 | 0 | 0 | 0 | 0 | 0 | 0 | 0 | 0 | 0 | 0 | 0 | 0 | 0 | 0 | 0 | 0
26HV-1 | CSG Het Streek | Het Streek College Gymzaal | Zandlaan 25 | Ede | 31 | 3120 | Buitenwandopeningen | Kozijn buiten aluminium |  | 1 | Vervangen kozijn aluminium incl. glas | [6 empty] | 101 | 10 | 186 | 100% | 186 | m2 | 661.14 | 48 | 0 | 2060 | 0 | 3099.9202 | 0 | 0 | 0 | 0 |  | 0 | 0 | 0 | 0 | 0 | 0 | 0 | 0 | 0 | 0 | 0 | 0 | 0 | 0 | 0 | 0 | 0 | 0 | 0 | 0 | 0 | 0 | 0 | 0 | 0 | 0 | 0 | 0 | 0 | 0 | 0 | 0 | 0 | 0 | 0 | 0 | 0 | 0
26HV-1 | CSG Het Streek | Het Streek College Gymzaal | Zandlaan 25 | Ede | 31 | 3120 | Buitenwandopeningen | Kozijn buiten aluminium |  | 1 | Reinigen kozijn aluminium | [6 empty] | 102 | 10 | 186 | 100% | 186 | m2 | 6.44 | 6 | 0 | 2024 | 181.1738 | 241.565 | 966.26 | 0 | 0 | 1449.39 |  | 0 | 0 | 0 | 0 | 0 | 1449.39 | 0 | 0 | 0 | 0 | 0 | 1449.39 | 0 | 0 | 0 | 0 | 0 | 1449.39 | 0 | 0 | 0 | 0 | 0 | 1449.39 | 0 | 0 | 0 | 0 | 0 | 0 | 0 | 0 | 0 | 0 | 0 | 0 | 0 | 7246.95
26HV-1 | CSG Het Streek | Het Streek College Gymzaal | Zandlaan 25 | Ede | 31 | 3120 | Buitenwandopeningen | Waterslag aluminium |  | 1 | Vervangen waterslag aluminium | [6 empty] | 101 | 10 | 133 | 100% | 133 | m1 | 46.95 | 48 | 0 | 2060 | 0 | 157.4096 | 0 | 0 | 0 | 0 |  | 0 | 0 | 0 | 0 | 0 | 0 | 0 | 0 | 0 | 0 | 0 | 0 | 0 | 0 | 0 | 0 | 0 | 0 | 0 | 0 | 0 | 0 | 0 | 0 | 0 | 0 | 0 | 0 | 0 | 0 | 0 | 0 | 0 | 0 | 0 | 0 | 0 | 0
26HV-1 | CSG Het Streek | Het Streek College Gymzaal | Zandlaan 25 | Ede | 31 | 3120 | Buitenwandopeningen | Zonwering screens elektrisch |  | 1 | Onderhoud zonwering | [6 empty] | 101 | 30 | 4.6 | 100% | 4.6 | m1 | 16.89 | 2 | 0 | 2024 | 32.9 | 47 | 0 | 0 | 0 | 94 |  | 0 | 94 | 0 | 94 | 0 | 94 | 0 | 94 | 0 | 94 | 0 | 94 | 0 | 94 | 0 | 94 | 0 | 94 | 0 | 94 | 0 | 94 | 0 | 94 | 0 | 94 | 0 | 0 | 0 | 0 | 0 | 0 | 0 | 0 | 0 | 0 | 0 | 1316
26HV-1 | CSG Het Streek | Het Streek College Gymzaal | Zandlaan 25 | Ede | 31 | 3120 | Buitenwandopeningen | Zonwering screens elektrisch |  | 1 | Vervangen zonwering | [6 empty] | 101 | 10 | 4.6 | 100% | 4.6 | m1 | 246.46 | 25 | 0 | 2037 | 34.295 | 54.872 | 548.72 | 0 | 0 | 0 |  | 0 | 0 | 0 | 0 | 0 | 0 | 0 | 0 | 0 | 0 | 0 | 0 | 1371.8 | 0 | 0 | 0 | 0 | 0 | 0 | 0 | 0 | 0 | 0 | 0 | 0 | 0 | 0 | 0 | 0 | 0 | 0 | 0 | 0 | 0 | 0 | 0 | 0 | 1371.8
26HV-1 | CSG Het Streek | Het Streek College Gymzaal | Zandlaan 25 | Ede | 31 | 3130 | Buitenwandopeningen | Hang en sluitwerk exterieur |  | 2 | Herstellen deurstoppers |  |  |  | Subelementen, manco | De deurstoppers op de buitendeuren zitten allemaal los. |  | 100 | 10 | 1592 | 100% | 1 | pst | 0 | 0 | 0 | 0 | 0 | 0 | 0 | 0 | 0 | 0 |  | 0 | 0 | 0 | 0 | 0 | 0 | 0 | 0 | 0 | 0 | 0 | 0 | 0 | 0 | 0 | 0 | 0 | 0 | 0 | 0 | 0 | 0 | 0 | 0 | 0 | 0 | 0 | 0 | 0 | 0 | 0 | 0 | 0 | 0 | 0 | 0 | 0 | 0
26HV-1 | CSG Het Streek | Het Streek College Gymzaal | Zandlaan 25 | Ede | 31 | 3130 | Buitenwandopeningen | Hang en sluitwerk exterieur |  | 2 | Vervangen hang en sluitwerk buitendeuren | [6 empty] | 101 | 10 | 1592 | 100% | 1592 | bvo | 2.73 | 24 | 0 | 2036 | 131.4712 | 219.1188 | 2191.1875 | 0 | 0 | 0 |  | 0 | 0 | 0 | 0 | 0 | 0 | 0 | 0 | 0 | 0 | 0 | 5258.85 | 0 | 0 | 0 | 0 | 0 | 0 | 0 | 0 | 0 | 0 | 0 | 0 | 0 | 0 | 0 | 0 | 0 | 0 | 0 | 0 | 0 | 0 | 0 | 0 | 0 | 5258.85
26HV-1 | CSG Het Streek | Het Streek College Gymzaal | Zandlaan 25 | Ede | 31 | 3130 | Buitenwandopeningen | Hang en sluitwerk exterieur |  | 2 | Onderhouden hang en sluitwerk exterieur | [6 empty] | 102 | 30 | 1592 | 25% | 398 | bvo | 1.09 | 1 | 0 | 2022 | 380.567 | 524.92 | 524.92 | 524.92 | 524.92 | 524.92 |  | 524.92 | 524.92 | 524.92 | 524.92 | 524.92 | 524.92 | 524.92 | 524.92 | 524.92 | 524.92 | 524.92 | 0 | 524.92 | 524.92 | 524.92 | 524.92 | 524.92 | 524.92 | 524.92 | 524.92 | 524.92 | 524.92 | 524.92 | 524.92 | 524.92 | 524.92 | 524.92 | 0 | 0 | 0 | 0 | 0 | 0 | 0 | 0 | 0 | 0 | 15222.68
26HV-1 | CSG Het Streek | Het Streek College Gymzaal | Zandlaan 25 | Ede | 31 | 3131 | Buitenwandopeningen | Buitendeur aluminium |  | 1 | Vervangen buitendeur aluminium | [6 empty] | 101 | 10 | 10 | 100% | 8 | st | 948.14 | 48 | 0 | 2060 | 0 | 191.2083 | 0 | 0 | 0 | 0 |  | 0 | 0 | 0 | 0 | 0 | 0 | 0 | 0 | 0 | 0 | 0 | 0 | 0 | 0 | 0 | 0 | 0 | 0 | 0 | 0 | 0 | 0 | 0 | 0 | 0 | 0 | 0 | 0 | 0 | 0 | 0 | 0 | 0 | 0 | 0 | 0 | 0 | 0
26HV-1 | CSG Het Streek | Het Streek College Gymzaal | Zandlaan 25 | Ede | 31 | 3131 | Buitenwandopeningen | Buitendeur aluminium |  | 1 | Vervangen buitendeur aluminium |  |  |  | Intensief gebruik |  |  | 101 | 10 | 10 | 100% | 2 | st | 948.14 | 24 | 0 | 2036 | 57.3625 | 95.6042 | 956.0417 | 0 | 0 | 0 |  | 0 | 0 | 0 | 0 | 0 | 0 | 0 | 0 | 0 | 0 | 0 | 2294.5 | 0 | 0 | 0 | 0 | 0 | 0 | 0 | 0 | 0 | 0 | 0 | 0 | 0 | 0 | 0 | 0 | 0 | 0 | 0 | 0 | 0 | 0 | 0 | 0 | 0 | 2294.5
26HV-1 | CSG Het Streek | Het Streek College Gymzaal | Zandlaan 25 | Ede | 32 | 3230 | Binnenwandopeningen | Hang en sluitwerk interieur |  | 1 | Herstellen scharnieren |  |  |  | Bevestiging secundair, manco | Een aantal deurscharnieren zitten los. De schroefgaten vullen en opnieuw schroeven. |  | 100 | 10 | 1592 | 100% | 1 | pst | 0 | 0 | 0 | 0 | 0 | 0 | 0 | 0 | 0 | 0 |  | 0 | 0 | 0 | 0 | 0 | 0 | 0 | 0 | 0 | 0 | 0 | 0 | 0 | 0 | 0 | 0 | 0 | 0 | 0 | 0 | 0 | 0 | 0 | 0 | 0 | 0 | 0 | 0 | 0 | 0 | 0 | 0 | 0 | 0 | 0 | 0 | 0 | 0
26HV-1 | CSG Het Streek | Het Streek College Gymzaal | Zandlaan 25 | Ede | 32 | 3230 | Binnenwandopeningen | Hang en sluitwerk interieur |  | 1 | Vervangen hang en sluitwerk interieur | [6 empty] | 101 | 10 | 1592 | 100% | 1592 | bvo | 2.73 | 24 | 0 | 2036 | 131.4712 | 219.1188 | 2191.1875 | 0 | 0 | 0 |  | 0 | 0 | 0 | 0 | 0 | 0 | 0 | 0 | 0 | 0 | 0 | 5258.85 | 0 | 0 | 0 | 0 | 0 | 0 | 0 | 0 | 0 | 0 | 0 | 0 | 0 | 0 | 0 | 0 | 0 | 0 | 0 | 0 | 0 | 0 | 0 | 0 | 0 | 5258.85
26HV-1 | CSG Het Streek | Het Streek College Gymzaal | Zandlaan 25 | Ede | 32 | 3230 | Binnenwandopeningen | Hang en sluitwerk interieur |  | 1 | Onderhouden hang en sluitwerk interieur | [6 empty] | 102 | 30 | 1592 | 25% | 398 | bvo | 1.09 | 1 | 0 | 2023 | 367.444 | 524.92 | 0 | 0 | 524.92 | 524.92 |  | 524.92 | 524.92 | 524.92 | 524.92 | 524.92 | 524.92 | 524.92 | 524.92 | 524.92 | 524.92 | 524.92 | 0 | 524.92 | 524.92 | 524.92 | 524.92 | 524.92 | 524.92 | 524.92 | 524.92 | 524.92 | 524.92 | 524.92 | 524.92 | 524.92 | 524.92 | 524.92 | 0 | 0 | 0 | 0 | 0 | 0 | 0 | 0 | 0 | 0 | 14697.76
26HV-1 | CSG Het Streek | Het Streek College Gymzaal | Zandlaan 25 | Ede | 32 | 3230 | Binnenwandopeningen | Kozijnen hout |  | 1 | Herstellen binnenkozijnen |  |  |  | Beschadiging kozijn | Beschadiging binnenkozijn bij entree gymzalen. |  | 100 | 10 | 89.21 | 100% | 1 | pst | 0 | 0 | 0 | 0 | 0 | 0 | 0 | 0 | 0 | 0 |  | 0 | 0 | 0 | 0 | 0 | 0 | 0 | 0 | 0 | 0 | 0 | 0 | 0 | 0 | 0 | 0 | 0 | 0 | 0 | 0 | 0 | 0 | 0 | 0 | 0 | 0 | 0 | 0 | 0 | 0 | 0 | 0 | 0 | 0 | 0 | 0 | 0 | 0
26HV-1 | CSG Het Streek | Het Streek College Gymzaal | Zandlaan 25 | Ede | 32 | 3230 | Binnenwandopeningen | Kozijnen hout |  | 1 | Vervangen kozijn zachthout | [6 empty] | 101 | 10 | 89.21 | 100% | 89.21 | m2 | 502.98 | 75 | 0 | 2087 | 0 | 723.9164 | 0 | 0 | 0 | 0 |  | 0 | 0 | 0 | 0 | 0 | 0 | 0 | 0 | 0 | 0 | 0 | 0 | 0 | 0 | 0 | 0 | 0 | 0 | 0 | 0 | 0 | 0 | 0 | 0 | 0 | 0 | 0 | 0 | 0 | 0 | 0 | 0 | 0 | 0 | 0 | 0 | 0 | 0
26HV-1 | CSG Het Streek | Het Streek College Gymzaal | Zandlaan 25 | Ede | 32 | 3231 | Binnenwandopeningen | Binnendeur stomp +toplaag |  | 3 | Herstellen binnendeuren |  |  |  | Beschadiging deur | Diverse binnendeuren beschadigd door klinken of afsplinteren toplaag |  | 100 | 10 | 32 | 100% | 1 | pst | 0 | 0 | 0 | 0 | 0 | 0 | 0 | 0 | 0 | 0 |  | 0 | 0 | 0 | 0 | 0 | 0 | 0 | 0 | 0 | 0 | 0 | 0 | 0 | 0 | 0 | 0 | 0 | 0 | 0 | 0 | 0 | 0 | 0 | 0 | 0 | 0 | 0 | 0 | 0 | 0 | 0 | 0 | 0 | 0 | 0 | 0 | 0 | 0
26HV-1 | CSG Het Streek | Het Streek College Gymzaal | Zandlaan 25 | Ede | 32 | 3231 | Binnenwandopeningen | Binnendeur stomp +toplaag |  | 3 | Vervangen binnendeuren |  |  |  | Stijfheid stabiliteit onvoldoende | 4 stuks binnendeuren zijn gebroken of zodanig beschadigd dat deze moeten worden vervangen. | Kleedlokalen | 100 | 10 | 32 | 100% | 4 | pst | 680 | 0 | 0 | 2023 | 82.28 | 0 | 0 | 0 | 3291.2 | 0 |  | 0 | 0 | 0 | 0 | 0 | 0 | 0 | 0 | 0 | 0 | 0 | 0 | 0 | 0 | 0 | 0 | 0 | 0 | 0 | 0 | 0 | 0 | 0 | 0 | 0 | 0 | 0 | 0 | 0 | 0 | 0 | 0 | 0 | 0 | 0 | 0 | 0 | 3291.2
26HV-1 | CSG Het Streek | Het Streek College Gymzaal | Zandlaan 25 | Ede | 32 | 3231 | Binnenwandopeningen | Binnendeur stomp +toplaag |  | 3 | Vervangen binnendeur + toplaag | [6 empty] | 101 | 10 | 32 | 100% | 32 | st | 680 | 48 | 0 | 2060 | 0 | 548.5333 | 0 | 0 | 0 | 0 |  | 0 | 0 | 0 | 0 | 0 | 0 | 0 | 0 | 0 | 0 | 0 | 0 | 0 | 0 | 0 | 0 | 0 | 0 | 0 | 0 | 0 | 0 | 0 | 0 | 0 | 0 | 0 | 0 | 0 | 0 | 0 | 0 | 0 | 0 | 0 | 0 | 0 | 0
26HV-1 | CSG Het Streek | Het Streek College Gymzaal | Zandlaan 25 | Ede | 32 | 3231 | Binnenwandopeningen | Binnendeur stomp +toplaag |  | 3 | Herstellen binnendeur | [6 empty] | 102 | 10 | 32 | 100% | 1 | pst | 2500 | 6 | 0 | 2024 | 378.125 | 504.1667 | 2016.6667 | 0 | 0 | 3025 |  | 0 | 0 | 0 | 0 | 0 | 3025 | 0 | 0 | 0 | 0 | 0 | 3025 | 0 | 0 | 0 | 0 | 0 | 3025 | 0 | 0 | 0 | 0 | 0 | 3025 | 0 | 0 | 0 | 0 | 0 | 0 | 0 | 0 | 0 | 0 | 0 | 0 | 0 | 15125
26HV-1 | CSG Het Streek | Het Streek College Gymzaal | Zandlaan 25 | Ede | 32 | 3231 | Binnenwandopeningen | Deurdranger geleidedranger |  | 2 | Vervangen deurdranger Dorma/Geze |  |  |  | deel 25% |  |  | 101 | 10 | 7 | 25% | 1.75 | st | 339.67 | 4 | 0 | 2024 | 125.8688 | 179.8125 | 359.625 | 0 | 0 | 719.25 |  | 0 | 0 | 0 | 719.25 | 0 | 0 | 0 | 719.25 | 0 | 0 | 0 | 719.25 | 0 | 0 | 0 | 719.25 | 0 | 0 | 0 | 719.25 | 0 | 0 | 0 | 719.25 | 0 | 0 | 0 | 0 | 0 | 0 | 0 | 0 | 0 | 0 | 0 | 0 | 0 | 5034.75
26HV-1 | CSG Het Streek | Het Streek College Gymzaal | Zandlaan 25 | Ede | 32 | 3231 | Binnenwandopeningen | Deurdranger geleidedranger |  | 2 | Bijstellen deurdranger | [6 empty] | 102 | 10 | 7 | 100% | 7 | st | 27.71 | 6 | 0 | 2030 | 11.735 | 39.1167 | 0 | 0 | 0 | 0 |  | 0 | 0 | 0 | 0 | 0 | 234.7 | 0 | 0 | 0 | 0 | 0 | 0 | 0 | 0 | 0 | 0 | 0 | 234.7 | 0 | 0 | 0 | 0 | 0 | 0 | 0 | 0 | 0 | 0 | 0 | 0 | 0 | 0 | 0 | 0 | 0 | 0 | 0 | 469.4
26HV-1 | CSG Het Streek | Het Streek College Gymzaal | Zandlaan 25 | Ede | 32 | 3233 | Binnenwandopeningen | Overheaddeur (elektrisch) | Toestellenberging | 2 | Vervangen overheaddeur 2,7 x 2,15 m | [6 empty] | 101 | 10 | 6 | 100% | 6 | st | 4764.62 | 24 | 0 | 2036 | 864.7785 | 1441.2975 | 14412.975 | 0 | 0 | 0 |  | 0 | 0 | 0 | 0 | 0 | 0 | 0 | 0 | 0 | 0 | 0 | 34591.14 | 0 | 0 | 0 | 0 | 0 | 0 | 0 | 0 | 0 | 0 | 0 | 0 | 0 | 0 | 0 | 0 | 0 | 0 | 0 | 0 | 0 | 0 | 0 | 0 | 0 | 34591.14
26HV-1 | CSG Het Streek | Het Streek College Gymzaal | Zandlaan 25 | Ede | 32 | 3233 | Binnenwandopeningen | Overheaddeur (elektrisch) | Toestellenberging | 2 | Onderhoudscontract overheaddeur | [6 empty] | 102 | 30 | 6 | 100% | 6 | st | 147.3 | 1 | 0 | 2022 | 775.315 | 1069.4 | 1069.4 | 1069.4 | 1069.4 | 1069.4 |  | 1069.4 | 1069.4 | 1069.4 | 1069.4 | 1069.4 | 1069.4 | 1069.4 | 1069.4 | 1069.4 | 1069.4 | 1069.4 | 0 | 1069.4 | 1069.4 | 1069.4 | 1069.4 | 1069.4 | 1069.4 | 1069.4 | 1069.4 | 1069.4 | 1069.4 | 1069.4 | 1069.4 | 1069.4 | 1069.4 | 1069.4 | 0 | 0 | 0 | 0 | 0 | 0 | 0 | 0 | 0 | 0 | 31012.6
26HV-1 | CSG Het Streek | Het Streek College Gymzaal | Zandlaan 25 | Ede | 33 | 3320 | Vloeropeningen | Vloerluik geïsoleerd |  | 2 | Vervangen vloerluik geïsoleerd | [6 empty] | 101 | 10 | 1 | 100% | 1 | st | 364.45 | 40 | 0 | 2052 | 0 | 11.0245 | 0 | 0 | 0 | 0 |  | 0 | 0 | 0 | 0 | 0 | 0 | 0 | 0 | 0 | 0 | 0 | 0 | 0 | 0 | 0 | 0 | 0 | 0 | 0 | 0 | 0 | 0 | 0 | 0 | 0 | 0 | 0 | 0 | 0 | 0 | 0 | 0 | 0 | 0 | 0 | 0 | 0 | 0
26HV-1 | CSG Het Streek | Het Streek College Gymzaal | Zandlaan 25 | Ede | 37 | 3721 | Dakopeningen | Lichtkoepel enkelwandig >1 m2 |  | 1 | Vervangen lichtkoepel enkelwandig >1 m2 | [6 empty] | 101 | 10 | 6 | 100% | 6 | st | 481.09 | 20 | 0 | 2032 | 87.3178 | 174.6355 | 1746.355 | 0 | 0 | 0 |  | 0 | 0 | 0 | 0 | 0 | 0 | 0 | 3492.71 | 0 | 0 | 0 | 0 | 0 | 0 | 0 | 0 | 0 | 0 | 0 | 0 | 0 | 0 | 0 | 0 | 0 | 0 | 0 | 0 | 0 | 0 | 0 | 0 | 0 | 0 | 0 | 0 | 0 | 3492.71
26HV-1 | CSG Het Streek | Het Streek College Gymzaal | Zandlaan 25 | Ede | 41 | 4111 | Buitenwandafwerkingen | Gevelafwerking voegwerk verdiept |  | 1 | Herstellen voegwerk verdiept | [6 empty] | 101 | 10 | 493 | 100% | 1 | pst | 500 | 12 | 0 | 2036 | 30.25 | 50.4167 | 0 | 0 | 0 | 0 |  | 0 | 0 | 0 | 0 | 0 | 0 | 0 | 0 | 0 | 0 | 0 | 605 | 0 | 0 | 0 | 0 | 0 | 0 | 0 | 0 | 0 | 0 | 0 | 605 | 0 | 0 | 0 | 0 | 0 | 0 | 0 | 0 | 0 | 0 | 0 | 0 | 0 | 1210
26HV-1 | CSG Het Streek | Het Streek College Gymzaal | Zandlaan 25 | Ede | 41 | 4111 | Buitenwandafwerkingen | Gevelafwerking voegwerk verdiept |  | 1 | Vervangen voegwerk verdiept | [6 empty] | 101 | 10 | 493 | 100% | 493 | m2 | 77.05 | 48 | 0 | 2060 | 0 | 957.555 | 0 | 0 | 0 | 0 |  | 0 | 0 | 0 | 0 | 0 | 0 | 0 | 0 | 0 | 0 | 0 | 0 | 0 | 0 | 0 | 0 | 0 | 0 | 0 | 0 | 0 | 0 | 0 | 0 | 0 | 0 | 0 | 0 | 0 | 0 | 0 | 0 | 0 | 0 | 0 | 0 | 0 | 0
26HV-1 | CSG Het Streek | Het Streek College Gymzaal | Zandlaan 25 | Ede | 41 | 4112 | Buitenwandafwerkingen | Gevelbekleding aluminium |  | 2 | Reinigen |  |  |  | Aangroei mos, algen | Vervuiling aluminium gevelbekleding. |  | 100 | 10 | 628 | 100% | 1 | m2 | 0 | 0 | 0 | 0 | 0 | 0 | 0 | 0 | 0 | 0 |  | 0 | 0 | 0 | 0 | 0 | 0 | 0 | 0 | 0 | 0 | 0 | 0 | 0 | 0 | 0 | 0 | 0 | 0 | 0 | 0 | 0 | 0 | 0 | 0 | 0 | 0 | 0 | 0 | 0 | 0 | 0 | 0 | 0 | 0 | 0 | 0 | 0 | 0
26HV-1 | CSG Het Streek | Het Streek College Gymzaal | Zandlaan 25 | Ede | 41 | 4112 | Buitenwandafwerkingen | Gevelbekleding aluminium |  | 2 | Vervangen gevelbekleding aluminium | [6 empty] | 101 | 10 | 628 | 100% | 628 | m2 | 154.16 | 48 | 0 | 2060 | 0 | 2440.4812 | 0 | 0 | 0 | 0 |  | 0 | 0 | 0 | 0 | 0 | 0 | 0 | 0 | 0 | 0 | 0 | 0 | 0 | 0 | 0 | 0 | 0 | 0 | 0 | 0 | 0 | 0 | 0 | 0 | 0 | 0 | 0 | 0 | 0 | 0 | 0 | 0 | 0 | 0 | 0 | 0 | 0 | 0
26HV-1 | CSG Het Streek | Het Streek College Gymzaal | Zandlaan 25 | Ede | 41 | 4112 | Buitenwandafwerkingen | Gevelbekleding aluminium |  | 2 | Reinigen gevelbekleding aluminium | [6 empty] | 102 | 10 | 628 | 100% | 628 | m2 | 4.74 | 6 | 0 | 2024 | 450.2287 | 600.305 | 2401.22 | 0 | 0 | 3601.83 |  | 0 | 0 | 0 | 0 | 0 | 3601.83 | 0 | 0 | 0 | 0 | 0 | 3601.83 | 0 | 0 | 0 | 0 | 0 | 3601.83 | 0 | 0 | 0 | 0 | 0 | 3601.83 | 0 | 0 | 0 | 0 | 0 | 0 | 0 | 0 | 0 | 0 | 0 | 0 | 0 | 18009.15
26HV-1 | CSG Het Streek | Het Streek College Gymzaal | Zandlaan 25 | Ede | 42 | 4212 | Binnenwandafwerkingen | Wandafwerking tegels |  | 1 | Vervangen wandafwerking wandtegels | [6 empty] | 101 | 10 | 180 | 100% | 180 | m2 | 119.55 | 48 | 0 | 2060 | 0 | 542.4581 | 0 | 0 | 0 | 0 |  | 0 | 0 | 0 | 0 | 0 | 0 | 0 | 0 | 0 | 0 | 0 | 0 | 0 | 0 | 0 | 0 | 0 | 0 | 0 | 0 | 0 | 0 | 0 | 0 | 0 | 0 | 0 | 0 | 0 | 0 | 0 | 0 | 0 | 0 | 0 | 0 | 0 | 0
26HV-1 | CSG Het Streek | Het Streek College Gymzaal | Zandlaan 25 | Ede | 42 | 4212 | Binnenwandafwerkingen | Wandafwerking tegels |  | 1 | Herstellen wandafwerking wandtegels | [6 empty] | 102 | 10 | 180 | 10% | 18 | m2 | 119.55 | 12 | 0 | 2036 | 130.19 | 216.9833 | 0 | 0 | 0 | 0 |  | 0 | 0 | 0 | 0 | 0 | 0 | 0 | 0 | 0 | 0 | 0 | 2603.8 | 0 | 0 | 0 | 0 | 0 | 0 | 0 | 0 | 0 | 0 | 0 | 2603.8 | 0 | 0 | 0 | 0 | 0 | 0 | 0 | 0 | 0 | 0 | 0 | 0 | 0 | 5207.6
26HV-1 | CSG Het Streek | Het Streek College Gymzaal | Zandlaan 25 | Ede | 42 | 4212 | Binnenwandafwerkingen | Wandafwerking akoestisch |  | 2 | Vervangen wandafwerking akoestisch | [6 empty] | 101 | 10 | 161.28 | 100% | 161.28 | m2 | 155 | 24 | 0 | 2036 | 756.2015 | 1260.3358 | 12603.3583 | 0 | 0 | 0 |  | 0 | 0 | 0 | 0 | 0 | 0 | 0 | 0 | 0 | 0 | 0 | 30248.06 | 0 | 0 | 0 | 0 | 0 | 0 | 0 | 0 | 0 | 0 | 0 | 0 | 0 | 0 | 0 | 0 | 0 | 0 | 0 | 0 | 0 | 0 | 0 | 0 | 0 | 30248.06
26HV-1 | CSG Het Streek | Het Streek College Gymzaal | Zandlaan 25 | Ede | 43 | 4321 | Vloerafwerkingen | Vloerafwerking PU-gietvloer |  | 1 | Vervangen vloerafwerking PU-gietvloer | [6 empty] | 101 | 10 | 385 | 100% | 385 | m2 | 168.83 | 40 | 0 | 2052 | 0 | 1966.2365 | 0 | 0 | 0 | 0 |  | 0 | 0 | 0 | 0 | 0 | 0 | 0 | 0 | 0 | 0 | 0 | 0 | 0 | 0 | 0 | 0 | 0 | 0 | 0 | 0 | 0 | 0 | 0 | 0 | 0 | 0 | 0 | 0 | 0 | 0 | 0 | 0 | 0 | 0 | 0 | 0 | 0 | 0
26HV-1 | CSG Het Streek | Het Streek College Gymzaal | Zandlaan 25 | Ede | 43 | 4321 | Vloerafwerkingen | Vloerafwerking PU-gietvloer |  | 1 | Aanbrengen nieuwe laag PU-gietvloer | [6 empty] | 102 | 10 | 385 | 100% | 385 | m2 | 18.75 | 20 | 0 | 2032 | 218.3673 | 436.7345 | 4367.345 | 0 | 0 | 0 |  | 0 | 0 | 0 | 0 | 0 | 0 | 0 | 8734.69 | 0 | 0 | 0 | 0 | 0 | 0 | 0 | 0 | 0 | 0 | 0 | 0 | 0 | 0 | 0 | 0 | 0 | 0 | 0 | 0 | 0 | 0 | 0 | 0 | 0 | 0 | 0 | 0 | 0 | 8734.69
26HV-1 | CSG Het Streek | Het Streek College Gymzaal | Zandlaan 25 | Ede | 43 | 4321 | Vloerafwerkingen | Vloerafwerking coralmat |  | 2 | Vervangen vloerafwerking coralmat | [6 empty] | 101 | 10 | 18 | 100% | 18 | m2 | 100.18 | 6 | 0 | 2024 | 272.74 | 363.6533 | 1454.6133 | 0 | 0 | 2181.92 |  | 0 | 0 | 0 | 0 | 0 | 2181.92 | 0 | 0 | 0 | 0 | 0 | 2181.92 | 0 | 0 | 0 | 0 | 0 | 2181.92 | 0 | 0 | 0 | 0 | 0 | 2181.92 | 0 | 0 | 0 | 0 | 0 | 0 | 0 | 0 | 0 | 0 | 0 | 0 | 0 | 10909.6
26HV-1 | CSG Het Streek | Het Streek College Gymzaal | Zandlaan 25 | Ede | 43 | 4321 | Vloerafwerkingen | Vloerafwerking sportvloer |  | 1 | Vervangen vloerafwerking sportvloer | [6 empty] | 101 | 10 | 1092 | 100% | 1092 | m2 | 80.19 | 24 | 0 | 2038 | 2648.9163 | 4414.8604 | 35318.8833 | 0 | 0 | 0 |  | 0 | 0 | 0 | 0 | 0 | 0 | 0 | 0 | 0 | 0 | 0 | 0 | 0 | 105956.65 | 0 | 0 | 0 | 0 | 0 | 0 | 0 | 0 | 0 | 0 | 0 | 0 | 0 | 0 | 0 | 0 | 0 | 0 | 0 | 0 | 0 | 0 | 0 | 105956.65
26HV-1 | CSG Het Streek | Het Streek College Gymzaal | Zandlaan 25 | Ede | 43 | 4321 | Vloerafwerkingen | Vloerafwerking sportvloer |  | 1 | Periodieke inspectie sportvloer |  |  |  |  | Alleen bij sporthal opnemen |  | 102 | 30 | 1092 | 100% | 1 | pst | 369 | 1 | 0 | 2022 | 323.7052 | 446.49 | 446.49 | 446.49 | 446.49 | 446.49 |  | 446.49 | 446.49 | 446.49 | 446.49 | 446.49 | 446.49 | 446.49 | 446.49 | 446.49 | 446.49 | 446.49 | 446.49 | 446.49 | 0 | 446.49 | 446.49 | 446.49 | 446.49 | 446.49 | 446.49 | 446.49 | 446.49 | 446.49 | 446.49 | 446.49 | 446.49 | 446.49 | 0 | 0 | 0 | 0 | 0 | 0 | 0 | 0 | 0 | 0 | 12948.21
26HV-1 | CSG Het Streek | Het Streek College Gymzaal | Zandlaan 25 | Ede | 43 | 4321 | Vloerafwerkingen | Vloerafwerking sportvloer |  | 1 | Toplaagbehandeling sportvloer | [6 empty] | 202 | 10 | 1092 | 100% | 1092 | m2 | 38.46 | 12 | 0 | 2026 | 3811.3477 | 4234.8308 | 33878.6467 | 0 | 0 | 0 |  | 0 | 50817.97 | 0 | 0 | 0 | 0 | 0 | 0 | 0 | 0 | 0 | 0 | 0 | 50817.97 | 0 | 0 | 0 | 0 | 0 | 0 | 0 | 0 | 0 | 0 | 0 | 50817.97 | 0 | 0 | 0 | 0 | 0 | 0 | 0 | 0 | 0 | 0 | 0 | 152453.91
26HV-1 | CSG Het Streek | Het Streek College Gymzaal | Zandlaan 25 | Ede | 43 | 4321 | Vloerafwerkingen | Vloerafwerking cementdekvloer gecoat |  | 1 | Vervangen cementdekvloer | [6 empty] | 101 | 10 | 6 | 100% | 6 | m2 | 36.45 | 20 | 0 | 2032 | 6.6158 | 13.2315 | 132.315 | 0 | 0 | 0 |  | 0 | 0 | 0 | 0 | 0 | 0 | 0 | 264.63 | 0 | 0 | 0 | 0 | 0 | 0 | 0 | 0 | 0 | 0 | 0 | 0 | 0 | 0 | 0 | 0 | 0 | 0 | 0 | 0 | 0 | 0 | 0 | 0 | 0 | 0 | 0 | 0 | 0 | 264.63
26HV-1 | CSG Het Streek | Het Streek College Gymzaal | Zandlaan 25 | Ede | 45 | 4511 | Plafondafwerkingen | Plafondafwerking hwc-plaat |  | 1 | Vervangen plafondafwerking hwc-plaat | [6 empty] | 101 | 10 | 415 | 100% | 415 | m2 | 94.76 | 48 | 0 | 2060 | 0 | 991.3277 | 0 | 0 | 0 | 0 |  | 0 | 0 | 0 | 0 | 0 | 0 | 0 | 0 | 0 | 0 | 0 | 0 | 0 | 0 | 0 | 0 | 0 | 0 | 0 | 0 | 0 | 0 | 0 | 0 | 0 | 0 | 0 | 0 | 0 | 0 | 0 | 0 | 0 | 0 | 0 | 0 | 0 | 0
26HV-1 | CSG Het Streek | Het Streek College Gymzaal | Zandlaan 25 | Ede | 45 | 4512 | Plafondafwerkingen | Systeemplafond | Douches | 1 | Vervangen systeemplafond organisch | [6 empty] | 101 | 10 | 132 | 100% | 132 | m2 | 67.07 | 48 | 0 | 2060 | 0 | 223.1754 | 0 | 0 | 0 | 0 |  | 0 | 0 | 0 | 0 | 0 | 0 | 0 | 0 | 0 | 0 | 0 | 0 | 0 | 0 | 0 | 0 | 0 | 0 | 0 | 0 | 0 | 0 | 0 | 0 | 0 | 0 | 0 | 0 | 0 | 0 | 0 | 0 | 0 | 0 | 0 | 0 | 0 | 0
26HV-1 | CSG Het Streek | Het Streek College Gymzaal | Zandlaan 25 | Ede | 45 | 4512 | Plafondafwerkingen | Systeemplafond | Douches | 1 | Herstellen systeemplafond (platen) |  |  |  | Deels 20% |  |  | 102 | 10 | 132 | 20% | 26.4 | m2 | 17.5 | 6 | 0 | 2024 | 69.8775 | 93.17 | 372.68 | 0 | 0 | 559.02 |  | 0 | 0 | 0 | 0 | 0 | 559.02 | 0 | 0 | 0 | 0 | 0 | 559.02 | 0 | 0 | 0 | 0 | 0 | 559.02 | 0 | 0 | 0 | 0 | 0 | 559.02 | 0 | 0 | 0 | 0 | 0 | 0 | 0 | 0 | 0 | 0 | 0 | 0 | 0 | 2795.1
26HV-1 | CSG Het Streek | Het Streek College Gymzaal | Zandlaan 25 | Ede | 46 | 4632 | Schilderwerk | Binnenschilderwerk kozijn en raam hout dekkend |  | 2 | Herstellen binnenschilderwerk |  |  |  | Beschadiging | Beschadigingen schilderwerk binnenkozijnen. |  | 100 | 10 | 89 | 100% | 1 | m2 | 0 | 0 | 0 | 0 | 0 | 0 | 0 | 0 | 0 | 0 |  | 0 | 0 | 0 | 0 | 0 | 0 | 0 | 0 | 0 | 0 | 0 | 0 | 0 | 0 | 0 | 0 | 0 | 0 | 0 | 0 | 0 | 0 | 0 | 0 | 0 | 0 | 0 | 0 | 0 | 0 | 0 | 0 | 0 | 0 | 0 | 0 | 0 | 0
26HV-1 | CSG Het Streek | Het Streek College Gymzaal | Zandlaan 25 | Ede | 46 | 4632 | Schilderwerk | Binnenschilderwerk kozijn en raam hout dekkend |  | 2 | Groot schilderwerk kozijn en raam hout dekkend | [6 empty] | 104 | 10 | 89 | 100% | 89 | m2 | 32.54 | 12 | 0 | 2024 | 262.8173 | 292.0192 | 2920.1917 | 0 | 0 | 3504.23 |  | 0 | 0 | 0 | 0 | 0 | 0 | 0 | 0 | 0 | 0 | 0 | 3504.23 | 0 | 0 | 0 | 0 | 0 | 0 | 0 | 0 | 0 | 0 | 0 | 3504.23 | 0 | 0 | 0 | 0 | 0 | 0 | 0 | 0 | 0 | 0 | 0 | 0 | 0 | 10512.69
26HV-1 | CSG Het Streek | Het Streek College Gymzaal | Zandlaan 25 | Ede | 47 | 4711 | Dakafwerkingen | Dakbedekking APP |  | 2 | Herstellen overlap |  |  |  | Losse naden in bitumineuze dakbedekkingen | Op een aantal plaatsen komen er losse naden in de overlappen voor in het lage gedeelte. Vooralsnog geen lekkages geconstateerd. | Lage dak | 100 | 10 | 1526 | 100% | 1 | pst | 0 | 0 | 0 | 0 | 0 | 0 | 0 | 0 | 0 | 0 |  | 0 | 0 | 0 | 0 | 0 | 0 | 0 | 0 | 0 | 0 | 0 | 0 | 0 | 0 | 0 | 0 | 0 | 0 | 0 | 0 | 0 | 0 | 0 | 0 | 0 | 0 | 0 | 0 | 0 | 0 | 0 | 0 | 0 | 0 | 0 | 0 | 0 | 0
26HV-1 | CSG Het Streek | Het Streek College Gymzaal | Zandlaan 25 | Ede | 47 | 4711 | Dakafwerkingen | Dakbedekking APP |  | 2 | Vervangen dakbedekking APP | [6 empty] | 101 | 10 | 1526 | 100% | 1526 | m2 | 98.14 | 40 | 0 | 2052 | 0 | 4530.2895 | 0 | 0 | 0 | 0 |  | 0 | 0 | 0 | 0 | 0 | 0 | 0 | 0 | 0 | 0 | 0 | 0 | 0 | 0 | 0 | 0 | 0 | 0 | 0 | 0 | 0 | 0 | 0 | 0 | 0 | 0 | 0 | 0 | 0 | 0 | 0 | 0 | 0 | 0 | 0 | 0 | 0 | 0
26HV-1 | CSG Het Streek | Het Streek College Gymzaal | Zandlaan 25 | Ede | 47 | 4711 | Dakafwerkingen | Dakbedekking APP |  | 2 | Aanbrengen nieuwe laag dakbedekking APP | [6 empty] | 102 | 10 | 1526 | 100% | 1526 | m2 | 55.22 | 20 | 0 | 2032 | 2549.038 | 5098.076 | 50980.76 | 0 | 0 | 0 |  | 0 | 0 | 0 | 0 | 0 | 0 | 0 | 101961.52 | 0 | 0 | 0 | 0 | 0 | 0 | 0 | 0 | 0 | 0 | 0 | 0 | 0 | 0 | 0 | 0 | 0 | 0 | 0 | 0 | 0 | 0 | 0 | 0 | 0 | 0 | 0 | 0 | 0 | 101961.52
26HV-1 | CSG Het Streek | Het Streek College Gymzaal | Zandlaan 25 | Ede | 47 | 4711 | Dakafwerkingen | Dakbedekking APP |  | 2 | Reinigen/onderhoud dakbedekking | [6 empty] | 102 | 30 | 1526 | 100% | 1526 | m2 | 0.44 | 1 | 0 | 2022 | 609.33 | 812.44 | 812.44 | 812.44 | 812.44 | 812.44 |  | 812.44 | 812.44 | 812.44 | 812.44 | 812.44 | 812.44 | 812.44 | 812.44 | 812.44 | 812.44 | 812.44 | 812.44 | 812.44 | 812.44 | 812.44 | 812.44 | 812.44 | 812.44 | 812.44 | 812.44 | 812.44 | 812.44 | 812.44 | 812.44 | 812.44 | 812.44 | 812.44 | 0 | 0 | 0 | 0 | 0 | 0 | 0 | 0 | 0 | 0 | 24373.2
26HV-1 | CSG Het Streek | Het Streek College Gymzaal | Zandlaan 25 | Ede | 47 | 4711 | Dakafwerkingen | Dakrandafwerking staal |  | 1 | Vervangen dakrandafwerking metaal | [6 empty] | 101 | 10 | 77 | 100% | 77 | m1 | 85.5 | 48 | 0 | 2060 | 0 | 165.9592 | 0 | 0 | 0 | 0 |  | 0 | 0 | 0 | 0 | 0 | 0 | 0 | 0 | 0 | 0 | 0 | 0 | 0 | 0 | 0 | 0 | 0 | 0 | 0 | 0 | 0 | 0 | 0 | 0 | 0 | 0 | 0 | 0 | 0 | 0 | 0 | 0 | 0 | 0 | 0 | 0 | 0 | 0
26HV-1 | CSG Het Streek | Het Streek College Gymzaal | Zandlaan 25 | Ede | 47 | 4711 | Dakafwerkingen | Loodslabben plat dak |  | 1 | Vervangen loodslabben plat dak | [6 empty] | 101 | 10 | 44 | 100% | 44 | m1 | 109.28 | 48 | 0 | 2060 | 0 | 121.2098 | 0 | 0 | 0 | 0 |  | 0 | 0 | 0 | 0 | 0 | 0 | 0 | 0 | 0 | 0 | 0 | 0 | 0 | 0 | 0 | 0 | 0 | 0 | 0 | 0 | 0 | 0 | 0 | 0 | 0 | 0 | 0 | 0 | 0 | 0 | 0 | 0 | 0 | 0 | 0 | 0 | 0 | 0
26HV-1 | CSG Het Streek | Het Streek College Gymzaal | Zandlaan 25 | Ede | 47 | 4711 | Dakafwerkingen | Tegels op rubber dragers |  | 2 | Vervangen betontegels | [6 empty] | 101 | 10 | 62 | 100% | 62 | m2 | 59.47 | 40 | 0 | 2052 | 0 | 111.536 | 0 | 0 | 0 | 0 |  | 0 | 0 | 0 | 0 | 0 | 0 | 0 | 0 | 0 | 0 | 0 | 0 | 0 | 0 | 0 | 0 | 0 | 0 | 0 | 0 | 0 | 0 | 0 | 0 | 0 | 0 | 0 | 0 | 0 | 0 | 0 | 0 | 0 | 0 | 0 | 0 | 0 | 0
26HV-1 | CSG Het Streek | Het Streek College Gymzaal | Zandlaan 25 | Ede | 51 | 5121 | Warmteopwekking | CV-ketel Hr 115 kW |  | 2 | Vervangen cv-ketel Remeha Quinta Pro 115 kW | [6 empty] | 101 | 10 | 1 | 100% | 1 | st | 12966.25 | 18 | 0 | 2030 | 784.458 | 871.62 | 8716.2 | 0 | 0 | 0 |  | 0 | 0 | 0 | 0 | 0 | 15689.16 | 0 | 0 | 0 | 0 | 0 | 0 | 0 | 0 | 0 | 0 | 0 | 0 | 0 | 0 | 0 | 0 | 0 | 15689.16 | 0 | 0 | 0 | 0 | 0 | 0 | 0 | 0 | 0 | 0 | 0 | 0 | 0 | 31378.32
26HV-1 | CSG Het Streek | Het Streek College Gymzaal | Zandlaan 25 | Ede | 51 | 5121 | Warmteopwekking | CV-ketel Hr 115 kW |  | 2 | Jaarlijks onderhoud cv-installatie |  |  |  | Zie totaalpost onderhoudscontract |  |  | 102 | 30 | 1 | 100% | 0 | st | 162.8 | 1 | 0 | 2022 | 0 | 0 | 0 | 0 | 0 | 0 |  | 0 | 0 | 0 | 0 | 0 | 0 | 0 | 0 | 0 | 0 | 0 | 0 | 0 | 0 | 0 | 0 | 0 | 0 | 0 | 0 | 0 | 0 | 0 | 0 | 0 | 0 | 0 | 0 | 0 | 0 | 0 | 0 | 0 | 0 | 0 | 0 | 0 | 0
26HV-1 | CSG Het Streek | Het Streek College Gymzaal | Zandlaan 25 | Ede | 51 | 5121 | Warmteopwekking | CV-ketel Hr 115 kW |  | 2 | PI keuring ketel > 100kW | [6 empty] | 102 | 10 | 1 | 100% | 1 | st | 562.75 | 4 | 0 | 2021 | 119.1628 | 170.2325 | 170.2325 | 0 | 0 | 0 |  | 680.93 | 0 | 0 | 0 | 680.93 | 0 | 0 | 0 | 680.93 | 0 | 0 | 0 | 680.93 | 0 | 0 | 0 | 680.93 | 0 | 0 | 0 | 680.93 | 0 | 0 | 0 | 680.93 | 0 | 0 | 0 | 0 | 0 | 0 | 0 | 0 | 0 | 0 | 0 | 0 | 4766.51
26HV-1 | CSG Het Streek | Het Streek College Gymzaal | Zandlaan 25 | Ede | 51 | 5121 | Warmteopwekking | CV-pomp collectief |  | 2 | Vervangen CV-pomp collectief | [6 empty] | 101 | 10 | 1 | 100% | 1 | st | 1300 | 15 | 0 | 2027 | 78.65 | 104.8667 | 1048.6667 | 0 | 0 | 0 |  | 0 | 0 | 1573 | 0 | 0 | 0 | 0 | 0 | 0 | 0 | 0 | 0 | 0 | 0 | 0 | 0 | 0 | 1573 | 0 | 0 | 0 | 0 | 0 | 0 | 0 | 0 | 0 | 0 | 0 | 0 | 0 | 0 | 0 | 0 | 0 | 0 | 0 | 3146
26HV-1 | CSG Het Streek | Het Streek College Gymzaal | Zandlaan 25 | Ede | 51 | 5124 | Warmteopwekking | Rookgasdakdoorvoer metaal plat |  | 2 | Vervangen rookgasafvoer metaal plat | [6 empty] | 101 | 10 | 1 | 100% | 1 | st | 1048.68 | 18 | 0 | 2030 | 63.445 | 70.4944 | 704.9444 | 0 | 0 | 0 |  | 0 | 0 | 0 | 0 | 0 | 1268.9 | 0 | 0 | 0 | 0 | 0 | 0 | 0 | 0 | 0 | 0 | 0 | 0 | 0 | 0 | 0 | 0 | 0 | 1268.9 | 0 | 0 | 0 | 0 | 0 | 0 | 0 | 0 | 0 | 0 | 0 | 0 | 0 | 2537.8
26HV-1 | CSG Het Streek | Het Streek College Gymzaal | Zandlaan 25 | Ede | 52 | 5211 | Afvoeren | Hemelwaterafvoer pvc |  | 2 | Aanbrengen beugels |  |  |  | Blusleidingen op onjuiste plaatsen gemonteerd | De hemelwaterafvoeren boven het lage dak zijn niet van beugels voorzien. | Boven dak | 100 | 10 | 34.75 | 100% | 1 | pst | 500 | 0 | 0 | 2023 | 15.125 | 0 | 0 | 0 | 605 | 0 | 605 | 0 | 0 | 0 | 0 | 0 | 0 | 0 | 0 | 0 | 0 | 0 | 0 | 0 | 0 | 0 | 0 | 0 | 0 | 0 | 0 | 0 | 0 | 0 | 0 | 0 | 0 | 0 | 0 | 0 | 0 | 0 | 0 | 0 | 0 | 0 | 0 | 0 | 605
26HV-1 | CSG Het Streek | Het Streek College Gymzaal | Zandlaan 25 | Ede | 52 | 5211 | Afvoeren | Hemelwaterafvoer pvc |  | 2 | Vervangen hemelwaterafvoer pvc | [6 empty] | 101 | 10 | 34.75 | 100% | 34.75 | m1 | 42.8 | 24 | 0 | 2036 | 44.9907 | 74.9846 | 749.8458 | 0 | 0 | 0 |  | 0 | 0 | 0 | 0 | 0 | 0 | 0 | 0 | 0 | 0 | 0 | 1799.63 | 0 | 0 | 0 | 0 | 0 | 0 | 0 | 0 | 0 | 0 | 0 | 0 | 0 | 0 | 0 | 0 | 0 | 0 | 0 | 0 | 0 | 0 | 0 | 0 | 0 | 1799.63
26HV-1 | CSG Het Streek | Het Streek College Gymzaal | Zandlaan 25 | Ede | 52 | 5211 | Afvoeren | Hemelwaterafvoer staal gegalvaniseerd |  | 1 | Vervangen hemelwaterafvoer staal gegalvaniseerd | [6 empty] | 101 | 10 | 26 | 100% | 26 | m1 | 111.92 | 40 | 0 | 2052 | 0 | 88.025 | 0 | 0 | 0 | 0 |  | 0 | 0 | 0 | 0 | 0 | 0 | 0 | 0 | 0 | 0 | 0 | 0 | 0 | 0 | 0 | 0 | 0 | 0 | 0 | 0 | 0 | 0 | 0 | 0 | 0 | 0 | 0 | 0 | 0 | 0 | 0 | 0 | 0 | 0 | 0 | 0 | 0 | 0
26HV-1 | CSG Het Streek | Het Streek College Gymzaal | Zandlaan 25 | Ede | 53 | 5310 | Water | Legionella uitgebreide risico-analyse |  | 1 | Beheersplan legionella | [6 empty] | 102 | 30 | 1 | 100% | 1 | pst | 621 | 1 | 0 | 2022 | 563.5575 | 751.41 | 751.41 | 751.41 | 751.41 | 751.41 |  | 751.41 | 751.41 | 751.41 | 751.41 | 751.41 | 751.41 | 751.41 | 751.41 | 751.41 | 751.41 | 751.41 | 751.41 | 751.41 | 751.41 | 751.41 | 751.41 | 751.41 | 751.41 | 751.41 | 751.41 | 751.41 | 751.41 | 751.41 | 751.41 | 751.41 | 751.41 | 751.41 | 0 | 0 | 0 | 0 | 0 | 0 | 0 | 0 | 0 | 0 | 22542.3
26HV-1 | CSG Het Streek | Het Streek College Gymzaal | Zandlaan 25 | Ede | 53 | 5310 | Water | Legionella uitgebreide risico-analyse |  | 1 | Monstername legionella | [6 empty] | 102 | 30 | 1 | 100% | 1 | pst | 43.46 | 1 | 0 | 2022 | 39.4425 | 52.59 | 52.59 | 52.59 | 52.59 | 52.59 |  | 52.59 | 52.59 | 52.59 | 52.59 | 52.59 | 52.59 | 52.59 | 52.59 | 52.59 | 52.59 | 52.59 | 52.59 | 52.59 | 52.59 | 52.59 | 52.59 | 52.59 | 52.59 | 52.59 | 52.59 | 52.59 | 52.59 | 52.59 | 52.59 | 52.59 | 52.59 | 52.59 | 0 | 0 | 0 | 0 | 0 | 0 | 0 | 0 | 0 | 0 | 1577.7
26HV-1 | CSG Het Streek | Het Streek College Gymzaal | Zandlaan 25 | Ede | 53 | 5310 | Water | Legionella uitgebreide risico-analyse |  | 1 | Risico-analyse legionella | [6 empty] | 102 | 10 | 1 | 100% | 1 | pst | 1725.9 | 3 | 0 | 2024 | 522.085 | 696.1133 | 696.1133 | 0 | 0 | 2088.34 | 2088.34 | 0 | 0 | 2088.34 | 0 | 0 | 2088.34 | 0 | 0 | 2088.34 | 0 | 0 | 2088.34 | 0 | 0 | 2088.34 | 0 | 0 | 2088.34 | 0 | 0 | 2088.34 | 0 | 0 | 2088.34 | 0 | 0 | 2088.34 | 0 | 0 | 0 | 0 | 0 | 0 | 0 | 0 | 0 | 0 | 20883.4
26HV-1 | CSG Het Streek | Het Streek College Gymzaal | Zandlaan 25 | Ede | 53 | 5321 | Water | Voorraadboiler |  | 2 | Vervangen circulatie-pomp | [6 empty] | 101 | 10 | 1 | 100% | 2 | st | 414.02 | 12 | 0 | 2024 | 75.1448 | 83.4942 | 834.9417 | 0 | 0 | 1001.93 | 1001.93 | 0 | 0 | 0 | 0 | 0 | 0 | 0 | 0 | 0 | 0 | 0 | 1001.93 | 0 | 0 | 0 | 0 | 0 | 0 | 0 | 0 | 0 | 0 | 0 | 1001.93 | 0 | 0 | 0 | 0 | 0 | 0 | 0 | 0 | 0 | 0 | 0 | 0 | 0 | 3005.79
26HV-1 | CSG Het Streek | Het Streek College Gymzaal | Zandlaan 25 | Ede | 53 | 5321 | Water | Voorraadboiler |  | 2 | Vervangen voorraadboiler NIBE EKS2 500L | [6 empty] | 101 | 10 | 1 | 100% | 1 | st | 3968.63 | 20 | 0 | 2032 | 120.051 | 240.102 | 2401.02 | 0 | 0 | 0 |  | 0 | 0 | 0 | 0 | 0 | 0 | 0 | 4802.04 | 0 | 0 | 0 | 0 | 0 | 0 | 0 | 0 | 0 | 0 | 0 | 0 | 0 | 0 | 0 | 0 | 0 | 0 | 0 | 0 | 0 | 0 | 0 | 0 | 0 | 0 | 0 | 0 | 0 | 4802.04
26HV-1 | CSG Het Streek | Het Streek College Gymzaal | Zandlaan 25 | Ede | 53 | 5321 | Water | Voorraadboiler |  | 2 | Jaarlijks onderhoud boiler >250 l |  |  |  | Zie totaalpost onderhoudscontract |  |  | 202 | 30 | 1 | 100% | 0 | st | 71.44 | 1 | 0 | 2022 | 0 | 0 | 0 | 0 | 0 | 0 |  | 0 | 0 | 0 | 0 | 0 | 0 | 0 | 0 | 0 | 0 | 0 | 0 | 0 | 0 | 0 | 0 | 0 | 0 | 0 | 0 | 0 | 0 | 0 | 0 | 0 | 0 | 0 | 0 | 0 | 0 | 0 | 0 | 0 | 0 | 0 | 0 | 0 | 0
26HV-1 | CSG Het Streek | Het Streek College Gymzaal | Zandlaan 25 | Ede | 54 | 5410 | Gassen | Gasleidingnet compleet |  | 1 | Vervangen gasleiding | [6 empty] | 101 | 10 | 50 | 100% | 50 | m1 | 63.27 | 48 | 0 | 2060 | 0 | 79.7467 | 0 | 0 | 0 | 0 |  | 0 | 0 | 0 | 0 | 0 | 0 | 0 | 0 | 0 | 0 | 0 | 0 | 0 | 0 | 0 | 0 | 0 | 0 | 0 | 0 | 0 | 0 | 0 | 0 | 0 | 0 | 0 | 0 | 0 | 0 | 0 | 0 | 0 | 0 | 0 | 0 | 0 | 0
26HV-1 | CSG Het Streek | Het Streek College Gymzaal | Zandlaan 25 | Ede | 54 | 5410 | Gassen | Gasleidingnet compleet |  | 1 | Keuren gasleiding |  |  |  | Zie totaalpost onderhoudscontract |  |  | 201 | 10 | 50 | 100% | 0 | pst | 693.92 | 4 | 0 | 2021 | 0 | 0 | 0 | 0 | 0 | 0 |  | 0 | 0 | 0 | 0 | 0 | 0 | 0 | 0 | 0 | 0 | 0 | 0 | 0 | 0 | 0 | 0 | 0 | 0 | 0 | 0 | 0 | 0 | 0 | 0 | 0 | 0 | 0 | 0 | 0 | 0 | 0 | 0 | 0 | 0 | 0 | 0 | 0 | 0
26HV-1 | CSG Het Streek | Het Streek College Gymzaal | Zandlaan 25 | Ede | 56 | 5610 | Warmtedistributie | CV-expansievat individueel |  | 1 | Vervangen CV-expansievat 25L | [6 empty] | 101 | 10 | 1 | 100% | 1 | st | 254.23 | 12 | 0 | 2021 | 15.381 | 25.635 | 25.635 | 0 | 0 | 0 |  | 0 | 0 | 0 | 0 | 0 | 0 | 0 | 0 | 307.62 | 0 | 0 | 0 | 0 | 0 | 0 | 0 | 0 | 0 | 0 | 0 | 307.62 | 0 | 0 | 0 | 0 | 0 | 0 | 0 | 0 | 0 | 0 | 0 | 0 | 0 | 0 | 0 | 0 | 615.24
26HV-1 | CSG Het Streek | Het Streek College Gymzaal | Zandlaan 25 | Ede | 56 | 5610 | Warmtedistributie | Verdeler/verzamelaar CV-installatie alg |  | 2 | Verdeler/verzamelaar + appendages | [6 empty] | 102 | 10 | 1 | 100% | 1 | pst | 17918.13 | 20 | 0 | 2032 | 542.0235 | 1084.047 | 10840.47 | 0 | 0 | 0 |  | 0 | 0 | 0 | 0 | 0 | 0 | 0 | 21680.94 | 0 | 0 | 0 | 0 | 0 | 0 | 0 | 0 | 0 | 0 | 0 | 0 | 0 | 0 | 0 | 0 | 0 | 0 | 0 | 0 | 0 | 0 | 0 | 0 | 0 | 0 | 0 | 0 | 0 | 21680.94
26HV-1 | CSG Het Streek | Het Streek College Gymzaal | Zandlaan 25 | Ede | 57 | 5720 | Luchtbehandeling | Ventilatieventiel |  | 2 | Vervangen ventilatieventiel | [6 empty] | 101 | 10 | 13 | 100% | 13 | st | 979.06 | 20 | 0 | 2032 | 385.0152 | 770.0305 | 7700.305 | 0 | 0 | 0 |  | 0 | 0 | 0 | 0 | 0 | 0 | 0 | 15400.61 | 0 | 0 | 0 | 0 | 0 | 0 | 0 | 0 | 0 | 0 | 0 | 0 | 0 | 0 | 0 | 0 | 0 | 0 | 0 | 0 | 0 | 0 | 0 | 0 | 0 | 0 | 0 | 0 | 0 | 15400.61
26HV-1 | CSG Het Streek | Het Streek College Gymzaal | Zandlaan 25 | Ede | 57 | 5771 | Luchtbehandeling | Luchtbehandelingskast VB + WTW 1,72 m3/s |  | 1 | Vervangen luchtbehandelingskast | [6 empty] | 101 | 10 | 1 | 100% | 1 | st | 30750 | 25 | 0 | 2037 | 930.1875 | 1488.3 | 14883 | 0 | 0 | 0 |  | 0 | 0 | 0 | 0 | 0 | 0 | 0 | 0 | 0 | 0 | 0 | 0 | 37207.5 | 0 | 0 | 0 | 0 | 0 | 0 | 0 | 0 | 0 | 0 | 0 | 0 | 0 | 0 | 0 | 0 | 0 | 0 | 0 | 0 | 0 | 0 | 0 | 0 | 37207.5
26HV-1 | CSG Het Streek | Het Streek College Gymzaal | Zandlaan 25 | Ede | 57 | 5771 | Luchtbehandeling | Luchtbehandelingskast VB + WTW 1,72 m3/s |  | 1 | Herstellen luchtbehandelingskast | [6 empty] | 102 | 10 | 1 | 100% | 1 | pst | 1575 | 10 | 0 | 2027 | 95.2875 | 190.575 | 952.875 | 0 | 0 | 0 |  | 0 | 0 | 1905.75 | 0 | 0 | 0 | 0 | 0 | 0 | 0 | 0 | 0 | 0 | 0 | 0 | 0 | 0 | 0 | 0 | 0 | 0 | 0 | 1905.75 | 0 | 0 | 0 | 0 | 0 | 0 | 0 | 0 | 0 | 0 | 0 | 0 | 0 | 0 | 3811.5
26HV-1 | CSG Het Streek | Het Streek College Gymzaal | Zandlaan 25 | Ede | 57 | 5771 | Luchtbehandeling | Luchtbehandelingskast VB + WTW 1,72 m3/s |  | 1 | Onderhoudscontract luchtbehandelingskast |  |  |  | Zie totaalpost onderhoudscontract |  |  | 202 | 30 | 1 | 100% | 0 | st | 1012.99 | 1 | 0 | 2022 | 0 | 0 | 0 | 0 | 0 | 0 |  | 0 | 0 | 0 | 0 | 0 | 0 | 0 | 0 | 0 | 0 | 0 | 0 | 0 | 0 | 0 | 0 | 0 | 0 | 0 | 0 | 0 | 0 | 0 | 0 | 0 | 0 | 0 | 0 | 0 | 0 | 0 | 0 | 0 | 0 | 0 | 0 | 0 | 0
26HV-1 | CSG Het Streek | Het Streek College Gymzaal | Zandlaan 25 | Ede | 58 | 5810 | Regeling klimaat en sanitair | Variabele volume box |  | 2 | Vervangen Honeywell Smartdrive HVAC | [6 empty] | 102 | 10 | 1 | 100% | 1 | st | 950 | 15 | 0 | 2027 | 57.475 | 76.6333 | 766.3333 | 0 | 0 | 0 |  | 0 | 0 | 1149.5 | 0 | 0 | 0 | 0 | 0 | 0 | 0 | 0 | 0 | 0 | 0 | 0 | 0 | 0 | 1149.5 | 0 | 0 | 0 | 0 | 0 | 0 | 0 | 0 | 0 | 0 | 0 | 0 | 0 | 0 | 0 | 0 | 0 | 0 | 0 | 2299
26HV-1 | CSG Het Streek | Het Streek College Gymzaal | Zandlaan 25 | Ede | 61 | 6110 | Centrale elektrotechnische voorzieningen | NEN keuringen |  | 1 | Aanpassen electra nav NEN keuring | [6 empty] | 102 | 10 | 1592 | 100% | 1592 | bvo | 1.13 | 5 | 0 | 2027 | 272.0925 | 435.348 | 0 | 0 | 0 | 0 |  | 0 | 0 | 2176.74 | 0 | 0 | 0 | 0 | 2176.74 | 0 | 0 | 0 | 0 | 2176.74 | 0 | 0 | 0 | 0 | 2176.74 | 0 | 0 | 0 | 0 | 2176.74 | 0 | 0 | 0 | 0 | 0 | 0 | 0 | 0 | 0 | 0 | 0 | 0 | 0 | 0 | 10883.7
26HV-1 | CSG Het Streek | Het Streek College Gymzaal | Zandlaan 25 | Ede | 61 | 6110 | Centrale elektrotechnische voorzieningen | NEN keuringen |  | 1 | NEN 3140 keuring |  |  |  | 20% per jaar, Zie totaalpost onderhoudscontract |  |  | 102 | 30 | 1592 | 20% | 0 | bvo | 1 | 1 | 0 | 2022 | 0 | 0 | 0 | 0 | 0 | 0 |  | 0 | 0 | 0 | 0 | 0 | 0 | 0 | 0 | 0 | 0 | 0 | 0 | 0 | 0 | 0 | 0 | 0 | 0 | 0 | 0 | 0 | 0 | 0 | 0 | 0 | 0 | 0 | 0 | 0 | 0 | 0 | 0 | 0 | 0 | 0 | 0 | 0 | 0
26HV-1 | CSG Het Streek | Het Streek College Gymzaal | Zandlaan 25 | Ede | 61 | 6111 | Centrale elektrotechnische voorzieningen | Groepenkast |  | 1 | Vervangen groepenkast inclusief bedrading | [6 empty] | 201 | 10 | 1 | 100% | 1 | st | 5078.33 | 24 | 0 | 2036 | 153.6195 | 256.0325 | 2560.325 | 0 | 0 | 0 |  | 0 | 0 | 0 | 0 | 0 | 0 | 0 | 0 | 0 | 0 | 0 | 6144.78 | 0 | 0 | 0 | 0 | 0 | 0 | 0 | 0 | 0 | 0 | 0 | 0 | 0 | 0 | 0 | 0 | 0 | 0 | 0 | 0 | 0 | 0 | 0 | 0 | 0 | 6144.78
26HV-1 | CSG Het Streek | Het Streek College Gymzaal | Zandlaan 25 | Ede | 63 | 6311 | Verlichting | Elektra armaturen binnen TL |  | 1 | Vervangen armaturen binnen TL | [6 empty] | 101 | 10 | 93 | 100% | 93 | st | 181.93 | 36 | 0 | 2048 | 511.8145 | 568.6828 | 5686.8278 | 0 | 0 | 0 |  | 0 | 0 | 0 | 0 | 0 | 0 | 0 | 0 | 0 | 0 | 0 | 0 | 0 | 0 | 0 | 0 | 0 | 0 | 0 | 0 | 0 | 0 | 0 | 20472.58 | 0 | 0 | 0 | 0 | 0 | 0 | 0 | 0 | 0 | 0 | 0 | 0 | 0 | 20472.58
26HV-1 | CSG Het Streek | Het Streek College Gymzaal | Zandlaan 25 | Ede | 63 | 6311 | Verlichting | Elektra armaturen binnenlamp PL |  | 1 | Vervangen armaturen binnenlamp PL | [6 empty] | 101 | 10 | 60 | 100% | 60 | st | 129.53 | 36 | 0 | 2048 | 235.097 | 261.2189 | 2612.1889 | 0 | 0 | 0 |  | 0 | 0 | 0 | 0 | 0 | 0 | 0 | 0 | 0 | 0 | 0 | 0 | 0 | 0 | 0 | 0 | 0 | 0 | 0 | 0 | 0 | 0 | 0 | 9403.88 | 0 | 0 | 0 | 0 | 0 | 0 | 0 | 0 | 0 | 0 | 0 | 0 | 0 | 9403.88
26HV-1 | CSG Het Streek | Het Streek College Gymzaal | Zandlaan 25 | Ede | 63 | 6324 | Verlichting | Noodverlichtingsarmatuur decentraal |  | 2 | Vervangen noodverlichtingsarmatuur decentraal, Algemeen LED | [6 empty] | 101 | 10 | 28 | 100% | 15 | st | 347.3 | 15 | 0 | 2027 | 315.175 | 420.2333 | 4202.3333 | 0 | 0 | 0 |  | 0 | 0 | 6303.5 | 0 | 0 | 0 | 0 | 0 | 0 | 0 | 0 | 0 | 0 | 0 | 0 | 0 | 0 | 6303.5 | 0 | 0 | 0 | 0 | 0 | 0 | 0 | 0 | 0 | 0 | 0 | 0 | 0 | 0 | 0 | 0 | 0 | 0 | 0 | 12607
26HV-1 | CSG Het Streek | Het Streek College Gymzaal | Zandlaan 25 | Ede | 63 | 6324 | Verlichting | Noodverlichtingsarmatuur decentraal |  | 2 | Vervangen noodverlichtingsarmatuur decentraal, Pictogram LED | [6 empty] | 101 | 10 | 28 | 100% | 13 | st | 315 | 15 | 0 | 2027 | 247.7475 | 330.33 | 3303.3 | 0 | 0 | 0 |  | 0 | 0 | 4954.95 | 0 | 0 | 0 | 0 | 0 | 0 | 0 | 0 | 0 | 0 | 0 | 0 | 0 | 0 | 4954.95 | 0 | 0 | 0 | 0 | 0 | 0 | 0 | 0 | 0 | 0 | 0 | 0 | 0 | 0 | 0 | 0 | 0 | 0 | 0 | 9909.9
26HV-1 | CSG Het Streek | Het Streek College Gymzaal | Zandlaan 25 | Ede | 63 | 6324 | Verlichting | Noodverlichtingsarmatuur decentraal |  | 2 | Vervangen accu noodverlichting LED | [6 empty] | 102 | 30 | 28 | 100% | 6 | st | 65.24 | 1 | 0 | 2022 | 331.548 | 473.64 | 473.64 | 473.64 | 473.64 | 473.64 |  | 473.64 | 473.64 | 0 | 473.64 | 473.64 | 473.64 | 473.64 | 473.64 | 473.64 | 473.64 | 473.64 | 473.64 | 473.64 | 473.64 | 473.64 | 473.64 | 473.64 | 0 | 473.64 | 473.64 | 473.64 | 473.64 | 473.64 | 473.64 | 473.64 | 473.64 | 473.64 | 0 | 0 | 0 | 0 | 0 | 0 | 0 | 0 | 0 | 0 | 13261.92
26HV-1 | CSG Het Streek | Het Streek College Gymzaal | Zandlaan 25 | Ede | 63 | 6324 | Verlichting | Noodverlichtingsarmatuur decentraal |  | 2 | Controle noodverlichting |  |  |  | Zie totaalpost onderhoudscontract |  |  | 202 | 30 | 28 | 100% | 0 | pst | 3649.4 | 1 | 0 | 2022 | 0 | 0 | 0 | 0 | 0 | 0 |  | 0 | 0 | 0 | 0 | 0 | 0 | 0 | 0 | 0 | 0 | 0 | 0 | 0 | 0 | 0 | 0 | 0 | 0 | 0 | 0 | 0 | 0 | 0 | 0 | 0 | 0 | 0 | 0 | 0 | 0 | 0 | 0 | 0 | 0 | 0 | 0 | 0 | 0
26HV-1 | CSG Het Streek | Het Streek College Gymzaal | Zandlaan 25 | Ede | 65 | 6511 | Beveiliging | Brandmeldinstallatie |  | 2 | Vervangen brandmeldinstallatie (incl. bekabeling) | [6 empty] | 101 | 10 | 1 | 100% | 1592 | bvo | 5.7 | 30 | 0 | 2042 | 274.5005 | 366.0007 | 3660.0067 | 0 | 0 | 0 |  | 0 | 0 | 0 | 0 | 0 | 0 | 0 | 0 | 0 | 0 | 0 | 0 | 0 | 0 | 0 | 0 | 0 | 10980.02 | 0 | 0 | 0 | 0 | 0 | 0 | 0 | 0 | 0 | 0 | 0 | 0 | 0 | 0 | 0 | 0 | 0 | 0 | 0 | 10980.02
26HV-1 | CSG Het Streek | Het Streek College Gymzaal | Zandlaan 25 | Ede | 65 | 6511 | Beveiliging | Brandmeldinstallatie |  | 2 | Vervangen brandmeldinstallatie melders/signaalgevers | [6 empty] | 102 | 10 | 1 | 100% | 1592 | bvo | 1.7 | 15 | 0 | 2027 | 81.8685 | 218.316 | 2183.16 | 0 | 0 | 0 |  | 0 | 0 | 3274.74 | 0 | 0 | 0 | 0 | 0 | 0 | 0 | 0 | 0 | 0 | 0 | 0 | 0 | 0 | 0 | 0 | 0 | 0 | 0 | 0 | 0 | 0 | 0 | 0 | 0 | 0 | 0 | 0 | 0 | 0 | 0 | 0 | 0 | 0 | 3274.74
26HV-1 | CSG Het Streek | Het Streek College Gymzaal | Zandlaan 25 | Ede | 65 | 6511 | Beveiliging | Brandmeldinstallatie |  | 2 | Vervangen brandmeldinstallatie Notifier (excl. bekabeling) | [6 empty] | 102 | 10 | 1 | 100% | 1 | pst | 3315.64 | 15 | 0 | 2027 | 100.298 | 267.4613 | 2674.6133 | 0 | 0 | 0 |  | 0 | 0 | 4011.92 | 0 | 0 | 0 | 0 | 0 | 0 | 0 | 0 | 0 | 0 | 0 | 0 | 0 | 0 | 0 | 0 | 0 | 0 | 0 | 0 | 0 | 0 | 0 | 0 | 0 | 0 | 0 | 0 | 0 | 0 | 0 | 0 | 0 | 0 | 4011.92
26HV-1 | CSG Het Streek | Het Streek College Gymzaal | Zandlaan 25 | Ede | 65 | 6511 | Beveiliging niet in aanbesteding | Brandmeldinstallatie |  | 2 | Beheer brandmeldinstallatie (OP-taken) |  |  |  | Zie totaalpost onderhoudscontract |  |  | 202 | 30 | 1 | 100% | 0 | pst | 1563.13 | 1 | 0 | 2022 | 0 | 0 | 0 | 0 | 0 | 0 |  | 0 | 0 | 0 | 0 | 0 | 0 | 0 | 0 | 0 | 0 | 0 | 0 | 0 | 0 | 0 | 0 | 0 | 0 | 0 | 0 | 0 | 0 | 0 | 0 | 0 | 0 | 0 | 0 | 0 | 0 | 0 | 0 | 0 | 0 | 0 | 0 | 0 | 0
26HV-1 | CSG Het Streek | Het Streek College Gymzaal | Zandlaan 25 | Ede | 65 | 6511 | Beveiliging niet in aanbesteding | Brandmeldinstallatie |  | 2 | Controle brandmeldinstallatie |  |  |  | Zie totaalpost onderhoudscontract |  |  | 202 | 30 | 1 | 100% | 0 | pst | 282.64 | 1 | 0 | 2022 | 0 | 0 | 0 | 0 | 0 | 0 |  | 0 | 0 | 0 | 0 | 0 | 0 | 0 | 0 | 0 | 0 | 0 | 0 | 0 | 0 | 0 | 0 | 0 | 0 | 0 | 0 | 0 | 0 | 0 | 0 | 0 | 0 | 0 | 0 | 0 | 0 | 0 | 0 | 0 | 0 | 0 | 0 | 0 | 0
26HV-1 | CSG Het Streek | Het Streek College Gymzaal | Zandlaan 25 | Ede | 65 | 6513 | Beveiliging | Brandslang haspel |  | 1 | Vervangen brandslang haspel | [6 empty] | 201 | 10 | 4 | 100% | 4 | st | 861.14 | 24 | 0 | 2036 | 104.198 | 173.6633 | 1736.6333 | 0 | 0 | 0 |  | 0 | 0 | 0 | 0 | 0 | 0 | 0 | 0 | 0 | 0 | 0 | 4167.92 | 0 | 0 | 0 | 0 | 0 | 0 | 0 | 0 | 0 | 0 | 0 | 0 | 0 | 0 | 0 | 0 | 0 | 0 | 0 | 0 | 0 | 0 | 0 | 0 | 0 | 4167.92
26HV-1 | CSG Het Streek | Het Streek College Gymzaal | Zandlaan 25 | Ede | 65 | 6513 | Beveiliging | Brandslang haspel |  | 1 | Controle brandslang haspel |  |  |  | Zie totaalpost onderhoudscontract |  |  | 202 | 30 | 4 | 100% | 0 | st | 77.64 | 1 | 0 | 2022 | 0 | 0 | 0 | 0 | 0 | 0 |  | 0 | 0 | 0 | 0 | 0 | 0 | 0 | 0 | 0 | 0 | 0 | 0 | 0 | 0 | 0 | 0 | 0 | 0 | 0 | 0 | 0 | 0 | 0 | 0 | 0 | 0 | 0 | 0 | 0 | 0 | 0 | 0 | 0 | 0 | 0 | 0 | 0 | 0
26HV-1 | CSG Het Streek | Het Streek College Gymzaal | Zandlaan 25 | Ede | 65 | 6513 | Beveiliging | Schuimblusser |  | 1 | Vervangen schuimblusser | [6 empty] | 101 | 10 | 1 | 100% | 1 | st | 157.57 | 20 | 0 | 2032 | 4.7665 | 9.533 | 95.33 | 0 | 0 | 0 |  | 0 | 0 | 0 | 0 | 0 | 0 | 0 | 190.66 | 0 | 0 | 0 | 0 | 0 | 0 | 0 | 0 | 0 | 0 | 0 | 0 | 0 | 0 | 0 | 0 | 0 | 0 | 0 | 0 | 0 | 0 | 0 | 0 | 0 | 0 | 0 | 0 | 0 | 190.66
26HV-1 | CSG Het Streek | Het Streek College Gymzaal | Zandlaan 25 | Ede | 65 | 6513 | Beveiliging niet in aanbesteding | Schuimblusser |  | 1 | Controle schuimblusser |  |  |  | Zie totaalpost onderhoudscontract |  |  | 202 | 30 | 1 | 100% | 0 | st | 78.96 | 1 | 0 | 2022 | 0 | 0 | 0 | 0 | 0 | 0 |  | 0 | 0 | 0 | 0 | 0 | 0 | 0 | 0 | 0 | 0 | 0 | 0 | 0 | 0 | 0 | 0 | 0 | 0 | 0 | 0 | 0 | 0 | 0 | 0 | 0 | 0 | 0 | 0 | 0 | 0 | 0 | 0 | 0 | 0 | 0 | 0 | 0 | 0
26HV-1 | CSG Het Streek | Het Streek College Gymzaal | Zandlaan 25 | Ede | 65 | 6521 | Beveiliging | Inbraak-alarminstallatie |  | 2 | Vervangen inbraakalarminstallatie | [6 empty] | 101 | 10 | 1 | 100% | 1 | pst | 2984.41 | 18 | 0 | 2030 | 180.557 | 200.6189 | 2006.1889 | 0 | 0 | 0 |  | 0 | 0 | 0 | 0 | 0 | 3611.14 | 0 | 0 | 0 | 0 | 0 | 0 | 0 | 0 | 0 | 0 | 0 | 0 | 0 | 0 | 0 | 0 | 0 | 3611.14 | 0 | 0 | 0 | 0 | 0 | 0 | 0 | 0 | 0 | 0 | 0 | 0 | 0 | 7222.28
26HV-1 | CSG Het Streek | Het Streek College Gymzaal | Zandlaan 25 | Ede | 65 | 6521 | Beveiliging niet in aanbesteding | Inbraak-alarminstallatie |  | 2 | Alarmopvolging |  |  |  | Zie hoofdgebouw |  |  | 202 | 30 | 1 | 100% | 0 | pst | 588.18 | 1 | 0 | 2022 | 0 | 0 | 0 | 0 | 0 | 0 |  | 0 | 0 | 0 | 0 | 0 | 0 | 0 | 0 | 0 | 0 | 0 | 0 | 0 | 0 | 0 | 0 | 0 | 0 | 0 | 0 | 0 | 0 | 0 | 0 | 0 | 0 | 0 | 0 | 0 | 0 | 0 | 0 | 0 | 0 | 0 | 0 | 0 | 0
26HV-1 | CSG Het Streek | Het Streek College Gymzaal | Zandlaan 25 | Ede | 65 | 6521 | Beveiliging niet in aanbesteding | Inbraak-alarminstallatie |  | 2 | Controle inbraakalarminstallatie |  |  |  | Zie totaalpost onderhoudscontract |  |  | 202 | 30 | 1 | 100% | 0 | pst | 1904.65 | 1 | 0 | 2022 | 0 | 0 | 0 | 0 | 0 | 0 |  | 0 | 0 | 0 | 0 | 0 | 0 | 0 | 0 | 0 | 0 | 0 | 0 | 0 | 0 | 0 | 0 | 0 | 0 | 0 | 0 | 0 | 0 | 0 | 0 | 0 | 0 | 0 | 0 | 0 | 0 | 0 | 0 | 0 | 0 | 0 | 0 | 0 | 0
26HV-1 | CSG Het Streek | Het Streek College Gymzaal | Zandlaan 25 | Ede | 65 | 6521 | Beveiliging niet in aanbesteding | Inbraak-alarminstallatie |  | 2 | Meldkamer inbraakalarminstallatie |  |  |  | Zie hoofdgebouw |  |  | 202 | 30 | 1 | 100% | 0 | pst | 569.51 | 1 | 0 | 2022 | 0 | 0 | 0 | 0 | 0 | 0 |  | 0 | 0 | 0 | 0 | 0 | 0 | 0 | 0 | 0 | 0 | 0 | 0 | 0 | 0 | 0 | 0 | 0 | 0 | 0 | 0 | 0 | 0 | 0 | 0 | 0 | 0 | 0 | 0 | 0 | 0 | 0 | 0 | 0 | 0 | 0 | 0 | 0 | 0
26HV-1 | CSG Het Streek | Het Streek College Gymzaal | Zandlaan 25 | Ede | 65 | 6541 | Beveiliging | Invalidetoilet noodsignaal |  | 1 | Controle Invalidetoilet noodsignaal |  |  |  | Zie totaalpost onderhoudscontract |  |  | 102 | 30 | 1 | 100% | 0 | st | 51.81 | 1 | 0 | 2022 | 0 | 0 | 0 | 0 | 0 | 0 |  | 0 | 0 | 0 | 0 | 0 | 0 | 0 | 0 | 0 | 0 | 0 | 0 | 0 | 0 | 0 | 0 | 0 | 0 | 0 | 0 | 0 | 0 | 0 | 0 | 0 | 0 | 0 | 0 | 0 | 0 | 0 | 0 | 0 | 0 | 0 | 0 | 0 | 0
26HV-1 | CSG Het Streek | Het Streek College Gymzaal | Zandlaan 25 | Ede | 65 | 6541 | Beveiliging | Invalidetoilet noodsignaal |  | 1 | Vervangen Invalidetoilet noodsignaal | [6 empty] | 102 | 10 | 1 | 100% | 1 | st | 155 | 24 | 0 | 2036 | 4.6887 | 7.8146 | 78.1458 | 0 | 0 | 0 |  | 0 | 0 | 0 | 0 | 0 | 0 | 0 | 0 | 0 | 0 | 0 | 187.55 | 0 | 0 | 0 | 0 | 0 | 0 | 0 | 0 | 0 | 0 | 0 | 0 | 0 | 0 | 0 | 0 | 0 | 0 | 0 | 0 | 0 | 0 | 0 | 0 | 0 | 187.55
26HV-1 | CSG Het Streek | Het Streek College Gymzaal | Zandlaan 25 | Ede | 67 | 6710 | Gebouwbeheersvoorzieningen | Valbeveiliging algemeen |  | 2 | Geen actie |  |  |  | Subelementen manco | Ladder om hoge dak te betreden is niet gemakkelijk te plaatsen door trapportaal over ventilatiekokers. |  | 100 | 10 | 1 | 100% | 1 | pst | 0 | 0 | 0 | 0 | 0 | 0 | 0 | 0 | 0 | 0 |  | 0 | 0 | 0 | 0 | 0 | 0 | 0 | 0 | 0 | 0 | 0 | 0 | 0 | 0 | 0 | 0 | 0 | 0 | 0 | 0 | 0 | 0 | 0 | 0 | 0 | 0 | 0 | 0 | 0 | 0 | 0 | 0 | 0 | 0 | 0 | 0 | 0 | 0
26HV-1 | CSG Het Streek | Het Streek College Gymzaal | Zandlaan 25 | Ede | 67 | 6710 | Gebouwbeheersvoorzieningen | Valbeveiliging algemeen |  | 2 | Vervangen valbeveiliging |  |  |  |  | Voorbeeld € 8,50 per m2 dakoppervlak. |  | 101 | 10 | 1 | 100% | 1592 | m2 | 4.5 | 25 | 0 | 2037 | 216.711 | 346.7376 | 3467.376 | 0 | 0 | 0 |  | 0 | 0 | 0 | 0 | 0 | 0 | 0 | 0 | 0 | 0 | 0 | 0 | 8668.44 | 0 | 0 | 0 | 0 | 0 | 0 | 0 | 0 | 0 | 0 | 0 | 0 | 0 | 0 | 0 | 0 | 0 | 0 | 0 | 0 | 0 | 0 | 0 | 0 | 8668.44
26HV-1 | CSG Het Streek | Het Streek College Gymzaal | Zandlaan 25 | Ede | 67 | 6710 | Gebouwbeheersvoorzieningen | Valbeveiliging algemeen |  | 2 | Onderhoudscontract valbeveiliging | [6 empty] | 202 | 30 | 1 | 100% | 1 | pst | 375 | 1 | 0 | 2022 | 340.3125 | 453.75 | 453.75 | 453.75 | 453.75 | 453.75 |  | 453.75 | 453.75 | 453.75 | 453.75 | 453.75 | 453.75 | 453.75 | 453.75 | 453.75 | 453.75 | 453.75 | 453.75 | 453.75 | 453.75 | 453.75 | 453.75 | 453.75 | 453.75 | 453.75 | 453.75 | 453.75 | 453.75 | 453.75 | 453.75 | 453.75 | 453.75 | 453.75 | 0 | 0 | 0 | 0 | 0 | 0 | 0 | 0 | 0 | 0 | 13612.5
26HV-1 | CSG Het Streek | Het Streek College Gymzaal | Zandlaan 25 | Ede | 67 | 6710 | Gebouwbeheersvoorzieningen | Valbeveiliging algemeen |  | 2 | RIE-keuring valbeveiliging | [6 empty] | 202 | 30 | 1 | 100% | 1 | pst | 577.36 | 1 | 0 | 2022 | 523.9575 | 698.61 | 698.61 | 698.61 | 698.61 | 698.61 |  | 698.61 | 698.61 | 698.61 | 698.61 | 698.61 | 698.61 | 698.61 | 698.61 | 698.61 | 698.61 | 698.61 | 698.61 | 698.61 | 698.61 | 698.61 | 698.61 | 698.61 | 698.61 | 698.61 | 698.61 | 698.61 | 698.61 | 698.61 | 698.61 | 698.61 | 698.61 | 698.61 | 0 | 0 | 0 | 0 | 0 | 0 | 0 | 0 | 0 | 0 | 20958.3
26HV-1 | CSG Het Streek | Het Streek College Gymzaal | Zandlaan 25 | Ede | 73 | 7311 | Vaste keukenvoorzieningen | Keukenblok 1.5-2.0 m. |  | 1 | Vervangen keukenblok 1.5-2.0 m | [6 empty] | 101 | 10 | 1 | 100% | 1 | st | 2418.96 | 24 | 0 | 2036 | 73.1735 | 121.9558 | 1219.5583 | 0 | 0 | 0 |  | 0 | 0 | 0 | 0 | 0 | 0 | 0 | 0 | 0 | 0 | 0 | 2926.94 | 0 | 0 | 0 | 0 | 0 | 0 | 0 | 0 | 0 | 0 | 0 | 0 | 0 | 0 | 0 | 0 | 0 | 0 | 0 | 0 | 0 | 0 | 0 | 0 | 0 | 2926.94
26HV-1 | CSG Het Streek | Het Streek College Gymzaal | Zandlaan 25 | Ede | 73 | 7311 | Vaste keukenvoorzieningen | Keukenblok 1.5-2.0 m. |  | 1 | Vervangen keukenkraan | [6 empty] | 202 | 10 | 1 | 100% | 1 | st | 103.46 | 24 | 0 | 2036 | 3.1298 | 5.2162 | 52.1625 | 0 | 0 | 0 |  | 0 | 0 | 0 | 0 | 0 | 0 | 0 | 0 | 0 | 0 | 0 | 125.19 | 0 | 0 | 0 | 0 | 0 | 0 | 0 | 0 | 0 | 0 | 0 | 0 | 0 | 0 | 0 | 0 | 0 | 0 | 0 | 0 | 0 | 0 | 0 | 0 | 0 | 125.19
26HV-1 | CSG Het Streek | Het Streek College Gymzaal | Zandlaan 25 | Ede | 73 | 7311 | Vaste keukenvoorzieningen | Keukenblok 1.5-2.0 m. |  | 1 | Vervangen spatscherm | [6 empty] | 301 | 10 | 1 | 100% | 2 | m2 | 105.55 | 24 | 0 | 2036 | 6.3857 | 10.6429 | 106.4292 | 0 | 0 | 0 |  | 0 | 0 | 0 | 0 | 0 | 0 | 0 | 0 | 0 | 0 | 0 | 255.43 | 0 | 0 | 0 | 0 | 0 | 0 | 0 | 0 | 0 | 0 | 0 | 0 | 0 | 0 | 0 | 0 | 0 | 0 | 0 | 0 | 0 | 0 | 0 | 0 | 0 | 255.43
26HV-1 | CSG Het Streek | Het Streek College Gymzaal | Zandlaan 25 | Ede | 74 | 7411 | Vaste sanitairvoorzieningen | Sanitair closetpot |  | 1 | Vervangen closetpot compleet | [6 empty] | 101 | 10 | 10 | 100% | 10 | st | 377.64 | 48 | 0 | 2060 | 0 | 95.1967 | 0 | 0 | 0 | 0 |  | 0 | 0 | 0 | 0 | 0 | 0 | 0 | 0 | 0 | 0 | 0 | 0 | 0 | 0 | 0 | 0 | 0 | 0 | 0 | 0 | 0 | 0 | 0 | 0 | 0 | 0 | 0 | 0 | 0 | 0 | 0 | 0 | 0 | 0 | 0 | 0 | 0 | 0
26HV-1 | CSG Het Streek | Het Streek College Gymzaal | Zandlaan 25 | Ede | 74 | 7411 | Vaste sanitairvoorzieningen | Sanitair uitstortgootsteen |  | 1 | Vervangen mengkraan | [6 empty] | 101 | 10 | 2 | 100% | 2 | st | 118.9 | 24 | 0 | 2036 | 7.1935 | 11.9892 | 119.8917 | 0 | 0 | 0 |  | 0 | 0 | 0 | 0 | 0 | 0 | 0 | 0 | 0 | 0 | 0 | 287.74 | 0 | 0 | 0 | 0 | 0 | 0 | 0 | 0 | 0 | 0 | 0 | 0 | 0 | 0 | 0 | 0 | 0 | 0 | 0 | 0 | 0 | 0 | 0 | 0 | 0 | 287.74
26HV-1 | CSG Het Streek | Het Streek College Gymzaal | Zandlaan 25 | Ede | 74 | 7411 | Vaste sanitairvoorzieningen | Sanitair uitstortgootsteen |  | 1 | Vervangen uitstortgootsteen | [6 empty] | 101 | 10 | 2 | 100% | 2 | st | 344.9 | 48 | 0 | 2060 | 0 | 17.3888 | 0 | 0 | 0 | 0 |  | 0 | 0 | 0 | 0 | 0 | 0 | 0 | 0 | 0 | 0 | 0 | 0 | 0 | 0 | 0 | 0 | 0 | 0 | 0 | 0 | 0 | 0 | 0 | 0 | 0 | 0 | 0 | 0 | 0 | 0 | 0 | 0 | 0 | 0 | 0 | 0 | 0 | 0
26HV-1 | CSG Het Streek | Het Streek College Gymzaal | Zandlaan 25 | Ede | 74 | 7411 | Vaste sanitairvoorzieningen | Sanitair wastafel |  | 1 | Vervangen wastafel | [6 empty] | 101 | 10 | 11 | 100% | 11 | st | 476.73 | 48 | 0 | 2060 | 0 | 132.1933 | 0 | 0 | 0 | 0 |  | 0 | 0 | 0 | 0 | 0 | 0 | 0 | 0 | 0 | 0 | 0 | 0 | 0 | 0 | 0 | 0 | 0 | 0 | 0 | 0 | 0 | 0 | 0 | 0 | 0 | 0 | 0 | 0 | 0 | 0 | 0 | 0 | 0 | 0 | 0 | 0 | 0 | 0
26HV-1 | CSG Het Streek | Het Streek College Gymzaal | Zandlaan 25 | Ede | 74 | 7411 | Vaste sanitairvoorzieningen | Sanitair wastafel |  | 1 | Vervangen wastafelkraan | [6 empty] | 101 | 10 | 11 | 100% | 11 | st | 88.5 | 24 | 0 | 2036 | 29.4485 | 49.0808 | 490.8083 | 0 | 0 | 0 |  | 0 | 0 | 0 | 0 | 0 | 0 | 0 | 0 | 0 | 0 | 0 | 1177.94 | 0 | 0 | 0 | 0 | 0 | 0 | 0 | 0 | 0 | 0 | 0 | 0 | 0 | 0 | 0 | 0 | 0 | 0 | 0 | 0 | 0 | 0 | 0 | 0 | 0 | 1177.94
26HV-1 | CSG Het Streek | Het Streek College Gymzaal | Zandlaan 25 | Ede | 74 | 7411 | Vaste sanitairvoorzieningen | Sanitair wastafel meubel enkel |  | 1 | Vervangen wastafel meubel enkel | [6 empty] | 101 | 10 | 6 | 100% | 6 | st | 476.73 | 48 | 0 | 2060 | 0 | 72.1054 | 0 | 0 | 0 | 0 |  | 0 | 0 | 0 | 0 | 0 | 0 | 0 | 0 | 0 | 0 | 0 | 0 | 0 | 0 | 0 | 0 | 0 | 0 | 0 | 0 | 0 | 0 | 0 | 0 | 0 | 0 | 0 | 0 | 0 | 0 | 0 | 0 | 0 | 0 | 0 | 0 | 0 | 0
26HV-1 | CSG Het Streek | Het Streek College Gymzaal | Zandlaan 25 | Ede | 74 | 7411 | Vaste sanitairvoorzieningen | Sanitair wastafel meubel enkel |  | 1 | Vervangen wastafelkraan | [6 empty] | 101 | 10 | 6 | 100% | 6 | st | 88.5 | 24 | 0 | 2036 | 16.0628 | 26.7712 | 267.7125 | 0 | 0 | 0 |  | 0 | 0 | 0 | 0 | 0 | 0 | 0 | 0 | 0 | 0 | 0 | 642.51 | 0 | 0 | 0 | 0 | 0 | 0 | 0 | 0 | 0 | 0 | 0 | 0 | 0 | 0 | 0 | 0 | 0 | 0 | 0 | 0 | 0 | 0 | 0 | 0 | 0 | 642.51
26HV-1 | CSG Het Streek | Het Streek College Gymzaal | Zandlaan 25 | Ede | 74 | 7411 | Vaste sanitairvoorzieningen | Douchegarnituur | Kleedruimtes | 2 | Vervangen douchegarnituur | [6 empty] | 101 | 10 | 36 | 100% | 36 | st | 76.69 | 24 | 0 | 2036 | 83.5155 | 139.1925 | 1391.925 | 0 | 0 | 0 |  | 0 | 0 | 0 | 0 | 0 | 0 | 0 | 0 | 0 | 0 | 0 | 3340.62 | 0 | 0 | 0 | 0 | 0 | 0 | 0 | 0 | 0 | 0 | 0 | 0 | 0 | 0 | 0 | 0 | 0 | 0 | 0 | 0 | 0 | 0 | 0 | 0 | 0 | 3340.62
26HV-1 | CSG Het Streek | Het Streek College Gymzaal | Zandlaan 25 | Ede | 74 | 7411 | Vaste sanitairvoorzieningen | Douchegarnituur | Kleedruimtes | 2 | Vervangen douchesensor | [6 empty] | 101 | 10 | 36 | 100% | 36 | st | 104.56 | 24 | 0 | 2036 | 113.8658 | 189.7763 | 1897.7625 | 0 | 0 | 0 |  | 0 | 0 | 0 | 0 | 0 | 0 | 0 | 0 | 0 | 0 | 0 | 4554.63 | 0 | 0 | 0 | 0 | 0 | 0 | 0 | 0 | 0 | 0 | 0 | 0 | 0 | 0 | 0 | 0 | 0 | 0 | 0 | 0 | 0 | 0 | 0 | 0 | 0 | 4554.63
26HV-1 | CSG Het Streek | Het Streek College Gymzaal | Zandlaan 25 | Ede | 74 | 7411 | Vaste sanitairvoorzieningen | Douchegarnituur | Personeel | 1 | Vervangen douchegarnituur | [6 empty] | 101 | 10 | 1 | 100% | 1 | st | 76.69 | 24 | 0 | 2036 | 2.3197 | 3.8662 | 38.6625 | 0 | 0 | 0 |  | 0 | 0 | 0 | 0 | 0 | 0 | 0 | 0 | 0 | 0 | 0 | 92.79 | 0 | 0 | 0 | 0 | 0 | 0 | 0 | 0 | 0 | 0 | 0 | 0 | 0 | 0 | 0 | 0 | 0 | 0 | 0 | 0 | 0 | 0 | 0 | 0 | 0 | 92.79
26HV-1 | CSG Het Streek | Het Streek College Gymzaal | Zandlaan 25 | Ede | 74 | 7411 | Vaste sanitairvoorzieningen | Douchegarnituur | Personeel | 1 | Vervangen douchemengkraan | [6 empty] | 101 | 10 | 1 | 100% | 1 | st | 104.56 | 24 | 0 | 2036 | 3.163 | 5.2717 | 52.7167 | 0 | 0 | 0 |  | 0 | 0 | 0 | 0 | 0 | 0 | 0 | 0 | 0 | 0 | 0 | 126.52 | 0 | 0 | 0 | 0 | 0 | 0 | 0 | 0 | 0 | 0 | 0 | 0 | 0 | 0 | 0 | 0 | 0 | 0 | 0 | 0 | 0 | 0 | 0 | 0 | 0 | 126.52
26HV-1 | CSG Het Streek | Het Streek College Gymzaal | Zandlaan 25 | Ede | 74 | 7412 | Vaste sanitairvoorzieningen | Opklapbare beugel |  | 1 | Vervangen beugel | [6 empty] | 101 | 10 | 2 | 100% | 2 | st | 165.25 | 24 | 0 | 2036 | 9.9977 | 16.6629 | 166.6292 | 0 | 0 | 0 |  | 0 | 0 | 0 | 0 | 0 | 0 | 0 | 0 | 0 | 0 | 0 | 399.91 | 0 | 0 | 0 | 0 | 0 | 0 | 0 | 0 | 0 | 0 | 0 | 0 | 0 | 0 | 0 | 0 | 0 | 0 | 0 | 0 | 0 | 0 | 0 | 0 | 0 | 399.91
26HV-1 | CSG Het Streek | Het Streek College Gymzaal | Zandlaan 25 | Ede | 90 | 9063 | Terrein | Gevel- en plafondarmaturen klein |  | 2 | Vervangen gevel- en plafondarmaturen kleine | [6 empty] | 101 | 10 | 12 | 100% | 12 | st | 254.99 | 20 | 0 | 2032 | 92.5613 | 185.1225 | 1851.225 | 0 | 0 | 0 |  | 0 | 0 | 0 | 0 | 0 | 0 | 0 | 3702.45 | 0 | 0 | 0 | 0 | 0 | 0 | 0 | 0 | 0 | 0 | 0 | 0 | 0 | 0 | 0 | 0 | 0 | 0 | 0 | 0 | 0 | 0 | 0 | 0 | 0 | 0 | 0 | 0 | 0 | 3702.45
26HV-1 | CSG Het Streek | Het Streek College Gymzaal | Zandlaan 25 | Ede | 90 | 9074 | Terrein | Schoonlooproosters staal |  | 2 | Vervangen schoonlooproosters staal | [6 empty] | 201 | 10 | 4.25 | 100% | 4.25 | m2 | 157.54 | 24 | 0 | 2045 | 20.254 | 33.7567 | 33.7567 | 0 | 0 | 0 |  | 0 | 0 | 0 | 0 | 0 | 0 | 0 | 0 | 0 | 0 | 0 | 0 | 0 | 0 | 0 | 0 | 0 | 0 | 0 | 0 | 810.16 | 0 | 0 | 0 | 0 | 0 | 0 | 0 | 0 | 0 | 0 | 0 | 0 | 0 | 0 | 0 | 0 | 810.16
26HV-1 | CSG Het Streek | Het Streek College Gymzaal | Zandlaan 25 | Ede | 99 | 9999 | Algemeen | Contract onderhoud |  | 1 | Contract onderhoud Kuijpers |  |  |  | Zie totaalpost onderhoudscontract |  |  | 102 | 30 | 1 | 100% | 0 | pst | 0 | 1 | 0 | 2022 | 0 | 0 | 0 | 0 | 0 | 0 |  | 0 | 0 | 0 | 0 | 0 | 0 | 0 | 0 | 0 | 0 | 0 | 0 | 0 | 0 | 0 | 0 | 0 | 0 | 0 | 0 | 0 | 0 | 0 | 0 | 0 | 0 | 0 | 0 | 0 | 0 | 0 | 0 | 0 | 0 | 0 | 0 | 0 | 0
26HV-1 | CSG Het Streek | Het Streek College Gymzaal | Zandlaan 25 | Ede | 99 | 9999 | Algemeen | Klachten onderhoud bouwkundig/installatie |  | 2 | Klachten onderhoud bouwk./installatie | [6 empty] | 102 | 40 | 1592 | 100% | 1592 | bvo | 1.76 | 1 | 0 | 2022 | 2542.74 | 3390.32 | 3390.32 | 3390.32 | 3390.32 | 3390.32 |  | 3390.32 | 3390.32 | 3390.32 | 3390.32 | 3390.32 | 3390.32 | 3390.32 | 3390.32 | 3390.32 | 3390.32 | 3390.32 | 3390.32 | 3390.32 | 3390.32 | 3390.32 | 3390.32 | 3390.32 | 3390.32 | 3390.32 | 3390.32 | 3390.32 | 3390.32 | 3390.32 | 3390.32 | 3390.32 | 3390.32 | 3390.32 | 0 | 0 | 0 | 0 | 0 | 0 | 0 | 0 | 0 | 0 | 101709.6
[28 empty] | 3123.1698 | 3799.5575 | 23706.505 | 0 | 1210 | 31305.62 | 32515.62 | 0 | 0 | 4176.68 | 0 | 0 | 5935.71 | 0 | 0 | 4176.68 | 0 | 0 | 28350.73 | 0 | 0 | 4176.68 | 0 | 0 | 5935.71 | 0 | 0 | 4176.68 | 0 | 0 | 31305.62 | 0 | 0 | 4176.68 | 0 | 0 | 0 | 0 | 0 | 0 | 0 | 0 | 0 | 0 | 124926.79

## E&W
Objectcode | Omschrijving | Naam | Adres | Plaats | NL/SfB2 | NL/SfB | Hoofdgroep | Element | Locatie | Conditie | Handeling | Opmerking | Locatie | Hierarchie | Fonds | Hoeveelheid | Percentage | Hvh(berekend) | Ehd | Cyclus | Startjaar
26HV | CSG Het Streek | Het Streek College voor Pro, vmbo en mavo | Zandlaan 25 | Ede | 51 | 5121 | Warmteopwekking | CV-ketel Hr 115 kW |  | 2 | Jaarlijks onderhoud cv-installatie |  |  | 202 | 30 | 1 | 1 | 0 | st | 1 | 2022
26HV | CSG Het Streek | Het Streek College voor Pro, vmbo en mavo | Zandlaan 25 | Ede | 51 | 5151 | Warmteopwekking | Warmtepomp bron Bodem | CIAT | 2 | Onderhoudscontract warmtepomp |  |  | 102 | 30 | 2 | 1 | 0 | pst | 1 | 2022
26HV | CSG Het Streek | Het Streek College voor Pro, vmbo en mavo | Zandlaan 25 | Ede | 52 | 5220 | Afvoeren | Vetafscheidingsputten |  | 1 | Schoonmaken vetvanger |  |  | 101 | 30 | 1 | 2 | 2 | pst | 1 | 2022
26HV | CSG Het Streek | Het Streek College voor Pro, vmbo en mavo | Zandlaan 25 | Ede | 53 | 5310 | Water | Legionella uitgebreide risico-analyse |  | 1 | Beheersplan legionella |  |  | 102 | 30 | 1 | 1 | 1 | pst | 1 | 2022
26HV | CSG Het Streek | Het Streek College voor Pro, vmbo en mavo | Zandlaan 25 | Ede | 53 | 5310 | Water | Legionella uitgebreide risico-analyse |  | 1 | Monstername legionella |  |  | 102 | 30 | 1 | 1 | 1 | pst | 1 | 2022
26HV | CSG Het Streek | Het Streek College voor Pro, vmbo en mavo | Zandlaan 25 | Ede | 53 | 5310 | Water | Legionella uitgebreide risico-analyse |  | 1 | Onderhoudscontract/keuring keerkleppen |  |  | 102 | 30 | 1 | 1 | 0 | st | 1 | 2022
26HV | CSG Het Streek | Het Streek College voor Pro, vmbo en mavo | Zandlaan 25 | Ede | 53 | 5314 | Water | Hydrofoor |  | 1 | Jaarlijks onderhoud hydrofoor |  |  | 102 | 30 | 1 | 1 | 0 | st | 1 | 2022
26HV | CSG Het Streek | Het Streek College voor Pro, vmbo en mavo | Zandlaan 25 | Ede | 53 | 5321 | Water | Voorraadboiler |  | 2 | Jaarlijks onderhoud boiler >250 l |  |  | 202 | 30 | 1 | 1 | 0 | st | 1 | 2022
26HV | CSG Het Streek | Het Streek College voor Pro, vmbo en mavo | Zandlaan 25 | Ede | 55 | 5512 | Koudeopwekking | Splitsysteem enkelvoudig 3 - 6 kW |  | 2 | Keuring splitsysteem |  |  | 202 | 30 | 9 | 1 | 0 | st | 1 | 2022
26HV | CSG Het Streek | Het Streek College voor Pro, vmbo en mavo | Zandlaan 25 | Ede | 55 | 5512 | Koudeopwekking | Splitsysteem enkelvoudig 3 - 6 kW |  | 2 | Onderhoudscontract splitsysteem |  |  | 202 | 30 | 9 | 1 | 0 | st | 1 | 2022
26HV | CSG Het Streek | Het Streek College voor Pro, vmbo en mavo | Zandlaan 25 | Ede | 57 | 5721 | Luchtbehandeling | Dakventilator algemeen |  | 2 | Onderhoudscontract dakventilator |  |  | 102 | 30 | 6 | 1 | 0 | st | 1 | 2022
26HV | CSG Het Streek | Het Streek College voor Pro, vmbo en mavo | Zandlaan 25 | Ede | 57 | 5771 | Luchtbehandeling | Naverwarmer algemeen |  | 1 | Onderhoudscontract naverwarmer |  |  | 102 | 30 | 44 | 1 | 0 | st | 1 | 2022
26HV | CSG Het Streek | Het Streek College voor Pro, vmbo en mavo | Zandlaan 25 | Ede | 57 | 5771 | Luchtbehandeling | Luchtbehandelingskast VB + WTW 3,15 m3/s | Atrium | 1 | Onderhoudscontract luchtbehandelingskast |  |  | 202 | 30 | 1 | 1 | 0 | st | 1 | 2022
26HV | CSG Het Streek | Het Streek College voor Pro, vmbo en mavo | Zandlaan 25 | Ede | 57 | 5771 | Luchtbehandeling | Luchtbehandelingskast VB + WTW 0,56 m3/s | Keuken | 1 | Onderhoudscontract luchtbehandelingskast |  |  | 202 | 30 | 1 | 1 | 0 | st | 1 | 2022
26HV | CSG Het Streek | Het Streek College voor Pro, vmbo en mavo | Zandlaan 25 | Ede | 57 | 5771 | Luchtbehandeling | Luchtbehandelingskast VB + WTW 12,5 m3/s | Noord en Zuid | 1 | Onderhoudscontract luchtbehandelingskast |  |  | 202 | 30 | 2 | 1 | 0 | st | 1 | 2022
26HV | CSG Het Streek | Het Streek College voor Pro, vmbo en mavo | Zandlaan 25 | Ede | 58 | 5820 | Regeling klimaat en sanitair | Centrale regelkast klimaat algemeen |  | 2 | Onderhoudscontract centrale regelkast |  |  | 102 | 30 | 1 | 1 | 0 | st | 1 | 2022
26HV | CSG Het Streek | Het Streek College voor Pro, vmbo en mavo | Zandlaan 25 | Ede | 61 | 6110 | Centrale elektrotechnische voorzieningen | NEN keuringen |  | 2 | NEN 3140 keuring |  |  | 102 | 30 | 10998 | 0.2 | 0 | bvo | 1 | 2022
26HV | CSG Het Streek | Het Streek College voor Pro, vmbo en mavo | Zandlaan 25 | Ede | 61 | 6150 | Centrale elektrotechnische voorzieningen | PV cellen Monokristallijnen |  | 1 | Controle PV-panelen + omvormer |  |  | 202 | 30 | 140 | 1 | 0 | pst | 1 | 2022
26HV | CSG Het Streek | Het Streek College voor Pro, vmbo en mavo | Zandlaan 25 | Ede | 61 | 6150 | Centrale elektrotechnische voorzieningen | PV cellen Monokristallijnen |  | 1 | Reinigen PV-panelen |  |  | 202 | 30 | 140 | 1 | 140 | st | 2 | 2024
26HV | CSG Het Streek | Het Streek College voor Pro, vmbo en mavo | Zandlaan 25 | Ede | 63 | 6324 | Verlichting | Noodverlichtingsarmatuur decentraal |  | 2 | Vervangen accu noodverlichting LED |  |  | 102 | 30 | 205 | 0.2 | 41 | st | 1 | 2022
26HV | CSG Het Streek | Het Streek College voor Pro, vmbo en mavo | Zandlaan 25 | Ede | 63 | 6324 | Verlichting | Noodverlichtingsarmatuur decentraal |  | 2 | Controle noodverlichting |  |  | 202 | 30 | 205 | 1 | 0 | pst | 1 | 2022
26HV | CSG Het Streek | Het Streek College voor Pro, vmbo en mavo | Zandlaan 25 | Ede | 64 | 6422 | Communicatie | Oproep-installatie |  | 2 | Jaarlijks onderhoud oproepinstallatie |  |  | 102 | 30 | 1 | 1 | 1 | pst | 1 | 2022
26HV | CSG Het Streek | Het Streek College voor Pro, vmbo en mavo | Zandlaan 25 | Ede | 65 | 6511 | Beveiliging niet in aanbesteding | Brandmeldinstallatie |  | 2 | Beheer brandmeldinstallatie (OP-taken) |  |  | 202 | 30 | 1 | 1 | 0 | pst | 1 | 2022
26HV | CSG Het Streek | Het Streek College voor Pro, vmbo en mavo | Zandlaan 25 | Ede | 65 | 6511 | Beveiliging niet in aanbesteding | Brandmeldinstallatie |  | 2 | Controle brandmeldinstallatie |  |  | 202 | 30 | 1 | 1 | 0 | pst | 1 | 2022
26HV | CSG Het Streek | Het Streek College voor Pro, vmbo en mavo | Zandlaan 25 | Ede | 65 | 6513 | Beveiliging | Droge blusleiding |  | 1 | Contract blusleiding kranen |  |  | 202 | 30 | 1 | 1 | 0 | pst | 1 | 2022
26HV | CSG Het Streek | Het Streek College voor Pro, vmbo en mavo | Zandlaan 25 | Ede | 65 | 6513 | Beveiliging | Brandslang haspel |  | 1 | Controle brandslang haspel |  |  | 202 | 30 | 14 | 1 | 0 | st | 1 | 2022
26HV | CSG Het Streek | Het Streek College voor Pro, vmbo en mavo | Zandlaan 25 | Ede | 65 | 6513 | Beveiliging niet in aanbesteding | Koolzuurblusser |  | 1 | Contract koolzuurblusser |  |  | 202 | 30 | 10 | 1 | 0 | st | 1 | 2022
26HV | CSG Het Streek | Het Streek College voor Pro, vmbo en mavo | Zandlaan 25 | Ede | 65 | 6513 | Beveiliging | Sprinklerinstallatie |  | 1 | Controle sprinklerinstallatie |  |  | 202 | 30 | 1 | 1 | 0 | pst | 1 | 2022
26HV | CSG Het Streek | Het Streek College voor Pro, vmbo en mavo | Zandlaan 25 | Ede | 65 | 6513 | Beveiliging niet in aanbesteding | Schuimblusser |  | 1 | Controle schuimblusser |  |  | 202 | 30 | 13 | 1 | 0 | st | 1 | 2022
26HV | CSG Het Streek | Het Streek College voor Pro, vmbo en mavo | Zandlaan 25 | Ede | 65 | 6521 | Beveiliging niet in aanbesteding | Inbraak-alarminstallatie |  | 2 | Alarmopvolging |  |  | 202 | 30 | 1 | 1 | 1 | pst | 1 | 2022
26HV | CSG Het Streek | Het Streek College voor Pro, vmbo en mavo | Zandlaan 25 | Ede | 65 | 6521 | Beveiliging niet in aanbesteding | Inbraak-alarminstallatie |  | 2 | Controle inbraakalarminstallatie |  |  | 202 | 30 | 1 | 1 | 0 | pst | 1 | 2022
26HV | CSG Het Streek | Het Streek College voor Pro, vmbo en mavo | Zandlaan 25 | Ede | 65 | 6521 | Beveiliging niet in aanbesteding | Inbraak-alarminstallatie |  | 2 | Meldkamer inbraakalarminstallatie |  |  | 202 | 30 | 1 | 1 | 1 | pst | 1 | 2022
26HV | CSG Het Streek | Het Streek College voor Pro, vmbo en mavo | Zandlaan 25 | Ede | 65 | 6530 | Beveiliging niet in aanbesteding | CCTV centrale- en opnameapparatuur |  | 2 | Onderhoudscontract CCTV installatie |  |  | 202 | 30 | 1 | 1 | 1 | st | 1 | 2022
26HV | CSG Het Streek | Het Streek College voor Pro, vmbo en mavo | Zandlaan 25 | Ede | 65 | 6541 | Beveiliging | Invalidetoilet noodsignaal |  | 1 | Controle Invalidetoilet noodsignaal |  |  | 102 | 30 | 3 | 1 | 0 | st | 1 | 2022
26HV | CSG Het Streek | Het Streek College voor Pro, vmbo en mavo | Zandlaan 25 | Ede | 99 | 9999 | Algemeen | Contract onderhoud |  | 1 | Contract onderhoud Kuijpers |  |  | 102 | 30 | 1 | 1 | 1 | pst | 1 | 2022
26HV-1 | CSG Het Streek | Het Streek College Gymzaal | Zandlaan 25 | Ede | 51 | 5121 | Warmteopwekking | CV-ketel Hr 115 kW |  | 2 | Jaarlijks onderhoud cv-installatie |  |  | 102 | 30 | 1 | 1 | 0 | st | 1 | 2022
26HV-1 | CSG Het Streek | Het Streek College Gymzaal | Zandlaan 25 | Ede | 53 | 5310 | Water | Legionella uitgebreide risico-analyse |  | 1 | Beheersplan legionella |  |  | 102 | 30 | 1 | 1 | 1 | pst | 1 | 2022
26HV-1 | CSG Het Streek | Het Streek College Gymzaal | Zandlaan 25 | Ede | 53 | 5310 | Water | Legionella uitgebreide risico-analyse |  | 1 | Monstername legionella |  |  | 102 | 30 | 1 | 1 | 1 | pst | 1 | 2022
26HV-1 | CSG Het Streek | Het Streek College Gymzaal | Zandlaan 25 | Ede | 53 | 5321 | Water | Voorraadboiler |  | 2 | Jaarlijks onderhoud boiler >250 l |  |  | 202 | 30 | 1 | 1 | 0 | st | 1 | 2022
26HV-1 | CSG Het Streek | Het Streek College Gymzaal | Zandlaan 25 | Ede | 57 | 5771 | Luchtbehandeling | Luchtbehandelingskast VB + WTW 1,72 m3/s |  | 1 | Onderhoudscontract luchtbehandelingskast |  |  | 202 | 30 | 1 | 1 | 0 | st | 1 | 2022
26HV-1 | CSG Het Streek | Het Streek College Gymzaal | Zandlaan 25 | Ede | 61 | 6110 | Centrale elektrotechnische voorzieningen | NEN keuringen |  | 1 | NEN 3140 keuring |  |  | 102 | 30 | 1592 | 0.2 | 0 | bvo | 1 | 2022
26HV-1 | CSG Het Streek | Het Streek College Gymzaal | Zandlaan 25 | Ede | 63 | 6324 | Verlichting | Noodverlichtingsarmatuur decentraal |  | 2 | Vervangen accu noodverlichting LED |  |  | 102 | 30 | 28 | 1 | 6 | st | 1 | 2022
26HV-1 | CSG Het Streek | Het Streek College Gymzaal | Zandlaan 25 | Ede | 63 | 6324 | Verlichting | Noodverlichtingsarmatuur decentraal |  | 2 | Controle noodverlichting |  |  | 202 | 30 | 28 | 1 | 0 | pst | 1 | 2022
26HV-1 | CSG Het Streek | Het Streek College Gymzaal | Zandlaan 25 | Ede | 65 | 6511 | Beveiliging niet in aanbesteding | Brandmeldinstallatie |  | 2 | Beheer brandmeldinstallatie (OP-taken) |  |  | 202 | 30 | 1 | 1 | 0 | pst | 1 | 2022
26HV-1 | CSG Het Streek | Het Streek College Gymzaal | Zandlaan 25 | Ede | 65 | 6511 | Beveiliging niet in aanbesteding | Brandmeldinstallatie |  | 2 | Controle brandmeldinstallatie |  |  | 202 | 30 | 1 | 1 | 0 | pst | 1 | 2022
26HV-1 | CSG Het Streek | Het Streek College Gymzaal | Zandlaan 25 | Ede | 65 | 6513 | Beveiliging | Brandslang haspel |  | 1 | Controle brandslang haspel |  |  | 202 | 30 | 4 | 1 | 0 | st | 1 | 2022
26HV-1 | CSG Het Streek | Het Streek College Gymzaal | Zandlaan 25 | Ede | 65 | 6513 | Beveiliging niet in aanbesteding | Schuimblusser |  | 1 | Controle schuimblusser |  |  | 202 | 30 | 1 | 1 | 0 | st | 1 | 2022
26HV-1 | CSG Het Streek | Het Streek College Gymzaal | Zandlaan 25 | Ede | 65 | 6521 | Beveiliging niet in aanbesteding | Inbraak-alarminstallatie |  | 2 | Alarmopvolging |  |  | 202 | 30 | 1 | 1 | 0 | pst | 1 | 2022
26HV-1 | CSG Het Streek | Het Streek College Gymzaal | Zandlaan 25 | Ede | 65 | 6521 | Beveiliging niet in aanbesteding | Inbraak-alarminstallatie |  | 2 | Controle inbraakalarminstallatie |  |  | 202 | 30 | 1 | 1 | 0 | pst | 1 | 2022
26HV-1 | CSG Het Streek | Het Streek College Gymzaal | Zandlaan 25 | Ede | 65 | 6521 | Beveiliging niet in aanbesteding | Inbraak-alarminstallatie |  | 2 | Meldkamer inbraakalarminstallatie |  |  | 202 | 30 | 1 | 1 | 0 | pst | 1 | 2022
26HV-1 | CSG Het Streek | Het Streek College Gymzaal | Zandlaan 25 | Ede | 65 | 6541 | Beveiliging | Invalidetoilet noodsignaal |  | 1 | Controle Invalidetoilet noodsignaal |  |  | 102 | 30 | 1 | 1 | 0 | st | 1 | 2022
26HV-1 | CSG Het Streek | Het Streek College Gymzaal | Zandlaan 25 | Ede | 99 | 9999 | Algemeen | Contract onderhoud |  | 1 | Contract onderhoud Kuijpers |  |  | 102 | 30 | 1 | 1 | 0 | pst | 1 | 2022