## Voorblad
Bijlage C: Prijzenblad EA E&W Installaties
Toelichting:
In dit prijzenblad vult u uw definitieve prijzen in voor uw Inschrijving. De genoemde aantallen zijn indicatief, hieraan kunnen geen rechten ontleend worden.
Legenda:
Tekst | Invoer Het Streek. Niet wijzigen.
Invoer | Cellen bestemd voor uw invoer. Inschrijver dient deze cellen in dit Prijzenblad in te vullen. Het niet of niet op juiste wijze invullen van dit Prijzenblad leidt tot uitsluiting van de Inschrijving in deze Aanbesteding.
Berekening | Berekeningen in werkblad. Niet wijzigen.
Totalen | Berekeningen van totalen in werkblad. Niet wijzigen.
Uw fictieve Inschrijfprijs | Berekening van uw fictieve Inschrijfprijs. Niet wijzigen.
Noten:
(1) Inschrijver geeft prijzen op in Euro's (€) (op 2 decimalen) en exclusief BTW. Percentages mogen maximaal 2 decimalen hebben. (2) Op het prijzenblad behorende bij deze aanbesteding, wordt aan inschrijvers gevraagd meerdere cellen in te vullen, waarna middels een fictieve weging tot een vergelijkingsprijs wordt gekomen ''de fictieve inschrijfprijs''. De door inschrijver op te geven tarieven in de oranje cellen gelden voor iedere daadwerkelijke afname. Concreet houdt dit in dat wanneer een inschrijver een bedrag invult bij bijvoorbeeld 'uurtarief Monteur' of 'uurtarief Specialist', dat het in te vullen bedrag tijdens de looptijd van de overeenkomst ook geldt wanneer de daadwerkelijke afname lager óf hoger blijkt te zijn dan het in dit geval fictieve opgegeven aantal. (3) Deze getallen zijn fictief om te komen tot een totale vergelijkbare prijs tussen de diverse inschrijvers. Aan deze getallen of bedragen kunnen geen rechten worden ontleend en deze getallen of bedragen zijn dan ook geen indicatie of garantie van de afname gedurende de raamovereenkomst. (4) All-in: Dat wil zeggen dat alle kosten in het tarief dienen te zijn opgenomen.
Recapitulatie:
CONTACTGEGEVENS INSCHRIJVER
Onderneming:
Functie:
Naam rechtsgeldig ondertekenaar:
Datum:
Handtekening:
TOTAAL KOSTEN
Omschrijving |  |  | Bedrag in €
1. E&W Installaties (Het College) |  |  | 0
2. Storingen en onderhoud |  |  | 0
3. Praktijklokalen (Het Lyceum) |  |  | 0
|  | TOTALE KOSTEN | 0
UW TOTALE FICTIEVE INSCHRIJFPRIJS (48 maanden) |  |  | 0

## Onderhoud College
Objectcode | Naam | Adres | NL/SfB2 | NL/SfB | Hoofdgroep | Element | Conditie | Handeling | Tarief | Locatie | Hierarchie | Fonds | Hoeveelheid | Percentage | Ehd | Cyclus | Startjaar
26HV | Het Streek College voor Pro, vmbo en mavo | Zandlaan 25 | 21 | 2110 | Buitenwanden | Gevelafdekking aluminium | 1 | Vervangen gevelafdekking aluminium tot 250mm |  |  | 101 | 10 | 103.1 | 100% | m2 | 40 | 2052
26HV | Het Streek College voor Pro, vmbo en mavo | Zandlaan 25 | 21 | 2110 | Buitenwanden | Gevelafdekking aluminium | 1 | Reinigen gevelafdekking aluminium |  |  | 102 | 10 | 103.1 | 100% | m2 | 6 | 2024
26HV | Het Streek College voor Pro, vmbo en mavo | Zandlaan 25 | 21 | 2110 | Buitenwanden | Gevelconstructie metselwerk | 1 | Reinigen metselwerk |  |  | 103 | 10 | 763.88 | 10% | m2 | 6 | 2024
26HV | Het Streek College voor Pro, vmbo en mavo | Zandlaan 25 | 21 | 2110 | Buitenwanden | Loodslabben opgaand werk | 1 | Vervangen loodslabben opgaand werk |  |  | 101 | 10 | 20 | 100% | m1 | 48 | 2060
26HV | Het Streek College voor Pro, vmbo en mavo | Zandlaan 25 | 21 | 2110 | Buitenwanden | Gevelafdekking beton | 2 | Herstellen beton |  |  | 100 | 10 | 36 | 100% | pst | 0 | 0
26HV | Het Streek College voor Pro, vmbo en mavo | Zandlaan 25 | 21 | 2110 | Buitenwanden | Gevelafdekking beton | 2 | Vervangen gevelafdekking beton |  |  | 101 | 10 | 36 | 100% | m1 | 48 | 2060
26HV | Het Streek College voor Pro, vmbo en mavo | Zandlaan 25 | 21 | 2110 | Buitenwanden | Dilatatie kitvoeg | 4 | Aanbrengen vulling dilataties |  |  | 100 | 10 | 127 | 100% | m1 | 0 | 2023
26HV | Het Streek College voor Pro, vmbo en mavo | Zandlaan 25 | 21 | 2110 | Buitenwanden | Dilatatie kitvoeg | 4 | Vervangen dilatatie kitvoeg |  |  | 101 | 10 | 127 | 100% | m1 | 12 | 0
26HV | Het Streek College voor Pro, vmbo en mavo | Zandlaan 25 | 22 | 2213 | Binnenwanden | Scheidingswand volkern sanitair | 1 | Vervangen sanitair wand volkern |  |  | 101 | 10 | 261.6 | 100% | m2 | 30 | 2042
26HV | Het Streek College voor Pro, vmbo en mavo | Zandlaan 25 | 22 | 2213 | Binnenwanden | Paneelwand | 1 | Vervangen paneelwand |  |  | 101 | 10 | 137 | 100% | m2 | 30 | 2042
26HV | Het Streek College voor Pro, vmbo en mavo | Zandlaan 25 | 22 | 2213 | Binnenwanden | Paneelwand | 1 | Onderhoud paneelwand |  |  | 102 | 30 | 137 | 100% | pst | 1 | 2022
26HV | Het Streek College voor Pro, vmbo en mavo | Zandlaan 25 | 22 | 2213 | Binnenwanden | Paneelwand glas | 1 | Vervangen paneelwand glas |  |  | 101 | 10 | 48 | 100% | m2 | 30 | 2042
26HV | Het Streek College voor Pro, vmbo en mavo | Zandlaan 25 | 24 | 2410 | Trappen en hellingen | Buitentrap staal | 1 | Vervangen buitentrap trap staal |  |  | 101 | 10 | 1 | 100% | st | 48 | 2060
26HV | Het Streek College voor Pro, vmbo en mavo | Zandlaan 25 | 24 | 2410 | Trappen en hellingen | Loopbrug inclusief hekwerk staal | 1 | Vervangen loopbrug inclusief hekwerk staal |  |  | 101 | 10 | 12 | 100% | m1 | 75 | 2087
26HV | Het Streek College voor Pro, vmbo en mavo | Zandlaan 25 | 24 | 2410 | Trappen en hellingen | Binnentrap staal | 1 | Vervangen binnentrap staal |  |  | 101 | 10 | 6 | 100% | st | 75 | 2087
26HV | Het Streek College voor Pro, vmbo en mavo | Zandlaan 25 | 24 | 2410 | Trappen en hellingen | Binnentrappen beton | 1 | Vervangen binnentrappen beton |  |  | 102 | 10 | 6 | 100% | st | 75 | 2087
26HV | Het Streek College voor Pro, vmbo en mavo | Zandlaan 25 | 24 | 2410 | Trappen en hellingen | Buitentrap beton | 2 | Herstellen vulling gaten hijsogen |  |  | 100 | 10 | 4 | 100% | pst | 0 | 2023
26HV | Het Streek College voor Pro, vmbo en mavo | Zandlaan 25 | 24 | 2410 | Trappen en hellingen | Buitentrap beton | 2 | Vervangen buitentrap beton |  |  | 102 | 10 | 4 | 100% | st | 75 | 2087
26HV | Het Streek College voor Pro, vmbo en mavo | Zandlaan 25 | 24 | 2413 | Trappen en hellingen | Spiltrap staal | 1 | Vervangen spiltrap staal |  |  | 101 | 10 | 1 | 100% | st | 75 | 2087
26HV | Het Streek College voor Pro, vmbo en mavo | Zandlaan 25 | 27 | 2713 | Daken | Prefab luifel glas | 2 | Reinigen |  |  | 100 | 10 | 35 | 100% | pst | 0 | 0
26HV | Het Streek College voor Pro, vmbo en mavo | Zandlaan 25 | 27 | 2713 | Daken | Prefab luifel glas | 2 | Vervangen prefab luifel glas |  |  | 101 | 10 | 35 | 100% | m2 | 40 | 2052
26HV | Het Streek College voor Pro, vmbo en mavo | Zandlaan 25 | 27 | 2713 | Daken | Prefab luifel glas | 2 | Reinigen prefab luifel glas |  |  | 102 | 30 | 35 | 100% | m2 | 1 | 2022
26HV | Het Streek College voor Pro, vmbo en mavo | Zandlaan 25 | 27 | 2716 | Daken | Gootconstructie goot+beugels polyester | 1 | Vervangen goot & beugels polyester |  |  | 101 | 10 | 22 | 100% | m1 | 24 | 2036
26HV | Het Streek College voor Pro, vmbo en mavo | Zandlaan 25 | 27 | 2716 | Daken | Gootconstructie goot+beugels polyester | 1 | Reinigen goot polyester |  |  | 102 | 30 | 22 | 100% | m1 | 1 | 2022
26HV | Het Streek College voor Pro, vmbo en mavo | Zandlaan 25 | 31 | 3120 | Buitenwandopeningen | Kozijn buiten aluminium | 1 | Vervangen kozijn aluminium incl. glas |  |  | 101 | 10 | 886.75 | 100% | m2 | 48 | 2060
26HV | Het Streek College voor Pro, vmbo en mavo | Zandlaan 25 | 31 | 3120 | Buitenwandopeningen | Kozijn buiten aluminium | 1 | Reinigen kozijn aluminium |  |  | 102 | 10 | 886.75 | 100% | m2 | 6 | 2024
26HV | Het Streek College voor Pro, vmbo en mavo | Zandlaan 25 | 31 | 3120 | Buitenwandopeningen | Zonwering screens elektrisch | 2 | Onderhoud zonwering |  |  | 101 | 30 | 444.86 | 100% | m1 | 2 | 2024
26HV | Het Streek College voor Pro, vmbo en mavo | Zandlaan 25 | 31 | 3120 | Buitenwandopeningen | Zonwering screens elektrisch | 2 | Vervangen zonwering |  |  | 101 | 10 | 444.86 | 100% | m1 | 25 | 2037
26HV | Het Streek College voor Pro, vmbo en mavo | Zandlaan 25 | 31 | 3120 | Buitenwandopeningen | Waterslag aluminium | 1 | Vervangen waterslag aluminium |  |  | 101 | 10 | 416.3 | 100% | m1 | 48 | 2060
26HV | Het Streek College voor Pro, vmbo en mavo | Zandlaan 25 | 31 | 3120 | Buitenwandopeningen | Deurdranger Dorma/Geze | 2 | Vervangen deurdranger |  |  | 101 | 10 | 14 | 100% | st | 24 | 2036
26HV | Het Streek College voor Pro, vmbo en mavo | Zandlaan 25 | 31 | 3130 | Buitenwandopeningen | Hang en sluitwerk exterieur | 2 | Vervangen hang en sluitwerk buitendeuren |  |  | 101 | 10 | 10998 | 100% | bvo | 24 | 2036
26HV | Het Streek College voor Pro, vmbo en mavo | Zandlaan 25 | 31 | 3130 | Buitenwandopeningen | Hang en sluitwerk exterieur | 2 | Onderhouden hang en sluitwerk exterieur |  |  | 102 | 30 | 10998 | 25% | bvo | 1 | 2022
26HV | Het Streek College voor Pro, vmbo en mavo | Zandlaan 25 | 31 | 3131 | Buitenwandopeningen | Buitendeur aluminium | 2 | Vervangen buitendeur aluminium |  |  | 101 | 10 | 27 | 100% | st | 48 | 2060
26HV | Het Streek College voor Pro, vmbo en mavo | Zandlaan 25 | 31 | 3131 | Buitenwandopeningen | Buitendeur aluminium | 2 | Vervangen buitendeur aluminium |  |  | 101 | 10 | 27 | 100% | st | 24 | 2036
26HV | Het Streek College voor Pro, vmbo en mavo | Zandlaan 25 | 31 | 3133 | Buitenwandopeningen | Overheaddeur (elektrisch) | 2 | Vervangen overheaddeur 2,7 x 2,15 m |  |  | 101 | 10 | 2 | 100% | st | 24 | 2036
26HV | Het Streek College voor Pro, vmbo en mavo | Zandlaan 25 | 31 | 3133 | Buitenwandopeningen | Overheaddeur (elektrisch) | 2 | Vervangen overheaddeur 5,5 x 3,7 m |  |  | 101 | 10 | 1 | 100% | st | 24 | 2036
26HV | Het Streek College voor Pro, vmbo en mavo | Zandlaan 25 | 31 | 3133 | Buitenwandopeningen | Overheaddeur (elektrisch) | 2 | Onderhoudscontract overheaddeur |  |  | 102 | 30 | 1 | 100% | st | 1 | 2022
26HV | Het Streek College voor Pro, vmbo en mavo | Zandlaan 25 | 32 | 3220 | Binnenwandopeningen | Zonwering binnen | 2 | Vervangen binnen-zonwering |  |  | 101 | 10 | 14 | 100% | m1 | 20 | 2032
26HV | Het Streek College voor Pro, vmbo en mavo | Zandlaan 25 | 32 | 3221 | Binnenwandopeningen | Zonwering binnen | 1 | Vervangen binnen-zonwering |  |  | 101 | 10 | 72 | 100% | m1 | 24 | 2036
26HV | Het Streek College voor Pro, vmbo en mavo | Zandlaan 25 | 32 | 3221 | Binnenwandopeningen | Zonwering binnen | 1 | Onderhoud binnen-zonwering |  |  | 102 | 10 | 72 | 100% | pst | 3 | 2024
26HV | Het Streek College voor Pro, vmbo en mavo | Zandlaan 25 | 32 | 3230 | Binnenwandopeningen | Hang en sluitwerk interieur | 2 | Herstellen hang- en sluitwerk |  |  | 100 | 10 | 10998 | 100% | pst | 0 | 0
26HV | Het Streek College voor Pro, vmbo en mavo | Zandlaan 25 | 32 | 3230 | Binnenwandopeningen | Hang en sluitwerk interieur | 2 | Vervangen hang en sluitwerk interieur |  |  | 101 | 10 | 10998 | 100% | bvo | 40 | 2052
26HV | Het Streek College voor Pro, vmbo en mavo | Zandlaan 25 | 32 | 3230 | Binnenwandopeningen | Hang en sluitwerk interieur | 2 | Onderhouden hang en sluitwerk interieur |  |  | 102 | 30 | 10998 | 25% | bvo | 1 | 2023
26HV | Het Streek College voor Pro, vmbo en mavo | Zandlaan 25 | 32 | 3230 | Binnenwandopeningen | Kozijnen hout | 1 | Herstellen binnenkozijnen |  |  | 100 | 10 | 2893 | 100% | pst | 0 | 0
26HV | Het Streek College voor Pro, vmbo en mavo | Zandlaan 25 | 32 | 3230 | Binnenwandopeningen | Kozijnen hout | 1 | Vervangen kozijn zachthout |  |  | 101 | 10 | 2893 | 100% | m2 | 75 | 2087
26HV | Het Streek College voor Pro, vmbo en mavo | Zandlaan 25 | 32 | 3231 | Binnenwandopeningen | Binnendeur stomp +toplaag | 2 | Herstellen binnendeuren |  |  | 100 | 10 | 251 | 100% | pst | 0 | 0
26HV | Het Streek College voor Pro, vmbo en mavo | Zandlaan 25 | 32 | 3231 | Binnenwandopeningen | Binnendeur stomp +toplaag | 2 | Vervangen binnendeur + toplaag |  |  | 101 | 10 | 251 | 100% | st | 48 | 2060
26HV | Het Streek College voor Pro, vmbo en mavo | Zandlaan 25 | 32 | 3231 | Binnenwandopeningen | Binnendeur stomp +toplaag | 2 | Herstellen binnendeur |  |  | 102 | 10 | 251 | 100% | pst | 6 | 2024
26HV | Het Streek College voor Pro, vmbo en mavo | Zandlaan 25 | 32 | 3231 | Binnenwandopeningen | Deurdranger geleidedranger | 2 | Vervangen deurdranger Dorma/Geze |  |  | 101 | 10 | 76 | 10% | st | 4 | 2024
26HV | Het Streek College voor Pro, vmbo en mavo | Zandlaan 25 | 32 | 3231 | Binnenwandopeningen | Deurdranger geleidedranger automaat | 1 | Vervangen deurdranger automaat |  |  | 101 | 10 | 1 | 100% | st | 24 | 2036
26HV | Het Streek College voor Pro, vmbo en mavo | Zandlaan 25 | 32 | 3231 | Binnenwandopeningen | Deurdranger geleidedranger automaat | 1 | Onderhoudscontract deurautomaat |  |  | 102 | 30 | 1 | 100% | st | 1 | 2022
26HV | Het Streek College voor Pro, vmbo en mavo | Zandlaan 25 | 32 | 3232 | Binnenwandopeningen | Schuifdeur | 1 | Vervangen schuifdeur |  |  | 101 | 10 | 14 | 100% | st | 40 | 2052
26HV | Het Streek College voor Pro, vmbo en mavo | Zandlaan 25 | 32 | 3232 | Binnenwandopeningen | Schuifdeur | 1 | Onderhoud schuifdeur |  |  | 102 | 10 | 14 | 100% | st | 3 | 2024
26HV | Het Streek College voor Pro, vmbo en mavo | Zandlaan 25 | 33 | 3320 | Vloeropeningen | Vloerluik geïsoleerd | 2 | Geen actie |  |  | 100 | 10 | 7 | 100% | pst | 0 | 0
26HV | Het Streek College voor Pro, vmbo en mavo | Zandlaan 25 | 33 | 3320 | Vloeropeningen | Vloerluik geïsoleerd | 2 | Vervangen vloerluik geïsoleerd |  |  | 101 | 10 | 7 | 100% | st | 40 | 2052
26HV | Het Streek College voor Pro, vmbo en mavo | Zandlaan 25 | 34 | 3410 | Balustrades en leuningen | Balustrade (RVS) staal/glas | 1 | Vervangen balustrade (RVS) staal/glas |  |  | 101 | 10 | 193 | 100% | m1 | 48 | 2060
26HV | Het Streek College voor Pro, vmbo en mavo | Zandlaan 25 | 34 | 3412 | Balustrades en leuningen | Balustrade (verz.) staal | 1 | Vervangen balustrade (verz.) staal |  |  | 101 | 10 | 70 | 100% | m1 | 40 | 2052
26HV | Het Streek College voor Pro, vmbo en mavo | Zandlaan 25 | 34 | 3412 | Balustrades en leuningen | Balustrade (verz.) staal | 1 | Reinigen balustrade (verz.) staal |  |  | 102 | 10 | 70 | 100% | m1 | 6 | 2024
26HV | Het Streek College voor Pro, vmbo en mavo | Zandlaan 25 | 34 | 3412 | Balustrades en leuningen | Draaipoort looppoort staal | 1 | Vervangen stalen looppoort |  |  | 101 | 10 | 2 | 100% | st | 40 | 2052
26HV | Het Streek College voor Pro, vmbo en mavo | Zandlaan 25 | 34 | 3420 | Balustrades en leuningen | Leuning staal | 1 | Vervangen leuning staal |  |  | 101 | 10 | 19 | 100% | m1 | 48 | 2060
26HV | Het Streek College voor Pro, vmbo en mavo | Zandlaan 25 | 34 | 3422 | Balustrades en leuningen | Trapleuning buiten staal | 1 | Vervangen trapleuning metaal |  |  | 101 | 10 | 20 | 100% | m1 | 48 | 2060
26HV | Het Streek College voor Pro, vmbo en mavo | Zandlaan 25 | 37 | 3721 | Dakopeningen | Lichtkoepel kunststof 1800 x 1800 mm | 2 | Vervangen lichtkoepel |  |  | 101 | 10 | 8 | 100% | st | 20 | 2032
26HV | Het Streek College voor Pro, vmbo en mavo | Zandlaan 25 | 37 | 3721 | Dakopeningen | Lichtstraat aluminium | 1 | Reinigen |  | Atrium | 100 | 10 | 481 | 100% | pst | 0 | 0
26HV | Het Streek College voor Pro, vmbo en mavo | Zandlaan 25 | 37 | 3721 | Dakopeningen | Lichtstraat aluminium | 1 | Vervangen lichtstraat aluminium |  |  | 101 | 10 | 481 | 100% | m2 | 40 | 2052
26HV | Het Streek College voor Pro, vmbo en mavo | Zandlaan 25 | 37 | 3721 | Dakopeningen | Lichtstraat aluminium | 1 | Reinigen lichtstraat aluminium |  |  | 102 | 10 | 481 | 100% | m2 | 3 | 2024
26HV | Het Streek College voor Pro, vmbo en mavo | Zandlaan 25 | 41 | 4111 | Buitenwandafwerkingen | Gevelafwerking voegwerk verdiept | 1 | Vervangen voegwerk verdiept |  |  | 101 | 10 | 763.88 | 100% | m2 | 48 | 2060
26HV | Het Streek College voor Pro, vmbo en mavo | Zandlaan 25 | 41 | 4111 | Buitenwandafwerkingen | Gevelafwerking voegwerk verdiept | 1 | Herstellen voegwerk verdiept |  |  | 102 | 10 | 763.88 | 100% | pst | 12 | 2036
26HV | Het Streek College voor Pro, vmbo en mavo | Zandlaan 25 | 41 | 4112 | Buitenwandafwerkingen | Gevelbekleding aluminium | 1 | Reinigen |  |  | 100 | 10 | 1442 | 100% | m2 | 0 | 0
26HV | Het Streek College voor Pro, vmbo en mavo | Zandlaan 25 | 41 | 4112 | Buitenwandafwerkingen | Gevelbekleding aluminium | 1 | Vervangen gevelbekleding aluminium |  |  | 101 | 10 | 1442 | 100% | m2 | 48 | 2060
26HV | Het Streek College voor Pro, vmbo en mavo | Zandlaan 25 | 41 | 4112 | Buitenwandafwerkingen | Gevelbekleding aluminium | 1 | Reinigen gevelbekleding aluminium |  |  | 102 | 10 | 1442 | 100% | m2 | 6 | 2024
26HV | Het Streek College voor Pro, vmbo en mavo | Zandlaan 25 | 41 | 4112 | Buitenwandafwerkingen | Gevelbekleding metaal | 1 | Vervangen gevelbekleding metaal |  |  | 101 | 10 | 344.4 | 100% | m2 | 48 | 2060
26HV | Het Streek College voor Pro, vmbo en mavo | Zandlaan 25 | 41 | 4112 | Buitenwandafwerkingen | Gevelbekleding metaal | 1 | Reinigen gevelbekleding aluminium |  |  | 102 | 10 | 344.4 | 100% | m2 | 6 | 2024
26HV | Het Streek College voor Pro, vmbo en mavo | Zandlaan 25 | 42 | 4212 | Binnenwandafwerkingen | Wandafwerking glasweefsel | 2 | Vervangen behangwerk glasweefsel |  |  | 101 | 10 | 11455 | 100% | m2 | 40 | 2052
26HV | Het Streek College voor Pro, vmbo en mavo | Zandlaan 25 | 42 | 4212 | Binnenwandafwerkingen | Wandafwerking glasweefsel | 2 | Herstellen wandafwerking glasweefsel |  |  | 102 | 10 | 11455 | 1% | pst | 6 | 2030
26HV | Het Streek College voor Pro, vmbo en mavo | Zandlaan 25 | 42 | 4212 | Binnenwandafwerkingen | Wandafwerking tegels | 1 | Vervangen wandafwerking wandtegels |  |  | 101 | 10 | 1368 | 100% | m2 | 48 | 2060
26HV | Het Streek College voor Pro, vmbo en mavo | Zandlaan 25 | 42 | 4212 | Binnenwandafwerkingen | Wandafwerking tegels | 1 | Herstellen wandafwerking wandtegels |  |  | 102 | 10 | 1368 | 5% | m2 | 12 | 2036
26HV | Het Streek College voor Pro, vmbo en mavo | Zandlaan 25 | 43 | 4321 | Vloerafwerkingen | Vloerafwerking linoleum | 2 | Vervangen vloerafwerking linoleum |  |  | 101 | 10 | 5634 | 100% | m2 | 24 | 2036
26HV | Het Streek College voor Pro, vmbo en mavo | Zandlaan 25 | 43 | 4321 | Vloerafwerkingen | Vloerafwerking tapijt | 2 | Vervangen tapijt |  |  | 101 | 10 | 148 | 100% | m2 | 12 | 2026
26HV | Het Streek College voor Pro, vmbo en mavo | Zandlaan 25 | 43 | 4321 | Vloerafwerkingen | Vloerafwerking vinyl stroken | 2 | Vervangen vloerafwerking vinyl stroken |  |  | 101 | 10 | 1097 | 100% | m2 | 20 | 2032
26HV | Het Streek College voor Pro, vmbo en mavo | Zandlaan 25 | 43 | 4321 | Vloerafwerkingen | Vloerafwerking PU-gietvloer | 1 | Herstellen PU-gietvloer trappen |  | Trappen | 100 | 10 | 1594 | 100% | m2 | 0 | 2026
26HV | Het Streek College voor Pro, vmbo en mavo | Zandlaan 25 | 43 | 4321 | Vloerafwerkingen | Vloerafwerking PU-gietvloer | 1 | Vervangen vloerafwerking PU-gietvloer |  |  | 101 | 10 | 1594 | 100% | m2 | 40 | 2052
26HV | Het Streek College voor Pro, vmbo en mavo | Zandlaan 25 | 43 | 4321 | Vloerafwerkingen | Vloerafwerking PU-gietvloer | 1 | Aanbrengen nieuwe laag PU-gietvloer |  |  | 102 | 10 | 1594 | 100% | m2 | 20 | 2032
26HV | Het Streek College voor Pro, vmbo en mavo | Zandlaan 25 | 43 | 4321 | Vloerafwerkingen | Vloerafwerking coralmat | 1 | Vervangen vloerafwerking coralmat |  |  | 101 | 10 | 49 | 100% | m2 | 6 | 2026
26HV | Het Streek College voor Pro, vmbo en mavo | Zandlaan 25 | 43 | 4321 | Vloerafwerkingen | Vloerafwerking PU-gietvloer antislip | 2 | Aanbrengen nieuwe laag |  | magazijn | 100 | 10 | 414 | 100% | pst | 0 | 0
26HV | Het Streek College voor Pro, vmbo en mavo | Zandlaan 25 | 43 | 4321 | Vloerafwerkingen | Vloerafwerking PU-gietvloer antislip | 2 | Vervangen vloerafwerking PU-gietvloer antislip |  |  | 101 | 10 | 414 | 100% | m2 | 40 | 2052
26HV | Het Streek College voor Pro, vmbo en mavo | Zandlaan 25 | 43 | 4321 | Vloerafwerkingen | Vloerafwerking PU-gietvloer antislip | 2 | Aanbrengen nieuwe laag PU-gietvloer |  |  | 102 | 10 | 414 | 100% | m2 | 20 | 2032
26HV | Het Streek College voor Pro, vmbo en mavo | Zandlaan 25 | 43 | 4321 | Vloerafwerkingen | Vloerafwerking betonvloer gecoat | 2 | Aanbrengen nieuwe laag |  |  | 100 | 10 | 683 | 100% | pst | 0 | 0
26HV | Het Streek College voor Pro, vmbo en mavo | Zandlaan 25 | 43 | 4321 | Vloerafwerkingen | Vloerafwerking betonvloer gecoat | 2 | Vervangen coating betonvloer |  |  | 101 | 10 | 683 | 100% | m2 | 15 | 2027
26HV | Het Streek College voor Pro, vmbo en mavo | Zandlaan 25 | 45 | 4511 | Plafondafwerkingen | Plafondafwerking hwc-plaat | 1 | Vervangen plafondafwerking hwc-plaat |  |  | 101 | 10 | 717 | 100% | m2 | 48 | 2060
26HV | Het Streek College voor Pro, vmbo en mavo | Zandlaan 25 | 45 | 4511 | Plafondafwerkingen | Plafondafwerking hwc-plaat | 1 | Vervangen plafondafwerking hwc-plaat |  |  | 101 | 10 | 1059 | 100% | m2 | 48 | 2060
26HV | Het Streek College voor Pro, vmbo en mavo | Zandlaan 25 | 45 | 4512 | Plafondafwerkingen | Systeemplafond | 1 | Herstellen systeemplafond |  |  | 100 | 10 | 7080 | 100% | pst | 0 | 0
26HV | Het Streek College voor Pro, vmbo en mavo | Zandlaan 25 | 45 | 4512 | Plafondafwerkingen | Systeemplafond | 1 | Vervangen systeemplafond organisch |  |  | 101 | 10 | 7080 | 100% | m2 | 48 | 2060
26HV | Het Streek College voor Pro, vmbo en mavo | Zandlaan 25 | 45 | 4512 | Plafondafwerkingen | Systeemplafond | 1 | Herstellen systeemplafond (platen) |  |  | 102 | 10 | 7080 | 3% | m2 | 6 | 2024
26HV | Het Streek College voor Pro, vmbo en mavo | Zandlaan 25 | 46 | 4621 | Schilderwerk | Buitenschilderwerk deur hout dekkend | 2 | Groot schilderwerk deur hout dekkend |  |  | 104 | 10 | 4 | 100% | st | 6 | 2024
26HV | Het Streek College voor Pro, vmbo en mavo | Zandlaan 25 | 46 | 4622 | Schilderwerk | Binnenschilderwerk diversen hout dekkend | 1 | Groot schilderwerk hout dekkend |  |  | 104 | 10 | 300 | 100% | m2 | 12 | 2024
26HV | Het Streek College voor Pro, vmbo en mavo | Zandlaan 25 | 46 | 4622 | Schilderwerk | Binnenschilderwerk stucwerk | 2 | Herstellen wandafwerking en schilderen |  |  | 100 | 10 | 11455 | 100% | m2 | 0 | 0
26HV | Het Streek College voor Pro, vmbo en mavo | Zandlaan 25 | 46 | 4622 | Schilderwerk | Binnenschilderwerk stucwerk | 2 | Groot schilderwerk stucwerk |  |  | 104 | 10 | 11455 | 5% | m2 | 1 | 2024
26HV | Het Streek College voor Pro, vmbo en mavo | Zandlaan 25 | 46 | 4622 | Schilderwerk | Binnenschilderwerk deur hout dekkend (dubbelzijdig) | 1 | Herstellen schilderwerk binnendeur |  |  | 104 | 10 | 251 | 5% | st | 1 | 2024
26HV | Het Streek College voor Pro, vmbo en mavo | Zandlaan 25 | 46 | 4624 | Schilderwerk | Binnenschilderwerk trap metaal | 2 | Groot schilderwerk trap staal |  |  | 104 | 10 | 4 | 100% | pst | 18 | 2030
26HV | Het Streek College voor Pro, vmbo en mavo | Zandlaan 25 | 46 | 4624 | Schilderwerk | Binnenschilderwerk trap metaal | 2 | Herstellen schilderwerk trap staal |  |  | 104 | 10 | 4 | 100% | pst | 6 | 2024
26HV | Het Streek College voor Pro, vmbo en mavo | Zandlaan 25 | 46 | 4631 | Schilderwerk | Buitenschilderwerk kozijn en raam hout dekkend | 2 | Groot schilderwerk kozijn en raam hout dekkend |  |  | 103 | 10 | 8 | 100% | m2 | 6 | 2024
26HV | Het Streek College voor Pro, vmbo en mavo | Zandlaan 25 | 46 | 4632 | Schilderwerk | Binnenschilderwerk kozijn en raam hout dekkend | 2 | Herstellen binnenschilderwerk |  |  | 100 | 10 | 2893 | 100% | m2 | 0 | 0
26HV | Het Streek College voor Pro, vmbo en mavo | Zandlaan 25 | 46 | 4632 | Schilderwerk | Binnenschilderwerk kozijn en raam hout dekkend | 2 | Groot schilderwerk kozijn en raam hout dekkend |  |  | 104 | 10 | 2893 | 5% | m2 | 1 | 2023
26HV | Het Streek College voor Pro, vmbo en mavo | Zandlaan 25 | 47 | 4711 | Dakafwerkingen | Tegels op rubber dragers | 2 | Reinigen terrassen |  |  | 100 | 10 | 440 | 100% | m2 | 0 | 2023
26HV | Het Streek College voor Pro, vmbo en mavo | Zandlaan 25 | 47 | 4711 | Dakafwerkingen | Tegels op rubber dragers | 2 | Vervangen betontegels |  |  | 101 | 10 | 440 | 100% | m2 | 40 | 2052
26HV | Het Streek College voor Pro, vmbo en mavo | Zandlaan 25 | 47 | 4711 | Dakafwerkingen | Dakrandafwerking staal | 1 | Vervangen dakrandafwerking metaal |  |  | 101 | 10 | 84 | 100% | m1 | 48 | 2060
26HV | Het Streek College voor Pro, vmbo en mavo | Zandlaan 25 | 47 | 4711 | Dakafwerkingen | Dakbedekking APP | 1 | Herstellen blazen |  | Tussen lichtstraten | 100 | 10 | 438 | 100% | m2 | 0 | 0
26HV | Het Streek College voor Pro, vmbo en mavo | Zandlaan 25 | 47 | 4711 | Dakafwerkingen | Dakbedekking APP | 1 | Vervangen dakbedekking APP |  |  | 101 | 10 | 438 | 100% | m2 | 40 | 2052
26HV | Het Streek College voor Pro, vmbo en mavo | Zandlaan 25 | 47 | 4711 | Dakafwerkingen | Dakbedekking APP | 1 | Aanbrengen nieuwe laag dakbedekking APP |  |  | 102 | 10 | 438 | 100% | m2 | 20 | 2032
26HV | Het Streek College voor Pro, vmbo en mavo | Zandlaan 25 | 47 | 4711 | Dakafwerkingen | Dakbedekking APP | 1 | Reinigen/onderhoud dakbedekking |  |  | 102 | 30 | 438 | 100% | m2 | 1 | 2022
26HV | Het Streek College voor Pro, vmbo en mavo | Zandlaan 25 | 47 | 4711 | Dakafwerkingen | Dakbedekking APP+ballast | 1 | Vervangen dakbedekking APP |  |  | 101 | 10 | 3285 | 100% | m2 | 48 | 2060
26HV | Het Streek College voor Pro, vmbo en mavo | Zandlaan 25 | 47 | 4711 | Dakafwerkingen | Dakbedekking APP+ballast | 1 | Aanbrengen nieuwe laag dakbedekking APP |  |  | 102 | 10 | 3285 | 100% | m2 | 24 | 2036
26HV | Het Streek College voor Pro, vmbo en mavo | Zandlaan 25 | 47 | 4711 | Dakafwerkingen | Dakbedekking APP+ballast | 1 | Reinigen/onderhoud dakbedekking |  |  | 102 | 30 | 3285 | 100% | m2 | 1 | 2022
26HV | Het Streek College voor Pro, vmbo en mavo | Zandlaan 25 | 47 | 4711 | Dakafwerkingen | Dakbedekking APP+ballast | 1 | Reinigen/opharken grind |  |  | 202 | 10 | 3285 | 100% | m2 | 6 | 2024
26HV | Het Streek College voor Pro, vmbo en mavo | Zandlaan 25 | 47 | 4711 | Dakafwerkingen | Dakbedekking APP+ballast | 1 | Vervangen grind |  |  | 301 | 10 | 3285 | 100% | m2 | 48 | 2060
26HV | Het Streek College voor Pro, vmbo en mavo | Zandlaan 25 | 47 | 4711 | Dakafwerkingen | Randstrook APP | 2 | Vervangen randstrook APP |  |  | 101 | 10 | 646 | 100% | m1 | 20 | 2032
26HV | Het Streek College voor Pro, vmbo en mavo | Zandlaan 25 | 47 | 4711 | Dakafwerkingen | Loodslabben plat dak | 1 | Vervangen loodslabben plat dak |  |  | 101 | 10 | 232 | 100% | m1 | 48 | 2060
26HV | Het Streek College voor Pro, vmbo en mavo | Zandlaan 25 | 47 | 4711 | Dakafwerkingen | Dakbedekking APP | 2 | Vervangen dakbedekking APP |  |  | 101 | 10 | 207.5 | 100% | m2 | 40 | 2052
26HV | Het Streek College voor Pro, vmbo en mavo | Zandlaan 25 | 47 | 4711 | Dakafwerkingen | Dakbedekking APP | 2 | Aanbrengen nieuwe laag dakbedekking APP |  |  | 102 | 10 | 207.5 | 100% | m2 | 20 | 2032
26HV | Het Streek College voor Pro, vmbo en mavo | Zandlaan 25 | 47 | 4711 | Dakafwerkingen | Dakbedekking APP | 2 | Reinigen/onderhoud dakbedekking |  |  | 102 | 30 | 207.5 | 100% | m2 | 1 | 2022
26HV | Het Streek College voor Pro, vmbo en mavo | Zandlaan 25 | 47 | 4712 | Dakafwerkingen | Golfplaat metaal (damwandprof) | 1 | Vervangen stalen golfplaat damwandprofiel |  |  | 101 | 10 | 132 | 100% | m2 | 48 | 2069
26HV | Het Streek College voor Pro, vmbo en mavo | Zandlaan 25 | 47 | 4712 | Dakafwerkingen | Golfplaat metaal (damwandprof) | 1 | Reinigen/onderhoud dakbedekking |  |  | 102 | 30 | 132 | 100% | m2 | 1 | 2022
26HV | Het Streek College voor Pro, vmbo en mavo | Zandlaan 25 | 51 | 5121 | Warmteopwekking | CV-pomp collectief | 2 | Vervangen CV-pomp collectief |  |  | 101 | 10 | 15 | 100% | st | 15 | 2027
26HV | Het Streek College voor Pro, vmbo en mavo | Zandlaan 25 | 51 | 5121 | Warmteopwekking | CV-ketel Hr 115 kW | 2 | Vervangen cv-ketel Remeha Quinta Pro 115 kW |  |  | 101 | 10 | 1 | 100% | st | 18 | 2030
26HV | Het Streek College voor Pro, vmbo en mavo | Zandlaan 25 | 51 | 5121 | Warmteopwekking | CV-ketel Hr 115 kW | 2 | PI keuring ketel > 100kW |  |  | 102 | 10 | 1 | 100% | st | 4 | 2021
26HV | Het Streek College voor Pro, vmbo en mavo | Zandlaan 25 | 51 | 5121 | Warmteopwekking | CV-ketel Hr 115 kW | 2 | Jaarlijks onderhoud cv-installatie | 0 |  | 202 | 30 | 1 | 100% | st | 1 | 2022
26HV | Het Streek College voor Pro, vmbo en mavo | Zandlaan 25 | 51 | 5121 | Warmteopwekking | Buffervat | 1 | Vervangen buffervat 750 L |  |  | 101 | 10 | 2 | 100% | st | 30 | 2042
26HV | Het Streek College voor Pro, vmbo en mavo | Zandlaan 25 | 51 | 5121 | Warmteopwekking | Buffervat bron | 1 | Vervangen buffervat 200 L |  |  | 101 | 10 | 1 | 100% | st | 30 | 2042
26HV | Het Streek College voor Pro, vmbo en mavo | Zandlaan 25 | 51 | 5121 | Warmteopwekking | CV-pomp collectief WKO | 2 | Vervangen CV-pomp Grundfos |  |  | 101 | 10 | 4 | 100% | st | 15 | 2027
26HV | Het Streek College voor Pro, vmbo en mavo | Zandlaan 25 | 51 | 5124 | Warmteopwekking | Rookgasdakdoorvoer metaal plat | 2 | Vervangen rookgasafvoer metaal plat |  |  | 101 | 10 | 1 | 100% | st | 18 | 2030
26HV | Het Streek College voor Pro, vmbo en mavo | Zandlaan 25 | 51 | 5140 | Warmteopwekking | WKO vorstbeveiliging | 1 | Vervangen elektrische vorstbeveiliging bronnen |  |  | 102 | 10 | 2 | 100% | st | 12 | 2033
26HV | Het Streek College voor Pro, vmbo en mavo | Zandlaan 25 | 51 | 5151 | Warmteopwekking | Warmtepomp bron Bodem | 2 | Vervangen warmtepomp bron Bodem |  |  | 101 | 10 | 2 | 100% | st | 18 | 2030
26HV | Het Streek College voor Pro, vmbo en mavo | Zandlaan 25 | 51 | 5151 | Warmteopwekking | Warmtepomp bron Bodem | 2 | Onderhoudscontract warmtepomp | 0 |  | 102 | 30 | 2 | 100% | pst | 1 | 2022
26HV | Het Streek College voor Pro, vmbo en mavo | Zandlaan 25 | 52 | 5211 | Afvoeren | Hemelwaterafvoer pvc | 1 | Vervangen hemelwaterafvoer pvc |  |  | 101 | 10 | 23 | 100% | m1 | 24 | 2036
26HV | Het Streek College voor Pro, vmbo en mavo | Zandlaan 25 | 52 | 5211 | Afvoeren | Hemelwaterafvoer staal gegalvaniseerd | 1 | Herstellen lekkage |  | Opstallen | 100 | 10 | 12 | 100% | pst | 0 | 0
26HV | Het Streek College voor Pro, vmbo en mavo | Zandlaan 25 | 52 | 5211 | Afvoeren | Hemelwaterafvoer staal gegalvaniseerd | 1 | Vervangen hemelwaterafvoer staal gegalvaniseerd |  |  | 101 | 10 | 12 | 100% | m1 | 40 | 2052
26HV | Het Streek College voor Pro, vmbo en mavo | Zandlaan 25 | 52 | 5220 | Afvoeren | Vetafscheidingsputten | 1 | Schoonmaken vetvanger | 0 |  | 101 | 30 | 1 | 200% | pst | 1 | 2022
26HV | Het Streek College voor Pro, vmbo en mavo | Zandlaan 25 | 52 | 5220 | Afvoeren | Vetafscheidingsputten | 1 | Vervangen vetafscheidingsputten |  |  | 201 | 10 | 1 | 100% | st | 24 | 2036
26HV | Het Streek College voor Pro, vmbo en mavo | Zandlaan 25 | 53 | 5310 | Water | Legionella uitgebreide risico-analyse | 1 | Beheersplan legionella | 0 |  | 102 | 30 | 1 | 100% | pst | 1 | 2022
26HV | Het Streek College voor Pro, vmbo en mavo | Zandlaan 25 | 53 | 5310 | Water | Legionella uitgebreide risico-analyse | 1 | Monstername legionella | 0 |  | 102 | 30 | 1 | 100% | pst | 1 | 2022
26HV | Het Streek College voor Pro, vmbo en mavo | Zandlaan 25 | 53 | 5310 | Water | Legionella uitgebreide risico-analyse | 1 | Onderhoudscontract/keuring keerkleppen | 0 |  | 102 | 30 | 1 | 100% | st | 1 | 2022
26HV | Het Streek College voor Pro, vmbo en mavo | Zandlaan 25 | 53 | 5310 | Water | Legionella uitgebreide risico-analyse | 1 | Risico-analyse legionella |  |  | 102 | 10 | 1 | 100% | pst | 3 | 2024
26HV | Het Streek College voor Pro, vmbo en mavo | Zandlaan 25 | 53 | 5314 | Water | Hydrofoor | 1 | Vervangen hydrofoor |  |  | 101 | 10 | 1 | 100% | st | 24 | 2036
26HV | Het Streek College voor Pro, vmbo en mavo | Zandlaan 25 | 53 | 5314 | Water | Hydrofoor | 1 | Jaarlijks onderhoud hydrofoor | 0 |  | 102 | 30 | 1 | 100% | st | 1 | 2022
26HV | Het Streek College voor Pro, vmbo en mavo | Zandlaan 25 | 53 | 5314 | Water | Hydrofoor | 1 | Vervangen opvoerpomp |  |  | 102 | 10 | 1 | 100% | st | 12 | 2024
26HV | Het Streek College voor Pro, vmbo en mavo | Zandlaan 25 | 53 | 5321 | Water | Boiler close-in 10 liter | 2 | Vervangen boiler close-in |  |  | 201 | 10 | 15 | 100% | st | 18 | 2030
26HV | Het Streek College voor Pro, vmbo en mavo | Zandlaan 25 | 53 | 5321 | Water | Voorraadboiler | 2 | Vervangen circulatie-pomp |  |  | 101 | 10 | 1 | 100% | st | 12 | 2024
26HV | Het Streek College voor Pro, vmbo en mavo | Zandlaan 25 | 53 | 5321 | Water | Voorraadboiler | 2 | Vervangen voorraadboiler NIBE EKS2 500L |  |  | 101 | 10 | 1 | 100% | st | 20 | 2032
26HV | Het Streek College voor Pro, vmbo en mavo | Zandlaan 25 | 53 | 5321 | Water | Voorraadboiler | 2 | Jaarlijks onderhoud boiler >250 l | 0 |  | 202 | 30 | 1 | 100% | st | 1 | 2022
26HV | Het Streek College voor Pro, vmbo en mavo | Zandlaan 25 | 54 | 5410 | Gassen | Gasleidingnet compleet | 1 | Vervangen gasleiding |  |  | 101 | 10 | 115 | 100% | m1 | 48 | 2060
26HV | Het Streek College voor Pro, vmbo en mavo | Zandlaan 25 | 54 | 5410 | Gassen | Gasleidingnet compleet | 1 | Keuren gasleiding |  |  | 201 | 10 | 115 | 100% | pst | 4 | 2021
26HV | Het Streek College voor Pro, vmbo en mavo | Zandlaan 25 | 55 | 5512 | Koudeopwekking | Splitsysteem enkelvoudig 3 - 6 kW | 2 | Vervangen splitsysteem groot |  |  | 101 | 10 | 9 | 100% | st | 15 | 2030
26HV | Het Streek College voor Pro, vmbo en mavo | Zandlaan 25 | 55 | 5512 | Koudeopwekking | Splitsysteem enkelvoudig 3 - 6 kW | 2 | Vervangen splitsysteem klein |  |  | 101 | 10 | 9 | 100% | st | 15 | 2027
26HV | Het Streek College voor Pro, vmbo en mavo | Zandlaan 25 | 55 | 5512 | Koudeopwekking | Splitsysteem enkelvoudig 3 - 6 kW | 2 | Vervangen splitsysteem middel |  |  | 101 | 10 | 9 | 100% | st | 15 | 2029
26HV | Het Streek College voor Pro, vmbo en mavo | Zandlaan 25 | 55 | 5512 | Koudeopwekking | Splitsysteem enkelvoudig 3 - 6 kW | 2 | Keuring splitsysteem | 0 |  | 202 | 30 | 9 | 100% | st | 1 | 2022
26HV | Het Streek College voor Pro, vmbo en mavo | Zandlaan 25 | 55 | 5512 | Koudeopwekking | Splitsysteem enkelvoudig 3 - 6 kW | 2 | Onderhoudscontract splitsysteem | 0 |  | 202 | 30 | 9 | 100% | st | 1 | 2022
26HV | Het Streek College voor Pro, vmbo en mavo | Zandlaan 25 | 56 | 5610 | Warmtedistributie | CV-expansievat individueel | 1 | Vervangen CV-expansievat 25L |  |  | 101 | 10 | 1 | 100% | st | 12 | 2021
26HV | Het Streek College voor Pro, vmbo en mavo | Zandlaan 25 | 56 | 5610 | Warmtedistributie | Verdeler/verzamelaar CV-installatie alg | 2 | Verdeler/verzamelaar + appendages |  |  | 102 | 10 | 5 | 100% | pst | 20 | 2032
26HV | Het Streek College voor Pro, vmbo en mavo | Zandlaan 25 | 56 | 5610 | Warmtedistributie | Platenwisselaar incl. verdeler en appendages | 2 | Vervangen warmtewisselaar incl. verdeler en appendages |  |  | 101 | 10 | 2 | 100% | pst | 20 | 2032
26HV | Het Streek College voor Pro, vmbo en mavo | Zandlaan 25 | 56 | 5610 | Warmtedistributie | Afscheider warmtedistributie | 1 | Vervangen afscheider (Spirovent - Spirotrap) |  |  | 101 | 10 | 2 | 100% | st | 24 | 2036
26HV | Het Streek College voor Pro, vmbo en mavo | Zandlaan 25 | 56 | 5610 | Warmtedistributie | CV-expansievat automaat | 2 | Vervangen CV-expansievat 200L automaat |  |  | 101 | 10 | 1 | 100% | st | 15 | 2027
26HV | Het Streek College voor Pro, vmbo en mavo | Zandlaan 25 | 56 | 5610 | Warmtedistributie | Warmtewisselaars bij warmtepomp | 2 | Vervangen warmtewisselaar |  |  | 102 | 10 | 1 | 100% | st | 24 | 2036
26HV | Het Streek College voor Pro, vmbo en mavo | Zandlaan 25 | 56 | 5613 | Warmtedistributie | Vloerverwarming algemeen | 1 | Vervangen verdeler vloerverwarming |  |  | 101 | 10 | 4 | 100% | st | 24 | 2036
26HV | Het Streek College voor Pro, vmbo en mavo | Zandlaan 25 | 57 | 5720 | Luchtbehandeling | Ventilatieventiel | 2 | Vervangen ventilatieventiel |  |  | 101 | 10 | 13 | 100% | st | 20 | 2032
26HV | Het Streek College voor Pro, vmbo en mavo | Zandlaan 25 | 57 | 5721 | Luchtbehandeling | Dakventilator algemeen | 2 | Vervangen dakventilator |  |  | 101 | 10 | 6 | 100% | st | 15 | 2027
26HV | Het Streek College voor Pro, vmbo en mavo | Zandlaan 25 | 57 | 5721 | Luchtbehandeling | Dakventilator algemeen | 2 | Onderhoudscontract dakventilator | 0 |  | 102 | 30 | 6 | 100% | st | 1 | 2022
26HV | Het Streek College voor Pro, vmbo en mavo | Zandlaan 25 | 57 | 5731 | Luchtbehandeling | Mechanische ventilatie-unit | 2 | Vervangen mechanische ventilatie-unit |  |  | 101 | 10 | 2 | 100% | st | 20 | 2032
26HV | Het Streek College voor Pro, vmbo en mavo | Zandlaan 25 | 57 | 5741 | Luchtbehandeling | Ventilatiekanaal aluminium | 1 | Herstellen coating ventilatiekanaal |  | Daken | 100 | 10 | 20 | 100% | pst | 0 | 0
26HV | Het Streek College voor Pro, vmbo en mavo | Zandlaan 25 | 57 | 5741 | Luchtbehandeling | Ventilatiekanaal aluminium | 1 | Reinigen ventilatiekanaal |  |  | 102 | 10 | 20 | 100% | m1 | 6 | 2024
26HV | Het Streek College voor Pro, vmbo en mavo | Zandlaan 25 | 57 | 5741 | Luchtbehandeling | Ventilatiekanaal aluminium | 1 | Vervangen ventilatiekanaal |  |  | 202 | 10 | 20 | 100% | m1 | 40 | 2052
26HV | Het Streek College voor Pro, vmbo en mavo | Zandlaan 25 | 57 | 5771 | Luchtbehandeling | Naverwarmer algemeen | 1 | Vervangen naverwarmer |  |  | 101 | 10 | 44 | 100% | st | 25 | 2037
26HV | Het Streek College voor Pro, vmbo en mavo | Zandlaan 25 | 57 | 5771 | Luchtbehandeling | Naverwarmer algemeen | 1 | Onderhoudscontract naverwarmer | 0 |  | 102 | 30 | 44 | 100% | st | 1 | 2022
26HV | Het Streek College voor Pro, vmbo en mavo | Zandlaan 25 | 57 | 5771 | Luchtbehandeling | Luchtbehandelingskast VB + WTW 3,15 m3/s | 1 | Vervangen luchtbehandelingskast |  |  | 101 | 10 | 1 | 100% | st | 25 | 2037
26HV | Het Streek College voor Pro, vmbo en mavo | Zandlaan 25 | 57 | 5771 | Luchtbehandeling | Luchtbehandelingskast VB + WTW 3,15 m3/s | 1 | Herstellen luchtbehandelingskast |  |  | 102 | 10 | 1 | 100% | pst | 10 | 2027
26HV | Het Streek College voor Pro, vmbo en mavo | Zandlaan 25 | 57 | 5771 | Luchtbehandeling | Luchtbehandelingskast VB + WTW 3,15 m3/s | 1 | Onderhoudscontract luchtbehandelingskast | 0 |  | 202 | 30 | 1 | 100% | st | 1 | 2022
26HV | Het Streek College voor Pro, vmbo en mavo | Zandlaan 25 | 57 | 5771 | Luchtbehandeling | Luchtbehandelingskast VB + WTW 0,56 m3/s | 1 | Vervangen luchtbehandelingskast |  |  | 101 | 10 | 1 | 100% | st | 25 | 2037
26HV | Het Streek College voor Pro, vmbo en mavo | Zandlaan 25 | 57 | 5771 | Luchtbehandeling | Luchtbehandelingskast VB + WTW 0,56 m3/s | 1 | Herstellen luchtbehandelingskast |  |  | 102 | 10 | 1 | 100% | pst | 10 | 2027
26HV | Het Streek College voor Pro, vmbo en mavo | Zandlaan 25 | 57 | 5771 | Luchtbehandeling | Luchtbehandelingskast VB + WTW 0,56 m3/s | 1 | Onderhoudscontract luchtbehandelingskast | 0 |  | 202 | 30 | 1 | 100% | st | 1 | 2022
26HV | Het Streek College voor Pro, vmbo en mavo | Zandlaan 25 | 57 | 5771 | Luchtbehandeling | Luchtbehandelingskast VB + WTW 12,5 m3/s | 1 | Vervangen luchtbehandelingskast |  |  | 101 | 10 | 2 | 100% | st | 25 | 2037
26HV | Het Streek College voor Pro, vmbo en mavo | Zandlaan 25 | 57 | 5771 | Luchtbehandeling | Luchtbehandelingskast VB + WTW 12,5 m3/s | 1 | Herstellen luchtbehandelingskast |  |  | 102 | 10 | 2 | 100% | pst | 10 | 2027
26HV | Het Streek College voor Pro, vmbo en mavo | Zandlaan 25 | 57 | 5771 | Luchtbehandeling | Luchtbehandelingskast VB + WTW 12,5 m3/s | 1 | Onderhoudscontract luchtbehandelingskast | 0 |  | 202 | 30 | 2 | 100% | st | 1 | 2022
26HV | Het Streek College voor Pro, vmbo en mavo | Zandlaan 25 | 58 | 5810 | Regeling klimaat en sanitair | Variabele volume box | 2 | Vervangen Honeywell Smartdrive HVAC |  |  | 102 | 10 | 9 | 100% | st | 15 | 2027
26HV | Het Streek College voor Pro, vmbo en mavo | Zandlaan 25 | 58 | 5820 | Regeling klimaat en sanitair | Centrale regelkast klimaat algemeen | 2 | Vervangen centrale regelkast Priva |  |  | 101 | 10 | 1 | 100% | st | 20 | 2032
26HV | Het Streek College voor Pro, vmbo en mavo | Zandlaan 25 | 58 | 5820 | Regeling klimaat en sanitair | Centrale regelkast klimaat algemeen | 2 | Onderhoudscontract centrale regelkast | 0 |  | 102 | 30 | 1 | 100% | st | 1 | 2022
26HV | Het Streek College voor Pro, vmbo en mavo | Zandlaan 25 | 61 | 6110 | Centrale elektrotechnische voorzieningen | NEN keuringen | 2 | Vervangen wandcontactdoos |  | Dakterras | 100 | 10 | 10998 | 100% | pst | 0 | 2023
26HV | Het Streek College voor Pro, vmbo en mavo | Zandlaan 25 | 61 | 6110 | Centrale elektrotechnische voorzieningen | NEN keuringen | 2 | Aanpassen electra nav NEN keuring |  |  | 102 | 10 | 10998 | 100% | bvo | 5 | 2027
26HV | Het Streek College voor Pro, vmbo en mavo | Zandlaan 25 | 61 | 6110 | Centrale elektrotechnische voorzieningen | NEN keuringen | 2 | NEN 3140 keuring | 0 |  | 102 | 30 | 10998 | 20% | bvo | 1 | 2022
26HV | Het Streek College voor Pro, vmbo en mavo | Zandlaan 25 | 61 | 6111 | Centrale elektrotechnische voorzieningen | Groepenkast | 1 | Vervangen groepenkast inclusief bedrading |  |  | 201 | 10 | 16 | 100% | st | 24 | 2036
26HV | Het Streek College voor Pro, vmbo en mavo | Zandlaan 25 | 61 | 6111 | Centrale elektrotechnische voorzieningen | Centrale schakelkast | 1 | Vervangen centrale schakeling verlichting |  |  | 201 | 10 | 1 | 100% | st | 30 | 2042
26HV | Het Streek College voor Pro, vmbo en mavo | Zandlaan 25 | 61 | 6150 | Centrale elektrotechnische voorzieningen | PV cellen Monokristallijnen | 1 | Vervangen omvormers |  |  | 101 | 10 | 140 | 100% | st | 15 | 2027
26HV | Het Streek College voor Pro, vmbo en mavo | Zandlaan 25 | 61 | 6150 | Centrale elektrotechnische voorzieningen | PV cellen Monokristallijnen | 1 | Vervangen PV Monokristallijnen |  |  | 101 | 10 | 140 | 100% | st | 25 | 2037
26HV | Het Streek College voor Pro, vmbo en mavo | Zandlaan 25 | 61 | 6150 | Centrale elektrotechnische voorzieningen | PV cellen Monokristallijnen | 1 | Controle PV-panelen + omvormer | 0 |  | 202 | 30 | 140 | 100% | pst | 1 | 2022
26HV | Het Streek College voor Pro, vmbo en mavo | Zandlaan 25 | 61 | 6150 | Centrale elektrotechnische voorzieningen | PV cellen Monokristallijnen | 1 | Reinigen PV-panelen | 0 |  | 202 | 30 | 140 | 100% | st | 2 | 2024
26HV | Het Streek College voor Pro, vmbo en mavo | Zandlaan 25 | 63 | 6311 | Verlichting | Elektra armaturen binnen TL | 1 | Vervangen armaturen binnen TL |  |  | 101 | 10 | 983 | 100% | st | 36 | 2048
26HV | Het Streek College voor Pro, vmbo en mavo | Zandlaan 25 | 63 | 6311 | Verlichting | Elektra armaturen binnenlamp PL | 1 | Vervangen armaturen binnenlamp PL |  |  | 101 | 10 | 478 | 100% | st | 36 | 2048
26HV | Het Streek College voor Pro, vmbo en mavo | Zandlaan 25 | 63 | 6311 | Verlichting | Elektra armaturen binnenlamp Industrielamp | 1 | Vervangen armaturen binnenlamp Industrielamp |  |  | 101 | 10 | 22 | 100% | st | 36 | 2048
26HV | Het Streek College voor Pro, vmbo en mavo | Zandlaan 25 | 63 | 6311 | Verlichting | Elektra armaturen binnenlamp Industrielamp | 1 | Vervangen lampen binnen |  |  | 101 | 10 | 22 | 100% | st | 5 | 2022
26HV | Het Streek College voor Pro, vmbo en mavo | Zandlaan 25 | 63 | 6311 | Verlichting | Elektra armaturen binnenlamp Industrielamp | 1 | Hoogwerker per dag 18 meter hoog |  |  | 202 | 10 | 22 | 100% | pst | 5 | 2027
26HV | Het Streek College voor Pro, vmbo en mavo | Zandlaan 25 | 63 | 6311 | Verlichting | Elektra armaturen buiten TL | 1 | Herstellen TL-armaturen |  | Opstallen | 100 | 10 | 15 | 100% |  | 0 | 0
26HV | Het Streek College voor Pro, vmbo en mavo | Zandlaan 25 | 63 | 6311 | Verlichting | Elektra armaturen buiten TL | 1 | Vervangen armaturen buiten TL |  |  | 101 | 10 | 15 | 100% | st | 24 | 2036
26HV | Het Streek College voor Pro, vmbo en mavo | Zandlaan 25 | 63 | 6324 | Verlichting | Noodverlichtingsarmatuur decentraal | 2 | Vervangen noodverlichtingsarmatuur decentraal, Algemeen LED |  |  | 101 | 10 | 205 | 100% | st | 15 | 0
26HV | Het Streek College voor Pro, vmbo en mavo | Zandlaan 25 | 63 | 6324 | Verlichting | Noodverlichtingsarmatuur decentraal | 2 | Vervangen noodverlichtingsarmatuur decentraal, Pictogram LED |  |  | 101 | 10 | 205 | 100% | st | 15 | 2027
26HV | Het Streek College voor Pro, vmbo en mavo | Zandlaan 25 | 63 | 6324 | Verlichting | Noodverlichtingsarmatuur decentraal | 2 | Vervangen accu noodverlichting LED | 0 |  | 102 | 30 | 205 | 20% | st | 1 | 2022
26HV | Het Streek College voor Pro, vmbo en mavo | Zandlaan 25 | 63 | 6324 | Verlichting | Noodverlichtingsarmatuur decentraal | 2 | Controle noodverlichting | 0 |  | 202 | 30 | 205 | 100% | pst | 1 | 2022
26HV | Het Streek College voor Pro, vmbo en mavo | Zandlaan 25 | 64 | 6422 | Communicatie | Oproep-installatie | 2 | Vervangen oproepinstallatie |  |  | 101 | 10 | 1 | 100% | pst | 15 | 2027
26HV | Het Streek College voor Pro, vmbo en mavo | Zandlaan 25 | 64 | 6422 | Communicatie | Oproep-installatie | 2 | Jaarlijks onderhoud oproepinstallatie | 0 |  | 102 | 30 | 1 | 100% | pst | 1 | 2022
26HV | Het Streek College voor Pro, vmbo en mavo | Zandlaan 25 | 65 | 6510 | Beveiliging in de aanbesteding | Doorvoeren brand- en rookwerende scheidingen | 1 | Inspectie, onderhoud en beheer van brandscheidingen |  |  | 102 | 10 | 10998 | 100% | bvo | 5 | 2022
26HV | Het Streek College voor Pro, vmbo en mavo | Zandlaan 25 | 65 | 6511 | Beveiliging | Brandmeldinstallatie | 2 | Vervangen brandmeldinstallatie (incl. bekabeling) |  |  | 101 | 10 | 1 | 100% | bvo | 30 | 2042
26HV | Het Streek College voor Pro, vmbo en mavo | Zandlaan 25 | 65 | 6511 | Beveiliging | Brandmeldinstallatie | 2 | Vervangen brandmeldinstallatie melders/signaalgevers |  |  | 102 | 10 | 1 | 100% | bvo | 15 | 2027
26HV | Het Streek College voor Pro, vmbo en mavo | Zandlaan 25 | 65 | 6511 | Beveiliging | Brandmeldinstallatie | 2 | Vervangen brandmeldinstallatie Notifier (excl. bekabeling) |  |  | 102 | 10 | 1 | 100% | pst | 15 | 2027
26HV | Het Streek College voor Pro, vmbo en mavo | Zandlaan 25 | 65 | 6511 | Beveiliging | Brandmeldinstallatie | 2 | Beheer brandmeldinstallatie (OP-taken) |  |  | 202 | 30 | 1 | 100% | pst | 1 | 2022
26HV | Het Streek College voor Pro, vmbo en mavo | Zandlaan 25 | 65 | 6511 | Beveiliging | Brandmeldinstallatie | 2 | Controle brandmeldinstallatie |  |  | 202 | 30 | 1 | 100% | pst | 1 | 2022
26HV | Het Streek College voor Pro, vmbo en mavo | Zandlaan 25 | 65 | 6511 | Beveiliging | Brandmeldinstallatie paneel | 2 | Vervangen brandmeldinstallatie nevenpaneel |  |  | 101 | 10 | 1 | 100% | st | 15 | 2027
26HV | Het Streek College voor Pro, vmbo en mavo | Zandlaan 25 | 65 | 6513 | Beveiliging in de aanbesteding | Droge blusleiding | 1 | Vervangen droge blusleiding |  |  | 201 | 10 | 1 | 100% | pst | 48 | 2060
26HV | Het Streek College voor Pro, vmbo en mavo | Zandlaan 25 | 65 | 6513 | Beveiliging in de aanbesteding | Droge blusleiding | 1 | Contract blusleiding kranen | 0 |  | 202 | 30 | 1 | 100% | pst | 1 | 2022
26HV | Het Streek College voor Pro, vmbo en mavo | Zandlaan 25 | 65 | 6513 | Beveiliging in de aanbesteding | Droge blusleiding | 1 | Druktest droge blusleiding |  |  | 202 | 10 | 1 | 100% | pst | 6 | 2024
26HV | Het Streek College voor Pro, vmbo en mavo | Zandlaan 25 | 65 | 6513 | Beveiliging in de aanbesteding | Brandslang haspel | 1 | Vervangen brandslang haspel |  |  | 201 | 10 | 14 | 100% | st | 24 | 2036
26HV | Het Streek College voor Pro, vmbo en mavo | Zandlaan 25 | 65 | 6513 | Beveiliging in de aanbesteding | Brandslang haspel | 1 | Controle brandslang haspel | 0 |  | 202 | 30 | 14 | 100% | st | 1 | 2022
26HV | Het Streek College voor Pro, vmbo en mavo | Zandlaan 25 | 65 | 6513 | Beveiliging | Koolzuurblusser | 1 | Vervangen koolzuurblusser |  |  | 101 | 10 | 10 | 100% | st | 12 | 2024
26HV | Het Streek College voor Pro, vmbo en mavo | Zandlaan 25 | 65 | 6513 | Beveiliging | Koolzuurblusser | 1 | Contract koolzuurblusser |  |  | 202 | 30 | 10 | 100% | st | 1 | 2022
26HV | Het Streek College voor Pro, vmbo en mavo | Zandlaan 25 | 65 | 6513 | Beveiliging in de aanbesteding | Sprinklerinstallatie | 1 | Vervangen sprinklerinstallatie |  |  | 201 | 10 | 1 | 100% | pst | 24 | 2036
26HV | Het Streek College voor Pro, vmbo en mavo | Zandlaan 25 | 65 | 6513 | Beveiliging in de aanbesteding | Sprinklerinstallatie | 1 | Controle sprinklerinstallatie | 0 |  | 202 | 30 | 1 | 100% | pst | 1 | 2022
26HV | Het Streek College voor Pro, vmbo en mavo | Zandlaan 25 | 65 | 6513 | Beveiliging | Schuimblusser | 1 | Vervangen schuimblusser |  |  | 101 | 10 | 13 | 100% | st | 20 | 2032
26HV | Het Streek College voor Pro, vmbo en mavo | Zandlaan 25 | 65 | 6513 | Beveiliging | Schuimblusser | 1 | Controle schuimblusser |  |  | 202 | 30 | 13 | 100% | st | 1 | 2022
26HV | Het Streek College voor Pro, vmbo en mavo | Zandlaan 25 | 65 | 6521 | Beveiliging | Inbraak-alarminstallatie | 2 | Vervangen inbraakalarminstallatie |  |  | 101 | 10 | 1 | 100% | pst | 18 | 2030
26HV | Het Streek College voor Pro, vmbo en mavo | Zandlaan 25 | 65 | 6521 | Beveiliging | Inbraak-alarminstallatie | 2 | Alarmopvolging |  |  | 202 | 30 | 1 | 100% | pst | 1 | 2022
26HV | Het Streek College voor Pro, vmbo en mavo | Zandlaan 25 | 65 | 6521 | Beveiliging | Inbraak-alarminstallatie | 2 | Controle inbraakalarminstallatie |  |  | 202 | 30 | 1 | 100% | pst | 1 | 2022
26HV | Het Streek College voor Pro, vmbo en mavo | Zandlaan 25 | 65 | 6521 | Beveiliging | Inbraak-alarminstallatie | 2 | Meldkamer inbraakalarminstallatie |  |  | 202 | 30 | 1 | 100% | pst | 1 | 2022
26HV | Het Streek College voor Pro, vmbo en mavo | Zandlaan 25 | 65 | 6530 | Beveiliging | CCTV centrale- en opnameapparatuur | 2 | CCTV-installatie algemeen |  |  | 101 | 10 | 1 | 100% | pst | 24 | 2036
26HV | Het Streek College voor Pro, vmbo en mavo | Zandlaan 25 | 65 | 6530 | Beveiliging | CCTV centrale- en opnameapparatuur | 2 | Vervangen CCTV-camera binnen |  |  | 101 | 10 | 1 | 100% | st | 12 | 2024
26HV | Het Streek College voor Pro, vmbo en mavo | Zandlaan 25 | 65 | 6530 | Beveiliging | CCTV centrale- en opnameapparatuur | 2 | Vervangen CCTV-camera buiten |  |  | 101 | 10 | 1 | 100% | st | 12 | 2024
26HV | Het Streek College voor Pro, vmbo en mavo | Zandlaan 25 | 65 | 6530 | Beveiliging | CCTV centrale- en opnameapparatuur | 2 | Vervangen CCTV-monitor |  |  | 101 | 10 | 1 | 100% | st | 6 | 2024
26HV | Het Streek College voor Pro, vmbo en mavo | Zandlaan 25 | 65 | 6530 | Beveiliging | CCTV centrale- en opnameapparatuur | 2 | Vervangen CCTV-opname apparatuur |  |  | 101 | 10 | 1 | 100% | st | 12 | 2024
26HV | Het Streek College voor Pro, vmbo en mavo | Zandlaan 25 | 65 | 6530 | Beveiliging | CCTV centrale- en opnameapparatuur | 2 | Onderhoudscontract CCTV installatie |  |  | 202 | 30 | 1 | 100% | st | 1 | 2022
26HV | Het Streek College voor Pro, vmbo en mavo | Zandlaan 25 | 65 | 6541 | Beveiliging in de aanbesteding | Invalidetoilet noodsignaal | 1 | Controle Invalidetoilet noodsignaal | 0 |  | 102 | 30 | 3 | 100% | st | 1 | 2022
26HV | Het Streek College voor Pro, vmbo en mavo | Zandlaan 25 | 65 | 6541 | Beveiliging in de aanbesteding | Invalidetoilet noodsignaal | 1 | Vervangen Invalidetoilet noodsignaal |  |  | 102 | 10 | 3 | 100% | st | 24 | 2036
26HV | Het Streek College voor Pro, vmbo en mavo | Zandlaan 25 | 66 | 6611 | Transport | Personenlift (Elektrische lift) | 1 | Personenlift vervangen kooi |  |  | 101 | 10 | 1 | 100% | pst | 48 | 2060
26HV | Het Streek College voor Pro, vmbo en mavo | Zandlaan 25 | 66 | 6611 | Transport | Personenlift (Elektrische lift) | 1 | Personenlift herstel kooi |  |  | 102 | 10 | 1 | 100% | pst | 24 | 2036
26HV | Het Streek College voor Pro, vmbo en mavo | Zandlaan 25 | 66 | 6611 | Transport | Personenlift (Elektrische lift) | 1 | Personenlift revisie installatie |  |  | 102 | 10 | 1 | 100% | pst | 18 | 2030
26HV | Het Streek College voor Pro, vmbo en mavo | Zandlaan 25 | 66 | 6611 | Transport | Personenlift (Elektrische lift) | 1 | Personenlift keuring |  |  | 202 | 30 | 1 | 100% | pst | 1 | 2022
26HV | Het Streek College voor Pro, vmbo en mavo | Zandlaan 25 | 66 | 6611 | Transport | Personenlift (Elektrische lift) | 1 | Personenlift onderhoudscontract / serviceovereenkomst |  |  | 302 | 30 | 1 | 100% | pst | 1 | 2022
26HV | Het Streek College voor Pro, vmbo en mavo | Zandlaan 25 | 67 | 6710 | Gebouwbeheersvoorzieningen | Valbeveiliging algemeen | 1 | Vervangen valbeveiliging |  |  | 101 | 10 | 1 | 100% | m2 | 25 | 2037
26HV | Het Streek College voor Pro, vmbo en mavo | Zandlaan 25 | 67 | 6710 | Gebouwbeheersvoorzieningen | Valbeveiliging algemeen | 1 | Onderhoudscontract valbeveiliging |  |  | 202 | 30 | 1 | 100% | pst | 1 | 2022
26HV | Het Streek College voor Pro, vmbo en mavo | Zandlaan 25 | 67 | 6710 | Gebouwbeheersvoorzieningen | Valbeveiliging algemeen | 1 | RIE-keuring valbeveiliging |  |  | 202 | 30 | 1 | 100% | pst | 1 | 2022
26HV | Het Streek College voor Pro, vmbo en mavo | Zandlaan 25 | 73 | 7311 | Vaste keukenvoorzieningen | Keukenblok < 1.5 m. | 1 | Vervangen keukenblok <=1.5 m |  |  | 101 | 10 | 6 | 100% | st | 24 | 2036
26HV | Het Streek College voor Pro, vmbo en mavo | Zandlaan 25 | 73 | 7311 | Vaste keukenvoorzieningen | Keukenblok < 1.5 m. | 1 | Vervangen keukenkraan |  |  | 202 | 10 | 6 | 100% | st | 24 | 2036
26HV | Het Streek College voor Pro, vmbo en mavo | Zandlaan 25 | 73 | 7311 | Vaste keukenvoorzieningen | Keukenblok < 1.5 m. | 1 | Vervangen spatscherm |  |  | 301 | 10 | 6 | 100% | m2 | 24 | 2036
26HV | Het Streek College voor Pro, vmbo en mavo | Zandlaan 25 | 73 | 7311 | Vaste keukenvoorzieningen | Keukenblok > 2.0 m. | 1 | Vervangen keukenblok >=2.0 m |  |  | 101 | 10 | 11 | 100% | st | 24 | 2036
26HV | Het Streek College voor Pro, vmbo en mavo | Zandlaan 25 | 73 | 7311 | Vaste keukenvoorzieningen | Keukenblok > 2.0 m. | 1 | Vervangen keukenmengkraan |  |  | 201 | 10 | 11 | 100% | st | 24 | 2036
26HV | Het Streek College voor Pro, vmbo en mavo | Zandlaan 25 | 73 | 7311 | Vaste keukenvoorzieningen | Keukenblok > 2.0 m. | 1 | Vervangen spatscherm |  |  | 301 | 10 | 11 | 100% | m2 | 24 | 2036
26HV | Het Streek College voor Pro, vmbo en mavo | Zandlaan 25 | 74 | 7411 | Vaste sanitairvoorzieningen | Douchegarnituur | 2 | Vervangen douchegarnituur |  |  | 101 | 10 | 1 | 100% | st | 24 | 2036
26HV | Het Streek College voor Pro, vmbo en mavo | Zandlaan 25 | 74 | 7411 | Vaste sanitairvoorzieningen | Douchegarnituur | 2 | Vervangen douchemengkraan |  |  | 101 | 10 | 1 | 100% | st | 24 | 2036
26HV | Het Streek College voor Pro, vmbo en mavo | Zandlaan 25 | 74 | 7411 | Vaste sanitairvoorzieningen | Wastrog RVS | 2 | Vervangen koudwaterkraan |  |  | 201 | 10 | 5 | 100% | st | 24 | 2036
26HV | Het Streek College voor Pro, vmbo en mavo | Zandlaan 25 | 74 | 7411 | Vaste sanitairvoorzieningen | Wastrog RVS | 2 | Vervangen wastrog RVS |  |  | 201 | 10 | 5 | 100% | st | 48 | 2060
26HV | Het Streek College voor Pro, vmbo en mavo | Zandlaan 25 | 74 | 7411 | Vaste sanitairvoorzieningen | Sanitair closetpot | 1 | Vervangen closetpot compleet |  |  | 101 | 10 | 72 | 100% | st | 48 | 2060
26HV | Het Streek College voor Pro, vmbo en mavo | Zandlaan 25 | 74 | 7411 | Vaste sanitairvoorzieningen | Sanitair uitstortgootsteen | 1 | Vervangen mengkraan |  |  | 101 | 10 | 8 | 100% | st | 24 | 2036
26HV | Het Streek College voor Pro, vmbo en mavo | Zandlaan 25 | 74 | 7411 | Vaste sanitairvoorzieningen | Sanitair uitstortgootsteen | 1 | Vervangen uitstortgootsteen |  |  | 101 | 10 | 8 | 100% | st | 48 | 2060
26HV | Het Streek College voor Pro, vmbo en mavo | Zandlaan 25 | 74 | 7411 | Vaste sanitairvoorzieningen | Sanitair urinoir | 1 | Vervangen urinoir |  |  | 101 | 10 | 28 | 100% | st | 48 | 2060
26HV | Het Streek College voor Pro, vmbo en mavo | Zandlaan 25 | 74 | 7411 | Vaste sanitairvoorzieningen | Sanitair wastafel | 1 | Vervangen wastafel |  |  | 101 | 10 | 6 | 100% | st | 48 | 2060
26HV | Het Streek College voor Pro, vmbo en mavo | Zandlaan 25 | 74 | 7411 | Vaste sanitairvoorzieningen | Sanitair wastafel | 1 | Vervangen wastafelkraan |  |  | 101 | 10 | 6 | 100% | st | 24 | 2036
26HV | Het Streek College voor Pro, vmbo en mavo | Zandlaan 25 | 74 | 7411 | Vaste sanitairvoorzieningen | Sanitair wastafel meubel enkel | 1 | Vervangen wastafel meubel enkel |  |  | 101 | 10 | 14 | 100% | st | 48 | 2060
26HV | Het Streek College voor Pro, vmbo en mavo | Zandlaan 25 | 74 | 7411 | Vaste sanitairvoorzieningen | Sanitair wastafel meubel enkel | 1 | Vervangen wastafelkraan |  |  | 101 | 10 | 14 | 100% | st | 24 | 2036
26HV | Het Streek College voor Pro, vmbo en mavo | Zandlaan 25 | 74 | 7411 | Vaste sanitairvoorzieningen | Sanitair wastafel meubel dubbel | 1 | Vervangen wastafel meubel dubbel |  |  | 101 | 10 | 10 | 100% | st | 48 | 2060
26HV | Het Streek College voor Pro, vmbo en mavo | Zandlaan 25 | 74 | 7411 | Vaste sanitairvoorzieningen | Sanitair wastafel meubel dubbel | 1 | Vervangen wastafelkraan |  |  | 101 | 10 | 10 | 100% | st | 24 | 2036
26HV | Het Streek College voor Pro, vmbo en mavo | Zandlaan 25 | 74 | 7411 | Vaste sanitairvoorzieningen | Sanitair douchebak | 1 | Vervangen douchebak |  |  | 101 | 10 | 1 | 100% | st | 24 | 2036
26HV | Het Streek College voor Pro, vmbo en mavo | Zandlaan 25 | 74 | 7411 | Vaste sanitairvoorzieningen | Sanitair ligbad | 1 | Vervangen ligbad |  |  | 101 | 10 | 1 | 100% | st | 48 | 2060
26HV | Het Streek College voor Pro, vmbo en mavo | Zandlaan 25 | 74 | 7411 | Vaste sanitairvoorzieningen | Sanitair ligbad | 1 | Vervangen mengkraan |  |  | 101 | 10 | 1 | 100% | st | 24 | 2036
26HV | Het Streek College voor Pro, vmbo en mavo | Zandlaan 25 | 74 | 7412 | Vaste sanitairvoorzieningen | Opklapbare beugel | 1 | Vervangen beugel |  |  | 101 | 10 | 3 | 100% | st | 24 | 2036
26HV | Het Streek College voor Pro, vmbo en mavo | Zandlaan 25 | 74 | 7413 | Vaste sanitairvoorzieningen | Schaamschot | 2 | Vervangen schaamschot |  |  | 201 | 10 | 23 | 100% | st | 24 | 2036
26HV | Het Streek College voor Pro, vmbo en mavo | Zandlaan 25 | 90 | 9013 | Terrein | Drainagevoorziening algemeen | 1 | Vervangen drainagevoorziening |  |  | 101 | 10 | 1 | 100% | pst | 40 | 2052
26HV | Het Streek College voor Pro, vmbo en mavo | Zandlaan 25 | 90 | 9013 | Terrein | Drainagevoorziening algemeen | 1 | Herstellen drainagevoorziening |  |  | 102 | 10 | 1 | 100% | pst | 10 | 2032
26HV | Het Streek College voor Pro, vmbo en mavo | Zandlaan 25 | 90 | 9013 | Terrein | Drainagevoorziening algemeen | 1 | Onderhoudscontract drainagevoorziening |  |  | 102 | 30 | 1 | 100% | pst | 1 | 2022
26HV | Het Streek College voor Pro, vmbo en mavo | Zandlaan 25 | 90 | 9022 | Terrein | Opstallen algemeen rijwielberging | 1 | Vervangen rijwielberging |  |  | 101 | 10 | 132 | 100% | m2 | 30 | 2042
26HV | Het Streek College voor Pro, vmbo en mavo | Zandlaan 25 | 90 | 9022 | Terrein | Opstallen algemeen rijwielberging | 1 | Reinigen rijwielberging |  |  | 102 | 10 | 132 | 100% | m2 | 3 | 2024
26HV | Het Streek College voor Pro, vmbo en mavo | Zandlaan 25 | 90 | 9022 | Terrein | Opstallen algemeen schuur | 1 | Vervangen schuur |  |  | 101 | 10 | 63.52 | 100% | m2 | 30 | 2042
26HV | Het Streek College voor Pro, vmbo en mavo | Zandlaan 25 | 90 | 9022 | Terrein | Opstallen algemeen schuur | 1 | Reinigen schuur |  |  | 102 | 10 | 63.52 | 100% | m2 | 3 | 2024
26HV | Het Streek College voor Pro, vmbo en mavo | Zandlaan 25 | 90 | 9022 | Terrein | Opstallen algemeen tuinbouwkas | 2 | Vervangen tuinbouwkas |  |  | 101 | 10 | 15 | 100% | m2 | 25 | 2037
26HV | Het Streek College voor Pro, vmbo en mavo | Zandlaan 25 | 90 | 9022 | Terrein | Opstallen algemeen tuinbouwkas | 2 | Reinigen tuinbouwkas |  |  | 102 | 10 | 15 | 100% | m2 | 3 | 2024
26HV | Het Streek College voor Pro, vmbo en mavo | Zandlaan 25 | 90 | 9022 | Terrein | Overkapping algemeen | 1 | Vervangen overkapping |  |  | 101 | 10 | 144 | 100% | m2 | 30 | 2042
26HV | Het Streek College voor Pro, vmbo en mavo | Zandlaan 25 | 90 | 9022 | Terrein | Overkapping algemeen | 1 | Onderhoudscontract overkapping |  |  | 102 | 10 | 144 | 100% | m2 | 3 | 2024
26HV | Het Streek College voor Pro, vmbo en mavo | Zandlaan 25 | 90 | 9032 | Terrein | Hekwerk, draadmat 1,5 m1 | 1 | Vervangen draadmat 1,0 - 2,0 m1 |  |  | 101 | 10 | 203 | 100% | m1 | 30 | 2042
26HV | Het Streek College voor Pro, vmbo en mavo | Zandlaan 25 | 90 | 9032 | Terrein | Hekwerk, spijlhek > 2,0 m1 | 1 | Vervangen spijlhek 2 m1 |  |  | 101 | 10 | 105 | 100% | m1 | 30 | 2042
26HV | Het Streek College voor Pro, vmbo en mavo | Zandlaan 25 | 90 | 9032 | Terrein | Hekwerk, spijlhek 1,0 - 2,0 m1 | 1 | Vervangen spijlhek |  |  | 101 | 10 | 32 | 100% | m1 | 30 | 2042
26HV | Het Streek College voor Pro, vmbo en mavo | Zandlaan 25 | 90 | 9034 | Terrein | Schuifpoorten algemeen elektrisch | 1 | Herstellen coating schuifpoort |  |  | 100 | 10 | 2 | 100% | pst | 0 | 0
26HV | Het Streek College voor Pro, vmbo en mavo | Zandlaan 25 | 90 | 9034 | Terrein | Schuifpoorten algemeen elektrisch | 1 | Vervangen schuifpoorten 12 m1 |  |  | 101 | 10 | 2 | 100% | st | 30 | 2042
26HV | Het Streek College voor Pro, vmbo en mavo | Zandlaan 25 | 90 | 9034 | Terrein | Schuifpoorten algemeen elektrisch | 1 | Onderhoudscontract schuifpoorten |  |  | 102 | 30 | 2 | 100% | st | 1 | 2022
26HV | Het Streek College voor Pro, vmbo en mavo | Zandlaan 25 | 90 | 9034 | Terrein | Schuifpoorten algemeen handbediend | 1 | Herstellen coating schuifpoort |  |  | 100 | 10 | 2 | 100% | pst | 0 | 0
26HV | Het Streek College voor Pro, vmbo en mavo | Zandlaan 25 | 90 | 9034 | Terrein | Schuifpoorten algemeen handbediend | 1 | Vervangen schuifpoorten |  |  | 101 | 10 | 2 | 100% | st | 30 | 2042
26HV | Het Streek College voor Pro, vmbo en mavo | Zandlaan 25 | 90 | 9034 | Terrein | Hang en sluitwerk toegangspoorten | 2 | Vervangen hang en sluitwerk terrein |  |  | 102 | 10 | 8 | 100% | pst | 15 | 2027
26HV | Het Streek College voor Pro, vmbo en mavo | Zandlaan 25 | 90 | 9034 | Terrein | Draaipoort grote poort staal | 1 | Vervangen grote stalen poort |  |  | 101 | 10 | 1 | 100% | st | 30 | 2042
26HV | Het Streek College voor Pro, vmbo en mavo | Zandlaan 25 | 90 | 9034 | Terrein | Draaipoort looppoort staal | 1 | Vervangen stalen looppoort |  |  | 101 | 10 | 4 | 100% | st | 30 | 2042
26HV | Het Streek College voor Pro, vmbo en mavo | Zandlaan 25 | 90 | 9041 | Terrein | Terreinverharding klinkers | 2 | Herstellen klinkerbestrating |  | fietsenstalling buiten hekwerk | 100 | 10 | 7724 | 100% | m2 | 0 | 0
26HV | Het Streek College voor Pro, vmbo en mavo | Zandlaan 25 | 90 | 9041 | Terrein | Terreinverharding klinkers | 2 | Herstellen spoorvorming |  | Zijde kelders | 100 | 10 | 7724 | 100% | m2 | 0 | 0
26HV | Het Streek College voor Pro, vmbo en mavo | Zandlaan 25 | 90 | 9041 | Terrein | Terreinverharding klinkers | 2 | Vervangen klinkers |  |  | 101 | 10 | 7724 | 100% | m2 | 48 | 2060
26HV | Het Streek College voor Pro, vmbo en mavo | Zandlaan 25 | 90 | 9041 | Terrein | Terreinverharding klinkers | 2 | Herstraten klinkers |  |  | 102 | 10 | 7724 | 100% | m2 | 24 | 2036
26HV | Het Streek College voor Pro, vmbo en mavo | Zandlaan 25 | 90 | 9041 | Terrein | Terreinverharding klinkers | 2 | Onderhoudscontract terreinverharding |  |  | 102 | 10 | 7724 | 5% | m2 | 6 | 2024
26HV | Het Streek College voor Pro, vmbo en mavo | Zandlaan 25 | 90 | 9041 | Terrein | Terreinverharding stelconplaten | 1 | Vervangen stelconplaten |  |  | 101 | 10 | 264 | 100% | m2 | 48 | 2060
26HV | Het Streek College voor Pro, vmbo en mavo | Zandlaan 25 | 90 | 9041 | Terrein | Terreinverharding asfalt | 1 | Vervangen asfalt |  |  | 101 | 10 | 790 | 100% | m2 | 48 | 2060
26HV | Het Streek College voor Pro, vmbo en mavo | Zandlaan 25 | 90 | 9041 | Terrein | Terreinverharding asfalt | 1 | Nieuwe toplaag asfalt |  |  | 102 | 10 | 790 | 100% | m2 | 24 | 2036
26HV | Het Streek College voor Pro, vmbo en mavo | Zandlaan 25 | 90 | 9041 | Terrein | Terreinverharding betontegels | 1 | Vervangen betontegels |  |  | 101 | 10 | 66 | 100% | m2 | 40 | 2052
26HV | Het Streek College voor Pro, vmbo en mavo | Zandlaan 25 | 90 | 9041 | Terrein | Terreinverharding betontegels | 1 | Herstellen betontegels |  |  | 102 | 10 | 66 | 25% | m2 | 5 | 2026
26HV | Het Streek College voor Pro, vmbo en mavo | Zandlaan 25 | 90 | 9041 | Terrein | Terreinverharding betontegels | 1 | Herstraten betontegels |  |  | 102 | 10 | 66 | 100% | m2 | 20 | 2032
26HV | Het Streek College voor Pro, vmbo en mavo | Zandlaan 25 | 90 | 9042 | Terrein | Groenvoorziening | 2 | VTA controle bomen |  |  | 102 | 30 | 1 | 100% | pst | 2 | 2022
26HV | Het Streek College voor Pro, vmbo en mavo | Zandlaan 25 | 90 | 9042 | Terrein | Groenvoorziening | 2 | Onderhoud groenvoorziening |  |  | 202 | 30 | 1 | 100% | m2 | 1 | 2022
26HV | Het Streek College voor Pro, vmbo en mavo | Zandlaan 25 | 90 | 9044 | Terrein | Keerwanden / balustrade algemeen | 1 | Vervangen keerwanden / balustrade |  |  | 101 | 10 | 97 | 100% | m1 | 40 | 2052
26HV | Het Streek College voor Pro, vmbo en mavo | Zandlaan 25 | 90 | 9044 | Terrein | Keerwanden / balustrade algemeen | 1 | Reinigen keerwanden / balustrade |  |  | 102 | 10 | 97 | 100% | m1 | 6 | 2024
26HV | Het Streek College voor Pro, vmbo en mavo | Zandlaan 25 | 90 | 9052 | Terrein | Straatkolken terrein algemeen | 1 | Vervangen straatkolken |  |  | 101 | 10 | 42 | 100% | st | 48 | 2060
26HV | Het Streek College voor Pro, vmbo en mavo | Zandlaan 25 | 90 | 9052 | Terrein | Buitenriolering PVC | 1 | Vervangen buiteriolering PVC |  |  | 101 | 10 | 1 | 100% | pst | 48 | 2060
26HV | Het Streek College voor Pro, vmbo en mavo | Zandlaan 25 | 90 | 9052 | Terrein | Buitenriolering PVC | 1 | Doorspoelen buiteriolering PVC |  |  | 102 | 10 | 1 | 100% | pst | 3 | 2024
26HV | Het Streek College voor Pro, vmbo en mavo | Zandlaan 25 | 90 | 9052 | Terrein | Inspectieputten terrein algemeen | 1 | Vervangen inspectieputten |  |  | 101 | 10 | 8 | 100% | st | 40 | 2052
26HV | Het Streek College voor Pro, vmbo en mavo | Zandlaan 25 | 90 | 9058 | Terrein | Parkeerpaal handbediend | 2 | Vervangen parkeerpaal |  |  | 101 | 10 | 12 | 100% | st | 20 | 2032
26HV | Het Streek College voor Pro, vmbo en mavo | Zandlaan 25 | 90 | 9063 | Terrein | Terreinverlichting gevelstraler | 2 | Vervangen terreinverlichting |  |  | 101 | 10 | 10 | 100% | st | 20 | 2032
26HV | Het Streek College voor Pro, vmbo en mavo | Zandlaan 25 | 90 | 9063 | Terrein | Verlichting lantaarnpaal inclusief paal | 1 | Vervangen lantaarnpaal |  |  | 101 | 10 | 38 | 100% | st | 40 | 2052
26HV | Het Streek College voor Pro, vmbo en mavo | Zandlaan 25 | 90 | 9063 | Terrein | Gevel- en plafondarmaturen klein | 2 | Vervangen gevel- en plafondarmaturen kleine |  |  | 101 | 10 | 29 | 100% | st | 20 | 2032
26HV | Het Streek College voor Pro, vmbo en mavo | Zandlaan 25 | 90 | 9071 | Terrein | Terreinmeubilering prefab beton bank | 1 | Vervangen terreinmeubilering prefab beton bank |  |  | 101 | 10 | 42 | 10% | st | 30 | 2042
26HV | Het Streek College voor Pro, vmbo en mavo | Zandlaan 25 | 90 | 9071 | Terrein | Terreinmeubilering prefab beton tafel | 1 | Vervangen terreinmeubilering prefab beton tafel |  |  | 101 | 10 | 8 | 10% | st | 30 | 2042
26HV | Het Streek College voor Pro, vmbo en mavo | Zandlaan 25 | 90 | 9074 | Terrein | Straatmeubilair zitelement beton poef | 1 | Vervangen straatmeubilair zitelement beton poef |  |  | 201 | 10 | 16 | 100% | pst | 30 | 2042
26HV | Het Streek College voor Pro, vmbo en mavo | Zandlaan 25 | 90 | 9074 | Terrein | Schoonlooproosters staal | 3 | Herstellen rooster |  | Hoofdentree | 100 | 10 | 3 | 100% | pst | 0 | 0
26HV | Het Streek College voor Pro, vmbo en mavo | Zandlaan 25 | 90 | 9074 | Terrein | Schoonlooproosters staal | 3 | Vervangen schoonlooproosters staal |  |  | 201 | 10 | 3 | 100% | m2 | 24 | 2036
26HV | Het Streek College voor Pro, vmbo en mavo | Zandlaan 25 | 90 | 9074 | Terrein | Straatmeubilair perkrand beton | 1 | Herstellen hoek |  |  | 100 | 10 | 47 | 100% | pst | 0 | 0
26HV | Het Streek College voor Pro, vmbo en mavo | Zandlaan 25 | 90 | 9074 | Terrein | Straatmeubilair perkrand beton | 1 | Vervangen straatmeubilair perkrand beton |  |  | 201 | 10 | 47 | 100% | m1 | 30 | 2042
26HV | Het Streek College voor Pro, vmbo en mavo | Zandlaan 25 | 90 | 9074 | Terrein | Straatmeubilair zitelement beton | 1 | Vervangen straatmeubilair zitelement beton |  |  | 201 | 10 | 32 | 100% | pst | 30 | 2042
26HV | Het Streek College voor Pro, vmbo en mavo | Zandlaan 25 | 90 | 9074 | Terrein | Terreinmeubilering vlaggenmast algemeen | 1 | Vervangen vlaggenmast |  |  | 101 | 10 | 6 | 100% | st | 30 | 2042
26HV | Het Streek College voor Pro, vmbo en mavo | Zandlaan 25 | 90 | 9080 | Terrein | Terrein kunstwerken algemeen | 2 | Vervangen kunstwerken |  |  | 101 | 10 | 1 | 100% | pst | 30 | 2042
26HV | Het Streek College voor Pro, vmbo en mavo | Zandlaan 25 | 90 | 9081 | Terrein | Terreinmeubilering rijwielrekken/staanders laag | 2 | Vervangen rijwielrekken/staanders laag |  |  | 101 | 10 | 91 | 100% | m1 | 30 | 2042
26HV | Het Streek College voor Pro, vmbo en mavo | Zandlaan 25 | 90 | 9081 | Terrein | Terreinmeubilering rijwielrekken/staanders hoog | 2 | Vervangen rijwielrekken/staanders hoog |  |  | 101 | 10 | 150 | 100% | m1 | 30 | 2042
26HV | Het Streek College voor Pro, vmbo en mavo | Zandlaan 25 | 99 | 9999 | Algemeen | Klachten onderhoud bouwkundig/installatie | 2 | Klachten onderhoud bouwk./installatie |  |  | 102 | 40 | 10998 | 100% | bvo | 1 | 2022
26HV | Het Streek College voor Pro, vmbo en mavo | Zandlaan 25 | 99 | 9999 | Algemeen | Contract onderhoud | 1 | Contract onderhoud Kuijpers | 0 |  | 102 | 30 | 1 | 100% | pst | 1 | 2022
26HV-1 | Het Streek College Gymzaal | Zandlaan 25 | 21 | 2110 | Buitenwanden | Gevelconstructie metselwerk | 1 | Reinigen metselwerk |  |  | 100 | 10 | 493 | 100% | m2 | 0 | 0
26HV-1 | Het Streek College Gymzaal | Zandlaan 25 | 21 | 2110 | Buitenwanden | Gevelconstructie metselwerk | 1 | Vervangen metselwerk |  |  | 101 | 10 | 493 | 100% | m2 | 0 | 0
26HV-1 | Het Streek College Gymzaal | Zandlaan 25 | 21 | 2110 | Buitenwanden | Gevelconstructie metselwerk | 1 | Reinigen metselwerk |  |  | 103 | 10 | 493 | 10% | m2 | 6 | 2024
26HV-1 | Het Streek College Gymzaal | Zandlaan 25 | 21 | 2110 | Buitenwanden | Dilatatie kitvoeg | 4 | Aanbrengen vulling dilataties |  |  | 100 | 10 | 45 | 100% | m1 | 0 | 2023
26HV-1 | Het Streek College Gymzaal | Zandlaan 25 | 21 | 2110 | Buitenwanden | Dilatatie kitvoeg | 4 | Vervangen dilatatie kitvoeg |  |  | 101 | 10 | 45 | 100% | m1 | 12 | 0
26HV-1 | Het Streek College Gymzaal | Zandlaan 25 | 22 | 2214 | Binnenwanden | Binnenwand - Optrekbare scheidingsw. - Elektr. | 1 | Inspectie/ Afstellen - Optrekbare scheidingswand - Elektrisch - Kunststof |  |  | 101 | 30 | 264 | 100% | pst | 1 | 2022
26HV-1 | Het Streek College Gymzaal | Zandlaan 25 | 22 | 2214 | Binnenwanden | Binnenwand - Optrekbare scheidingsw. - Elektr. | 1 | Vervangen aandrijfaggregaat - Optrekbare scheidingswand - Elektrisch - Kunststof |  |  | 202 | 10 | 264 | 100% | st | 15 | 2027
26HV-1 | Het Streek College Gymzaal | Zandlaan 25 | 22 | 2214 | Binnenwanden | Binnenwand - Optrekbare scheidingsw. - Elektr. | 1 | Vervangen valbeveiligingen - Optrekbare scheidingswand - Elektrisch - Kunststof |  |  | 202 | 10 | 264 | 100% | st | 18 | 2030
26HV-1 | Het Streek College Gymzaal | Zandlaan 25 | 22 | 2214 | Binnenwanden | Binnenwand - Optrekbare scheidingsw. - Elektr. | 1 | Vervangen opwikkelbanden - Optrekbare scheidingswand - Elektrisch - Kunststof |  |  | 303 | 10 | 264 | 100% | st | 10 | 2022
26HV-1 | Het Streek College Gymzaal | Zandlaan 25 | 22 | 2214 | Binnenwanden | Binnenwand - Optrekbare scheidingsw. - Elektr. | 1 | Vervangen wandvlakken - Optrekbare scheidingswand - Elektrisch - Kunststof |  |  | 303 | 10 | 264 | 100% | pst | 20 | 2032
26HV-1 | Het Streek College Gymzaal | Zandlaan 25 | 22 | 2214 | Binnenwanden | Binnenwand - Optrekbare scheidingsw. - Elektr. | 1 | Vervangen windwerk - Optrekbare scheidingswand - Elektrisch - Kunststof |  |  | 404 | 10 | 264 | 100% | st | 25 | 2037
26HV-1 | Het Streek College Gymzaal | Zandlaan 25 | 31 | 3120 | Buitenwandopeningen | Kozijn buiten aluminium | 1 | Reinigen kozijnen |  |  | 100 | 10 | 186 | 100% | pst | 0 | 0
26HV-1 | Het Streek College Gymzaal | Zandlaan 25 | 31 | 3120 | Buitenwandopeningen | Kozijn buiten aluminium | 1 | Vervangen kozijn aluminium incl. glas |  |  | 101 | 10 | 186 | 100% | m2 | 48 | 2060
26HV-1 | Het Streek College Gymzaal | Zandlaan 25 | 31 | 3120 | Buitenwandopeningen | Kozijn buiten aluminium | 1 | Reinigen kozijn aluminium |  |  | 102 | 10 | 186 | 100% | m2 | 6 | 2024
26HV-1 | Het Streek College Gymzaal | Zandlaan 25 | 31 | 3120 | Buitenwandopeningen | Waterslag aluminium | 1 | Vervangen waterslag aluminium |  |  | 101 | 10 | 133 | 100% | m1 | 48 | 2060
26HV-1 | Het Streek College Gymzaal | Zandlaan 25 | 31 | 3120 | Buitenwandopeningen | Zonwering screens elektrisch | 1 | Onderhoud zonwering |  |  | 101 | 30 | 4.6 | 100% | m1 | 2 | 2024
26HV-1 | Het Streek College Gymzaal | Zandlaan 25 | 31 | 3120 | Buitenwandopeningen | Zonwering screens elektrisch | 1 | Vervangen zonwering |  |  | 101 | 10 | 4.6 | 100% | m1 | 25 | 2037
26HV-1 | Het Streek College Gymzaal | Zandlaan 25 | 31 | 3130 | Buitenwandopeningen | Hang en sluitwerk exterieur | 2 | Herstellen deurstoppers |  |  | 100 | 10 | 1592 | 100% | pst | 0 | 0
26HV-1 | Het Streek College Gymzaal | Zandlaan 25 | 31 | 3130 | Buitenwandopeningen | Hang en sluitwerk exterieur | 2 | Vervangen hang en sluitwerk buitendeuren |  |  | 101 | 10 | 1592 | 100% | bvo | 24 | 2036
26HV-1 | Het Streek College Gymzaal | Zandlaan 25 | 31 | 3130 | Buitenwandopeningen | Hang en sluitwerk exterieur | 2 | Onderhouden hang en sluitwerk exterieur |  |  | 102 | 30 | 1592 | 25% | bvo | 1 | 2022
26HV-1 | Het Streek College Gymzaal | Zandlaan 25 | 31 | 3131 | Buitenwandopeningen | Buitendeur aluminium | 1 | Vervangen buitendeur aluminium |  |  | 101 | 10 | 10 | 100% | st | 48 | 2060
26HV-1 | Het Streek College Gymzaal | Zandlaan 25 | 31 | 3131 | Buitenwandopeningen | Buitendeur aluminium | 1 | Vervangen buitendeur aluminium |  |  | 101 | 10 | 10 | 100% | st | 24 | 2036
26HV-1 | Het Streek College Gymzaal | Zandlaan 25 | 32 | 3230 | Binnenwandopeningen | Hang en sluitwerk interieur | 1 | Herstellen scharnieren |  |  | 100 | 10 | 1592 | 100% | pst | 0 | 0
26HV-1 | Het Streek College Gymzaal | Zandlaan 25 | 32 | 3230 | Binnenwandopeningen | Hang en sluitwerk interieur | 1 | Vervangen hang en sluitwerk interieur |  |  | 101 | 10 | 1592 | 100% | bvo | 24 | 2036
26HV-1 | Het Streek College Gymzaal | Zandlaan 25 | 32 | 3230 | Binnenwandopeningen | Hang en sluitwerk interieur | 1 | Onderhouden hang en sluitwerk interieur |  |  | 102 | 30 | 1592 | 25% | bvo | 1 | 2023
26HV-1 | Het Streek College Gymzaal | Zandlaan 25 | 32 | 3230 | Binnenwandopeningen | Kozijnen hout | 1 | Herstellen binnenkozijnen |  |  | 100 | 10 | 89.21 | 100% | pst | 0 | 0
26HV-1 | Het Streek College Gymzaal | Zandlaan 25 | 32 | 3230 | Binnenwandopeningen | Kozijnen hout | 1 | Vervangen kozijn zachthout |  |  | 101 | 10 | 89.21 | 100% | m2 | 75 | 2087
26HV-1 | Het Streek College Gymzaal | Zandlaan 25 | 32 | 3231 | Binnenwandopeningen | Binnendeur stomp +toplaag | 3 | Herstellen binnendeuren |  |  | 100 | 10 | 32 | 100% | pst | 0 | 0
26HV-1 | Het Streek College Gymzaal | Zandlaan 25 | 32 | 3231 | Binnenwandopeningen | Binnendeur stomp +toplaag | 3 | Vervangen binnendeuren |  | Kleedlokalen | 100 | 10 | 32 | 100% | pst | 0 | 2023
26HV-1 | Het Streek College Gymzaal | Zandlaan 25 | 32 | 3231 | Binnenwandopeningen | Binnendeur stomp +toplaag | 3 | Vervangen binnendeur + toplaag |  |  | 101 | 10 | 32 | 100% | st | 48 | 2060
26HV-1 | Het Streek College Gymzaal | Zandlaan 25 | 32 | 3231 | Binnenwandopeningen | Binnendeur stomp +toplaag | 3 | Herstellen binnendeur |  |  | 102 | 10 | 32 | 100% | pst | 6 | 2024
26HV-1 | Het Streek College Gymzaal | Zandlaan 25 | 32 | 3231 | Binnenwandopeningen | Deurdranger geleidedranger | 2 | Vervangen deurdranger Dorma/Geze |  |  | 101 | 10 | 7 | 25% | st | 4 | 2024
26HV-1 | Het Streek College Gymzaal | Zandlaan 25 | 32 | 3231 | Binnenwandopeningen | Deurdranger geleidedranger | 2 | Bijstellen deurdranger |  |  | 102 | 10 | 7 | 100% | st | 6 | 2030
26HV-1 | Het Streek College Gymzaal | Zandlaan 25 | 32 | 3233 | Binnenwandopeningen | Overheaddeur (elektrisch) | 2 | Vervangen overheaddeur 2,7 x 2,15 m |  |  | 101 | 10 | 6 | 100% | st | 24 | 2036
26HV-1 | Het Streek College Gymzaal | Zandlaan 25 | 32 | 3233 | Binnenwandopeningen | Overheaddeur (elektrisch) | 2 | Onderhoudscontract overheaddeur |  |  | 102 | 30 | 6 | 100% | st | 1 | 2022
26HV-1 | Het Streek College Gymzaal | Zandlaan 25 | 33 | 3320 | Vloeropeningen | Vloerluik geïsoleerd | 2 | Vervangen vloerluik geïsoleerd |  |  | 101 | 10 | 1 | 100% | st | 40 | 2052
26HV-1 | Het Streek College Gymzaal | Zandlaan 25 | 37 | 3721 | Dakopeningen | Lichtkoepel enkelwandig >1 m2 | 1 | Vervangen lichtkoepel enkelwandig >1 m2 |  |  | 101 | 10 | 6 | 100% | st | 20 | 2032
26HV-1 | Het Streek College Gymzaal | Zandlaan 25 | 41 | 4111 | Buitenwandafwerkingen | Gevelafwerking voegwerk verdiept | 1 | Herstellen voegwerk verdiept |  |  | 101 | 10 | 493 | 100% | pst | 12 | 2036
26HV-1 | Het Streek College Gymzaal | Zandlaan 25 | 41 | 4111 | Buitenwandafwerkingen | Gevelafwerking voegwerk verdiept | 1 | Vervangen voegwerk verdiept |  |  | 101 | 10 | 493 | 100% | m2 | 48 | 2060
26HV-1 | Het Streek College Gymzaal | Zandlaan 25 | 41 | 4112 | Buitenwandafwerkingen | Gevelbekleding aluminium | 2 | Reinigen |  |  | 100 | 10 | 628 | 100% | m2 | 0 | 0
26HV-1 | Het Streek College Gymzaal | Zandlaan 25 | 41 | 4112 | Buitenwandafwerkingen | Gevelbekleding aluminium | 2 | Vervangen gevelbekleding aluminium |  |  | 101 | 10 | 628 | 100% | m2 | 48 | 2060
26HV-1 | Het Streek College Gymzaal | Zandlaan 25 | 41 | 4112 | Buitenwandafwerkingen | Gevelbekleding aluminium | 2 | Reinigen gevelbekleding aluminium |  |  | 102 | 10 | 628 | 100% | m2 | 6 | 2024
26HV-1 | Het Streek College Gymzaal | Zandlaan 25 | 42 | 4212 | Binnenwandafwerkingen | Wandafwerking tegels | 1 | Vervangen wandafwerking wandtegels |  |  | 101 | 10 | 180 | 100% | m2 | 48 | 2060
26HV-1 | Het Streek College Gymzaal | Zandlaan 25 | 42 | 4212 | Binnenwandafwerkingen | Wandafwerking tegels | 1 | Herstellen wandafwerking wandtegels |  |  | 102 | 10 | 180 | 10% | m2 | 12 | 2036
26HV-1 | Het Streek College Gymzaal | Zandlaan 25 | 42 | 4212 | Binnenwandafwerkingen | Wandafwerking akoestisch | 2 | Vervangen wandafwerking akoestisch |  |  | 101 | 10 | 161.28 | 100% | m2 | 24 | 2036
26HV-1 | Het Streek College Gymzaal | Zandlaan 25 | 43 | 4321 | Vloerafwerkingen | Vloerafwerking PU-gietvloer | 1 | Vervangen vloerafwerking PU-gietvloer |  |  | 101 | 10 | 385 | 100% | m2 | 40 | 2052
26HV-1 | Het Streek College Gymzaal | Zandlaan 25 | 43 | 4321 | Vloerafwerkingen | Vloerafwerking PU-gietvloer | 1 | Aanbrengen nieuwe laag PU-gietvloer |  |  | 102 | 10 | 385 | 100% | m2 | 20 | 2032
26HV-1 | Het Streek College Gymzaal | Zandlaan 25 | 43 | 4321 | Vloerafwerkingen | Vloerafwerking coralmat | 2 | Vervangen vloerafwerking coralmat |  |  | 101 | 10 | 18 | 100% | m2 | 6 | 2024
26HV-1 | Het Streek College Gymzaal | Zandlaan 25 | 43 | 4321 | Vloerafwerkingen | Vloerafwerking sportvloer | 1 | Vervangen vloerafwerking sportvloer |  |  | 101 | 10 | 1092 | 100% | m2 | 24 | 2038
26HV-1 | Het Streek College Gymzaal | Zandlaan 25 | 43 | 4321 | Vloerafwerkingen | Vloerafwerking sportvloer | 1 | Periodieke inspectie sportvloer |  |  | 102 | 30 | 1092 | 100% | pst | 1 | 2022
26HV-1 | Het Streek College Gymzaal | Zandlaan 25 | 43 | 4321 | Vloerafwerkingen | Vloerafwerking sportvloer | 1 | Toplaagbehandeling sportvloer |  |  | 202 | 10 | 1092 | 100% | m2 | 12 | 2026
26HV-1 | Het Streek College Gymzaal | Zandlaan 25 | 43 | 4321 | Vloerafwerkingen | Vloerafwerking cementdekvloer gecoat | 1 | Vervangen cementdekvloer |  |  | 101 | 10 | 6 | 100% | m2 | 20 | 2032
26HV-1 | Het Streek College Gymzaal | Zandlaan 25 | 45 | 4511 | Plafondafwerkingen | Plafondafwerking hwc-plaat | 1 | Vervangen plafondafwerking hwc-plaat |  |  | 101 | 10 | 415 | 100% | m2 | 48 | 2060
26HV-1 | Het Streek College Gymzaal | Zandlaan 25 | 45 | 4512 | Plafondafwerkingen | Systeemplafond | 1 | Vervangen systeemplafond organisch |  |  | 101 | 10 | 132 | 100% | m2 | 48 | 2060
26HV-1 | Het Streek College Gymzaal | Zandlaan 25 | 45 | 4512 | Plafondafwerkingen | Systeemplafond | 1 | Herstellen systeemplafond (platen) |  |  | 102 | 10 | 132 | 20% | m2 | 6 | 2024
26HV-1 | Het Streek College Gymzaal | Zandlaan 25 | 46 | 4632 | Schilderwerk | Binnenschilderwerk kozijn en raam hout dekkend | 2 | Herstellen binnenschilderwerk |  |  | 100 | 10 | 89 | 100% | m2 | 0 | 0
26HV-1 | Het Streek College Gymzaal | Zandlaan 25 | 46 | 4632 | Schilderwerk | Binnenschilderwerk kozijn en raam hout dekkend | 2 | Groot schilderwerk kozijn en raam hout dekkend |  |  | 104 | 10 | 89 | 100% | m2 | 12 | 2024
26HV-1 | Het Streek College Gymzaal | Zandlaan 25 | 47 | 4711 | Dakafwerkingen | Dakbedekking APP | 2 | Herstellen overlap |  | Lage dak | 100 | 10 | 1526 | 100% | pst | 0 | 0
26HV-1 | Het Streek College Gymzaal | Zandlaan 25 | 47 | 4711 | Dakafwerkingen | Dakbedekking APP | 2 | Vervangen dakbedekking APP |  |  | 101 | 10 | 1526 | 100% | m2 | 40 | 2052
26HV-1 | Het Streek College Gymzaal | Zandlaan 25 | 47 | 4711 | Dakafwerkingen | Dakbedekking APP | 2 | Aanbrengen nieuwe laag dakbedekking APP |  |  | 102 | 10 | 1526 | 100% | m2 | 20 | 2032
26HV-1 | Het Streek College Gymzaal | Zandlaan 25 | 47 | 4711 | Dakafwerkingen | Dakbedekking APP | 2 | Reinigen/onderhoud dakbedekking |  |  | 102 | 30 | 1526 | 100% | m2 | 1 | 2022
26HV-1 | Het Streek College Gymzaal | Zandlaan 25 | 47 | 4711 | Dakafwerkingen | Dakrandafwerking staal | 1 | Vervangen dakrandafwerking metaal |  |  | 101 | 10 | 77 | 100% | m1 | 48 | 2060
26HV-1 | Het Streek College Gymzaal | Zandlaan 25 | 47 | 4711 | Dakafwerkingen | Loodslabben plat dak | 1 | Vervangen loodslabben plat dak |  |  | 101 | 10 | 44 | 100% | m1 | 48 | 2060
26HV-1 | Het Streek College Gymzaal | Zandlaan 25 | 47 | 4711 | Dakafwerkingen | Tegels op rubber dragers | 2 | Vervangen betontegels |  |  | 101 | 10 | 62 | 100% | m2 | 40 | 2052
26HV-1 | Het Streek College Gymzaal | Zandlaan 25 | 51 | 5121 | Warmteopwekking | CV-ketel Hr 115 kW | 2 | Vervangen cv-ketel Remeha Quinta Pro 115 kW |  |  | 101 | 10 | 1 | 100% | st | 18 | 2030
26HV-1 | Het Streek College Gymzaal | Zandlaan 25 | 51 | 5121 | Warmteopwekking | CV-ketel Hr 115 kW | 2 | Jaarlijks onderhoud cv-installatie | 0 |  | 102 | 30 | 1 | 100% | st | 1 | 2022
26HV-1 | Het Streek College Gymzaal | Zandlaan 25 | 51 | 5121 | Warmteopwekking | CV-ketel Hr 115 kW | 2 | PI keuring ketel > 100kW |  |  | 102 | 10 | 1 | 100% | st | 4 | 2021
26HV-1 | Het Streek College Gymzaal | Zandlaan 25 | 51 | 5121 | Warmteopwekking | CV-pomp collectief | 2 | Vervangen CV-pomp collectief |  |  | 101 | 10 | 1 | 100% | st | 15 | 2027
26HV-1 | Het Streek College Gymzaal | Zandlaan 25 | 51 | 5124 | Warmteopwekking | Rookgasdakdoorvoer metaal plat | 2 | Vervangen rookgasafvoer metaal plat |  |  | 101 | 10 | 1 | 100% | st | 18 | 2030
26HV-1 | Het Streek College Gymzaal | Zandlaan 25 | 52 | 5211 | Afvoeren | Hemelwaterafvoer pvc | 2 | Aanbrengen beugels |  | Boven dak | 100 | 10 | 34.75 | 100% | pst | 0 | 2023
26HV-1 | Het Streek College Gymzaal | Zandlaan 25 | 52 | 5211 | Afvoeren | Hemelwaterafvoer pvc | 2 | Vervangen hemelwaterafvoer pvc |  |  | 101 | 10 | 34.75 | 100% | m1 | 24 | 2036
26HV-1 | Het Streek College Gymzaal | Zandlaan 25 | 52 | 5211 | Afvoeren | Hemelwaterafvoer staal gegalvaniseerd | 1 | Vervangen hemelwaterafvoer staal gegalvaniseerd |  |  | 101 | 10 | 26 | 100% | m1 | 40 | 2052
26HV-1 | Het Streek College Gymzaal | Zandlaan 25 | 53 | 5310 | Water | Legionella uitgebreide risico-analyse | 1 | Beheersplan legionella | 0 |  | 102 | 30 | 1 | 100% | pst | 1 | 2022
26HV-1 | Het Streek College Gymzaal | Zandlaan 25 | 53 | 5310 | Water | Legionella uitgebreide risico-analyse | 1 | Monstername legionella | 0 |  | 102 | 30 | 1 | 100% | pst | 1 | 2022
26HV-1 | Het Streek College Gymzaal | Zandlaan 25 | 53 | 5310 | Water | Legionella uitgebreide risico-analyse | 1 | Risico-analyse legionella |  |  | 102 | 10 | 1 | 100% | pst | 3 | 2024
26HV-1 | Het Streek College Gymzaal | Zandlaan 25 | 53 | 5321 | Water | Voorraadboiler | 2 | Vervangen circulatie-pomp |  |  | 101 | 10 | 1 | 100% | st | 12 | 2024
26HV-1 | Het Streek College Gymzaal | Zandlaan 25 | 53 | 5321 | Water | Voorraadboiler | 2 | Vervangen voorraadboiler NIBE EKS2 500L |  |  | 101 | 10 | 1 | 100% | st | 20 | 2032
26HV-1 | Het Streek College Gymzaal | Zandlaan 25 | 53 | 5321 | Water | Voorraadboiler | 2 | Jaarlijks onderhoud boiler >250 l | 0 |  | 202 | 30 | 1 | 100% | st | 1 | 2022
26HV-1 | Het Streek College Gymzaal | Zandlaan 25 | 54 | 5410 | Gassen | Gasleidingnet compleet | 1 | Vervangen gasleiding |  |  | 101 | 10 | 50 | 100% | m1 | 48 | 2060
26HV-1 | Het Streek College Gymzaal | Zandlaan 25 | 54 | 5410 | Gassen | Gasleidingnet compleet | 1 | Keuren gasleiding |  |  | 201 | 10 | 50 | 100% | pst | 4 | 2021
26HV-1 | Het Streek College Gymzaal | Zandlaan 25 | 56 | 5610 | Warmtedistributie | CV-expansievat individueel | 1 | Vervangen CV-expansievat 25L |  |  | 101 | 10 | 1 | 100% | st | 12 | 2021
26HV-1 | Het Streek College Gymzaal | Zandlaan 25 | 56 | 5610 | Warmtedistributie | Verdeler/verzamelaar CV-installatie alg | 2 | Verdeler/verzamelaar + appendages |  |  | 102 | 10 | 1 | 100% | pst | 20 | 2032
26HV-1 | Het Streek College Gymzaal | Zandlaan 25 | 57 | 5720 | Luchtbehandeling | Ventilatieventiel | 2 | Vervangen ventilatieventiel |  |  | 101 | 10 | 13 | 100% | st | 20 | 2032
26HV-1 | Het Streek College Gymzaal | Zandlaan 25 | 57 | 5771 | Luchtbehandeling | Luchtbehandelingskast VB + WTW 1,72 m3/s | 1 | Vervangen luchtbehandelingskast |  |  | 101 | 10 | 1 | 100% | st | 25 | 2037
26HV-1 | Het Streek College Gymzaal | Zandlaan 25 | 57 | 5771 | Luchtbehandeling | Luchtbehandelingskast VB + WTW 1,72 m3/s | 1 | Herstellen luchtbehandelingskast |  |  | 102 | 10 | 1 | 100% | pst | 10 | 2027
26HV-1 | Het Streek College Gymzaal | Zandlaan 25 | 57 | 5771 | Luchtbehandeling | Luchtbehandelingskast VB + WTW 1,72 m3/s | 1 | Onderhoudscontract luchtbehandelingskast | 0 |  | 202 | 30 | 1 | 100% | st | 1 | 2022
26HV-1 | Het Streek College Gymzaal | Zandlaan 25 | 58 | 5810 | Regeling klimaat en sanitair | Variabele volume box | 2 | Vervangen Honeywell Smartdrive HVAC |  |  | 102 | 10 | 1 | 100% | st | 15 | 2027
26HV-1 | Het Streek College Gymzaal | Zandlaan 25 | 61 | 6110 | Centrale elektrotechnische voorzieningen | NEN keuringen | 1 | Aanpassen electra nav NEN keuring |  |  | 102 | 10 | 1592 | 100% | bvo | 5 | 2027
26HV-1 | Het Streek College Gymzaal | Zandlaan 25 | 61 | 6110 | Centrale elektrotechnische voorzieningen | NEN keuringen | 1 | NEN 3140 keuring | 0 |  | 102 | 30 | 1592 | 20% | bvo | 1 | 2022
26HV-1 | Het Streek College Gymzaal | Zandlaan 25 | 61 | 6111 | Centrale elektrotechnische voorzieningen | Groepenkast | 1 | Vervangen groepenkast inclusief bedrading |  |  | 201 | 10 | 1 | 100% | st | 24 | 2036
26HV-1 | Het Streek College Gymzaal | Zandlaan 25 | 63 | 6311 | Verlichting | Elektra armaturen binnen TL | 1 | Vervangen armaturen binnen TL |  |  | 101 | 10 | 93 | 100% | st | 36 | 2048
26HV-1 | Het Streek College Gymzaal | Zandlaan 25 | 63 | 6311 | Verlichting | Elektra armaturen binnenlamp PL | 1 | Vervangen armaturen binnenlamp PL |  |  | 101 | 10 | 60 | 100% | st | 36 | 2048
26HV-1 | Het Streek College Gymzaal | Zandlaan 25 | 63 | 6324 | Verlichting | Noodverlichtingsarmatuur decentraal | 2 | Vervangen noodverlichtingsarmatuur decentraal, Algemeen LED |  |  | 101 | 10 | 28 | 100% | st | 15 | 2027
26HV-1 | Het Streek College Gymzaal | Zandlaan 25 | 63 | 6324 | Verlichting | Noodverlichtingsarmatuur decentraal | 2 | Vervangen noodverlichtingsarmatuur decentraal, Pictogram LED |  |  | 101 | 10 | 28 | 100% | st | 15 | 2027
26HV-1 | Het Streek College Gymzaal | Zandlaan 25 | 63 | 6324 | Verlichting | Noodverlichtingsarmatuur decentraal | 2 | Vervangen accu noodverlichting LED | 0 |  | 102 | 30 | 28 | 100% | st | 1 | 2022
26HV-1 | Het Streek College Gymzaal | Zandlaan 25 | 63 | 6324 | Verlichting | Noodverlichtingsarmatuur decentraal | 2 | Controle noodverlichting | 0 |  | 202 | 30 | 28 | 100% | pst | 1 | 2022
26HV-1 | Het Streek College Gymzaal | Zandlaan 25 | 65 | 6511 | Beveiliging | Brandmeldinstallatie | 2 | Vervangen brandmeldinstallatie (incl. bekabeling) |  |  | 101 | 10 | 1 | 100% | bvo | 30 | 2042
26HV-1 | Het Streek College Gymzaal | Zandlaan 25 | 65 | 6511 | Beveiliging | Brandmeldinstallatie | 2 | Vervangen brandmeldinstallatie melders/signaalgevers |  |  | 102 | 10 | 1 | 100% | bvo | 15 | 2027
26HV-1 | Het Streek College Gymzaal | Zandlaan 25 | 65 | 6511 | Beveiliging | Brandmeldinstallatie | 2 | Vervangen brandmeldinstallatie Notifier (excl. bekabeling) |  |  | 102 | 10 | 1 | 100% | pst | 15 | 2027
26HV-1 | Het Streek College Gymzaal | Zandlaan 25 | 65 | 6511 | Beveiliging | Brandmeldinstallatie | 2 | Beheer brandmeldinstallatie (OP-taken) |  |  | 202 | 30 | 1 | 100% | pst | 1 | 2022
26HV-1 | Het Streek College Gymzaal | Zandlaan 25 | 65 | 6511 | Beveiliging | Brandmeldinstallatie | 2 | Controle brandmeldinstallatie |  |  | 202 | 30 | 1 | 100% | pst | 1 | 2022
26HV-1 | Het Streek College Gymzaal | Zandlaan 25 | 65 | 6513 | Beveiliging in de aanbesteding | Brandslang haspel | 1 | Vervangen brandslang haspel |  |  | 201 | 10 | 4 | 100% | st | 24 | 2036
26HV-1 | Het Streek College Gymzaal | Zandlaan 25 | 65 | 6513 | Beveiliging in de aanbesteding | Brandslang haspel | 1 | Controle brandslang haspel | 0 |  | 202 | 30 | 4 | 100% | st | 1 | 2022
26HV-1 | Het Streek College Gymzaal | Zandlaan 25 | 65 | 6513 | Beveiliging | Schuimblusser | 1 | Vervangen schuimblusser |  |  | 101 | 10 | 1 | 100% | st | 20 | 2032
26HV-1 | Het Streek College Gymzaal | Zandlaan 25 | 65 | 6513 | Beveiliging | Schuimblusser | 1 | Controle schuimblusser |  |  | 202 | 30 | 1 | 100% | st | 1 | 2022
26HV-1 | Het Streek College Gymzaal | Zandlaan 25 | 65 | 6521 | Beveiliging | Inbraak-alarminstallatie | 2 | Vervangen inbraakalarminstallatie |  |  | 101 | 10 | 1 | 100% | pst | 18 | 2030
26HV-1 | Het Streek College Gymzaal | Zandlaan 25 | 65 | 6521 | Beveiliging | Inbraak-alarminstallatie | 2 | Alarmopvolging |  |  | 202 | 30 | 1 | 100% | pst | 1 | 2022
26HV-1 | Het Streek College Gymzaal | Zandlaan 25 | 65 | 6521 | Beveiliging | Inbraak-alarminstallatie | 2 | Controle inbraakalarminstallatie |  |  | 202 | 30 | 1 | 100% | pst | 1 | 2022
26HV-1 | Het Streek College Gymzaal | Zandlaan 25 | 65 | 6521 | Beveiliging | Inbraak-alarminstallatie | 2 | Meldkamer inbraakalarminstallatie |  |  | 202 | 30 | 1 | 100% | pst | 1 | 2022
26HV-1 | Het Streek College Gymzaal | Zandlaan 25 | 65 | 6541 | Beveiliging in de aanbesteding | Invalidetoilet noodsignaal | 1 | Controle Invalidetoilet noodsignaal | 0 |  | 102 | 30 | 1 | 100% | st | 1 | 2022
26HV-1 | Het Streek College Gymzaal | Zandlaan 25 | 65 | 6541 | Beveiliging in de aanbesteding | Invalidetoilet noodsignaal | 1 | Vervangen Invalidetoilet noodsignaal |  |  | 102 | 10 | 1 | 100% | st | 24 | 2036
26HV-1 | Het Streek College Gymzaal | Zandlaan 25 | 67 | 6710 | Gebouwbeheersvoorzieningen | Valbeveiliging algemeen | 2 | Geen actie |  |  | 100 | 10 | 1 | 100% | pst | 0 | 0
26HV-1 | Het Streek College Gymzaal | Zandlaan 25 | 67 | 6710 | Gebouwbeheersvoorzieningen | Valbeveiliging algemeen | 2 | Vervangen valbeveiliging |  |  | 101 | 10 | 1 | 100% | m2 | 25 | 2037
26HV-1 | Het Streek College Gymzaal | Zandlaan 25 | 67 | 6710 | Gebouwbeheersvoorzieningen | Valbeveiliging algemeen | 2 | Onderhoudscontract valbeveiliging |  |  | 202 | 30 | 1 | 100% | pst | 1 | 2022
26HV-1 | Het Streek College Gymzaal | Zandlaan 25 | 67 | 6710 | Gebouwbeheersvoorzieningen | Valbeveiliging algemeen | 2 | RIE-keuring valbeveiliging |  |  | 202 | 30 | 1 | 100% | pst | 1 | 2022
26HV-1 | Het Streek College Gymzaal | Zandlaan 25 | 73 | 7311 | Vaste keukenvoorzieningen | Keukenblok 1.5-2.0 m. | 1 | Vervangen keukenblok 1.5-2.0 m |  |  | 101 | 10 | 1 | 100% | st | 24 | 2036
26HV-1 | Het Streek College Gymzaal | Zandlaan 25 | 73 | 7311 | Vaste keukenvoorzieningen | Keukenblok 1.5-2.0 m. | 1 | Vervangen keukenkraan |  |  | 202 | 10 | 1 | 100% | st | 24 | 2036
26HV-1 | Het Streek College Gymzaal | Zandlaan 25 | 73 | 7311 | Vaste keukenvoorzieningen | Keukenblok 1.5-2.0 m. | 1 | Vervangen spatscherm |  |  | 301 | 10 | 1 | 100% | m2 | 24 | 2036
26HV-1 | Het Streek College Gymzaal | Zandlaan 25 | 74 | 7411 | Vaste sanitairvoorzieningen | Sanitair closetpot | 1 | Vervangen closetpot compleet |  |  | 101 | 10 | 10 | 100% | st | 48 | 2060
26HV-1 | Het Streek College Gymzaal | Zandlaan 25 | 74 | 7411 | Vaste sanitairvoorzieningen | Sanitair uitstortgootsteen | 1 | Vervangen mengkraan |  |  | 101 | 10 | 2 | 100% | st | 24 | 2036
26HV-1 | Het Streek College Gymzaal | Zandlaan 25 | 74 | 7411 | Vaste sanitairvoorzieningen | Sanitair uitstortgootsteen | 1 | Vervangen uitstortgootsteen |  |  | 101 | 10 | 2 | 100% | st | 48 | 2060
26HV-1 | Het Streek College Gymzaal | Zandlaan 25 | 74 | 7411 | Vaste sanitairvoorzieningen | Sanitair wastafel | 1 | Vervangen wastafel |  |  | 101 | 10 | 11 | 100% | st | 48 | 2060
26HV-1 | Het Streek College Gymzaal | Zandlaan 25 | 74 | 7411 | Vaste sanitairvoorzieningen | Sanitair wastafel | 1 | Vervangen wastafelkraan |  |  | 101 | 10 | 11 | 100% | st | 24 | 2036
26HV-1 | Het Streek College Gymzaal | Zandlaan 25 | 74 | 7411 | Vaste sanitairvoorzieningen | Sanitair wastafel meubel enkel | 1 | Vervangen wastafel meubel enkel |  |  | 101 | 10 | 6 | 100% | st | 48 | 2060
26HV-1 | Het Streek College Gymzaal | Zandlaan 25 | 74 | 7411 | Vaste sanitairvoorzieningen | Sanitair wastafel meubel enkel | 1 | Vervangen wastafelkraan |  |  | 101 | 10 | 6 | 100% | st | 24 | 2036
26HV-1 | Het Streek College Gymzaal | Zandlaan 25 | 74 | 7411 | Vaste sanitairvoorzieningen | Douchegarnituur | 2 | Vervangen douchegarnituur |  |  | 101 | 10 | 36 | 100% | st | 24 | 2036
26HV-1 | Het Streek College Gymzaal | Zandlaan 25 | 74 | 7411 | Vaste sanitairvoorzieningen | Douchegarnituur | 2 | Vervangen douchesensor |  |  | 101 | 10 | 36 | 100% | st | 24 | 2036
26HV-1 | Het Streek College Gymzaal | Zandlaan 25 | 74 | 7411 | Vaste sanitairvoorzieningen | Douchegarnituur | 1 | Vervangen douchegarnituur |  |  | 101 | 10 | 1 | 100% | st | 24 | 2036
26HV-1 | Het Streek College Gymzaal | Zandlaan 25 | 74 | 7411 | Vaste sanitairvoorzieningen | Douchegarnituur | 1 | Vervangen douchemengkraan |  |  | 101 | 10 | 1 | 100% | st | 24 | 2036
26HV-1 | Het Streek College Gymzaal | Zandlaan 25 | 74 | 7412 | Vaste sanitairvoorzieningen | Opklapbare beugel | 1 | Vervangen beugel |  |  | 101 | 10 | 2 | 100% | st | 24 | 2036
26HV-1 | Het Streek College Gymzaal | Zandlaan 25 | 90 | 9063 | Terrein | Gevel- en plafondarmaturen klein | 2 | Vervangen gevel- en plafondarmaturen kleine |  |  | 101 | 10 | 12 | 100% | st | 20 | 2032
26HV-1 | Het Streek College Gymzaal | Zandlaan 25 | 90 | 9074 | Terrein | Schoonlooproosters staal | 2 | Vervangen schoonlooproosters staal |  |  | 201 | 10 | 4.25 | 100% | m2 | 24 | 2045
26HV-1 | Het Streek College Gymzaal | Zandlaan 25 | 99 | 9999 | Algemeen | Contract onderhoud | 1 | Contract onderhoud Kuijpers | 0 |  | 102 | 30 | 1 | 100% | pst | 1 | 2022
26HV-1 | Het Streek College Gymzaal | Zandlaan 25 | 99 | 9999 | Algemeen | Klachten onderhoud bouwkundig/installatie | 2 | Klachten onderhoud bouwk./installatie |  |  | 102 | 40 | 1592 | 100% | bvo | 1 | 2022
0
0

## Storingen + onderhoud Lyceum
2. Storingen en onderhoud
| Storingen (beide locaties) | Uurtarief invullen | Aantal fictieve storingen op jaarbasis | € Fictief totaal ex. BTW
Functie:
1. | Storingsmonteur/service monteur | 0 | 100 | 0
Percentage over totaal jaarsom storingen
2. | 1. Materiaal (netto) | 0% | x jaarsom storingen | 0
3. | 2. Winst en risico | 0% | x jaarsom storingen | 0
| Onderhoud + keuring voor de Bovenbuurtweg/Lyceum | Uurtarief invullen | Aantal fictieve uren op jaarbasis | Totaal
4. | Monteur (correctief onderhoud) | 0 | 100 | 0
5. | Specialist (bijv regeltechnicus, koude techniek) | 0 | 100 | 0
6. | Keuringen (zowel wettelijk als NEN, vast totaalbedrag) | 0 |  | 0
Percentage over totaal jaarsom meldingen
7. | 1. Materiaal (netto) | 0% | x jaarsom meldingen | 0
8. | 2. Winst en risico | 0% | x jaarsom meldingen | 0
| Incidentele inzet hoogwerker | Uurtarief invullen | Aantal fictieve uren op jaarbasis | Totaal
9. | Inzet hoogwerker (voor storingen, onderhoud en andere werkzaamheden) | 0 | 100 | 0
|  |  | Subtotaal | 0

## Praktijklokalen incl. keuringen
3. Praktijklokalen (Het Lyceum)
| Onderhoud voor 12 praktijklokalen | Tarieven | Geschat aantal uren op jaarbasis | € Fictief totaal ex. BTW
1. | Monteur (correctief onderhoud) | 0 | 8 | 0
2. | Jaarlijkse keuring (vast bedrag per lokaal) | 0 | Eenmaal per jaar | 0
Percentage over totaal aantal uren onderhoud
| 1. Materiaal (netto) | 0% | x uren per jaar | 0
| 2. Winst en risico | 0% | x uren per jaar | 0
|  |  | Subtotaal | 0