## 1A (hidden)
Datum | Gereed
laatste | 2021 | Tagnummer | Opmerkingen 2021 | Cluster | Locatie | Plaats | Service adres | GPS | GPS | Meting | Medium | Fabrikant | Type | Serienummer | Diameter | Bouwjaar | GK Factor | Versterker | Serienummer | Spanning | Meetbereik
ATEX
|  | HW-027-00001-FT7214 |  | 1a |  | Haarlem | A.Hofmanweg 8 | N 52.39733 | E 4.66549 | Methaangas
|  | HW-027-00001-FT7217 |  | 1a |  | Haarlem | A.Hofmanweg 8 | N 52.39733 | E 4.66549 | Methaangas
|  | HW-027-00001-FT7400 |  | 1a |  | Haarlem | A.Hofmanweg 8 | N 52.39733 | E 4.66549 | Biogas
|  | HW-027-00001-FT7419 |  | 1a |  | Haarlem | A.Hofmanweg 8 | N 52.39733 | E 4.66549
|  | HL-080-00023-FT9041 |  | 1a | AWTG Parklaan | Haarlem | Parklaan 105 | N 52.3858 | E 4.64046 | Drinkwater | Water | [8 empty] | 230 |  | m3/hr

## 1B (hidden)
totaal : | #REF! | gereed |  |  | Nog in te vullen | 3
Datum | Gereed
laatste | 2021 | Tagnummer | Opmerkingen 2021 | Cluster | Locatie | Plaats | Service adres | GPS | GPS | Meting | Medium | Fabrikant | Type | Serienummer | Diameter | GK Factor | Versterker | Serienummer | Spanning | Meetbereik | Opmerkingen 2019 | 2019 | Leeg?
ATEX
|  | VZ-027-00001-FT7121 |  | 1b |  | Velsen | Amsterdamseweg 11 | [15 empty] | 1
|  | VZ-027-00001-FT7141 |  | 1b |  | Velsen | Amsterdamseweg 11 | [15 empty] | 1
|  | VZ-027-00001-FT7189 |  | 1b |  | Velsen | Amsterdamseweg 11 | [15 empty] | 1
|  | VZ-027-00001-FT3116 |  | 1b | Beluchting | Velsen | Amsterdamseweg 11 | N 52.45916 | E 4.65828 | Lucht naar B-trap blower1 | Lucht | [7 empty] | 230 |  |  |  | 0
|  | VZ-027-00001-FT3126 |  | 1b | Beluchting | Velsen | Amsterdamseweg 11 | N 52.45916 | E 4.65828 | Lucht naar B-trap blower2 | Lucht | [7 empty] | 230 |  |  |  | 0
|  | ZB-027-00001-FT3101 |  | 1b | Blowers | Zwanenburg | Ijweg 320 | N 52.33421 | E 4.78655 | Debiet Blower 1 | Lucht | ABB | 265DS | [5 empty] | 230 |  |  |  | 0
|  | ZB-027-00001-FT3201 |  | 1b | Blowers | Zwanenburg | Ijweg 320 | N 52.33421 | E 4.78655 | Debiet Blower 2 | Lucht | [7 empty] | 230 |  |  |  | 0
|  | ZB-027-00001-FT3301 |  | 1b | Blowers | Zwanenburg | Ijweg 320 | N 52.33421 | E 4.78655 | Debiet Blower 3 | Lucht | [7 empty] | 230 |  |  |  | 0
|  | ZB-027-00001-FT9201 |  | 1b | Algemeen | Zwanenburg | Ijweg 320 | N 52.33421 | E 4.78655 | Debietmeting gebroken drinkwater | Water
|  | VZ-027-00001-FT2236 |  | 1b | Voorbezinking | Velsen | Amsterdamseweg 11 | N 52.45916 | E 4.65828 | Lucht naar A-trap | Lucht | [7 empty] | 230 |  |  |  | 0

## 2A (hidden)
totaal : | #REF! | gereed |  |  | Nog in te vullen | 5
Datum | Gereed
laatste | 2021 | Tagnummer | Opmerkingen 2021 | Cluster | Locatie | Plaats | Service adres | GPS | GPS | Meting | Medium | Fabrikant | Type | Serienummer | Diameter | GK Factor | Versterker | Serienummer | Spanning | Meetbereik |  | Opmerkingen 2019 | 2019 | Leeg?
|  | AA-080-00022-FT1040 |  | 2a | AWTG Machineweg | Aalsmeer | Aalsmeerderweg | N 52.27794 | E 4.78861 | Influent | Afvalwater | [12 empty] | 0
|  | AA-080-00022-FT1045 |  | 2a | AWTG Machineweg | Aalsmeer | Aalsmeerderweg | N 52.27794 | E 4.78861 | Debietmeting Machineweg
|  | AA-080-00022-FT9040 |  | 2a | AWTG Machineweg | Aalsmeer | Aalsmeerderweg | N 52.27794 | E 4.78861 | Debietmeting water | Water
|  | LI-027-00001-FT3050 |  | 2a | Blowers | Lisse | Gerard Doustraat 50a | N 52.24625 | E 4.56408 | Blower BT1 | Lucht | [7 empty] | 230 |  |  |  |  | 1
|  | LI-027-00001-FT3060 |  | 2a | Blowers | Lisse | Gerard Doustraat 50a | N 52.24625 | E 4.56408 | Blower BT2 | Lucht | [7 empty] | 230 |  |  |  |  | 1
|  | LI-027-00001-FT8153 |  | 2a | Blowers | Lisse | Gerard Doustraat 50a | N 52.24625 | E 4.56408 | Debietmeting koelwater hydrauliek installatie | water
|  | NV-080-00023-FT1040 |  | 2a | AWTG Zuidrand | Hoofddorp | Nieuwe Bennebroekerweg | N 52.30862 | E 4.62085 | Influent | Afvalwater | [7 empty] | 230 |  |  |  |  | 0
|  | NV-080-00023-FT1045 |  | 2a | AWTG Zuidrand | Hoofddorp | Nieuwe Bennebroekerweg | N 52.30862 | E 4.62085 | Influent | Afvalwater | [7 empty] | 230 |  |  |  |  | 0
|  | NV-080-00023-FT9040 |  | 2a | AWTG Zuidrand | Hoofddorp | Nieuwe Bennebroekerweg | N 52.30862 | E 4.62085 | Watermeter | Water | [12 empty] | 0
|  | RH-080-00022-FT1040 |  | 2a | AWTG Rijsenhout | Rijsenhout | Lijzijde 19 | N 52.26376 | E 4.71098 | Influent | Afvalwater | [7 empty] | 230 |  | M3/hr |  |  | 0
|  | RH-080-00022-FT1045 |  | 2a | AWTG Rijsenhout | Rijsenhout | Lijzijde 19 | N 52.26376 | E 4.71098 | Debietmeting Lijzijde-Aarbergerweg | Afvalwater | [12 empty] | 0
|  | RH-080-00022-FT1050 |  | 2a | AWTG Rijsenhout | Rijsenhout | Lijzijde 19 | N 52.26376 | E 4.71098 | Debietmeting Schiphol-Rozenburg | Afvalwater
|  | SC-080-00022-FT1040 |  | 2a | AWTG Schiphol Oostlob | Schiphol | Naritaweg | N 52.27403 | E 4.73996 | Influent | Afvalwater | [7 empty] | 230 |  |  |  |  | 0
|  | SC-080-00022-FT1050 |  | 2a | AWTG Schiphol Oostlob | Schiphol | Naritaweg | N 52.27403 | E 4.73996 | Influent | Afvalwater | [7 empty] | 230 |  |  |  |  | 0
|  | ZH-027-00001-FT3305 |  | 2a | Blowers | Zwaanshoek | Spieringweg 1201 | N 52.30289 | E 4.60401 | Blower BT1 | Lucht | [7 empty] | 230 |  |  |  |  | 1
|  | ZH-027-00001-FT3309 |  | 2a | Blowers | Zwaanshoek | Spieringweg 1201 | N 52.30289 | E 4.60401 | Blower BT2 | Lucht | [7 empty] | 230 |  |  |  |  | 1
|  | ZH-027-00001-FT3313 |  | 2a | Blowers | Zwaanshoek | Spieringweg 1201 | N 52.30289 | E 4.60401 | Blower BT3 | Lucht | [7 empty] | 230 |  |  |  |  | 1
|  | ZH-100-00001-FT8631 |  | 2a | Slibverwerking | Zwaanshoek | Spieringweg 1201 | N 52.30289 | E 4.60401 | polymeer ruw | PE | [7 empty] | 230 |  | l/hr |  |  | 0
|  | NV-080-00023-FT9040 |  | 2a | AWTG Zuidrand | Hoofddorp | Nieuwe Bennebroekerweg | N 52.30862 | E 4.62085 | Watermeter | Water | [9 empty] | m3/hr
|  | ZH-027-00001-FT9206 |  | 2a |  | Zwaanshoek | Spieringweg 1201 | N 52.30289 | E 4.60401
|  | RH-080-00022-FT9040 |  | 2a | AWTG Rijsenhout | Rijsenhout | Lijzijde 19 | N 52.26376 | E 4.71098 | Watermeter | Water
|  | LI-027-00001-FT9030 |  | 2a | Drinkwater | Lisse | Gerard Doustraat 50a | N 52.24625 | E 4.56408 | Drinkwater | Water
|  | LI-027-00001-FT9033 |  | 2a | Drinkwater | Lisse | Gerard Doustraat 50a | N 52.24625 | E 4.56408 | Drinkwater | Water
|  | AA-080-00021-FT9040 |  | 2a | AWTG Blaauwstraat | Aalsmeer | Linnaeuslaan 90 | N 52.26485 | E 4.77406 | Debietmeting water | Water
|  | NV-080-00022-FT9040 |  | 2a | AWTG Getsewoud | Nieuw Vennep | Ijweg | N 52.27607 | E 4.60968 | Watermeter | Water | [12 empty] | 0

## 2B (hidden)
totaal : | #REF! | gereed |  | Nog in te vullen | #REF!
Datum | Gereed
laatste | 2021 | Tagnummer | Opmerkingen 2021 | Cluster | Locatie | Plaats | Service adres | GPS | GPS | Meting | Medium | Fabrikant | Type | Serienummer | Diameter | GK Factor | Versterker | Serienummer | Spanning | Meetbereik | Opmerkingen 2019 | 2019 | Leeg?
|  | NI-027-00001-FT9565 |  | 2b | Effluentgebouw | Nieuwveen | Schoterweg 3 | N 52.18821 | E 4.76086 | Water | Gefilterd Effluent

## 3A (hidden)
totaal : | #REF! | totaal : | #REF! | gereed |  | Nog in te vullen | 0
Datum | Gereed | Datum | Gereed
laatste | 2021 | laatste | 2021 | Tagnummer | Opmerkingen 2021 | Cluster | Locatie | Plaats | Service adres | GPS | GPS | Meting | Medium | Fabrikant | Type | Serienummer | Diameter | GK Factor | Versterker | Serienummer | Spanning | Meetbereik | Opmerkingen 2019 | 2019 | Leeg?
ATEX
|  |  |  | LZ-027-00001-FT7405 |  | 3a |  | Leiden Zuidwest | Voorschoterweg 16 | N 52.13610 | E 4.47318 | [13 empty] | 1
|  |  |  | LZ-027-00001-FT7617 |  | 3a |  | Leiden Zuidwest | Voorschoterweg 16 | N 52.13610 | E 4.47318 | [13 empty] | 1
|  |  |  | LZ-027-00001-FT9805 |  | 3a |  | Leiden Zuidwest | Voorschoterweg 16 | N 52.13610 | E 4.47318 | [13 empty] | 1
LZ-027-00001-FT7535
|  |  |  | LZ-027-00001-FT9403 |  | 3a |  | Leiden Zuidwest | Voorschoterweg 16 | N 52.13610 | E 4.47318
2021-03-31 | 1 |  |  | LZ-027-00001-FT8014 |  | 3a | Slibverwerking | Leiden Zuidwest | Voorschoterweg 16 | N 52.13610 | E 4.47318 | Debietmeting gefiltreerd effluent | Water

## 3B (hidden)
totaal : | #REF! | gereed |  | Nog in te vullen | 0
Datum | Gereed
laatste | 2021 | Tagnummer | Opmerkingen 2021 | Cluster | Locatie | Plaats | Service adres | GPS | GPS | Meting | Medium | Fabrikant | Type | Serienummer | Diameter | GK Factor | Versterker | Serienummer | Spanning | Meetbereik | Opmerkingen 2019 | 2019 | Leeg?
|  | NO-027-00001-FT1233 |  | 3b | Influentgebouw | Noordwijk | Achterweg 11 | N 52.22123 | E 4.44464 | Debietmeting vetsmering | Vet | [11 empty] | 0
|  | NO-027-00001-FT8127 |  | 3b | Slibverwerking | Noordwijk | Achterweg 11 | N 52.22123 | E 4.44464 | Debietmeting vetsmering | Vet
|  | NO-027-00001-FT8128 |  | 3b | Slibverwerking | Noordwijk | Achterweg 11 | N 52.22123 | E 4.44464 | Debietmeting vetsmering | Vet
|  | LN-027-00001-FT2041 |  | 3b | Voorbezinking | Leiden Noord | Flevoweg 10a | N 52.17367 | E 4.49672 | Vetsmering | Vet | [11 empty] | 0
|  | LN-027-00001-FT2043 |  | 3b | Voorbezinking | Leiden Noord | Flevoweg 10a | N 52.17367 | E 4.49672 | Vetsmering | Vet
|  | LN-027-00001-FT2045 |  | 3b | Voorbezinking | Leiden Noord | Flevoweg 10a | N 52.17367 | E 4.49672 | Vetsmering | Vet
|  | LN-027-00001-FT2091 |  | 3b | Voorbezinking | Leiden Noord | Flevoweg 10a | N 52.17367 | E 4.49672 | Vetsmering | Vet
|  | LN-027-00001-FT2093 |  | 3b | Voorbezinking | Leiden Noord | Flevoweg 10a | N 52.17367 | E 4.49672 | Vetsmering | Vet
|  | LN-027-00001-FT2095 |  | 3b | Voorbezinking | Leiden Noord | Flevoweg 10a | N 52.17367 | E 4.49672 | Vetsmering | Vet
|  | LN-027-00001-FT3046 |  | 3b | Voorbezinking | Leiden Noord | Flevoweg 10a | N 52.17367 | E 4.49672 | Vetsmering | Vet
|  | LN-027-00001-FT3096 |  | 3b | Voorbezinking | Leiden Noord | Flevoweg 10a | N 52.17367 | E 4.49672 | Vetsmering | Vet
ATEX
|  | LN-027-00001-FT7310 |  | 3b | [18 empty] | 1
|  | LN-027-00001-FT7350 |  | 3b | [18 empty] | 1
|  | LN-027-00001-FT7361 |  | 3b | [18 empty] | 1
|  | LN-027-00001-FT7380 |  | 3b | [18 empty] | 1
|  | LN-027-00001-FT7480 |  | 3b | [18 empty] | 1
|  | LN-027-00001-FT7485 |  | 3b | [18 empty] | 1
|  | LN-027-00001-FT7714 |  | 3b | [18 empty] | 1
|  | LN-027-00001-FT7717 |  | 3b | [18 empty] | 1
|  | LN-027-00001-FT9616 |  | 3b | [18 empty] | 1
|  | LN-027-00001-FT9617 |  | 3b | [18 empty] | 1
|  | LN-027-00001-FT9671 |  | 3b | [18 empty] | 1
|  | LN-027-00001-FT9673 |  | 3b | [18 empty] | 1
LN-027-00001-FT7612
LN-027-00001-FT7662

## 4A (hidden)
totaal : | #REF! | gereed |  |  | Nog in te vullen | #REF!
Datum | Gereed
laatste | 2021 | Tagnummer | Opmerkingen 2021 | Cluster | Locatie | Plaats | Service adres | GPS | GPS | Meting | Medium | Fabrikant | Type | Serienummer | Diameter | GK Factor | Versterker | Serienummer | Spanning | Meetbereik | Opmerkingen 2019 | 2019
|  | AN-027-00001-FT3101 |  | 4a | Blowers | Alphen a/d Rijn | Kennedylaan 10 | N 52.13817 | E 4.67425 | Debiet lucht BT1 | Lucht | [7 empty] | 230
|  | AN-027-00001-FT3201 |  | 4a | Blowers | Alphen a/d Rijn | Kennedylaan 10 | N 52.13817 | E 4.67425 | Debiet lucht BT2 | Lucht | [7 empty] | 230
|  | AN-027-00001-FT4281 |  | 4a | Zandfiltratie | Alphen a/d Rijn | Kennedylaan 10 | N 52.13817 | E 4.67425 | Debiet proceslucht ZF1 | Lucht | [7 empty] | 230
|  | AN-027-00001-FT4282 |  | 4a | Zandfiltratie | Alphen a/d Rijn | Kennedylaan 10 | N 52.13817 | E 4.67425 | Debiet proceslucht ZF2 | Lucht | [7 empty] | 230
|  | AN-027-00001-FT4283 |  | 4a | Zandfiltratie | Alphen a/d Rijn | Kennedylaan 10 | N 52.13817 | E 4.67425 | Debiet proceslucht ZF3 | Lucht | [7 empty] | 230
|  | AN-027-00001-FT4284 |  | 4a | Zandfiltratie | Alphen a/d Rijn | Kennedylaan 10 | N 52.13817 | E 4.67425 | Debiet proceslucht ZF4 | Lucht | [7 empty] | 230
|  | AN-027-00001-FT9137 |  | 4a | Algemeen | Alphen a/d Rijn | Kennedylaan 10 | N 52.13817 | E 4.67425 | Drinkwater | Water
|  | HM-080-00021-FT9041 |  | 4a | AWTG Hoogmade | Hoogmade | Graaf Willem II Laan 67 | N 52.10185 | E 4.34362 | Drukverhogingsinstallatie | Afvalwater
|  | KK-080-00021-FT9041 |  | 4a | AWTG Koudekerk a/d Rijn | Koudekerk a/d Rijn | Rietje Le Largeplantsoen | N 52.08095 | E 4.36062 | Drukverhogingsinstallatie | Afvalwater
|  | WB-080-00022-FT9041 |  | 4a | AWTG Woubrugge | Woubrugge | Vingerhoedstr. t.h.v. Van Hoogstratenlaan | N 52.10087 | E 4.37516 | Drukverhogingsinstallatie | Afvalwater

## 4B (hidden)
totaal : | #REF! | gereed |  |  | Nog in te vullen | 0
Datum | Gereed
laatste | 2021 | Tagnummer | Opmerkingen 2021 | Cluster | Locatie | Plaats | Service adres | GPS | GPS | Meting | Medium | Fabrikant | Type | Serienummer | Diameter | GK Factor | Versterker | Serienummer | Spanning | Meetbereik | Opmerkingen 2019 | 2019 | Leeg?
|  | BG-027-00001-FT8151 |  | 4b | Slibgebouw | Bodegraven | J.C. Hoogendoornlaan 2 | N 52.08182 | E 4.73282 | Debietmeting vetsmering aandrijfzijde | Vet
|  | BG-027-00001-FT8152 |  | 4b | Slibgebouw | Bodegraven | J.C. Hoogendoornlaan 2 | N 52.08182 | E 4.73282 | Debietmeting vetsmering bedieningszijde | Vet
|  | GD-027-00001-FT3060 |  | 4b | Blowers | Gouda | Gouderaksedijk 125 | N 52.00248 | E 4,71149 | Proceslucht | Lucht | [7 empty] | 230 |  |  |  | 0
|  | GD-027-00001-FT4280 |  | 4b | Effluent | Gouda | Gouderaksedijk 125 | N 52.00248 | E 4,71149 | Debietmeting effluentput | Effluent | [11 empty] | 0

## Totaal
| Cluster | Tagnummer | Locatie | Plaats | Service adres | GPS | GPS | Meting | Medium | Sortering | w/n kritiek | Fabrikant | Type | Serienummer | Diameter | Bouwjaar | GK Factor | Versterker | Serienummer | Spanning | Meetbereik
awtg | 1a | AE-080-00021-FT1050 | AWTG Aerdenhout | Aerdenhout | Houtvaartkade | N 52.3644 | E 4.60568 | Influent Aerdenhout | Afvalwater | awtg | niet kritisch | Krohne | Optiflux/18 | A07 94095 | 400 | 2007 | 6.5251 | IFC 010 9P | A07 94095 | 230 | 1400
awtg | 1a | HL-080-00021-FT1040 | AWTG Parklaan | Haarlem | Parklaan 105 | N 52.3858 | E 4.64046 | Influent Parklaan RWA | Afvalwater | awtg | niet kritisch | Endress | Promag L 400 | N11AD019000 | 500 | 2018 |  |  |  | 230 | 100 | M3/hr
awtg | 1a | HL-080-00023-FT1040 | AWTG Parklaan | Haarlem | Parklaan 105 | N 52.3858 | E 4.64046 | Influent Parklaan DWA | Afvalwater | awtg | niet kritisch | Endress | Promag L 400 | N11AD119000 | 600 | 2018 |  |  |  | 230 | 100 | m3/hr
awtg | 1a | ZA-080-00021-FT1040 | AWTG Zandvoort | Zandvoort | Kamerlingh Onnestraat | N 52.3752 | E 4.54660 | Debietmeting procestransmitter | Afvalwater | awtg | niet kritisch | Krohne | Optiflux/18 | A07 94083 | 400 | 2007 | 6.4449 | IFC 010 9P | A07 94083 | 230 | 1500
awtg | 1b | BA-080-00021-FT1071 | AWTG Badhoevedorp | Badhoevedorp | Groene Zoom | N 52.33421 | E 4.78655 | Influent | Afvalwater | awtg | niet kritisch | Krohne | Aquaflux/18 | A98 8682 | 350 | 1998 | 7.293 | IFC 010 9p | A98 8682 | 230 | 1200 | kg/h
awtg | 1b | BA-080-00022-FT1041 | AWTG Lijnden | Lijnden | Newyork/londonstraat | N52.34916 | E 4.75923 | Influent | Afvalwater | awtg | niet kritisch | Endress | Promag W | 665533 | 100 |  | 1,1688/17 | Promag 29 | 665533 | 230 | 150 | Kg/hr
awtg | 1b | BA-080-00022-FT1042 | AWTG Lijnden | Lijnden | Newyork/londonstraat | N52.34916 | E 4.75923 | Influent | Afvalwater | awtg | niet kritisch | Endress | Promag W | 665532 | 100 |  | 1,1688/18 | Promag 30 | 665533 | 230 | 150 | m3/hr
awtg | 1b | BS-080-00021-FT1040 | AWTG Boesingheliede | Boesingheliede | Ijweg 481 | N 52.35891 | E 4.72510 | Influent | Afvalwater | awtg | niet kritisch | Siemens | Mag5000 | N1DD204225 | [5 empty] | 230 |  | m3/hr
awtg | 1b | CR-080-00021-FT1071 | AWTG Cruwius | Cruquius | Spieringsweg to nr660 | N 52.33359 | E 4.65331 | Influent | Afvalwater | awtg | niet kritisch | Krohne | Aquaflux/6 | A98 16251 | 150 | 1998 | 6.14 | IFC 010 9p | A98 16251 | 230 | 250 | m3/hr
awtg | 1b | HA-080-00021-FT1071 | AWTG Halfweg | Halfweg | Osdorperweg | N 52.38269 | E 4.75672 | Influent | Afvalwater | awtg | niet kritisch | Krohne | Aquaflux/6 | A98 8535 | 200 | 1998 | 4.49 | IFC 010 9p | A98 8535 | 230 | 450 | L/h
awtg | 1b | HO-080-00021-FT1071 | AWTG Hoofddorp Noord | Hoofddorp | Hoofdweg Oostzijde 560 | N 52.31125 | E 4.70208 | Influent | Afvalwater | awtg | niet kritisch | Krohne | Aquaflux/18 | A98 8837 | 400 | 1998 | 6.334 | IFC 010 9p | A98 8837 | 230 | 2475 | L/h
awtg | 1b | HO-080-00022-FT1071 | AWTG Hoofddorp Zuid | Hoofddorp | Clausholm 1b | N 52.30687 | E 4.67323 | Influent | Afvalwater | awtg | niet kritisch | Krohne | Aquaflux/18 | A98 8841 | 400 | 1998 | 6.263 | IFC 010 9p | A98 8837 | 230 | 2625 | m3/hr
awtg | 1b | VY-080-00021-FT1071 | AWTG Vijfhuizen | Vijfhuizen | Jack sharp park to 14 | N 52.34788 | E 4.68337 | Influent | Afvalwater | awtg | niet kritisch | Siemens | MAG 5100W | 196102H452 | 200 | 2012 | 23,547490/1 | MAG 6000 | N1CN293628 | 230 | 450 | L/hr
awtg | 1b | VZ-080-00021-FT1040 | AWTG Velsen Zuid | Velsen | Parkweg 2 | N 52.45934 | E 4.6447 | Influent | Afvalwater | awtg | niet kritisch | Siemens | MAG 6000 | N1H3145000 |  | 2016 |  |  |  | 230 |  | L/hr
awtg | 1b | VZ-080-00022-FT1040 | AWTG Velserbroek | Velsen | Vestingplein 60 | N 52.43357 | E 4.65939 | Influent | Afvalwater | awtg | niet kritisch | Siemens | MAG 5000 | N1LD110080 |  | 2020 |  |  |  | 230 |  | M3/hr
awtg | 2a | AA-080-00021-FT1040 | AWTG Blaauwstraat | Aalsmeer | Linnaeuslaan 90 | N 52.26485 | E 4.77406 | Influent | Afvalwater | awtg | niet kritisch | Krohne | Optiflux 2300 W | A17302774 | 400 | 2017 |  | IFC 300 |  | 230 | 600
awtg | 2a | AA-080-00021-FT1045 | AWTG Blaauwstraat | Aalsmeer | Linnaeuslaan 90 | N 52.26485 | E 4.77406 | Influent | Afvalwater | awtg | niet kritisch | Krohne | Optiflux 2300 W | A17302660 | 400 | 2017 |  | IFC 300 |  | 230 | 1500
awtg | 2a | AA-080-00022-FT1040 | AWTG Machineweg | Aalsmeer | Aalsmeerderweg | N 52.27794 | E 4.78861 | Influent | Afvalwater | awtg | niet kritisch | Krohne | IFC 300 | A17302729 | 200 | 2017 |  |  |  | 230 | 500 | L/hr
awtg | 2a | AA-080-00022-FT1045 | AWTG Machineweg | Aalsmeer | Aalsmeerderweg | N 52.27794 | E 4.78861 | Debietmeting Machineweg | Afvalwater | awtg | niet kritisch | Krohe | Optiflux 2300W | A17302729 |  | 2017 |  | Optiflux 2000 |  |  |  | m3/hr
awtg | 2a | BB-080-00021-FT1040 | AWTG Bennebroek | Bloemendaal | Jacob v Heemskerklaan 1 | N 52.31709 | E 4.60808 | Influent | Afvalwater | awtg | niet kritisch | Siemens | MAG 3100 | 183802T027 |  |  |  | MAG 6000 | 632413N047 | 230 | 800 | m3/hr
awtg | 2a | BD-080-00021-FT1040 | AWTG Beinsdorp | Beinsdorp | Vennepperweg 1119 | N 52.28418 | E 4.59599 | Influent | Afvalwater | awtg | niet kritisch | Endress | Promag W | 54064091000 |  | 2003 |  | Promag 50 | 54064091000 | 230 | 90 | m3/hr
awtg | 2a | DZ-080-00021-FT1040 | AWTG de Zilk | De Zilk | Peeklaan 16a | N 52.29903 | E 4.54854 | Influent | Afvalwater | awtg | niet kritisch | Krohne | IFS 4000/6 | A00 48308 |  | 2000 |  | IFC 020 9P | A00 48308 | 230 | 200 | kg/hr
awtg | 2a | HI-080-00021-FT1040 | AWTG Vosselaan | Hillegom | Vosselaan 146 | N 52.29596 | E 4.58674 | Influent | Afvalwater | awtg | niet kritisch | Siemens | MAG 3100 | 085902T415 |  | 2005 |  | MAG 6000 | 007109N445 | 230 | 800 | L/hr
awtg | 2a | HI-080-00022-FT1040 | AWTG Zanderijpolder | Hillegom | Wilhelminalaan 88 | N 52.29502 | E 4.56676 | Influent | Afvalwater | awtg | niet kritisch | Siemens | MAG 3100 | 081402T405 |  | 2005 |  | MAG 6000 | 005909N445 | 230 | 500 | m3/hr
awtg | 2a | HI-080-00023-FT1040 | AWTG Elsbroek | Hillegom | Hillinnenweg 19 | N 52.28685 | E 4.58488 | Influent | Afvalwater | awtg | niet kritisch | Siemens | MAG 3100 | 086002T415 |  | 2005 |  | MAG 6000 | 006609N445 | 230 | 900 | m3/hr
awtg | 2a | KG-080-00021-FT1040 | AWTG Kaag | Kaag | Nassaulaan 1-3 | N 52.21204 | E 4.55911 | Influent | Afvalwater | awtg | niet kritisch | Siemens | MAG 5100W | 352602H261 |  |  |  | MAG 5000 | 468930N340 | 230 | 100 | m3/hr
awtg | 2a | LB-080-00021-FT1040 | AWTG Lisserbroek | Lisserbroek | Waterlelieplantsoen | N 52.25838 | E 4.57495 | Influent | Afvalwater | awtg | niet kritisch | Endress | Promag W | 54063D91000 |  | 2003 |  | Promag 50 | 54063D91000 | 230 | 500
awtg | 2a | NV-080-00021-FT1040 | AWTG Nieuw Vennep | Nieuw Vennep | Norderdreef 175 | N 52.27181 | E 4.63046 | Influent | Afvalwater | awtg | niet kritisch | Krohne | IFS 4000/18 | A98 8843 |  | 1998 |  | IFC 010 9P | A98 8843 | 230 | 2475 | m3/hr
awtg | 2a | NV-080-00022-FT1040 | AWTG Getsewoud | Nieuw Vennep | Ijweg | N 52.27607 | E 4.60968 | Influent | Afvalwater | awtg | niet kritisch | Krohne | IFS 4000/6 | A98 8593 |  | 1998 |  | IFC 010 9P | A98 8593 | 230 | 1000 | m3/hr
awtg | 2a | NV-080-00023-FT1040 | AWTG Zuidrand | Hoofddorp | Nieuwe Bennebroekerweg | N 52.30862 | E 4.62085 | Influent | Afvalwater | awtg | niet kritisch | Krohne | Optiflux 2300W | A17302601 |  | 2017 |  | IFC300 |  | 230
awtg | 2a | NV-080-00023-FT1045 | AWTG Zuidrand | Hoofddorp | Nieuwe Bennebroekerweg | N 52.30862 | E 4.62085 | Influent | Afvalwater | awtg | niet kritisch | Krohne | Optiflux 2300W | A16314713 | 600 | 2016 |  | IFC300 |  | 230 |  | m3/hr
awtg | 2a | RH-080-00022-FT1040 | AWTG Rijsenhout | Rijsenhout | Lijzijde 19 | N 52.26376 | E 4.71098 | Influent | Afvalwater | awtg | niet kritisch | Krohne | Optiflux 2300 | A17302665 |  | 2017 |  | IFC300 |  | 230 |  | L/hr
awtg | 2a | RH-080-00022-FT1045 | AWTG Rijsenhout | Rijsenhout | Lijzijde 19 | N 52.26376 | E 4.71098 | Debietmeting Lijzijde-Aarbergerweg | Afvalwater | awtg | niet kritisch | Krohne | Optiflux 2300 | A17302819 |  | 2017 |  | IFC300 |  |  |  | m3/hr
awtg | 2a | RH-080-00022-FT1050 | AWTG Rijsenhout | Rijsenhout | Lijzijde 19 | N 52.26376 | E 4.71098 | Debietmeting Schiphol-Rozenburg | Afvalwater | awtg | niet kritisch | Krohne | Optiflux 2300 | A17303070 |  | 2017 |  | IFC300 |  |  |  | kg/hr
awtg | 2a | SC-080-00022-FT1040 | AWTG Schiphol Oostlob | Schiphol | Naritaweg | N 52.27403 | E 4.73996 | Influent | Afvalwater | awtg | niet kritisch | Siemens | Mag5100W | 086702H122 |  | 2012 |  |  |  | 230 |  | L/hr
awtg | 2a | SC-080-00022-FT1050 | AWTG Schiphol Oostlob | Schiphol | Naritaweg | N 52.27403 | E 4.73996 | Influent | Afvalwater | awtg | niet kritisch | Siemens | Mag 5100W | 135402H132 |  | 2012 |  |  |  | 230 |  | L/hr
awtg | 2a | VO-080-00021-FT1040 | AWTG Vogelenzang | Vogelenzang | Deken Zondaglaan | N 52.27403 | E 4.73996 | Influent | Afvalwater | awtg | niet kritisch | Siemens | MAG 3100 | 159402T406 |  | 2006 |  | MAG 5000 | 247940N402 | 230 | 100
awtg | 2a | ZH-080-00021-FT1040 | AWTG Zwaanshoek | Zwaanshoek | Spieringweg 1201 | N 52.30289 | E 4.60401 | Influent | Afvalwater | awtg | niet kritisch | Endress | Promag | 6E66788 |  |  |  | Promag 30 | 6E66788 | 230 | 750 | m3/hr
awtg | 2b | AV-080-00021-FT1040 | AWTG Aarlanderveen | Aarlanderveen | Kerkvaartsweg bij 57 | N 52.13799 | E 4.72484 | Debiet vuilwaterpompen | Afvalwater | awtg | niet kritisch | ModMAG | M1000 | 1910-436 | 200 | 2020 |  |  |  | 230 | 280 | M3/hr
awtg | 2b | NK-080-00021-FT1040 | AWTG Nieuwkoop | Nieuwveen | Industrieweg 6 | N 52.15984 | E 4.78326 | Influent | Afvalwater | awtg | niet kritisch | Krohne | Optiflux 2000/18 | A10B94742 | 400 | 2010 | 6.4386 | IFC 100 | 104149676 | 230 | 904.8 | m3/hr
awtg | 2b | NN-080-00021-FT1040 | AWTG Noorden | Noorden | Prolkade t.o. 9 | N 52.16954 | E 4.82536 | Influent | Afvalwater | awtg | niet kritisch | ModMAG | M1000 | 1910-432 | 200 | 2019 |  |  |  | 230 | 280 | M3/hr
awtg | 2b | NW-080-00021-FT1040 | AWTG Nieuwe Wetering | Nieuwe Wetering | Achterweg 8a | N 52.20175 | E 4.61082 | Influent | Afvalwater | awtg | niet kritisch | [10 empty] | m3/hr
awtg | 2b | OW-080-00021-FT1040 | AWTG Oude Wetering | Oude Wetering | Bosrank | N 52.21782 | E 4.63886 | Influent | Afvalwater | awtg | niet kritisch
awtg | 2b | PV-080-00021-FT1040 | AWTG Papenveer | Papenveer | Bloemenstraat | N 52.1844 | E 4.7240 | Influent | Afvalwater | awtg | niet kritisch
awtg | 2b | RV-080-00021-FT1040 | AWTG Roelofarendsveen | Roelofarendsveen | Sportpad 1 | N 52.20664 | E 4.63265 | Influent | Afvalwater | awtg | niet kritisch
awtg | 2b | RV-080-00022-FT1040 | AWTG Veenderveld | Roelofarendsveen | Veenderveld 4 | N 52.19788 | E 4.61456 | Infl. Nw Wetering & Veenderveld | Afvalwater | awtg | niet kritisch | Endress | Promag W | 4BOFF491000 | 200 |  | 1,0769/1 | Promag 53 | 4BOFF491000 | 230 | 300
awtg | 2b | RW-080-00021-FT1040 | AWTG Rijpwetering | Rijpwetering | Blijversweg | N 52.19426 | E 4.57606 | Influent | Afvalwater | awtg | niet kritisch
awtg | 2b | ZE-080-00021-FT1040 | AWTG Zevenhoven | Zevenhoven | Tochtpad 5 | N 52.19168 | E 4.77174 | Influent | Afvalwater | awtg | niet kritisch | ModMAG | M1000 | 1910-433 | 200 | 2019 |  |  |  | 230 | 280 | M3/hr
awtg | 3a | BH-080-00021-FT1040 | AWTG Benthuizen | Benthuizen | Omleidingsweg | N 52.07371 | E 4.53757 | Influent | Afvalwater | awtg | niet kritisch | Siemens | MAG 5100W | 052802H283 | 150 | 2013 | 14,579130/1 | MAG 5000 | N1D7117174 | 230 | 250 | m3/hr
awtg | 3a | OE-080-00021-FT1070 | AWTG Oestgeest | Oegstgeest | De voskuil 38 | N 52.18385 | E 4.45941 | OG-GK | Afvalwater | awtg | niet kritisch | Endress | Promag W | D7145519000 | 500 | 2010 | - | Promag 50 | D7145519000 | 230 | 1800 | L/hr
awtg | 3a | OE-080-00021-FT1080 | AWTG Oestgeest | Oegstgeest | De voskuil 38 | N 52.18385 | E 4.45941 | OG-ZK | Afvalwater | awtg | niet kritisch | Endress | Promag W | D7147519000 | 300 | 2010 | - | Promag 50 | D7147519000 | 230 | 600 | m3/hr
awtg | 3a | RY-080-00021-FT1040 | AWTG Rijnsburg | Rijnsburg | Evertsestraat | N 52.19594 | E 4.43768 | Influent | Afvalwater | awtg | niet kritisch | Endress | Promag W | D7145119000 | 400 | 2010 | - | Promag 50 | D7145119000 | 230 | 1200 | m3/hr
awtg | 3a | SA-080-00022-FT1040 | AWTG Sassenheim | Sassenheim | Schoonzorgseweg 16 | N 52.21744 | E 4.51755 | Influent | Afvalwater | awtg | niet kritisch | Siemens | Mag 5000 | N1J4180009
awtg | 3a | ST-080-00021-FT1040 | AWTG Stompwijk | Stompdijk | Klaverblad 325 | N 52.09310 | E 4.47255 | Influent | Afvalwater | awtg | niet kritisch | Endress | Promag W | H91C3419000 | 100 | 2013 | 1,2934/+1 | Promag 50 | H91C3419000 | 230 | 100 | m3/hr
awtg | 3a | WA-080-00021-FT1040 | AWTG Van Zuylen v Nijvelstraat | Wassenaar | Van Zuylen v Nijvelstraat 110 | N 52.14277 | E 4.40125 | Influent | Afvalwater | awtg | niet kritisch | Krohne | Optiflux 2000/18 | A1194460 | 400 | 2011 | 6.4285 | IFC 100 | 10743220 | 230 | 2000 | m3/hr
awtg | 3a | WA-080-00022-FT1040 | AWTG Backershagenlaan | Wassenaar | Backershagenlaan 7 VR | N 52.14278 | E 4.38769 | Influent | Afvalwater | awtg | niet kritisch | Krohne | Optiflux 2000/6 | A12 300107 | 200 | 2012 | 7.9144 | IFC 100 | 10725938 | 230 | 300 | kg/hr
awtg | 3a | WA-080-00023-FT1040 | AWTG Wassenaar | Wassenaar | Stoeplaan | N 52.11776 | E 4.36822 | Influent | Afvalwater | awtg | niet kritisch | Krohne | M960/6 | A12312320 | 250 | 2012 | GKL 08.0091 | IFC100 | 10810383 | 230 | 550
awtg | 3a | ZD-080-00021-FT1040 | AWTG Zoetewoude dorp | Zoetewoude dorp | Loethe 1 | N 52.11996 | E 4.49645 | Influent hoog | Afvalwater | awtg | niet kritisch | Siemens | MAG5100 | 369914T496 | 300 | 2006 | 73,676800-1 | MAG 6000 | 493413N506 | 230 | 800
awtg | 3b | LP-080-00021-FT1040 | AWTG Engelendaal | Leiderdorp | Engelendaal | N 52,15711 | E 4.53318 | Influent | Afvalwater | awtg | niet kritisch | Krohne | Optiflux 2300F | A20317558 | 400 | 2020 | 3,2196 /L 6,4930 | IFC300W | 105465872 | 230 | 1200 | m3/hr
awtg | 3b | LP-080-00021-FT1042 | AWTG Engelendaal | Leiderdorp | Engelendaal | N 52,15711 | E 4.53318 | Influent | Afvalwater | awtg | niet kritisch | Krohne | Optiflux 2300F | A20317510 | 400 | 2020 | 3,1496 /L 6,3710 | IFC300W | 105465882 | 230 | 1200 | M3/hr
awtg | 3b | NH-080-00021-FT1040 | AWTG Noordwijkerhout | Noordwijkerhout | Schippersvaartweg 64 | N 52.25599 | E 4.50979 | Influent | Afvalwater | awtg | niet kritisch | Endress | Promag W | D7145719000 | 400 | 2010 | - | Promag 50 | D7145719000 | 230 | 1100 | m3/hr
awtg | 3b | WM-080-00021-FT1040 | AWTG Warmond | Warmond | Van Wassenaerstraat | N 52.19437 | E 4,49334 | Influent | Afvalwater | awtg | niet kritisch | MJK | Magflux | A133744 | 200 |  | got2341v | Magflux1 | A133744 | 230 | 500
awtg | 3b | ZO-080-00021-FT1050 | AWTG Oostergo | Zoetermeer | Oostergo 22 | N 52.0505 | E 4.46472 | Influent | Afvalwater | awtg | niet kritisch | Siemens | MAG 5100W | 217002H192 | 800 | 2012 |  | MAG 5000 | N1C7241979 | 230 | 3500 | L/hr
awtg | 3b | ZO-080-00022-FT1060 | AWTG Meerzicht (via persleiding 1) | Zoetermeer | Oostergo 22 | N 52.0505 | E 4.46472 | Influent | Afvalwater | awtg | niet kritisch | Siemens | MAG 5100W | 347202H411 | 800 | 2012 |  | MAG 5000 | N1BN184748 | 230 | 3500 | m3/hr
awtg | 3b | ZO-080-00022-FT1070 | AWTG Meerzicht (via persleiding 2) | Zoetermeer | Oostergo 22 | N 52.0505 | E 4.46472 | Influent | Afvalwater | awtg | niet kritisch | Krohne | Optiflux 2300F | A20319414 | 800 | 2020 |  |  |  | 230 | 3500 | m3/hr
awtg | 4a | AN-027-00001-FT4270 | Zandfiltratie | Alphen a/d Rijn | Kennedylaan 10 | N 52.13817 | E 4.67425 | Debiet proceswater | Proceswater | awtg | niet kritisch | Siemens | MAG 5100W | 190502H065 | 300 |  | 61.5306 | 7ME691 | N1E3310113 | 230 | 700
awtg | 4a | AN-080-00023-FT1040 | AWTG Sportlaan | Alphen a/d Rijn | Sportlaan | N 52.13164 | E 4,67035 | Debiet Vuilwaterpompen | Afvalwater | awtg | niet kritisch | Krohne | Optiflux 2300F | A0890911 | 300 | 2008 | 4,3121 L 8,7568 | IFC300W | 10034534 | 230 |  | m3/hr
awtg | 4a | AW-080-00021-FT1040 | AWTG Aardam west | Ter Aar | Mijsstraat | N 52.16416 | E 4.70743 | Debiet Vuilwaterpompen | Afvalwater | awtg | niet kritisch | Siemens | MAG 5100 | 084802H304 | 150 | 2015 | 14.5453 | MAG 5000 | N1E7220437 | 230 | 250 | m3/hr
awtg | 4a | HD-080-00021-FT1040 | AWTG Hazerswoude Dorp | Hazerswoude Dorp | Oostgerepolder | N 52,06046 | E 4.36026 | Rioolwater | Afvalwater | awtg | niet kritisch | Krohne | Optiflux 2000 | A14300058 | 200 | 2014 | 7.86 | IFC100 | A14300058 | 230 | 400 | m3/hr
awtg | 4a | HM-080-00021-FT1040 | AWTG Hoogmade | Hoogmade | Graaf Willem II Laan 67 | N 52.10185 | E 4.34362 | Rioolwater | Afvalwater | awtg | niet kritisch | Endress | Promag L | K9215A19000 | 100 | 2016 | 1,3116/0 | Promag | K9215A19000 | 230 | 72 | m3/hr
awtg | 4a | HR-080-00021-FT1040 | AWTG Hazerswoude Rijndijk | Hazerswoude Rijndijk | Achter Corellistraat 34 | N 52.07317 | E 4.35353 | Rioolwater | Afvalwater | awtg | niet kritisch | Siemens | MAG5000 | 183802T047 | 200 |  | 30.0239 | 7ME691 | N1L4120029 | 230 | 300
awtg | 4a | KK-080-00021-FT1040 | AWTG Koudekerk a/d Rijn | Koudekerk a/d Rijn | Rietje Le Largeplantsoen | N 52.08095 | E 4.36062 | Rioolwater | Afvalwater | awtg | niet kritisch | Endress | Promag L | K6028019000 | 250 | 2015 | 1,1552/21 | Promag 400 | K6028019000 | 230 | 500 | m3/hr
awtg | 4a | LA-080-00022-FT1040 | AWTG Langeraar | Langeraar | Van Wassenaerstraat | N 52.19647 | E 4.70995 | Debiet vuilwaterpompen | Afvalwater | awtg | niet kritisch | Krohne | optiflux 2100 | A15013114 | 125 | 2015 | 5.8711 | IFC 100 | 11490417 | 230 | 140 | m3/hr
awtg | 4a | WB-080-00022-FT1040 | AWTG Woubrugge | Woubrugge | Vingerhoedstr. t.h.v. Van Hoogstratenlaan | N 52.10087 | E 4.37516 | Rioolwater | Afvalwater | awtg | niet kritisch | Endress | Promag L | KB137F19000 | 200 | 2015 | 1,0431/3 | Promag 400 | KB137F19000 | 230 | 300 | g/hr
awtg | 4b | BG-080-00021-FT1040 | AWTG Bodegraven noord | Bodegraven | Molenkade | N 52.08484 | E 4.74102 | Influent | Afvalwater | awtg | niet kritisch | Endress | Promag W | 54063E91000 | 400 | 2003 | 1,1419/-16 | Promag 50 | 54063E91000 | 230 | 1200 | m3/hr
awtg | 4b | BG-080-00022-FT1040 | AWTG Bodegraven zuid | Bodegraven | Willem de Zwijgerstraat 33 | N 52. 08924 | E 4.75078 | Influent | Afvalwater | awtg | niet kritisch | Endress | Promag W | 54063F91000 | 250 | 2003 | 1,2141/+2 | Promag 50 | 54063F91000 | 230 | 500 | m3/hr
awtg | 4b | BO-080-00022-FT1040 | AWTG Boskoop West | Boskoop | Lineusweg/Wilgenhaagje | N 52.06442 | E 4.65297 | Infuent | Afvalwater | awtg | niet kritisch | Siemens | MAG 3100W | 183702T047 | 200 |  | 30,720800/1 | MAG 6000 | 011114N077 | 230 | 400 | l/hr
awtg | 4b | GD-080-00021-FT1040 | AWTG Bosweg | Gouda | Bosweg | N 52.00248 | E 4,71149 | Influent | Afvalwater | awtg | niet kritisch | Endress | Promag W | 4c107A91000 | 700 | 2002 | 1.3006 | Promag 50 | 4c107A91000 | 230 | 4500 | m3/hr
awtg | 4b | RB-080-00022-FT1040 | AWTG Reeuwijk oost | Reeuwijk | Treebord/de Beugel | N 52.04884 | E 4.73272 | Influent | Afvalwater | awtg | niet kritisch | Krohne | Aquaflux/6 | A98 8462 | 200 | 1998 | 4.518 | IFC 010 9p | A98 8462 | 230 | 300 | m3/hr
awzi | 1a | HW-027-00001-FT1013 | Meetput links naast ingang | Haarlem | A.Hofmanweg 8 | N 52.39733 | E 4.66549 | Influent Spaarndam oost | Afvalwater | i | kritisch | BAR | ModMAG Type 2 | 1910-435 | 200 | 2019 |  |  |  | 230 | 250 | M3/hr
awzi | 1a | HW-027-00001-FT1466 | Meetput naast ontvangstwerk 2 | Haarlem | A.Hofmanweg 8 | N 52.39733 | E 4.66549 | Influent Parklaan | Afvalwater | i | kritisch | Krohne | Optiflux 2000/18 | A07 94116 | 700 | 2007 | 4,1666 L8,3517 | IFC 300 | 2234527 | 230 | 2000 | m3/hr
awzi | 1a | HW-027-00001-FT4490 | Effluentput | Haarlem | A.Hofmanweg 8 | N 52.39733 | E 4.66549 | Effluent | Effluent | i | kritisch | Krohne | Optiflux 2000/36 | A0862604 | 1400 | 2008 | 5,8308 L11,6790 | IFC 300 | A07 94116 | 230 | 9400 | m3/hr
awzi | 1a | HW-027-00001-FT4571 | Pompgebouw kelder | Haarlem | A.Hofmanweg 8 | N 52.39733 | E 4.66549 | slibstroom fosfaatverwijdering | fosfaat slib | slib | kritisch | Krohne | Optiflux 4300/6 | A12 013546 | 100 | 2012 | 2,5344 L5,1198 | IFC 300 | 10789232 | 230 | 100
awzi | 1a | HW-027-00001-FT4581 | Pompgebouw kelder | Haarlem | A.Hofmanweg 8 | N 52.39733 | E 4.66549 | slibstroom fosfaatverwijdering | fosfaat slib | slib | kritisch | Krohne | Optiflux 4300/6 | A12 308044 | 100 | 2012 | 2,6175 L5,2753 | IFC 300 | 10789229 | 230 | 100
awzi | 1a | HW-027-00001-FT4671 | P-gebouw kelder | Haarlem | A.Hofmanweg 8 | N 52.39733 | E 4.66549 | P aanvoerpomp RS 3 | Slib | slib | kritisch | Krohne | Optiflux 2300C | A21000099 | 100 | 2021 | 2,4929 /L4,9695 | IFC300C | 105633362 | 230 | 85
awzi | 1a | HW-027-00001-FT4681 | P-gebouw kelder | Haarlem | A.Hofmanweg 8 | N 52.39733 | E 4.66549 | P aanvoerpomp RS 4 | Slib | slib | kritisch | Krohne | Optiflux 4300/6 | A12308044 | 100 | 2012 | 2,6175 /L5,2753 | CG30011100 | 10789229 | 230 | 100
awzi | 1a | HW-027-00001-FT5022 | Pompgebouw begane grond | Haarlem | A.Hofmanweg 8 | N 52.39733 | E 4.66549 | Extern Slib Schalkwijk | Slib | slib | kritisch | Krohne | Optiflux 2100 | A12 017838 | 150 | 2012 | 6.0147 | CG10041100 | 10788916 | 230 | 70
awzi | 1a | HW-027-00001-FT5257 | Dienstgebouw 2 kelder | Haarlem | A.Hofmanweg 8 | N 52.39733 | E 4.66549 | primairslib | slib | slib | kritisch | Krohne | IFS 4000 | A93 8883 | 80 | 1993 | 2,427 L4,800 | IFC 080 | A93 8883 | 230 | 40
awzi | 1a | HW-027-00001-FT5277 | Dienstgebouw 2 kelder | Haarlem | A.Hofmanweg 8 | N 52.39733 | E 4.66549 | Vooringedikt slib GT2 | slib | slib | kritisch | Krohne | IFS 4000 | A93 8536 | 80 | 1993 | 2,447 L4,856 | IFC 080 | A93 8536 | 230 | 40
awzi | 1a | HW-027-00001-FT5551 | P-gebouw kelder | Haarlem | A.Hofmanweg 8 | N 52.39733 | E 4.66549 | Toevoer bandfilter 1 | Slib | slib | kritisch | Krohne | Optiflux 2300C | A21000703 | 100 | 2021 | 2,5236 /L5,0650 | IFC300C | 105633343 | 230 | 100
awzi | 1a | HW-027-00001-FT5571 | P-gebouw kelder | Haarlem | A.Hofmanweg 8 | N 52.39733 | E 4.66549 | Toevoer bandfilter 2 | Slib | slib | kritisch | Krohne | IFS 4000/6 | A94 270 | 100 | 1994 |  | CG30011488 |  | 230 | 100
awzi | 1a | HW-027-00001-FT5741 | P-gebouw kelder | Haarlem | A.Hofmanweg 8 | N 52.39733 | E 4.66549 | P afvoerpomp 1 | Fosfaatslib | slib | kritisch | Krohne | IFS 4000/6 | A93 10455 | 100 | 1993 | L 4,8940 | IFC 080 | A93 10455 | 230 | 85
awzi | 1a | HW-027-00001-FT5751 | P-gebouw kelder | Haarlem | A.Hofmanweg 8 | N 52.39733 | E 4.66549 | P afvoerpomp 2 | Fosfaatslib | slib | kritisch | Krohne | IFS 4000/6 | A94 250 | 100 | 1994 | L 5,009 | IFC 080 | A94 250 | 230 | 85
awzi | 1a | HW-027-00001-FT5761 | P-gebouw kelder | Haarlem | A.Hofmanweg 8 | N 52.39733 | E 4.66549 | P afvoerpomp 3 | Fosfaatslib | slib | kritisch | Krohne | Optiflux 2300C | A21000572 | 100 | 2021 | 2,5227 /L 5,0390 | CG30011100 | 105431654 | 230 | 85
awzi | 1a | HW-027-00001-FT5771 | P-gebouw kelder | Haarlem | A.Hofmanweg 8 | N 52.39733 | E 4.66549 | P afvoerpomp 4 | Fosfaatslib | slib | kritisch | Krohne | Optiflux 2300C | A21000971 | 100 | 2021 | 2,5173 /L 5,0251 | CG30011100 | 105126302 | 230 | 85
awzi | 1a | HW-027-00001-FT5802 | P-gebouw kelder | Haarlem | A.Hofmanweg 8 | N 52.39733 | E 4.66549 | Supernatant | Water | slib | kritisch | Krohne | IFS 4000/6 | A94 335 | 150 | 1994 | L 5,479 | IFC 080 | A94 335 | 230 | 175.3
awzi | 1a | HW-027-00001-FT5814 | P-gebouw kelder | Haarlem | A.Hofmanweg 8 | N 52.39733 | E 4.66549 | slibstroom fosfaatverwijdering | Slib | slib | kritisch | SIemens | MAG 5100W | 478002H237 | 65 | 2017 | 3,0349260/1 | MAG 5000 | N1J6120208 | 230 | 20
awzi | 1a | HW-027-00001-FT5824 | P-gebouw kelder | Haarlem | A.Hofmanweg 8 | N 52.39733 | E 4.66549 | slibstroom fosfaatverwijdering | Slib | slib | kritisch | Siemens | MAG 5100W | 478102H237 | 65 | 2017 | 3,238752/1 | MAG 5000 | N1J6120232 | 230 | 20
awzi | 1a | HW-027-00001-FT5955 | P-gebouw kelder | Haarlem | A.Hofmanweg 8 | N 52.39733 | E 4.66549 | chemicaliën kalkbezinktank | kalkslib | chem | kritisch | BAR | ModMAG Type 2 | 1910-428 | 100 | 2019 |  |  |  | 230 | 20 | m3/hr
awzi | 1a | HW-027-00001-FT7123 | Slibverwerking | Haarlem | A.Hofmanweg 8 | N 52.39733 | E 4.66549 | uitgegist slib | slib | slib | kritisch | Endress | Promag W | 5B00B819000 | 65 | 2003 | 0,9620/-8 | Promag 50 | 5B00B819000 | 230 | 50
awzi | 1a | HW-027-00001-FT7274 | Slibgisting | Haarlem | A.Hofmanweg 8 | N 52.39733 | E 4.66549 | Biogas naar WKK | gas | atex | kritisch
awzi | 1a | HW-027-00001-FT7286 | Slibgisting | Haarlem | A.Hofmanweg 8 | N 52.39733 | E 4.66549 | Aardgas naar CV | gas | atex | kritisch
awzi | 1a | HW-027-00001-FT7291 | Slibgisting | Haarlem | A.Hofmanweg 8 | N 52.39733 | E 4.66549 | Biogas naar Schoteroog | gas | atex | kritisch
awzi | 1a | HW-027-00001-FT7294 | Slibgisting | Haarlem | A.Hofmanweg 8 | N 52.39733 | E 4.66549 | Biogas naar Schoteroog | gas | atex | kritisch
awzi | 1a | HW-027-00001-FT7400 | Slibgisting | Haarlem | A.Hofmanweg 8 | N 52.39733 | E 4.66549 | Biogas debiet totaal | gas | atex | kritisch
awzi | 1a | HW-027-00001-FT7419 | Slibgisting | Haarlem | A.Hofmanweg 8 | N 52.39733 | E 4.66549 | Biogas naar fakkel | gas | atex | kritisch
awzi | 1a | HW-027-00001-FT8415 | P-gebouw kelder | Haarlem | A.Hofmanweg 8 | N 52.39733 | E 4.66549 | Flowmeting aanmaakwater | Water | pe | kritisch | Krohne | Optiflux 2300C/6 | A11 14750 | 25 | 2011 | 2,7581 L 5,4839 | CG30031100 | 10535590 | 230 | 5
awzi | 1a | HW-027-00001-FT8465 | P-gebouw kelder | Haarlem | A.Hofmanweg 8 | N 52.39733 | E 4.66549 | PE dosering bandfilter 1 | Aangemaakt PE | pe | kritisch | Krohne | IFS 5000/6 | A94 50924 | 15 | 1994 | L 3,710 | IFC 080 | A94 50924 | 230 | 0.9999
awzi | 1a | HW-027-00001-FT8485 | P-gebouw kelder | Haarlem | A.Hofmanweg 8 | N 52.39733 | E 4.66549 | PE dosering bandfilter 2 | Aangemaakt PE | pe | kritisch | Krohne | IFS 5000/6 | A94 50923 | 15 | 1994 | L3,646 | IFC 080 | A94 50923 | 230 | 1.999
awzi | 1a | HW-027-00001-FT9003 | Slibverwerking | Haarlem | A.Hofmanweg 8 | N 52.39733 | E 4.66549 | Drukverhoging | Gefilterd effluent | water | kritisch | Endress | Promag W | 5B00BD19000 | 80 | 2003 | 0,9816/9 | Promag 50 | 5B00BD19000 | 230 | 100
awzi | 1a | HW-027-00001-FT9082 | P-gebouw | Haarlem | A.Hofmanweg 8 | N 52.39733 | E 4.66549 | Azijnzuurdosering | Azijnzuur | chem | kritisch | Siemens | MAG 1100 | 33212N240 | 3 |  | 0,00761389/1 | MAG 5000 | 033212N200 | 230 | 0.085 | m3/hr
awzi | 1a | HW-027-00001-FT9092 | Azijnzuurdosering | Haarlem | A.Hofmanweg 8 | N 52.39733 | E 4.66549 | Azijnzuurdosering | Azijnzuur | chem | kritisch | Siemens | MAG 1100 | 539312N138 | 3 | 2008 | 0,00814824/1 | MAG 5000 | 221819N198 | 230 | 0.085
awzi | 1a | HW-027-00001-FT9157 | Pompgebouw kelder | Haarlem | A.Hofmanweg 8 | N 52.39733 | E 4.66549 | Bedrijfswater | Water | water | kritisch | Endress | D 12000600 | N12D5419000 | 100 | 2018 | 1.637 | Promag 10 | N12D5419000 | 230 | 120
awzi | 1a | HW-100-00001-FT7142 | Slibverwerking | Haarlem | A.Hofmanweg 8 | N 52.39733 | E 4.66549 | uitgegist slib ZB 1 | Slib | slib | kritisch | Endress | Promag W | 5B00B919000 | 50 | 2003 | 0,8403/2 | Promag 50 | 5B00B919000 | 230 | 15
awzi | 1a | HW-100-00001-FT7152 | Slibverwerking | Haarlem | A.Hofmanweg 8 | N 52.39733 | E 4.66549 | uitgegist slib ZB 2 | Slibtoevoer ZB 2 | slib | kritisch | Endress | Promag W | 5B00B819000 | 50 | 2003 | 0,8298/10 | Promag 50 | 5B00B819000 | 230 | 15
awzi | 1a | HW-100-00001-FT8217 | Slibverwerking | Haarlem | A.Hofmanweg 8 | N 52.39733 | E 4.66549 | Gebroken drinkwater | Water | slib | kritisch | Krohne | IFS 4000/6 | A92 9462 | 10 | 1992 | L4,324 | IFC 080 | A92 9462 | 230 | 1
awzi | 1a | HW-100-00001-FT8218 | Slibverwerking | Haarlem | A.Hofmanweg 8 | N 52.39733 | E 4.66549 | chemicaliën aanmaakwater PE | Water | pe | kritisch | Endress | Promag W | 5B00BA1900 | 25 |  | 0,7531/-3 | Promag 50 | 5B00BA1900 | 230 | 10
awzi | 1a | HW-100-00001-FT8223 | Slibverwerking | Haarlem | A.Hofmanweg 8 | N 52.39733 | E 4.66549 | chemicaliën ruw PE | Polymeer | pe | kritisch | Endress | Promass 80 | K300DA02000 | 8 | 2015 | 4,1240/135 | Promass 80 | K300DA02000 | 230 | 50
awzi | 1a | HW-100-00001-FT8273 | Slibverwerking | Haarlem | A.Hofmanweg 8 | N 52.39733 | E 4.66549 | chemicaliën angemaakt PE | verdund PE | pe | kritisch | Endress | Promag W | 5B00BB19000 | 25 | 2003 | 0,7382/1 | Promag 50 | 5B00BB19000 | 230 | 5
awzi | 1a | HW-100-00001-FT8283 | Slibverwerking | Haarlem | A.Hofmanweg 8 | N 52.39733 | E 4.66549 | chemicaliën aangemaakt PE | Verdund PE | pe | kritisch | Endress | Promag W | B500BC19000 | 25 |  | 0,7482 /-1 | Promag 50 | B500BC19000 | 230 | 5
awzi | 1a | HW-100-00001-FT8423 | P-gebouw kelder | Haarlem | A.Hofmanweg 8 | N 52.39733 | E 4.66549 | chemicaliën ruw PE | Polymeer | pe | kritisch | Krohne | Optimass 7300C | G11000000112438 | 10 | 2012 | - | CG32011100 | 010 529907 | 230 | 25
awzi | 1b | FQIRS3401 | Werkplaats | Heemstede | Cruquiusweg 45 | N 52.34368 | E 4.63501 | Slibdebiet | Slib | slib | kritisch | Krohne | Optiflux 2100 | A1094685 | 500 | 2010 | 7.9988 | IFC 100 | 10382381 | 230 | 1700
awzi | 1b | HE-027-00001-FT4071 | AWZI | Heemstede | Cruquiusweg 45 | N 52.34368 | E 4.63501 | Effluent | Afvalwater | i | kritisch | Krohne | Optiflux 2000 | A1094685 | 500 | 2010 |  | IFC 100 W | A1094685 | 230 |  | m3/hr
awzi | 1b | HS-027-00001-FT4160 | Nabezinking/Retourslibbemaling | Heemstede | Boerhaavelaan 57 |  |  | Debietmeting Influent | Afvalwater | i | kritisch | Krohne | Optiflux 2300 | A1094685 | 500 | 2010 |  | IFC 100 | A1094685 | 230 |  | m3/hr
awzi | 1b | HS-027-00001-FT5550 | Defosfatering | Heemstede | Boerhaavelaan 57 |  |  | Debietmeting chemicaliën | ijzerchloride | chem | kritisch | YOKOGAWA | Admag AXF | S5G70435572C | [5 empty] | 230 |  | m3/hr
awzi | 1b | HS-027-00001-FT5590 | Defosfatering | Heemstede | Boerhaavelaan 57 |  |  | Debietmeting chemicaliën | ijzerchloride | chem | kritisch | YOKOGAWA | Admag AXF | S5G04353727 | [5 empty] | 230 |  | m3/hr
awzi | 1b | VZ-027-00001-FT1011 | Influent gebouw | Velsen | Amsterdamseweg 11 | N 52.45916 | E 4.65828 | Inf Velsen N | Afvalwater | i | kritisch | Endress | Promag L | L400B719000 | 350 | 2016 | 0.84239 | Promag 400 | - | 230 | 400 | L/hr
awzi | 1b | VZ-027-00001-FT1021 | Influent gebouw | Velsen | Amsterdamseweg 11 | N 52.45916 | E 4.65828 | Inf Velzen Z | Afvalwater | i | kritisch | Endress | Promag L | L400B919000 | 800 | 2016 | 1.6523 | Promag 400 | - | 230 | 2800 | L/hr
awzi | 1b | VZ-027-00001-FT1031 | Influent gebouw | Velsen | Amsterdamseweg 11 | N 52.45916 | E 4.65828 | Inf Velserbroek | Afvalwater | i | kritisch | Endress | Promag L | L400B919000 | 800 | 2016 | 1.0746 | Promag 400 | - | 230 | 705 | m3/hr
awzi | 1b | VZ-027-00001-FT1041 | Influent gebouw | Velsen | Amsterdamseweg 11 | N 52.45916 | E 4.65828 | Inf Vuilstort | Afvalwater | i | kritisch | Endress | Promag L | L3D38E19000 | 150 | 2016 | 1.0699 | Promag 400 | - | 230 | 400 | m3/hr
awzi | 1b | VZ-027-00001-FT3203 | Demon binnen | Velsen | Amsterdamseweg 11 | N 52.45916 | E 4.65828 | Debiet percolaat | Afvalwater | ?? | niet kritisch | Endress | Promag | N12D5419000 | 100 | 2018 | 1.637 | Promag 10 |  | 230 | 120
awzi | 1b | VZ-027-00001-FT3213 | AWZI | Velsen | Amsterdamseweg 11 | N 52.45916 | E 4.65828 | Debiet retourslib | Retourslib | slib | kritisch | endress | Promag 50 | KA056619000 |  | 2015 | 1.054 |  |  | 230
awzi | 1b | VZ-027-00001-FT3250 | Demon (buiten) | Velsen | Amsterdamseweg 11 | N 52.45916 | E 4.65828 | Debiet Filtraat | Afvalwater | water | kritisch | Endress | Promag W | KA056419000 | 50 | 2015 | 0.8844 | Promag 50 | KA056419000 | 230 | 20
awzi | 1b | VZ-027-00001-FT3252 | Bovenop Demon silo(buiten) | Velsen | Amsterdamseweg 11 | N 52.45916 | E 4.65828 | Debiet Spuislib | Slib | slib | kritisch | Endress | Promag W | KA056719000 | 50 | 2015 | 0.9001 | Promag 50 | KA056719000 | 230 | 36
awzi | 1b | VZ-027-00001-FT4043 | Buiten | Velsen | Amsterdamseweg 11 | N 52.45916 | E 4.65828 | Effluent | Afvalwater | i | kritisch | Endress en Hauser | FMU 090 | L4029D010E6 | - | 2016 | - | FDU91 | - | 230 | - | m3/hr
awzi | 1b | VZ-027-00001-FT4250 | Demon (buiten) | Velsen | Amsterdamseweg 11 | N 52.45916 | E 4.65828 | Surplusslibpomp 1 B-trap | Slib | slib | kritisch | Endress | Promag W | KA056419000 | 50 | 2015 | 0.8844 | Promag 50 | KA05641900 | 230 | 25
awzi | 1b | VZ-027-00001-FT4350 | Demon (buiten) | Velsen | Amsterdamseweg 11 | N 52.45916 | E 4.65828 | Surplusslibpomp 2 B-trap | Slib | slib | kritisch | Endress | Promag | KC103219000 | 100 | 2015 | 1.3883 | Promag 400 | KC103219000 | 230 | 25
awzi | 1b | VZ-027-00001-FT4441 | AWZI | Velsen | Amsterdamseweg 11 | N 52.45916 | E 4.65828 | Debiet recirculatie | Slib | recirc | kritisch | Endress | Promag 400 | P9040A043BB |  | 2019 |  |  |  | 230
awzi | 1b | VZ-027-00001-FT5530 | Metaalzoutdosering achter infl geb | Velsen | Amsterdamseweg 11 | N 52.45916 | E 4.65828 | Metaalzoutdosering | Ijzerchloride | chem | kritisch | Endress | Promag H | L7036A19000 | 4 | 2016 | 1.3302 | Promag 50 | L7036A19000 | 230 | 120
awzi | 1b | VZ-027-00001-FT6015 | Infuent gebouw | Velsen | Amsterdamseweg 11 | N 52.45916 | E 4.65828 | Surplusslib A-trap | Slib | slib | kritisch | Endress | Promag L | L3D3B819000 | 100 | 2016 | 1.3023 | Promag 400 | L3D3B819000 | 230 | 40
awzi | 1b | VZ-027-00001-FT6075 | Voorindikking | Velsen | Amsterdamseweg 11 | N 52.45916 | E 4.65828 | Voorgedikt slib | Slib | slib | kritisch | Endress | Promag | L3D3B919000 | 100 | 2016 | 1.2998 | Promag 400 | L3D3B919000 | 230 | 30
awzi | 1b | VZ-027-00001-FT6102 | Slibverwerking | Velsen | Amsterdamseweg 11 | N 52.45916 | E 4.65828 | Surplusslib voor bandikker | Slib | slib | kritisch | Endress | Promag | LA1FCC1900 | 100 |  | 1.3093 | Promag 400 | L3D3B719000 | 230 | 72
awzi | 1b | VZ-027-00001-FT6123 | Slibverwerking | Velsen | Amsterdamseweg 11 | N 52.45916 | E 4.65828 | Ingedikt slib | Slib | slib | kritisch | Endress | Promag | L3D3B719000 | 100 | 2016 | 1.276 | Promag 400 | LA1FCC19000 | 230 | 75
awzi | 1b | VZ-027-00001-FT7072 | Slibverwerking | Velsen | Amsterdamseweg 11 | N 52.45916 | E 4.65828 | Debiet uitgegist slibcirc | Slib | recirc | kritisch | Krohne | Optiflux 2000 | A15014907 |  | 2015 |  |  |  | 230
awzi | 1b | VZ-027-00001-FT7143 | Slibgisting | Velsen | Amsterdamseweg 11 | N 52.45916 | E 4.65828 | Debietmeting biogas | gas | atex | kritisch
awzi | 1b | VZ-027-00001-FT7189 | Slibgisting | Velsen | Amsterdamseweg 11 | N 52.45916 | E 4.65828 | Biogas naar fakkel | gas | atex | kritisch
awzi | 1b | VZ-027-00001-FT8004 | Slibverwerking | Velsen | Amsterdamseweg 11 | N 52.45916 | E 4.65828 | debietmeting leiding naar zeefbandpers | Effluent | water | kritisch
awzi | 1b | VZ-027-00001-FT9025 | AWZI | Velsen | Amsterdamseweg 11 | N 52.45916 | E 4.65828 | meetgoot | Effluent | i | kritisch | Endress | FMU 090 | L4029D010E6 |  | 2016 |  |  |  | 230 |  | m3/hr
awzi | 1b | VZ-027-00001-FT9645 | AWZI | Velsen | Amsterdamseweg 11 | N 52.45916 | E 4.65828 | Gef.effluent Slibinstal | Slib | water | kritisch | Krohne | Optiflux 2100 | A12014124 | 65 | 2012 | 5.4862 | IFC 100 | A12014124 | 230 | 50
awzi | 1b | VZ-100-00001-FT8024 | Slibverwerking (polymeerdoseer) | Velsen | Amsterdamseweg 11 | N 52.45916 | E 4.65828 | Ruw PE SO | PE | pe | kritisch | Krohne | Optimass 7000 | G120000002102673 | 6 | 2012 | - | MFC 300 | G120000002102673 | 230 | 50
awzi | 1b | VZ-100-00001-FT8045 | Influent gebouw | Velsen | Amsterdamseweg 11 | N 52.45916 | E 4.65828 | PE naar ZB | PE | pe | kritisch | Krohne | Optiflux 2100 | A12013734 | 25 | 2012 | 5.5473 | IFC 100 | A12013734 | 230 | 5000
awzi | 1b | VZ-100-00001-FT8067 | Slibverwerking (polymeerruimte) | Velsen | Amsterdamseweg 11 | N 52.45916 | E 4.65828 | Debiet PE naar BI | Verdund PE | pe | kritisch | Endress | Promag | L7030B19000 | 25 | 2016 | 0.79525 | Promag 400 | L7030B19000 | 230 | 4500
awzi | 1b | VZ-100-00001-FT8073 | Slibverwerking | Velsen | Amsterdamseweg 11 | N 52.45916 | E 4.65828 | PE Aanmaakwater SO | Water | pe | kritisch | Krohne | Optiflux 2100 | A12013721 | 25 | 2012 | 5.5533 | IFC 100 | A12013721 | 230 | 10000
awzi | 1b | VZ-100-00001-FT8127 | Slibverwerking | Velsen | Amsterdamseweg 11 | N 52.45916 | E 4.65828 | Uitgegist slib naar ZB | Slib | slib | kritisch | Krohne | Optiflux | A12014394 | 65 | 2012 | 5.5048 | IFC 100 | A12014394 | 230 | 15
awzi | 1b | VZ-100-00001-FT8175 | Slibverwerking | Velsen | Amsterdamseweg 11 | N 52.45916 | E 4.65828 | recirculatie ZB | Slib | slib | kritisch | Krohne | Optiflux | A15007047 | 32 | 2015 | 5.5499 | IFC100 | A15007047 | 230 | 8
awzi | 1b | ZB-027-00001-FT1001 | Influentkelder | Zwanenburg | Ijweg 320 | N 52.33421 | E 4.78655 | Infl. Hoofddorp-Cruquius-Vijfhuizen | Afvalwater | i | kritisch | Krohne | Aquaflux/18 | A98 7878 | 600 | 1998 | 3.765 | IFC 110 | A98 7878 | 230 | 2500 | m3/hr
awzi | 1b | ZB-027-00001-FT1002 | Influentkelder | Zwanenburg | Ijweg 320 | N 52.33421 | E 4.78655 | Infl. Hoofddorp-Cruquius-Vijfhuizen | Afvalwater | i | kritisch | Krohne | Aquaflux/18 | A98 7877 | 600 | 1998 | 3.765 | IFC 110 | A98 7877 | 230 | 2500 | m3/hr
awzi | 1b | ZB-027-00001-FT1003 | Influentkelder | Zwanenburg | Ijweg 320 | N 52.33421 | E 4.78655 | Infl. Halfweg-Zwanenburg | Afvalwater | i | kritisch | Krohne | Aquaflux/6 | A988130 | 400 | 1998 | 3.085 | IFC 110 | A98 8130 | 230 | 1500 | m3/hr
awzi | 1b | ZB-027-00001-FT1004 | Influentkelder | Zwanenburg | Ijweg 320 | N 52.33421 | E 4.78655 | Infl. Badhoevedorp-Lijnden | Afvalwater | i | kritisch | Krohne | Aquaflux/6 | A98 8131 | 400 | 1998 | 3.078 | IFC 110 | A988131 | 230 | 1500 | m3/hr
awzi | 1b | ZB-027-00001-FT9104 | Slibverwerking | Zwanenburg | Ijweg 320 | N 52.33421 | E 4.78655 | Bedrijfswater | Water | water | kritisch | Krohne | Optiflux 2000/6 | A11 00348 | 100 | 2011 | 5.1115 | IFC 100 | 10382407 | 230 | 80
awzi | 1b | ZB-100-00001-FT8101 | Slibverwerking | Zwanenburg | Ijweg 320 | N 52.33421 | E 4.78655 | slibtoevoer ontwaterstraat 1 | slib | slib | kritisch | Endress | Promag W | L7047319000 | 80 | 2016 | 1,05950/7 | Promag 400 | L7047319000 | 230 | 60
awzi | 1b | ZB-100-00001-FT8154 | Slibverwerking | Zwanenburg | Ijweg 320 | N 52.33421 | E 4.78655 | verdund PE debiet | verdund PE | pe | kritisch | Endress | Promag A | 14451255 | 15 |  | 0,9388/-3 | Promag 30 | 14451255 | 230 | 3
awzi | 1b | ZB-100-00001-FT8155 | Slibverwerking | Zwanenburg | Ijweg 320 | N 52.33421 | E 4.78655 | Debiet naverdunwater PE | water | pe | kritisch | Endress | Promag F | 13451250 | 40 |  | 0,8576/2 | Promag 30 | 13451250 | 230 | 10
awzi | 1b | ZB-100-00001-FT8201 | Slibverwerking | Zwanenburg | Ijweg 320 | N 52.33421 | E 4.78655 | slibtoevoer ontwaterstraat 2 | slib | slib | kritisch | Endress | promag w | J81CE719000 | 80 | 2014 | 1,04410/21 | promag 400 | J81CE719000 | 230 | 60
awzi | 1b | ZB-100-00001-FT8254 | Slibverwerking | Zwanenburg | Ijweg 320 | N 52.33421 | E 4.78655 | PE toevoer centrifuge 2 | verdund PE | pe | kritisch | Krohne | Optiflux4300 | A21022631 | 15 | 2021 |  | IFC300 |  | 230 | 3 | Kg/hr
awzi | 1b | ZB-100-00001-FT8255 | Slibverwerking | Zwanenburg | Ijweg 320 | N 52.33421 | E 4.78655 | Debiet naverdunwater PE | water | water | kritisch | Endress | Promag W | J6213E19000 | 40 | 2014 | 0,7680/-2 | Promag 50 | J6213E19000 | 230 | 10
awzi | 1b | ZB-100-00001-FT8301 | Slibverwerking | Zwanenburg | Ijweg 320 | N 52.33421 | E 4.78655 | slibtoevoer ontwaterstraat 3 | Slib | slib | kritisch | endress | Promag w | L7047219000 | 80 | 2016 | 1,06300/-11 | Promag 400 | L7047219000 | 230 | 60
awzi | 1b | ZB-100-00001-FT8354 | Slibverwerking | Zwanenburg | Ijweg 320 | N 52.33421 | E 4.78655 | verdund PE debiet | verdund PE | pe | kritisch | Krohne | Optiflux | A19025213 | 15 | 2019 |  | IFC 100 | A19025213 | 230 | 3
awzi | 1b | ZB-100-00001-FT8355 | Slibverwerking | Zwanenburg | Ijweg 320 | N 52.33421 | E 4.78655 | Debiet naverdunwater PE | water | water | kritisch | Endress | Promag W | J81F1019000 | 40 | 2014 | 0,7746/2 | Promag 400 | J81F1019000 | 230 | 10
awzi | 1b | ZB-100-00001-FT8421 | Slibverwerking | Zwanenburg | Ijweg 320 | N 52.33421 | E 4.78655 | PE debiet | PE | pe | kritisch | Endress | Promass S | N1117802000 | 8 | 2018 | 4.1975 | Promass 300 | N1117802000 | 230 | 100
awzi | 1b | ZB-100-00001-FT8423 | Slibverwerking | Zwanenburg | Ijweg 320 | N 52.33421 | E 4.78655 | debietmeting gefil. Effluent | water | water | kritisch | Endress | Promag W | J6213D19000 | 25 | 2014 | 0,7755/-6 | Promag 50 | J6213D19000 | 230 | 10
awzi | 1b | ZB-100-00001-FT8521 | Slibverwerking | Zwanenburg | Ijweg 320 | N 52.33421 | E 4.78655 | PE debiet | PE | pe | kritisch | Endress | Promass S | N1117702000 | 8 | 2018 | 4.2909 | Promass 300 | N1117702000 | 230 | 100
awzi | 1b | ZB-100-00001-FT8523 | Slibverwerking | Zwanenburg | Ijweg 320 | N 52.33421 | E 4.78655 | debietmetig gefil. Effluent | water | water | kritisch | Endress | Promag W | J31F1C19000 | 25 | 2014 | - | Promag 50 | J31F1C19000 | 230 | 10
awzi | 2a | LI-027-00001-FT1070 | Pompen gebouw | Lisse | Gerard Doustraat 50a | N 52.24625 | E 4.56408 | Influent RWA | Afvalwater | i | kritisch | Krohne | Optiflux 3300 W | A18065509 | 500 | 2018 | GKL 6,4730 | IFC 300W | 104925336 | 230 | 4000
awzi | 2a | LI-027-00001-FT1080 | Pompen gebouw | Lisse | Gerard Doustraat 50a | N 52.24625 | E 4.56408 | Influent DWA | Afvalwater | i | kritisch | Siemens | MAG 5100 | 217802H265 | 200 | 2015 | 22,717070/1 | MAG 5000 | N1F7100008 | 230 | 600 | m3/hr
awzi | 2a | LI-027-00001-FT3050 | Blowers | Lisse | Gerard Doustraat 50a | N 52.24625 | E 4.56408 | Blower BT1 | Lucht | bl | niet kritisch | Soelman |  | L3094B02000 | [5 empty] | 230
awzi | 2a | LI-027-00001-FT3060 | Blowers | Lisse | Gerard Doustraat 50a | N 52.24625 | E 4.56408 | Blower BT2 | Lucht | bl | niet kritisch | Soelman |  | L3094C02000 | [5 empty] | 230
awzi | 2a | LI-100-00001-FT8050 | Centrifuge gebouw | Lisse | Gerard Doustraat 50a | N 52.24625 | E 4.56408 | Slib | Slib | slib | kritisch | Krohne | Optiflux 2000/6 | A16 058055 | 80 | 2016 | L 4,7844 | IFC 100 | A16 058055 | 230 | 50
awzi | 2a | LI-100-00001-FT8230 | Slibverwerking | Lisse | Gerard Doustraat 50a | N 52.24625 | E 4.56408 | PE | PE | pe | kritisch | Krohne | Optiflux 2300/6 | A15015673 | 32 | 2015 | 2,8989 /L5,7226 | CG30011100 |  | 230 | 3000
awzi | 2a | LI-100-00001-FT8239 | Slibverwerking | Lisse | Gerard Doustraat 50a | N 52.24625 | E 4.56408 | PE aanmaakwater | Water | pe | kritisch | Krohne | Optiflux 2100/6 | A15014718 | 25 | 2015 | 5.4599 | CG10041100 | 1151718 | 230 | 10000
awzi | 2a | LI-100-00001-FT8240 | Slibverwerking | Lisse | Gerard Doustraat 50a | N 52.24625 | E 4.56408 | Ruwe PE | Ruwe PE | pe | kritisch | Krohne | Opimass 7300 S6 | G150000002102960 | 6 | 2012 |  | CG32011100 | 11490207 | 230
awzi | 2a | LM-027-00001-FT1002 | RWZi Leimuiden | Leimuiden | Kerklaan 3 | N 52.22010 | E 4.65368 | Influent Leimuiden | Afvalwater | i | kritisch | ModMAG | M1000 | 1910-429 | 100 | 2019 |  |  |  | 230 | 70 | M3/hr
awzi | 2a | LM-027-00001-FT1003 | RWZi Leimuiden | Leimuiden | Kerklaan 3 | N 52.22010 | E 4.65368 | Influent | Afvalwater | i | kritisch | ModMAG | M1000 | 1910-426 | 65 | 2019 |  |  |  | 230 | 30 | M3/hr
awzi | 2a | ZH-027-00001-FT1002 | Influentgebouw | Zwaanshoek | Spieringweg 1201 | N 52.30289 | E 4.60401 | influent water | Afvalwater | i | kritisch | Krohne | Aquaflux/6 | A99 11330 |  | 1999 |  | IFC 010 9P | A99 11330 | 230 | 1000 | m3/hr
awzi | 2a | ZH-027-00001-FT1003 | Influentgebouw | Zwaanshoek | Spieringweg 1201 | N 52.30289 | E 4.60401 | influent water | Afvalwater | i | kritisch | Krohne | Aquaflux/6 | A99 11278 |  | 1999 |  | IFC 010 9P | A99 11278 | 230 | 1000 | I/hr
awzi | 2a | ZH-027-00001-FT1004 | Influentgebouw | Zwaanshoek | Spieringweg 1201 | N 52.30289 | E 4.60401 | influent water | Afvalwater | i | kritisch | Krohne | Aquaflux/6 | A99 12441 |  | 1999 |  | FC 010 9P | A99 12441 | 230 | 500 | m3/hr
awzi | 2a | ZH-027-00001-FT1005 | Influentgebouw | Zwaanshoek | Spieringweg 1201 | N 52.30289 | E 4.60401 | influent water | Afvalwater | i | kritisch | Krohne | Aquaflux/18 | A99 11420 |  | 1999 |  | IFC 010 9P | A99 11420 | 230 | 3000 | m3/hr
awzi | 2a | ZH-027-00001-FT1006 | Influentgebouw | Zwaanshoek | Spieringweg 1201 | N 52.30289 | E 4.60401 | influent water | Afvalwater | i | kritisch | Krohne | Aquaflux/18 | A99 11419 |  | 1999 |  | IFC 010 9P | A99 11419 | 230 | 3000 | m3/hr
awzi | 2a | ZH-027-00001-FT1007 | Influentgebouw | Zwaanshoek | Spieringweg 1201 | N 52.30289 | E 4.60401 | influent water | Afvalwater | i | kritisch | Krohne | Aquaflux/6 | A99 11296 |  | 1999 |  | IFC 010 9P | A99 11296 | 230 | 850 | m3/hr
awzi | 2a | ZH-027-00001-FT3305 | Blowers | Zwaanshoek | Spieringweg 1201 | N 52.30289 | E 4.60401 | Blower BT1 | Lucht | bl | niet kritisch | [8 empty] | 230
awzi | 2a | ZH-027-00001-FT3309 | Blowers | Zwaanshoek | Spieringweg 1201 | N 52.30289 | E 4.60401 | Blower BT2 | Lucht | bl | niet kritisch | [8 empty] | 230
awzi | 2a | ZH-027-00001-FT3313 | Blowers | Zwaanshoek | Spieringweg 1201 | N 52.30289 | E 4.60401 | Blower BT3 | Lucht | bl | niet kritisch | [8 empty] | 230
awzi | 2a | ZH-027-00001-FT6040 | Spuislibpompenruimte | Zwaanshoek | Spieringweg 1201 | N 52.30289 | E 4.60401 | spuislib | Slib | slib | kritisch | Krohne | Aquaflux/6 | A98 17231 |  | 1998 |  | IFC 010 9P | A98 17231 | 230 | 360
awzi | 2a | ZH-027-00001-FT9404 | Effluentgebouw | Zwaanshoek | Spieringweg 1201 | N 52.30289 | E 4.60401 | Effluent | Effluent | i | kritisch | Krohne | Aquaflux/6 | A98 34131 |  | 1998 |  | IFC 010 9P | A98 34131 | 230 | 100 | kg/hr
awzi | 2a | ZH-027-00001-FT9504 | Ketelhuis | Zwaanshoek | Spieringweg 1201 | N 52.30289 | E 4.60401 | Drinkwater | Water | water | kritisch | Krohne | Aquaflux/6 | A00 40728 |  | 2000 |  | IFC 010 9P | A00 40728 | 230 | 35
awzi | 2a | ZH-100-00001-FT8113 | Slibverwerking | Zwaanshoek | Spieringweg 1201 | N 52.30289 | E 4.60401 | Slib centrifuge | Slib | slib | kritisch | Krohne | Aquaflux/6 | A99 27927 |  | 1999 |  | IFC 010 9P | A99 27927 | 230 | 60
awzi | 2a | ZH-100-00001-FT8123 | Slibverwerking | Zwaanshoek | Spieringweg 1201 | N 52.30289 | E 4.60401 | Slib centrifuge | Slib | slib | kritisch | Krohne | Aquaflux/6 | A99 27934 |  | 1999 |  | IFC 010 9P | A99 27934 | 230 | 60
awzi | 2a | ZH-100-00001-FT8631 | Slibverwerking | Zwaanshoek | Spieringweg 1201 | N 52.30289 | E 4.60401 | polymeer ruw | PE | pe | kritisch | [8 empty] | 230
awzi | 2a | ZH-100-00001-FT8706 | Slibverwerking | Zwaanshoek | Spieringweg 1201 | N 52.30289 | E 4.60401 | Aanmaakwater | Water | water | kritisch | Endress | Promag F | 571585 |  |  |  | Promag 33F | 571585 | 230 | 20
awzi | 2a | ZH-100-00001-FT8747 | Slibverwerking | Zwaanshoek | Spieringweg 1201 | N 52.30289 | E 4.60401 | Gefilterd effluent | Effluent | water | kritisch | Krohne | Aquaflux/6 | A99 28056 |  | 1999 |  | IFC 010 9P | A99 28056 | 230 | 20
awzi | 2a | ZH-100-00001-FT8752 | Slibverwerking | Zwaanshoek | Spieringweg 1201 | N 52.30289 | E 4.60401 | Polymeerdosering | PE | pe | kritisch | Siemens | MAG 1101 | 090512N137 |  | 2007 |  | MAG 5001 | 290619N267 | 230 | 4
awzi | 2a | ZH-100-00001-FT8757 | Slibverwerking | Zwaanshoek | Spieringweg 1201 | N 52.30289 | E 4.60401 | Gefilterd effluent | Effluent | water | kritisch | Krohne | Aquaflux/6 | A99 28125 |  | 1999 |  | IFC 010 9P | A99 28125 | 230 | 20
awzi | 2a | ZH-100-00001-FT8762 | Slibverwerking | Zwaanshoek | Spieringweg 1201 | N 52.30289 | E 4.60401 | Polymeerdosering | PE | pe | kritisch | Siemens | MAG 1100 | 090412N137 |  | 2007 |  | MAG 5000 | 507219N167 | 230 | 4
awzi | 2b | LM-027-00001-FT1001 | AWZI | Leimuiden | Kerklaan 3 | N 52.22010 | E 4.65368 | Influent Weteringbrug | Afvalwater | i | kritisch | ModMAG | M1000 |  | 200 |  |  |  |  | 230 | 60 | m3/hr
awzi | 2b | LM-027-00001-FT5550 | Defosfatering | Leimuiden | Kerklaan 3 | N 52.22015 | E 4.6517 | Debiet chemicalien | Ijzerchloride | chem | kritisch | [10 empty] | m3/hr
awzi | 2b | NI-027-00001-FT1040 | Influentgebouw | Nieuwveen | Schoterweg 3 | N 52.18821 | E 4.76086 | Influent Nieuwkoop | Afvalwater | i | kritisch | Krohne | Optiflux 2000/6 | A17317270 | 300 | 2017 | 8.443 | IFC 100 | 104682482 | 230 | 1000
awzi | 2b | NI-027-00001-FT1050 | Influentgebouw | Nieuwveen | Schoterweg 3 | N 52.18821 | E 4.76086 | Influent Papenveer | AFvalwater | i | kritisch | Krohne | Optiflux 2000/6 | A18006987 | 150 | 2018 | 5.729 | IFC 100 | 104702894 | 230 | 250 | m3/hr
awzi | 2b | NI-027-00001-FT1060 | Influentgebouw | Nieuwveen | Schoterweg 3 | N 52.18821 | E 4.76086 | Influent Nieuwveen | Afvalwater | i | kritisch | Krohne | Optiflux 2000/6 | A16314855 | 200 | 2016 | 7.993 | IFC 100 | 104644721 | 230 | 400 | m3/hr
awzi | 2b | NI-027-00001-FT4085 | Influentgebouw | Nieuwveen | Schoterweg 3 | N 52.18821 | E 4.76086 | Debiet Surplusslib naar SI | Slib | slib | kritisch | ModMAG | M1000 | 1910-427 | 80 | 2019 |  |  |  | 230 | 45
awzi | 2b | NI-027-00001-FT5550 | AWZI | Nieuwveen | Schoterweg 3 | N 52.18821 | E 4.76086 | Debiet metaalzoutdosering | Ijzerchloride | chem | kritisch | [10 empty] | m3/hr
awzi | 2b | NI-027-00001-FT9656 | Effluentgebouw | Nieuwveen | Schoterweg 3 | N 52.18821 | E 4.76086 | Water | Gefilterd Effluent | water | kritisch | Krohne | Optiflux 2100/6 | A12014395 | 65 | 2012 | 5.4551 | IFC 100 | 10767840 | 230 | 50
awzi | 2b | NI-100-00001-FT8001 | Slibverwerking | Nieuwveen | Schoterweg 3 | N 52.18821 | E 4.76086 | Aanmaakwater PE | Afvalwater | pe | kritisch | Krohne | Optiflux 2000/6 | A14010797 | 25 | 2014 | 5.4512 | IFC 100 | 11228813 | 230 | 10
awzi | 2b | NI-100-00001-FT8030 | Slibverwerking | Nieuwveen | Schoterweg 3 | N52,188067 | E4,76071 | Massaflow | PE-concentraat | pe | kritisch | Krohne | Optimass7300C/06 | G140000002102869 | 6 | 2012 |  | MFC300F | 11181528 | 230 | 50
awzi | 2b | NI-100-00001-FT8033 | Slibverwerking | Nieuwveen | Schoterweg 3 | N 52.18821 | E 4.76086 | Massaflow | PE-concentraat | pe | kritisch | Krohne | Optimass7300C/06 | G140000002102869 | 6 | 2012 |  | MFC300F | 11181528 | 230 | 50
awzi | 2b | NI-100-00001-FT8045 | Slibverwerking | Nieuwveen | Schoterweg 3 | N 52.18821 | E 4.76086 | PE dosering naar ZB | PE-dosering | pe | kritisch | Krohne | Optiflux 2000/6 | A14010795 | 25 | 2014 | 5.4613 | IFC 100 | 11228851 | 230 | 5
awzi | 2b | NI-100-00001-FT8106 | Slibverwerking | Nieuwveen | Schoterweg 3 | N 52.18821 | E 4.76086 | Surplusslib ZB | Slibdosering | slib | kritisch | Krohne | Optiflux 2100/6 | A14010775 | 50 | 2014 | 4.7047 | IFC 100 | 11208704 | 230 | 10
awzi | 2b | NI-100-00001-FT8175 | Slibverwerking | Nieuwveen | Schoterweg 3 | N 52.18821 | E 4.76086 | Recirculatie ZB | Bandspoelwater | water | kritisch | Krohne | Optiflix 2100/6 | A12014338 | 65 | 2012 | 5.5364 | IFC 100 | 10768012 | 230 | 30
awzi | 2b | NW-027-00001-FT1001 | Pompgebouw | Nieuwe Wetering | Bovenweg 12 | N 52.21279 | E 4.61076 | Infl. Roelofarendsveen en O Wet. | Afvalwater | i | kritisch | Krohne | M950/6 | 895216B | 300 |  | 5.591 | SC 100 AS | 895216B | 230 | 615
awzi | 2b | NW-027-00001-FT1002 | Pompgebouw | Nieuwe Wetering | Bovenweg 12 | N 52.21279 | E 4.61076 | Infl. Rijpwetering | Afvalwater | i | kritisch | Krohne | M950/6 | 895216A | 200 |  | 4.991 | SC 100 AS | 895216A | 230 | 113
awzi | 2b | NW-027-00001-FT1003 | Pompgebouw | Nieuwe Wetering | Bovenweg 12 | N 52.21279 | E 4.61076 | Infl. Nw Wetering & Veenderveld | Afvalwater | i | kritisch | ModMAG | M1000 | 1910-430 | 150 | 2019 |  |  |  | 230 | 150 | M3/hr
awzi | 2b | NW-027-00001-FT5520 | Pompgebouw | Nieuwe Wetering | Bovenweg 12 | N 52.21279 | E 4.61076 | Ijzerchloride | Ijzerchloride | chem | kritisch | Siemens | MAG 1100 | 287512N030 | 3 | 2010 | ,00757782/1 | MAG 5000 | 211421N080 | 230 | 15
awzi | 3a | KW-027-00001-FT1004 | Influentkelder | Katwijk | Lageweg 47 | N 52.20359 | E 4.43699 | Infl. Rijnsburg/Oestgeest | Afvalwater | i | kritisch | Krohne | Aquaflux/18 | A96 2215 | 600 | 1996 | 7.517 | IFC 010 7P | A962215 | 230 | 3000 | m3/hr
awzi | 3a | KW-027-00001-FT1006 | Influentkelder, | Katwijk | Lageweg 47 | N 52.20359 | E 4.43699 | Infl. Sassenheim | Afvalwater | i | kritisch | Krohne | Aquaflux/410K | A96 4372 | 400 | 1996 | 5.498 | IFC100 | A96 4372 | 230 | 1000 | m3/hr
awzi | 3a | KW-027-00001-FT1008 | Influentkelder | Katwijk | Lageweg 47 | N 52.20359 | E 4.43699 | Infl. Voorhout | Afvalwater | i | kritisch | Krohne | Aquaflux/18 | A99 20787 | 400 | 1999 | 6.359 | IFC100 | A99 20787 | 230 | 1000 | m3/hr
awzi | 3a | KW-027-00001-FT3193 | AWZI | Katwijk | Lageweg 47 | N 52.20359 | E 4.43699 | Debiet Surplusslib 1 | Slib | slib | kritisch | Endress | Promag 10L1Z |  |  | 2017
awzi | 3a | KW-027-00001-FT3493 | AWZI | Katwijk | Lageweg 47 | N 52.20359 | E 4.43699 | Debiet Surplusslib 2 | Slib | slib | kritisch | Endress | Promag 10L1Z |  |  | 2017
awzi | 3a | KW-027-00001-FT4701 | AWZI | Katwijk | Lageweg 47 | N 52.20359 | E 4.43699 | Meetgoot | Effluent | i | kritisch | Endress | Prosonic S FDU91 | K30353010E8 |  | 2015 | [5 empty] | m3/hr
awzi | 3a | KW-027-00001-FT6124 | Slibgebouw | Katwijk | Lageweg 47 | N 52.20359 | E 4.43699 | Ingedikt surplusslibpomp 1 | Slib | slib | kritisch | Krohne | Aquaflux/6 | A97 10407 | 150 | 1997 | 6.184 | IFC 010 7P | A97 10407 | 230 | 40
awzi | 3a | KW-027-00001-FT6144 | Slibgebouw | Katwijk | Lageweg 47 | N 52.20359 | E 4.43699 | Ingedikt surplusslibpomp 2 | Slib | slib | kritisch | Krohne | Aquaflux/6 | A96 10408 | 150 | 1996 | 5.988 | IFC 010 7P | A97 10408 | 230 | 40
awzi | 3a | KW-027-00001-FT6314 | Slibgebouw | Katwijk | Lageweg 47 | N 52.20359 | E 4.43699 | Surplusslib 1 | Slib | slib | kritisch | Krohne | Aquaflux/6 | A97 10624 | 100 | 1997 | 4.751 | IFC 010 7P | A97 10624 | 230 | 20
awzi | 3a | KW-027-00001-FT6324 | Slibgebouw | Katwijk | Lageweg 47 | N 52.20359 | E 4.43699 | Surplusslib 2 | Slib | slib | kritisch | Krohne | Aquaflux/6 | A97 10623 | 100 | 1997 | 4.946 | IFC 010 7P | A97 10623 | 230 | 20
awzi | 3a | KW-027-00001-FT9205 | AWZI | Katwijk | Lageweg 47 | N 52.20359 | E 4.43699 | Debiet influent spoelwaterleiding | Effluent | i | kritisch | Krohne | Optiflux 2000 | A14P04231 | 80 | 2014 |  | IFC100 | 11146168 | 230 | 60 | kg/hr
awzi | 3a | KW-100-00001-FT8006 | Slibgebouw | Katwijk | Lageweg 47 | N 52.20359 | E 4.43699 | Debiet PE Aanmaakwater SO1 | Water | pe | kritisch | Krohne | IFS 4000 | A96 9616 | 25 | 1996 | 2.475 | IFC 090 | A96 9616 | 230 | 6
awzi | 3a | KW-100-00001-FT8011 | Slibgebouw | Katwijk | Lageweg 47 | N 52.20359 | E 4.43699 | Debiet ruw PE pomp SO1 | PE | pe | kritisch | Endress | Promass 80F15 | J6069502000 | 15 | 2014 | 1,6538/6 | Promass 80 | J6069502000 | 230 | 100
awzi | 3a | KW-100-00001-FT8104 | Slibgebouw | Katwijk | Lageweg 47 | N 52.20359 | E 4.43699 | Debiet aangeraakt PE SO1 | Verdund PE | pe | kritisch | Krohne | IFS4000 | A94 7935 | 25 | 1994 | 4.883 | IFC 080 | A94 7935 | 230 | 2.5
awzi | 3a | KW-100-00001-FT8127 | Slibgebouw | Katwijk | Lageweg 47 | N 52.20359 | E 4.43699 | Slibvoedingspomp SO1 | Slib | slib | kritisch | Krohne | Optiflux 2300 | A10 09317 | 100 | 2010 | 2,5391 L5,0971 | IFC 300 | 10285324 | 230 | 40
awzi | 3a | KW-100-00001-FT8306 | Slibgebouw | Katwijk | Lageweg 47 | N 52.20359 | E 4.43699 | PE aanmaakwater SO2 | Water | pe | kritisch | Krohne | IFS 4000 | A94 7926 | 15 | 1994 | 4.981 | IFC 080 | A94 7926 | 230 | 6
awzi | 3a | KW-100-00001-FT8311 | Slibverwerking | Katwijk | Lageweg 47 | N 52.20359 | E 4.43699 | Debiet ruw PE pomp naar SO2 | PE | pe | kritisch | Krohne |  | J6069602000 | 15 |  | 1,7379/0 | Promass 80 | J6069502000 | 230 | 100
awzi | 3a | KW-100-00001-FT8404 | Slibgebouw | Katwijk | Lageweg 47 | N 52.20359 | E 4.43699 | Aangemaakt PE SO2 | Verdund PE | pe | kritisch | Krohne | IFC100 | A94 9687 | 25 | 1994 | 5.111 | IFC 080 | A94 9687 | 230 | 2.5
awzi | 3a | KW-100-00001-FT8427 | Slibgebouw | Katwijk | Lageweg 47 | N 52.20359 | E 4.43699 | Debiet slibvoedingspomp SO2 | Slib | slib | kritisch | Krohne | Optiflux 2300 | A16 012914 | 100 | 2016 | 2,4926 L4,9983 | IFC 300 | A16 012914 | 230 | 40
awzi | 3a | LZ-027-00001-FT1201 | Influent put | Leiden Zuidwest | Voorschoterweg 16 | N 52.13610 | E 4.47318 | Influent | Afvalwater | i | kritisch | Krohne | Optiflux 2100 | A16303994 | 400 | 2016 |  | IFC100 | 104151606 | 230 |  | L/hr
awzi | 3a | LZ-027-00001-FT1202 | Influent put | Leiden Zuidwest | Voorschoterweg 16 | N 52.13610 | E 4.47318 | Influent debiet naar VT | Afvalwater | i | kritisch | Krohne | Optiflux 2100 | A16038160 | 1200 | 2016 | 11.5293 | IFC100 | 104192440 | 230 | 6000 | m3/hr
awzi | 3a | LZ-027-00001-FT3108 | Blowers | Leiden Zuidwest | Voorschoterweg 16 | N 52.13610 | E 4.47318 | Debiet proceslucht BT 1 | Lucht | bl | niet kritisch | Sierra |  | 236871 | 262 | 2020 |  |  |  | 230 | 7000
awzi | 3a | LZ-027-00001-FT3208 | Blowers | Leiden Zuidwest | Voorschoterweg 16 | N 52.13610 | E 4.47318 | Debiet proceslucht BT 2 | Lucht | bl | niet kritisch | Sierra |  | 236872 | 262 | 2020 |  |  |  | 230 | 7000
awzi | 3a | LZ-027-00001-FT4603 | AWZI | Leiden Zuidwest | Voorschoterweg 16 | N 52.13610 | E 4.47318 | Meetgoot | Effluent | i | kritisch | Endress | Prosonic S FDU91 | A300AF010E8 |  | 2008 | [5 empty] | m3/hr
awzi | 3a | LZ-027-00001-FT5106 | Primair slibgebouw | Leiden Zuidwest | Voorschoterweg 16 | N 52.13610 | E 4.47318 | Primair slib ZC | Primair slib | slib | kritisch | Krohne | Optiflux 2100 C | A16012997 | 80 | 2016 | GKL 4.8813 | IFC100 | 104986378 | 230 | 36
awzi | 3a | LZ-027-00001-FT5126 | Primair slibgebouw | Leiden Zuidwest | Voorschoterweg 16 | N 52.13610 | E 4.47318 | Primair slib van ZC | Primai slib | slib | kritisch | Krohne | Optiflux 2100 C | A16013169 | 80 | 2016 | GKL 4.8888 | IFC100 | 104190098 | 230 | 36
awzi | 3a | LZ-027-00001-FT5511 | Ijzerchloridedosering | Leiden Zuidwest | Voorschoterweg 16 | N 52.13610 | E 4.47318 | Deb metaalzoutpomp 1 | Ijzerchloride | chem | kritisch | Krohne | Optiflux 5100/6 | A16 0254384 | 4 | 2016 | 5.0046 | IFC100 | 104143923 | 230 | 95 | m3/hr
awzi | 3a | LZ-027-00001-FT5521 | Ijzerchloridedosering | Leiden Zuidwest | Voorschoterweg 16 | N 52.13610 | E 4.47318 | Deb metaalzoutpomp 2 | Ijzerchloride | chem | kritisch | Krohne | Optiflux 5100/6 | A16 025380 | 4 | 2016 | 4.4932 | IFC 100 | 104149613 | 230 | 95
awzi | 3a | LZ-027-00001-FT5541 | Ijzerchloridedosering | Leiden Zuidwest | Voorschoterweg 16 | N 52.13610 | E 4.47318 | Deb metaalzoutpomp 4 | Ijzerchloride | chem | kritisch | Krohne | Optiflux 5100/6 | A16 025381 | 4 | 2016 | 5.1687 | IFC100 | 104149587 | 230 | 95 | m3/hr
awzi | 3a | LZ-027-00001-FT5551 | Ijzerchloridedosering | Leiden Zuidwest | Voorschoterweg 16 | N 52.13610 | E 4.47318 | Deb metaalzoutpomp 5 | Ijzerchloride | chem | kritisch | Krohne | Optiflux 5100/6 | A16 025383 | 4 | 2016 | 5.1184 | IFC100 | 10414943 | 230 | 95 | m3/hr
awzi | 3a | LZ-027-00001-FT6101 | Slibkelder | Leiden Zuidwest | Voorschoterweg 16 | N 52.13610 | E 4.47318 | Surplusslib naar HT | Water | slib | kritisch | Krohne | Optiflux 2100 | A16013102 | 150 | 2016 | 5.8701 | IFC100 | 104190092 | 230 | 80
awzi | 3a | LZ-027-00001-FT6241 | Slibverwerking | Leiden Zuidwest | Voorschoterweg 16 | N 52.13610 | E 4.47318 | Sproeipomp BF1 | Water | water | kritisch | Krohne | Optiflix 2100/6 | A1108529 | 32 | 2011 | 55096 | IFC100 | 10482313 | 230 | 10
awzi | 3a | LZ-027-00001-FT6252 | Slibkelder | Leiden Zuidwest | Voorschoterweg 16 | N 52.13610 | E 4.47318 | Deb ingedikt slib BF 1 | Slib | slib | kritisch | Krohne | Optiflux 2100 | A1111123 | 80 | 2011 | 4.786 | IFC 100 | 10479477 | 230 | 20
awzi | 3a | LZ-027-00001-FT6323 | Slibkelder | Leiden Zuidwest | Voorschoterweg 16 | N 52.13610 | E 4.47318 | Gemengd slib naar BF2 | Slib | slib | kritisch | Krohne | Optiflux 2100 | A1111639 | 100 | 2011 | 5.1018 | IFC100 | 10486374 | 230 | 75
awzi | 3a | LZ-027-00001-FT6341 | Slibverwerking | Leiden Zuidwest | Voorschoterweg 16 | N 52.13610 | E 4.47318 | Sproeipomp BF2 | Water | water | kritisch | Krohne | Optiflix 2100/6 | A1110439 | 32 | 2011 | 56423 | IFC100 | 10479475 | 230 | 10
awzi | 3a | LZ-027-00001-FT6432 | Slibkelder | Leiden Zuidwest | Voorschoterweg 16 | N 52.13610 | E 4.47318 | PE naar BF1 | Verdund PE | pe | kritisch | Krohne | Optiflux 2100 | A1111396 | 25 | 2011 | 5.5494 | IFC100 | 10486170 | 230 | 5000
awzi | 3a | LZ-027-00001-FT6452 | Slibkelder | Leiden Zuidwest | Voorschoterweg 16 | N 52.13610 | E 4.47318 | PE naar BF2 | Verdund PE | pe | kritisch | Krohne | Optiflux 2100 | A1111564 | 25 | 2011 | 5.5012 | IFC100 | 10486455 | 230 | 5000
awzi | 3a | LZ-027-00001-FT7617 | Slibgisting | Leiden Zuidwest | Voorschoterweg 16 | N 52.13610 | E 4.47318 | Biogas naar Filter | gas | atex | kritisch
awzi | 3a | LZ-027-00001-FT8023 | Slibkelder | Leiden Zuidwest | Voorschoterweg 16 | N 52.13610 | E 4.47318 | Deb uitgeg. Slib naar ZB1 | Slib | slib | kritisch | ModMAG | M2000 | 2003-241 | 80 | 2020 |  |  |  | 230 | 45
awzi | 3a | LZ-027-00001-FT8043 | Slibkelder | Leiden Zuidwest | Voorschoterweg 16 | N 52.13610 | E 4.47318 | Deb uitgeg. Slib naar ZB2 | Slib | slib | kritisch | ModMAG | M2000 | 2003-242 | 80 | 2020 |  |  |  | 230 | 45
awzi | 3a | LZ-027-00001-FT8508 | Slibverwerking | Leiden Zuidwest | Voorschoterweg 16 | N 52.13610 | E 4.47318 | Deb ruw PE naar SI | Polymeer | pe | kritisch | Krohne | Optimass 7400C T0 | G160000001102791 | 6 | 2012 | - | MFC400 | 10121511 | 230 | 25 | m3/hr
awzi | 3a | LZ-027-00001-FT8509 | Slibverwerking | Leiden Zuidwest | Voorschoterweg 16 | N 52.13610 | E 4.47318 | Deb ruw PE naar SO | Polymeer | pe | kritisch | Krohne | Optimass 7400C T0 | G160000001102792 | 6 | 2012 | - | MFC400 | 10121511 | 230 | 15
awzi | 3a | LZ-027-00001-FT9702 | Slibkelder | Leiden Zuidwest | Voorschoterweg 16 | N 52.13610 | E 4.47318 | gef effl. Naar PE SI | Verdund PE | pe | kritisch | Krohne | Optiflux 2100 | A1111402 | 25 | 2011 | 5.5045 | IFC100 | 10486345 | 230 | 10000
awzi | 3a | LZ-027-00001-FT9733 | Pompruimte | Leiden Zuidwest | Voorschoterweg 16 | N 52.13610 | E 4.47318 | Deb gef effl 1 | Effluent | water | kritisch | Krohne | Optiflux 2100/6 | A11 09882 | 150 | 2011 | 5.9249 | IFC100 | 10482064 | 230 | 100
awzi | 3a | LZ-027-00001-FT9737 | Pompruimte | Leiden Zuidwest | Voorschoterweg 16 | N 52.13610 | E 4.47318 | Deb gef effl 2 | Effluent | water | kritisch | Krohne | Optiflux 2100/7 | A11 11597 | 150 | 2011 | 5.9474 | IFC100 | 10475466 | 230 | 100
awzi | 3a | LZ-100-00001-FT6223 | Slibkelder | Leiden Zuidwest | Voorschoterweg 16 | N 52.13610 | E 4.47318 | Gemengd slib naar BF1 | Slib | slib | kritisch | Krohne | Optiflux 2100 | A1111642 | 100 | 2011 | 5.0907 | IFC100 | 10489345 | 230 | 75
awzi | 3a | LZ-100-00001-FT6352 | Slibkelder | Leiden Zuidwest | Voorschoterweg 16 | N 52.13610 | E 4.47318 | Deb ingedikt slib BF 2 | Slib | slib | kritisch | Isoil | ModMAG Type 2 | 2003-243 | 80 |  |  | Isoil |  | 230
awzi | 3a | LZ-100-00001-FT8141 | Slibkelder | Leiden Zuidwest | Voorschoterweg 16 | N 52.13610 | E 4.47318 | Bandspoelpomp ZB1 | Water | water | kritisch | Krohne | Optiflux 2100 | A1110673 | 50 | 2011 | 4.7314 | IFC100 | 10478768 | 230 | 50
awzi | 3a | LZ-100-00001-FT8241 | Slibkelder | Leiden Zuidwest | Voorschoterweg 16 | N 52.13610 | E 4.47318 | Bandspoelpomp ZB2 | Water | water | kritisch | Krohne | Optiflux 2100 | A1110910 | 50 | 2011 | 4.7253 | IFC100 | 10479418 | 230 | 50
awzi | 3a | LZ-100-00001-FT8651 | Slibkelder | Leiden Zuidwest | Voorschoterweg 16 | N 52.13610 | E 4.47318 | Aangemaakt PE naar ZB1 | Water | pe | kritisch | Krohne | Optiflux 2100 | A16008968 | 25 | 2016 | 5.5272 | IFC100 | 104190087 | 230 | 3000
awzi | 3a | LZ-100-00001-FT8671 | Slibkelder | Leiden Zuidwest | Voorschoterweg 16 | N 52.13610 | E 4.47318 | Aangemaakt PE naar ZB2 | Water | pe | kritisch | Krohne | Optiflux 2100 | A16009390 | 25 | 2016 | 5.5631 | IFC100 | 104190082 | 230 | 3000
awzi | 3a | LZ-100-00001-FT9704 | Slibkelder | Leiden Zuidwest | Voorschoterweg 16 | N 52.13610 | E 4.47318 | Deb gef. Effl. Naar PE SO | Effluent | pe | kritisch | Endress | Promag W | A41C6C19000 | 25 | 2008 | ,6945/-1 | Promag 50 | A41C6C19000 | 230 | 3700
awzi | 3b | LN-027-00001-FT1175 | Influentgebouw | Leiden Noord | Flevoweg 10a | N 52.17367 | E 4.49672 | influent leiden | Afvalwater | i | kritisch | Krohne | IFS 4000/6 | A93 9015 | 900 | 1993 | 3.156 | IFC 110 | 328 0021223 | 230 | 5000 | m3/hr
awzi | 3b | LN-027-00001-FT1180 | Influentgebouw | Leiden Noord | Flevoweg 10a | N 52.17367 | E 4.49672 | influent leiderdorp | Afvalwater | i | kritisch | Krohne | IFS 4000/6 | A93 9005 | 600 | 1993 | 4,269/L8,56 | IFC 300 W | A93 9005 | 230 | 1500 | m3/hr
awzi | 3b | LN-027-00001-FT1185 | Influentgebouw | Leiden Noord | Flevoweg 10a | N 52. 17367 | E 4.49672 | influent Warmond | Afvalwater | i | kritisch | Krohne | Aquaflux/6 | A00 48213 | 150 | 2000 | 3.008 | IFC 090 | A00 48213 | 230 | 300 | m3/hr
awzi | 3b | LN-027-00001-FT1190 | Influentgebouw | Leiden Noord | Flevoweg 10a | N 52.17367 | E 4.49672 | influent oestgeest | Afvalwater | i | kritisch | Krohne | Aquaflux/6 | A969228 | 150 | 1996 | 6.096 | IFC 010 7p | A96 9228 | 230 | 300 | m3/hr
awzi | 3b | LN-027-00001-FT4191 | AWZI | Leiden Noord | Flevoweg 10a | N 52.17367 | E 4.49672 | Debiet gefilterd effluent | Effluent | water | kritisch | [10 empty] | m3/hr
awzi | 3b | LN-027-00001-FT4222 | Ijzerchloride | Leiden Noord | Flevoweg 10a | N 52.17367 | E 4.49672 | debiet | proceswater | water | kritisch | Krohne | Optiflux 2300/18 | A069337 | 500 | 2006 | GK 4.0035/ GKL 8,0491 | IFC300W | 690169 | 230 | 20000
awzi | 3b | LN-027-00001-FT4391 | Azijnzuur | Leiden Noord | Flevoweg 10a | N 52.17367 | E 4.49672 | Massaflow | Azijnzuur | chem | kritisch | Krohne | Optiflux 5300/6 | A20022243 | 4 | 2020 | GK 2,5987/GKL 5,1939 | IFC300W | 105466424 | 230 | 120 | kg/hr
awzi | 3b | LN-027-00001-FT4494 | AWZI | Leiden Noord | Flevoweg 10a | N 52.17367 | E 4.49672 | Ijzerchloride | ijzerchloride | chem | kritisch | Krohne | Optiflux 5300-SW | A19020665 | 2.5 | 2019 | GK 3,5353/ GKL 7,0546 | IFC300C | 1049998665 | 230 | 120 | m3/hr
awzi | 3b | LN-027-00001-FT5009 | Slibgebouw | Leiden Noord | Flevoweg 10a | N 52.17367 | E 4.49672 | primair slib | slib | slib | kritisch | Endress | Promag W | D6146819000 | 125 | 2010 | 0.9192 | Promag 50 | D6146819000 | 230 | 50
awzi | 3b | LN-027-00001-FT5034 | Slibgebouw | Leiden Noord | Flevoweg 10a | N 52.17367 | E 4.49672 | primair slib | slib | slib | kritisch | Endress | Promag W | D6146B19000 | 125 | 2010 | 0.9003 | Promag 50 | D6146B19000 | 230 | 50
awzi | 3b | LN-027-00001-FT5059 | Slibgebouw | Leiden Noord | Flevoweg 10a | N 52.17367 | E 4.49672 | primair slib | slib | slib | kritisch | Endress | Promag W/9 | D6146A19000 | 125 | 2010 | 0.9225 | Promag 50 | D6146A19000 | 230 | 50
awzi | 3b | LN-027-00001-FT5084 | Slibgebouw | Leiden Noord | Flevoweg 10a | N 52.17367 | E 4.49672 | primair slib | slib | slib | kritisch | Endress | Promag W/9 | D6146919000 | 125 | 2010 | 0.9038 | Promag 50 | D6146919000 | 230 | 50
awzi | 3b | LN-027-00001-FT5517 | Influentgebouw | Leiden Noord | Flevoweg 10a | N 52.17367 | E 4.49672 | debiet | ijzerchloride | chem | kritisch | Krohne | Optiflux 5300/6 | 2082057 | 4 |  | GK 2.5898/ GKL 5.1822 | IFC 300 | A0840714 | 230 | 0.05 | m3/hr
awzi | 3b | LN-027-00001-FT5557 | Ijzerchloridekast | Leiden Noord | Flevoweg 10a | N 52.17367 | E 4.49672 | debiet | ijzerchloride | chem | kritisch | Krohne | Optiflux 5300/6 | A15026013 | 4 | 2015 | GK 2,5622/GKL 5,1242 | IFC 300 | 11545504 | 230 | 0.05
awzi | 3b | LN-027-00001-FT6009 | Slibverwerking/bandindikkers | Leiden Noord | Flevoweg 10a | N 52.17367 | E 4.49672 | Surplusslibaanv. Bandindikker 1 | Slib | slib | kritisch | Endress | Promag W | C6146C19000 | 150 | 2009 | 1,0386/0 | Promag 50 | C6146C19000 | 230 | 40
awzi | 3b | LN-027-00001-FT6040 | Slibverwerking/bandindikkers | Leiden Noord | Flevoweg 10a | N 52.17367 | E 4.49672 | Pers ingedikt surplusslibpomp 1 | slib | slib | kritisch | Endress | Promag W | C6146119000 | 80 | 2009 | 0.9989 | promag 50 | C6146119000 | 230 | 8
awzi | 3b | LN-027-00001-FT6059 | Slibverwerking/bandindikkers | Leiden Noord | Flevoweg 10a | N 52.17367 | E 4.49672 | Surplusslibaanv. Bandindikker 2 | Slib | slib | kritisch | Endress | Promag W | C6146D19000 | 150 | 2009 | 1,0381/-1 | Promag 50 | C6146D19000 | 230 | 40
awzi | 3b | LN-027-00001-FT6090 | Slibverwerking/bandindikkers | Leiden Noord | Flevoweg 10a | N 52.17367 | E 4.49672 | Pers ingedikt surplusslibpomp 2 | Slib | slib | kritisch | Endress | Promag W | C6146219000 | 80 | 2009 | - | promag 50 | C6146219000 | 230 | 8
awzi | 3b | LN-027-00001-FT6115 | Pompenkelder | Leiden Noord | Flevoweg 10a | N 52.17367 | E 4.49672 | Ingedikt primai slibpomp 1 | slib | slib | kritisch | Endress | Promag W | C70CE719000 | 150 | 2009 | 1.0655 | promag 50 | C70CE719000 | 230 | 150
awzi | 3b | LN-027-00001-FT6165 | Pompenkelder | Leiden Noord | Flevoweg 10a | N 52.17367 | E 4.49672 | Ingedikt primai slibpomp 2 | Slib | slib | kritisch | Endress | Promag W | C70CE819000 | 150 | 2009 | - | promag 50 | C70CE819000 | 230 | 150
awzi | 3b | LN-027-00001-FT6228 | Slibverwerking/PE | Leiden Noord | Flevoweg 10a | N 52.17367 | E 4.49672 | Bedrijfswater PE aanmaakvat BIG | Water | water | kritisch | Endress | Promag W | C8005019000 | 25 | 2009 | 0,7232/3 | Promag 50 | C8005019000 | 230 | 5
awzi | 3b | LN-027-00001-FT6249 | Slibverwerking/PE | Leiden Noord | Flevoweg 10a | N 52.17367 | E 4.49672 | Ruw PE naar aanmaakvat BIG | Water | pe | kritisch | Endress | Promass F | C704C802000 | 8 | 2009 | 1,896300/11 | Promass 83 | C704C802000 | 230 | 11999.99
awzi | 3b | LN-027-00001-FT6280 | Slibverwerking/PE | Leiden Noord | Flevoweg 10a | N 52.17367 | E 4.49672 | PE doseerpomp bandindikker 1 | Verdund PE | pe | kritisch | Endress | Promag W | C6157619000 | 25 | 2009 | 0,7190/7 | Promag 50 | C6157619000 | 230 | 1250
awzi | 3b | LN-027-00001-FT6285 | Slibverwerking/PE | Leiden Noord | Flevoweg 10a | N 52.17367 | E 4.49672 | PE Doseerpomp bandindikker 2 | verdund PE | pe | kritisch | Endress | Promag | C615C7719000 | 25 | 2009 | 0,7081/-7 | Promag 50 | C6157719000 | 230 | 1250
awzi | 3b | LN-027-00001-FT7310 | Slibgisting | Leiden Noord | Flevoweg 10a | N 52.17367 | E 4.49672 | Biogas naar biogasbehandeling | gas | atex | kritisch
awzi | 3b | LN-027-00001-FT7361 | Slibgisting | Leiden Noord | Flevoweg 10a | N 52.17367 | E 4.49672 | Biogas naar fakkel | gas | atex | kritisch
awzi | 3b | LN-027-00001-FT8025 | Slibverwerking | Leiden Noord | Flevoweg 10a | N 52.17367 | E 4.49672 | Slibtoevoer zeefbandpers | slib | slib | kritisch | Endress | Promag 50 | CC0B0C19000 | 150 | 2009 | 1,0680/9 | Promag 50 | CC0B0C19000 | 230 | 50
awzi | 3b | LN-027-00001-FT9246 | Dienstgebouw 2 kelder | Leiden Noord | Flevoweg 10a | N 52.17367 | E 4.49672 | Bedrijfswater dienstgebouw 2 | water | water | kritisch | Endress | Promag W | C8007519000 | 125 | 2009 | - | promag 50 | C8007519000 | 230 | 111
awzi | 3b | LN-100-00001-FT8108 | Slibverwerking | Leiden Noord | Flevoweg 10a | N 52.17367 | E 4.49672 | Spoelwater zeefbandpers | Water | water | kritisch | Endress | - | CC0B0B19000 | 50 | 2009 | - | Promag 50 | CC0B0B19000 | 230 | 30
awzi | 3b | LN-100-00001-FT8228 | Slibverwerking | Leiden Noord | Flevoweg 10a | N 52.17367 | E 4.49672 | Bedrijfswater PE aanmaakvat SVG | Water | pe | kritisch | Endress | Promag W | CC0B0A19000 | 25 | 2009 | - | Promag 50 | - | 230 | 7499.99
awzi | 3b | LN-100-00001-FT8249 | Slibverwerking | Leiden Noord | Flevoweg 10a | N 52.17367 | E 4.49672 | Ruw PE naar aanmaakvat SVG | PE | pe | kritisch | Endress | Promass F | C704C902000 | 8 | 2009 | 1,934400/-12 | Promass 83 | C704C902000 | 230 | 30
awzi | 3b | LN-100-00001-FT8270 | Slibverwerking | Leiden Noord | Flevoweg 10a | N 52.17367 | E 4.49672 | PE doseerpomp zeefbandpers | verdund PE | pe | kritisch | Endress | Promag | CC0B0919000 | 25 | 2009 | 0,7666/2 | Promag 50 | CC0D0919000 | 230 | 25000
awzi | 3b | NO-027-00001-FT1040 | Influentgebouw | Noordwijk | Achterweg 11 | N 52.22123 | E 4.44464 | Infl Noordwijk pomp 1 | Afvalwater | i | kritisch | Endress | Promag W | C913ED19000 | 300 | 2009 | - | Promag 50 | C913ED19000 | 230 | 1200 | m3/hr
awzi | 3b | NO-027-00001-FT1041 | Influentgebouw | Noordwijk | Achterweg 11 | N 52.22123 | E 4.44464 | Infl Noordwijk pomp 2 | Afvalwater | i | kritisch | Endress | Promag W | C913EC19000 | 300 | 2009 | - | Promag 50 | C913EC19000 | 230 | 1200 | m3/hr
awzi | 3b | NO-027-00001-FT1042 | Influentgebouw | Noordwijk | Achterweg 11 | N 52.22123 | E 4.44464 | Infl Noordwijk pomp 3 | Afvalwater | i | kritisch | Endress | Promag W | C913EB19000 | 300 | 2009 | - | Promag 50 | C913EB19000 | 230 | 1200 | m3/hr
awzi | 3b | NO-027-00001-FT1050 | Influentgebouw | Noordwijk | Achterweg 11 | N 52.22123 | E 4.44464 | Infl. Voorhout | Afvalwater | i | kritisch | Endress | Promag W | C913EA19000 | 300 | 2009 | - | Promag 50 | C913EA19000 | 230 | 1200 | m3/hr
awzi | 3b | NO-027-00001-FT1060 | Influentgebouw | Noordwijk | Achterweg 11 | N 52.22123 | E 4.44464 | Infl. Noordwijkerhout | Afvalwater | i | kritisch | Endress | Promag W | C913E919000 | 300 | 2009 | - | Promag 50 | C913E919000 | 230 | 1200 | m3/hr
awzi | 3b | NO-027-00001-FT3560 | Blowers | Noordwijk | Achterweg 11 | N 52.22123 | E 4.44464 | Debietmeting proceslucht | Lucht | bl | niet kritisch | [10 empty] | m3/hr
awzi | 3b | NO-027-00001-FT3570 | Blowers | Noordwijk | Achterweg 11 | N 52.22123 | E 4.44464 | Debietmeting proceslucht | Lucht | bl | niet kritisch
awzi | 3b | NO-027-00001-FT4150 | Retourslibgemaal | Noordwijk | Achterweg 11 | N 52.22123 | E 4.44464 | Retourslibstraat 1 | Afvalwater | slib | kritisch | Endress | Promag W | C9146119000 | 500 | 2009 | - | Promag 50 | C9146119000 | 230 | 2500
awzi | 3b | NO-027-00001-FT4250 | Retourslibgemaal | Noordwijk | Achterweg 11 | N 52.22123 | E 4.44464 | Retourslibstraat 2 | Afvalwater | slib | kritisch | Endress | - | C9146219000 | 500 | 2009 | - | Promag 50 | C9146219000 | 230 | 2500
awzi | 3b | NO-027-00001-FT9132 | Retourslibgemaal | Noordwijk | Achterweg 11 | N 52.22123 | E 4.44464 | gefilterd effluent | Afvalwater | water | kritisch | Endress | Promag W | CA0CA719000 | 100 | 2009 | - | Promag W | CA0CA719000 | 230 | 100
awzi | 3b | NO-100-00001-FT8029 | Slibpompgebouw | Noordwijk | Achterweg 11 | N 52.22123 | E 4.44464 | Surplusslibstraat 1 | Slib | slib | kritisch | Endress | Promag W | C9141719000 | 100 | 2009 | - | Promag 50 | C9141719000 | 230 | 60
awzi | 3b | NO-100-00001-FT8030 | Slibverwerking | Noordwijk | Achterweg 11 | N 52.22123 | E 4.44464 | Surplusslib BT2 naar SO | Slib | slib | kritisch | Endress | Promag W | C9141819000 | 100 | 2009 | - | Promag 50 | C9141819000 | 230 | 60
awzi | 3b | NO-100-00001-FT8069 | Slibverwerking | Noordwijk | Achterweg 11 | N 52.22123 | E 4.44464 | Flow PE concentr. | PE | pe | kritisch | Krohne | Optimass 7300 | G090000002102239 | 6 | 2012 | - | MFC300 | 10137723 | 230 | 50
awzi | 3b | NO-100-00001-FT8076 | Slibpompgebouw | Noordwijk | Achterweg 11 | N 52.22123 | E 4.44464 | Aanmaakwater PE | Slib | water | kritisch | Endress | Promag W | C918E419000 | 25 | 2009 | - | Promag 50 | C918E419000 | 230 | 10000
awzi | 3b | NO-100-00001-FT8099 | Slibverwerking | Noordwijk | Achterweg 11 | N 52.22123 | E 4.44464 | toevoer PE naar zeefbandpers | Verdund PE | pe | kritisch | Endress | Promag W | C9141219000 | 25 | 2009 | - | Promag 50 | C9141219000 | 230 | 5000
awzi | 4a | AN-027-00001-FT1001 | Influentgebouw | Alphen a/d Rijn | Kennedylaan 10 | N 52.13817 | E 4.67425 | Influent Sportlaan | Afvalwater | i | kritisch | Krohne | Aquaflux/6 | A96 8579 | 300 | 1996 | 5.687 | IFC 010 7p | A96 8579 | 230 | 700 | m3/hr
awzi | 4a | AN-027-00001-FT1002 | Influentgebouw | Alphen a/d Rijn | Kennedylaan 10 | N 52.13817 | E 4.67425 | Influent Kennedylaan 1 | Afvalwater | i | kritisch | Krohne | Aquaflux/6 | A96 8575 | 300 | 1996 | 5.688 | IFC 010 7p | A96 8575 | 230 | 1000 | m3/hr
awzi | 4a | AN-027-00001-FT1003 | Influentgebouw | Alphen a/d Rijn | Kennedylaan 10 | N 52.13817 | E 4.67425 | Influent Kennedylaan 2 | Afvalwater | i | kritisch | Krohne | Aquaflux/6 | A96 8576 | 300 | 1996 | 5.681 | IFC 010 7p | A96 8576 | 230 | 1000
awzi | 4a | AN-027-00001-FT1004 | Influentgebouw | Alphen a/d Rijn | Kennedylaan 10 | N 52.13817 | E 4.67425 | Influent | Afvalwater | i | kritisch | Siemens | MAG 5100W | 084902H304 | 300 | 2014 | 62.3752 | 7ME691 | N1E7220476 | 230 | 300 | m3/hr
awzi | 4a | AN-027-00001-FT4391 | Azijnzuurdosering | Alphen a/d Rijn | Kennedylaan 10 | N 52.13817 | E 4.67425 | Azijnzuurdosering | Azijnzuurdosering | chem | kritisch | Krohne | Optimass 3000 | G210000000314881 | 3 | 2021 | - |  |  | 230 | 50 | m3/hr
awzi | 4a | AN-027-00001-FT9138 | Kelder Hoofdgebouw | Alphen a/d Rijn | Kennedylaan 10 | N 52.13817 | E 4.67425 | Debiet gefilterd effluent | Effluent | i | kritisch | Krohne | Aquaflux/6 | A96 7524 | 100 | 1996 | 4.89 | IFC 010 7p | A96 7524 | 230 | 80
awzi | 4a | AN-100-00001-FT8009 | Slibverwerking | Alphen a/d Rijn | Kennedylaan 10 | N 52.13817 | E 4.67425 | Surplusslib | Slib | slib | kritisch | Krohne | Aquaflux/6 | A96 7590 | 100 | 1996 | 4.994 | IFC 010 7p | A96 7590 | 230 | 65
awzi | 4a | AN-100-00001-FT8101 | Slibverwerking | Alphen a/d Rijn | Kennedylaan 10 | N 52.13817 | E 4.67425 | Aanmaakwater | Water | pe | kritisch | Krohne | Optiflux 2100/6 | A15 015349 | 25 | 2015 | L 5,4665 | IFC 100 | 11539703 | 230 | 10000
awzi | 4a | AN-100-00001-FT8131 | Slibverwerking | Alphen a/d Rijn | Kennedylaan 10 | N 52.13817 | E 4.67425 | PE dosering | Ruw PE | pe | kritisch | Krohne | Optimass 7300 | G150000002102961 | 6 | 2012 | - | MFC 300 | 11512167 | 230 | 50
awzi | 4a | AN-100-00001-FT8145 | Slibverwerking | Alphen a/d Rijn | Kennedylaan 10 | N 52.13817 | E 4.67425 | Debiet PE naar SO | Verdund PE | pe | kritisch | Krohne | Optiflux 2100/6 | A15 015218 | 25 | 2015 | L 5,4907 | IFC 100 | 11539703 | 230 | 5000
awzi | 4a | AZ-027-00001-FT1002 | Influentgebouw | Alphen a/d Rijn | Leidsche Schouw 4 | N 52.12838 | E 4.62747 | Influent Europasingel A | Afvalwater | i | kritisch | Siemens | Mag 5000 | N1KN280091 | 250 |  | 450002H478 | MAG5000 | N1KN280071 | 230 | 750
awzi | 4a | AZ-027-00001-FT1003 | Influentgebouw | Alphen a/d Rijn | Leidsche Schouw 4 | N 52.12838 | E 4.62747 | Influent Europasingel B | Afvalwater | i | kritisch | Siemens | Mag 5000 | 449902H478 | 250 | 2018 | 2.4819 | MAG 5000 | N1KN280091 | 230 | 750 | M3/hr
awzi | 4a | AZ-027-00001-FT1004 | Influentgebouw | Alphen a/d Rijn | Leidsche Schouw 4 | N 52.12838 | E 4.62747 | Influent Leeuwenhoek | Afvalwater | i | kritisch | Siemens | MAG5100 | 546214T296 | 300 | 2006 | 79.3447 | MAG5000 | 079717N326 | 230 | 750
awzi | 4a | AZ-027-00001-FT1005 | Influentgebouw | Alphen a/d Rijn | Leidsche Schouw 4 | N 52.12838 | E 4.62747 | Influent Hazerswoude | Afvalwater | i | kritisch | Siemens | MAG5100W | 002802H104 | 150 | 2014 | 14.5979 | MAG5000 | N1E2077775 | 230 | 300
awzi | 4a | AZ-027-00001-FT1006 | Influentgebouw | Alphen a/d Rijn | Leidsche Schouw 4 | N 52.12838 | E 4.62747 | Influent Koudekerk/Snephoek | Afvalwater | i | kritisch | Krohne | Optiflux2000 | A15303408 | 300 | 2015 | 8.3828 | IFC100 | 11489290 | 230 | 550 | m3/hr
awzi | 4a | AZ-027-00001-FT1007 | Influentgebouw | Alphen a/d Rijn | Leidsche Schouw 4 | N 52.12838 | E 4.62747 | Influent Hazerswoude dorp | Afvalwater | i | kritisch | Krohne | Optiflux 2000 | A14300062 | 250 | 2014 | 8.1783 | IFC100 | 11111223 | 230 | 500 | m3/hr
awzi | 4a | AZ-027-00001-FT6050 | Slibgebouw | Alphen a/d Rijn | Leidsche Schouw 4 | N 52.12838 | E 4.62747 | Slibtoevoer | Slib | slib | kritisch | Siemens | MAG5100 | 077613T465 | 100 | 2005 | 5.818 | MAG5000 | 338512N016 | 230 | 100
awzi | 4a | AZ-027-00001-FT8001 | Slibverwerking | Alphen a/d Rijn | Leidsche Schouw 4 | N 52.12838 | E 4.62747 | Aanmaakwater | Polymeer | pe | kritisch | Krohne | Optiflux 2000 | A19011347 | 32 | 2019 |  | IFC100 |  | 230 | 3
awzi | 4a | AZ-027-00001-FT8033 | slibverwerking | Alphen a/d Rijn | Leidsche Schouw 4 | N 52.12838 | E 4.62747 | Ruw Pe | Polymeer | pe | kritisch | Krohne | Optimass 7000 S06 | G190000002103293 | 10 | 2012 |  | MFC400C |  | 230
awzi | 4a | AZ-027-00001-FT8045 | Slib verwerking | Alphen a/d Rijn | Leidsche Schouw 4 | N 52.12838 | E 4.62747 | Aangemaakte Pe | Polymeer | pe | kritisch | Krohne | Optiflux 2000 | 240022211 | [5 empty] | 230
awzi | 4a | RS-080-00021-FT1040 | RWZI Rijnsaterswoude | Rijnsaterwoude | Kalmoeslaan | N 52.18950 | E 4.66581 | Influent | Afvalwater | i | kritisch | Krohne | Optiflux 2300 | A17017164 | 125 | 2017 | 2,8923 L 5,7926 | IFC 300 | 104553726 | 230 | 100
awzi | 4b | BG-027-00001-FT1007 | Influentgebouw | Bodegraven | J.C. Hoogendoornlaan 2 | N 52.08182 | E 4.73282 | Infl. Zwammerdam | Afvalwater | i | kritisch | Krohne | Aquaflux/6 | A98 1556 | 125 | 1998 | 5.726 | IFC 010 9p | A98 1556 | 230 | 150 | m3/hr
awzi | 4b | BG-027-00001-FT1008 | Influentgebouw | Bodegraven | J.C. Hoogendoornlaan 2 | N 52.08182 | E 4.73282 | Infl. Bodegraven zuid | Afvalwater | i | kritisch | Krohne | Aquaflux/6 | A98 253 | 400 | 1998 | 5.378 | IFC 010 9p | A98 253 | 230 | 1200 | m3/hr
awzi | 4b | BG-027-00001-FT1009 | Influentgebouw | Bodegraven | J.C. Hoogendoornlaan 2 | N 52.08182 | E 4.73282 | Infl. Bodegraven noord | Afvalwater | i | kritisch | Krohne | Aquaflux/6 | A98 796 | 250 | 1998 | 4.538 | IFC 010 9p | A98 796 | 230 | 500 | m3/hr
awzi | 4b | BG-027-00001-FT1010 | Influentgebouw | Bodegraven | J.C. Hoogendoornlaan 2 | N 52.08182 | E 4.73282 | Infl. Reeuwijk brug | Afvalwater | i | kritisch | Krohne | Aquaflux/6 | A98 689 | 300 | 1998 | 5.886 | IFC 010 9p | A98 689 | 230 | 500 | m3/hr
awzi | 4b | BG-027-00001-FT1011 | Influentgebouw | Bodegraven | J.C. Hoogendoornlaan 2 | N 52.08182 | E 4.73282 | Infl. Oud Bodegraven | Afvalwater | i | kritisch | Krohne | Aquaflux/6 | A98 1503 | 80 | 1998 | 5.168 | IFC 010 9p | A98 1503 | 230 | 50 | m3/hr
awzi | 4b | BG-027-00001-FT9641 | Slibgebouw | Bodegraven | J.C. Hoogendoornlaan 2 | N 52.08182 | E 4.73282 | Effluent | Gefilterd effluent | water | kritisch | Krohne | Optiflux 2000/6 | A14000356 | 100 | 2014 | L 5.0887 | IFC 100 | 11053125 | 230 | 60
awzi | 4b | BG-100-00001-FT8001 | Slibgebouw | Bodegraven | J.C. Hoogendoornlaan 2 | N 52.08182 | E 4.73282 | Water | Aanmaakwater | pe | kritisch | Krohne | Optiflux 2000/6 | A12013733 | 25 | 2012 | L 5.5814 | IFC 100 | 10771759 | 230 | 10000
awzi | 4b | BG-100-00001-FT8030 | Slibgebouw | Bodegraven | J.C. Hoogendoornlaan 2 | N 52.08182 | E 4.73282 | Polymeer | PE aanmaak | pe | kritisch | Krohne | Optimass 7300C | G120000002102672 | 6 | 2012 | - | MFC 300 | 10774775 | 230 | 50
awzi | 4b | BG-100-00001-FT8045 | Slibgebouw | Bodegraven | J.C. Hoogendoornlaan 2 | N 52.08182 | E 4.73282 | PE | PE-dosering | pe | kritisch | Krohne | Optiflux 2000/6 | A12013729 | 25 | 2012 | L 5.5024 | IFC 100 | 10768010 | 230 | 5000
awzi | 4b | BG-100-00001-FT8101 | Slibgebouw | Bodegraven | J.C. Hoogendoornlaan 2 | N 52.08182 | E 4.73282 | Slib | Slibdosering | slib | kritisch | Krohne | Optiflux 2000/6 | A14000358 | 100 | 2014 | L 5.1488 | IFC 100 | 10994652 | 230 | 75
awzi | 4b | BG-100-00001-FT8171 | Slibgebouw | Bodegraven | J.C. Hoogendoornlaan 2 | N 52.08182 | E 4.73282 | Slib | Circulatie | slib | kritisch | Krohne | Optiflux 2000/6 | A13014943 | 100 | 2013 | L 5.0730 | IFC 100 | 11007852 | 230 | 50
awzi | 4b | GD-027-00001-FT1010 | Influentgebouw | Gouda | Gouderaksedijk 125 | N 52.00248 | E 4,71149 | Influent Bosweg | Afvalwater | i | kritisch | Endress | Promag W | hbo4171900 | 800 | 2017 | 1.2371 | Promag 400 | hbo41719000 | 230 | 4000 | M3/hr
awzi | 4b | GD-027-00001-FT1020 | Influentgebouw | Gouda | Gouderaksedijk 125 | N 52.00248 | E 4,71149 | Infl. Stolwijkerdluis | Afvalwater | i | kritisch | Endress | Promag W | hbo41d1900 | 100 | 2017 | 1.2884 | Promag 400 | hbo41d19000 | 230 | 100 | M3/hr
awzi | 4b | GD-027-00001-FT1030 | Influentgebouw | Gouda | Gouderaksedijk 125 | N 52.00248 | E 4,71149 | Infl. Gouderak | Afvalwater | i | kritisch | Endress | Promag W | hcob619000 | 250 | 2017 | 1.139 | Promag 400 | hcob619000 | 230 | 200 | m3/hr
awzi | 4b | GD-100-00001-FT8070 | Influentgebouw | Gouda | Gouderaksedijk 125 | N 52.00248 | E 4,71149 | Slib bandfilter | Slib bandfilter | slib | kritisch | Endress | Promag L | K51C3819000 | 100 | 2015 | 1.3054 | Promag 400 | K51C3819000 | 230 | 120
awzi | 4b | GD-100-00001-FT8221 | Influentgebouw | Gouda | Gouderaksedijk 125 | N 52.00248 | E 4,71149 | PE naar BF aangemaakt PE | Aangemaakt PE | pe | kritisch | Endress | Promag W | E2127519000 | 25 | 2011 | 0.7498 | Promag 50 | E2127519000 | 230 | 7.5
awzi | 4b | GD-100-00001-FT8252 | Slibverwerking | Gouda | Gouderaksedijk 125 | N 52.00248 | E 4,71149 | Aanmaakwater PE | Aanmaakwater | pe | kritisch | Endress | Promag W | E2127419000 | 25 | 2011 | 0.7531 | Promag 50 | 2127419000 | 230 | 10
awzi | 4b | GD-100-00001-FT8280 | Influentgebouw | Gouda | Gouderaksedijk 125 | N 52.00248 | E 4,71149 | Ruw PE SO | PE | pe | kritisch | Krohne | Optimass 7300C | G110000002102410 | 6 | 2012 |  | MFC300 | G110000002102410 | 230 | 50
awzi | 4b | WR-027-00001-FT1010 | Influentgebouw | Waddinxveen | Henegouwerweg 4a | N 52.05704 | E 4.66586 | Influent reeuwijk-dorp | Afvalwater | i | kritisch | Siemens | MAG 5100W | 020702H103 | 80 | 2013 | 4,4000750/1 | MAG 5000 | N1D3155166 | 230 | 55
awzi | 4b | WR-027-00001-FT1020 | Influentgebouw | Waddinxveen | Henegouwerweg 4a | N 52.05704 | E 4.66586 | Influent Boskoop | Afvalwater | i | kritisch | Siemens | MAG 5100W | 050602H103 | 150 | 2013 | 13,876300/1 | MAG 5000 | N1D3155165 | 230 | 120 | m3/hr
awzi | 4b | WR-027-00001-FT1030 | Influent gebouw | Waddinxveen | Henegouwerweg 4a | N 52.05704 | E 4.66586 | Influent Waddinxveen west | Afvalwater | i | kritisch | Siemens | MAG 5100W | 620702N149 | 400 | 2009 | 107,847/1 | MAG 6000 | 126418N149 | 230 | 1000 | L/hr
awzi | 4b | WR-027-00001-FT1040 | Influentgebouw | Waddinxveen | Henegouwerweg 4a | N 52.05704 | E 4.66586 | Influent Waddinxveen-oost | Afvalwater | i | kritisch | Siemens | MAG 5100W | 043002H053 | 80 | 2013 | 4,393344/1 | MAG 5000 | N1D3155164 | 230 | 30 | kg/hr
awzi | 4b | WR-027-00001-FT1050 | Influentgebouw | Waddinxveen | Henegouwerweg 4a | N 52.05704 | E 4.66586 | Infl. Boskoop west | Afvalwater | i | kritisch | Krohne | Aquaflux/18 | A05 95559 | 400 | 2005 | 6.2408 | IFC 010 9p | A05 95559 | 230 | 1000 | kg/hr
awzi | 4b | WR-027-00001-FT9147 | Zandvanggebouw | Waddinxveen | Henegouwerweg 4a | N 52.05704 | E 4.66586 | Bedrijfswater | Water | water | kritisch | Krohne | Optiflux 2300C/6 | A05 01116 | 100 | 2005 | 2,8205 L5,6647 | IFC300 | 534737 | 230 | 40
awzi | 4b | WR-027-00001-FT9173 | Slibverwerking (Breaktank) | Waddinxveen | Henegouwerweg 4a | N 52.05704 | E 4.66586 | Proceswater | Afvalwater | water | kritisch | Krohne | Optiflux 2300C/6 | A05 61293 | 50 | 2005 | 2,3924 L4,5315 | - | - | 230 | -
awzi | 4b | WR-100-00001-FT8030 | Surplusslibpompen gebouw | Waddinxveen | Henegouwerweg 4a | N 52.05704 | E 4.66586 | Surplusslib | Slib | slib | kritisch | Krohne | Optiflux 2300C/6 | A0561293 | 100 | 2005 | 2,7169 L5,5009 | IFC 300 | 530903 | 230 | 60
awzi | 4b | WR-100-00001-FT8045 | Slibverwerking | Waddinxveen | Henegouwerweg 4a | N 52.05704 | E 4.66586 | Polymeer | Polymeer | pe | kritisch | Krohne | Optimass 7000 | G090000001102272 | 6 | 2012 | - | MFC 300 | 10121511 | 230 | 0.05
awzi | 4b | WR-100-00001-FT8051 | Slibverwerking | Waddinxveen | Henegouwerweg 4a | N 52.05704 | E 4.66586 | PE Aanmaakwater SO | Water | pe | kritisch | Endress | Promag W | 8110B519000 | 25 | 2006 | 0,7355/7 | Promag 50 | 8110B519000 | 230 | 5
awzi | 4b | WR-100-00001-FT8095 | Slibverwerking | Waddinxveen | Henegouwerweg 4a | N 52.05704 | E 4.66586 | PE toevoer zeefbandpers | Verdund PE | pe | kritisch | Endress | Promag W | 8110BA19000 | 25 | 2006 | 0,7463/+16 | Promag 50 | 8110BA19000 | 230 | 2000
awzi | 4b | WW-080-00024-FT1040 | AWTG Boskoop West | Waddinxveen | Willem de Zwijgerlaan | N 52.0496 | E 4.65011 | Influent | Afvalwater | i | kritisch | Siemens | MAG 3100W | 000201T057 | 400 |  | 143,17700/1 | MAG 6000 | 047014N087 | 230 | 1200