## Sheet
|  |  |  | Team Accommodatiebeheer |  |  |  | MJOP 2021-2027
|  |  |  | Peildatum 29 -01-2021 |  |  |  | Werktuigbouwkundig en Eletrische Installaties
Objectcode |  |  | Adres | Naam | Bouwjaar | CVO | NL/SfB | Element | Handeling | Hvh(berekend) | Ehd | Startjaar | Cyclus | Fonds | 21 | 22 | 23 | 24 | 25 | 26 | 27
0100-1
000201
|  | 0100-1 | Graaf Wichman 10 | Gemeentehuis, 9602000 Bedrijfsrest.9601005 sap en oprog=ex.btw | 1986 | 0 | 000201 | Klachtenonderhoud - BVO | Dagelijks onderhoud | 7750 | bvo | 2019 | 1 | 20 | -------------------1111111111111111111111111111111111111111111111111111111111111111xxxxxxxxxxxxxxxx | -------------------1111111111111111111111111111111111111111111111111111111111111111xxxxxxxxxxxxxxxx | -------------------1111111111111111111111111111111111111111111111111111111111111111xxxxxxxxxxxxxxxx | -------------------1111111111111111111111111111111111111111111111111111111111111111xxxxxxxxxxxxxxxx | -------------------1111111111111111111111111111111111111111111111111111111111111111xxxxxxxxxxxxxxxx | -------------------1111111111111111111111111111111111111111111111111111111111111111xxxxxxxxxxxxxxxx | -------------------1111111111111111111111111111111111111111111111111111111111111111xxxxxxxxxxxxxxxx
210098
|  | 0100-1 | Graaf Wichman 10 | Gemeentehuis, 9602000 Bedrijfsrest.9601005 sap en oprog=ex.btw | 1986 | 0 | 210098 | Voorziening steigwerk | Huur | 1 | pst | 2022 | 5 | 20 | ----------------------1----1----1----1----1----1----1----1----1----1----1----1----1xxxxxxxxxxxxxxxx | ----------------------1----1----1----1----1----1----1----1----1----1----1----1----1xxxxxxxxxxxxxxxx | ----------------------1----1----1----1----1----1----1----1----1----1----1----1----1xxxxxxxxxxxxxxxx | ----------------------1----1----1----1----1----1----1----1----1----1----1----1----1xxxxxxxxxxxxxxxx | ----------------------1----1----1----1----1----1----1----1----1----1----1----1----1xxxxxxxxxxxxxxxx | ----------------------1----1----1----1----1----1----1----1----1----1----1----1----1xxxxxxxxxxxxxxxx | ----------------------1----1----1----1----1----1----1----1----1----1----1----1----1xxxxxxxxxxxxxxxx
315202
|  | 0100-1 | Graaf Wichman 10 | Gemeentehuis, 9602000 Bedrijfsrest.9601005 sap en oprog=ex.btw | 1986 | 0 | 315202 | Rolluik elektrisch | Vervangen | 34 | st | 2032 | 24 | 10 | --------------------------------1-----------------------1-----------------------1--xxxxxxxxxxxxxxxx | --------------------------------1-----------------------1-----------------------1--xxxxxxxxxxxxxxxx | --------------------------------1-----------------------1-----------------------1--xxxxxxxxxxxxxxxx | --------------------------------1-----------------------1-----------------------1--xxxxxxxxxxxxxxxx | --------------------------------1-----------------------1-----------------------1--xxxxxxxxxxxxxxxx | --------------------------------1-----------------------1-----------------------1--xxxxxxxxxxxxxxxx | --------------------------------1-----------------------1-----------------------1--xxxxxxxxxxxxxxxx
316001
|  | 0100-1 | Graaf Wichman 10 | Gemeentehuis, 9602000 Bedrijfsrest.9601005 sap en oprog=ex.btw | 1986 | 0 | 316001 | Automatische schuifdeur | Vervangen van onderdeel (deelvervanging) | 1 | st | 2021 | 15 | 10 | ---------------------1-----------------------------1-----------------------------1-xxxxxxxxxxxxxxxx | ---------------------1-----------------------------1-----------------------------1-xxxxxxxxxxxxxxxx | ---------------------1-----------------------------1-----------------------------1-xxxxxxxxxxxxxxxx | ---------------------1-----------------------------1-----------------------------1-xxxxxxxxxxxxxxxx | ---------------------1-----------------------------1-----------------------------1-xxxxxxxxxxxxxxxx | ---------------------1-----------------------------1-----------------------------1-xxxxxxxxxxxxxxxx | ---------------------1-----------------------------1-----------------------------1-xxxxxxxxxxxxxxxx
|  | 0100-1 | Graaf Wichman 10 | Gemeentehuis, 9602000 Bedrijfsrest.9601005 sap en oprog=ex.btw | 1986 | 0 | 316001 | Automatische schuifdeur | Vervangen | 1 | st | 2036 | 30 | 10 | ------------------------------------1-----------------------------1----------------xxxxxxxxxxxxxxxx | ------------------------------------1-----------------------------1----------------xxxxxxxxxxxxxxxx | ------------------------------------1-----------------------------1----------------xxxxxxxxxxxxxxxx | ------------------------------------1-----------------------------1----------------xxxxxxxxxxxxxxxx | ------------------------------------1-----------------------------1----------------xxxxxxxxxxxxxxxx | ------------------------------------1-----------------------------1----------------xxxxxxxxxxxxxxxx | ------------------------------------1-----------------------------1----------------xxxxxxxxxxxxxxxx
|  | 0100-1 | Graaf Wichman 10 | Gemeentehuis, 9602000 Bedrijfsrest.9601005 sap en oprog=ex.btw | 1986 | 0 | 316001 | Automatische schuifdeur | Onderhoudscontract | 1 | st | 2019 | 1 | 20 | -------------------11111111111111111-11111111111111111111111111111-1111111111111111xxxxxxxxxxxxxxxx | -------------------11111111111111111-11111111111111111111111111111-1111111111111111xxxxxxxxxxxxxxxx | -------------------11111111111111111-11111111111111111111111111111-1111111111111111xxxxxxxxxxxxxxxx | -------------------11111111111111111-11111111111111111111111111111-1111111111111111xxxxxxxxxxxxxxxx | -------------------11111111111111111-11111111111111111111111111111-1111111111111111xxxxxxxxxxxxxxxx | -------------------11111111111111111-11111111111111111111111111111-1111111111111111xxxxxxxxxxxxxxxx | -------------------11111111111111111-11111111111111111111111111111-1111111111111111xxxxxxxxxxxxxxxx
316102
|  | 0100-1 | Graaf Wichman 10 | Gemeentehuis, 9602000 Bedrijfsrest.9601005 sap en oprog=ex.btw | 1986 | 0 | 316102 | Tourniquet automatisch | Vervangen van onderdeel (deelvervanging) | 1 | st | 2019 | 3 | 10 | -------------------1--1--1--1--1--1--1--1--1--1--1--1--1--1--1--1--1--1--1--1--1--1xxxxxxxxxxxxxxxx | -------------------1--1--1--1--1--1--1--1--1--1--1--1--1--1--1--1--1--1--1--1--1--1xxxxxxxxxxxxxxxx | -------------------1--1--1--1--1--1--1--1--1--1--1--1--1--1--1--1--1--1--1--1--1--1xxxxxxxxxxxxxxxx | -------------------1--1--1--1--1--1--1--1--1--1--1--1--1--1--1--1--1--1--1--1--1--1xxxxxxxxxxxxxxxx | -------------------1--1--1--1--1--1--1--1--1--1--1--1--1--1--1--1--1--1--1--1--1--1xxxxxxxxxxxxxxxx | -------------------1--1--1--1--1--1--1--1--1--1--1--1--1--1--1--1--1--1--1--1--1--1xxxxxxxxxxxxxxxx | -------------------1--1--1--1--1--1--1--1--1--1--1--1--1--1--1--1--1--1--1--1--1--1xxxxxxxxxxxxxxxx
|  | 0100-1 | Graaf Wichman 10 | Gemeentehuis, 9602000 Bedrijfsrest.9601005 sap en oprog=ex.btw | 1986 | 0 | 316102 | Tourniquet automatisch | Vervangen van onderdeel (deelvervanging) | 1 | st | 2024 | 15 | 10 | ------------------------1--------------1--------------1--------------1-------------xxxxxxxxxxxxxxxx | ------------------------1--------------1--------------1--------------1-------------xxxxxxxxxxxxxxxx | ------------------------1--------------1--------------1--------------1-------------xxxxxxxxxxxxxxxx | ------------------------1--------------1--------------1--------------1-------------xxxxxxxxxxxxxxxx | ------------------------1--------------1--------------1--------------1-------------xxxxxxxxxxxxxxxx | ------------------------1--------------1--------------1--------------1-------------xxxxxxxxxxxxxxxx | ------------------------1--------------1--------------1--------------1-------------xxxxxxxxxxxxxxxx
|  | 0100-1 | Graaf Wichman 10 | Gemeentehuis, 9602000 Bedrijfsrest.9601005 sap en oprog=ex.btw | 1986 | 0 | 316102 | Tourniquet automatisch | Vervangen van onderdeel (deelvervanging) | 1 | st | 2024 | 15 | 10 | ------------------------1--------------1--------------1--------------1-------------xxxxxxxxxxxxxxxx | ------------------------1--------------1--------------1--------------1-------------xxxxxxxxxxxxxxxx | ------------------------1--------------1--------------1--------------1-------------xxxxxxxxxxxxxxxx | ------------------------1--------------1--------------1--------------1-------------xxxxxxxxxxxxxxxx | ------------------------1--------------1--------------1--------------1-------------xxxxxxxxxxxxxxxx | ------------------------1--------------1--------------1--------------1-------------xxxxxxxxxxxxxxxx | ------------------------1--------------1--------------1--------------1-------------xxxxxxxxxxxxxxxx
|  | 0100-1 | Graaf Wichman 10 | Gemeentehuis, 9602000 Bedrijfsrest.9601005 sap en oprog=ex.btw | 1986 | 0 | 316102 | Tourniquet automatisch | Vervangen van onderdeel (deelvervanging) | 1 | st | 2019 | 10 | 10 | -------------------1---------1---------1---------1---------1---------1---------1---xxxxxxxxxxxxxxxx | -------------------1---------1---------1---------1---------1---------1---------1---xxxxxxxxxxxxxxxx | -------------------1---------1---------1---------1---------1---------1---------1---xxxxxxxxxxxxxxxx | -------------------1---------1---------1---------1---------1---------1---------1---xxxxxxxxxxxxxxxx | -------------------1---------1---------1---------1---------1---------1---------1---xxxxxxxxxxxxxxxx | -------------------1---------1---------1---------1---------1---------1---------1---xxxxxxxxxxxxxxxx | -------------------1---------1---------1---------1---------1---------1---------1---xxxxxxxxxxxxxxxx
|  | 0100-1 | Graaf Wichman 10 | Gemeentehuis, 9602000 Bedrijfsrest.9601005 sap en oprog=ex.btw | 1986 | 0 | 316102 | Tourniquet automatisch | Vervangen van onderdeel (deelvervanging) | 1 | st | 2019 | 6 | 10 | -------------------1-----1-----1-----1-----1-----1-----1-----1-----1-----1-----1---xxxxxxxxxxxxxxxx | -------------------1-----1-----1-----1-----1-----1-----1-----1-----1-----1-----1---xxxxxxxxxxxxxxxx | -------------------1-----1-----1-----1-----1-----1-----1-----1-----1-----1-----1---xxxxxxxxxxxxxxxx | -------------------1-----1-----1-----1-----1-----1-----1-----1-----1-----1-----1---xxxxxxxxxxxxxxxx | -------------------1-----1-----1-----1-----1-----1-----1-----1-----1-----1-----1---xxxxxxxxxxxxxxxx | -------------------1-----1-----1-----1-----1-----1-----1-----1-----1-----1-----1---xxxxxxxxxxxxxxxx | -------------------1-----1-----1-----1-----1-----1-----1-----1-----1-----1-----1---xxxxxxxxxxxxxxxx
|  | 0100-1 | Graaf Wichman 10 | Gemeentehuis, 9602000 Bedrijfsrest.9601005 sap en oprog=ex.btw | 1986 | 0 | 316102 | Tourniquet automatisch | Vervangen van onderdeel (deelvervanging) | 1 | st | 2019 | 3 | 10 | -------------------1--1--1--1--1--1--1--1--1--1--1--1--1--1--1--1--1--1--1--1--1--1xxxxxxxxxxxxxxxx | -------------------1--1--1--1--1--1--1--1--1--1--1--1--1--1--1--1--1--1--1--1--1--1xxxxxxxxxxxxxxxx | -------------------1--1--1--1--1--1--1--1--1--1--1--1--1--1--1--1--1--1--1--1--1--1xxxxxxxxxxxxxxxx | -------------------1--1--1--1--1--1--1--1--1--1--1--1--1--1--1--1--1--1--1--1--1--1xxxxxxxxxxxxxxxx | -------------------1--1--1--1--1--1--1--1--1--1--1--1--1--1--1--1--1--1--1--1--1--1xxxxxxxxxxxxxxxx | -------------------1--1--1--1--1--1--1--1--1--1--1--1--1--1--1--1--1--1--1--1--1--1xxxxxxxxxxxxxxxx | -------------------1--1--1--1--1--1--1--1--1--1--1--1--1--1--1--1--1--1--1--1--1--1xxxxxxxxxxxxxxxx
|  | 0100-1 | Graaf Wichman 10 | Gemeentehuis, 9602000 Bedrijfsrest.9601005 sap en oprog=ex.btw | 1986 | 0 | 316102 | Tourniquet automatisch | Onderhoudscontract | 1 | st | 2019 | 1 | 20 | -------------------1111111111111111111111111111111111111111111111111111111111111111xxxxxxxxxxxxxxxx | -------------------1111111111111111111111111111111111111111111111111111111111111111xxxxxxxxxxxxxxxx | -------------------1111111111111111111111111111111111111111111111111111111111111111xxxxxxxxxxxxxxxx | -------------------1111111111111111111111111111111111111111111111111111111111111111xxxxxxxxxxxxxxxx | -------------------1111111111111111111111111111111111111111111111111111111111111111xxxxxxxxxxxxxxxx | -------------------1111111111111111111111111111111111111111111111111111111111111111xxxxxxxxxxxxxxxx | -------------------1111111111111111111111111111111111111111111111111111111111111111xxxxxxxxxxxxxxxx
326001
|  | 0100-1 | Graaf Wichman 10 | Gemeentehuis, 9602000 Bedrijfsrest.9601005 sap en oprog=ex.btw | 1986 | 0 | 326001 | Automatische schuifdeur | Vervangen van onderdeel (deelvervanging) | 2 | st | 2023 | 15 | 10 | -----------------------1-----------------------------1-----------------------------xxxxxxxxxxxxxxxx | -----------------------1-----------------------------1-----------------------------xxxxxxxxxxxxxxxx | -----------------------1-----------------------------1-----------------------------xxxxxxxxxxxxxxxx | -----------------------1-----------------------------1-----------------------------xxxxxxxxxxxxxxxx | -----------------------1-----------------------------1-----------------------------xxxxxxxxxxxxxxxx | -----------------------1-----------------------------1-----------------------------xxxxxxxxxxxxxxxx | -----------------------1-----------------------------1-----------------------------xxxxxxxxxxxxxxxx
|  | 0100-1 | Graaf Wichman 10 | Gemeentehuis, 9602000 Bedrijfsrest.9601005 sap en oprog=ex.btw | 1986 | 0 | 326001 | Automatische schuifdeur | Vervangen van onderdeel (deelvervanging) | 3 | st | 2021 | 15 | 10 | ---------------------1-----------------------------1-----------------------------1-xxxxxxxxxxxxxxxx | ---------------------1-----------------------------1-----------------------------1-xxxxxxxxxxxxxxxx | ---------------------1-----------------------------1-----------------------------1-xxxxxxxxxxxxxxxx | ---------------------1-----------------------------1-----------------------------1-xxxxxxxxxxxxxxxx | ---------------------1-----------------------------1-----------------------------1-xxxxxxxxxxxxxxxx | ---------------------1-----------------------------1-----------------------------1-xxxxxxxxxxxxxxxx | ---------------------1-----------------------------1-----------------------------1-xxxxxxxxxxxxxxxx
|  | 0100-1 | Graaf Wichman 10 | Gemeentehuis, 9602000 Bedrijfsrest.9601005 sap en oprog=ex.btw | 1986 | 0 | 326001 | Automatische schuifdeur | Vervangen | 2 | st | 2038 | 30 | 10 | --------------------------------------1-----------------------------1--------------xxxxxxxxxxxxxxxx | --------------------------------------1-----------------------------1--------------xxxxxxxxxxxxxxxx | --------------------------------------1-----------------------------1--------------xxxxxxxxxxxxxxxx | --------------------------------------1-----------------------------1--------------xxxxxxxxxxxxxxxx | --------------------------------------1-----------------------------1--------------xxxxxxxxxxxxxxxx | --------------------------------------1-----------------------------1--------------xxxxxxxxxxxxxxxx | --------------------------------------1-----------------------------1--------------xxxxxxxxxxxxxxxx
|  | 0100-1 | Graaf Wichman 10 | Gemeentehuis, 9602000 Bedrijfsrest.9601005 sap en oprog=ex.btw | 1986 | 0 | 326001 | Automatische schuifdeur | Vervangen | 3 | st | 2036 | 30 | 10 | ------------------------------------1-----------------------------1----------------xxxxxxxxxxxxxxxx | ------------------------------------1-----------------------------1----------------xxxxxxxxxxxxxxxx | ------------------------------------1-----------------------------1----------------xxxxxxxxxxxxxxxx | ------------------------------------1-----------------------------1----------------xxxxxxxxxxxxxxxx | ------------------------------------1-----------------------------1----------------xxxxxxxxxxxxxxxx | ------------------------------------1-----------------------------1----------------xxxxxxxxxxxxxxxx | ------------------------------------1-----------------------------1----------------xxxxxxxxxxxxxxxx
|  | 0100-1 | Graaf Wichman 10 | Gemeentehuis, 9602000 Bedrijfsrest.9601005 sap en oprog=ex.btw | 1986 | 0 | 326001 | Automatische schuifdeur | Onderhoudscontract | 2 | st | 2019 | 1 | 20 | -------------------1111111111111111111-11111111111111111111111111111-11111111111111xxxxxxxxxxxxxxxx | -------------------1111111111111111111-11111111111111111111111111111-11111111111111xxxxxxxxxxxxxxxx | -------------------1111111111111111111-11111111111111111111111111111-11111111111111xxxxxxxxxxxxxxxx | -------------------1111111111111111111-11111111111111111111111111111-11111111111111xxxxxxxxxxxxxxxx | -------------------1111111111111111111-11111111111111111111111111111-11111111111111xxxxxxxxxxxxxxxx | -------------------1111111111111111111-11111111111111111111111111111-11111111111111xxxxxxxxxxxxxxxx | -------------------1111111111111111111-11111111111111111111111111111-11111111111111xxxxxxxxxxxxxxxx
|  | 0100-1 | Graaf Wichman 10 | Gemeentehuis, 9602000 Bedrijfsrest.9601005 sap en oprog=ex.btw | 1986 | 0 | 326001 | Automatische schuifdeur | Onderhoudscontract | 3 | st | 2019 | 1 | 20 | -------------------11111111111111111-11111111111111111111111111111-1111111111111111xxxxxxxxxxxxxxxx | -------------------11111111111111111-11111111111111111111111111111-1111111111111111xxxxxxxxxxxxxxxx | -------------------11111111111111111-11111111111111111111111111111-1111111111111111xxxxxxxxxxxxxxxx | -------------------11111111111111111-11111111111111111111111111111-1111111111111111xxxxxxxxxxxxxxxx | -------------------11111111111111111-11111111111111111111111111111-1111111111111111xxxxxxxxxxxxxxxx | -------------------11111111111111111-11111111111111111111111111111-1111111111111111xxxxxxxxxxxxxxxx | -------------------11111111111111111-11111111111111111111111111111-1111111111111111xxxxxxxxxxxxxxxx
326002
|  | 0100-1 | Graaf Wichman 10 | Gemeentehuis, 9602000 Bedrijfsrest.9601005 sap en oprog=ex.btw | 1986 | 0 | 326002 | Automatische draaideur | Vervangen van onderdeel (deelvervanging) | 5 | st | 2021 | 15 | 10 | ---------------------1--------------1--------------1--------------1--------------1-xxxxxxxxxxxxxxxx | ---------------------1--------------1--------------1--------------1--------------1-xxxxxxxxxxxxxxxx | ---------------------1--------------1--------------1--------------1--------------1-xxxxxxxxxxxxxxxx | ---------------------1--------------1--------------1--------------1--------------1-xxxxxxxxxxxxxxxx | ---------------------1--------------1--------------1--------------1--------------1-xxxxxxxxxxxxxxxx | ---------------------1--------------1--------------1--------------1--------------1-xxxxxxxxxxxxxxxx | ---------------------1--------------1--------------1--------------1--------------1-xxxxxxxxxxxxxxxx
|  | 0100-1 | Graaf Wichman 10 | Gemeentehuis, 9602000 Bedrijfsrest.9601005 sap en oprog=ex.btw | 1986 | 0 | 326002 | Automatische draaideur | Onderhoudscontract | 5 | st | 2019 | 1 | 20 | -------------------1111111111111111111111111111111111111111111111111111111111111111xxxxxxxxxxxxxxxx | -------------------1111111111111111111111111111111111111111111111111111111111111111xxxxxxxxxxxxxxxx | -------------------1111111111111111111111111111111111111111111111111111111111111111xxxxxxxxxxxxxxxx | -------------------1111111111111111111111111111111111111111111111111111111111111111xxxxxxxxxxxxxxxx | -------------------1111111111111111111111111111111111111111111111111111111111111111xxxxxxxxxxxxxxxx | -------------------1111111111111111111111111111111111111111111111111111111111111111xxxxxxxxxxxxxxxx | -------------------1111111111111111111111111111111111111111111111111111111111111111xxxxxxxxxxxxxxxx
328041
|  | 0100-1 | Graaf Wichman 10 | Gemeentehuis, 9602000 Bedrijfsrest.9601005 sap en oprog=ex.btw | 1986 | 0 | 328041 | Rolluik elektrisch | Vervangen | 8 | st | 2025 | 24 | 10 | -------------------------1-----------------------1-----------------------1---------xxxxxxxxxxxxxxxx | -------------------------1-----------------------1-----------------------1---------xxxxxxxxxxxxxxxx | -------------------------1-----------------------1-----------------------1---------xxxxxxxxxxxxxxxx | -------------------------1-----------------------1-----------------------1---------xxxxxxxxxxxxxxxx | -------------------------1-----------------------1-----------------------1---------xxxxxxxxxxxxxxxx | -------------------------1-----------------------1-----------------------1---------xxxxxxxxxxxxxxxx | -------------------------1-----------------------1-----------------------1---------xxxxxxxxxxxxxxxx
|  | 0100-1 | Graaf Wichman 10 | Gemeentehuis, 9602000 Bedrijfsrest.9601005 sap en oprog=ex.btw | 1986 | 0 | 328041 | Rolluik elektrisch | Onderhouden | 8 | st | 2020 | 2 | 20 | --------------------1-1-1-1-1-1-1-1-1-1-1-1-1-1-1-1-1-1-1-1-1-1-1-1-1-1-1-1-1-1-1-1xxxxxxxxxxxxxxxx | --------------------1-1-1-1-1-1-1-1-1-1-1-1-1-1-1-1-1-1-1-1-1-1-1-1-1-1-1-1-1-1-1-1xxxxxxxxxxxxxxxx | --------------------1-1-1-1-1-1-1-1-1-1-1-1-1-1-1-1-1-1-1-1-1-1-1-1-1-1-1-1-1-1-1-1xxxxxxxxxxxxxxxx | --------------------1-1-1-1-1-1-1-1-1-1-1-1-1-1-1-1-1-1-1-1-1-1-1-1-1-1-1-1-1-1-1-1xxxxxxxxxxxxxxxx | --------------------1-1-1-1-1-1-1-1-1-1-1-1-1-1-1-1-1-1-1-1-1-1-1-1-1-1-1-1-1-1-1-1xxxxxxxxxxxxxxxx | --------------------1-1-1-1-1-1-1-1-1-1-1-1-1-1-1-1-1-1-1-1-1-1-1-1-1-1-1-1-1-1-1-1xxxxxxxxxxxxxxxx | --------------------1-1-1-1-1-1-1-1-1-1-1-1-1-1-1-1-1-1-1-1-1-1-1-1-1-1-1-1-1-1-1-1xxxxxxxxxxxxxxxx
477001
|  | 0100-1 | Graaf Wichman 10 | Gemeentehuis, 9602000 Bedrijfsrest.9601005 sap en oprog=ex.btw | 1986 | 0 | 477001 | Dakaansluiting lood | Vervangen | 270 | m1 | 2045 | 30 | 10 | ---------------------------------------------1-----------------------------1-------xxxxxxxxxxxxxxxx | ---------------------------------------------1-----------------------------1-------xxxxxxxxxxxxxxxx | ---------------------------------------------1-----------------------------1-------xxxxxxxxxxxxxxxx | ---------------------------------------------1-----------------------------1-------xxxxxxxxxxxxxxxx | ---------------------------------------------1-----------------------------1-------xxxxxxxxxxxxxxxx | ---------------------------------------------1-----------------------------1-------xxxxxxxxxxxxxxxx | ---------------------------------------------1-----------------------------1-------xxxxxxxxxxxxxxxx
|  | 0100-1 | Graaf Wichman 10 | Gemeentehuis, 9602000 Bedrijfsrest.9601005 sap en oprog=ex.btw | 1986 | 0 | 477001 | Dakaansluiting lood | Vervangen | 506 | m1 | 2025 | 30 | 10 | -------------------------1-----------------------------1---------------------------xxxxxxxxxxxxxxxx | -------------------------1-----------------------------1---------------------------xxxxxxxxxxxxxxxx | -------------------------1-----------------------------1---------------------------xxxxxxxxxxxxxxxx | -------------------------1-----------------------------1---------------------------xxxxxxxxxxxxxxxx | -------------------------1-----------------------------1---------------------------xxxxxxxxxxxxxxxx | -------------------------1-----------------------------1---------------------------xxxxxxxxxxxxxxxx | -------------------------1-----------------------------1---------------------------xxxxxxxxxxxxxxxx
511008
|  | 0100-1 | Graaf Wichman 10 | Gemeentehuis, 9602000 Bedrijfsrest.9601005 sap en oprog=ex.btw | 1986 | 0 | 511008 | Ketel gasgestookt HR | Vervangen | 1 | st | 2031 | 18 | 10 | -------------------------------1-----------------1-----------------1---------------xxxxxxxxxxxxxxxx | -------------------------------1-----------------1-----------------1---------------xxxxxxxxxxxxxxxx | -------------------------------1-----------------1-----------------1---------------xxxxxxxxxxxxxxxx | -------------------------------1-----------------1-----------------1---------------xxxxxxxxxxxxxxxx | -------------------------------1-----------------1-----------------1---------------xxxxxxxxxxxxxxxx | -------------------------------1-----------------1-----------------1---------------xxxxxxxxxxxxxxxx | -------------------------------1-----------------1-----------------1---------------xxxxxxxxxxxxxxxx
|  | 0100-1 | Graaf Wichman 10 | Gemeentehuis, 9602000 Bedrijfsrest.9601005 sap en oprog=ex.btw | 1986 | 0 | 511008 | Ketel gasgestookt HR | Dagelijks onderhoud | 1 | st | 2019 | 1 | 20 | -------------------111111111111-11111111111111111-11111111111111111-111111111111111xxxxxxxxxxxxxxxx | -------------------111111111111-11111111111111111-11111111111111111-111111111111111xxxxxxxxxxxxxxxx | -------------------111111111111-11111111111111111-11111111111111111-111111111111111xxxxxxxxxxxxxxxx | -------------------111111111111-11111111111111111-11111111111111111-111111111111111xxxxxxxxxxxxxxxx | -------------------111111111111-11111111111111111-11111111111111111-111111111111111xxxxxxxxxxxxxxxx | -------------------111111111111-11111111111111111-11111111111111111-111111111111111xxxxxxxxxxxxxxxx | -------------------111111111111-11111111111111111-11111111111111111-111111111111111xxxxxxxxxxxxxxxx
511012
|  | 0100-1 | Graaf Wichman 10 | Gemeentehuis, 9602000 Bedrijfsrest.9601005 sap en oprog=ex.btw | 1986 | 0 | 511012 | Ketel gasgestookt HR | Vervangen | 1 | st | 2026 | 20 | 10 | --------------------------1-------------------1-------------------1----------------xxxxxxxxxxxxxxxx | --------------------------1-------------------1-------------------1----------------xxxxxxxxxxxxxxxx | --------------------------1-------------------1-------------------1----------------xxxxxxxxxxxxxxxx | --------------------------1-------------------1-------------------1----------------xxxxxxxxxxxxxxxx | --------------------------1-------------------1-------------------1----------------xxxxxxxxxxxxxxxx | --------------------------1-------------------1-------------------1----------------xxxxxxxxxxxxxxxx | --------------------------1-------------------1-------------------1----------------xxxxxxxxxxxxxxxx
|  | 0100-1 | Graaf Wichman 10 | Gemeentehuis, 9602000 Bedrijfsrest.9601005 sap en oprog=ex.btw | 1986 | 0 | 511012 | Ketel gasgestookt HR | Vervangen | 2 | st | 2026 | 20 | 10 | --------------------------1-------------------1-------------------1----------------xxxxxxxxxxxxxxxx | --------------------------1-------------------1-------------------1----------------xxxxxxxxxxxxxxxx | --------------------------1-------------------1-------------------1----------------xxxxxxxxxxxxxxxx | --------------------------1-------------------1-------------------1----------------xxxxxxxxxxxxxxxx | --------------------------1-------------------1-------------------1----------------xxxxxxxxxxxxxxxx | --------------------------1-------------------1-------------------1----------------xxxxxxxxxxxxxxxx | --------------------------1-------------------1-------------------1----------------xxxxxxxxxxxxxxxx
|  | 0100-1 | Graaf Wichman 10 | Gemeentehuis, 9602000 Bedrijfsrest.9601005 sap en oprog=ex.btw | 1986 | 0 | 511012 | Ketel gasgestookt HR | Keuren: Periodieke Inspectie | 1 | st | 2020 | 4 | 20 | --------------------1---1---1---1---1---1---1---1---1---1---1---1---1---1---1---1--xxxxxxxxxxxxxxxx | --------------------1---1---1---1---1---1---1---1---1---1---1---1---1---1---1---1--xxxxxxxxxxxxxxxx | --------------------1---1---1---1---1---1---1---1---1---1---1---1---1---1---1---1--xxxxxxxxxxxxxxxx | --------------------1---1---1---1---1---1---1---1---1---1---1---1---1---1---1---1--xxxxxxxxxxxxxxxx | --------------------1---1---1---1---1---1---1---1---1---1---1---1---1---1---1---1--xxxxxxxxxxxxxxxx | --------------------1---1---1---1---1---1---1---1---1---1---1---1---1---1---1---1--xxxxxxxxxxxxxxxx | --------------------1---1---1---1---1---1---1---1---1---1---1---1---1---1---1---1--xxxxxxxxxxxxxxxx
|  | 0100-1 | Graaf Wichman 10 | Gemeentehuis, 9602000 Bedrijfsrest.9601005 sap en oprog=ex.btw | 1986 | 0 | 511012 | Ketel gasgestookt HR | Keuren: Periodieke Inspectie | 2 | st | 2020 | 4 | 20 | --------------------1---1---1---1---1---1---1---1---1---1---1---1---1---1---1---1--xxxxxxxxxxxxxxxx | --------------------1---1---1---1---1---1---1---1---1---1---1---1---1---1---1---1--xxxxxxxxxxxxxxxx | --------------------1---1---1---1---1---1---1---1---1---1---1---1---1---1---1---1--xxxxxxxxxxxxxxxx | --------------------1---1---1---1---1---1---1---1---1---1---1---1---1---1---1---1--xxxxxxxxxxxxxxxx | --------------------1---1---1---1---1---1---1---1---1---1---1---1---1---1---1---1--xxxxxxxxxxxxxxxx | --------------------1---1---1---1---1---1---1---1---1---1---1---1---1---1---1---1--xxxxxxxxxxxxxxxx | --------------------1---1---1---1---1---1---1---1---1---1---1---1---1---1---1---1--xxxxxxxxxxxxxxxx
|  | 0100-1 | Graaf Wichman 10 | Gemeentehuis, 9602000 Bedrijfsrest.9601005 sap en oprog=ex.btw | 1986 | 0 | 511012 | Ketel gasgestookt HR | Dagelijks onderhoud | 1 | st | 2019 | 1 | 20 | -------------------1111111-1111111111111111111-1111111111111111111-1111111111111111xxxxxxxxxxxxxxxx | -------------------1111111-1111111111111111111-1111111111111111111-1111111111111111xxxxxxxxxxxxxxxx | -------------------1111111-1111111111111111111-1111111111111111111-1111111111111111xxxxxxxxxxxxxxxx | -------------------1111111-1111111111111111111-1111111111111111111-1111111111111111xxxxxxxxxxxxxxxx | -------------------1111111-1111111111111111111-1111111111111111111-1111111111111111xxxxxxxxxxxxxxxx | -------------------1111111-1111111111111111111-1111111111111111111-1111111111111111xxxxxxxxxxxxxxxx | -------------------1111111-1111111111111111111-1111111111111111111-1111111111111111xxxxxxxxxxxxxxxx
|  | 0100-1 | Graaf Wichman 10 | Gemeentehuis, 9602000 Bedrijfsrest.9601005 sap en oprog=ex.btw | 1986 | 0 | 511012 | Ketel gasgestookt HR | Dagelijks onderhoud | 2 | st | 2019 | 1 | 20 | -------------------1111111-1111111111111111111-1111111111111111111-1111111111111111xxxxxxxxxxxxxxxx | -------------------1111111-1111111111111111111-1111111111111111111-1111111111111111xxxxxxxxxxxxxxxx | -------------------1111111-1111111111111111111-1111111111111111111-1111111111111111xxxxxxxxxxxxxxxx | -------------------1111111-1111111111111111111-1111111111111111111-1111111111111111xxxxxxxxxxxxxxxx | -------------------1111111-1111111111111111111-1111111111111111111-1111111111111111xxxxxxxxxxxxxxxx | -------------------1111111-1111111111111111111-1111111111111111111-1111111111111111xxxxxxxxxxxxxxxx | -------------------1111111-1111111111111111111-1111111111111111111-1111111111111111xxxxxxxxxxxxxxxx
|  | 0100-1 | Graaf Wichman 10 | Gemeentehuis, 9602000 Bedrijfsrest.9601005 sap en oprog=ex.btw | 1986 | 4 | 511012 | Ketel gasgestookt HR | Aanbrengen | 1 | pm | 2026 | 0 | 20 | --------------------------1------------------------------------------------------------------------- | --------------------------1------------------------------------------------------------------------- | --------------------------1------------------------------------------------------------------------- | --------------------------1------------------------------------------------------------------------- | --------------------------1------------------------------------------------------------------------- | --------------------------1------------------------------------------------------------------------- | --------------------------1-------------------------------------------------------------------------
512400
|  | 0100-1 | Graaf Wichman 10 | Gemeentehuis, 9602000 Bedrijfsrest.9601005 sap en oprog=ex.btw | 1986 | 0 | 512400 | Rookgasafvoeren ketel | Vervangen | 1 | st | 2021 | 20 | 10 | ---------------------1-------------------1-------------------1-------------------1-xxxxxxxxxxxxxxxx | ---------------------1-------------------1-------------------1-------------------1-xxxxxxxxxxxxxxxx | ---------------------1-------------------1-------------------1-------------------1-xxxxxxxxxxxxxxxx | ---------------------1-------------------1-------------------1-------------------1-xxxxxxxxxxxxxxxx | ---------------------1-------------------1-------------------1-------------------1-xxxxxxxxxxxxxxxx | ---------------------1-------------------1-------------------1-------------------1-xxxxxxxxxxxxxxxx | ---------------------1-------------------1-------------------1-------------------1-xxxxxxxxxxxxxxxx
|  | 0100-1 | Graaf Wichman 10 | Gemeentehuis, 9602000 Bedrijfsrest.9601005 sap en oprog=ex.btw | 1986 | 0 | 512400 | Rookgasafvoeren ketel | Vervangen | 2 | st | 2026 | 20 | 10 | --------------------------1-------------------1-------------------1----------------xxxxxxxxxxxxxxxx | --------------------------1-------------------1-------------------1----------------xxxxxxxxxxxxxxxx | --------------------------1-------------------1-------------------1----------------xxxxxxxxxxxxxxxx | --------------------------1-------------------1-------------------1----------------xxxxxxxxxxxxxxxx | --------------------------1-------------------1-------------------1----------------xxxxxxxxxxxxxxxx | --------------------------1-------------------1-------------------1----------------xxxxxxxxxxxxxxxx | --------------------------1-------------------1-------------------1----------------xxxxxxxxxxxxxxxx
521205
|  | 0100-1 | Graaf Wichman 10 | Gemeentehuis, 9602000 Bedrijfsrest.9601005 sap en oprog=ex.btw | 1986 | 0 | 521205 | Hemelwaterafvoer buiten verzinkt staal/gietijzer | Vervangen | 23 | m1 | 2025 | 30 | 10 | -------------------------1-----------------------------1---------------------------xxxxxxxxxxxxxxxx | -------------------------1-----------------------------1---------------------------xxxxxxxxxxxxxxxx | -------------------------1-----------------------------1---------------------------xxxxxxxxxxxxxxxx | -------------------------1-----------------------------1---------------------------xxxxxxxxxxxxxxxx | -------------------------1-----------------------------1---------------------------xxxxxxxxxxxxxxxx | -------------------------1-----------------------------1---------------------------xxxxxxxxxxxxxxxx | -------------------------1-----------------------------1---------------------------xxxxxxxxxxxxxxxx
526002
|  | 0100-1 | Graaf Wichman 10 | Gemeentehuis, 9602000 Bedrijfsrest.9601005 sap en oprog=ex.btw | 1986 | 0 | 526002 | Vetafscheider | Technisch reinigen | 1 | pst | 2019 | 1 | 20 | -------------------1111111111111111111111111111111111111111111111111111111111111111xxxxxxxxxxxxxxxx | -------------------1111111111111111111111111111111111111111111111111111111111111111xxxxxxxxxxxxxxxx | -------------------1111111111111111111111111111111111111111111111111111111111111111xxxxxxxxxxxxxxxx | -------------------1111111111111111111111111111111111111111111111111111111111111111xxxxxxxxxxxxxxxx | -------------------1111111111111111111111111111111111111111111111111111111111111111xxxxxxxxxxxxxxxx | -------------------1111111111111111111111111111111111111111111111111111111111111111xxxxxxxxxxxxxxxx | -------------------1111111111111111111111111111111111111111111111111111111111111111xxxxxxxxxxxxxxxx
535501
|  | 0100-1 | Graaf Wichman 10 | Gemeentehuis, 9602000 Bedrijfsrest.9601005 sap en oprog=ex.btw | 1986 | 0 | 535501 | Heetwaterboiler | Vervangen | 7 | st | 2022 | 10 | 10 | ----------------------1---------1---------1---------1---------1---------1---------1xxxxxxxxxxxxxxxx | ----------------------1---------1---------1---------1---------1---------1---------1xxxxxxxxxxxxxxxx | ----------------------1---------1---------1---------1---------1---------1---------1xxxxxxxxxxxxxxxx | ----------------------1---------1---------1---------1---------1---------1---------1xxxxxxxxxxxxxxxx | ----------------------1---------1---------1---------1---------1---------1---------1xxxxxxxxxxxxxxxx | ----------------------1---------1---------1---------1---------1---------1---------1xxxxxxxxxxxxxxxx | ----------------------1---------1---------1---------1---------1---------1---------1xxxxxxxxxxxxxxxx
535522
|  | 0100-1 | Graaf Wichman 10 | Gemeentehuis, 9602000 Bedrijfsrest.9601005 sap en oprog=ex.btw | 1986 | 0 | 535522 | Boiler elektrisch 50 ltr | Vervangen | 7 | st | 2022 | 20 | 10 | ----------------------1-------------------1-------------------1-------------------1xxxxxxxxxxxxxxxx | ----------------------1-------------------1-------------------1-------------------1xxxxxxxxxxxxxxxx | ----------------------1-------------------1-------------------1-------------------1xxxxxxxxxxxxxxxx | ----------------------1-------------------1-------------------1-------------------1xxxxxxxxxxxxxxxx | ----------------------1-------------------1-------------------1-------------------1xxxxxxxxxxxxxxxx | ----------------------1-------------------1-------------------1-------------------1xxxxxxxxxxxxxxxx | ----------------------1-------------------1-------------------1-------------------1xxxxxxxxxxxxxxxx
535524
|  | 0100-1 | Graaf Wichman 10 | Gemeentehuis, 9602000 Bedrijfsrest.9601005 sap en oprog=ex.btw | 1986 | 0 | 535524 | Boiler elektrisch 120 ltr | Vervangen | 1 | st | 2041 | 20 | 10 | -----------------------------------------1-------------------1-------------------1-xxxxxxxxxxxxxxxx | -----------------------------------------1-------------------1-------------------1-xxxxxxxxxxxxxxxx | -----------------------------------------1-------------------1-------------------1-xxxxxxxxxxxxxxxx | -----------------------------------------1-------------------1-------------------1-xxxxxxxxxxxxxxxx | -----------------------------------------1-------------------1-------------------1-xxxxxxxxxxxxxxxx | -----------------------------------------1-------------------1-------------------1-xxxxxxxxxxxxxxxx | -----------------------------------------1-------------------1-------------------1-xxxxxxxxxxxxxxxx
|  | 0100-1 | Graaf Wichman 10 | Gemeentehuis, 9602000 Bedrijfsrest.9601005 sap en oprog=ex.btw | 1986 | 4 | 535524 | Boiler elektrisch 120 ltr | Vervangen | 1 | st | 2021 | 0 | 10 | ---------------------1------------------------------------------------------------------------------ | ---------------------1------------------------------------------------------------------------------ | ---------------------1------------------------------------------------------------------------------ | ---------------------1------------------------------------------------------------------------------ | ---------------------1------------------------------------------------------------------------------ | ---------------------1------------------------------------------------------------------------------ | ---------------------1------------------------------------------------------------------------------
552001
|  | 0100-1 | Graaf Wichman 10 | Gemeentehuis, 9602000 Bedrijfsrest.9601005 sap en oprog=ex.btw | 1986 | 0 | 552001 | Koelmachine | Vervangen | 1 | st | 2030 | 20 | 10 | ------------------------------1-------------------1-------------------1------------xxxxxxxxxxxxxxxx | ------------------------------1-------------------1-------------------1------------xxxxxxxxxxxxxxxx | ------------------------------1-------------------1-------------------1------------xxxxxxxxxxxxxxxx | ------------------------------1-------------------1-------------------1------------xxxxxxxxxxxxxxxx | ------------------------------1-------------------1-------------------1------------xxxxxxxxxxxxxxxx | ------------------------------1-------------------1-------------------1------------xxxxxxxxxxxxxxxx | ------------------------------1-------------------1-------------------1------------xxxxxxxxxxxxxxxx
|  | 0100-1 | Graaf Wichman 10 | Gemeentehuis, 9602000 Bedrijfsrest.9601005 sap en oprog=ex.btw | 1986 | 0 | 552001 | Koelmachine | Onderhoudscontract | 1 | st | 2019 | 1 | 20 | -------------------11111111111-1111111111111111111-1111111111111111111-111111111111xxxxxxxxxxxxxxxx | -------------------11111111111-1111111111111111111-1111111111111111111-111111111111xxxxxxxxxxxxxxxx | -------------------11111111111-1111111111111111111-1111111111111111111-111111111111xxxxxxxxxxxxxxxx | -------------------11111111111-1111111111111111111-1111111111111111111-111111111111xxxxxxxxxxxxxxxx | -------------------11111111111-1111111111111111111-1111111111111111111-111111111111xxxxxxxxxxxxxxxx | -------------------11111111111-1111111111111111111-1111111111111111111-111111111111xxxxxxxxxxxxxxxx | -------------------11111111111-1111111111111111111-1111111111111111111-111111111111xxxxxxxxxxxxxxxx
|  | 0100-1 | Graaf Wichman 10 | Gemeentehuis, 9602000 Bedrijfsrest.9601005 sap en oprog=ex.btw | 1986 | 0 | 552001 | Koelmachine | Keuren | 1 | st | 2019 | 1 | 20 | -------------------11111111111-1111111111111111111-1111111111111111111-111111111111xxxxxxxxxxxxxxxx | -------------------11111111111-1111111111111111111-1111111111111111111-111111111111xxxxxxxxxxxxxxxx | -------------------11111111111-1111111111111111111-1111111111111111111-111111111111xxxxxxxxxxxxxxxx | -------------------11111111111-1111111111111111111-1111111111111111111-111111111111xxxxxxxxxxxxxxxx | -------------------11111111111-1111111111111111111-1111111111111111111-111111111111xxxxxxxxxxxxxxxx | -------------------11111111111-1111111111111111111-1111111111111111111-111111111111xxxxxxxxxxxxxxxx | -------------------11111111111-1111111111111111111-1111111111111111111-111111111111xxxxxxxxxxxxxxxx
552040
|  | 0100-1 | Graaf Wichman 10 | Gemeentehuis, 9602000 Bedrijfsrest.9601005 sap en oprog=ex.btw | 1986 | 0 | 552040 | Luchtgekoelde condensors | Vervangen | 1 | st | 2020 | 15 | 10 | --------------------1--------------1--------------1--------------1--------------1--xxxxxxxxxxxxxxxx | --------------------1--------------1--------------1--------------1--------------1--xxxxxxxxxxxxxxxx | --------------------1--------------1--------------1--------------1--------------1--xxxxxxxxxxxxxxxx | --------------------1--------------1--------------1--------------1--------------1--xxxxxxxxxxxxxxxx | --------------------1--------------1--------------1--------------1--------------1--xxxxxxxxxxxxxxxx | --------------------1--------------1--------------1--------------1--------------1--xxxxxxxxxxxxxxxx | --------------------1--------------1--------------1--------------1--------------1--xxxxxxxxxxxxxxxx
|  | 0100-1 | Graaf Wichman 10 | Gemeentehuis, 9602000 Bedrijfsrest.9601005 sap en oprog=ex.btw | 1986 | 0 | 552040 | Luchtgekoelde condensors | Vervangen | 1 | st | 2021 | 15 | 10 | ---------------------1--------------1--------------1--------------1--------------1-xxxxxxxxxxxxxxxx | ---------------------1--------------1--------------1--------------1--------------1-xxxxxxxxxxxxxxxx | ---------------------1--------------1--------------1--------------1--------------1-xxxxxxxxxxxxxxxx | ---------------------1--------------1--------------1--------------1--------------1-xxxxxxxxxxxxxxxx | ---------------------1--------------1--------------1--------------1--------------1-xxxxxxxxxxxxxxxx | ---------------------1--------------1--------------1--------------1--------------1-xxxxxxxxxxxxxxxx | ---------------------1--------------1--------------1--------------1--------------1-xxxxxxxxxxxxxxxx
552110
|  | 0100-1 | Graaf Wichman 10 | Gemeentehuis, 9602000 Bedrijfsrest.9601005 sap en oprog=ex.btw | 1986 | 0 | 552110 | Koudwateraggregaten | Vervangen | 1 | st | 2023 | 15 | 10 | -----------------------1--------------1--------------1--------------1--------------xxxxxxxxxxxxxxxx | -----------------------1--------------1--------------1--------------1--------------xxxxxxxxxxxxxxxx | -----------------------1--------------1--------------1--------------1--------------xxxxxxxxxxxxxxxx | -----------------------1--------------1--------------1--------------1--------------xxxxxxxxxxxxxxxx | -----------------------1--------------1--------------1--------------1--------------xxxxxxxxxxxxxxxx | -----------------------1--------------1--------------1--------------1--------------xxxxxxxxxxxxxxxx | -----------------------1--------------1--------------1--------------1--------------xxxxxxxxxxxxxxxx
553600
|  | 0100-1 | Graaf Wichman 10 | Gemeentehuis, 9602000 Bedrijfsrest.9601005 sap en oprog=ex.btw | 1986 | 0 | 553600 | Buffervat algemeen | Vervangen | 2 | st | 2021 | 15 | 10 | ---------------------1--------------1--------------1--------------1--------------1-xxxxxxxxxxxxxxxx | ---------------------1--------------1--------------1--------------1--------------1-xxxxxxxxxxxxxxxx | ---------------------1--------------1--------------1--------------1--------------1-xxxxxxxxxxxxxxxx | ---------------------1--------------1--------------1--------------1--------------1-xxxxxxxxxxxxxxxx | ---------------------1--------------1--------------1--------------1--------------1-xxxxxxxxxxxxxxxx | ---------------------1--------------1--------------1--------------1--------------1-xxxxxxxxxxxxxxxx | ---------------------1--------------1--------------1--------------1--------------1-xxxxxxxxxxxxxxxx
554001
|  | 0100-1 | Graaf Wichman 10 | Gemeentehuis, 9602000 Bedrijfsrest.9601005 sap en oprog=ex.btw | 1986 | 0 | 554001 | Circulatiepomp | Vervangen | 1 | st | 2023 | 15 | 10 | -----------------------1--------------1--------------1--------------1--------------xxxxxxxxxxxxxxxx | -----------------------1--------------1--------------1--------------1--------------xxxxxxxxxxxxxxxx | -----------------------1--------------1--------------1--------------1--------------xxxxxxxxxxxxxxxx | -----------------------1--------------1--------------1--------------1--------------xxxxxxxxxxxxxxxx | -----------------------1--------------1--------------1--------------1--------------xxxxxxxxxxxxxxxx | -----------------------1--------------1--------------1--------------1--------------xxxxxxxxxxxxxxxx | -----------------------1--------------1--------------1--------------1--------------xxxxxxxxxxxxxxxx
|  | 0100-1 | Graaf Wichman 10 | Gemeentehuis, 9602000 Bedrijfsrest.9601005 sap en oprog=ex.btw | 1986 | 0 | 554001 | Circulatiepomp | Vervangen | 1 | st | 2031 | 15 | 10 | -------------------------------1--------------1--------------1--------------1------xxxxxxxxxxxxxxxx | -------------------------------1--------------1--------------1--------------1------xxxxxxxxxxxxxxxx | -------------------------------1--------------1--------------1--------------1------xxxxxxxxxxxxxxxx | -------------------------------1--------------1--------------1--------------1------xxxxxxxxxxxxxxxx | -------------------------------1--------------1--------------1--------------1------xxxxxxxxxxxxxxxx | -------------------------------1--------------1--------------1--------------1------xxxxxxxxxxxxxxxx | -------------------------------1--------------1--------------1--------------1------xxxxxxxxxxxxxxxx
|  | 0100-1 | Graaf Wichman 10 | Gemeentehuis, 9602000 Bedrijfsrest.9601005 sap en oprog=ex.btw | 1986 | 0 | 554001 | Circulatiepomp | Vervangen | 3 | st | 2036 | 15 | 10 | ------------------------------------1--------------1--------------1--------------1-xxxxxxxxxxxxxxxx | ------------------------------------1--------------1--------------1--------------1-xxxxxxxxxxxxxxxx | ------------------------------------1--------------1--------------1--------------1-xxxxxxxxxxxxxxxx | ------------------------------------1--------------1--------------1--------------1-xxxxxxxxxxxxxxxx | ------------------------------------1--------------1--------------1--------------1-xxxxxxxxxxxxxxxx | ------------------------------------1--------------1--------------1--------------1-xxxxxxxxxxxxxxxx | ------------------------------------1--------------1--------------1--------------1-xxxxxxxxxxxxxxxx
|  | 0100-1 | Graaf Wichman 10 | Gemeentehuis, 9602000 Bedrijfsrest.9601005 sap en oprog=ex.btw | 1986 | 4 | 554001 | Circulatiepomp | Vervangen | 3 | st | 2021 | 0 | 10 | ---------------------1------------------------------------------------------------------------------ | ---------------------1------------------------------------------------------------------------------ | ---------------------1------------------------------------------------------------------------------ | ---------------------1------------------------------------------------------------------------------ | ---------------------1------------------------------------------------------------------------------ | ---------------------1------------------------------------------------------------------------------ | ---------------------1------------------------------------------------------------------------------
561010
|  | 0100-1 | Graaf Wichman 10 | Gemeentehuis, 9602000 Bedrijfsrest.9601005 sap en oprog=ex.btw | 1986 | 0 | 561010 | Leidingen cv-installatie - BVO | Vervangen | 7750 | bvo | 2032 | 40 | 10 | --------------------------------1---------------------------------------1----------xxxxxxxxxxxxxxxx | --------------------------------1---------------------------------------1----------xxxxxxxxxxxxxxxx | --------------------------------1---------------------------------------1----------xxxxxxxxxxxxxxxx | --------------------------------1---------------------------------------1----------xxxxxxxxxxxxxxxx | --------------------------------1---------------------------------------1----------xxxxxxxxxxxxxxxx | --------------------------------1---------------------------------------1----------xxxxxxxxxxxxxxxx | --------------------------------1---------------------------------------1----------xxxxxxxxxxxxxxxx
561040
|  | 0100-1 | Graaf Wichman 10 | Gemeentehuis, 9602000 Bedrijfsrest.9601005 sap en oprog=ex.btw | 1986 | 3 | 561040 | Afsluitkraan | Vervangen | 16 | st | 2021 | 0 | 10 | ---------------------1------------------------------------------------------------------------------ | ---------------------1------------------------------------------------------------------------------ | ---------------------1------------------------------------------------------------------------------ | ---------------------1------------------------------------------------------------------------------ | ---------------------1------------------------------------------------------------------------------ | ---------------------1------------------------------------------------------------------------------ | ---------------------1------------------------------------------------------------------------------
561500
|  | 0100-1 | Graaf Wichman 10 | Gemeentehuis, 9602000 Bedrijfsrest.9601005 sap en oprog=ex.btw | 1986 | 0 | 561500 | Radiatoren algemeen - BVO | Vervangen | 7750 | bvo | 2032 | 40 | 10 | --------------------------------1---------------------------------------1----------xxxxxxxxxxxxxxxx | --------------------------------1---------------------------------------1----------xxxxxxxxxxxxxxxx | --------------------------------1---------------------------------------1----------xxxxxxxxxxxxxxxx | --------------------------------1---------------------------------------1----------xxxxxxxxxxxxxxxx | --------------------------------1---------------------------------------1----------xxxxxxxxxxxxxxxx | --------------------------------1---------------------------------------1----------xxxxxxxxxxxxxxxx | --------------------------------1---------------------------------------1----------xxxxxxxxxxxxxxxx
563100
|  | 0100-1 | Graaf Wichman 10 | Gemeentehuis, 9602000 Bedrijfsrest.9601005 sap en oprog=ex.btw | 1986 | 0 | 563100 | Ventilatorconvectoren | Vervangen | 11 | st | 2021 | 20 | 10 | ---------------------1-------------------1-------------------1-------------------1-xxxxxxxxxxxxxxxx | ---------------------1-------------------1-------------------1-------------------1-xxxxxxxxxxxxxxxx | ---------------------1-------------------1-------------------1-------------------1-xxxxxxxxxxxxxxxx | ---------------------1-------------------1-------------------1-------------------1-xxxxxxxxxxxxxxxx | ---------------------1-------------------1-------------------1-------------------1-xxxxxxxxxxxxxxxx | ---------------------1-------------------1-------------------1-------------------1-xxxxxxxxxxxxxxxx | ---------------------1-------------------1-------------------1-------------------1-xxxxxxxxxxxxxxxx
564001
|  | 0100-1 | Graaf Wichman 10 | Gemeentehuis, 9602000 Bedrijfsrest.9601005 sap en oprog=ex.btw | 1986 | 0 | 564001 | Circulatiepomp | Vervangen | 2 | st | 2036 | 15 | 10 | ------------------------------------1--------------1--------------1--------------1-xxxxxxxxxxxxxxxx | ------------------------------------1--------------1--------------1--------------1-xxxxxxxxxxxxxxxx | ------------------------------------1--------------1--------------1--------------1-xxxxxxxxxxxxxxxx | ------------------------------------1--------------1--------------1--------------1-xxxxxxxxxxxxxxxx | ------------------------------------1--------------1--------------1--------------1-xxxxxxxxxxxxxxxx | ------------------------------------1--------------1--------------1--------------1-xxxxxxxxxxxxxxxx | ------------------------------------1--------------1--------------1--------------1-xxxxxxxxxxxxxxxx
|  | 0100-1 | Graaf Wichman 10 | Gemeentehuis, 9602000 Bedrijfsrest.9601005 sap en oprog=ex.btw | 1986 | 4 | 564001 | Circulatiepomp | Vervangen | 2 | st | 2021 | 0 | 10 | ---------------------1------------------------------------------------------------------------------ | ---------------------1------------------------------------------------------------------------------ | ---------------------1------------------------------------------------------------------------------ | ---------------------1------------------------------------------------------------------------------ | ---------------------1------------------------------------------------------------------------------ | ---------------------1------------------------------------------------------------------------------ | ---------------------1------------------------------------------------------------------------------
|  | 0100-1 | Graaf Wichman 10 | Gemeentehuis, 9602000 Bedrijfsrest.9601005 sap en oprog=ex.btw | 1986 | 0 | 564001 | Circulatiepomp | Vervangen | 1 | st | 2029 | 15 | 10 | -----------------------------1--------------1--------------1--------------1--------xxxxxxxxxxxxxxxx | -----------------------------1--------------1--------------1--------------1--------xxxxxxxxxxxxxxxx | -----------------------------1--------------1--------------1--------------1--------xxxxxxxxxxxxxxxx | -----------------------------1--------------1--------------1--------------1--------xxxxxxxxxxxxxxxx | -----------------------------1--------------1--------------1--------------1--------xxxxxxxxxxxxxxxx | -----------------------------1--------------1--------------1--------------1--------xxxxxxxxxxxxxxxx | -----------------------------1--------------1--------------1--------------1--------xxxxxxxxxxxxxxxx
|  | 0100-1 | Graaf Wichman 10 | Gemeentehuis, 9602000 Bedrijfsrest.9601005 sap en oprog=ex.btw | 1986 | 0 | 564001 | Circulatiepomp | Vervangen | 2 | st | 2021 | 15 | 10 | ---------------------1--------------1--------------1--------------1--------------1-xxxxxxxxxxxxxxxx | ---------------------1--------------1--------------1--------------1--------------1-xxxxxxxxxxxxxxxx | ---------------------1--------------1--------------1--------------1--------------1-xxxxxxxxxxxxxxxx | ---------------------1--------------1--------------1--------------1--------------1-xxxxxxxxxxxxxxxx | ---------------------1--------------1--------------1--------------1--------------1-xxxxxxxxxxxxxxxx | ---------------------1--------------1--------------1--------------1--------------1-xxxxxxxxxxxxxxxx | ---------------------1--------------1--------------1--------------1--------------1-xxxxxxxxxxxxxxxx
|  | 0100-1 | Graaf Wichman 10 | Gemeentehuis, 9602000 Bedrijfsrest.9601005 sap en oprog=ex.btw | 1986 | 0 | 564001 | Circulatiepomp | Vervangen | 1 | st | 2036 | 15 | 10 | ------------------------------------1--------------1--------------1--------------1-xxxxxxxxxxxxxxxx | ------------------------------------1--------------1--------------1--------------1-xxxxxxxxxxxxxxxx | ------------------------------------1--------------1--------------1--------------1-xxxxxxxxxxxxxxxx | ------------------------------------1--------------1--------------1--------------1-xxxxxxxxxxxxxxxx | ------------------------------------1--------------1--------------1--------------1-xxxxxxxxxxxxxxxx | ------------------------------------1--------------1--------------1--------------1-xxxxxxxxxxxxxxxx | ------------------------------------1--------------1--------------1--------------1-xxxxxxxxxxxxxxxx
|  | 0100-1 | Graaf Wichman 10 | Gemeentehuis, 9602000 Bedrijfsrest.9601005 sap en oprog=ex.btw | 1986 | 4 | 564001 | Circulatiepomp | Vervangen | 1 | st | 2021 | 0 | 10 | ---------------------1------------------------------------------------------------------------------ | ---------------------1------------------------------------------------------------------------------ | ---------------------1------------------------------------------------------------------------------ | ---------------------1------------------------------------------------------------------------------ | ---------------------1------------------------------------------------------------------------------ | ---------------------1------------------------------------------------------------------------------ | ---------------------1------------------------------------------------------------------------------
|  | 0100-1 | Graaf Wichman 10 | Gemeentehuis, 9602000 Bedrijfsrest.9601005 sap en oprog=ex.btw | 1986 | 0 | 564001 | Circulatiepomp | Vervangen | 1 | st | 2028 | 15 | 10 | ----------------------------1--------------1--------------1--------------1---------xxxxxxxxxxxxxxxx | ----------------------------1--------------1--------------1--------------1---------xxxxxxxxxxxxxxxx | ----------------------------1--------------1--------------1--------------1---------xxxxxxxxxxxxxxxx | ----------------------------1--------------1--------------1--------------1---------xxxxxxxxxxxxxxxx | ----------------------------1--------------1--------------1--------------1---------xxxxxxxxxxxxxxxx | ----------------------------1--------------1--------------1--------------1---------xxxxxxxxxxxxxxxx | ----------------------------1--------------1--------------1--------------1---------xxxxxxxxxxxxxxxx
|  | 0100-1 | Graaf Wichman 10 | Gemeentehuis, 9602000 Bedrijfsrest.9601005 sap en oprog=ex.btw | 1986 | 0 | 564001 | Circulatiepomp | Vervangen | 1 | st | 2023 | 15 | 10 | -----------------------1--------------1--------------1--------------1--------------xxxxxxxxxxxxxxxx | -----------------------1--------------1--------------1--------------1--------------xxxxxxxxxxxxxxxx | -----------------------1--------------1--------------1--------------1--------------xxxxxxxxxxxxxxxx | -----------------------1--------------1--------------1--------------1--------------xxxxxxxxxxxxxxxx | -----------------------1--------------1--------------1--------------1--------------xxxxxxxxxxxxxxxx | -----------------------1--------------1--------------1--------------1--------------xxxxxxxxxxxxxxxx | -----------------------1--------------1--------------1--------------1--------------xxxxxxxxxxxxxxxx
|  | 0100-1 | Graaf Wichman 10 | Gemeentehuis, 9602000 Bedrijfsrest.9601005 sap en oprog=ex.btw | 1986 | 0 | 564001 | Circulatiepomp | Vervangen | 1 | st | 2036 | 15 | 10 | ------------------------------------1--------------1--------------1--------------1-xxxxxxxxxxxxxxxx | ------------------------------------1--------------1--------------1--------------1-xxxxxxxxxxxxxxxx | ------------------------------------1--------------1--------------1--------------1-xxxxxxxxxxxxxxxx | ------------------------------------1--------------1--------------1--------------1-xxxxxxxxxxxxxxxx | ------------------------------------1--------------1--------------1--------------1-xxxxxxxxxxxxxxxx | ------------------------------------1--------------1--------------1--------------1-xxxxxxxxxxxxxxxx | ------------------------------------1--------------1--------------1--------------1-xxxxxxxxxxxxxxxx
|  | 0100-1 | Graaf Wichman 10 | Gemeentehuis, 9602000 Bedrijfsrest.9601005 sap en oprog=ex.btw | 1986 | 4 | 564001 | Circulatiepomp | Vervangen | 1 | pst | 2021 | 0 | 10 | ---------------------1------------------------------------------------------------------------------ | ---------------------1------------------------------------------------------------------------------ | ---------------------1------------------------------------------------------------------------------ | ---------------------1------------------------------------------------------------------------------ | ---------------------1------------------------------------------------------------------------------ | ---------------------1------------------------------------------------------------------------------ | ---------------------1------------------------------------------------------------------------------
565501
|  | 0100-1 | Graaf Wichman 10 | Gemeentehuis, 9602000 Bedrijfsrest.9601005 sap en oprog=ex.btw | 1986 | 0 | 565501 | Driewegmengklep | Vervangen | 2 | st | 2023 | 15 | 10 | -----------------------1--------------1--------------1--------------1--------------xxxxxxxxxxxxxxxx | -----------------------1--------------1--------------1--------------1--------------xxxxxxxxxxxxxxxx | -----------------------1--------------1--------------1--------------1--------------xxxxxxxxxxxxxxxx | -----------------------1--------------1--------------1--------------1--------------xxxxxxxxxxxxxxxx | -----------------------1--------------1--------------1--------------1--------------xxxxxxxxxxxxxxxx | -----------------------1--------------1--------------1--------------1--------------xxxxxxxxxxxxxxxx | -----------------------1--------------1--------------1--------------1--------------xxxxxxxxxxxxxxxx
|  | 0100-1 | Graaf Wichman 10 | Gemeentehuis, 9602000 Bedrijfsrest.9601005 sap en oprog=ex.btw | 1986 | 0 | 565501 | Driewegmengklep | Vervangen | 1 | st | 2021 | 15 | 10 | ---------------------1--------------1--------------1--------------1--------------1-xxxxxxxxxxxxxxxx | ---------------------1--------------1--------------1--------------1--------------1-xxxxxxxxxxxxxxxx | ---------------------1--------------1--------------1--------------1--------------1-xxxxxxxxxxxxxxxx | ---------------------1--------------1--------------1--------------1--------------1-xxxxxxxxxxxxxxxx | ---------------------1--------------1--------------1--------------1--------------1-xxxxxxxxxxxxxxxx | ---------------------1--------------1--------------1--------------1--------------1-xxxxxxxxxxxxxxxx | ---------------------1--------------1--------------1--------------1--------------1-xxxxxxxxxxxxxxxx
|  | 0100-1 | Graaf Wichman 10 | Gemeentehuis, 9602000 Bedrijfsrest.9601005 sap en oprog=ex.btw | 1986 | 0 | 565501 | Driewegmengklep | Vervangen | 2 | st | 2021 | 15 | 10 | ---------------------1--------------1--------------1--------------1--------------1-xxxxxxxxxxxxxxxx | ---------------------1--------------1--------------1--------------1--------------1-xxxxxxxxxxxxxxxx | ---------------------1--------------1--------------1--------------1--------------1-xxxxxxxxxxxxxxxx | ---------------------1--------------1--------------1--------------1--------------1-xxxxxxxxxxxxxxxx | ---------------------1--------------1--------------1--------------1--------------1-xxxxxxxxxxxxxxxx | ---------------------1--------------1--------------1--------------1--------------1-xxxxxxxxxxxxxxxx | ---------------------1--------------1--------------1--------------1--------------1-xxxxxxxxxxxxxxxx
|  | 0100-1 | Graaf Wichman 10 | Gemeentehuis, 9602000 Bedrijfsrest.9601005 sap en oprog=ex.btw | 1986 | 0 | 565501 | Driewegmengklep | Vervangen | 1 | st | 2023 | 15 | 10 | -----------------------1--------------1--------------1--------------1--------------xxxxxxxxxxxxxxxx | -----------------------1--------------1--------------1--------------1--------------xxxxxxxxxxxxxxxx | -----------------------1--------------1--------------1--------------1--------------xxxxxxxxxxxxxxxx | -----------------------1--------------1--------------1--------------1--------------xxxxxxxxxxxxxxxx | -----------------------1--------------1--------------1--------------1--------------xxxxxxxxxxxxxxxx | -----------------------1--------------1--------------1--------------1--------------xxxxxxxxxxxxxxxx | -----------------------1--------------1--------------1--------------1--------------xxxxxxxxxxxxxxxx
|  | 0100-1 | Graaf Wichman 10 | Gemeentehuis, 9602000 Bedrijfsrest.9601005 sap en oprog=ex.btw | 1986 | 0 | 565501 | Driewegmengklep | Vervangen | 2 | st | 2023 | 15 | 10 | -----------------------1--------------1--------------1--------------1--------------xxxxxxxxxxxxxxxx | -----------------------1--------------1--------------1--------------1--------------xxxxxxxxxxxxxxxx | -----------------------1--------------1--------------1--------------1--------------xxxxxxxxxxxxxxxx | -----------------------1--------------1--------------1--------------1--------------xxxxxxxxxxxxxxxx | -----------------------1--------------1--------------1--------------1--------------xxxxxxxxxxxxxxxx | -----------------------1--------------1--------------1--------------1--------------xxxxxxxxxxxxxxxx | -----------------------1--------------1--------------1--------------1--------------xxxxxxxxxxxxxxxx
|  | 0100-1 | Graaf Wichman 10 | Gemeentehuis, 9602000 Bedrijfsrest.9601005 sap en oprog=ex.btw | 1986 | 0 | 565501 | Driewegmengklep | Vervangen | 1 | st | 2023 | 15 | 10 | -----------------------1--------------1--------------1--------------1--------------xxxxxxxxxxxxxxxx | -----------------------1--------------1--------------1--------------1--------------xxxxxxxxxxxxxxxx | -----------------------1--------------1--------------1--------------1--------------xxxxxxxxxxxxxxxx | -----------------------1--------------1--------------1--------------1--------------xxxxxxxxxxxxxxxx | -----------------------1--------------1--------------1--------------1--------------xxxxxxxxxxxxxxxx | -----------------------1--------------1--------------1--------------1--------------xxxxxxxxxxxxxxxx | -----------------------1--------------1--------------1--------------1--------------xxxxxxxxxxxxxxxx
|  | 0100-1 | Graaf Wichman 10 | Gemeentehuis, 9602000 Bedrijfsrest.9601005 sap en oprog=ex.btw | 1986 | 0 | 565501 | Driewegmengklep | Vervangen | 1 | st | 2023 | 15 | 10 | -----------------------1--------------1--------------1--------------1--------------xxxxxxxxxxxxxxxx | -----------------------1--------------1--------------1--------------1--------------xxxxxxxxxxxxxxxx | -----------------------1--------------1--------------1--------------1--------------xxxxxxxxxxxxxxxx | -----------------------1--------------1--------------1--------------1--------------xxxxxxxxxxxxxxxx | -----------------------1--------------1--------------1--------------1--------------xxxxxxxxxxxxxxxx | -----------------------1--------------1--------------1--------------1--------------xxxxxxxxxxxxxxxx | -----------------------1--------------1--------------1--------------1--------------xxxxxxxxxxxxxxxx
|  | 0100-1 | Graaf Wichman 10 | Gemeentehuis, 9602000 Bedrijfsrest.9601005 sap en oprog=ex.btw | 1986 | 0 | 565501 | Driewegmengklep | Vervangen | 1 | st | 2036 | 15 | 10 | ------------------------------------1--------------1--------------1--------------1-xxxxxxxxxxxxxxxx | ------------------------------------1--------------1--------------1--------------1-xxxxxxxxxxxxxxxx | ------------------------------------1--------------1--------------1--------------1-xxxxxxxxxxxxxxxx | ------------------------------------1--------------1--------------1--------------1-xxxxxxxxxxxxxxxx | ------------------------------------1--------------1--------------1--------------1-xxxxxxxxxxxxxxxx | ------------------------------------1--------------1--------------1--------------1-xxxxxxxxxxxxxxxx | ------------------------------------1--------------1--------------1--------------1-xxxxxxxxxxxxxxxx
|  | 0100-1 | Graaf Wichman 10 | Gemeentehuis, 9602000 Bedrijfsrest.9601005 sap en oprog=ex.btw | 1986 | 4 | 565501 | Driewegmengklep | Vervangen | 1 | st | 2021 | 0 | 10 | ---------------------1------------------------------------------------------------------------------ | ---------------------1------------------------------------------------------------------------------ | ---------------------1------------------------------------------------------------------------------ | ---------------------1------------------------------------------------------------------------------ | ---------------------1------------------------------------------------------------------------------ | ---------------------1------------------------------------------------------------------------------ | ---------------------1------------------------------------------------------------------------------
566004
|  | 0100-1 | Graaf Wichman 10 | Gemeentehuis, 9602000 Bedrijfsrest.9601005 sap en oprog=ex.btw | 1986 | 0 | 566004 | Expansievat 18 ltr. | Vervangen | 1 | st | 2028 | 15 | 10 | ----------------------------1--------------1--------------1--------------1---------xxxxxxxxxxxxxxxx | ----------------------------1--------------1--------------1--------------1---------xxxxxxxxxxxxxxxx | ----------------------------1--------------1--------------1--------------1---------xxxxxxxxxxxxxxxx | ----------------------------1--------------1--------------1--------------1---------xxxxxxxxxxxxxxxx | ----------------------------1--------------1--------------1--------------1---------xxxxxxxxxxxxxxxx | ----------------------------1--------------1--------------1--------------1---------xxxxxxxxxxxxxxxx | ----------------------------1--------------1--------------1--------------1---------xxxxxxxxxxxxxxxx
|  | 0100-1 | Graaf Wichman 10 | Gemeentehuis, 9602000 Bedrijfsrest.9601005 sap en oprog=ex.btw | 1986 | 0 | 566004 | Expansievat 18 ltr. | Vervangen | 2 | st | 2021 | 15 | 10 | ---------------------1--------------1--------------1--------------1--------------1-xxxxxxxxxxxxxxxx | ---------------------1--------------1--------------1--------------1--------------1-xxxxxxxxxxxxxxxx | ---------------------1--------------1--------------1--------------1--------------1-xxxxxxxxxxxxxxxx | ---------------------1--------------1--------------1--------------1--------------1-xxxxxxxxxxxxxxxx | ---------------------1--------------1--------------1--------------1--------------1-xxxxxxxxxxxxxxxx | ---------------------1--------------1--------------1--------------1--------------1-xxxxxxxxxxxxxxxx | ---------------------1--------------1--------------1--------------1--------------1-xxxxxxxxxxxxxxxx
566005
|  | 0100-1 | Graaf Wichman 10 | Gemeentehuis, 9602000 Bedrijfsrest.9601005 sap en oprog=ex.btw | 1986 | 0 | 566005 | Expansievat 25 ltr. | Vervangen | 1 | st | 2023 | 15 | 10 | -----------------------1--------------1--------------1--------------1--------------xxxxxxxxxxxxxxxx | -----------------------1--------------1--------------1--------------1--------------xxxxxxxxxxxxxxxx | -----------------------1--------------1--------------1--------------1--------------xxxxxxxxxxxxxxxx | -----------------------1--------------1--------------1--------------1--------------xxxxxxxxxxxxxxxx | -----------------------1--------------1--------------1--------------1--------------xxxxxxxxxxxxxxxx | -----------------------1--------------1--------------1--------------1--------------xxxxxxxxxxxxxxxx | -----------------------1--------------1--------------1--------------1--------------xxxxxxxxxxxxxxxx
566006
|  | 0100-1 | Graaf Wichman 10 | Gemeentehuis, 9602000 Bedrijfsrest.9601005 sap en oprog=ex.btw | 1986 | 0 | 566006 | Expansievat 35 ltr. | Vervangen | 1 | st | 2032 | 15 | 10 | --------------------------------1--------------1--------------1--------------1-----xxxxxxxxxxxxxxxx | --------------------------------1--------------1--------------1--------------1-----xxxxxxxxxxxxxxxx | --------------------------------1--------------1--------------1--------------1-----xxxxxxxxxxxxxxxx | --------------------------------1--------------1--------------1--------------1-----xxxxxxxxxxxxxxxx | --------------------------------1--------------1--------------1--------------1-----xxxxxxxxxxxxxxxx | --------------------------------1--------------1--------------1--------------1-----xxxxxxxxxxxxxxxx | --------------------------------1--------------1--------------1--------------1-----xxxxxxxxxxxxxxxx
|  | 0100-1 | Graaf Wichman 10 | Gemeentehuis, 9602000 Bedrijfsrest.9601005 sap en oprog=ex.btw | 1986 | 0 | 566006 | Expansievat 35 ltr. | Vervangen | 1 | st | 2024 | 15 | 10 | ------------------------1--------------1--------------1--------------1-------------xxxxxxxxxxxxxxxx | ------------------------1--------------1--------------1--------------1-------------xxxxxxxxxxxxxxxx | ------------------------1--------------1--------------1--------------1-------------xxxxxxxxxxxxxxxx | ------------------------1--------------1--------------1--------------1-------------xxxxxxxxxxxxxxxx | ------------------------1--------------1--------------1--------------1-------------xxxxxxxxxxxxxxxx | ------------------------1--------------1--------------1--------------1-------------xxxxxxxxxxxxxxxx | ------------------------1--------------1--------------1--------------1-------------xxxxxxxxxxxxxxxx
566007
|  | 0100-1 | Graaf Wichman 10 | Gemeentehuis, 9602000 Bedrijfsrest.9601005 sap en oprog=ex.btw | 1986 | 0 | 566007 | Expansievat 50 ltr. | Vervangen | 1 | st | 2032 | 15 | 10 | --------------------------------1--------------1--------------1--------------1-----xxxxxxxxxxxxxxxx | --------------------------------1--------------1--------------1--------------1-----xxxxxxxxxxxxxxxx | --------------------------------1--------------1--------------1--------------1-----xxxxxxxxxxxxxxxx | --------------------------------1--------------1--------------1--------------1-----xxxxxxxxxxxxxxxx | --------------------------------1--------------1--------------1--------------1-----xxxxxxxxxxxxxxxx | --------------------------------1--------------1--------------1--------------1-----xxxxxxxxxxxxxxxx | --------------------------------1--------------1--------------1--------------1-----xxxxxxxxxxxxxxxx
566010
|  | 0100-1 | Graaf Wichman 10 | Gemeentehuis, 9602000 Bedrijfsrest.9601005 sap en oprog=ex.btw | 1986 | 0 | 566010 | Expansievat 200 ltr. | Vervangen | 2 | st | 2024 | 15 | 10 | ------------------------1--------------1--------------1--------------1-------------xxxxxxxxxxxxxxxx | ------------------------1--------------1--------------1--------------1-------------xxxxxxxxxxxxxxxx | ------------------------1--------------1--------------1--------------1-------------xxxxxxxxxxxxxxxx | ------------------------1--------------1--------------1--------------1-------------xxxxxxxxxxxxxxxx | ------------------------1--------------1--------------1--------------1-------------xxxxxxxxxxxxxxxx | ------------------------1--------------1--------------1--------------1-------------xxxxxxxxxxxxxxxx | ------------------------1--------------1--------------1--------------1-------------xxxxxxxxxxxxxxxx
572101
|  | 0100-1 | Graaf Wichman 10 | Gemeentehuis, 9602000 Bedrijfsrest.9601005 sap en oprog=ex.btw | 1986 | 0 | 572101 | Dakventilator | Vervangen | 16 | st | 2025 | 24 | 10 | -------------------------1-----------------------1-----------------------1---------xxxxxxxxxxxxxxxx | -------------------------1-----------------------1-----------------------1---------xxxxxxxxxxxxxxxx | -------------------------1-----------------------1-----------------------1---------xxxxxxxxxxxxxxxx | -------------------------1-----------------------1-----------------------1---------xxxxxxxxxxxxxxxx | -------------------------1-----------------------1-----------------------1---------xxxxxxxxxxxxxxxx | -------------------------1-----------------------1-----------------------1---------xxxxxxxxxxxxxxxx | -------------------------1-----------------------1-----------------------1---------xxxxxxxxxxxxxxxx
|  | 0100-1 | Graaf Wichman 10 | Gemeentehuis, 9602000 Bedrijfsrest.9601005 sap en oprog=ex.btw | 1986 | 0 | 572101 | Dakventilator | Vervangen | 1 | st | 2025 | 24 | 10 | -------------------------1-----------------------1-----------------------1---------xxxxxxxxxxxxxxxx | -------------------------1-----------------------1-----------------------1---------xxxxxxxxxxxxxxxx | -------------------------1-----------------------1-----------------------1---------xxxxxxxxxxxxxxxx | -------------------------1-----------------------1-----------------------1---------xxxxxxxxxxxxxxxx | -------------------------1-----------------------1-----------------------1---------xxxxxxxxxxxxxxxx | -------------------------1-----------------------1-----------------------1---------xxxxxxxxxxxxxxxx | -------------------------1-----------------------1-----------------------1---------xxxxxxxxxxxxxxxx
|  | 0100-1 | Graaf Wichman 10 | Gemeentehuis, 9602000 Bedrijfsrest.9601005 sap en oprog=ex.btw | 1986 | 0 | 572101 | Dakventilator | Onderhoudscontract | 16 | st | 2019 | 1 | 20 | -------------------111111-11111111111111111111111-11111111111111111111111-111111111xxxxxxxxxxxxxxxx | -------------------111111-11111111111111111111111-11111111111111111111111-111111111xxxxxxxxxxxxxxxx | -------------------111111-11111111111111111111111-11111111111111111111111-111111111xxxxxxxxxxxxxxxx | -------------------111111-11111111111111111111111-11111111111111111111111-111111111xxxxxxxxxxxxxxxx | -------------------111111-11111111111111111111111-11111111111111111111111-111111111xxxxxxxxxxxxxxxx | -------------------111111-11111111111111111111111-11111111111111111111111-111111111xxxxxxxxxxxxxxxx | -------------------111111-11111111111111111111111-11111111111111111111111-111111111xxxxxxxxxxxxxxxx
|  | 0100-1 | Graaf Wichman 10 | Gemeentehuis, 9602000 Bedrijfsrest.9601005 sap en oprog=ex.btw | 1986 | 0 | 572101 | Dakventilator | Onderhoudscontract | 1 | st | 2019 | 1 | 20 | -------------------111111-11111111111111111111111-11111111111111111111111-111111111xxxxxxxxxxxxxxxx | -------------------111111-11111111111111111111111-11111111111111111111111-111111111xxxxxxxxxxxxxxxx | -------------------111111-11111111111111111111111-11111111111111111111111-111111111xxxxxxxxxxxxxxxx | -------------------111111-11111111111111111111111-11111111111111111111111-111111111xxxxxxxxxxxxxxxx | -------------------111111-11111111111111111111111-11111111111111111111111-111111111xxxxxxxxxxxxxxxx | -------------------111111-11111111111111111111111-11111111111111111111111-111111111xxxxxxxxxxxxxxxx | -------------------111111-11111111111111111111111-11111111111111111111111-111111111xxxxxxxxxxxxxxxx
572108
|  | 0100-1 | Graaf Wichman 10 | Gemeentehuis, 9602000 Bedrijfsrest.9601005 sap en oprog=ex.btw | 1986 | 0 | 572108 | Lokale afzuigventilator | Vervangen | 1 | st | 2025 | 20 | 10 | -------------------------1-------------------1-------------------1-----------------xxxxxxxxxxxxxxxx | -------------------------1-------------------1-------------------1-----------------xxxxxxxxxxxxxxxx | -------------------------1-------------------1-------------------1-----------------xxxxxxxxxxxxxxxx | -------------------------1-------------------1-------------------1-----------------xxxxxxxxxxxxxxxx | -------------------------1-------------------1-------------------1-----------------xxxxxxxxxxxxxxxx | -------------------------1-------------------1-------------------1-----------------xxxxxxxxxxxxxxxx | -------------------------1-------------------1-------------------1-----------------xxxxxxxxxxxxxxxx
572202
|  | 0100-1 | Graaf Wichman 10 | Gemeentehuis, 9602000 Bedrijfsrest.9601005 sap en oprog=ex.btw | 1986 | 0 | 572202 | Luchtbehandelingskast | Vervangen van onderdeel (deelvervanging) | 1 | st | 2019 | 2 | 10 | -------------------1---1-1-1-1-1-1-1-1-1-1-1-1-1-1---1-1-1-1-1-1-1-1-1-1-1-1-1-1---xxxxxxxxxxxxxxxx | -------------------1---1-1-1-1-1-1-1-1-1-1-1-1-1-1---1-1-1-1-1-1-1-1-1-1-1-1-1-1---xxxxxxxxxxxxxxxx | -------------------1---1-1-1-1-1-1-1-1-1-1-1-1-1-1---1-1-1-1-1-1-1-1-1-1-1-1-1-1---xxxxxxxxxxxxxxxx | -------------------1---1-1-1-1-1-1-1-1-1-1-1-1-1-1---1-1-1-1-1-1-1-1-1-1-1-1-1-1---xxxxxxxxxxxxxxxx | -------------------1---1-1-1-1-1-1-1-1-1-1-1-1-1-1---1-1-1-1-1-1-1-1-1-1-1-1-1-1---xxxxxxxxxxxxxxxx | -------------------1---1-1-1-1-1-1-1-1-1-1-1-1-1-1---1-1-1-1-1-1-1-1-1-1-1-1-1-1---xxxxxxxxxxxxxxxx | -------------------1---1-1-1-1-1-1-1-1-1-1-1-1-1-1---1-1-1-1-1-1-1-1-1-1-1-1-1-1---xxxxxxxxxxxxxxxx
|  | 0100-1 | Graaf Wichman 10 | Gemeentehuis, 9602000 Bedrijfsrest.9601005 sap en oprog=ex.btw | 1986 | 0 | 572202 | Luchtbehandelingskast | Vervangen van onderdeel (deelvervanging) | 1 | st | 2019 | 2 | 10 | -------------------1---1-1-1-1-1-1-1-1-1-1-1-1-1-1---1-1-1-1-1-1-1-1-1-1-1-1-1-1---xxxxxxxxxxxxxxxx | -------------------1---1-1-1-1-1-1-1-1-1-1-1-1-1-1---1-1-1-1-1-1-1-1-1-1-1-1-1-1---xxxxxxxxxxxxxxxx | -------------------1---1-1-1-1-1-1-1-1-1-1-1-1-1-1---1-1-1-1-1-1-1-1-1-1-1-1-1-1---xxxxxxxxxxxxxxxx | -------------------1---1-1-1-1-1-1-1-1-1-1-1-1-1-1---1-1-1-1-1-1-1-1-1-1-1-1-1-1---xxxxxxxxxxxxxxxx | -------------------1---1-1-1-1-1-1-1-1-1-1-1-1-1-1---1-1-1-1-1-1-1-1-1-1-1-1-1-1---xxxxxxxxxxxxxxxx | -------------------1---1-1-1-1-1-1-1-1-1-1-1-1-1-1---1-1-1-1-1-1-1-1-1-1-1-1-1-1---xxxxxxxxxxxxxxxx | -------------------1---1-1-1-1-1-1-1-1-1-1-1-1-1-1---1-1-1-1-1-1-1-1-1-1-1-1-1-1---xxxxxxxxxxxxxxxx
|  | 0100-1 | Graaf Wichman 10 | Gemeentehuis, 9602000 Bedrijfsrest.9601005 sap en oprog=ex.btw | 1986 | 0 | 572202 | Luchtbehandelingskast | Vervangen van onderdeel (deelvervanging) | 1 | st | 2019 | 2 | 10 | -------------------1---1-1-1-1-1-1-1-1-1-1-1-1-1-1---1-1-1-1-1-1-1-1-1-1-1-1-1-1---xxxxxxxxxxxxxxxx | -------------------1---1-1-1-1-1-1-1-1-1-1-1-1-1-1---1-1-1-1-1-1-1-1-1-1-1-1-1-1---xxxxxxxxxxxxxxxx | -------------------1---1-1-1-1-1-1-1-1-1-1-1-1-1-1---1-1-1-1-1-1-1-1-1-1-1-1-1-1---xxxxxxxxxxxxxxxx | -------------------1---1-1-1-1-1-1-1-1-1-1-1-1-1-1---1-1-1-1-1-1-1-1-1-1-1-1-1-1---xxxxxxxxxxxxxxxx | -------------------1---1-1-1-1-1-1-1-1-1-1-1-1-1-1---1-1-1-1-1-1-1-1-1-1-1-1-1-1---xxxxxxxxxxxxxxxx | -------------------1---1-1-1-1-1-1-1-1-1-1-1-1-1-1---1-1-1-1-1-1-1-1-1-1-1-1-1-1---xxxxxxxxxxxxxxxx | -------------------1---1-1-1-1-1-1-1-1-1-1-1-1-1-1---1-1-1-1-1-1-1-1-1-1-1-1-1-1---xxxxxxxxxxxxxxxx
|  | 0100-1 | Graaf Wichman 10 | Gemeentehuis, 9602000 Bedrijfsrest.9601005 sap en oprog=ex.btw | 1986 | 0 | 572202 | Luchtbehandelingskast | Vervangen van onderdeel (deelvervanging) | 1 | st | 2019 | 2 | 10 | -------------------1-1-1-1-1-1-1-1-1-1-1-1-1-1-1-1-1-1-1-1-1-1-1-1-1-1-1-1-1-1-1-1-xxxxxxxxxxxxxxxx | -------------------1-1-1-1-1-1-1-1-1-1-1-1-1-1-1-1-1-1-1-1-1-1-1-1-1-1-1-1-1-1-1-1-xxxxxxxxxxxxxxxx | -------------------1-1-1-1-1-1-1-1-1-1-1-1-1-1-1-1-1-1-1-1-1-1-1-1-1-1-1-1-1-1-1-1-xxxxxxxxxxxxxxxx | -------------------1-1-1-1-1-1-1-1-1-1-1-1-1-1-1-1-1-1-1-1-1-1-1-1-1-1-1-1-1-1-1-1-xxxxxxxxxxxxxxxx | -------------------1-1-1-1-1-1-1-1-1-1-1-1-1-1-1-1-1-1-1-1-1-1-1-1-1-1-1-1-1-1-1-1-xxxxxxxxxxxxxxxx | -------------------1-1-1-1-1-1-1-1-1-1-1-1-1-1-1-1-1-1-1-1-1-1-1-1-1-1-1-1-1-1-1-1-xxxxxxxxxxxxxxxx | -------------------1-1-1-1-1-1-1-1-1-1-1-1-1-1-1-1-1-1-1-1-1-1-1-1-1-1-1-1-1-1-1-1-xxxxxxxxxxxxxxxx
|  | 0100-1 | Graaf Wichman 10 | Gemeentehuis, 9602000 Bedrijfsrest.9601005 sap en oprog=ex.btw | 1986 | 0 | 572202 | Luchtbehandelingskast | Vervangen | 1 | st | 2021 | 30 | 10 | ---------------------1-----------------------------1-----------------------------1-xxxxxxxxxxxxxxxx | ---------------------1-----------------------------1-----------------------------1-xxxxxxxxxxxxxxxx | ---------------------1-----------------------------1-----------------------------1-xxxxxxxxxxxxxxxx | ---------------------1-----------------------------1-----------------------------1-xxxxxxxxxxxxxxxx | ---------------------1-----------------------------1-----------------------------1-xxxxxxxxxxxxxxxx | ---------------------1-----------------------------1-----------------------------1-xxxxxxxxxxxxxxxx | ---------------------1-----------------------------1-----------------------------1-xxxxxxxxxxxxxxxx
|  | 0100-1 | Graaf Wichman 10 | Gemeentehuis, 9602000 Bedrijfsrest.9601005 sap en oprog=ex.btw | 1986 | 0 | 572202 | Luchtbehandelingskast | Vervangen | 1 | st | 2021 | 30 | 10 | ---------------------1-----------------------------1-----------------------------1-xxxxxxxxxxxxxxxx | ---------------------1-----------------------------1-----------------------------1-xxxxxxxxxxxxxxxx | ---------------------1-----------------------------1-----------------------------1-xxxxxxxxxxxxxxxx | ---------------------1-----------------------------1-----------------------------1-xxxxxxxxxxxxxxxx | ---------------------1-----------------------------1-----------------------------1-xxxxxxxxxxxxxxxx | ---------------------1-----------------------------1-----------------------------1-xxxxxxxxxxxxxxxx | ---------------------1-----------------------------1-----------------------------1-xxxxxxxxxxxxxxxx
|  | 0100-1 | Graaf Wichman 10 | Gemeentehuis, 9602000 Bedrijfsrest.9601005 sap en oprog=ex.btw | 1986 | 0 | 572202 | Luchtbehandelingskast | Vervangen | 1 | st | 2021 | 30 | 10 | ---------------------1-----------------------------1-----------------------------1-xxxxxxxxxxxxxxxx | ---------------------1-----------------------------1-----------------------------1-xxxxxxxxxxxxxxxx | ---------------------1-----------------------------1-----------------------------1-xxxxxxxxxxxxxxxx | ---------------------1-----------------------------1-----------------------------1-xxxxxxxxxxxxxxxx | ---------------------1-----------------------------1-----------------------------1-xxxxxxxxxxxxxxxx | ---------------------1-----------------------------1-----------------------------1-xxxxxxxxxxxxxxxx | ---------------------1-----------------------------1-----------------------------1-xxxxxxxxxxxxxxxx
|  | 0100-1 | Graaf Wichman 10 | Gemeentehuis, 9602000 Bedrijfsrest.9601005 sap en oprog=ex.btw | 1986 | 0 | 572202 | Luchtbehandelingskast | Vervangen | 1 | st | 2038 | 30 | 10 | --------------------------------------1-----------------------------1--------------xxxxxxxxxxxxxxxx | --------------------------------------1-----------------------------1--------------xxxxxxxxxxxxxxxx | --------------------------------------1-----------------------------1--------------xxxxxxxxxxxxxxxx | --------------------------------------1-----------------------------1--------------xxxxxxxxxxxxxxxx | --------------------------------------1-----------------------------1--------------xxxxxxxxxxxxxxxx | --------------------------------------1-----------------------------1--------------xxxxxxxxxxxxxxxx | --------------------------------------1-----------------------------1--------------xxxxxxxxxxxxxxxx
|  | 0100-1 | Graaf Wichman 10 | Gemeentehuis, 9602000 Bedrijfsrest.9601005 sap en oprog=ex.btw | 1986 | 0 | 572202 | Luchtbehandelingskast | Reviseren | 1 | st | 2036 | 15 | 20 | ------------------------------------1-----------------------------1----------------xxxxxxxxxxxxxxxx | ------------------------------------1-----------------------------1----------------xxxxxxxxxxxxxxxx | ------------------------------------1-----------------------------1----------------xxxxxxxxxxxxxxxx | ------------------------------------1-----------------------------1----------------xxxxxxxxxxxxxxxx | ------------------------------------1-----------------------------1----------------xxxxxxxxxxxxxxxx | ------------------------------------1-----------------------------1----------------xxxxxxxxxxxxxxxx | ------------------------------------1-----------------------------1----------------xxxxxxxxxxxxxxxx
|  | 0100-1 | Graaf Wichman 10 | Gemeentehuis, 9602000 Bedrijfsrest.9601005 sap en oprog=ex.btw | 1986 | 0 | 572202 | Luchtbehandelingskast | Reviseren | 1 | st | 2036 | 15 | 20 | ------------------------------------1-----------------------------1----------------xxxxxxxxxxxxxxxx | ------------------------------------1-----------------------------1----------------xxxxxxxxxxxxxxxx | ------------------------------------1-----------------------------1----------------xxxxxxxxxxxxxxxx | ------------------------------------1-----------------------------1----------------xxxxxxxxxxxxxxxx | ------------------------------------1-----------------------------1----------------xxxxxxxxxxxxxxxx | ------------------------------------1-----------------------------1----------------xxxxxxxxxxxxxxxx | ------------------------------------1-----------------------------1----------------xxxxxxxxxxxxxxxx
|  | 0100-1 | Graaf Wichman 10 | Gemeentehuis, 9602000 Bedrijfsrest.9601005 sap en oprog=ex.btw | 1986 | 0 | 572202 | Luchtbehandelingskast | Reviseren | 1 | st | 2036 | 15 | 20 | ------------------------------------1-----------------------------1----------------xxxxxxxxxxxxxxxx | ------------------------------------1-----------------------------1----------------xxxxxxxxxxxxxxxx | ------------------------------------1-----------------------------1----------------xxxxxxxxxxxxxxxx | ------------------------------------1-----------------------------1----------------xxxxxxxxxxxxxxxx | ------------------------------------1-----------------------------1----------------xxxxxxxxxxxxxxxx | ------------------------------------1-----------------------------1----------------xxxxxxxxxxxxxxxx | ------------------------------------1-----------------------------1----------------xxxxxxxxxxxxxxxx
|  | 0100-1 | Graaf Wichman 10 | Gemeentehuis, 9602000 Bedrijfsrest.9601005 sap en oprog=ex.btw | 1986 | 0 | 572202 | Luchtbehandelingskast | Reviseren | 1 | st | 2023 | 15 | 20 | -----------------------1-----------------------------1-----------------------------xxxxxxxxxxxxxxxx | -----------------------1-----------------------------1-----------------------------xxxxxxxxxxxxxxxx | -----------------------1-----------------------------1-----------------------------xxxxxxxxxxxxxxxx | -----------------------1-----------------------------1-----------------------------xxxxxxxxxxxxxxxx | -----------------------1-----------------------------1-----------------------------xxxxxxxxxxxxxxxx | -----------------------1-----------------------------1-----------------------------xxxxxxxxxxxxxxxx | -----------------------1-----------------------------1-----------------------------xxxxxxxxxxxxxxxx
|  | 0100-1 | Graaf Wichman 10 | Gemeentehuis, 9602000 Bedrijfsrest.9601005 sap en oprog=ex.btw | 1986 | 0 | 572202 | Luchtbehandelingskast | Onderhoudscontract | 1 | st | 2019 | 1 | 20 | -------------------11-11111111111111111111111111111-11111111111111111111111111111-1xxxxxxxxxxxxxxxx | -------------------11-11111111111111111111111111111-11111111111111111111111111111-1xxxxxxxxxxxxxxxx | -------------------11-11111111111111111111111111111-11111111111111111111111111111-1xxxxxxxxxxxxxxxx | -------------------11-11111111111111111111111111111-11111111111111111111111111111-1xxxxxxxxxxxxxxxx | -------------------11-11111111111111111111111111111-11111111111111111111111111111-1xxxxxxxxxxxxxxxx | -------------------11-11111111111111111111111111111-11111111111111111111111111111-1xxxxxxxxxxxxxxxx | -------------------11-11111111111111111111111111111-11111111111111111111111111111-1xxxxxxxxxxxxxxxx
|  | 0100-1 | Graaf Wichman 10 | Gemeentehuis, 9602000 Bedrijfsrest.9601005 sap en oprog=ex.btw | 1986 | 0 | 572202 | Luchtbehandelingskast | Onderhoudscontract | 1 | st | 2019 | 1 | 20 | -------------------11-11111111111111111111111111111-11111111111111111111111111111-1xxxxxxxxxxxxxxxx | -------------------11-11111111111111111111111111111-11111111111111111111111111111-1xxxxxxxxxxxxxxxx | -------------------11-11111111111111111111111111111-11111111111111111111111111111-1xxxxxxxxxxxxxxxx | -------------------11-11111111111111111111111111111-11111111111111111111111111111-1xxxxxxxxxxxxxxxx | -------------------11-11111111111111111111111111111-11111111111111111111111111111-1xxxxxxxxxxxxxxxx | -------------------11-11111111111111111111111111111-11111111111111111111111111111-1xxxxxxxxxxxxxxxx | -------------------11-11111111111111111111111111111-11111111111111111111111111111-1xxxxxxxxxxxxxxxx
|  | 0100-1 | Graaf Wichman 10 | Gemeentehuis, 9602000 Bedrijfsrest.9601005 sap en oprog=ex.btw | 1986 | 0 | 572202 | Luchtbehandelingskast | Onderhoudscontract | 1 | st | 2019 | 1 | 20 | -------------------11-11111111111111111111111111111-11111111111111111111111111111-1xxxxxxxxxxxxxxxx | -------------------11-11111111111111111111111111111-11111111111111111111111111111-1xxxxxxxxxxxxxxxx | -------------------11-11111111111111111111111111111-11111111111111111111111111111-1xxxxxxxxxxxxxxxx | -------------------11-11111111111111111111111111111-11111111111111111111111111111-1xxxxxxxxxxxxxxxx | -------------------11-11111111111111111111111111111-11111111111111111111111111111-1xxxxxxxxxxxxxxxx | -------------------11-11111111111111111111111111111-11111111111111111111111111111-1xxxxxxxxxxxxxxxx | -------------------11-11111111111111111111111111111-11111111111111111111111111111-1xxxxxxxxxxxxxxxx
|  | 0100-1 | Graaf Wichman 10 | Gemeentehuis, 9602000 Bedrijfsrest.9601005 sap en oprog=ex.btw | 1986 | 0 | 572202 | Luchtbehandelingskast | Onderhoudscontract | 1 | st | 2019 | 1 | 20 | -------------------1111111111111111111-11111111111111111111111111111-11111111111111xxxxxxxxxxxxxxxx | -------------------1111111111111111111-11111111111111111111111111111-11111111111111xxxxxxxxxxxxxxxx | -------------------1111111111111111111-11111111111111111111111111111-11111111111111xxxxxxxxxxxxxxxx | -------------------1111111111111111111-11111111111111111111111111111-11111111111111xxxxxxxxxxxxxxxx | -------------------1111111111111111111-11111111111111111111111111111-11111111111111xxxxxxxxxxxxxxxx | -------------------1111111111111111111-11111111111111111111111111111-11111111111111xxxxxxxxxxxxxxxx | -------------------1111111111111111111-11111111111111111111111111111-11111111111111xxxxxxxxxxxxxxxx
|  | 0100-1 | Graaf Wichman 10 | Gemeentehuis, 9602000 Bedrijfsrest.9601005 sap en oprog=ex.btw | 1986 | 0 | 572202 | Luchtbehandelingskast | Aanbrengen | 1 | st | 2021 | 0 | 20 | ---------------------1------------------------------------------------------------------------------ | ---------------------1------------------------------------------------------------------------------ | ---------------------1------------------------------------------------------------------------------ | ---------------------1------------------------------------------------------------------------------ | ---------------------1------------------------------------------------------------------------------ | ---------------------1------------------------------------------------------------------------------ | ---------------------1------------------------------------------------------------------------------
|  | 0100-1 | Graaf Wichman 10 | Gemeentehuis, 9602000 Bedrijfsrest.9601005 sap en oprog=ex.btw | 1986 | 0 | 572202 | Luchtbehandelingskast | Aanbrengen | 1 | st | 2021 | 0 | 20 | ---------------------1------------------------------------------------------------------------------ | ---------------------1------------------------------------------------------------------------------ | ---------------------1------------------------------------------------------------------------------ | ---------------------1------------------------------------------------------------------------------ | ---------------------1------------------------------------------------------------------------------ | ---------------------1------------------------------------------------------------------------------ | ---------------------1------------------------------------------------------------------------------
|  | 0100-1 | Graaf Wichman 10 | Gemeentehuis, 9602000 Bedrijfsrest.9601005 sap en oprog=ex.btw | 1986 | 0 | 572202 | Luchtbehandelingskast | Aanbrengen | 1 | st | 2021 | 0 | 20 | ---------------------1------------------------------------------------------------------------------ | ---------------------1------------------------------------------------------------------------------ | ---------------------1------------------------------------------------------------------------------ | ---------------------1------------------------------------------------------------------------------ | ---------------------1------------------------------------------------------------------------------ | ---------------------1------------------------------------------------------------------------------ | ---------------------1------------------------------------------------------------------------------
577150
|  | 0100-1 | Graaf Wichman 10 | Gemeentehuis, 9602000 Bedrijfsrest.9601005 sap en oprog=ex.btw | 1986 | 0 | 577150 | LBK, Centraal: Bevochtigingen | Vervangen | 1 | st | 2024 | 20 | 10 | ------------------------1-------------------1-------------------1------------------xxxxxxxxxxxxxxxx | ------------------------1-------------------1-------------------1------------------xxxxxxxxxxxxxxxx | ------------------------1-------------------1-------------------1------------------xxxxxxxxxxxxxxxx | ------------------------1-------------------1-------------------1------------------xxxxxxxxxxxxxxxx | ------------------------1-------------------1-------------------1------------------xxxxxxxxxxxxxxxx | ------------------------1-------------------1-------------------1------------------xxxxxxxxxxxxxxxx | ------------------------1-------------------1-------------------1------------------xxxxxxxxxxxxxxxx
577160
|  | 0100-1 | Graaf Wichman 10 | Gemeentehuis, 9602000 Bedrijfsrest.9601005 sap en oprog=ex.btw | 1986 | 0 | 577160 | Luchtkanalen | Reinigen | 1 | pst | 2021 | 6 | 20 | ---------------------1-----1-----1-----1-----1-----1-----1-----1-----1-----1-----1-xxxxxxxxxxxxxxxx | ---------------------1-----1-----1-----1-----1-----1-----1-----1-----1-----1-----1-xxxxxxxxxxxxxxxx | ---------------------1-----1-----1-----1-----1-----1-----1-----1-----1-----1-----1-xxxxxxxxxxxxxxxx | ---------------------1-----1-----1-----1-----1-----1-----1-----1-----1-----1-----1-xxxxxxxxxxxxxxxx | ---------------------1-----1-----1-----1-----1-----1-----1-----1-----1-----1-----1-xxxxxxxxxxxxxxxx | ---------------------1-----1-----1-----1-----1-----1-----1-----1-----1-----1-----1-xxxxxxxxxxxxxxxx | ---------------------1-----1-----1-----1-----1-----1-----1-----1-----1-----1-----1-xxxxxxxxxxxxxxxx
582010
|  | 0100-1 | Graaf Wichman 10 | Gemeentehuis, 9602000 Bedrijfsrest.9601005 sap en oprog=ex.btw | 1986 | 0 | 582010 | Regelkasten klimaat centraal | Vervangen | 1 | pst | 2021 | 18 | 10 | ---------------------1-----------------1-----------------1-----------------1-------xxxxxxxxxxxxxxxx | ---------------------1-----------------1-----------------1-----------------1-------xxxxxxxxxxxxxxxx | ---------------------1-----------------1-----------------1-----------------1-------xxxxxxxxxxxxxxxx | ---------------------1-----------------1-----------------1-----------------1-------xxxxxxxxxxxxxxxx | ---------------------1-----------------1-----------------1-----------------1-------xxxxxxxxxxxxxxxx | ---------------------1-----------------1-----------------1-----------------1-------xxxxxxxxxxxxxxxx | ---------------------1-----------------1-----------------1-----------------1-------xxxxxxxxxxxxxxxx
|  | 0100-1 | Graaf Wichman 10 | Gemeentehuis, 9602000 Bedrijfsrest.9601005 sap en oprog=ex.btw | 1986 | 0 | 582010 | Regelkasten klimaat centraal | Vervangen | 1 | pst | 2021 | 18 | 10 | ---------------------1-----------------1-----------------1-----------------1-------xxxxxxxxxxxxxxxx | ---------------------1-----------------1-----------------1-----------------1-------xxxxxxxxxxxxxxxx | ---------------------1-----------------1-----------------1-----------------1-------xxxxxxxxxxxxxxxx | ---------------------1-----------------1-----------------1-----------------1-------xxxxxxxxxxxxxxxx | ---------------------1-----------------1-----------------1-----------------1-------xxxxxxxxxxxxxxxx | ---------------------1-----------------1-----------------1-----------------1-------xxxxxxxxxxxxxxxx | ---------------------1-----------------1-----------------1-----------------1-------xxxxxxxxxxxxxxxx
610000
|  | 0100-1 | Graaf Wichman 10 | Gemeentehuis, 9602000 Bedrijfsrest.9601005 sap en oprog=ex.btw | 1986 | 4 | 610000 | Centrale elektrotechnische voorzieningen - BVO | Vervangen | 7750 | bvo | 2021 | 0 | 10 | ---------------------1------------------------------------------------------------------------------ | ---------------------1------------------------------------------------------------------------------ | ---------------------1------------------------------------------------------------------------------ | ---------------------1------------------------------------------------------------------------------ | ---------------------1------------------------------------------------------------------------------ | ---------------------1------------------------------------------------------------------------------ | ---------------------1------------------------------------------------------------------------------
|  | 0100-1 | Graaf Wichman 10 | Gemeentehuis, 9602000 Bedrijfsrest.9601005 sap en oprog=ex.btw | 1986 | 0 | 610000 | Centrale elektrotechnische voorzieningen - BVO | Revisie | 7750 | bvo | 2049 | 30 | 20 | -------------------------------------------------1-----------------------------1---xxxxxxxxxxxxxxxx | -------------------------------------------------1-----------------------------1---xxxxxxxxxxxxxxxx | -------------------------------------------------1-----------------------------1---xxxxxxxxxxxxxxxx | -------------------------------------------------1-----------------------------1---xxxxxxxxxxxxxxxx | -------------------------------------------------1-----------------------------1---xxxxxxxxxxxxxxxx | -------------------------------------------------1-----------------------------1---xxxxxxxxxxxxxxxx | -------------------------------------------------1-----------------------------1---xxxxxxxxxxxxxxxx
|  | 0100-1 | Graaf Wichman 10 | Gemeentehuis, 9602000 Bedrijfsrest.9601005 sap en oprog=ex.btw | 1986 | 0 | 610000 | Centrale elektrotechnische voorzieningen - BVO | Onderhouden | 7750 | bvo | 2019 | 1 | 20 | -------------------111111111111111111111111111111-11111111111111111111111111111-111xxxxxxxxxxxxxxxx | -------------------111111111111111111111111111111-11111111111111111111111111111-111xxxxxxxxxxxxxxxx | -------------------111111111111111111111111111111-11111111111111111111111111111-111xxxxxxxxxxxxxxxx | -------------------111111111111111111111111111111-11111111111111111111111111111-111xxxxxxxxxxxxxxxx | -------------------111111111111111111111111111111-11111111111111111111111111111-111xxxxxxxxxxxxxxxx | -------------------111111111111111111111111111111-11111111111111111111111111111-111xxxxxxxxxxxxxxxx | -------------------111111111111111111111111111111-11111111111111111111111111111-111xxxxxxxxxxxxxxxx
|  | 0100-1 | Graaf Wichman 10 | Gemeentehuis, 9602000 Bedrijfsrest.9601005 sap en oprog=ex.btw | 1986 | 0 | 610000 | Centrale elektrotechnische voorzieningen - BVO | Keuren | 7750 | bvo | 2024 | 5 | 20 | ------------------------1----1----1----1----1---------1----1----1----1----1--------xxxxxxxxxxxxxxxx | ------------------------1----1----1----1----1---------1----1----1----1----1--------xxxxxxxxxxxxxxxx | ------------------------1----1----1----1----1---------1----1----1----1----1--------xxxxxxxxxxxxxxxx | ------------------------1----1----1----1----1---------1----1----1----1----1--------xxxxxxxxxxxxxxxx | ------------------------1----1----1----1----1---------1----1----1----1----1--------xxxxxxxxxxxxxxxx | ------------------------1----1----1----1----1---------1----1----1----1----1--------xxxxxxxxxxxxxxxx | ------------------------1----1----1----1----1---------1----1----1----1----1--------xxxxxxxxxxxxxxxx
611110
|  | 0100-1 | Graaf Wichman 10 | Gemeentehuis, 9602000 Bedrijfsrest.9601005 sap en oprog=ex.btw | 1986 | 0 | 611110 | Noodstroomaggregaten | Vervangen | 1 | st | 2039 | 35 | 10 | ---------------------------------------1----------------------------------1--------xxxxxxxxxxxxxxxx | ---------------------------------------1----------------------------------1--------xxxxxxxxxxxxxxxx | ---------------------------------------1----------------------------------1--------xxxxxxxxxxxxxxxx | ---------------------------------------1----------------------------------1--------xxxxxxxxxxxxxxxx | ---------------------------------------1----------------------------------1--------xxxxxxxxxxxxxxxx | ---------------------------------------1----------------------------------1--------xxxxxxxxxxxxxxxx | ---------------------------------------1----------------------------------1--------xxxxxxxxxxxxxxxx
|  | 0100-1 | Graaf Wichman 10 | Gemeentehuis, 9602000 Bedrijfsrest.9601005 sap en oprog=ex.btw | 1986 | 0 | 611110 | Noodstroomaggregaten | Onderhoudscontract | 1 | st | 2019 | 1 | 20 | -------------------1111111111111111111111111111111111111111111111111111111111111111xxxxxxxxxxxxxxxx | -------------------1111111111111111111111111111111111111111111111111111111111111111xxxxxxxxxxxxxxxx | -------------------1111111111111111111111111111111111111111111111111111111111111111xxxxxxxxxxxxxxxx | -------------------1111111111111111111111111111111111111111111111111111111111111111xxxxxxxxxxxxxxxx | -------------------1111111111111111111111111111111111111111111111111111111111111111xxxxxxxxxxxxxxxx | -------------------1111111111111111111111111111111111111111111111111111111111111111xxxxxxxxxxxxxxxx | -------------------1111111111111111111111111111111111111111111111111111111111111111xxxxxxxxxxxxxxxx
|  | 0100-1 | Graaf Wichman 10 | Gemeentehuis, 9602000 Bedrijfsrest.9601005 sap en oprog=ex.btw | 1986 | 0 | 611110 | Noodstroomaggregaten | Onderhouden | 1 | st | 2019 | 1 | 20 | -------------------1111111111111111111111111111111111111111111111111111111111111111xxxxxxxxxxxxxxxx | -------------------1111111111111111111111111111111111111111111111111111111111111111xxxxxxxxxxxxxxxx | -------------------1111111111111111111111111111111111111111111111111111111111111111xxxxxxxxxxxxxxxx | -------------------1111111111111111111111111111111111111111111111111111111111111111xxxxxxxxxxxxxxxx | -------------------1111111111111111111111111111111111111111111111111111111111111111xxxxxxxxxxxxxxxx | -------------------1111111111111111111111111111111111111111111111111111111111111111xxxxxxxxxxxxxxxx | -------------------1111111111111111111111111111111111111111111111111111111111111111xxxxxxxxxxxxxxxx
611130
|  | 0100-1 | Graaf Wichman 10 | Gemeentehuis, 9602000 Bedrijfsrest.9601005 sap en oprog=ex.btw | 1986 | 0 | 611130 | Photo-Voltage-cellen | Vervangen | 5 | st | 2025 | 15 | 10 | -------------------------1--------------1--------------1--------------1------------xxxxxxxxxxxxxxxx | -------------------------1--------------1--------------1--------------1------------xxxxxxxxxxxxxxxx | -------------------------1--------------1--------------1--------------1------------xxxxxxxxxxxxxxxx | -------------------------1--------------1--------------1--------------1------------xxxxxxxxxxxxxxxx | -------------------------1--------------1--------------1--------------1------------xxxxxxxxxxxxxxxx | -------------------------1--------------1--------------1--------------1------------xxxxxxxxxxxxxxxx | -------------------------1--------------1--------------1--------------1------------xxxxxxxxxxxxxxxx
|  | 0100-1 | Graaf Wichman 10 | Gemeentehuis, 9602000 Bedrijfsrest.9601005 sap en oprog=ex.btw | 1986 | 0 | 611130 | Photo-Voltage-cellen | Vervangen | 102 | st | 2025 | 24 | 10 | -------------------------1-----------------------1-----------------------1---------xxxxxxxxxxxxxxxx | -------------------------1-----------------------1-----------------------1---------xxxxxxxxxxxxxxxx | -------------------------1-----------------------1-----------------------1---------xxxxxxxxxxxxxxxx | -------------------------1-----------------------1-----------------------1---------xxxxxxxxxxxxxxxx | -------------------------1-----------------------1-----------------------1---------xxxxxxxxxxxxxxxx | -------------------------1-----------------------1-----------------------1---------xxxxxxxxxxxxxxxx | -------------------------1-----------------------1-----------------------1---------xxxxxxxxxxxxxxxx
617100
|  | 0100-1 | Graaf Wichman 10 | Gemeentehuis, 9602000 Bedrijfsrest.9601005 sap en oprog=ex.btw | 1986 | 0 | 617100 | Bliksemafleiding | Vervangen | 1 | pst | 2025 | 25 | 10 | -------------------------1------------------------1------------------------1-------xxxxxxxxxxxxxxxx | -------------------------1------------------------1------------------------1-------xxxxxxxxxxxxxxxx | -------------------------1------------------------1------------------------1-------xxxxxxxxxxxxxxxx | -------------------------1------------------------1------------------------1-------xxxxxxxxxxxxxxxx | -------------------------1------------------------1------------------------1-------xxxxxxxxxxxxxxxx | -------------------------1------------------------1------------------------1-------xxxxxxxxxxxxxxxx | -------------------------1------------------------1------------------------1-------xxxxxxxxxxxxxxxx
|  | 0100-1 | Graaf Wichman 10 | Gemeentehuis, 9602000 Bedrijfsrest.9601005 sap en oprog=ex.btw | 1986 | 0 | 617100 | Bliksemafleiding | Onderhoudscontract | 1 | pst | 2019 | 1 | 20 | -------------------111111-111111111111111111111111-111111111111111111111111-1111111xxxxxxxxxxxxxxxx | -------------------111111-111111111111111111111111-111111111111111111111111-1111111xxxxxxxxxxxxxxxx | -------------------111111-111111111111111111111111-111111111111111111111111-1111111xxxxxxxxxxxxxxxx | -------------------111111-111111111111111111111111-111111111111111111111111-1111111xxxxxxxxxxxxxxxx | -------------------111111-111111111111111111111111-111111111111111111111111-1111111xxxxxxxxxxxxxxxx | -------------------111111-111111111111111111111111-111111111111111111111111-1111111xxxxxxxxxxxxxxxx | -------------------111111-111111111111111111111111-111111111111111111111111-1111111xxxxxxxxxxxxxxxx
|  | 0100-1 | Graaf Wichman 10 | Gemeentehuis, 9602000 Bedrijfsrest.9601005 sap en oprog=ex.btw | 1986 | 0 | 617100 | Bliksemafleiding | Onderhouden | 1 | pst | 2019 | 1 | 20 | -------------------111111-111111111111111111111111-111111111111111111111111-1111111xxxxxxxxxxxxxxxx | -------------------111111-111111111111111111111111-111111111111111111111111-1111111xxxxxxxxxxxxxxxx | -------------------111111-111111111111111111111111-111111111111111111111111-1111111xxxxxxxxxxxxxxxx | -------------------111111-111111111111111111111111-111111111111111111111111-1111111xxxxxxxxxxxxxxxx | -------------------111111-111111111111111111111111-111111111111111111111111-1111111xxxxxxxxxxxxxxxx | -------------------111111-111111111111111111111111-111111111111111111111111-1111111xxxxxxxxxxxxxxxx | -------------------111111-111111111111111111111111-111111111111111111111111-1111111xxxxxxxxxxxxxxxx
631130
|  | 0100-1 | Graaf Wichman 10 | Gemeentehuis, 9602000 Bedrijfsrest.9601005 sap en oprog=ex.btw | 1986 | 0 | 631130 | Verlichtingsarmaturen - BVO | Vervangen van onderdeel (deelvervanging) | 4900 | bvo | 2019 | 1 | 10 | -------------------11111111-111111111111111111111111-111111111111111111111111-11111xxxxxxxxxxxxxxxx | -------------------11111111-111111111111111111111111-111111111111111111111111-11111xxxxxxxxxxxxxxxx | -------------------11111111-111111111111111111111111-111111111111111111111111-11111xxxxxxxxxxxxxxxx | -------------------11111111-111111111111111111111111-111111111111111111111111-11111xxxxxxxxxxxxxxxx | -------------------11111111-111111111111111111111111-111111111111111111111111-11111xxxxxxxxxxxxxxxx | -------------------11111111-111111111111111111111111-111111111111111111111111-11111xxxxxxxxxxxxxxxx | -------------------11111111-111111111111111111111111-111111111111111111111111-11111xxxxxxxxxxxxxxxx
|  | 0100-1 | Graaf Wichman 10 | Gemeentehuis, 9602000 Bedrijfsrest.9601005 sap en oprog=ex.btw | 1986 | 0 | 631130 | Verlichtingsarmaturen - BVO | Vervangen van onderdeel (deelvervanging) | 2850 | bvo | 2019 | 1 | 10 | -------------------111111111111111111111-111111111111111111111111-11111111111111111xxxxxxxxxxxxxxxx | -------------------111111111111111111111-111111111111111111111111-11111111111111111xxxxxxxxxxxxxxxx | -------------------111111111111111111111-111111111111111111111111-11111111111111111xxxxxxxxxxxxxxxx | -------------------111111111111111111111-111111111111111111111111-11111111111111111xxxxxxxxxxxxxxxx | -------------------111111111111111111111-111111111111111111111111-11111111111111111xxxxxxxxxxxxxxxx | -------------------111111111111111111111-111111111111111111111111-11111111111111111xxxxxxxxxxxxxxxx | -------------------111111111111111111111-111111111111111111111111-11111111111111111xxxxxxxxxxxxxxxx
|  | 0100-1 | Graaf Wichman 10 | Gemeentehuis, 9602000 Bedrijfsrest.9601005 sap en oprog=ex.btw | 1986 | 0 | 631130 | Verlichtingsarmaturen - BVO | Vervangen | 4900 | bvo | 2027 | 25 | 10 | ---------------------------1------------------------1------------------------1-----xxxxxxxxxxxxxxxx | ---------------------------1------------------------1------------------------1-----xxxxxxxxxxxxxxxx | ---------------------------1------------------------1------------------------1-----xxxxxxxxxxxxxxxx | ---------------------------1------------------------1------------------------1-----xxxxxxxxxxxxxxxx | ---------------------------1------------------------1------------------------1-----xxxxxxxxxxxxxxxx | ---------------------------1------------------------1------------------------1-----xxxxxxxxxxxxxxxx | ---------------------------1------------------------1------------------------1-----xxxxxxxxxxxxxxxx
|  | 0100-1 | Graaf Wichman 10 | Gemeentehuis, 9602000 Bedrijfsrest.9601005 sap en oprog=ex.btw | 1986 | 0 | 631130 | Verlichtingsarmaturen - BVO | Vervangen | 4900 | bvo | 2027 | 0 | 10 | ---------------------------1------------------------------------------------------------------------ | ---------------------------1------------------------------------------------------------------------ | ---------------------------1------------------------------------------------------------------------ | ---------------------------1------------------------------------------------------------------------ | ---------------------------1------------------------------------------------------------------------ | ---------------------------1------------------------------------------------------------------------ | ---------------------------1------------------------------------------------------------------------
|  | 0100-1 | Graaf Wichman 10 | Gemeentehuis, 9602000 Bedrijfsrest.9601005 sap en oprog=ex.btw | 1986 | 0 | 631130 | Verlichtingsarmaturen - BVO | Vervangen | 2850 | bvo | 2040 | 25 | 10 | ----------------------------------------1------------------------1-----------------xxxxxxxxxxxxxxxx | ----------------------------------------1------------------------1-----------------xxxxxxxxxxxxxxxx | ----------------------------------------1------------------------1-----------------xxxxxxxxxxxxxxxx | ----------------------------------------1------------------------1-----------------xxxxxxxxxxxxxxxx | ----------------------------------------1------------------------1-----------------xxxxxxxxxxxxxxxx | ----------------------------------------1------------------------1-----------------xxxxxxxxxxxxxxxx | ----------------------------------------1------------------------1-----------------xxxxxxxxxxxxxxxx
632410
|  | 0100-1 | Graaf Wichman 10 | Gemeentehuis, 9602000 Bedrijfsrest.9601005 sap en oprog=ex.btw | 1986 | 0 | 632410 | Noodverlichtingsarmaturen decentr. | Vervangen van onderdeel (deelvervanging) | 50 | st | 2021 | 4 | 10 | ---------------------1---1---1-------1---1---1-------1---1---1-------1---1---1-----xxxxxxxxxxxxxxxx | ---------------------1---1---1-------1---1---1-------1---1---1-------1---1---1-----xxxxxxxxxxxxxxxx | ---------------------1---1---1-------1---1---1-------1---1---1-------1---1---1-----xxxxxxxxxxxxxxxx | ---------------------1---1---1-------1---1---1-------1---1---1-------1---1---1-----xxxxxxxxxxxxxxxx | ---------------------1---1---1-------1---1---1-------1---1---1-------1---1---1-----xxxxxxxxxxxxxxxx | ---------------------1---1---1-------1---1---1-------1---1---1-------1---1---1-----xxxxxxxxxxxxxxxx | ---------------------1---1---1-------1---1---1-------1---1---1-------1---1---1-----xxxxxxxxxxxxxxxx
|  | 0100-1 | Graaf Wichman 10 | Gemeentehuis, 9602000 Bedrijfsrest.9601005 sap en oprog=ex.btw | 1986 | 0 | 632410 | Noodverlichtingsarmaturen decentr. | Vervangen | 50 | st | 2033 | 16 | 10 | ---------------------------------1---------------1---------------1---------------1-xxxxxxxxxxxxxxxx | ---------------------------------1---------------1---------------1---------------1-xxxxxxxxxxxxxxxx | ---------------------------------1---------------1---------------1---------------1-xxxxxxxxxxxxxxxx | ---------------------------------1---------------1---------------1---------------1-xxxxxxxxxxxxxxxx | ---------------------------------1---------------1---------------1---------------1-xxxxxxxxxxxxxxxx | ---------------------------------1---------------1---------------1---------------1-xxxxxxxxxxxxxxxx | ---------------------------------1---------------1---------------1---------------1-xxxxxxxxxxxxxxxx
|  | 0100-1 | Graaf Wichman 10 | Gemeentehuis, 9602000 Bedrijfsrest.9601005 sap en oprog=ex.btw | 1986 | 0 | 632410 | Noodverlichtingsarmaturen decentr. | Onderhouden | 50 | st | 2019 | 1 | 20 | -------------------11111111111111-111111111111111-111111111111111-111111111111111-1xxxxxxxxxxxxxxxx | -------------------11111111111111-111111111111111-111111111111111-111111111111111-1xxxxxxxxxxxxxxxx | -------------------11111111111111-111111111111111-111111111111111-111111111111111-1xxxxxxxxxxxxxxxx | -------------------11111111111111-111111111111111-111111111111111-111111111111111-1xxxxxxxxxxxxxxxx | -------------------11111111111111-111111111111111-111111111111111-111111111111111-1xxxxxxxxxxxxxxxx | -------------------11111111111111-111111111111111-111111111111111-111111111111111-1xxxxxxxxxxxxxxxx | -------------------11111111111111-111111111111111-111111111111111-111111111111111-1xxxxxxxxxxxxxxxx
642400
|  | 0100-1 | Graaf Wichman 10 | Gemeentehuis, 9602000 Bedrijfsrest.9601005 sap en oprog=ex.btw | 1986 | 0 | 642400 | Geluidsinstallaties | Vervangen | 1 | st | 2021 | 15 | 10 | ---------------------1--------------1--------------1--------------1--------------1-xxxxxxxxxxxxxxxx | ---------------------1--------------1--------------1--------------1--------------1-xxxxxxxxxxxxxxxx | ---------------------1--------------1--------------1--------------1--------------1-xxxxxxxxxxxxxxxx | ---------------------1--------------1--------------1--------------1--------------1-xxxxxxxxxxxxxxxx | ---------------------1--------------1--------------1--------------1--------------1-xxxxxxxxxxxxxxxx | ---------------------1--------------1--------------1--------------1--------------1-xxxxxxxxxxxxxxxx | ---------------------1--------------1--------------1--------------1--------------1-xxxxxxxxxxxxxxxx
|  | 0100-1 | Graaf Wichman 10 | Gemeentehuis, 9602000 Bedrijfsrest.9601005 sap en oprog=ex.btw | 1986 | 0 | 642400 | Geluidsinstallaties | Vervangen | 1 | st | 2021 | 15 | 10 | ---------------------1--------------1--------------1--------------1--------------1-xxxxxxxxxxxxxxxx | ---------------------1--------------1--------------1--------------1--------------1-xxxxxxxxxxxxxxxx | ---------------------1--------------1--------------1--------------1--------------1-xxxxxxxxxxxxxxxx | ---------------------1--------------1--------------1--------------1--------------1-xxxxxxxxxxxxxxxx | ---------------------1--------------1--------------1--------------1--------------1-xxxxxxxxxxxxxxxx | ---------------------1--------------1--------------1--------------1--------------1-xxxxxxxxxxxxxxxx | ---------------------1--------------1--------------1--------------1--------------1-xxxxxxxxxxxxxxxx
|  | 0100-1 | Graaf Wichman 10 | Gemeentehuis, 9602000 Bedrijfsrest.9601005 sap en oprog=ex.btw | 1986 | 0 | 642400 | Geluidsinstallaties | Vervangen | 1 | st | 2021 | 15 | 10 | ---------------------1--------------1--------------1--------------1--------------1-xxxxxxxxxxxxxxxx | ---------------------1--------------1--------------1--------------1--------------1-xxxxxxxxxxxxxxxx | ---------------------1--------------1--------------1--------------1--------------1-xxxxxxxxxxxxxxxx | ---------------------1--------------1--------------1--------------1--------------1-xxxxxxxxxxxxxxxx | ---------------------1--------------1--------------1--------------1--------------1-xxxxxxxxxxxxxxxx | ---------------------1--------------1--------------1--------------1--------------1-xxxxxxxxxxxxxxxx | ---------------------1--------------1--------------1--------------1--------------1-xxxxxxxxxxxxxxxx
|  | 0100-1 | Graaf Wichman 10 | Gemeentehuis, 9602000 Bedrijfsrest.9601005 sap en oprog=ex.btw | 1986 | 0 | 642400 | Geluidsinstallaties | Vervangen | 1 | st | 2021 | 15 | 10 | ---------------------1--------------1--------------1--------------1--------------1-xxxxxxxxxxxxxxxx | ---------------------1--------------1--------------1--------------1--------------1-xxxxxxxxxxxxxxxx | ---------------------1--------------1--------------1--------------1--------------1-xxxxxxxxxxxxxxxx | ---------------------1--------------1--------------1--------------1--------------1-xxxxxxxxxxxxxxxx | ---------------------1--------------1--------------1--------------1--------------1-xxxxxxxxxxxxxxxx | ---------------------1--------------1--------------1--------------1--------------1-xxxxxxxxxxxxxxxx | ---------------------1--------------1--------------1--------------1--------------1-xxxxxxxxxxxxxxxx
643101
|  | 0100-1 | Graaf Wichman 10 | Gemeentehuis, 9602000 Bedrijfsrest.9601005 sap en oprog=ex.btw | 1986 | 0 | 643101 | CCTV recorder | Vervangen | 1 | st | 2021 | 8 | 10 | ---------------------1-------1-------1-------1-------1-------1-------1-------1-----xxxxxxxxxxxxxxxx | ---------------------1-------1-------1-------1-------1-------1-------1-------1-----xxxxxxxxxxxxxxxx | ---------------------1-------1-------1-------1-------1-------1-------1-------1-----xxxxxxxxxxxxxxxx | ---------------------1-------1-------1-------1-------1-------1-------1-------1-----xxxxxxxxxxxxxxxx | ---------------------1-------1-------1-------1-------1-------1-------1-------1-----xxxxxxxxxxxxxxxx | ---------------------1-------1-------1-------1-------1-------1-------1-------1-----xxxxxxxxxxxxxxxx | ---------------------1-------1-------1-------1-------1-------1-------1-------1-----xxxxxxxxxxxxxxxx
643110
|  | 0100-1 | Graaf Wichman 10 | Gemeentehuis, 9602000 Bedrijfsrest.9601005 sap en oprog=ex.btw | 1986 | 0 | 643110 | CCTV cameras | Vervangen | 4 | st | 2021 | 10 | 10 | ---------------------1---------1---------1---------1---------1---------1---------1-xxxxxxxxxxxxxxxx | ---------------------1---------1---------1---------1---------1---------1---------1-xxxxxxxxxxxxxxxx | ---------------------1---------1---------1---------1---------1---------1---------1-xxxxxxxxxxxxxxxx | ---------------------1---------1---------1---------1---------1---------1---------1-xxxxxxxxxxxxxxxx | ---------------------1---------1---------1---------1---------1---------1---------1-xxxxxxxxxxxxxxxx | ---------------------1---------1---------1---------1---------1---------1---------1-xxxxxxxxxxxxxxxx | ---------------------1---------1---------1---------1---------1---------1---------1-xxxxxxxxxxxxxxxx
643120
|  | 0100-1 | Graaf Wichman 10 | Gemeentehuis, 9602000 Bedrijfsrest.9601005 sap en oprog=ex.btw | 1986 | 0 | 643120 | CCTV monitoren | Vervangen | 1 | st | 2021 | 8 | 10 | ---------------------1-------1-------1-------1-------1-------1-------1-------1-----xxxxxxxxxxxxxxxx | ---------------------1-------1-------1-------1-------1-------1-------1-------1-----xxxxxxxxxxxxxxxx | ---------------------1-------1-------1-------1-------1-------1-------1-------1-----xxxxxxxxxxxxxxxx | ---------------------1-------1-------1-------1-------1-------1-------1-------1-----xxxxxxxxxxxxxxxx | ---------------------1-------1-------1-------1-------1-------1-------1-------1-----xxxxxxxxxxxxxxxx | ---------------------1-------1-------1-------1-------1-------1-------1-------1-----xxxxxxxxxxxxxxxx | ---------------------1-------1-------1-------1-------1-------1-------1-------1-----xxxxxxxxxxxxxxxx
651110
|  | 0100-1 | Graaf Wichman 10 | Gemeentehuis, 9602000 Bedrijfsrest.9601005 sap en oprog=ex.btw | 1986 | 0 | 651110 | Brandmeldinstallaties - BVO | Vervangen | 7750 | bvo | 2031 | 15 | 10 | -------------------------------1--------------1--------------1--------------1------xxxxxxxxxxxxxxxx | -------------------------------1--------------1--------------1--------------1------xxxxxxxxxxxxxxxx | -------------------------------1--------------1--------------1--------------1------xxxxxxxxxxxxxxxx | -------------------------------1--------------1--------------1--------------1------xxxxxxxxxxxxxxxx | -------------------------------1--------------1--------------1--------------1------xxxxxxxxxxxxxxxx | -------------------------------1--------------1--------------1--------------1------xxxxxxxxxxxxxxxx | -------------------------------1--------------1--------------1--------------1------xxxxxxxxxxxxxxxx
|  | 0100-1 | Graaf Wichman 10 | Gemeentehuis, 9602000 Bedrijfsrest.9601005 sap en oprog=ex.btw | 1986 | 0 | 651110 | Brandmeldinstallaties - BVO | Onderhoudscontract | 7750 | bvo | 2019 | 1 | 20 | -------------------111111111111-11111111111111-11111111111111-11111111111111-111111xxxxxxxxxxxxxxxx | -------------------111111111111-11111111111111-11111111111111-11111111111111-111111xxxxxxxxxxxxxxxx | -------------------111111111111-11111111111111-11111111111111-11111111111111-111111xxxxxxxxxxxxxxxx | -------------------111111111111-11111111111111-11111111111111-11111111111111-111111xxxxxxxxxxxxxxxx | -------------------111111111111-11111111111111-11111111111111-11111111111111-111111xxxxxxxxxxxxxxxx | -------------------111111111111-11111111111111-11111111111111-11111111111111-111111xxxxxxxxxxxxxxxx | -------------------111111111111-11111111111111-11111111111111-11111111111111-111111xxxxxxxxxxxxxxxx
|  | 0100-1 | Graaf Wichman 10 | Gemeentehuis, 9602000 Bedrijfsrest.9601005 sap en oprog=ex.btw | 1986 | 0 | 651110 | Brandmeldinstallaties - BVO | Keuren | 1 | pst | 2019 | 0 | 20 | -------------------1-------------------------------------------------------------------------------- | -------------------1-------------------------------------------------------------------------------- | -------------------1-------------------------------------------------------------------------------- | -------------------1-------------------------------------------------------------------------------- | -------------------1-------------------------------------------------------------------------------- | -------------------1-------------------------------------------------------------------------------- | -------------------1--------------------------------------------------------------------------------
651301
|  | 0100-1 | Graaf Wichman 10 | Gemeentehuis, 9602000 Bedrijfsrest.9601005 sap en oprog=ex.btw | 1986 | 0 | 651301 | Brandslanghaspels | Vervangen van onderdeel (deelvervanging) | 16 | st | 2021 | 15 | 10 | ---------------------1--------------1--------------1--------------1--------------1-xxxxxxxxxxxxxxxx | ---------------------1--------------1--------------1--------------1--------------1-xxxxxxxxxxxxxxxx | ---------------------1--------------1--------------1--------------1--------------1-xxxxxxxxxxxxxxxx | ---------------------1--------------1--------------1--------------1--------------1-xxxxxxxxxxxxxxxx | ---------------------1--------------1--------------1--------------1--------------1-xxxxxxxxxxxxxxxx | ---------------------1--------------1--------------1--------------1--------------1-xxxxxxxxxxxxxxxx | ---------------------1--------------1--------------1--------------1--------------1-xxxxxxxxxxxxxxxx
|  | 0100-1 | Graaf Wichman 10 | Gemeentehuis, 9602000 Bedrijfsrest.9601005 sap en oprog=ex.btw | 1986 | 0 | 651301 | Brandslanghaspels | Keuren | 16 | st | 2019 | 1 | 20 | -------------------1111111111111111111111111111111111111111111111111111111111111111xxxxxxxxxxxxxxxx | -------------------1111111111111111111111111111111111111111111111111111111111111111xxxxxxxxxxxxxxxx | -------------------1111111111111111111111111111111111111111111111111111111111111111xxxxxxxxxxxxxxxx | -------------------1111111111111111111111111111111111111111111111111111111111111111xxxxxxxxxxxxxxxx | -------------------1111111111111111111111111111111111111111111111111111111111111111xxxxxxxxxxxxxxxx | -------------------1111111111111111111111111111111111111111111111111111111111111111xxxxxxxxxxxxxxxx | -------------------1111111111111111111111111111111111111111111111111111111111111111xxxxxxxxxxxxxxxx
651302
|  | 0100-1 | Graaf Wichman 10 | Gemeentehuis, 9602000 Bedrijfsrest.9601005 sap en oprog=ex.btw | 1986 | 0 | 651302 | Brandblussers | Vervangen | 40 | st | 2034 | 20 | 10 | ----------------------------------1-------------------1-------------------1--------xxxxxxxxxxxxxxxx | ----------------------------------1-------------------1-------------------1--------xxxxxxxxxxxxxxxx | ----------------------------------1-------------------1-------------------1--------xxxxxxxxxxxxxxxx | ----------------------------------1-------------------1-------------------1--------xxxxxxxxxxxxxxxx | ----------------------------------1-------------------1-------------------1--------xxxxxxxxxxxxxxxx | ----------------------------------1-------------------1-------------------1--------xxxxxxxxxxxxxxxx | ----------------------------------1-------------------1-------------------1--------xxxxxxxxxxxxxxxx
|  | 0100-1 | Graaf Wichman 10 | Gemeentehuis, 9602000 Bedrijfsrest.9601005 sap en oprog=ex.btw | 1986 | 0 | 651302 | Brandblussers | Revisie | 40 | st | 2019 | 5 | 20 | -------------------1----1----1---------1----1----1---------1----1----1---------1---xxxxxxxxxxxxxxxx | -------------------1----1----1---------1----1----1---------1----1----1---------1---xxxxxxxxxxxxxxxx | -------------------1----1----1---------1----1----1---------1----1----1---------1---xxxxxxxxxxxxxxxx | -------------------1----1----1---------1----1----1---------1----1----1---------1---xxxxxxxxxxxxxxxx | -------------------1----1----1---------1----1----1---------1----1----1---------1---xxxxxxxxxxxxxxxx | -------------------1----1----1---------1----1----1---------1----1----1---------1---xxxxxxxxxxxxxxxx | -------------------1----1----1---------1----1----1---------1----1----1---------1---xxxxxxxxxxxxxxxx
|  | 0100-1 | Graaf Wichman 10 | Gemeentehuis, 9602000 Bedrijfsrest.9601005 sap en oprog=ex.btw | 1986 | 0 | 651302 | Brandblussers | Keuren | 40 | st | 2019 | 1 | 20 | -------------------111111111111111-1111111111111111111-1111111111111111111-11111111xxxxxxxxxxxxxxxx | -------------------111111111111111-1111111111111111111-1111111111111111111-11111111xxxxxxxxxxxxxxxx | -------------------111111111111111-1111111111111111111-1111111111111111111-11111111xxxxxxxxxxxxxxxx | -------------------111111111111111-1111111111111111111-1111111111111111111-11111111xxxxxxxxxxxxxxxx | -------------------111111111111111-1111111111111111111-1111111111111111111-11111111xxxxxxxxxxxxxxxx | -------------------111111111111111-1111111111111111111-1111111111111111111-11111111xxxxxxxxxxxxxxxx | -------------------111111111111111-1111111111111111111-1111111111111111111-11111111xxxxxxxxxxxxxxxx
651310
|  | 0100-1 | Graaf Wichman 10 | Gemeentehuis, 9602000 Bedrijfsrest.9601005 sap en oprog=ex.btw | 1986 | 0 | 651310 | Droge stijgleiding | Keuren | 1 | pst | 2020 | 5 | 20 | --------------------1----1----1----1----1----1----1----1----1----1----1----1----1--xxxxxxxxxxxxxxxx | --------------------1----1----1----1----1----1----1----1----1----1----1----1----1--xxxxxxxxxxxxxxxx | --------------------1----1----1----1----1----1----1----1----1----1----1----1----1--xxxxxxxxxxxxxxxx | --------------------1----1----1----1----1----1----1----1----1----1----1----1----1--xxxxxxxxxxxxxxxx | --------------------1----1----1----1----1----1----1----1----1----1----1----1----1--xxxxxxxxxxxxxxxx | --------------------1----1----1----1----1----1----1----1----1----1----1----1----1--xxxxxxxxxxxxxxxx | --------------------1----1----1----1----1----1----1----1----1----1----1----1----1--xxxxxxxxxxxxxxxx
652140
|  | 0100-1 | Graaf Wichman 10 | Gemeentehuis, 9602000 Bedrijfsrest.9601005 sap en oprog=ex.btw | 1986 | 0 | 652140 | Inbraaksignaleringsinstallaties - BVO | Revisie | 1 | pt | 2027 | 15 | 20 | ---------------------------1--------------1--------------1--------------1----------xxxxxxxxxxxxxxxx | ---------------------------1--------------1--------------1--------------1----------xxxxxxxxxxxxxxxx | ---------------------------1--------------1--------------1--------------1----------xxxxxxxxxxxxxxxx | ---------------------------1--------------1--------------1--------------1----------xxxxxxxxxxxxxxxx | ---------------------------1--------------1--------------1--------------1----------xxxxxxxxxxxxxxxx | ---------------------------1--------------1--------------1--------------1----------xxxxxxxxxxxxxxxx | ---------------------------1--------------1--------------1--------------1----------xxxxxxxxxxxxxxxx
|  | 0100-1 | Graaf Wichman 10 | Gemeentehuis, 9602000 Bedrijfsrest.9601005 sap en oprog=ex.btw | 1986 | 0 | 652140 | Inbraaksignaleringsinstallaties - BVO | Onderhoudscontract | 1 | pt | 2019 | 1 | 20 | -------------------1111111111111111111111111111111111111111111111111111111111111111xxxxxxxxxxxxxxxx | -------------------1111111111111111111111111111111111111111111111111111111111111111xxxxxxxxxxxxxxxx | -------------------1111111111111111111111111111111111111111111111111111111111111111xxxxxxxxxxxxxxxx | -------------------1111111111111111111111111111111111111111111111111111111111111111xxxxxxxxxxxxxxxx | -------------------1111111111111111111111111111111111111111111111111111111111111111xxxxxxxxxxxxxxxx | -------------------1111111111111111111111111111111111111111111111111111111111111111xxxxxxxxxxxxxxxx | -------------------1111111111111111111111111111111111111111111111111111111111111111xxxxxxxxxxxxxxxx
652210
|  | 0100-1 | Graaf Wichman 10 | Gemeentehuis, 9602000 Bedrijfsrest.9601005 sap en oprog=ex.btw | 1986 | 0 | 652210 | Toegangscontroleinstallaties - BVO | Vervangen | 1 | bvo | 2019 | 15 | 10 | -------------------1--------------1--------------1--------------1------------xxxxxxxxxxxxxxxxxxxxxx | -------------------1--------------1--------------1--------------1------------xxxxxxxxxxxxxxxxxxxxxx | -------------------1--------------1--------------1--------------1------------xxxxxxxxxxxxxxxxxxxxxx | -------------------1--------------1--------------1--------------1------------xxxxxxxxxxxxxxxxxxxxxx | -------------------1--------------1--------------1--------------1------------xxxxxxxxxxxxxxxxxxxxxx | -------------------1--------------1--------------1--------------1------------xxxxxxxxxxxxxxxxxxxxxx | -------------------1--------------1--------------1--------------1------------xxxxxxxxxxxxxxxxxxxxxx
|  | 0100-1 | Graaf Wichman 10 | Gemeentehuis, 9602000 Bedrijfsrest.9601005 sap en oprog=ex.btw | 1986 | 0 | 652210 | Toegangscontroleinstallaties - BVO | Vervangen | 7269 | bvo | 2027 | 15 | 10 | ---------------------------1--------------1--------------1--------------1----------xxxxxxxxxxxxxxxx | ---------------------------1--------------1--------------1--------------1----------xxxxxxxxxxxxxxxx | ---------------------------1--------------1--------------1--------------1----------xxxxxxxxxxxxxxxx | ---------------------------1--------------1--------------1--------------1----------xxxxxxxxxxxxxxxx | ---------------------------1--------------1--------------1--------------1----------xxxxxxxxxxxxxxxx | ---------------------------1--------------1--------------1--------------1----------xxxxxxxxxxxxxxxx | ---------------------------1--------------1--------------1--------------1----------xxxxxxxxxxxxxxxx
|  | 0100-1 | Graaf Wichman 10 | Gemeentehuis, 9602000 Bedrijfsrest.9601005 sap en oprog=ex.btw | 1986 | 0 | 652210 | Toegangscontroleinstallaties - BVO | Onderhoudscontract | 7269 | bvo | 2020 | 1 | 20 | --------------------1111111-111111-1111111-111111-1111111-111111-1111-11-1111111111xxxxxxxxxxxxxxxx | --------------------1111111-111111-1111111-111111-1111111-111111-1111-11-1111111111xxxxxxxxxxxxxxxx | --------------------1111111-111111-1111111-111111-1111111-111111-1111-11-1111111111xxxxxxxxxxxxxxxx | --------------------1111111-111111-1111111-111111-1111111-111111-1111-11-1111111111xxxxxxxxxxxxxxxx | --------------------1111111-111111-1111111-111111-1111111-111111-1111-11-1111111111xxxxxxxxxxxxxxxx | --------------------1111111-111111-1111111-111111-1111111-111111-1111-11-1111111111xxxxxxxxxxxxxxxx | --------------------1111111-111111-1111111-111111-1111111-111111-1111-11-1111111111xxxxxxxxxxxxxxxx
|  | 0100-1 | Graaf Wichman 10 | Gemeentehuis, 9602000 Bedrijfsrest.9601005 sap en oprog=ex.btw | 1986 | 0 | 652210 | Toegangscontroleinstallaties - BVO | Onderhoudscontract | 1 | st | 2019 | 50 | 20 | -------------------1-------------------------------------------------1------------------------------ | -------------------1-------------------------------------------------1------------------------------ | -------------------1-------------------------------------------------1------------------------------ | -------------------1-------------------------------------------------1------------------------------ | -------------------1-------------------------------------------------1------------------------------ | -------------------1-------------------------------------------------1------------------------------ | -------------------1-------------------------------------------------1------------------------------
661100
|  | 0100-1 | Graaf Wichman 10 | Gemeentehuis, 9602000 Bedrijfsrest.9601005 sap en oprog=ex.btw | 1986 | 0 | 661100 | Electrische liften algemeen | Onderhoudscontract | 1 | pst | 2019 | 1 | 20 | -------------------1111111111111111111111111111111111111111111111111111111111111111xxxxxxxxxxxxxxxx | -------------------1111111111111111111111111111111111111111111111111111111111111111xxxxxxxxxxxxxxxx | -------------------1111111111111111111111111111111111111111111111111111111111111111xxxxxxxxxxxxxxxx | -------------------1111111111111111111111111111111111111111111111111111111111111111xxxxxxxxxxxxxxxx | -------------------1111111111111111111111111111111111111111111111111111111111111111xxxxxxxxxxxxxxxx | -------------------1111111111111111111111111111111111111111111111111111111111111111xxxxxxxxxxxxxxxx | -------------------1111111111111111111111111111111111111111111111111111111111111111xxxxxxxxxxxxxxxx
|  | 0100-1 | Graaf Wichman 10 | Gemeentehuis, 9602000 Bedrijfsrest.9601005 sap en oprog=ex.btw | 1986 | 0 | 661100 | Electrische liften algemeen | Keuren | 1 | pst | 2019 | 1 | 20 | -------------------1111111111111111111111111111111111111111111111111111111111111111xxxxxxxxxxxxxxxx | -------------------1111111111111111111111111111111111111111111111111111111111111111xxxxxxxxxxxxxxxx | -------------------1111111111111111111111111111111111111111111111111111111111111111xxxxxxxxxxxxxxxx | -------------------1111111111111111111111111111111111111111111111111111111111111111xxxxxxxxxxxxxxxx | -------------------1111111111111111111111111111111111111111111111111111111111111111xxxxxxxxxxxxxxxx | -------------------1111111111111111111111111111111111111111111111111111111111111111xxxxxxxxxxxxxxxx | -------------------1111111111111111111111111111111111111111111111111111111111111111xxxxxxxxxxxxxxxx
661400
|  | 0100-1 | Graaf Wichman 10 | Gemeentehuis, 9602000 Bedrijfsrest.9601005 sap en oprog=ex.btw | 1986 | 0 | 661400 | Hefplateau's | Vervangen | 1 | st | 2021 | 30 | 10 | ---------------------1-----------------------------1-----------------------------1-xxxxxxxxxxxxxxxx | ---------------------1-----------------------------1-----------------------------1-xxxxxxxxxxxxxxxx | ---------------------1-----------------------------1-----------------------------1-xxxxxxxxxxxxxxxx | ---------------------1-----------------------------1-----------------------------1-xxxxxxxxxxxxxxxx | ---------------------1-----------------------------1-----------------------------1-xxxxxxxxxxxxxxxx | ---------------------1-----------------------------1-----------------------------1-xxxxxxxxxxxxxxxx | ---------------------1-----------------------------1-----------------------------1-xxxxxxxxxxxxxxxx
|  | 0100-1 | Graaf Wichman 10 | Gemeentehuis, 9602000 Bedrijfsrest.9601005 sap en oprog=ex.btw | 1986 | 0 | 661400 | Hefplateau's | Onderhoudscontract | 1 | st | 2019 | 1 | 20 | -------------------11-11111111111111111111111111111-11111111111111111111111111111-1xxxxxxxxxxxxxxxx | -------------------11-11111111111111111111111111111-11111111111111111111111111111-1xxxxxxxxxxxxxxxx | -------------------11-11111111111111111111111111111-11111111111111111111111111111-1xxxxxxxxxxxxxxxx | -------------------11-11111111111111111111111111111-11111111111111111111111111111-1xxxxxxxxxxxxxxxx | -------------------11-11111111111111111111111111111-11111111111111111111111111111-1xxxxxxxxxxxxxxxx | -------------------11-11111111111111111111111111111-11111111111111111111111111111-1xxxxxxxxxxxxxxxx | -------------------11-11111111111111111111111111111-11111111111111111111111111111-1xxxxxxxxxxxxxxxx
|  | 0100-1 | Graaf Wichman 10 | Gemeentehuis, 9602000 Bedrijfsrest.9601005 sap en oprog=ex.btw | 1986 | 0 | 661400 | Hefplateau's | Keuren | 1 | st | 2019 | 1 | 20 | -------------------11-11111111111111111111111111111-11111111111111111111111111111-1xxxxxxxxxxxxxxxx | -------------------11-11111111111111111111111111111-11111111111111111111111111111-1xxxxxxxxxxxxxxxx | -------------------11-11111111111111111111111111111-11111111111111111111111111111-1xxxxxxxxxxxxxxxx | -------------------11-11111111111111111111111111111-11111111111111111111111111111-1xxxxxxxxxxxxxxxx | -------------------11-11111111111111111111111111111-11111111111111111111111111111-1xxxxxxxxxxxxxxxx | -------------------11-11111111111111111111111111111-11111111111111111111111111111-1xxxxxxxxxxxxxxxx | -------------------11-11111111111111111111111111111-11111111111111111111111111111-1xxxxxxxxxxxxxxxx
721001
|  | 0100-1 | Graaf Wichman 10 | Gemeentehuis, 9602000 Bedrijfsrest.9601005 sap en oprog=ex.btw | 1986 | 0 | 721001 | Balie | Vervangen | 6 | st | 2032 | 30 | 10 | --------------------------------1-----------------------------1--------------------xxxxxxxxxxxxxxxx | --------------------------------1-----------------------------1--------------------xxxxxxxxxxxxxxxx | --------------------------------1-----------------------------1--------------------xxxxxxxxxxxxxxxx | --------------------------------1-----------------------------1--------------------xxxxxxxxxxxxxxxx | --------------------------------1-----------------------------1--------------------xxxxxxxxxxxxxxxx | --------------------------------1-----------------------------1--------------------xxxxxxxxxxxxxxxx | --------------------------------1-----------------------------1--------------------xxxxxxxxxxxxxxxx
|  | 0100-1 | Graaf Wichman 10 | Gemeentehuis, 9602000 Bedrijfsrest.9601005 sap en oprog=ex.btw | 1986 | 0 | 721001 | Balie | Vervangen | 2 | st | 2032 | 30 | 10 | --------------------------------1-----------------------------1--------------------xxxxxxxxxxxxxxxx | --------------------------------1-----------------------------1--------------------xxxxxxxxxxxxxxxx | --------------------------------1-----------------------------1--------------------xxxxxxxxxxxxxxxx | --------------------------------1-----------------------------1--------------------xxxxxxxxxxxxxxxx | --------------------------------1-----------------------------1--------------------xxxxxxxxxxxxxxxx | --------------------------------1-----------------------------1--------------------xxxxxxxxxxxxxxxx | --------------------------------1-----------------------------1--------------------xxxxxxxxxxxxxxxx
|  | 0100-1 | Graaf Wichman 10 | Gemeentehuis, 9602000 Bedrijfsrest.9601005 sap en oprog=ex.btw | 1986 | 0 | 721001 | Balie | Vervangen | 6 | st | 2032 | 20 | 10 | --------------------------------1-------------------1-------------------1----------xxxxxxxxxxxxxxxx | --------------------------------1-------------------1-------------------1----------xxxxxxxxxxxxxxxx | --------------------------------1-------------------1-------------------1----------xxxxxxxxxxxxxxxx | --------------------------------1-------------------1-------------------1----------xxxxxxxxxxxxxxxx | --------------------------------1-------------------1-------------------1----------xxxxxxxxxxxxxxxx | --------------------------------1-------------------1-------------------1----------xxxxxxxxxxxxxxxx | --------------------------------1-------------------1-------------------1----------xxxxxxxxxxxxxxxx
740000
|  | 0100-1 | Graaf Wichman 10 | Gemeentehuis, 9602000 Bedrijfsrest.9601005 sap en oprog=ex.btw | 1986 | 0 | 740000 | Vaste sanitaire voorzieningen - BVO | Onderhouden | 7750 | bvo | 2019 | 1 | 20 | -------------------1111111111111111111111111111111111111111111111111111111111111111xxxxxxxxxxxxxxxx | -------------------1111111111111111111111111111111111111111111111111111111111111111xxxxxxxxxxxxxxxx | -------------------1111111111111111111111111111111111111111111111111111111111111111xxxxxxxxxxxxxxxx | -------------------1111111111111111111111111111111111111111111111111111111111111111xxxxxxxxxxxxxxxx | -------------------1111111111111111111111111111111111111111111111111111111111111111xxxxxxxxxxxxxxxx | -------------------1111111111111111111111111111111111111111111111111111111111111111xxxxxxxxxxxxxxxx | -------------------1111111111111111111111111111111111111111111111111111111111111111xxxxxxxxxxxxxxxx
741111
|  | 0100-1 | Graaf Wichman 10 | Gemeentehuis, 9602000 Bedrijfsrest.9601005 sap en oprog=ex.btw | 1986 | 0 | 741111 | Sanitaire toiletten standaard | Vervangen | 32 | st | 2027 | 30 | 10 | ---------------------------1-----------------------------1-------------------------xxxxxxxxxxxxxxxx | ---------------------------1-----------------------------1-------------------------xxxxxxxxxxxxxxxx | ---------------------------1-----------------------------1-------------------------xxxxxxxxxxxxxxxx | ---------------------------1-----------------------------1-------------------------xxxxxxxxxxxxxxxx | ---------------------------1-----------------------------1-------------------------xxxxxxxxxxxxxxxx | ---------------------------1-----------------------------1-------------------------xxxxxxxxxxxxxxxx | ---------------------------1-----------------------------1-------------------------xxxxxxxxxxxxxxxx
741130
|  | 0100-1 | Graaf Wichman 10 | Gemeentehuis, 9602000 Bedrijfsrest.9601005 sap en oprog=ex.btw | 1986 | 0 | 741130 | Sanitaire toestellen normaal Wastafels | Vervangen | 14 | st | 2027 | 30 | 10 | ---------------------------1-----------------------------1-------------------------xxxxxxxxxxxxxxxx | ---------------------------1-----------------------------1-------------------------xxxxxxxxxxxxxxxx | ---------------------------1-----------------------------1-------------------------xxxxxxxxxxxxxxxx | ---------------------------1-----------------------------1-------------------------xxxxxxxxxxxxxxxx | ---------------------------1-----------------------------1-------------------------xxxxxxxxxxxxxxxx | ---------------------------1-----------------------------1-------------------------xxxxxxxxxxxxxxxx | ---------------------------1-----------------------------1-------------------------xxxxxxxxxxxxxxxx
741140
|  | 0100-1 | Graaf Wichman 10 | Gemeentehuis, 9602000 Bedrijfsrest.9601005 sap en oprog=ex.btw | 1986 | 0 | 741140 | Sanitaire toestellen normaal Uitstortgootstenen | Vervangen | 9 | st | 2027 | 30 | 10 | ---------------------------1-----------------------------1-------------------------xxxxxxxxxxxxxxxx | ---------------------------1-----------------------------1-------------------------xxxxxxxxxxxxxxxx | ---------------------------1-----------------------------1-------------------------xxxxxxxxxxxxxxxx | ---------------------------1-----------------------------1-------------------------xxxxxxxxxxxxxxxx | ---------------------------1-----------------------------1-------------------------xxxxxxxxxxxxxxxx | ---------------------------1-----------------------------1-------------------------xxxxxxxxxxxxxxxx | ---------------------------1-----------------------------1-------------------------xxxxxxxxxxxxxxxx
741181
|  | 0100-1 | Graaf Wichman 10 | Gemeentehuis, 9602000 Bedrijfsrest.9601005 sap en oprog=ex.btw | 1986 | 0 | 741181 | Thermostatische mengkraan | Vervangen | 19 | st | 2022 | 15 | 10 | ----------------------1--------------1--------------1--------------1--------------1xxxxxxxxxxxxxxxx | ----------------------1--------------1--------------1--------------1--------------1xxxxxxxxxxxxxxxx | ----------------------1--------------1--------------1--------------1--------------1xxxxxxxxxxxxxxxx | ----------------------1--------------1--------------1--------------1--------------1xxxxxxxxxxxxxxxx | ----------------------1--------------1--------------1--------------1--------------1xxxxxxxxxxxxxxxx | ----------------------1--------------1--------------1--------------1--------------1xxxxxxxxxxxxxxxx | ----------------------1--------------1--------------1--------------1--------------1xxxxxxxxxxxxxxxx
|  | 0100-1 | Graaf Wichman 10 | Gemeentehuis, 9602000 Bedrijfsrest.9601005 sap en oprog=ex.btw | 1986 | 0 | 741181 | Thermostatische mengkraan | Onderhouden | 19 | st | 2019 | 1 | 20 | -------------------1111111111111111111111111111111111111111111111111111111111111111xxxxxxxxxxxxxxxx | -------------------1111111111111111111111111111111111111111111111111111111111111111xxxxxxxxxxxxxxxx | -------------------1111111111111111111111111111111111111111111111111111111111111111xxxxxxxxxxxxxxxx | -------------------1111111111111111111111111111111111111111111111111111111111111111xxxxxxxxxxxxxxxx | -------------------1111111111111111111111111111111111111111111111111111111111111111xxxxxxxxxxxxxxxx | -------------------1111111111111111111111111111111111111111111111111111111111111111xxxxxxxxxxxxxxxx | -------------------1111111111111111111111111111111111111111111111111111111111111111xxxxxxxxxxxxxxxx
741182
|  | 0100-1 | Graaf Wichman 10 | Gemeentehuis, 9602000 Bedrijfsrest.9601005 sap en oprog=ex.btw | 1986 | 0 | 741182 | Douchegarnituur | Vervangen | 1 | st | 2030 | 15 | 10 | ------------------------------1--------------1--------------1--------------1-------xxxxxxxxxxxxxxxx | ------------------------------1--------------1--------------1--------------1-------xxxxxxxxxxxxxxxx | ------------------------------1--------------1--------------1--------------1-------xxxxxxxxxxxxxxxx | ------------------------------1--------------1--------------1--------------1-------xxxxxxxxxxxxxxxx | ------------------------------1--------------1--------------1--------------1-------xxxxxxxxxxxxxxxx | ------------------------------1--------------1--------------1--------------1-------xxxxxxxxxxxxxxxx | ------------------------------1--------------1--------------1--------------1-------xxxxxxxxxxxxxxxx
741240
|  | 0100-1 | Graaf Wichman 10 | Gemeentehuis, 9602000 Bedrijfsrest.9601005 sap en oprog=ex.btw | 1986 | 0 | 741240 | Sanitaire opklapbare toiletbeugel | Vervangen | 2 | st | 2027 | 30 | 10 | ---------------------------1-----------------------------1-------------------------xxxxxxxxxxxxxxxx | ---------------------------1-----------------------------1-------------------------xxxxxxxxxxxxxxxx | ---------------------------1-----------------------------1-------------------------xxxxxxxxxxxxxxxx | ---------------------------1-----------------------------1-------------------------xxxxxxxxxxxxxxxx | ---------------------------1-----------------------------1-------------------------xxxxxxxxxxxxxxxx | ---------------------------1-----------------------------1-------------------------xxxxxxxxxxxxxxxx | ---------------------------1-----------------------------1-------------------------xxxxxxxxxxxxxxxx
752300
|  | 0100-1 | Graaf Wichman 10 | Gemeentehuis, 9602000 Bedrijfsrest.9601005 sap en oprog=ex.btw | 1986 | 0 | 752300 | Gemechaniseerde gevelonderhoudsvoorzieningen | vervangen | 1 | pst | 2022 | 30 | 10 | ----------------------1-----------------------------1-----------------------------1xxxxxxxxxxxxxxxx | ----------------------1-----------------------------1-----------------------------1xxxxxxxxxxxxxxxx | ----------------------1-----------------------------1-----------------------------1xxxxxxxxxxxxxxxx | ----------------------1-----------------------------1-----------------------------1xxxxxxxxxxxxxxxx | ----------------------1-----------------------------1-----------------------------1xxxxxxxxxxxxxxxx | ----------------------1-----------------------------1-----------------------------1xxxxxxxxxxxxxxxx | ----------------------1-----------------------------1-----------------------------1xxxxxxxxxxxxxxxx
|  | 0100-1 | Graaf Wichman 10 | Gemeentehuis, 9602000 Bedrijfsrest.9601005 sap en oprog=ex.btw | 1986 | 0 | 752300 | Gemechaniseerde gevelonderhoudsvoorzieningen | vervangen | 1 | pst | 2022 | 8 | 10 | ----------------------1-------1-------1-------1-------1-------1-------1-------1----xxxxxxxxxxxxxxxx | ----------------------1-------1-------1-------1-------1-------1-------1-------1----xxxxxxxxxxxxxxxx | ----------------------1-------1-------1-------1-------1-------1-------1-------1----xxxxxxxxxxxxxxxx | ----------------------1-------1-------1-------1-------1-------1-------1-------1----xxxxxxxxxxxxxxxx | ----------------------1-------1-------1-------1-------1-------1-------1-------1----xxxxxxxxxxxxxxxx | ----------------------1-------1-------1-------1-------1-------1-------1-------1----xxxxxxxxxxxxxxxx | ----------------------1-------1-------1-------1-------1-------1-------1-------1----xxxxxxxxxxxxxxxx
|  | 0100-1 | Graaf Wichman 10 | Gemeentehuis, 9602000 Bedrijfsrest.9601005 sap en oprog=ex.btw | 1986 | 0 | 752300 | Gemechaniseerde gevelonderhoudsvoorzieningen | Onderhoudscontract | 1 | pst | 2019 | 1 | 20 | -------------------1111111111111111111111111111111111111111111111111111111111111111xxxxxxxxxxxxxxxx | -------------------1111111111111111111111111111111111111111111111111111111111111111xxxxxxxxxxxxxxxx | -------------------1111111111111111111111111111111111111111111111111111111111111111xxxxxxxxxxxxxxxx | -------------------1111111111111111111111111111111111111111111111111111111111111111xxxxxxxxxxxxxxxx | -------------------1111111111111111111111111111111111111111111111111111111111111111xxxxxxxxxxxxxxxx | -------------------1111111111111111111111111111111111111111111111111111111111111111xxxxxxxxxxxxxxxx | -------------------1111111111111111111111111111111111111111111111111111111111111111xxxxxxxxxxxxxxxx
761010
|  | 0100-1 | Graaf Wichman 10 | Gemeentehuis, 9602000 Bedrijfsrest.9601005 sap en oprog=ex.btw | 1986 | 0 | 761010 | Mechanische archiefstellingen | Onderhouden | 1 | st | 2019 | 1 | 20 | -------------------1111111111111111111111111111111111111111111111111111111111111111xxxxxxxxxxxxxxxx | -------------------1111111111111111111111111111111111111111111111111111111111111111xxxxxxxxxxxxxxxx | -------------------1111111111111111111111111111111111111111111111111111111111111111xxxxxxxxxxxxxxxx | -------------------1111111111111111111111111111111111111111111111111111111111111111xxxxxxxxxxxxxxxx | -------------------1111111111111111111111111111111111111111111111111111111111111111xxxxxxxxxxxxxxxx | -------------------1111111111111111111111111111111111111111111111111111111111111111xxxxxxxxxxxxxxxx | -------------------1111111111111111111111111111111111111111111111111111111111111111xxxxxxxxxxxxxxxx
906320
|  | 0100-1 | Graaf Wichman 10 | Gemeentehuis, 9602000 Bedrijfsrest.9601005 sap en oprog=ex.btw | 1986 | 0 | 906320 | Armaturen buitenverlichting | Vervangen | 15 | st | 2024 | 24 | 10 | ------------------------1-----------------------1-----------------------1----------xxxxxxxxxxxxxxxx | ------------------------1-----------------------1-----------------------1----------xxxxxxxxxxxxxxxx | ------------------------1-----------------------1-----------------------1----------xxxxxxxxxxxxxxxx | ------------------------1-----------------------1-----------------------1----------xxxxxxxxxxxxxxxx | ------------------------1-----------------------1-----------------------1----------xxxxxxxxxxxxxxxx | ------------------------1-----------------------1-----------------------1----------xxxxxxxxxxxxxxxx | ------------------------1-----------------------1-----------------------1----------xxxxxxxxxxxxxxxx
|  | 0100-1 | Graaf Wichman 10 | Gemeentehuis, 9602000 Bedrijfsrest.9601005 sap en oprog=ex.btw | 1986 | 0 | 906320 | Armaturen buitenverlichting | Vervangen | 2 | st | 2040 | 24 | 10 | ----------------------------------------1-----------------------1------------------xxxxxxxxxxxxxxxx | ----------------------------------------1-----------------------1------------------xxxxxxxxxxxxxxxx | ----------------------------------------1-----------------------1------------------xxxxxxxxxxxxxxxx | ----------------------------------------1-----------------------1------------------xxxxxxxxxxxxxxxx | ----------------------------------------1-----------------------1------------------xxxxxxxxxxxxxxxx | ----------------------------------------1-----------------------1------------------xxxxxxxxxxxxxxxx | ----------------------------------------1-----------------------1------------------xxxxxxxxxxxxxxxx
|  | 0100-1 | Graaf Wichman 10 | Gemeentehuis, 9602000 Bedrijfsrest.9601005 sap en oprog=ex.btw | 1986 | 0 | 906320 | Armaturen buitenverlichting | Vervangen | 8 | st | 2021 | 24 | 10 | ---------------------1-----------------------1-----------------------1-------------xxxxxxxxxxxxxxxx | ---------------------1-----------------------1-----------------------1-------------xxxxxxxxxxxxxxxx | ---------------------1-----------------------1-----------------------1-------------xxxxxxxxxxxxxxxx | ---------------------1-----------------------1-----------------------1-------------xxxxxxxxxxxxxxxx | ---------------------1-----------------------1-----------------------1-------------xxxxxxxxxxxxxxxx | ---------------------1-----------------------1-----------------------1-------------xxxxxxxxxxxxxxxx | ---------------------1-----------------------1-----------------------1-------------xxxxxxxxxxxxxxxx
|  | 0100-1 | Graaf Wichman 10 | Gemeentehuis, 9602000 Bedrijfsrest.9601005 sap en oprog=ex.btw | 1986 | 0 | 906320 | Armaturen buitenverlichting | Vervangen | 4 | st | 2040 | 24 | 10 | ----------------------------------------1-----------------------1------------------xxxxxxxxxxxxxxxx | ----------------------------------------1-----------------------1------------------xxxxxxxxxxxxxxxx | ----------------------------------------1-----------------------1------------------xxxxxxxxxxxxxxxx | ----------------------------------------1-----------------------1------------------xxxxxxxxxxxxxxxx | ----------------------------------------1-----------------------1------------------xxxxxxxxxxxxxxxx | ----------------------------------------1-----------------------1------------------xxxxxxxxxxxxxxxx | ----------------------------------------1-----------------------1------------------xxxxxxxxxxxxxxxx
|  | 0100-1 | Graaf Wichman 10 | Gemeentehuis, 9602000 Bedrijfsrest.9601005 sap en oprog=ex.btw | 1986 | 0 | 906320 | Armaturen buitenverlichting | Vervangen | 6 | st | 2024 | 24 | 10 | ------------------------1-----------------------1-----------------------1----------xxxxxxxxxxxxxxxx | ------------------------1-----------------------1-----------------------1----------xxxxxxxxxxxxxxxx | ------------------------1-----------------------1-----------------------1----------xxxxxxxxxxxxxxxx | ------------------------1-----------------------1-----------------------1----------xxxxxxxxxxxxxxxx | ------------------------1-----------------------1-----------------------1----------xxxxxxxxxxxxxxxx | ------------------------1-----------------------1-----------------------1----------xxxxxxxxxxxxxxxx | ------------------------1-----------------------1-----------------------1----------xxxxxxxxxxxxxxxx
|  | 0100-1 | Graaf Wichman 10 | Gemeentehuis, 9602000 Bedrijfsrest.9601005 sap en oprog=ex.btw | 1986 | 0 | 906320 | Armaturen buitenverlichting | Aanbrengen | 8 | st | 2021 | 0 | 20 | ---------------------1------------------------------------------------------------------------------ | ---------------------1------------------------------------------------------------------------------ | ---------------------1------------------------------------------------------------------------------ | ---------------------1------------------------------------------------------------------------------ | ---------------------1------------------------------------------------------------------------------ | ---------------------1------------------------------------------------------------------------------ | ---------------------1------------------------------------------------------------------------------
9999
|  | 0100-1 | Graaf Wichman 10 | Gemeentehuis, 9602000 Bedrijfsrest.9601005 sap en oprog=ex.btw | 1986 | 0 | 9999 | Diversen | Dagelijks onderhoud | 1 | pst | 2020 | 1 | 20 | --------------------11111111111111111111111111111111111111111111111111111111111111111111111111111111 | --------------------11111111111111111111111111111111111111111111111111111111111111111111111111111111 | --------------------11111111111111111111111111111111111111111111111111111111111111111111111111111111 | --------------------11111111111111111111111111111111111111111111111111111111111111111111111111111111 | --------------------11111111111111111111111111111111111111111111111111111111111111111111111111111111 | --------------------11111111111111111111111111111111111111111111111111111111111111111111111111111111 | --------------------11111111111111111111111111111111111111111111111111111111111111111111111111111111
0101-1
000103
|  | 0101-1 | Ambachtsweg 13a | Gemeentewerf 9605500 sap en oprog=ex.btw | 1997 | 0 | 000103 | warmtepomp installatie onderhoud | warmtepompinstallatie onderhoud | 1 | bvo | 2028 | 0 | 20 | ----------------------------1------------------------------------------------------xxxxxxxxxxxxxxxx | ----------------------------1------------------------------------------------------xxxxxxxxxxxxxxxx | ----------------------------1------------------------------------------------------xxxxxxxxxxxxxxxx | ----------------------------1------------------------------------------------------xxxxxxxxxxxxxxxx | ----------------------------1------------------------------------------------------xxxxxxxxxxxxxxxx | ----------------------------1------------------------------------------------------xxxxxxxxxxxxxxxx | ----------------------------1------------------------------------------------------xxxxxxxxxxxxxxxx
|  | 0101-1 | Ambachtsweg 13a | Gemeentewerf 9605500 sap en oprog=ex.btw | 1997 | 0 | 000103 | warmtepomp installatie onderhoud | warmtepompinstallatie onderhoud | 1 | bvo | 2027 | 0 | 20 | ---------------------------1-------------------------------------------------------xxxxxxxxxxxxxxxx | ---------------------------1-------------------------------------------------------xxxxxxxxxxxxxxxx | ---------------------------1-------------------------------------------------------xxxxxxxxxxxxxxxx | ---------------------------1-------------------------------------------------------xxxxxxxxxxxxxxxx | ---------------------------1-------------------------------------------------------xxxxxxxxxxxxxxxx | ---------------------------1-------------------------------------------------------xxxxxxxxxxxxxxxx | ---------------------------1-------------------------------------------------------xxxxxxxxxxxxxxxx
|  | 0101-1 | Ambachtsweg 13a | Gemeentewerf 9605500 sap en oprog=ex.btw | 1997 | 0 | 000103 | warmtepomp installatie onderhoud | warmtepompinstallatie onderhoud | 1 | bvo | 2026 | 0 | 20 | --------------------------1--------------------------------------------------------xxxxxxxxxxxxxxxx | --------------------------1--------------------------------------------------------xxxxxxxxxxxxxxxx | --------------------------1--------------------------------------------------------xxxxxxxxxxxxxxxx | --------------------------1--------------------------------------------------------xxxxxxxxxxxxxxxx | --------------------------1--------------------------------------------------------xxxxxxxxxxxxxxxx | --------------------------1--------------------------------------------------------xxxxxxxxxxxxxxxx | --------------------------1--------------------------------------------------------xxxxxxxxxxxxxxxx
|  | 0101-1 | Ambachtsweg 13a | Gemeentewerf 9605500 sap en oprog=ex.btw | 1997 | 0 | 000103 | warmtepomp installatie onderhoud | warmtepompinstallatie onderhoud | 1 | bvo | 2025 | 0 | 20 | -------------------------1---------------------------------------------------------xxxxxxxxxxxxxxxx | -------------------------1---------------------------------------------------------xxxxxxxxxxxxxxxx | -------------------------1---------------------------------------------------------xxxxxxxxxxxxxxxx | -------------------------1---------------------------------------------------------xxxxxxxxxxxxxxxx | -------------------------1---------------------------------------------------------xxxxxxxxxxxxxxxx | -------------------------1---------------------------------------------------------xxxxxxxxxxxxxxxx | -------------------------1---------------------------------------------------------xxxxxxxxxxxxxxxx
|  | 0101-1 | Ambachtsweg 13a | Gemeentewerf 9605500 sap en oprog=ex.btw | 1997 | 0 | 000103 | warmtepomp installatie onderhoud | warmtepompinstallatie onderhoud | 1 | bvo | 2024 | 0 | 20 | ------------------------1----------------------------------------------------------xxxxxxxxxxxxxxxx | ------------------------1----------------------------------------------------------xxxxxxxxxxxxxxxx | ------------------------1----------------------------------------------------------xxxxxxxxxxxxxxxx | ------------------------1----------------------------------------------------------xxxxxxxxxxxxxxxx | ------------------------1----------------------------------------------------------xxxxxxxxxxxxxxxx | ------------------------1----------------------------------------------------------xxxxxxxxxxxxxxxx | ------------------------1----------------------------------------------------------xxxxxxxxxxxxxxxx
|  | 0101-1 | Ambachtsweg 13a | Gemeentewerf 9605500 sap en oprog=ex.btw | 1997 | 0 | 000103 | warmtepomp installatie onderhoud | warmtepompinstallatie onderhoud | 1 | bvo | 2023 | 0 | 20 | -----------------------1-----------------------------------------------------------xxxxxxxxxxxxxxxx | -----------------------1-----------------------------------------------------------xxxxxxxxxxxxxxxx | -----------------------1-----------------------------------------------------------xxxxxxxxxxxxxxxx | -----------------------1-----------------------------------------------------------xxxxxxxxxxxxxxxx | -----------------------1-----------------------------------------------------------xxxxxxxxxxxxxxxx | -----------------------1-----------------------------------------------------------xxxxxxxxxxxxxxxx | -----------------------1-----------------------------------------------------------xxxxxxxxxxxxxxxx
|  | 0101-1 | Ambachtsweg 13a | Gemeentewerf 9605500 sap en oprog=ex.btw | 1997 | 0 | 000103 | warmtepomp installatie onderhoud | warmtepompinstallatie onderhoud | 1 | bvo | 2022 | 0 | 20 | ----------------------1------------------------------------------------------------xxxxxxxxxxxxxxxx | ----------------------1------------------------------------------------------------xxxxxxxxxxxxxxxx | ----------------------1------------------------------------------------------------xxxxxxxxxxxxxxxx | ----------------------1------------------------------------------------------------xxxxxxxxxxxxxxxx | ----------------------1------------------------------------------------------------xxxxxxxxxxxxxxxx | ----------------------1------------------------------------------------------------xxxxxxxxxxxxxxxx | ----------------------1------------------------------------------------------------xxxxxxxxxxxxxxxx
|  | 0101-1 | Ambachtsweg 13a | Gemeentewerf 9605500 sap en oprog=ex.btw | 1997 | 0 | 000103 | warmtepomp installatie onderhoud | warmtepompinstallatie onderhoud | 1 | bvo | 2021 | 0 | 20 | ---------------------1-------------------------------------------------------------xxxxxxxxxxxxxxxx | ---------------------1-------------------------------------------------------------xxxxxxxxxxxxxxxx | ---------------------1-------------------------------------------------------------xxxxxxxxxxxxxxxx | ---------------------1-------------------------------------------------------------xxxxxxxxxxxxxxxx | ---------------------1-------------------------------------------------------------xxxxxxxxxxxxxxxx | ---------------------1-------------------------------------------------------------xxxxxxxxxxxxxxxx | ---------------------1-------------------------------------------------------------xxxxxxxxxxxxxxxx
|  | 0101-1 | Ambachtsweg 13a | Gemeentewerf 9605500 sap en oprog=ex.btw | 1997 | 0 | 000103 | warmtepomp installatie onderhoud | warmtepompinstallatie onderhoud | 1 | bvo | 2020 | 0 | 20 | --------------------1--------------------------------------------------------------xxxxxxxxxxxxxxxx | --------------------1--------------------------------------------------------------xxxxxxxxxxxxxxxx | --------------------1--------------------------------------------------------------xxxxxxxxxxxxxxxx | --------------------1--------------------------------------------------------------xxxxxxxxxxxxxxxx | --------------------1--------------------------------------------------------------xxxxxxxxxxxxxxxx | --------------------1--------------------------------------------------------------xxxxxxxxxxxxxxxx | --------------------1--------------------------------------------------------------xxxxxxxxxxxxxxxx
|  | 0101-1 | Ambachtsweg 13a | Gemeentewerf 9605500 sap en oprog=ex.btw | 1997 | 0 | 000103 | warmtepomp installatie onderhoud | warmtepompinstallatie onderhoud | 1 | bvo | 2019 | 0 | 20 | -------------------1---------------------------------------------------------------xxxxxxxxxxxxxxxx | -------------------1---------------------------------------------------------------xxxxxxxxxxxxxxxx | -------------------1---------------------------------------------------------------xxxxxxxxxxxxxxxx | -------------------1---------------------------------------------------------------xxxxxxxxxxxxxxxx | -------------------1---------------------------------------------------------------xxxxxxxxxxxxxxxx | -------------------1---------------------------------------------------------------xxxxxxxxxxxxxxxx | -------------------1---------------------------------------------------------------xxxxxxxxxxxxxxxx
|  | 0101-1 | Ambachtsweg 13a | Gemeentewerf 9605500 sap en oprog=ex.btw | 1997 | 0 | 000103 | slagboom uit 2018 | Actualiseren slagboom uit 2018 | 1 | bvo | 2020 | 0 | 20 | --------------------1--------------------------------------------------------------xxxxxxxxxxxxxxxx | --------------------1--------------------------------------------------------------xxxxxxxxxxxxxxxx | --------------------1--------------------------------------------------------------xxxxxxxxxxxxxxxx | --------------------1--------------------------------------------------------------xxxxxxxxxxxxxxxx | --------------------1--------------------------------------------------------------xxxxxxxxxxxxxxxx | --------------------1--------------------------------------------------------------xxxxxxxxxxxxxxxx | --------------------1--------------------------------------------------------------xxxxxxxxxxxxxxxx
000201
|  | 0101-1 | Ambachtsweg 13a | Gemeentewerf 9605500 sap en oprog=ex.btw | 1997 | 0 | 000201 | Klachtenonderhoud - BVO | Dagelijks onderhoud | 1371 | bvo | 2019 | 1 | 20 | -------------------1111111111111111111111111111111111111111111111111111111111111111xxxxxxxxxxxxxxxx | -------------------1111111111111111111111111111111111111111111111111111111111111111xxxxxxxxxxxxxxxx | -------------------1111111111111111111111111111111111111111111111111111111111111111xxxxxxxxxxxxxxxx | -------------------1111111111111111111111111111111111111111111111111111111111111111xxxxxxxxxxxxxxxx | -------------------1111111111111111111111111111111111111111111111111111111111111111xxxxxxxxxxxxxxxx | -------------------1111111111111111111111111111111111111111111111111111111111111111xxxxxxxxxxxxxxxx | -------------------1111111111111111111111111111111111111111111111111111111111111111xxxxxxxxxxxxxxxx
314006
|  | 0101-1 | Ambachtsweg 13a | Gemeentewerf 9605500 sap en oprog=ex.btw | 1997 | 0 | 314006 | Kozijnen aluminium | Vervangen | 147 | m2 | 2045 | 48 | 10 | ---------------------------------------------1-------------------------------------xxxxxxxxxxxxxxxx | ---------------------------------------------1-------------------------------------xxxxxxxxxxxxxxxx | ---------------------------------------------1-------------------------------------xxxxxxxxxxxxxxxx | ---------------------------------------------1-------------------------------------xxxxxxxxxxxxxxxx | ---------------------------------------------1-------------------------------------xxxxxxxxxxxxxxxx | ---------------------------------------------1-------------------------------------xxxxxxxxxxxxxxxx | ---------------------------------------------1-------------------------------------xxxxxxxxxxxxxxxx
|  | 0101-1 | Ambachtsweg 13a | Gemeentewerf 9605500 sap en oprog=ex.btw | 1997 | 0 | 314006 | Kozijnen aluminium | Technisch reinigen | 147 | m2 | 2020 | 6 | 20 | --------------------1-----1-----1-----1-----1-----1-----1-----1-----1-----1-----1--xxxxxxxxxxxxxxxx | --------------------1-----1-----1-----1-----1-----1-----1-----1-----1-----1-----1--xxxxxxxxxxxxxxxx | --------------------1-----1-----1-----1-----1-----1-----1-----1-----1-----1-----1--xxxxxxxxxxxxxxxx | --------------------1-----1-----1-----1-----1-----1-----1-----1-----1-----1-----1--xxxxxxxxxxxxxxxx | --------------------1-----1-----1-----1-----1-----1-----1-----1-----1-----1-----1--xxxxxxxxxxxxxxxx | --------------------1-----1-----1-----1-----1-----1-----1-----1-----1-----1-----1--xxxxxxxxxxxxxxxx | --------------------1-----1-----1-----1-----1-----1-----1-----1-----1-----1-----1--xxxxxxxxxxxxxxxx
315101
|  | 0101-1 | Ambachtsweg 13a | Gemeentewerf 9605500 sap en oprog=ex.btw | 1997 | 0 | 315101 | Overheaddeur handbediend | Vervangen van onderdeel (deelvervanging) | 4 | st | 2031 | 6 | 10 | -------------------------------1-----1-----1-----------1-----1-----1-----------1---xxxxxxxxxxxxxxxx | -------------------------------1-----1-----1-----------1-----1-----1-----------1---xxxxxxxxxxxxxxxx | -------------------------------1-----1-----1-----------1-----1-----1-----------1---xxxxxxxxxxxxxxxx | -------------------------------1-----1-----1-----------1-----1-----1-----------1---xxxxxxxxxxxxxxxx | -------------------------------1-----1-----1-----------1-----1-----1-----------1---xxxxxxxxxxxxxxxx | -------------------------------1-----1-----1-----------1-----1-----1-----------1---xxxxxxxxxxxxxxxx | -------------------------------1-----1-----1-----------1-----1-----1-----------1---xxxxxxxxxxxxxxxx
|  | 0101-1 | Ambachtsweg 13a | Gemeentewerf 9605500 sap en oprog=ex.btw | 1997 | 0 | 315101 | Overheaddeur handbediend | Vervangen | 4 | st | 2025 | 24 | 10 | -------------------------1-----------------------1-----------------------1---------xxxxxxxxxxxxxxxx | -------------------------1-----------------------1-----------------------1---------xxxxxxxxxxxxxxxx | -------------------------1-----------------------1-----------------------1---------xxxxxxxxxxxxxxxx | -------------------------1-----------------------1-----------------------1---------xxxxxxxxxxxxxxxx | -------------------------1-----------------------1-----------------------1---------xxxxxxxxxxxxxxxx | -------------------------1-----------------------1-----------------------1---------xxxxxxxxxxxxxxxx | -------------------------1-----------------------1-----------------------1---------xxxxxxxxxxxxxxxx
|  | 0101-1 | Ambachtsweg 13a | Gemeentewerf 9605500 sap en oprog=ex.btw | 1997 | 0 | 315101 | Overheaddeur handbediend | Onderhoudscontract | 4 | st | 2020 | 1 | 20 | --------------------11111-11111111111111111111111-11111111111111111111111-111111111xxxxxxxxxxxxxxxx | --------------------11111-11111111111111111111111-11111111111111111111111-111111111xxxxxxxxxxxxxxxx | --------------------11111-11111111111111111111111-11111111111111111111111-111111111xxxxxxxxxxxxxxxx | --------------------11111-11111111111111111111111-11111111111111111111111-111111111xxxxxxxxxxxxxxxx | --------------------11111-11111111111111111111111-11111111111111111111111-111111111xxxxxxxxxxxxxxxx | --------------------11111-11111111111111111111111-11111111111111111111111-111111111xxxxxxxxxxxxxxxx | --------------------11111-11111111111111111111111-11111111111111111111111-111111111xxxxxxxxxxxxxxxx
315102
|  | 0101-1 | Ambachtsweg 13a | Gemeentewerf 9605500 sap en oprog=ex.btw | 1997 | 0 | 315102 | Overheaddeur elektrisch | Vervangen van onderdeel (deelvervanging) | 2 | st | 2037 | 12 | 10 | -------------------------------------1-----------1-----------1-----------1---------xxxxxxxxxxxxxxxx | -------------------------------------1-----------1-----------1-----------1---------xxxxxxxxxxxxxxxx | -------------------------------------1-----------1-----------1-----------1---------xxxxxxxxxxxxxxxx | -------------------------------------1-----------1-----------1-----------1---------xxxxxxxxxxxxxxxx | -------------------------------------1-----------1-----------1-----------1---------xxxxxxxxxxxxxxxx | -------------------------------------1-----------1-----------1-----------1---------xxxxxxxxxxxxxxxx | -------------------------------------1-----------1-----------1-----------1---------xxxxxxxxxxxxxxxx
|  | 0101-1 | Ambachtsweg 13a | Gemeentewerf 9605500 sap en oprog=ex.btw | 1997 | 0 | 315102 | Overheaddeur elektrisch | Vervangen | 2 | st | 2019 | 24 | 10 | -------------------1-----------------------1-----------------------1---------------xxxxxxxxxxxxxxxx | -------------------1-----------------------1-----------------------1---------------xxxxxxxxxxxxxxxx | -------------------1-----------------------1-----------------------1---------------xxxxxxxxxxxxxxxx | -------------------1-----------------------1-----------------------1---------------xxxxxxxxxxxxxxxx | -------------------1-----------------------1-----------------------1---------------xxxxxxxxxxxxxxxx | -------------------1-----------------------1-----------------------1---------------xxxxxxxxxxxxxxxx | -------------------1-----------------------1-----------------------1---------------xxxxxxxxxxxxxxxx
|  | 0101-1 | Ambachtsweg 13a | Gemeentewerf 9605500 sap en oprog=ex.btw | 1997 | 0 | 315102 | Overheaddeur elektrisch | Onderhoudscontract | 2 | st | 2020 | 1 | 20 | --------------------11111111111111111111111-11111111111111111111111-111111111111111xxxxxxxxxxxxxxxx | --------------------11111111111111111111111-11111111111111111111111-111111111111111xxxxxxxxxxxxxxxx | --------------------11111111111111111111111-11111111111111111111111-111111111111111xxxxxxxxxxxxxxxx | --------------------11111111111111111111111-11111111111111111111111-111111111111111xxxxxxxxxxxxxxxx | --------------------11111111111111111111111-11111111111111111111111-111111111111111xxxxxxxxxxxxxxxx | --------------------11111111111111111111111-11111111111111111111111-111111111111111xxxxxxxxxxxxxxxx | --------------------11111111111111111111111-11111111111111111111111-111111111111111xxxxxxxxxxxxxxxx
|  | 0101-1 | Ambachtsweg 13a | Gemeentewerf 9605500 sap en oprog=ex.btw | 1997 | 0 | 315102 | Overheaddeur elektrisch | Keuren | 2 | st | 2020 | 1 | 20 | --------------------11111111111111111111111-11111111111111111111111-111111111111111xxxxxxxxxxxxxxxx | --------------------11111111111111111111111-11111111111111111111111-111111111111111xxxxxxxxxxxxxxxx | --------------------11111111111111111111111-11111111111111111111111-111111111111111xxxxxxxxxxxxxxxx | --------------------11111111111111111111111-11111111111111111111111-111111111111111xxxxxxxxxxxxxxxx | --------------------11111111111111111111111-11111111111111111111111-111111111111111xxxxxxxxxxxxxxxx | --------------------11111111111111111111111-11111111111111111111111-111111111111111xxxxxxxxxxxxxxxx | --------------------11111111111111111111111-11111111111111111111111-111111111111111xxxxxxxxxxxxxxxx
315830
|  | 0101-1 | Ambachtsweg 13a | Gemeentewerf 9605500 sap en oprog=ex.btw | 1997 | 0 | 315830 | Hang- en sluitwerk buitenwandopeningen - BVO | Dagelijks onderhoud | 1371 | bvo | 2019 | 1 | 20 | -------------------1111111111111111111111111111111111111111111111111111111111111111xxxxxxxxxxxxxxxx | -------------------1111111111111111111111111111111111111111111111111111111111111111xxxxxxxxxxxxxxxx | -------------------1111111111111111111111111111111111111111111111111111111111111111xxxxxxxxxxxxxxxx | -------------------1111111111111111111111111111111111111111111111111111111111111111xxxxxxxxxxxxxxxx | -------------------1111111111111111111111111111111111111111111111111111111111111111xxxxxxxxxxxxxxxx | -------------------1111111111111111111111111111111111111111111111111111111111111111xxxxxxxxxxxxxxxx | -------------------1111111111111111111111111111111111111111111111111111111111111111xxxxxxxxxxxxxxxx
328041
|  | 0101-1 | Ambachtsweg 13a | Gemeentewerf 9605500 sap en oprog=ex.btw | 1997 | 0 | 328041 | Rolluik elektrisch | Vervangen | 1 | st | 2020 | 3 | 10 | --------------------1--1--1--1--1--1--1--1--1--1--1--1--1--1--1--1--1--1--1--1--1--xxxxxxxxxxxxxxxx | --------------------1--1--1--1--1--1--1--1--1--1--1--1--1--1--1--1--1--1--1--1--1--xxxxxxxxxxxxxxxx | --------------------1--1--1--1--1--1--1--1--1--1--1--1--1--1--1--1--1--1--1--1--1--xxxxxxxxxxxxxxxx | --------------------1--1--1--1--1--1--1--1--1--1--1--1--1--1--1--1--1--1--1--1--1--xxxxxxxxxxxxxxxx | --------------------1--1--1--1--1--1--1--1--1--1--1--1--1--1--1--1--1--1--1--1--1--xxxxxxxxxxxxxxxx | --------------------1--1--1--1--1--1--1--1--1--1--1--1--1--1--1--1--1--1--1--1--1--xxxxxxxxxxxxxxxx | --------------------1--1--1--1--1--1--1--1--1--1--1--1--1--1--1--1--1--1--1--1--1--xxxxxxxxxxxxxxxx
|  | 0101-1 | Ambachtsweg 13a | Gemeentewerf 9605500 sap en oprog=ex.btw | 1997 | 0 | 328041 | Rolluik elektrisch | Vervangen | 1 | st | 2030 | 24 | 10 | ------------------------------1-----------------------1-----------------------1----xxxxxxxxxxxxxxxx | ------------------------------1-----------------------1-----------------------1----xxxxxxxxxxxxxxxx | ------------------------------1-----------------------1-----------------------1----xxxxxxxxxxxxxxxx | ------------------------------1-----------------------1-----------------------1----xxxxxxxxxxxxxxxx | ------------------------------1-----------------------1-----------------------1----xxxxxxxxxxxxxxxx | ------------------------------1-----------------------1-----------------------1----xxxxxxxxxxxxxxxx | ------------------------------1-----------------------1-----------------------1----xxxxxxxxxxxxxxxx
511008
|  | 0101-1 | Ambachtsweg 13a | Gemeentewerf 9605500 sap en oprog=ex.btw | 1997 | 0 | 511008 | Ketel gasgestookt HR | Vervangen | 2 | st | 2036 | 18 | 10 | ------------------------------------1-----------------1-----------------1----------xxxxxxxxxxxxxxxx | ------------------------------------1-----------------1-----------------1----------xxxxxxxxxxxxxxxx | ------------------------------------1-----------------1-----------------1----------xxxxxxxxxxxxxxxx | ------------------------------------1-----------------1-----------------1----------xxxxxxxxxxxxxxxx | ------------------------------------1-----------------1-----------------1----------xxxxxxxxxxxxxxxx | ------------------------------------1-----------------1-----------------1----------xxxxxxxxxxxxxxxx | ------------------------------------1-----------------1-----------------1----------xxxxxxxxxxxxxxxx
|  | 0101-1 | Ambachtsweg 13a | Gemeentewerf 9605500 sap en oprog=ex.btw | 1997 | 4 | 511008 | Ketel gasgestookt HR | Vervangen | 1 | pm | 2019 | 0 | 10 | -------------------1-------------------------------------------------------------------------------- | -------------------1-------------------------------------------------------------------------------- | -------------------1-------------------------------------------------------------------------------- | -------------------1-------------------------------------------------------------------------------- | -------------------1-------------------------------------------------------------------------------- | -------------------1-------------------------------------------------------------------------------- | -------------------1--------------------------------------------------------------------------------
|  | 0101-1 | Ambachtsweg 13a | Gemeentewerf 9605500 sap en oprog=ex.btw | 1997 | 0 | 511008 | Ketel gasgestookt HR | Keuren: Periodieke Inspectie | 2 | st | 2022 | 4 | 20 | ----------------------1---1---1---1---1---1---1---1-------1---1---1---1---1---1---1xxxxxxxxxxxxxxxx | ----------------------1---1---1---1---1---1---1---1-------1---1---1---1---1---1---1xxxxxxxxxxxxxxxx | ----------------------1---1---1---1---1---1---1---1-------1---1---1---1---1---1---1xxxxxxxxxxxxxxxx | ----------------------1---1---1---1---1---1---1---1-------1---1---1---1---1---1---1xxxxxxxxxxxxxxxx | ----------------------1---1---1---1---1---1---1---1-------1---1---1---1---1---1---1xxxxxxxxxxxxxxxx | ----------------------1---1---1---1---1---1---1---1-------1---1---1---1---1---1---1xxxxxxxxxxxxxxxx | ----------------------1---1---1---1---1---1---1---1-------1---1---1---1---1---1---1xxxxxxxxxxxxxxxx
|  | 0101-1 | Ambachtsweg 13a | Gemeentewerf 9605500 sap en oprog=ex.btw | 1997 | 0 | 511008 | Ketel gasgestookt HR | Dagelijks onderhoud | 2 | st | 2021 | 1 | 20 | ---------------------111111111111111-11111111111111111-11111111111111111-1111111111xxxxxxxxxxxxxxxx | ---------------------111111111111111-11111111111111111-11111111111111111-1111111111xxxxxxxxxxxxxxxx | ---------------------111111111111111-11111111111111111-11111111111111111-1111111111xxxxxxxxxxxxxxxx | ---------------------111111111111111-11111111111111111-11111111111111111-1111111111xxxxxxxxxxxxxxxx | ---------------------111111111111111-11111111111111111-11111111111111111-1111111111xxxxxxxxxxxxxxxx | ---------------------111111111111111-11111111111111111-11111111111111111-1111111111xxxxxxxxxxxxxxxx | ---------------------111111111111111-11111111111111111-11111111111111111-1111111111xxxxxxxxxxxxxxxx
|  | 0101-1 | Ambachtsweg 13a | Gemeentewerf 9605500 sap en oprog=ex.btw | 1997 | 0 | 511008 | Ketel gasgestookt HR | Aanbrengen | 1 | pst | 2020 | 0 | 20 | --------------------1------------------------------------------------------------------------------- | --------------------1------------------------------------------------------------------------------- | --------------------1------------------------------------------------------------------------------- | --------------------1------------------------------------------------------------------------------- | --------------------1------------------------------------------------------------------------------- | --------------------1------------------------------------------------------------------------------- | --------------------1-------------------------------------------------------------------------------
|  | 0101-1 | Ambachtsweg 13a | Gemeentewerf 9605500 sap en oprog=ex.btw | 1997 | 0 | 511008 | Ketel gasgestookt HR | Aanbrengen | 1 | pst | 2020 | 0 | 20 | --------------------1------------------------------------------------------------------------------- | --------------------1------------------------------------------------------------------------------- | --------------------1------------------------------------------------------------------------------- | --------------------1------------------------------------------------------------------------------- | --------------------1------------------------------------------------------------------------------- | --------------------1------------------------------------------------------------------------------- | --------------------1-------------------------------------------------------------------------------
512400
|  | 0101-1 | Ambachtsweg 13a | Gemeentewerf 9605500 sap en oprog=ex.btw | 1997 | 0 | 512400 | Rookgasafvoeren ketel | Vervangen | 2 | st | 2036 | 18 | 10 | ------------------------------------1-----------------1-----------------1----------xxxxxxxxxxxxxxxx | ------------------------------------1-----------------1-----------------1----------xxxxxxxxxxxxxxxx | ------------------------------------1-----------------1-----------------1----------xxxxxxxxxxxxxxxx | ------------------------------------1-----------------1-----------------1----------xxxxxxxxxxxxxxxx | ------------------------------------1-----------------1-----------------1----------xxxxxxxxxxxxxxxx | ------------------------------------1-----------------1-----------------1----------xxxxxxxxxxxxxxxx | ------------------------------------1-----------------1-----------------1----------xxxxxxxxxxxxxxxx
521205
|  | 0101-1 | Ambachtsweg 13a | Gemeentewerf 9605500 sap en oprog=ex.btw | 1997 | 0 | 521205 | Hemelwaterafvoer buiten verzinkt staal/gietijzer | Vervangen | 32 | m1 | 2027 | 30 | 10 | ---------------------------1-----------------------------1-------------------------xxxxxxxxxxxxxxxx | ---------------------------1-----------------------------1-------------------------xxxxxxxxxxxxxxxx | ---------------------------1-----------------------------1-------------------------xxxxxxxxxxxxxxxx | ---------------------------1-----------------------------1-------------------------xxxxxxxxxxxxxxxx | ---------------------------1-----------------------------1-------------------------xxxxxxxxxxxxxxxx | ---------------------------1-----------------------------1-------------------------xxxxxxxxxxxxxxxx | ---------------------------1-----------------------------1-------------------------xxxxxxxxxxxxxxxx
521209
|  | 0101-1 | Ambachtsweg 13a | Gemeentewerf 9605500 sap en oprog=ex.btw | 1997 | 0 | 521209 | Hemelwaterafvoer buiten PVC/PE | Vervangen | 22 | m1 | 2024 | 24 | 10 | ------------------------1-----------------------1-----------------------1----------xxxxxxxxxxxxxxxx | ------------------------1-----------------------1-----------------------1----------xxxxxxxxxxxxxxxx | ------------------------1-----------------------1-----------------------1----------xxxxxxxxxxxxxxxx | ------------------------1-----------------------1-----------------------1----------xxxxxxxxxxxxxxxx | ------------------------1-----------------------1-----------------------1----------xxxxxxxxxxxxxxxx | ------------------------1-----------------------1-----------------------1----------xxxxxxxxxxxxxxxx | ------------------------1-----------------------1-----------------------1----------xxxxxxxxxxxxxxxx
526001
|  | 0101-1 | Ambachtsweg 13a | Gemeentewerf 9605500 sap en oprog=ex.btw | 1997 | 0 | 526001 | Benzine-/olieafscheider | Vervangen | 4 | st | 2019 | 1 | 10 | -------------------1111111111111111111111111111111111111111111111111111111111111111xxxxxxxxxxxxxxxx | -------------------1111111111111111111111111111111111111111111111111111111111111111xxxxxxxxxxxxxxxx | -------------------1111111111111111111111111111111111111111111111111111111111111111xxxxxxxxxxxxxxxx | -------------------1111111111111111111111111111111111111111111111111111111111111111xxxxxxxxxxxxxxxx | -------------------1111111111111111111111111111111111111111111111111111111111111111xxxxxxxxxxxxxxxx | -------------------1111111111111111111111111111111111111111111111111111111111111111xxxxxxxxxxxxxxxx | -------------------1111111111111111111111111111111111111111111111111111111111111111xxxxxxxxxxxxxxxx
530000
|  | 0101-1 | Ambachtsweg 13a | Gemeentewerf 9605500 sap en oprog=ex.btw | 1997 | 0 | 530000 | Water | Onderhoudscontract | 1 | pst | 2019 | 1 | 20 | -------------------1111111111111111111111111111111111111111111111111111111111111111xxxxxxxxxxxxxxxx | -------------------1111111111111111111111111111111111111111111111111111111111111111xxxxxxxxxxxxxxxx | -------------------1111111111111111111111111111111111111111111111111111111111111111xxxxxxxxxxxxxxxx | -------------------1111111111111111111111111111111111111111111111111111111111111111xxxxxxxxxxxxxxxx | -------------------1111111111111111111111111111111111111111111111111111111111111111xxxxxxxxxxxxxxxx | -------------------1111111111111111111111111111111111111111111111111111111111111111xxxxxxxxxxxxxxxx | -------------------1111111111111111111111111111111111111111111111111111111111111111xxxxxxxxxxxxxxxx
536501
|  | 0101-1 | Ambachtsweg 13a | Gemeentewerf 9605500 sap en oprog=ex.btw | 1997 | 0 | 536501 | Boiler indirect gestookt | Vervangen | 1 | st | 2028 | 20 | 10 | ----------------------------1-------------------1-------------------1--------------xxxxxxxxxxxxxxxx | ----------------------------1-------------------1-------------------1--------------xxxxxxxxxxxxxxxx | ----------------------------1-------------------1-------------------1--------------xxxxxxxxxxxxxxxx | ----------------------------1-------------------1-------------------1--------------xxxxxxxxxxxxxxxx | ----------------------------1-------------------1-------------------1--------------xxxxxxxxxxxxxxxx | ----------------------------1-------------------1-------------------1--------------xxxxxxxxxxxxxxxx | ----------------------------1-------------------1-------------------1--------------xxxxxxxxxxxxxxxx
546001
|  | 0101-1 | Ambachtsweg 13a | Gemeentewerf 9605500 sap en oprog=ex.btw | 1997 | 0 | 546001 | Compressor | Vervangen | 1 | st | 2027 | 15 | 10 | ---------------------------1--------------1--------------1--------------1----------xxxxxxxxxxxxxxxx | ---------------------------1--------------1--------------1--------------1----------xxxxxxxxxxxxxxxx | ---------------------------1--------------1--------------1--------------1----------xxxxxxxxxxxxxxxx | ---------------------------1--------------1--------------1--------------1----------xxxxxxxxxxxxxxxx | ---------------------------1--------------1--------------1--------------1----------xxxxxxxxxxxxxxxx | ---------------------------1--------------1--------------1--------------1----------xxxxxxxxxxxxxxxx | ---------------------------1--------------1--------------1--------------1----------xxxxxxxxxxxxxxxx
551210
|  | 0101-1 | Ambachtsweg 13a | Gemeentewerf 9605500 sap en oprog=ex.btw | 1997 | 0 | 551210 | Split-Systeem binnen- en buitendeel | Vervangen | 2 | st | 2028 | 15 | 10 | ----------------------------1--------------1--------------1--------------1---------xxxxxxxxxxxxxxxx | ----------------------------1--------------1--------------1--------------1---------xxxxxxxxxxxxxxxx | ----------------------------1--------------1--------------1--------------1---------xxxxxxxxxxxxxxxx | ----------------------------1--------------1--------------1--------------1---------xxxxxxxxxxxxxxxx | ----------------------------1--------------1--------------1--------------1---------xxxxxxxxxxxxxxxx | ----------------------------1--------------1--------------1--------------1---------xxxxxxxxxxxxxxxx | ----------------------------1--------------1--------------1--------------1---------xxxxxxxxxxxxxxxx
|  | 0101-1 | Ambachtsweg 13a | Gemeentewerf 9605500 sap en oprog=ex.btw | 1997 | 0 | 551210 | Split-Systeem binnen- en buitendeel | Vervangen | 1 | st | 2028 | 15 | 10 | ----------------------------1--------------1--------------1--------------1---------xxxxxxxxxxxxxxxx | ----------------------------1--------------1--------------1--------------1---------xxxxxxxxxxxxxxxx | ----------------------------1--------------1--------------1--------------1---------xxxxxxxxxxxxxxxx | ----------------------------1--------------1--------------1--------------1---------xxxxxxxxxxxxxxxx | ----------------------------1--------------1--------------1--------------1---------xxxxxxxxxxxxxxxx | ----------------------------1--------------1--------------1--------------1---------xxxxxxxxxxxxxxxx | ----------------------------1--------------1--------------1--------------1---------xxxxxxxxxxxxxxxx
|  | 0101-1 | Ambachtsweg 13a | Gemeentewerf 9605500 sap en oprog=ex.btw | 1997 | 0 | 551210 | Split-Systeem binnen- en buitendeel | Onderhoudscontract | 2 | st | 2019 | 1 | 20 | -------------------111111111-11111111111111-11111111111111-11111111111111-111111111xxxxxxxxxxxxxxxx | -------------------111111111-11111111111111-11111111111111-11111111111111-111111111xxxxxxxxxxxxxxxx | -------------------111111111-11111111111111-11111111111111-11111111111111-111111111xxxxxxxxxxxxxxxx | -------------------111111111-11111111111111-11111111111111-11111111111111-111111111xxxxxxxxxxxxxxxx | -------------------111111111-11111111111111-11111111111111-11111111111111-111111111xxxxxxxxxxxxxxxx | -------------------111111111-11111111111111-11111111111111-11111111111111-111111111xxxxxxxxxxxxxxxx | -------------------111111111-11111111111111-11111111111111-11111111111111-111111111xxxxxxxxxxxxxxxx
|  | 0101-1 | Ambachtsweg 13a | Gemeentewerf 9605500 sap en oprog=ex.btw | 1997 | 0 | 551210 | Split-Systeem binnen- en buitendeel | Onderhoudscontract | 1 | st | 2019 | 1 | 20 | -------------------111111111-11111111111111-11111111111111-11111111111111-111111111xxxxxxxxxxxxxxxx | -------------------111111111-11111111111111-11111111111111-11111111111111-111111111xxxxxxxxxxxxxxxx | -------------------111111111-11111111111111-11111111111111-11111111111111-111111111xxxxxxxxxxxxxxxx | -------------------111111111-11111111111111-11111111111111-11111111111111-111111111xxxxxxxxxxxxxxxx | -------------------111111111-11111111111111-11111111111111-11111111111111-111111111xxxxxxxxxxxxxxxx | -------------------111111111-11111111111111-11111111111111-11111111111111-111111111xxxxxxxxxxxxxxxx | -------------------111111111-11111111111111-11111111111111-11111111111111-111111111xxxxxxxxxxxxxxxx
|  | 0101-1 | Ambachtsweg 13a | Gemeentewerf 9605500 sap en oprog=ex.btw | 1997 | 0 | 551210 | Split-Systeem binnen- en buitendeel | Keuren | 2 | st | 2019 | 1 | 20 | -------------------111111111-11111111111111-11111111111111-11111111111111-111111111xxxxxxxxxxxxxxxx | -------------------111111111-11111111111111-11111111111111-11111111111111-111111111xxxxxxxxxxxxxxxx | -------------------111111111-11111111111111-11111111111111-11111111111111-111111111xxxxxxxxxxxxxxxx | -------------------111111111-11111111111111-11111111111111-11111111111111-111111111xxxxxxxxxxxxxxxx | -------------------111111111-11111111111111-11111111111111-11111111111111-111111111xxxxxxxxxxxxxxxx | -------------------111111111-11111111111111-11111111111111-11111111111111-111111111xxxxxxxxxxxxxxxx | -------------------111111111-11111111111111-11111111111111-11111111111111-111111111xxxxxxxxxxxxxxxx
|  | 0101-1 | Ambachtsweg 13a | Gemeentewerf 9605500 sap en oprog=ex.btw | 1997 | 0 | 551210 | Split-Systeem binnen- en buitendeel | Keuren | 1 | st | 2019 | 1 | 20 | -------------------111111111-11111111111111-11111111111111-11111111111111-111111111xxxxxxxxxxxxxxxx | -------------------111111111-11111111111111-11111111111111-11111111111111-111111111xxxxxxxxxxxxxxxx | -------------------111111111-11111111111111-11111111111111-11111111111111-111111111xxxxxxxxxxxxxxxx | -------------------111111111-11111111111111-11111111111111-11111111111111-111111111xxxxxxxxxxxxxxxx | -------------------111111111-11111111111111-11111111111111-11111111111111-111111111xxxxxxxxxxxxxxxx | -------------------111111111-11111111111111-11111111111111-11111111111111-111111111xxxxxxxxxxxxxxxx | -------------------111111111-11111111111111-11111111111111-11111111111111-111111111xxxxxxxxxxxxxxxx
561010
|  | 0101-1 | Ambachtsweg 13a | Gemeentewerf 9605500 sap en oprog=ex.btw | 1997 | 0 | 561010 | Leidingen cv-installatie - BVO | Vervangen | 685.5 | bvo | 2037 | 40 | 10 | -------------------------------------1---------------------------------------1-----xxxxxxxxxxxxxxxx | -------------------------------------1---------------------------------------1-----xxxxxxxxxxxxxxxx | -------------------------------------1---------------------------------------1-----xxxxxxxxxxxxxxxx | -------------------------------------1---------------------------------------1-----xxxxxxxxxxxxxxxx | -------------------------------------1---------------------------------------1-----xxxxxxxxxxxxxxxx | -------------------------------------1---------------------------------------1-----xxxxxxxxxxxxxxxx | -------------------------------------1---------------------------------------1-----xxxxxxxxxxxxxxxx
561040
|  | 0101-1 | Ambachtsweg 13a | Gemeentewerf 9605500 sap en oprog=ex.btw | 1997 | 0 | 561040 | Afsluitkraan | Vervangen | 18 | st | 2028 | 20 | 10 | ----------------------------1-------------------1-------------------1--------------xxxxxxxxxxxxxxxx | ----------------------------1-------------------1-------------------1--------------xxxxxxxxxxxxxxxx | ----------------------------1-------------------1-------------------1--------------xxxxxxxxxxxxxxxx | ----------------------------1-------------------1-------------------1--------------xxxxxxxxxxxxxxxx | ----------------------------1-------------------1-------------------1--------------xxxxxxxxxxxxxxxx | ----------------------------1-------------------1-------------------1--------------xxxxxxxxxxxxxxxx | ----------------------------1-------------------1-------------------1--------------xxxxxxxxxxxxxxxx
561500
|  | 0101-1 | Ambachtsweg 13a | Gemeentewerf 9605500 sap en oprog=ex.btw | 1997 | 0 | 561500 | Radiatoren algemeen - BVO | Vervangen | 685.5 | bvo | 2037 | 40 | 10 | -------------------------------------1---------------------------------------1-----xxxxxxxxxxxxxxxx | -------------------------------------1---------------------------------------1-----xxxxxxxxxxxxxxxx | -------------------------------------1---------------------------------------1-----xxxxxxxxxxxxxxxx | -------------------------------------1---------------------------------------1-----xxxxxxxxxxxxxxxx | -------------------------------------1---------------------------------------1-----xxxxxxxxxxxxxxxx | -------------------------------------1---------------------------------------1-----xxxxxxxxxxxxxxxx | -------------------------------------1---------------------------------------1-----xxxxxxxxxxxxxxxx
563210
|  | 0101-1 | Ambachtsweg 13a | Gemeentewerf 9605500 sap en oprog=ex.btw | 1997 | 0 | 563210 | Luchtverwarmers indirect verwarmd | Vervangen | 2 | st | 2019 | 1 | 10 | -------------------1111111111111111111111111111111111111111111111111111111111111111xxxxxxxxxxxxxxxx | -------------------1111111111111111111111111111111111111111111111111111111111111111xxxxxxxxxxxxxxxx | -------------------1111111111111111111111111111111111111111111111111111111111111111xxxxxxxxxxxxxxxx | -------------------1111111111111111111111111111111111111111111111111111111111111111xxxxxxxxxxxxxxxx | -------------------1111111111111111111111111111111111111111111111111111111111111111xxxxxxxxxxxxxxxx | -------------------1111111111111111111111111111111111111111111111111111111111111111xxxxxxxxxxxxxxxx | -------------------1111111111111111111111111111111111111111111111111111111111111111xxxxxxxxxxxxxxxx
|  | 0101-1 | Ambachtsweg 13a | Gemeentewerf 9605500 sap en oprog=ex.btw | 1997 | 0 | 563210 | Luchtverwarmers indirect verwarmd | Vervangen | 2 | st | 2039 | 20 | 10 | ---------------------------------------1-------------------1-------------------1---xxxxxxxxxxxxxxxx | ---------------------------------------1-------------------1-------------------1---xxxxxxxxxxxxxxxx | ---------------------------------------1-------------------1-------------------1---xxxxxxxxxxxxxxxx | ---------------------------------------1-------------------1-------------------1---xxxxxxxxxxxxxxxx | ---------------------------------------1-------------------1-------------------1---xxxxxxxxxxxxxxxx | ---------------------------------------1-------------------1-------------------1---xxxxxxxxxxxxxxxx | ---------------------------------------1-------------------1-------------------1---xxxxxxxxxxxxxxxx
|  | 0101-1 | Ambachtsweg 13a | Gemeentewerf 9605500 sap en oprog=ex.btw | 1997 | 4 | 563210 | Luchtverwarmers indirect verwarmd | Vervangen | 1 | pm | 2020 | 0 | 10 | --------------------1------------------------------------------------------------------------------- | --------------------1------------------------------------------------------------------------------- | --------------------1------------------------------------------------------------------------------- | --------------------1------------------------------------------------------------------------------- | --------------------1------------------------------------------------------------------------------- | --------------------1------------------------------------------------------------------------------- | --------------------1-------------------------------------------------------------------------------
564001
|  | 0101-1 | Ambachtsweg 13a | Gemeentewerf 9605500 sap en oprog=ex.btw | 1997 | 0 | 564001 | Circulatiepomp | Vervangen | 1 | st | 2033 | 15 | 10 | ---------------------------------1--------------1--------------1--------------1----xxxxxxxxxxxxxxxx | ---------------------------------1--------------1--------------1--------------1----xxxxxxxxxxxxxxxx | ---------------------------------1--------------1--------------1--------------1----xxxxxxxxxxxxxxxx | ---------------------------------1--------------1--------------1--------------1----xxxxxxxxxxxxxxxx | ---------------------------------1--------------1--------------1--------------1----xxxxxxxxxxxxxxxx | ---------------------------------1--------------1--------------1--------------1----xxxxxxxxxxxxxxxx | ---------------------------------1--------------1--------------1--------------1----xxxxxxxxxxxxxxxx
|  | 0101-1 | Ambachtsweg 13a | Gemeentewerf 9605500 sap en oprog=ex.btw | 1997 | 0 | 564001 | Circulatiepomp | Vervangen | 2 | st | 2033 | 15 | 10 | ---------------------------------1--------------1--------------1--------------1----xxxxxxxxxxxxxxxx | ---------------------------------1--------------1--------------1--------------1----xxxxxxxxxxxxxxxx | ---------------------------------1--------------1--------------1--------------1----xxxxxxxxxxxxxxxx | ---------------------------------1--------------1--------------1--------------1----xxxxxxxxxxxxxxxx | ---------------------------------1--------------1--------------1--------------1----xxxxxxxxxxxxxxxx | ---------------------------------1--------------1--------------1--------------1----xxxxxxxxxxxxxxxx | ---------------------------------1--------------1--------------1--------------1----xxxxxxxxxxxxxxxx
|  | 0101-1 | Ambachtsweg 13a | Gemeentewerf 9605500 sap en oprog=ex.btw | 1997 | 0 | 564001 | Circulatiepomp | Vervangen | 2 | st | 2033 | 15 | 10 | ---------------------------------1--------------1--------------1--------------1----xxxxxxxxxxxxxxxx | ---------------------------------1--------------1--------------1--------------1----xxxxxxxxxxxxxxxx | ---------------------------------1--------------1--------------1--------------1----xxxxxxxxxxxxxxxx | ---------------------------------1--------------1--------------1--------------1----xxxxxxxxxxxxxxxx | ---------------------------------1--------------1--------------1--------------1----xxxxxxxxxxxxxxxx | ---------------------------------1--------------1--------------1--------------1----xxxxxxxxxxxxxxxx | ---------------------------------1--------------1--------------1--------------1----xxxxxxxxxxxxxxxx
565501
|  | 0101-1 | Ambachtsweg 13a | Gemeentewerf 9605500 sap en oprog=ex.btw | 1997 | 0 | 565501 | Driewegmengklep | Vervangen | 3 | st | 2033 | 15 | 10 | ---------------------------------1--------------1--------------1--------------1----xxxxxxxxxxxxxxxx | ---------------------------------1--------------1--------------1--------------1----xxxxxxxxxxxxxxxx | ---------------------------------1--------------1--------------1--------------1----xxxxxxxxxxxxxxxx | ---------------------------------1--------------1--------------1--------------1----xxxxxxxxxxxxxxxx | ---------------------------------1--------------1--------------1--------------1----xxxxxxxxxxxxxxxx | ---------------------------------1--------------1--------------1--------------1----xxxxxxxxxxxxxxxx | ---------------------------------1--------------1--------------1--------------1----xxxxxxxxxxxxxxxx
566004
|  | 0101-1 | Ambachtsweg 13a | Gemeentewerf 9605500 sap en oprog=ex.btw | 1997 | 0 | 566004 | Expansievat 18 ltr. | Vervangen | 1 | st | 2033 | 15 | 10 | ---------------------------------1--------------1--------------1--------------1----xxxxxxxxxxxxxxxx | ---------------------------------1--------------1--------------1--------------1----xxxxxxxxxxxxxxxx | ---------------------------------1--------------1--------------1--------------1----xxxxxxxxxxxxxxxx | ---------------------------------1--------------1--------------1--------------1----xxxxxxxxxxxxxxxx | ---------------------------------1--------------1--------------1--------------1----xxxxxxxxxxxxxxxx | ---------------------------------1--------------1--------------1--------------1----xxxxxxxxxxxxxxxx | ---------------------------------1--------------1--------------1--------------1----xxxxxxxxxxxxxxxx
566008
|  | 0101-1 | Ambachtsweg 13a | Gemeentewerf 9605500 sap en oprog=ex.btw | 1997 | 0 | 566008 | Expansievat 80 ltr. | Vervangen | 1 | st | 2033 | 15 | 10 | ---------------------------------1--------------1--------------1--------------1----xxxxxxxxxxxxxxxx | ---------------------------------1--------------1--------------1--------------1----xxxxxxxxxxxxxxxx | ---------------------------------1--------------1--------------1--------------1----xxxxxxxxxxxxxxxx | ---------------------------------1--------------1--------------1--------------1----xxxxxxxxxxxxxxxx | ---------------------------------1--------------1--------------1--------------1----xxxxxxxxxxxxxxxx | ---------------------------------1--------------1--------------1--------------1----xxxxxxxxxxxxxxxx | ---------------------------------1--------------1--------------1--------------1----xxxxxxxxxxxxxxxx
572101
|  | 0101-1 | Ambachtsweg 13a | Gemeentewerf 9605500 sap en oprog=ex.btw | 1997 | 0 | 572101 | Dakventilator | Vervangen | 2 | st | 2043 | 24 | 10 | -------------------------------------------1-----------------------1---------------xxxxxxxxxxxxxxxx | -------------------------------------------1-----------------------1---------------xxxxxxxxxxxxxxxx | -------------------------------------------1-----------------------1---------------xxxxxxxxxxxxxxxx | -------------------------------------------1-----------------------1---------------xxxxxxxxxxxxxxxx | -------------------------------------------1-----------------------1---------------xxxxxxxxxxxxxxxx | -------------------------------------------1-----------------------1---------------xxxxxxxxxxxxxxxx | -------------------------------------------1-----------------------1---------------xxxxxxxxxxxxxxxx
|  | 0101-1 | Ambachtsweg 13a | Gemeentewerf 9605500 sap en oprog=ex.btw | 1997 | 4 | 572101 | Dakventilator | Vervangen | 1 | pm | 2020 | 0 | 10 | --------------------1------------------------------------------------------------------------------- | --------------------1------------------------------------------------------------------------------- | --------------------1------------------------------------------------------------------------------- | --------------------1------------------------------------------------------------------------------- | --------------------1------------------------------------------------------------------------------- | --------------------1------------------------------------------------------------------------------- | --------------------1-------------------------------------------------------------------------------
|  | 0101-1 | Ambachtsweg 13a | Gemeentewerf 9605500 sap en oprog=ex.btw | 1997 | 0 | 572101 | Dakventilator | Vervangen | 4 | st | 2043 | 24 | 10 | -------------------------------------------1-----------------------1---------------xxxxxxxxxxxxxxxx | -------------------------------------------1-----------------------1---------------xxxxxxxxxxxxxxxx | -------------------------------------------1-----------------------1---------------xxxxxxxxxxxxxxxx | -------------------------------------------1-----------------------1---------------xxxxxxxxxxxxxxxx | -------------------------------------------1-----------------------1---------------xxxxxxxxxxxxxxxx | -------------------------------------------1-----------------------1---------------xxxxxxxxxxxxxxxx | -------------------------------------------1-----------------------1---------------xxxxxxxxxxxxxxxx
|  | 0101-1 | Ambachtsweg 13a | Gemeentewerf 9605500 sap en oprog=ex.btw | 1997 | 0 | 572101 | Dakventilator | Onderhoudscontract | 2 | st | 2019 | 1 | 20 | -------------------111111111111111111111111-11111111111111111111111-111111111111111xxxxxxxxxxxxxxxx | -------------------111111111111111111111111-11111111111111111111111-111111111111111xxxxxxxxxxxxxxxx | -------------------111111111111111111111111-11111111111111111111111-111111111111111xxxxxxxxxxxxxxxx | -------------------111111111111111111111111-11111111111111111111111-111111111111111xxxxxxxxxxxxxxxx | -------------------111111111111111111111111-11111111111111111111111-111111111111111xxxxxxxxxxxxxxxx | -------------------111111111111111111111111-11111111111111111111111-111111111111111xxxxxxxxxxxxxxxx | -------------------111111111111111111111111-11111111111111111111111-111111111111111xxxxxxxxxxxxxxxx
|  | 0101-1 | Ambachtsweg 13a | Gemeentewerf 9605500 sap en oprog=ex.btw | 1997 | 0 | 572101 | Dakventilator | Onderhoudscontract | 4 | st | 2019 | 1 | 20 | -------------------111111111111111111111111-11111111111111111111111-111111111111111xxxxxxxxxxxxxxxx | -------------------111111111111111111111111-11111111111111111111111-111111111111111xxxxxxxxxxxxxxxx | -------------------111111111111111111111111-11111111111111111111111-111111111111111xxxxxxxxxxxxxxxx | -------------------111111111111111111111111-11111111111111111111111-111111111111111xxxxxxxxxxxxxxxx | -------------------111111111111111111111111-11111111111111111111111-111111111111111xxxxxxxxxxxxxxxx | -------------------111111111111111111111111-11111111111111111111111-111111111111111xxxxxxxxxxxxxxxx | -------------------111111111111111111111111-11111111111111111111111-111111111111111xxxxxxxxxxxxxxxx
572108
|  | 0101-1 | Ambachtsweg 13a | Gemeentewerf 9605500 sap en oprog=ex.btw | 1997 | 0 | 572108 | Lokale afzuigventilator | Onderhoudscontract | 1 | pm | 2019 | 1 | 20 | -------------------1111111111111111111111111111111111111111111111111111111111111111xxxxxxxxxxxxxxxx | -------------------1111111111111111111111111111111111111111111111111111111111111111xxxxxxxxxxxxxxxx | -------------------1111111111111111111111111111111111111111111111111111111111111111xxxxxxxxxxxxxxxx | -------------------1111111111111111111111111111111111111111111111111111111111111111xxxxxxxxxxxxxxxx | -------------------1111111111111111111111111111111111111111111111111111111111111111xxxxxxxxxxxxxxxx | -------------------1111111111111111111111111111111111111111111111111111111111111111xxxxxxxxxxxxxxxx | -------------------1111111111111111111111111111111111111111111111111111111111111111xxxxxxxxxxxxxxxx
572118
|  | 0101-1 | Ambachtsweg 13a | Gemeentewerf 9605500 sap en oprog=ex.btw | 1997 | 0 | 572118 | Ventilatiedakdoorvoer | Vervangen | 12 | st | 2030 | 24 | 10 | ------------------------------1-----------------------1-----------------------1----xxxxxxxxxxxxxxxx | ------------------------------1-----------------------1-----------------------1----xxxxxxxxxxxxxxxx | ------------------------------1-----------------------1-----------------------1----xxxxxxxxxxxxxxxx | ------------------------------1-----------------------1-----------------------1----xxxxxxxxxxxxxxxx | ------------------------------1-----------------------1-----------------------1----xxxxxxxxxxxxxxxx | ------------------------------1-----------------------1-----------------------1----xxxxxxxxxxxxxxxx | ------------------------------1-----------------------1-----------------------1----xxxxxxxxxxxxxxxx
582010
|  | 0101-1 | Ambachtsweg 13a | Gemeentewerf 9605500 sap en oprog=ex.btw | 1997 | 0 | 582010 | Regelkasten klimaat centraal | Vervangen | 1 | st | 2036 | 18 | 10 | ------------------------------------1-----------------1-----------------1----------xxxxxxxxxxxxxxxx | ------------------------------------1-----------------1-----------------1----------xxxxxxxxxxxxxxxx | ------------------------------------1-----------------1-----------------1----------xxxxxxxxxxxxxxxx | ------------------------------------1-----------------1-----------------1----------xxxxxxxxxxxxxxxx | ------------------------------------1-----------------1-----------------1----------xxxxxxxxxxxxxxxx | ------------------------------------1-----------------1-----------------1----------xxxxxxxxxxxxxxxx | ------------------------------------1-----------------1-----------------1----------xxxxxxxxxxxxxxxx
610000
|  | 0101-1 | Ambachtsweg 13a | Gemeentewerf 9605500 sap en oprog=ex.btw | 1997 | 0 | 610000 | Centrale elektrotechnische voorzieningen - BVO | Revisie | 1371 | bvo | 2027 | 30 | 20 | ---------------------------1-----------------------------1-------------------------xxxxxxxxxxxxxxxx | ---------------------------1-----------------------------1-------------------------xxxxxxxxxxxxxxxx | ---------------------------1-----------------------------1-------------------------xxxxxxxxxxxxxxxx | ---------------------------1-----------------------------1-------------------------xxxxxxxxxxxxxxxx | ---------------------------1-----------------------------1-------------------------xxxxxxxxxxxxxxxx | ---------------------------1-----------------------------1-------------------------xxxxxxxxxxxxxxxx | ---------------------------1-----------------------------1-------------------------xxxxxxxxxxxxxxxx
|  | 0101-1 | Ambachtsweg 13a | Gemeentewerf 9605500 sap en oprog=ex.btw | 1997 | 0 | 610000 | Centrale elektrotechnische voorzieningen - BVO | Onderhouden | 1371 | bvo | 2019 | 1 | 20 | -------------------11111111-11111111111111111111111111111-1111111111111111111111111xxxxxxxxxxxxxxxx | -------------------11111111-11111111111111111111111111111-1111111111111111111111111xxxxxxxxxxxxxxxx | -------------------11111111-11111111111111111111111111111-1111111111111111111111111xxxxxxxxxxxxxxxx | -------------------11111111-11111111111111111111111111111-1111111111111111111111111xxxxxxxxxxxxxxxx | -------------------11111111-11111111111111111111111111111-1111111111111111111111111xxxxxxxxxxxxxxxx | -------------------11111111-11111111111111111111111111111-1111111111111111111111111xxxxxxxxxxxxxxxx | -------------------11111111-11111111111111111111111111111-1111111111111111111111111xxxxxxxxxxxxxxxx
|  | 0101-1 | Ambachtsweg 13a | Gemeentewerf 9605500 sap en oprog=ex.btw | 1997 | 0 | 610000 | Centrale elektrotechnische voorzieningen - BVO | Keuren | 1371 | bvo | 2023 | 5 | 20 | -----------------------1----1----1----1----1----1----1----1----1----1----1----1----xxxxxxxxxxxxxxxx | -----------------------1----1----1----1----1----1----1----1----1----1----1----1----xxxxxxxxxxxxxxxx | -----------------------1----1----1----1----1----1----1----1----1----1----1----1----xxxxxxxxxxxxxxxx | -----------------------1----1----1----1----1----1----1----1----1----1----1----1----xxxxxxxxxxxxxxxx | -----------------------1----1----1----1----1----1----1----1----1----1----1----1----xxxxxxxxxxxxxxxx | -----------------------1----1----1----1----1----1----1----1----1----1----1----1----xxxxxxxxxxxxxxxx | -----------------------1----1----1----1----1----1----1----1----1----1----1----1----xxxxxxxxxxxxxxxx
611110
|  | 0101-1 | Ambachtsweg 13a | Gemeentewerf 9605500 sap en oprog=ex.btw | 1997 | 0 | 611110 | Noodstroomaggregaten | Vervangen | 1 | st | 2043 | 35 | 10 | -----------------------------------------------------------------------------------xxxxxxxxxxxxxxxx | -----------------------------------------------------------------------------------xxxxxxxxxxxxxxxx | -----------------------------------------------------------------------------------xxxxxxxxxxxxxxxx | -----------------------------------------------------------------------------------xxxxxxxxxxxxxxxx | -----------------------------------------------------------------------------------xxxxxxxxxxxxxxxx | -----------------------------------------------------------------------------------xxxxxxxxxxxxxxxx | -----------------------------------------------------------------------------------xxxxxxxxxxxxxxxx
|  | 0101-1 | Ambachtsweg 13a | Gemeentewerf 9605500 sap en oprog=ex.btw | 1997 | 0 | 611110 | Noodstroomaggregaten | Onderhoudscontract | 1 | st | 2019 | 1 | 20 | -------------------1111111111111111111111111111111111111111111111111111111111111111xxxxxxxxxxxxxxxx | -------------------1111111111111111111111111111111111111111111111111111111111111111xxxxxxxxxxxxxxxx | -------------------1111111111111111111111111111111111111111111111111111111111111111xxxxxxxxxxxxxxxx | -------------------1111111111111111111111111111111111111111111111111111111111111111xxxxxxxxxxxxxxxx | -------------------1111111111111111111111111111111111111111111111111111111111111111xxxxxxxxxxxxxxxx | -------------------1111111111111111111111111111111111111111111111111111111111111111xxxxxxxxxxxxxxxx | -------------------1111111111111111111111111111111111111111111111111111111111111111xxxxxxxxxxxxxxxx
|  | 0101-1 | Ambachtsweg 13a | Gemeentewerf 9605500 sap en oprog=ex.btw | 1997 | 0 | 611110 | Noodstroomaggregaten | Keuren | 1 | st | 2022 | 4 | 20 | ----------------------1---1---1---1---1---1---1---1---1---1---1---1---1---1---1---1xxxxxxxxxxxxxxxx | ----------------------1---1---1---1---1---1---1---1---1---1---1---1---1---1---1---1xxxxxxxxxxxxxxxx | ----------------------1---1---1---1---1---1---1---1---1---1---1---1---1---1---1---1xxxxxxxxxxxxxxxx | ----------------------1---1---1---1---1---1---1---1---1---1---1---1---1---1---1---1xxxxxxxxxxxxxxxx | ----------------------1---1---1---1---1---1---1---1---1---1---1---1---1---1---1---1xxxxxxxxxxxxxxxx | ----------------------1---1---1---1---1---1---1---1---1---1---1---1---1---1---1---1xxxxxxxxxxxxxxxx | ----------------------1---1---1---1---1---1---1---1---1---1---1---1---1---1---1---1xxxxxxxxxxxxxxxx
611130
|  | 0101-1 | Ambachtsweg 13a | Gemeentewerf 9605500 sap en oprog=ex.btw | 1997 | 0 | 611130 | Photo-Voltage-cellen | Vervangen | 3 | st | 2029 | 15 | 10 | -----------------------------1--------------1--------------1--------------1--------xxxxxxxxxxxxxxxx | -----------------------------1--------------1--------------1--------------1--------xxxxxxxxxxxxxxxx | -----------------------------1--------------1--------------1--------------1--------xxxxxxxxxxxxxxxx | -----------------------------1--------------1--------------1--------------1--------xxxxxxxxxxxxxxxx | -----------------------------1--------------1--------------1--------------1--------xxxxxxxxxxxxxxxx | -----------------------------1--------------1--------------1--------------1--------xxxxxxxxxxxxxxxx | -----------------------------1--------------1--------------1--------------1--------xxxxxxxxxxxxxxxx
|  | 0101-1 | Ambachtsweg 13a | Gemeentewerf 9605500 sap en oprog=ex.btw | 1997 | 0 | 611130 | Photo-Voltage-cellen | Vervangen | 187 | st | 2038 | 24 | 10 | --------------------------------------1-----------------------1--------------------xxxxxxxxxxxxxxxx | --------------------------------------1-----------------------1--------------------xxxxxxxxxxxxxxxx | --------------------------------------1-----------------------1--------------------xxxxxxxxxxxxxxxx | --------------------------------------1-----------------------1--------------------xxxxxxxxxxxxxxxx | --------------------------------------1-----------------------1--------------------xxxxxxxxxxxxxxxx | --------------------------------------1-----------------------1--------------------xxxxxxxxxxxxxxxx | --------------------------------------1-----------------------1--------------------xxxxxxxxxxxxxxxx
631130
|  | 0101-1 | Ambachtsweg 13a | Gemeentewerf 9605500 sap en oprog=ex.btw | 1997 | 0 | 631130 | Verlichtingsarmaturen - BVO | Vervangen van onderdeel (deelvervanging) | 1371 | bvo | 2019 | 1 | 10 | -------------------111-111111111111111111111111-111111111111111111111111-1111111111xxxxxxxxxxxxxxxx | -------------------111-111111111111111111111111-111111111111111111111111-1111111111xxxxxxxxxxxxxxxx | -------------------111-111111111111111111111111-111111111111111111111111-1111111111xxxxxxxxxxxxxxxx | -------------------111-111111111111111111111111-111111111111111111111111-1111111111xxxxxxxxxxxxxxxx | -------------------111-111111111111111111111111-111111111111111111111111-1111111111xxxxxxxxxxxxxxxx | -------------------111-111111111111111111111111-111111111111111111111111-1111111111xxxxxxxxxxxxxxxx | -------------------111-111111111111111111111111-111111111111111111111111-1111111111xxxxxxxxxxxxxxxx
|  | 0101-1 | Ambachtsweg 13a | Gemeentewerf 9605500 sap en oprog=ex.btw | 1997 | 0 | 631130 | Verlichtingsarmaturen - BVO | Vervangen | 1371 | bvo | 2022 | 25 | 10 | ----------------------1------------------------1------------------------1----------xxxxxxxxxxxxxxxx | ----------------------1------------------------1------------------------1----------xxxxxxxxxxxxxxxx | ----------------------1------------------------1------------------------1----------xxxxxxxxxxxxxxxx | ----------------------1------------------------1------------------------1----------xxxxxxxxxxxxxxxx | ----------------------1------------------------1------------------------1----------xxxxxxxxxxxxxxxx | ----------------------1------------------------1------------------------1----------xxxxxxxxxxxxxxxx | ----------------------1------------------------1------------------------1----------xxxxxxxxxxxxxxxx
|  | 0101-1 | Ambachtsweg 13a | Gemeentewerf 9605500 sap en oprog=ex.btw | 1997 | 0 | 631130 | Verlichtingsarmaturen - BVO | Aanbrengen | 1371 | bvo | 2022 | 0 | 20 | ----------------------1----------------------------------------------------------------------------- | ----------------------1----------------------------------------------------------------------------- | ----------------------1----------------------------------------------------------------------------- | ----------------------1----------------------------------------------------------------------------- | ----------------------1----------------------------------------------------------------------------- | ----------------------1----------------------------------------------------------------------------- | ----------------------1-----------------------------------------------------------------------------
632410
|  | 0101-1 | Ambachtsweg 13a | Gemeentewerf 9605500 sap en oprog=ex.btw | 1997 | 0 | 632410 | Noodverlichtingsarmaturen decentr. | Vervangen | 11 | st | 2031 | 16 | 10 | -------------------------------1---------------1---------------1---------------1---xxxxxxxxxxxxxxxx | -------------------------------1---------------1---------------1---------------1---xxxxxxxxxxxxxxxx | -------------------------------1---------------1---------------1---------------1---xxxxxxxxxxxxxxxx | -------------------------------1---------------1---------------1---------------1---xxxxxxxxxxxxxxxx | -------------------------------1---------------1---------------1---------------1---xxxxxxxxxxxxxxxx | -------------------------------1---------------1---------------1---------------1---xxxxxxxxxxxxxxxx | -------------------------------1---------------1---------------1---------------1---xxxxxxxxxxxxxxxx
|  | 0101-1 | Ambachtsweg 13a | Gemeentewerf 9605500 sap en oprog=ex.btw | 1997 | 0 | 632410 | Noodverlichtingsarmaturen decentr. | Onderhouden | 11 | st | 2019 | 1 | 20 | -------------------111111111111-111111111111111-111111111111111-111111111111111-111xxxxxxxxxxxxxxxx | -------------------111111111111-111111111111111-111111111111111-111111111111111-111xxxxxxxxxxxxxxxx | -------------------111111111111-111111111111111-111111111111111-111111111111111-111xxxxxxxxxxxxxxxx | -------------------111111111111-111111111111111-111111111111111-111111111111111-111xxxxxxxxxxxxxxxx | -------------------111111111111-111111111111111-111111111111111-111111111111111-111xxxxxxxxxxxxxxxx | -------------------111111111111-111111111111111-111111111111111-111111111111111-111xxxxxxxxxxxxxxxx | -------------------111111111111-111111111111111-111111111111111-111111111111111-111xxxxxxxxxxxxxxxx
642230
|  | 0101-1 | Ambachtsweg 13a | Gemeentewerf 9605500 sap en oprog=ex.btw | 1997 | 0 | 642230 | Deurintercominstallaties | Vervangen | 1 | st | 2022 | 15 | 10 | ----------------------1--------------1--------------1--------------1--------------1xxxxxxxxxxxxxxxx | ----------------------1--------------1--------------1--------------1--------------1xxxxxxxxxxxxxxxx | ----------------------1--------------1--------------1--------------1--------------1xxxxxxxxxxxxxxxx | ----------------------1--------------1--------------1--------------1--------------1xxxxxxxxxxxxxxxx | ----------------------1--------------1--------------1--------------1--------------1xxxxxxxxxxxxxxxx | ----------------------1--------------1--------------1--------------1--------------1xxxxxxxxxxxxxxxx | ----------------------1--------------1--------------1--------------1--------------1xxxxxxxxxxxxxxxx
|  | 0101-1 | Ambachtsweg 13a | Gemeentewerf 9605500 sap en oprog=ex.btw | 1997 | 2 | 642230 | Deurintercominstallaties |  | 0 | pst | 0 | 0 | 20 | ---------------------------------------------------------------------------------------------------- | ---------------------------------------------------------------------------------------------------- | ---------------------------------------------------------------------------------------------------- | ---------------------------------------------------------------------------------------------------- | ---------------------------------------------------------------------------------------------------- | ---------------------------------------------------------------------------------------------------- | ----------------------------------------------------------------------------------------------------
651301
|  | 0101-1 | Ambachtsweg 13a | Gemeentewerf 9605500 sap en oprog=ex.btw | 1997 | 0 | 651301 | Brandslanghaspels | Vervangen van onderdeel (deelvervanging) | 4 | st | 2020 | 15 | 10 | --------------------1--------------1--------------1--------------1--------------1--xxxxxxxxxxxxxxxx | --------------------1--------------1--------------1--------------1--------------1--xxxxxxxxxxxxxxxx | --------------------1--------------1--------------1--------------1--------------1--xxxxxxxxxxxxxxxx | --------------------1--------------1--------------1--------------1--------------1--xxxxxxxxxxxxxxxx | --------------------1--------------1--------------1--------------1--------------1--xxxxxxxxxxxxxxxx | --------------------1--------------1--------------1--------------1--------------1--xxxxxxxxxxxxxxxx | --------------------1--------------1--------------1--------------1--------------1--xxxxxxxxxxxxxxxx
|  | 0101-1 | Ambachtsweg 13a | Gemeentewerf 9605500 sap en oprog=ex.btw | 1997 | 0 | 651301 | Brandslanghaspels | Keuren | 4 | st | 2029 | 1 | 20 | -----------------------------111111111111111111111111111111111111111111111111111111xxxxxxxxxxxxxxxx | -----------------------------111111111111111111111111111111111111111111111111111111xxxxxxxxxxxxxxxx | -----------------------------111111111111111111111111111111111111111111111111111111xxxxxxxxxxxxxxxx | -----------------------------111111111111111111111111111111111111111111111111111111xxxxxxxxxxxxxxxx | -----------------------------111111111111111111111111111111111111111111111111111111xxxxxxxxxxxxxxxx | -----------------------------111111111111111111111111111111111111111111111111111111xxxxxxxxxxxxxxxx | -----------------------------111111111111111111111111111111111111111111111111111111xxxxxxxxxxxxxxxx
651302
|  | 0101-1 | Ambachtsweg 13a | Gemeentewerf 9605500 sap en oprog=ex.btw | 1997 | 0 | 651302 | Brandblussers | Vervangen | 4 | st | 2027 | 20 | 10 | ---------------------------1-------------------1-------------------1---------------xxxxxxxxxxxxxxxx | ---------------------------1-------------------1-------------------1---------------xxxxxxxxxxxxxxxx | ---------------------------1-------------------1-------------------1---------------xxxxxxxxxxxxxxxx | ---------------------------1-------------------1-------------------1---------------xxxxxxxxxxxxxxxx | ---------------------------1-------------------1-------------------1---------------xxxxxxxxxxxxxxxx | ---------------------------1-------------------1-------------------1---------------xxxxxxxxxxxxxxxx | ---------------------------1-------------------1-------------------1---------------xxxxxxxxxxxxxxxx
|  | 0101-1 | Ambachtsweg 13a | Gemeentewerf 9605500 sap en oprog=ex.btw | 1997 | 0 | 651302 | Brandblussers | Revisie | 4 | st | 2022 | 5 | 20 | ----------------------1---------1----1----1---------1----1----1---------1----1----1xxxxxxxxxxxxxxxx | ----------------------1---------1----1----1---------1----1----1---------1----1----1xxxxxxxxxxxxxxxx | ----------------------1---------1----1----1---------1----1----1---------1----1----1xxxxxxxxxxxxxxxx | ----------------------1---------1----1----1---------1----1----1---------1----1----1xxxxxxxxxxxxxxxx | ----------------------1---------1----1----1---------1----1----1---------1----1----1xxxxxxxxxxxxxxxx | ----------------------1---------1----1----1---------1----1----1---------1----1----1xxxxxxxxxxxxxxxx | ----------------------1---------1----1----1---------1----1----1---------1----1----1xxxxxxxxxxxxxxxx
|  | 0101-1 | Ambachtsweg 13a | Gemeentewerf 9605500 sap en oprog=ex.btw | 1997 | 0 | 651302 | Brandblussers | Keuren | 4 | st | 2019 | 1 | 20 | -------------------11111111-1111111111111111111-1111111111111111111-111111111111111xxxxxxxxxxxxxxxx | -------------------11111111-1111111111111111111-1111111111111111111-111111111111111xxxxxxxxxxxxxxxx | -------------------11111111-1111111111111111111-1111111111111111111-111111111111111xxxxxxxxxxxxxxxx | -------------------11111111-1111111111111111111-1111111111111111111-111111111111111xxxxxxxxxxxxxxxx | -------------------11111111-1111111111111111111-1111111111111111111-111111111111111xxxxxxxxxxxxxxxx | -------------------11111111-1111111111111111111-1111111111111111111-111111111111111xxxxxxxxxxxxxxxx | -------------------11111111-1111111111111111111-1111111111111111111-111111111111111xxxxxxxxxxxxxxxx
652140
|  | 0101-1 | Ambachtsweg 13a | Gemeentewerf 9605500 sap en oprog=ex.btw | 1997 | 0 | 652140 | Inbraaksignaleringsinstallaties - BVO | Revisie | 1371 | bvo | 2037 | 18 | 20 | -------------------------------------1-----------------1-----------------1---------xxxxxxxxxxxxxxxx | -------------------------------------1-----------------1-----------------1---------xxxxxxxxxxxxxxxx | -------------------------------------1-----------------1-----------------1---------xxxxxxxxxxxxxxxx | -------------------------------------1-----------------1-----------------1---------xxxxxxxxxxxxxxxx | -------------------------------------1-----------------1-----------------1---------xxxxxxxxxxxxxxxx | -------------------------------------1-----------------1-----------------1---------xxxxxxxxxxxxxxxx | -------------------------------------1-----------------1-----------------1---------xxxxxxxxxxxxxxxx
|  | 0101-1 | Ambachtsweg 13a | Gemeentewerf 9605500 sap en oprog=ex.btw | 1997 | 4 | 652140 | Inbraaksignaleringsinstallaties - BVO | Reviseren | 1 | pst | 2019 | 0 | 20 | -------------------1-------------------------------------------------------------------------------- | -------------------1-------------------------------------------------------------------------------- | -------------------1-------------------------------------------------------------------------------- | -------------------1-------------------------------------------------------------------------------- | -------------------1-------------------------------------------------------------------------------- | -------------------1-------------------------------------------------------------------------------- | -------------------1--------------------------------------------------------------------------------
|  | 0101-1 | Ambachtsweg 13a | Gemeentewerf 9605500 sap en oprog=ex.btw | 1997 | 0 | 652140 | Inbraaksignaleringsinstallaties - BVO | Onderhoudscontract | 1371 | bvo | 2019 | 1 | 20 | -------------------111111111111111111-11111111111111111-11111111111111111-111111111xxxxxxxxxxxxxxxx | -------------------111111111111111111-11111111111111111-11111111111111111-111111111xxxxxxxxxxxxxxxx | -------------------111111111111111111-11111111111111111-11111111111111111-111111111xxxxxxxxxxxxxxxx | -------------------111111111111111111-11111111111111111-11111111111111111-111111111xxxxxxxxxxxxxxxx | -------------------111111111111111111-11111111111111111-11111111111111111-111111111xxxxxxxxxxxxxxxx | -------------------111111111111111111-11111111111111111-11111111111111111-111111111xxxxxxxxxxxxxxxx | -------------------111111111111111111-11111111111111111-11111111111111111-111111111xxxxxxxxxxxxxxxx
656200
|  | 0101-1 | Ambachtsweg 13a | Gemeentewerf 9605500 sap en oprog=ex.btw | 1997 | 0 | 656200 | Oogdouche | Vervangen | 1 | st | 2022 | 30 | 10 | ----------------------1-----------------------------1-----------------------------1xxxxxxxxxxxxxxxx | ----------------------1-----------------------------1-----------------------------1xxxxxxxxxxxxxxxx | ----------------------1-----------------------------1-----------------------------1xxxxxxxxxxxxxxxx | ----------------------1-----------------------------1-----------------------------1xxxxxxxxxxxxxxxx | ----------------------1-----------------------------1-----------------------------1xxxxxxxxxxxxxxxx | ----------------------1-----------------------------1-----------------------------1xxxxxxxxxxxxxxxx | ----------------------1-----------------------------1-----------------------------1xxxxxxxxxxxxxxxx
661100
|  | 0101-1 | Ambachtsweg 13a | Gemeentewerf 9605500 sap en oprog=ex.btw | 1997 | 0 | 661100 | Electrische liften algemeen | Revisie | 1 | pst | 2022 | 10 | 20 | ----------------------1---------1---------1---------1---------1---------1---------1xxxxxxxxxxxxxxxx | ----------------------1---------1---------1---------1---------1---------1---------1xxxxxxxxxxxxxxxx | ----------------------1---------1---------1---------1---------1---------1---------1xxxxxxxxxxxxxxxx | ----------------------1---------1---------1---------1---------1---------1---------1xxxxxxxxxxxxxxxx | ----------------------1---------1---------1---------1---------1---------1---------1xxxxxxxxxxxxxxxx | ----------------------1---------1---------1---------1---------1---------1---------1xxxxxxxxxxxxxxxx | ----------------------1---------1---------1---------1---------1---------1---------1xxxxxxxxxxxxxxxx
|  | 0101-1 | Ambachtsweg 13a | Gemeentewerf 9605500 sap en oprog=ex.btw | 1997 | 0 | 661100 | Electrische liften algemeen | Onderhoudscontract | 1 | pst | 2019 | 1 | 20 | -------------------111-111111111-111111111-111111111-111111111-111111111-111111111-xxxxxxxxxxxxxxxx | -------------------111-111111111-111111111-111111111-111111111-111111111-111111111-xxxxxxxxxxxxxxxx | -------------------111-111111111-111111111-111111111-111111111-111111111-111111111-xxxxxxxxxxxxxxxx | -------------------111-111111111-111111111-111111111-111111111-111111111-111111111-xxxxxxxxxxxxxxxx | -------------------111-111111111-111111111-111111111-111111111-111111111-111111111-xxxxxxxxxxxxxxxx | -------------------111-111111111-111111111-111111111-111111111-111111111-111111111-xxxxxxxxxxxxxxxx | -------------------111-111111111-111111111-111111111-111111111-111111111-111111111-xxxxxxxxxxxxxxxx
|  | 0101-1 | Ambachtsweg 13a | Gemeentewerf 9605500 sap en oprog=ex.btw | 1997 | 0 | 661100 | Electrische liften algemeen | Keuren | 1 | pst | 2019 | 1 | 20 | -------------------111-111111111-111111111-111111111-111111111-111111111-111111111-xxxxxxxxxxxxxxxx | -------------------111-111111111-111111111-111111111-111111111-111111111-111111111-xxxxxxxxxxxxxxxx | -------------------111-111111111-111111111-111111111-111111111-111111111-111111111-xxxxxxxxxxxxxxxx | -------------------111-111111111-111111111-111111111-111111111-111111111-111111111-xxxxxxxxxxxxxxxx | -------------------111-111111111-111111111-111111111-111111111-111111111-111111111-xxxxxxxxxxxxxxxx | -------------------111-111111111-111111111-111111111-111111111-111111111-111111111-xxxxxxxxxxxxxxxx | -------------------111-111111111-111111111-111111111-111111111-111111111-111111111-xxxxxxxxxxxxxxxx
740000
|  | 0101-1 | Ambachtsweg 13a | Gemeentewerf 9605500 sap en oprog=ex.btw | 1997 | 0 | 740000 | Vaste sanitaire voorzieningen - BVO | Onderhouden | 1371 | bvo | 2019 | 1 | 20 | -------------------1111111111111111111111111111111111111111111111111111111111111111xxxxxxxxxxxxxxxx | -------------------1111111111111111111111111111111111111111111111111111111111111111xxxxxxxxxxxxxxxx | -------------------1111111111111111111111111111111111111111111111111111111111111111xxxxxxxxxxxxxxxx | -------------------1111111111111111111111111111111111111111111111111111111111111111xxxxxxxxxxxxxxxx | -------------------1111111111111111111111111111111111111111111111111111111111111111xxxxxxxxxxxxxxxx | -------------------1111111111111111111111111111111111111111111111111111111111111111xxxxxxxxxxxxxxxx | -------------------1111111111111111111111111111111111111111111111111111111111111111xxxxxxxxxxxxxxxx
741000
|  | 0101-1 | Ambachtsweg 13a | Gemeentewerf 9605500 sap en oprog=ex.btw | 1997 | 0 | 741000 | Sanitaire scheidingswanden | Vervangen | 6 | m2 | 2027 | 30 | 10 | ---------------------------1-----------------------------1-------------------------xxxxxxxxxxxxxxxx | ---------------------------1-----------------------------1-------------------------xxxxxxxxxxxxxxxx | ---------------------------1-----------------------------1-------------------------xxxxxxxxxxxxxxxx | ---------------------------1-----------------------------1-------------------------xxxxxxxxxxxxxxxx | ---------------------------1-----------------------------1-------------------------xxxxxxxxxxxxxxxx | ---------------------------1-----------------------------1-------------------------xxxxxxxxxxxxxxxx | ---------------------------1-----------------------------1-------------------------xxxxxxxxxxxxxxxx
741111
|  | 0101-1 | Ambachtsweg 13a | Gemeentewerf 9605500 sap en oprog=ex.btw | 1997 | 0 | 741111 | Sanitaire toiletten standaard | Vervangen | 6 | st | 2027 | 30 | 10 | ---------------------------1-----------------------------1-------------------------xxxxxxxxxxxxxxxx | ---------------------------1-----------------------------1-------------------------xxxxxxxxxxxxxxxx | ---------------------------1-----------------------------1-------------------------xxxxxxxxxxxxxxxx | ---------------------------1-----------------------------1-------------------------xxxxxxxxxxxxxxxx | ---------------------------1-----------------------------1-------------------------xxxxxxxxxxxxxxxx | ---------------------------1-----------------------------1-------------------------xxxxxxxxxxxxxxxx | ---------------------------1-----------------------------1-------------------------xxxxxxxxxxxxxxxx
741120
|  | 0101-1 | Ambachtsweg 13a | Gemeentewerf 9605500 sap en oprog=ex.btw | 1997 | 0 | 741120 | Sanitaire toestellen normaal Urinoirs | Vervangen | 1 | st | 2027 | 30 | 10 | ---------------------------1-----------------------------1-------------------------xxxxxxxxxxxxxxxx | ---------------------------1-----------------------------1-------------------------xxxxxxxxxxxxxxxx | ---------------------------1-----------------------------1-------------------------xxxxxxxxxxxxxxxx | ---------------------------1-----------------------------1-------------------------xxxxxxxxxxxxxxxx | ---------------------------1-----------------------------1-------------------------xxxxxxxxxxxxxxxx | ---------------------------1-----------------------------1-------------------------xxxxxxxxxxxxxxxx | ---------------------------1-----------------------------1-------------------------xxxxxxxxxxxxxxxx
741130
|  | 0101-1 | Ambachtsweg 13a | Gemeentewerf 9605500 sap en oprog=ex.btw | 1997 | 0 | 741130 | Sanitaire toestellen normaal Wastafels | Vervangen | 4 | st | 2027 | 30 | 10 | ---------------------------1-----------------------------1-------------------------xxxxxxxxxxxxxxxx | ---------------------------1-----------------------------1-------------------------xxxxxxxxxxxxxxxx | ---------------------------1-----------------------------1-------------------------xxxxxxxxxxxxxxxx | ---------------------------1-----------------------------1-------------------------xxxxxxxxxxxxxxxx | ---------------------------1-----------------------------1-------------------------xxxxxxxxxxxxxxxx | ---------------------------1-----------------------------1-------------------------xxxxxxxxxxxxxxxx | ---------------------------1-----------------------------1-------------------------xxxxxxxxxxxxxxxx
741139
|  | 0101-1 | Ambachtsweg 13a | Gemeentewerf 9605500 sap en oprog=ex.btw | 1997 | 0 | 741139 | Sanitaire wastroggen RVS | Vervangen | 1 | st | 2030 | 20 | 10 | ------------------------------1-------------------1-------------------1------------xxxxxxxxxxxxxxxx | ------------------------------1-------------------1-------------------1------------xxxxxxxxxxxxxxxx | ------------------------------1-------------------1-------------------1------------xxxxxxxxxxxxxxxx | ------------------------------1-------------------1-------------------1------------xxxxxxxxxxxxxxxx | ------------------------------1-------------------1-------------------1------------xxxxxxxxxxxxxxxx | ------------------------------1-------------------1-------------------1------------xxxxxxxxxxxxxxxx | ------------------------------1-------------------1-------------------1------------xxxxxxxxxxxxxxxx
741140
|  | 0101-1 | Ambachtsweg 13a | Gemeentewerf 9605500 sap en oprog=ex.btw | 1997 | 0 | 741140 | Sanitaire toestellen normaal Uitstortgootstenen | Vervangen | 4 | st | 2027 | 30 | 10 | ---------------------------1-----------------------------1-------------------------xxxxxxxxxxxxxxxx | ---------------------------1-----------------------------1-------------------------xxxxxxxxxxxxxxxx | ---------------------------1-----------------------------1-------------------------xxxxxxxxxxxxxxxx | ---------------------------1-----------------------------1-------------------------xxxxxxxxxxxxxxxx | ---------------------------1-----------------------------1-------------------------xxxxxxxxxxxxxxxx | ---------------------------1-----------------------------1-------------------------xxxxxxxxxxxxxxxx | ---------------------------1-----------------------------1-------------------------xxxxxxxxxxxxxxxx
741182
|  | 0101-1 | Ambachtsweg 13a | Gemeentewerf 9605500 sap en oprog=ex.btw | 1997 | 0 | 741182 | Douchegarnituur | Vervangen | 2 | st | 2027 | 15 | 10 | ---------------------------1--------------1--------------1--------------1----------xxxxxxxxxxxxxxxx | ---------------------------1--------------1--------------1--------------1----------xxxxxxxxxxxxxxxx | ---------------------------1--------------1--------------1--------------1----------xxxxxxxxxxxxxxxx | ---------------------------1--------------1--------------1--------------1----------xxxxxxxxxxxxxxxx | ---------------------------1--------------1--------------1--------------1----------xxxxxxxxxxxxxxxx | ---------------------------1--------------1--------------1--------------1----------xxxxxxxxxxxxxxxx | ---------------------------1--------------1--------------1--------------1----------xxxxxxxxxxxxxxxx
903115
|  | 0101-1 | Ambachtsweg 13a | Gemeentewerf 9605500 sap en oprog=ex.btw | 1997 | 0 | 903115 | Slagboom elektrisch bewogen | Vervangen | 1 | st | 2042 | 24 | 10 | ------------------------------------------1-----------------------1----------------xxxxxxxxxxxxxxxx | ------------------------------------------1-----------------------1----------------xxxxxxxxxxxxxxxx | ------------------------------------------1-----------------------1----------------xxxxxxxxxxxxxxxx | ------------------------------------------1-----------------------1----------------xxxxxxxxxxxxxxxx | ------------------------------------------1-----------------------1----------------xxxxxxxxxxxxxxxx | ------------------------------------------1-----------------------1----------------xxxxxxxxxxxxxxxx | ------------------------------------------1-----------------------1----------------xxxxxxxxxxxxxxxx
|  | 0101-1 | Ambachtsweg 13a | Gemeentewerf 9605500 sap en oprog=ex.btw | 1997 | 0 | 903115 | Slagboom elektrisch bewogen | Onderhoudscontract | 1 | st | 2019 | 1 | 20 | -------------------11111111111111111111111-11111111111111111111111-1111111111111111xxxxxxxxxxxxxxxx | -------------------11111111111111111111111-11111111111111111111111-1111111111111111xxxxxxxxxxxxxxxx | -------------------11111111111111111111111-11111111111111111111111-1111111111111111xxxxxxxxxxxxxxxx | -------------------11111111111111111111111-11111111111111111111111-1111111111111111xxxxxxxxxxxxxxxx | -------------------11111111111111111111111-11111111111111111111111-1111111111111111xxxxxxxxxxxxxxxx | -------------------11111111111111111111111-11111111111111111111111-1111111111111111xxxxxxxxxxxxxxxx | -------------------11111111111111111111111-11111111111111111111111-1111111111111111xxxxxxxxxxxxxxxx
904004
|  | 0101-1 | Ambachtsweg 13a | Gemeentewerf 9605500 sap en oprog=ex.btw | 1997 | 0 | 904004 | Terreinafwerking betontegels | Vervangen | 15 | m2 | 2050 | 36 | 10 | --------------------------------------------------1--------------------------------xxxxxxxxxxxxxxxx | --------------------------------------------------1--------------------------------xxxxxxxxxxxxxxxx | --------------------------------------------------1--------------------------------xxxxxxxxxxxxxxxx | --------------------------------------------------1--------------------------------xxxxxxxxxxxxxxxx | --------------------------------------------------1--------------------------------xxxxxxxxxxxxxxxx | --------------------------------------------------1--------------------------------xxxxxxxxxxxxxxxx | --------------------------------------------------1--------------------------------xxxxxxxxxxxxxxxx
|  | 0101-1 | Ambachtsweg 13a | Gemeentewerf 9605500 sap en oprog=ex.btw | 1997 | 0 | 904004 | Terreinafwerking betontegels | Herstraten | 15 | m2 | 2032 | 36 | 20 | --------------------------------1-----------------------------------1--------------xxxxxxxxxxxxxxxx | --------------------------------1-----------------------------------1--------------xxxxxxxxxxxxxxxx | --------------------------------1-----------------------------------1--------------xxxxxxxxxxxxxxxx | --------------------------------1-----------------------------------1--------------xxxxxxxxxxxxxxxx | --------------------------------1-----------------------------------1--------------xxxxxxxxxxxxxxxx | --------------------------------1-----------------------------------1--------------xxxxxxxxxxxxxxxx | --------------------------------1-----------------------------------1--------------xxxxxxxxxxxxxxxx
|  | 0101-1 | Ambachtsweg 13a | Gemeentewerf 9605500 sap en oprog=ex.btw | 1997 | 0 | 904004 | Terreinafwerking betontegels | Dagelijks onderhoud | 15 | m2 | 2020 | 6 | 20 | --------------------1-----1-----------1-----1-----------1-----1-----------1-----1--xxxxxxxxxxxxxxxx | --------------------1-----1-----------1-----1-----------1-----1-----------1-----1--xxxxxxxxxxxxxxxx | --------------------1-----1-----------1-----1-----------1-----1-----------1-----1--xxxxxxxxxxxxxxxx | --------------------1-----1-----------1-----1-----------1-----1-----------1-----1--xxxxxxxxxxxxxxxx | --------------------1-----1-----------1-----1-----------1-----1-----------1-----1--xxxxxxxxxxxxxxxx | --------------------1-----1-----------1-----1-----------1-----1-----------1-----1--xxxxxxxxxxxxxxxx | --------------------1-----1-----------1-----1-----------1-----1-----------1-----1--xxxxxxxxxxxxxxxx
904005
|  | 0101-1 | Ambachtsweg 13a | Gemeentewerf 9605500 sap en oprog=ex.btw | 1997 | 0 | 904005 | Terreinafwerking betonklinkers | Vervangen | 3198 | m2 | 2053 | 36 | 10 | -----------------------------------------------------1-----------------------------xxxxxxxxxxxxxxxx | -----------------------------------------------------1-----------------------------xxxxxxxxxxxxxxxx | -----------------------------------------------------1-----------------------------xxxxxxxxxxxxxxxx | -----------------------------------------------------1-----------------------------xxxxxxxxxxxxxxxx | -----------------------------------------------------1-----------------------------xxxxxxxxxxxxxxxx | -----------------------------------------------------1-----------------------------xxxxxxxxxxxxxxxx | -----------------------------------------------------1-----------------------------xxxxxxxxxxxxxxxx
|  | 0101-1 | Ambachtsweg 13a | Gemeentewerf 9605500 sap en oprog=ex.btw | 1997 | 0 | 904005 | Terreinafwerking betonklinkers | Herstraten | 3198 | m2 | 2035 | 36 | 20 | -----------------------------------1-----------------------------------1-----------xxxxxxxxxxxxxxxx | -----------------------------------1-----------------------------------1-----------xxxxxxxxxxxxxxxx | -----------------------------------1-----------------------------------1-----------xxxxxxxxxxxxxxxx | -----------------------------------1-----------------------------------1-----------xxxxxxxxxxxxxxxx | -----------------------------------1-----------------------------------1-----------xxxxxxxxxxxxxxxx | -----------------------------------1-----------------------------------1-----------xxxxxxxxxxxxxxxx | -----------------------------------1-----------------------------------1-----------xxxxxxxxxxxxxxxx
|  | 0101-1 | Ambachtsweg 13a | Gemeentewerf 9605500 sap en oprog=ex.btw | 1997 | 0 | 904005 | Terreinafwerking betonklinkers | Dagelijks onderhoud | 3198 | m2 | 2023 | 6 | 20 | -----------------------1-----1-----------1-----1-----------1-----1-----------1-----xxxxxxxxxxxxxxxx | -----------------------1-----1-----------1-----1-----------1-----1-----------1-----xxxxxxxxxxxxxxxx | -----------------------1-----1-----------1-----1-----------1-----1-----------1-----xxxxxxxxxxxxxxxx | -----------------------1-----1-----------1-----1-----------1-----1-----------1-----xxxxxxxxxxxxxxxx | -----------------------1-----1-----------1-----1-----------1-----1-----------1-----xxxxxxxxxxxxxxxx | -----------------------1-----1-----------1-----1-----------1-----1-----------1-----xxxxxxxxxxxxxxxx | -----------------------1-----1-----------1-----1-----------1-----1-----------1-----xxxxxxxxxxxxxxxx
905201
|  | 0101-1 | Ambachtsweg 13a | Gemeentewerf 9605500 sap en oprog=ex.btw | 1997 | 0 | 905201 | Vetvangput | Reinigen | 4 | st | 2019 | 1 | 20 | -------------------1111111111111111111111111111111111111111111111111111111111111111xxxxxxxxxxxxxxxx | -------------------1111111111111111111111111111111111111111111111111111111111111111xxxxxxxxxxxxxxxx | -------------------1111111111111111111111111111111111111111111111111111111111111111xxxxxxxxxxxxxxxx | -------------------1111111111111111111111111111111111111111111111111111111111111111xxxxxxxxxxxxxxxx | -------------------1111111111111111111111111111111111111111111111111111111111111111xxxxxxxxxxxxxxxx | -------------------1111111111111111111111111111111111111111111111111111111111111111xxxxxxxxxxxxxxxx | -------------------1111111111111111111111111111111111111111111111111111111111111111xxxxxxxxxxxxxxxx
905209
|  | 0101-1 | Ambachtsweg 13a | Gemeentewerf 9605500 sap en oprog=ex.btw | 1997 | 0 | 905209 | Leidingen PVC/PE | Vervangen | 140 | m1 | 2050 | 60 | 10 | --------------------------------------------------1--------------------------------xxxxxxxxxxxxxxxx | --------------------------------------------------1--------------------------------xxxxxxxxxxxxxxxx | --------------------------------------------------1--------------------------------xxxxxxxxxxxxxxxx | --------------------------------------------------1--------------------------------xxxxxxxxxxxxxxxx | --------------------------------------------------1--------------------------------xxxxxxxxxxxxxxxx | --------------------------------------------------1--------------------------------xxxxxxxxxxxxxxxx | --------------------------------------------------1--------------------------------xxxxxxxxxxxxxxxx
|  | 0101-1 | Ambachtsweg 13a | Gemeentewerf 9605500 sap en oprog=ex.btw | 1997 | 0 | 905209 | Leidingen PVC/PE | Doorspuiten | 1 | pst | 2022 | 5 | 20 | ----------------------1----1----1----1----1----1----1----1----1----1----1----1----1xxxxxxxxxxxxxxxx | ----------------------1----1----1----1----1----1----1----1----1----1----1----1----1xxxxxxxxxxxxxxxx | ----------------------1----1----1----1----1----1----1----1----1----1----1----1----1xxxxxxxxxxxxxxxx | ----------------------1----1----1----1----1----1----1----1----1----1----1----1----1xxxxxxxxxxxxxxxx | ----------------------1----1----1----1----1----1----1----1----1----1----1----1----1xxxxxxxxxxxxxxxx | ----------------------1----1----1----1----1----1----1----1----1----1----1----1----1xxxxxxxxxxxxxxxx | ----------------------1----1----1----1----1----1----1----1----1----1----1----1----1xxxxxxxxxxxxxxxx
905250
|  | 0101-1 | Ambachtsweg 13a | Gemeentewerf 9605500 sap en oprog=ex.btw | 1997 | 0 | 905250 | Straatkolken | Vervangen | 24 | st | 2038 | 36 | 10 | --------------------------------------1-----------------------------------1--------xxxxxxxxxxxxxxxx | --------------------------------------1-----------------------------------1--------xxxxxxxxxxxxxxxx | --------------------------------------1-----------------------------------1--------xxxxxxxxxxxxxxxx | --------------------------------------1-----------------------------------1--------xxxxxxxxxxxxxxxx | --------------------------------------1-----------------------------------1--------xxxxxxxxxxxxxxxx | --------------------------------------1-----------------------------------1--------xxxxxxxxxxxxxxxx | --------------------------------------1-----------------------------------1--------xxxxxxxxxxxxxxxx
|  | 0101-1 | Ambachtsweg 13a | Gemeentewerf 9605500 sap en oprog=ex.btw | 1997 | 0 | 905250 | Straatkolken | Doorspuiten | 24 | st | 2019 | 1 | 20 | -------------------1111111111111111111-11111111111111111111111111111111111-11111111xxxxxxxxxxxxxxxx | -------------------1111111111111111111-11111111111111111111111111111111111-11111111xxxxxxxxxxxxxxxx | -------------------1111111111111111111-11111111111111111111111111111111111-11111111xxxxxxxxxxxxxxxx | -------------------1111111111111111111-11111111111111111111111111111111111-11111111xxxxxxxxxxxxxxxx | -------------------1111111111111111111-11111111111111111111111111111111111-11111111xxxxxxxxxxxxxxxx | -------------------1111111111111111111-11111111111111111111111111111111111-11111111xxxxxxxxxxxxxxxx | -------------------1111111111111111111-11111111111111111111111111111111111-11111111xxxxxxxxxxxxxxxx
906320
|  | 0101-1 | Ambachtsweg 13a | Gemeentewerf 9605500 sap en oprog=ex.btw | 1997 | 0 | 906320 | Armaturen buitenverlichting | Vervangen | 5 | st | 2042 | 24 | 10 | ------------------------------------------1-----------------------1----------------xxxxxxxxxxxxxxxx | ------------------------------------------1-----------------------1----------------xxxxxxxxxxxxxxxx | ------------------------------------------1-----------------------1----------------xxxxxxxxxxxxxxxx | ------------------------------------------1-----------------------1----------------xxxxxxxxxxxxxxxx | ------------------------------------------1-----------------------1----------------xxxxxxxxxxxxxxxx | ------------------------------------------1-----------------------1----------------xxxxxxxxxxxxxxxx | ------------------------------------------1-----------------------1----------------xxxxxxxxxxxxxxxx
|  | 0101-1 | Ambachtsweg 13a | Gemeentewerf 9605500 sap en oprog=ex.btw | 1997 | 0 | 906320 | Armaturen buitenverlichting | Vervangen | 7 | st | 2041 | 24 | 10 | -----------------------------------------1-----------------------1-----------------xxxxxxxxxxxxxxxx | -----------------------------------------1-----------------------1-----------------xxxxxxxxxxxxxxxx | -----------------------------------------1-----------------------1-----------------xxxxxxxxxxxxxxxx | -----------------------------------------1-----------------------1-----------------xxxxxxxxxxxxxxxx | -----------------------------------------1-----------------------1-----------------xxxxxxxxxxxxxxxx | -----------------------------------------1-----------------------1-----------------xxxxxxxxxxxxxxxx | -----------------------------------------1-----------------------1-----------------xxxxxxxxxxxxxxxx
|  | 0101-1 | Ambachtsweg 13a | Gemeentewerf 9605500 sap en oprog=ex.btw | 1997 | 0 | 906320 | Armaturen buitenverlichting | Vervangen | 6 | st | 2030 | 24 | 10 | ------------------------------1-----------------------1-----------------------1----xxxxxxxxxxxxxxxx | ------------------------------1-----------------------1-----------------------1----xxxxxxxxxxxxxxxx | ------------------------------1-----------------------1-----------------------1----xxxxxxxxxxxxxxxx | ------------------------------1-----------------------1-----------------------1----xxxxxxxxxxxxxxxx | ------------------------------1-----------------------1-----------------------1----xxxxxxxxxxxxxxxx | ------------------------------1-----------------------1-----------------------1----xxxxxxxxxxxxxxxx | ------------------------------1-----------------------1-----------------------1----xxxxxxxxxxxxxxxx
0102-1
477001
|  | 0102-1 | Kerkstraat 1 | Gemeentetoren Oude Kerk 5411100 sap en oprog=ex.btw | 1664 | 0 | 477001 | Dakaansluiting lood | Vervangen | 44 | m1 | 2025 | 30 | 10 | -------------------------1-----------------------------1---------------------------xxxxxxxxxxxxxxxx | -------------------------1-----------------------------1---------------------------xxxxxxxxxxxxxxxx | -------------------------1-----------------------------1---------------------------xxxxxxxxxxxxxxxx | -------------------------1-----------------------------1---------------------------xxxxxxxxxxxxxxxx | -------------------------1-----------------------------1---------------------------xxxxxxxxxxxxxxxx | -------------------------1-----------------------------1---------------------------xxxxxxxxxxxxxxxx | -------------------------1-----------------------------1---------------------------xxxxxxxxxxxxxxxx
|  | 0102-1 | Kerkstraat 1 | Gemeentetoren Oude Kerk 5411100 sap en oprog=ex.btw | 1664 | 0 | 477001 | Dakaansluiting lood | Dagelijks onderhoud | 1 | pst | 2018 | 1 | 20 | ------------------11111111111111111111111111111111111111111111111111111111111111111xxxxxxxxxxxxxxxx | ------------------11111111111111111111111111111111111111111111111111111111111111111xxxxxxxxxxxxxxxx | ------------------11111111111111111111111111111111111111111111111111111111111111111xxxxxxxxxxxxxxxx | ------------------11111111111111111111111111111111111111111111111111111111111111111xxxxxxxxxxxxxxxx | ------------------11111111111111111111111111111111111111111111111111111111111111111xxxxxxxxxxxxxxxx | ------------------11111111111111111111111111111111111111111111111111111111111111111xxxxxxxxxxxxxxxx | ------------------11111111111111111111111111111111111111111111111111111111111111111xxxxxxxxxxxxxxxx
477428
|  | 0102-1 | Kerkstraat 1 | Gemeentetoren Oude Kerk 5411100 sap en oprog=ex.btw | 1664 | 4 | 477428 | Zakgoot lood | Vervangen | 3 | m1 | 2020 | 0 | 10 | --------------------1------------------------------------------------------------------------------- | --------------------1------------------------------------------------------------------------------- | --------------------1------------------------------------------------------------------------------- | --------------------1------------------------------------------------------------------------------- | --------------------1------------------------------------------------------------------------------- | --------------------1------------------------------------------------------------------------------- | --------------------1-------------------------------------------------------------------------------
|  | 0102-1 | Kerkstraat 1 | Gemeentetoren Oude Kerk 5411100 sap en oprog=ex.btw | 1664 | 0 | 477428 | Zakgoot lood | Vervangen | 24 | m1 | 2036 | 30 | 10 | ------------------------------------1-----------------------------1----------------xxxxxxxxxxxxxxxx | ------------------------------------1-----------------------------1----------------xxxxxxxxxxxxxxxx | ------------------------------------1-----------------------------1----------------xxxxxxxxxxxxxxxx | ------------------------------------1-----------------------------1----------------xxxxxxxxxxxxxxxx | ------------------------------------1-----------------------------1----------------xxxxxxxxxxxxxxxx | ------------------------------------1-----------------------------1----------------xxxxxxxxxxxxxxxx | ------------------------------------1-----------------------------1----------------xxxxxxxxxxxxxxxx
|  | 0102-1 | Kerkstraat 1 | Gemeentetoren Oude Kerk 5411100 sap en oprog=ex.btw | 1664 | 0 | 477428 | Zakgoot lood | Technisch reinigen | 3 | m1 | 2021 | 3 | 10 | ---------------------1--1--1--1--1--1--1--1--1--1--1--1--1--1--1--1--1--1--1--1--1-xxxxxxxxxxxxxxxx | ---------------------1--1--1--1--1--1--1--1--1--1--1--1--1--1--1--1--1--1--1--1--1-xxxxxxxxxxxxxxxx | ---------------------1--1--1--1--1--1--1--1--1--1--1--1--1--1--1--1--1--1--1--1--1-xxxxxxxxxxxxxxxx | ---------------------1--1--1--1--1--1--1--1--1--1--1--1--1--1--1--1--1--1--1--1--1-xxxxxxxxxxxxxxxx | ---------------------1--1--1--1--1--1--1--1--1--1--1--1--1--1--1--1--1--1--1--1--1-xxxxxxxxxxxxxxxx | ---------------------1--1--1--1--1--1--1--1--1--1--1--1--1--1--1--1--1--1--1--1--1-xxxxxxxxxxxxxxxx | ---------------------1--1--1--1--1--1--1--1--1--1--1--1--1--1--1--1--1--1--1--1--1-xxxxxxxxxxxxxxxx
|  | 0102-1 | Kerkstraat 1 | Gemeentetoren Oude Kerk 5411100 sap en oprog=ex.btw | 1664 | 0 | 477428 | Zakgoot lood | Technisch reinigen | 24 | m1 | 2020 | 3 | 10 | --------------------1--1--1--1--1--1--1--1--1--1--1--1--1--1--1--1--1--1--1--1--1--xxxxxxxxxxxxxxxx | --------------------1--1--1--1--1--1--1--1--1--1--1--1--1--1--1--1--1--1--1--1--1--xxxxxxxxxxxxxxxx | --------------------1--1--1--1--1--1--1--1--1--1--1--1--1--1--1--1--1--1--1--1--1--xxxxxxxxxxxxxxxx | --------------------1--1--1--1--1--1--1--1--1--1--1--1--1--1--1--1--1--1--1--1--1--xxxxxxxxxxxxxxxx | --------------------1--1--1--1--1--1--1--1--1--1--1--1--1--1--1--1--1--1--1--1--1--xxxxxxxxxxxxxxxx | --------------------1--1--1--1--1--1--1--1--1--1--1--1--1--1--1--1--1--1--1--1--1--xxxxxxxxxxxxxxxx | --------------------1--1--1--1--1--1--1--1--1--1--1--1--1--1--1--1--1--1--1--1--1--xxxxxxxxxxxxxxxx
478004
|  | 0102-1 | Kerkstraat 1 | Gemeentetoren Oude Kerk 5411100 sap en oprog=ex.btw | 1664 | 0 | 478004 | Gootbekleding zink | Vervangen | 14 | m1 | 2034 | 30 | 10 | ----------------------------------1-----------------------------1------------------xxxxxxxxxxxxxxxx | ----------------------------------1-----------------------------1------------------xxxxxxxxxxxxxxxx | ----------------------------------1-----------------------------1------------------xxxxxxxxxxxxxxxx | ----------------------------------1-----------------------------1------------------xxxxxxxxxxxxxxxx | ----------------------------------1-----------------------------1------------------xxxxxxxxxxxxxxxx | ----------------------------------1-----------------------------1------------------xxxxxxxxxxxxxxxx | ----------------------------------1-----------------------------1------------------xxxxxxxxxxxxxxxx
|  | 0102-1 | Kerkstraat 1 | Gemeentetoren Oude Kerk 5411100 sap en oprog=ex.btw | 1664 | 0 | 478004 | Gootbekleding zink | Technisch reinigen | 14 | m1 | 2020 | 3 | 10 | --------------------1--1--1--1--1--1--1--1--1--1--1--1--1--1--1--1--1--1--1--1--1--xxxxxxxxxxxxxxxx | --------------------1--1--1--1--1--1--1--1--1--1--1--1--1--1--1--1--1--1--1--1--1--xxxxxxxxxxxxxxxx | --------------------1--1--1--1--1--1--1--1--1--1--1--1--1--1--1--1--1--1--1--1--1--xxxxxxxxxxxxxxxx | --------------------1--1--1--1--1--1--1--1--1--1--1--1--1--1--1--1--1--1--1--1--1--xxxxxxxxxxxxxxxx | --------------------1--1--1--1--1--1--1--1--1--1--1--1--1--1--1--1--1--1--1--1--1--xxxxxxxxxxxxxxxx | --------------------1--1--1--1--1--1--1--1--1--1--1--1--1--1--1--1--1--1--1--1--1--xxxxxxxxxxxxxxxx | --------------------1--1--1--1--1--1--1--1--1--1--1--1--1--1--1--1--1--1--1--1--1--xxxxxxxxxxxxxxxx
610000
|  | 0102-1 | Kerkstraat 1 | Gemeentetoren Oude Kerk 5411100 sap en oprog=ex.btw | 1664 | 1 | 610000 | Centrale elektrotechnische voorzieningen - BVO | Verwijderen | 1 | pst | 2018 | 0 | 10 | ------------------1--------------------------------------------------------------------------------- | ------------------1--------------------------------------------------------------------------------- | ------------------1--------------------------------------------------------------------------------- | ------------------1--------------------------------------------------------------------------------- | ------------------1--------------------------------------------------------------------------------- | ------------------1--------------------------------------------------------------------------------- | ------------------1---------------------------------------------------------------------------------
|  | 0102-1 | Kerkstraat 1 | Gemeentetoren Oude Kerk 5411100 sap en oprog=ex.btw | 1664 | 0 | 610000 | Centrale elektrotechnische voorzieningen - BVO | Revisie | 282 | bvo | 2043 | 30 | 10 | -------------------------------------------1-----------------------------1---------xxxxxxxxxxxxxxxx | -------------------------------------------1-----------------------------1---------xxxxxxxxxxxxxxxx | -------------------------------------------1-----------------------------1---------xxxxxxxxxxxxxxxx | -------------------------------------------1-----------------------------1---------xxxxxxxxxxxxxxxx | -------------------------------------------1-----------------------------1---------xxxxxxxxxxxxxxxx | -------------------------------------------1-----------------------------1---------xxxxxxxxxxxxxxxx | -------------------------------------------1-----------------------------1---------xxxxxxxxxxxxxxxx
|  | 0102-1 | Kerkstraat 1 | Gemeentetoren Oude Kerk 5411100 sap en oprog=ex.btw | 1664 | 0 | 610000 | Centrale elektrotechnische voorzieningen - BVO | Onderhouden | 282 | bvo | 2018 | 1 | 20 | ------------------1111111111111111111111111-11111111111111111111111111111-111111111xxxxxxxxxxxxxxxx | ------------------1111111111111111111111111-11111111111111111111111111111-111111111xxxxxxxxxxxxxxxx | ------------------1111111111111111111111111-11111111111111111111111111111-111111111xxxxxxxxxxxxxxxx | ------------------1111111111111111111111111-11111111111111111111111111111-111111111xxxxxxxxxxxxxxxx | ------------------1111111111111111111111111-11111111111111111111111111111-111111111xxxxxxxxxxxxxxxx | ------------------1111111111111111111111111-11111111111111111111111111111-111111111xxxxxxxxxxxxxxxx | ------------------1111111111111111111111111-11111111111111111111111111111-111111111xxxxxxxxxxxxxxxx
|  | 0102-1 | Kerkstraat 1 | Gemeentetoren Oude Kerk 5411100 sap en oprog=ex.btw | 1664 | 0 | 610000 | Centrale elektrotechnische voorzieningen - BVO | Keuren | 282 | bvo | 2018 | 5 | 10 | ------------------1----1----1----1----1---------1----1----1----1----1---------1----xxxxxxxxxxxxxxxx | ------------------1----1----1----1----1---------1----1----1----1----1---------1----xxxxxxxxxxxxxxxx | ------------------1----1----1----1----1---------1----1----1----1----1---------1----xxxxxxxxxxxxxxxx | ------------------1----1----1----1----1---------1----1----1----1----1---------1----xxxxxxxxxxxxxxxx | ------------------1----1----1----1----1---------1----1----1----1----1---------1----xxxxxxxxxxxxxxxx | ------------------1----1----1----1----1---------1----1----1----1----1---------1----xxxxxxxxxxxxxxxx | ------------------1----1----1----1----1---------1----1----1----1----1---------1----xxxxxxxxxxxxxxxx
617100
|  | 0102-1 | Kerkstraat 1 | Gemeentetoren Oude Kerk 5411100 sap en oprog=ex.btw | 1664 | 0 | 617100 | Bliksemafleiding | Vervangen van onderdeel (deelvervanging) | 282 | m2 | 2020 | 5 | 10 | --------------------1---------1----1----1---------1----1----1---------1----1----1--xxxxxxxxxxxxxxxx | --------------------1---------1----1----1---------1----1----1---------1----1----1--xxxxxxxxxxxxxxxx | --------------------1---------1----1----1---------1----1----1---------1----1----1--xxxxxxxxxxxxxxxx | --------------------1---------1----1----1---------1----1----1---------1----1----1--xxxxxxxxxxxxxxxx | --------------------1---------1----1----1---------1----1----1---------1----1----1--xxxxxxxxxxxxxxxx | --------------------1---------1----1----1---------1----1----1---------1----1----1--xxxxxxxxxxxxxxxx | --------------------1---------1----1----1---------1----1----1---------1----1----1--xxxxxxxxxxxxxxxx
|  | 0102-1 | Kerkstraat 1 | Gemeentetoren Oude Kerk 5411100 sap en oprog=ex.btw | 1664 | 0 | 617100 | Bliksemafleiding | Vervangen | 282 | m2 | 2025 | 20 | 10 | -------------------------1-------------------1-------------------1-----------------xxxxxxxxxxxxxxxx | -------------------------1-------------------1-------------------1-----------------xxxxxxxxxxxxxxxx | -------------------------1-------------------1-------------------1-----------------xxxxxxxxxxxxxxxx | -------------------------1-------------------1-------------------1-----------------xxxxxxxxxxxxxxxx | -------------------------1-------------------1-------------------1-----------------xxxxxxxxxxxxxxxx | -------------------------1-------------------1-------------------1-----------------xxxxxxxxxxxxxxxx | -------------------------1-------------------1-------------------1-----------------xxxxxxxxxxxxxxxx
|  | 0102-1 | Kerkstraat 1 | Gemeentetoren Oude Kerk 5411100 sap en oprog=ex.btw | 1664 | 0 | 617100 | Bliksemafleiding | Onderhoudscontract | 282 | m2 | 2018 | 1 | 20 | ------------------1111111-1111111111111111111-1111111111111111111-11111111111111111xxxxxxxxxxxxxxxx | ------------------1111111-1111111111111111111-1111111111111111111-11111111111111111xxxxxxxxxxxxxxxx | ------------------1111111-1111111111111111111-1111111111111111111-11111111111111111xxxxxxxxxxxxxxxx | ------------------1111111-1111111111111111111-1111111111111111111-11111111111111111xxxxxxxxxxxxxxxx | ------------------1111111-1111111111111111111-1111111111111111111-11111111111111111xxxxxxxxxxxxxxxx | ------------------1111111-1111111111111111111-1111111111111111111-11111111111111111xxxxxxxxxxxxxxxx | ------------------1111111-1111111111111111111-1111111111111111111-11111111111111111xxxxxxxxxxxxxxxx
631130
|  | 0102-1 | Kerkstraat 1 | Gemeentetoren Oude Kerk 5411100 sap en oprog=ex.btw | 1664 | 0 | 631130 | Verlichtingsarmaturen - BVO | Vervangen van onderdeel (deelvervanging) | 282 | bvo | 2018 | 5 | 10 | ------------------1----1----1----1----1----1----1----1----1----1----1----1----1----xxxxxxxxxxxxxxxx | ------------------1----1----1----1----1----1----1----1----1----1----1----1----1----xxxxxxxxxxxxxxxx | ------------------1----1----1----1----1----1----1----1----1----1----1----1----1----xxxxxxxxxxxxxxxx | ------------------1----1----1----1----1----1----1----1----1----1----1----1----1----xxxxxxxxxxxxxxxx | ------------------1----1----1----1----1----1----1----1----1----1----1----1----1----xxxxxxxxxxxxxxxx | ------------------1----1----1----1----1----1----1----1----1----1----1----1----1----xxxxxxxxxxxxxxxx | ------------------1----1----1----1----1----1----1----1----1----1----1----1----1----xxxxxxxxxxxxxxxx
|  | 0102-1 | Kerkstraat 1 | Gemeentetoren Oude Kerk 5411100 sap en oprog=ex.btw | 1664 | 0 | 631130 | Verlichtingsarmaturen - BVO | Vervangen | 282 | bvo | 2021 | 25 | 10 | ---------------------1------------------------1------------------------1-----------xxxxxxxxxxxxxxxx | ---------------------1------------------------1------------------------1-----------xxxxxxxxxxxxxxxx | ---------------------1------------------------1------------------------1-----------xxxxxxxxxxxxxxxx | ---------------------1------------------------1------------------------1-----------xxxxxxxxxxxxxxxx | ---------------------1------------------------1------------------------1-----------xxxxxxxxxxxxxxxx | ---------------------1------------------------1------------------------1-----------xxxxxxxxxxxxxxxx | ---------------------1------------------------1------------------------1-----------xxxxxxxxxxxxxxxx
|  | 0102-1 | Kerkstraat 1 | Gemeentetoren Oude Kerk 5411100 sap en oprog=ex.btw | 1664 | 0 | 631130 | Verlichtingsarmaturen - BVO | Vervangen | 282 | bvo | 2021 | 25 | 10 | ---------------------1------------------------1------------------------1-----------xxxxxxxxxxxxxxxx | ---------------------1------------------------1------------------------1-----------xxxxxxxxxxxxxxxx | ---------------------1------------------------1------------------------1-----------xxxxxxxxxxxxxxxx | ---------------------1------------------------1------------------------1-----------xxxxxxxxxxxxxxxx | ---------------------1------------------------1------------------------1-----------xxxxxxxxxxxxxxxx | ---------------------1------------------------1------------------------1-----------xxxxxxxxxxxxxxxx | ---------------------1------------------------1------------------------1-----------xxxxxxxxxxxxxxxx
632410
|  | 0102-1 | Kerkstraat 1 | Gemeentetoren Oude Kerk 5411100 sap en oprog=ex.btw | 1664 | 0 | 632410 | Noodverlichtingsarmaturen decentr. | Vervangen | 3 | st | 2028 | 16 | 10 | ----------------------------1---------------1---------------1---------------1------xxxxxxxxxxxxxxxx | ----------------------------1---------------1---------------1---------------1------xxxxxxxxxxxxxxxx | ----------------------------1---------------1---------------1---------------1------xxxxxxxxxxxxxxxx | ----------------------------1---------------1---------------1---------------1------xxxxxxxxxxxxxxxx | ----------------------------1---------------1---------------1---------------1------xxxxxxxxxxxxxxxx | ----------------------------1---------------1---------------1---------------1------xxxxxxxxxxxxxxxx | ----------------------------1---------------1---------------1---------------1------xxxxxxxxxxxxxxxx
650000
|  | 0102-1 | Kerkstraat 1 | Gemeentetoren Oude Kerk 5411100 sap en oprog=ex.btw | 1664 | 0 | 650000 | Beveiliging | Onderhoudscontract | 1 | pst | 2018 | 1 | 20 | ------------------11111111111111111111111111111111111111111111111111111111111111111xxxxxxxxxxxxxxxx | ------------------11111111111111111111111111111111111111111111111111111111111111111xxxxxxxxxxxxxxxx | ------------------11111111111111111111111111111111111111111111111111111111111111111xxxxxxxxxxxxxxxx | ------------------11111111111111111111111111111111111111111111111111111111111111111xxxxxxxxxxxxxxxx | ------------------11111111111111111111111111111111111111111111111111111111111111111xxxxxxxxxxxxxxxx | ------------------11111111111111111111111111111111111111111111111111111111111111111xxxxxxxxxxxxxxxx | ------------------11111111111111111111111111111111111111111111111111111111111111111xxxxxxxxxxxxxxxx
651302
|  | 0102-1 | Kerkstraat 1 | Gemeentetoren Oude Kerk 5411100 sap en oprog=ex.btw | 1664 | 0 | 651302 | Brandblussers | Vervangen | 1 | st | 2030 | 20 | 10 | ------------------------------1-------------------1-------------------1------------xxxxxxxxxxxxxxxx | ------------------------------1-------------------1-------------------1------------xxxxxxxxxxxxxxxx | ------------------------------1-------------------1-------------------1------------xxxxxxxxxxxxxxxx | ------------------------------1-------------------1-------------------1------------xxxxxxxxxxxxxxxx | ------------------------------1-------------------1-------------------1------------xxxxxxxxxxxxxxxx | ------------------------------1-------------------1-------------------1------------xxxxxxxxxxxxxxxx | ------------------------------1-------------------1-------------------1------------xxxxxxxxxxxxxxxx
904005
|  | 0102-1 | Kerkstraat 1 | Gemeentetoren Oude Kerk 5411100 sap en oprog=ex.btw | 1664 | 0 | 904005 | Terreinafwerking betonklinkers | Herstraten | 15 | m2 | 2027 | 36 | 10 | ---------------------------1-----------------------------------1-------------------xxxxxxxxxxxxxxxx | ---------------------------1-----------------------------------1-------------------xxxxxxxxxxxxxxxx | ---------------------------1-----------------------------------1-------------------xxxxxxxxxxxxxxxx | ---------------------------1-----------------------------------1-------------------xxxxxxxxxxxxxxxx | ---------------------------1-----------------------------------1-------------------xxxxxxxxxxxxxxxx | ---------------------------1-----------------------------------1-------------------xxxxxxxxxxxxxxxx | ---------------------------1-----------------------------------1-------------------xxxxxxxxxxxxxxxx
|  | 0102-1 | Kerkstraat 1 | Gemeentetoren Oude Kerk 5411100 sap en oprog=ex.btw | 1664 | 0 | 904005 | Terreinafwerking betonklinkers | Dagelijks onderhoud | 15 | m2 | 2021 | 6 | 10 | ---------------------1-----------1-----1-----1-----1-----1-----------1-----1-----1-xxxxxxxxxxxxxxxx | ---------------------1-----------1-----1-----1-----1-----1-----------1-----1-----1-xxxxxxxxxxxxxxxx | ---------------------1-----------1-----1-----1-----1-----1-----------1-----1-----1-xxxxxxxxxxxxxxxx | ---------------------1-----------1-----1-----1-----1-----1-----------1-----1-----1-xxxxxxxxxxxxxxxx | ---------------------1-----------1-----1-----1-----1-----1-----------1-----1-----1-xxxxxxxxxxxxxxxx | ---------------------1-----------1-----1-----1-----1-----1-----------1-----1-----1-xxxxxxxxxxxxxxxx | ---------------------1-----------1-----1-----1-----1-----1-----------1-----1-----1-xxxxxxxxxxxxxxxx
904013
|  | 0102-1 | Kerkstraat 1 | Gemeentetoren Oude Kerk 5411100 sap en oprog=ex.btw | 1664 | 0 | 904013 | Terreinafwerking asfalt | Vervangen | 380 | m2 | 2045 | 40 | 10 | ---------------------------------------------1-------------------------------------xxxxxxxxxxxxxxxx | ---------------------------------------------1-------------------------------------xxxxxxxxxxxxxxxx | ---------------------------------------------1-------------------------------------xxxxxxxxxxxxxxxx | ---------------------------------------------1-------------------------------------xxxxxxxxxxxxxxxx | ---------------------------------------------1-------------------------------------xxxxxxxxxxxxxxxx | ---------------------------------------------1-------------------------------------xxxxxxxxxxxxxxxx | ---------------------------------------------1-------------------------------------xxxxxxxxxxxxxxxx
|  | 0102-1 | Kerkstraat 1 | Gemeentetoren Oude Kerk 5411100 sap en oprog=ex.btw | 1664 | 0 | 904013 | Terreinafwerking asfalt | Dagelijks onderhoud | 380 | m2 | 2025 | 20 | 10 | -------------------------1-------------------1-------------------1-----------------xxxxxxxxxxxxxxxx | -------------------------1-------------------1-------------------1-----------------xxxxxxxxxxxxxxxx | -------------------------1-------------------1-------------------1-----------------xxxxxxxxxxxxxxxx | -------------------------1-------------------1-------------------1-----------------xxxxxxxxxxxxxxxx | -------------------------1-------------------1-------------------1-----------------xxxxxxxxxxxxxxxx | -------------------------1-------------------1-------------------1-----------------xxxxxxxxxxxxxxxx | -------------------------1-------------------1-------------------1-----------------xxxxxxxxxxxxxxxx
905209
|  | 0102-1 | Kerkstraat 1 | Gemeentetoren Oude Kerk 5411100 sap en oprog=ex.btw | 1664 | 0 | 905209 | Leidingen PVC/PE | Vervangen | 60 | m1 | 2045 | 60 | 10 | ---------------------------------------------1-------------------------------------xxxxxxxxxxxxxxxx | ---------------------------------------------1-------------------------------------xxxxxxxxxxxxxxxx | ---------------------------------------------1-------------------------------------xxxxxxxxxxxxxxxx | ---------------------------------------------1-------------------------------------xxxxxxxxxxxxxxxx | ---------------------------------------------1-------------------------------------xxxxxxxxxxxxxxxx | ---------------------------------------------1-------------------------------------xxxxxxxxxxxxxxxx | ---------------------------------------------1-------------------------------------xxxxxxxxxxxxxxxx
|  | 0102-1 | Kerkstraat 1 | Gemeentetoren Oude Kerk 5411100 sap en oprog=ex.btw | 1664 | 0 | 905209 | Leidingen PVC/PE | Doorspuiten | 1 | pst | 2020 | 5 | 10 | --------------------1----1----1----1----1---------1----1----1----1----1----1----1--xxxxxxxxxxxxxxxx | --------------------1----1----1----1----1---------1----1----1----1----1----1----1--xxxxxxxxxxxxxxxx | --------------------1----1----1----1----1---------1----1----1----1----1----1----1--xxxxxxxxxxxxxxxx | --------------------1----1----1----1----1---------1----1----1----1----1----1----1--xxxxxxxxxxxxxxxx | --------------------1----1----1----1----1---------1----1----1----1----1----1----1--xxxxxxxxxxxxxxxx | --------------------1----1----1----1----1---------1----1----1----1----1----1----1--xxxxxxxxxxxxxxxx | --------------------1----1----1----1----1---------1----1----1----1----1----1----1--xxxxxxxxxxxxxxxx
906320
|  | 0102-1 | Kerkstraat 1 | Gemeentetoren Oude Kerk 5411100 sap en oprog=ex.btw | 1664 | 0 | 906320 | Armaturen buitenverlichting | Vervangen | 1 | st | 2020 | 24 | 10 | --------------------1-----------------------1-----------------------1--------------xxxxxxxxxxxxxxxx | --------------------1-----------------------1-----------------------1--------------xxxxxxxxxxxxxxxx | --------------------1-----------------------1-----------------------1--------------xxxxxxxxxxxxxxxx | --------------------1-----------------------1-----------------------1--------------xxxxxxxxxxxxxxxx | --------------------1-----------------------1-----------------------1--------------xxxxxxxxxxxxxxxx | --------------------1-----------------------1-----------------------1--------------xxxxxxxxxxxxxxxx | --------------------1-----------------------1-----------------------1--------------xxxxxxxxxxxxxxxx
|  | 0102-1 | Kerkstraat 1 | Gemeentetoren Oude Kerk 5411100 sap en oprog=ex.btw | 1664 | 0 | 906320 | Armaturen buitenverlichting | Vervangen | 1 | st | 2020 | 24 | 10 | --------------------1-----------------------1-----------------------1--------------xxxxxxxxxxxxxxxx | --------------------1-----------------------1-----------------------1--------------xxxxxxxxxxxxxxxx | --------------------1-----------------------1-----------------------1--------------xxxxxxxxxxxxxxxx | --------------------1-----------------------1-----------------------1--------------xxxxxxxxxxxxxxxx | --------------------1-----------------------1-----------------------1--------------xxxxxxxxxxxxxxxx | --------------------1-----------------------1-----------------------1--------------xxxxxxxxxxxxxxxx | --------------------1-----------------------1-----------------------1--------------xxxxxxxxxxxxxxxx
|  | 0102-1 | Kerkstraat 1 | Gemeentetoren Oude Kerk 5411100 sap en oprog=ex.btw | 1664 | 0 | 906320 | Armaturen buitenverlichting | Vervangen | 4 | st | 2020 | 24 | 10 | --------------------1-----------------------1-----------------------1--------------xxxxxxxxxxxxxxxx | --------------------1-----------------------1-----------------------1--------------xxxxxxxxxxxxxxxx | --------------------1-----------------------1-----------------------1--------------xxxxxxxxxxxxxxxx | --------------------1-----------------------1-----------------------1--------------xxxxxxxxxxxxxxxx | --------------------1-----------------------1-----------------------1--------------xxxxxxxxxxxxxxxx | --------------------1-----------------------1-----------------------1--------------xxxxxxxxxxxxxxxx | --------------------1-----------------------1-----------------------1--------------xxxxxxxxxxxxxxxx
|  | 0102-1 | Kerkstraat 1 | Gemeentetoren Oude Kerk 5411100 sap en oprog=ex.btw | 1664 | 0 | 906320 | Armaturen buitenverlichting | Vervangen | 4 | st | 2020 | 24 | 10 | --------------------1-----------------------1-----------------------1--------------xxxxxxxxxxxxxxxx | --------------------1-----------------------1-----------------------1--------------xxxxxxxxxxxxxxxx | --------------------1-----------------------1-----------------------1--------------xxxxxxxxxxxxxxxx | --------------------1-----------------------1-----------------------1--------------xxxxxxxxxxxxxxxx | --------------------1-----------------------1-----------------------1--------------xxxxxxxxxxxxxxxx | --------------------1-----------------------1-----------------------1--------------xxxxxxxxxxxxxxxx | --------------------1-----------------------1-----------------------1--------------xxxxxxxxxxxxxxxx
|  | 0102-1 | Kerkstraat 1 | Gemeentetoren Oude Kerk 5411100 sap en oprog=ex.btw | 1664 | 0 | 906320 | Armaturen buitenverlichting | Vervangen | 2 | st | 2020 | 24 | 10 | --------------------1-----------------------1-----------------------1--------------xxxxxxxxxxxxxxxx | --------------------1-----------------------1-----------------------1--------------xxxxxxxxxxxxxxxx | --------------------1-----------------------1-----------------------1--------------xxxxxxxxxxxxxxxx | --------------------1-----------------------1-----------------------1--------------xxxxxxxxxxxxxxxx | --------------------1-----------------------1-----------------------1--------------xxxxxxxxxxxxxxxx | --------------------1-----------------------1-----------------------1--------------xxxxxxxxxxxxxxxx | --------------------1-----------------------1-----------------------1--------------xxxxxxxxxxxxxxxx
|  | 0102-1 | Kerkstraat 1 | Gemeentetoren Oude Kerk 5411100 sap en oprog=ex.btw | 1664 | 0 | 906320 | Armaturen buitenverlichting | Vervangen | 2 | st | 2020 | 24 | 10 | --------------------1-----------------------1-----------------------1--------------xxxxxxxxxxxxxxxx | --------------------1-----------------------1-----------------------1--------------xxxxxxxxxxxxxxxx | --------------------1-----------------------1-----------------------1--------------xxxxxxxxxxxxxxxx | --------------------1-----------------------1-----------------------1--------------xxxxxxxxxxxxxxxx | --------------------1-----------------------1-----------------------1--------------xxxxxxxxxxxxxxxx | --------------------1-----------------------1-----------------------1--------------xxxxxxxxxxxxxxxx | --------------------1-----------------------1-----------------------1--------------xxxxxxxxxxxxxxxx
|  | 0102-1 | Kerkstraat 1 | Gemeentetoren Oude Kerk 5411100 sap en oprog=ex.btw | 1664 | 0 | 906320 | Armaturen buitenverlichting | Dagelijks onderhoud | 4 | st | 2025 | 5 | 10 | -------------------------1----1----1----1----1----1----1----1----1----1----1----1--xxxxxxxxxxxxxxxx | -------------------------1----1----1----1----1----1----1----1----1----1----1----1--xxxxxxxxxxxxxxxx | -------------------------1----1----1----1----1----1----1----1----1----1----1----1--xxxxxxxxxxxxxxxx | -------------------------1----1----1----1----1----1----1----1----1----1----1----1--xxxxxxxxxxxxxxxx | -------------------------1----1----1----1----1----1----1----1----1----1----1----1--xxxxxxxxxxxxxxxx | -------------------------1----1----1----1----1----1----1----1----1----1----1----1--xxxxxxxxxxxxxxxx | -------------------------1----1----1----1----1----1----1----1----1----1----1----1--xxxxxxxxxxxxxxxx
|  | 0102-1 | Kerkstraat 1 | Gemeentetoren Oude Kerk 5411100 sap en oprog=ex.btw | 1664 | 0 | 906320 | Armaturen buitenverlichting | Dagelijks onderhoud | 2 | st | 2025 | 5 | 10 | -------------------------1----1----1----1----1----1----1----1----1----1----1----1--xxxxxxxxxxxxxxxx | -------------------------1----1----1----1----1----1----1----1----1----1----1----1--xxxxxxxxxxxxxxxx | -------------------------1----1----1----1----1----1----1----1----1----1----1----1--xxxxxxxxxxxxxxxx | -------------------------1----1----1----1----1----1----1----1----1----1----1----1--xxxxxxxxxxxxxxxx | -------------------------1----1----1----1----1----1----1----1----1----1----1----1--xxxxxxxxxxxxxxxx | -------------------------1----1----1----1----1----1----1----1----1----1----1----1--xxxxxxxxxxxxxxxx | -------------------------1----1----1----1----1----1----1----1----1----1----1----1--xxxxxxxxxxxxxxxx
99004380
|  | 0102-1 | Kerkstraat 1 | Gemeentetoren Oude Kerk 5411100 sap en oprog=ex.btw | 1664 | 3 | 99004380 | Torenuurwerken | Vervolgsysteem | 1 | pst | 2021 | 0 | 10 | ---------------------1------------------------------------------------------------------------------ | ---------------------1------------------------------------------------------------------------------ | ---------------------1------------------------------------------------------------------------------ | ---------------------1------------------------------------------------------------------------------ | ---------------------1------------------------------------------------------------------------------ | ---------------------1------------------------------------------------------------------------------ | ---------------------1------------------------------------------------------------------------------
|  | 0102-1 | Kerkstraat 1 | Gemeentetoren Oude Kerk 5411100 sap en oprog=ex.btw | 1664 | 0 | 99004380 | Torenuurwerken | Vervangen van onderdeel (deelvervanging) | 1 | pst | 2036 | 20 | 10 | ------------------------------------1-------------------1-------------------1------xxxxxxxxxxxxxxxx | ------------------------------------1-------------------1-------------------1------xxxxxxxxxxxxxxxx | ------------------------------------1-------------------1-------------------1------xxxxxxxxxxxxxxxx | ------------------------------------1-------------------1-------------------1------xxxxxxxxxxxxxxxx | ------------------------------------1-------------------1-------------------1------xxxxxxxxxxxxxxxx | ------------------------------------1-------------------1-------------------1------xxxxxxxxxxxxxxxx | ------------------------------------1-------------------1-------------------1------xxxxxxxxxxxxxxxx
|  | 0102-1 | Kerkstraat 1 | Gemeentetoren Oude Kerk 5411100 sap en oprog=ex.btw | 1664 | 0 | 99004380 | Torenuurwerken | Revisie | 1 | pst | 2021 | 15 | 10 | ---------------------1--------------1--------------1--------------1--------------1-xxxxxxxxxxxxxxxx | ---------------------1--------------1--------------1--------------1--------------1-xxxxxxxxxxxxxxxx | ---------------------1--------------1--------------1--------------1--------------1-xxxxxxxxxxxxxxxx | ---------------------1--------------1--------------1--------------1--------------1-xxxxxxxxxxxxxxxx | ---------------------1--------------1--------------1--------------1--------------1-xxxxxxxxxxxxxxxx | ---------------------1--------------1--------------1--------------1--------------1-xxxxxxxxxxxxxxxx | ---------------------1--------------1--------------1--------------1--------------1-xxxxxxxxxxxxxxxx
|  | 0102-1 | Kerkstraat 1 | Gemeentetoren Oude Kerk 5411100 sap en oprog=ex.btw | 1664 | 0 | 99004380 | Torenuurwerken | Onderhoudscontract | 1 | pst | 2018 | 1 | 20 | ------------------111-11111111111111-11111111111111-1111-111111111-111111111-1111-1xxxxxxxxxxxxxxxx | ------------------111-11111111111111-11111111111111-1111-111111111-111111111-1111-1xxxxxxxxxxxxxxxx | ------------------111-11111111111111-11111111111111-1111-111111111-111111111-1111-1xxxxxxxxxxxxxxxx | ------------------111-11111111111111-11111111111111-1111-111111111-111111111-1111-1xxxxxxxxxxxxxxxx | ------------------111-11111111111111-11111111111111-1111-111111111-111111111-1111-1xxxxxxxxxxxxxxxx | ------------------111-11111111111111-11111111111111-1111-111111111-111111111-1111-1xxxxxxxxxxxxxxxx | ------------------111-11111111111111-11111111111111-1111-111111111-111111111-1111-1xxxxxxxxxxxxxxxx
0103-1
000103
|  | 0103-1 | Eemlandweg 30 | Brandweerkazerne, Eemlw 30 1201200 sap=incl.btw oprog=ex.btw | 1992 | 0 | 000103 | Doorgeschoven uit 2018 Ketels gasgestookt Remeha Quinta PRo90 | Actualiseren | 4563 | bvo | 2021 | 0 | 20 | ---------------------1-------------------------------------------------------------xxxxxxxxxxxxxxxx | ---------------------1-------------------------------------------------------------xxxxxxxxxxxxxxxx | ---------------------1-------------------------------------------------------------xxxxxxxxxxxxxxxx | ---------------------1-------------------------------------------------------------xxxxxxxxxxxxxxxx | ---------------------1-------------------------------------------------------------xxxxxxxxxxxxxxxx | ---------------------1-------------------------------------------------------------xxxxxxxxxxxxxxxx | ---------------------1-------------------------------------------------------------xxxxxxxxxxxxxxxx
|  | 0103-1 | Eemlandweg 30 | Brandweerkazerne, Eemlw 30 1201200 sap=incl.btw oprog=ex.btw | 1992 | 0 | 000103 | Doorgeschoven uit 2018 beglazing repareren horizontale kitvoegen | Actualiseren | 135 | bvo | 2020 | 0 | 20 | --------------------1--------------------------------------------------------------xxxxxxxxxxxxxxxx | --------------------1--------------------------------------------------------------xxxxxxxxxxxxxxxx | --------------------1--------------------------------------------------------------xxxxxxxxxxxxxxxx | --------------------1--------------------------------------------------------------xxxxxxxxxxxxxxxx | --------------------1--------------------------------------------------------------xxxxxxxxxxxxxxxx | --------------------1--------------------------------------------------------------xxxxxxxxxxxxxxxx | --------------------1--------------------------------------------------------------xxxxxxxxxxxxxxxx
|  | 0103-1 | Eemlandweg 30 | Brandweerkazerne, Eemlw 30 1201200 sap=incl.btw oprog=ex.btw | 1992 | 0 | 000103 | Doorgeschoven uit 2018 wegbelijning | Actualiseren | 385 | bvo | 2020 | 0 | 20 | --------------------1--------------------------------------------------------------xxxxxxxxxxxxxxxx | --------------------1--------------------------------------------------------------xxxxxxxxxxxxxxxx | --------------------1--------------------------------------------------------------xxxxxxxxxxxxxxxx | --------------------1--------------------------------------------------------------xxxxxxxxxxxxxxxx | --------------------1--------------------------------------------------------------xxxxxxxxxxxxxxxx | --------------------1--------------------------------------------------------------xxxxxxxxxxxxxxxx | --------------------1--------------------------------------------------------------xxxxxxxxxxxxxxxx
|  | 0103-1 | Eemlandweg 30 | Brandweerkazerne, Eemlw 30 1201200 sap=incl.btw oprog=ex.btw | 1992 | 0 | 000103 | Actualiseren meerjarenonderhoudsplan - BVO | Actualiseren | 1332 | bvo | 2023 | 5 | 20 | -----------------------1----1----1----1----1----1----1----1----1----1----1----1----xxxxxxxxxxxxxxxx | -----------------------1----1----1----1----1----1----1----1----1----1----1----1----xxxxxxxxxxxxxxxx | -----------------------1----1----1----1----1----1----1----1----1----1----1----1----xxxxxxxxxxxxxxxx | -----------------------1----1----1----1----1----1----1----1----1----1----1----1----xxxxxxxxxxxxxxxx | -----------------------1----1----1----1----1----1----1----1----1----1----1----1----xxxxxxxxxxxxxxxx | -----------------------1----1----1----1----1----1----1----1----1----1----1----1----xxxxxxxxxxxxxxxx | -----------------------1----1----1----1----1----1----1----1----1----1----1----1----xxxxxxxxxxxxxxxx
315102
|  | 0103-1 | Eemlandweg 30 | Brandweerkazerne, Eemlw 30 1201200 sap=incl.btw oprog=ex.btw | 1992 | 0 | 315102 | Overheaddeur elektrisch | Vervangen van onderdeel (deelvervanging) | 9 | st | 2022 | 10 | 10 | ----------------------1---------1---------1---------1---------1---------1---------1xxxxxxxxxxxxxxxx | ----------------------1---------1---------1---------1---------1---------1---------1xxxxxxxxxxxxxxxx | ----------------------1---------1---------1---------1---------1---------1---------1xxxxxxxxxxxxxxxx | ----------------------1---------1---------1---------1---------1---------1---------1xxxxxxxxxxxxxxxx | ----------------------1---------1---------1---------1---------1---------1---------1xxxxxxxxxxxxxxxx | ----------------------1---------1---------1---------1---------1---------1---------1xxxxxxxxxxxxxxxx | ----------------------1---------1---------1---------1---------1---------1---------1xxxxxxxxxxxxxxxx
|  | 0103-1 | Eemlandweg 30 | Brandweerkazerne, Eemlw 30 1201200 sap=incl.btw oprog=ex.btw | 1992 | 0 | 315102 | Overheaddeur elektrisch | Vervangen van onderdeel (deelvervanging) | 9 | st | 2024 | 6 | 10 | ------------------------1-----1-----------1-----1-----1-----------1-----1-----1----xxxxxxxxxxxxxxxx | ------------------------1-----1-----------1-----1-----1-----------1-----1-----1----xxxxxxxxxxxxxxxx | ------------------------1-----1-----------1-----1-----1-----------1-----1-----1----xxxxxxxxxxxxxxxx | ------------------------1-----1-----------1-----1-----1-----------1-----1-----1----xxxxxxxxxxxxxxxx | ------------------------1-----1-----------1-----1-----1-----------1-----1-----1----xxxxxxxxxxxxxxxx | ------------------------1-----1-----------1-----1-----1-----------1-----1-----1----xxxxxxxxxxxxxxxx | ------------------------1-----1-----------1-----1-----1-----------1-----1-----1----xxxxxxxxxxxxxxxx
|  | 0103-1 | Eemlandweg 30 | Brandweerkazerne, Eemlw 30 1201200 sap=incl.btw oprog=ex.btw | 1992 | 0 | 315102 | Overheaddeur elektrisch | Vervangen | 9 | st | 2036 | 24 | 10 | ------------------------------------1-----------------------1----------------------xxxxxxxxxxxxxxxx | ------------------------------------1-----------------------1----------------------xxxxxxxxxxxxxxxx | ------------------------------------1-----------------------1----------------------xxxxxxxxxxxxxxxx | ------------------------------------1-----------------------1----------------------xxxxxxxxxxxxxxxx | ------------------------------------1-----------------------1----------------------xxxxxxxxxxxxxxxx | ------------------------------------1-----------------------1----------------------xxxxxxxxxxxxxxxx | ------------------------------------1-----------------------1----------------------xxxxxxxxxxxxxxxx
|  | 0103-1 | Eemlandweg 30 | Brandweerkazerne, Eemlw 30 1201200 sap=incl.btw oprog=ex.btw | 1992 | 0 | 315102 | Overheaddeur elektrisch | Onderhoudscontract | 9 | st | 2019 | 1 | 20 | -------------------11111111111111111-11111111111111111111111-1111111111111111111111xxxxxxxxxxxxxxxx | -------------------11111111111111111-11111111111111111111111-1111111111111111111111xxxxxxxxxxxxxxxx | -------------------11111111111111111-11111111111111111111111-1111111111111111111111xxxxxxxxxxxxxxxx | -------------------11111111111111111-11111111111111111111111-1111111111111111111111xxxxxxxxxxxxxxxx | -------------------11111111111111111-11111111111111111111111-1111111111111111111111xxxxxxxxxxxxxxxx | -------------------11111111111111111-11111111111111111111111-1111111111111111111111xxxxxxxxxxxxxxxx | -------------------11111111111111111-11111111111111111111111-1111111111111111111111xxxxxxxxxxxxxxxx
465600
|  | 0103-1 | Eemlandweg 30 | Brandweerkazerne, Eemlw 30 1201200 sap=incl.btw oprog=ex.btw | 1992 | 0 | 465600 | Radiatoren binnen, dekkend | OHS03, Staal dekkend | 42 | m2 | 2022 | 12 | 20 | ----------------------1-----------1-----------1-----------1-----------1-----------1xxxxxxxxxxxxxxxx | ----------------------1-----------1-----------1-----------1-----------1-----------1xxxxxxxxxxxxxxxx | ----------------------1-----------1-----------1-----------1-----------1-----------1xxxxxxxxxxxxxxxx | ----------------------1-----------1-----------1-----------1-----------1-----------1xxxxxxxxxxxxxxxx | ----------------------1-----------1-----------1-----------1-----------1-----------1xxxxxxxxxxxxxxxx | ----------------------1-----------1-----------1-----------1-----------1-----------1xxxxxxxxxxxxxxxx | ----------------------1-----------1-----------1-----------1-----------1-----------1xxxxxxxxxxxxxxxx
468002
|  | 0103-1 | Eemlandweg 30 | Brandweerkazerne, Eemlw 30 1201200 sap=incl.btw oprog=ex.btw | 1992 | 0 | 468002 | Binnen-/buitenschilderwerk op hout, dekkend | Vervolgsysteem | 38 | m2 | 2022 | 12 | 20 | ----------------------1-----------1-----------1-----------1-----------1-----------1xxxxxxxxxxxxxxxx | ----------------------1-----------1-----------1-----------1-----------1-----------1xxxxxxxxxxxxxxxx | ----------------------1-----------1-----------1-----------1-----------1-----------1xxxxxxxxxxxxxxxx | ----------------------1-----------1-----------1-----------1-----------1-----------1xxxxxxxxxxxxxxxx | ----------------------1-----------1-----------1-----------1-----------1-----------1xxxxxxxxxxxxxxxx | ----------------------1-----------1-----------1-----------1-----------1-----------1xxxxxxxxxxxxxxxx | ----------------------1-----------1-----------1-----------1-----------1-----------1xxxxxxxxxxxxxxxx
471110
|  | 0103-1 | Eemlandweg 30 | Brandweerkazerne, Eemlw 30 1201200 sap=incl.btw oprog=ex.btw | 1992 | 0 | 471110 | Dakafwerking vlak, bitumen | Vervangen | 813 | m2 | 2066 | 48 | 10 | ------------------------------------------------------------------1----------------xxxxxxxxxxxxxxxx | ------------------------------------------------------------------1----------------xxxxxxxxxxxxxxxx | ------------------------------------------------------------------1----------------xxxxxxxxxxxxxxxx | ------------------------------------------------------------------1----------------xxxxxxxxxxxxxxxx | ------------------------------------------------------------------1----------------xxxxxxxxxxxxxxxx | ------------------------------------------------------------------1----------------xxxxxxxxxxxxxxxx | ------------------------------------------------------------------1----------------xxxxxxxxxxxxxxxx
|  | 0103-1 | Eemlandweg 30 | Brandweerkazerne, Eemlw 30 1201200 sap=incl.btw oprog=ex.btw | 1992 | 0 | 471110 | Dakafwerking vlak, bitumen | Technisch reinigen | 813 | m2 | 2019 | 1 | 20 | -------------------11111111111111111111111-11111111111111111111111-1111111111111111xxxxxxxxxxxxxxxx | -------------------11111111111111111111111-11111111111111111111111-1111111111111111xxxxxxxxxxxxxxxx | -------------------11111111111111111111111-11111111111111111111111-1111111111111111xxxxxxxxxxxxxxxx | -------------------11111111111111111111111-11111111111111111111111-1111111111111111xxxxxxxxxxxxxxxx | -------------------11111111111111111111111-11111111111111111111111-1111111111111111xxxxxxxxxxxxxxxx | -------------------11111111111111111111111-11111111111111111111111-1111111111111111xxxxxxxxxxxxxxxx | -------------------11111111111111111111111-11111111111111111111111-1111111111111111xxxxxxxxxxxxxxxx
|  | 0103-1 | Eemlandweg 30 | Brandweerkazerne, Eemlw 30 1201200 sap=incl.btw oprog=ex.btw | 1992 | 0 | 471110 | Dakafwerking vlak, bitumen | Overplakken | 813 | m2 | 2042 | 24 | 20 | ------------------------------------------1----------------------------------------xxxxxxxxxxxxxxxx | ------------------------------------------1----------------------------------------xxxxxxxxxxxxxxxx | ------------------------------------------1----------------------------------------xxxxxxxxxxxxxxxx | ------------------------------------------1----------------------------------------xxxxxxxxxxxxxxxx | ------------------------------------------1----------------------------------------xxxxxxxxxxxxxxxx | ------------------------------------------1----------------------------------------xxxxxxxxxxxxxxxx | ------------------------------------------1----------------------------------------xxxxxxxxxxxxxxxx
477001
|  | 0103-1 | Eemlandweg 30 | Brandweerkazerne, Eemlw 30 1201200 sap=incl.btw oprog=ex.btw | 1992 | 0 | 477001 | Dakaansluiting lood | Vervangen | 19 | m1 | 2022 | 30 | 10 | ----------------------1-----------------------------1-----------------------------1xxxxxxxxxxxxxxxx | ----------------------1-----------------------------1-----------------------------1xxxxxxxxxxxxxxxx | ----------------------1-----------------------------1-----------------------------1xxxxxxxxxxxxxxxx | ----------------------1-----------------------------1-----------------------------1xxxxxxxxxxxxxxxx | ----------------------1-----------------------------1-----------------------------1xxxxxxxxxxxxxxxx | ----------------------1-----------------------------1-----------------------------1xxxxxxxxxxxxxxxx | ----------------------1-----------------------------1-----------------------------1xxxxxxxxxxxxxxxx
511010
|  | 0103-1 | Eemlandweg 30 | Brandweerkazerne, Eemlw 30 1201200 sap=incl.btw oprog=ex.btw | 1992 | 0 | 511010 | Ketel gasgestookt HR | Vervangen | 1 | st | 2030 | 18 | 10 | ------------------------------1-----------------1-----------------1----------------xxxxxxxxxxxxxxxx | ------------------------------1-----------------1-----------------1----------------xxxxxxxxxxxxxxxx | ------------------------------1-----------------1-----------------1----------------xxxxxxxxxxxxxxxx | ------------------------------1-----------------1-----------------1----------------xxxxxxxxxxxxxxxx | ------------------------------1-----------------1-----------------1----------------xxxxxxxxxxxxxxxx | ------------------------------1-----------------1-----------------1----------------xxxxxxxxxxxxxxxx | ------------------------------1-----------------1-----------------1----------------xxxxxxxxxxxxxxxx
511012
|  | 0103-1 | Eemlandweg 30 | Brandweerkazerne, Eemlw 30 1201200 sap=incl.btw oprog=ex.btw | 1992 | 0 | 511012 | Ketel gasgestookt HR | Vervangen | 2 | st | 2030 | 18 | 10 | ------------------------------1-----------------1-----------------1----------------xxxxxxxxxxxxxxxx | ------------------------------1-----------------1-----------------1----------------xxxxxxxxxxxxxxxx | ------------------------------1-----------------1-----------------1----------------xxxxxxxxxxxxxxxx | ------------------------------1-----------------1-----------------1----------------xxxxxxxxxxxxxxxx | ------------------------------1-----------------1-----------------1----------------xxxxxxxxxxxxxxxx | ------------------------------1-----------------1-----------------1----------------xxxxxxxxxxxxxxxx | ------------------------------1-----------------1-----------------1----------------xxxxxxxxxxxxxxxx
|  | 0103-1 | Eemlandweg 30 | Brandweerkazerne, Eemlw 30 1201200 sap=incl.btw oprog=ex.btw | 1992 | 0 | 511012 | Ketel gasgestookt HR | Keuren: Periodieke Inspectie | 2 | st | 2020 | 4 | 20 | --------------------1---1---1---1---1---1---1-------1---1---1---1---1---1---1---1--xxxxxxxxxxxxxxxx | --------------------1---1---1---1---1---1---1-------1---1---1---1---1---1---1---1--xxxxxxxxxxxxxxxx | --------------------1---1---1---1---1---1---1-------1---1---1---1---1---1---1---1--xxxxxxxxxxxxxxxx | --------------------1---1---1---1---1---1---1-------1---1---1---1---1---1---1---1--xxxxxxxxxxxxxxxx | --------------------1---1---1---1---1---1---1-------1---1---1---1---1---1---1---1--xxxxxxxxxxxxxxxx | --------------------1---1---1---1---1---1---1-------1---1---1---1---1---1---1---1--xxxxxxxxxxxxxxxx | --------------------1---1---1---1---1---1---1-------1---1---1---1---1---1---1---1--xxxxxxxxxxxxxxxx
|  | 0103-1 | Eemlandweg 30 | Brandweerkazerne, Eemlw 30 1201200 sap=incl.btw oprog=ex.btw | 1992 | 0 | 511012 | Ketel gasgestookt HR | Dagelijks onderhoud | 2 | st | 2019 | 1 | 20 | -------------------11111111111-11111111111111111-11111111111111111-1111111111111111xxxxxxxxxxxxxxxx | -------------------11111111111-11111111111111111-11111111111111111-1111111111111111xxxxxxxxxxxxxxxx | -------------------11111111111-11111111111111111-11111111111111111-1111111111111111xxxxxxxxxxxxxxxx | -------------------11111111111-11111111111111111-11111111111111111-1111111111111111xxxxxxxxxxxxxxxx | -------------------11111111111-11111111111111111-11111111111111111-1111111111111111xxxxxxxxxxxxxxxx | -------------------11111111111-11111111111111111-11111111111111111-1111111111111111xxxxxxxxxxxxxxxx | -------------------11111111111-11111111111111111-11111111111111111-1111111111111111xxxxxxxxxxxxxxxx
512400
|  | 0103-1 | Eemlandweg 30 | Brandweerkazerne, Eemlw 30 1201200 sap=incl.btw oprog=ex.btw | 1992 | 0 | 512400 | Rookgasafvoeren ketel | Vervangen | 1 | st | 2030 | 18 | 10 | ------------------------------1-----------------1-----------------1----------------xxxxxxxxxxxxxxxx | ------------------------------1-----------------1-----------------1----------------xxxxxxxxxxxxxxxx | ------------------------------1-----------------1-----------------1----------------xxxxxxxxxxxxxxxx | ------------------------------1-----------------1-----------------1----------------xxxxxxxxxxxxxxxx | ------------------------------1-----------------1-----------------1----------------xxxxxxxxxxxxxxxx | ------------------------------1-----------------1-----------------1----------------xxxxxxxxxxxxxxxx | ------------------------------1-----------------1-----------------1----------------xxxxxxxxxxxxxxxx
|  | 0103-1 | Eemlandweg 30 | Brandweerkazerne, Eemlw 30 1201200 sap=incl.btw oprog=ex.btw | 1992 | 0 | 512400 | Rookgasafvoeren ketel | Vervangen | 2 | st | 2030 | 18 | 10 | ------------------------------1-----------------1-----------------1----------------xxxxxxxxxxxxxxxx | ------------------------------1-----------------1-----------------1----------------xxxxxxxxxxxxxxxx | ------------------------------1-----------------1-----------------1----------------xxxxxxxxxxxxxxxx | ------------------------------1-----------------1-----------------1----------------xxxxxxxxxxxxxxxx | ------------------------------1-----------------1-----------------1----------------xxxxxxxxxxxxxxxx | ------------------------------1-----------------1-----------------1----------------xxxxxxxxxxxxxxxx | ------------------------------1-----------------1-----------------1----------------xxxxxxxxxxxxxxxx
521205
|  | 0103-1 | Eemlandweg 30 | Brandweerkazerne, Eemlw 30 1201200 sap=incl.btw oprog=ex.btw | 1992 | 0 | 521205 | Hemelwaterafvoer buiten verzinkt staal/gietijzer | Vervangen | 12 | m1 | 2030 | 30 | 10 | ------------------------------1-----------------------------1----------------------xxxxxxxxxxxxxxxx | ------------------------------1-----------------------------1----------------------xxxxxxxxxxxxxxxx | ------------------------------1-----------------------------1----------------------xxxxxxxxxxxxxxxx | ------------------------------1-----------------------------1----------------------xxxxxxxxxxxxxxxx | ------------------------------1-----------------------------1----------------------xxxxxxxxxxxxxxxx | ------------------------------1-----------------------------1----------------------xxxxxxxxxxxxxxxx | ------------------------------1-----------------------------1----------------------xxxxxxxxxxxxxxxx
521209
|  | 0103-1 | Eemlandweg 30 | Brandweerkazerne, Eemlw 30 1201200 sap=incl.btw oprog=ex.btw | 1992 | 0 | 521209 | Hemelwaterafvoer buiten PVC/PE | Vervangen | 58 | m1 | 2022 | 24 | 10 | ----------------------1-----------------------1-----------------------1------------xxxxxxxxxxxxxxxx | ----------------------1-----------------------1-----------------------1------------xxxxxxxxxxxxxxxx | ----------------------1-----------------------1-----------------------1------------xxxxxxxxxxxxxxxx | ----------------------1-----------------------1-----------------------1------------xxxxxxxxxxxxxxxx | ----------------------1-----------------------1-----------------------1------------xxxxxxxxxxxxxxxx | ----------------------1-----------------------1-----------------------1------------xxxxxxxxxxxxxxxx | ----------------------1-----------------------1-----------------------1------------xxxxxxxxxxxxxxxx
524001
|  | 0103-1 | Eemlandweg 30 | Brandweerkazerne, Eemlw 30 1201200 sap=incl.btw oprog=ex.btw | 1992 | 0 | 524001 | Lijnafwateringssysteem (draingoot) | Vervangen | 36 | m1 | 2019 | 1 | 10 | -------------------1111111111111111111111111111111111111111111111111111111111111111xxxxxxxxxxxxxxxx | -------------------1111111111111111111111111111111111111111111111111111111111111111xxxxxxxxxxxxxxxx | -------------------1111111111111111111111111111111111111111111111111111111111111111xxxxxxxxxxxxxxxx | -------------------1111111111111111111111111111111111111111111111111111111111111111xxxxxxxxxxxxxxxx | -------------------1111111111111111111111111111111111111111111111111111111111111111xxxxxxxxxxxxxxxx | -------------------1111111111111111111111111111111111111111111111111111111111111111xxxxxxxxxxxxxxxx | -------------------1111111111111111111111111111111111111111111111111111111111111111xxxxxxxxxxxxxxxx
534001
|  | 0103-1 | Eemlandweg 30 | Brandweerkazerne, Eemlw 30 1201200 sap=incl.btw oprog=ex.btw | 1992 | 0 | 534001 | Tapwaterpomp | Vervangen | 1 | st | 2030 | 15 | 10 | ------------------------------1--------------1--------------1--------------1-------xxxxxxxxxxxxxxxx | ------------------------------1--------------1--------------1--------------1-------xxxxxxxxxxxxxxxx | ------------------------------1--------------1--------------1--------------1-------xxxxxxxxxxxxxxxx | ------------------------------1--------------1--------------1--------------1-------xxxxxxxxxxxxxxxx | ------------------------------1--------------1--------------1--------------1-------xxxxxxxxxxxxxxxx | ------------------------------1--------------1--------------1--------------1-------xxxxxxxxxxxxxxxx | ------------------------------1--------------1--------------1--------------1-------xxxxxxxxxxxxxxxx
|  | 0103-1 | Eemlandweg 30 | Brandweerkazerne, Eemlw 30 1201200 sap=incl.btw oprog=ex.btw | 1992 | 4 | 534001 | Tapwaterpomp | Vervangen | 1 | st | 2020 | 0 | 10 | --------------------1------------------------------------------------------------------------------- | --------------------1------------------------------------------------------------------------------- | --------------------1------------------------------------------------------------------------------- | --------------------1------------------------------------------------------------------------------- | --------------------1------------------------------------------------------------------------------- | --------------------1------------------------------------------------------------------------------- | --------------------1-------------------------------------------------------------------------------
535522
|  | 0103-1 | Eemlandweg 30 | Brandweerkazerne, Eemlw 30 1201200 sap=incl.btw oprog=ex.btw | 1992 | 0 | 535522 | Boiler elektrisch 50 ltr | Vervangen | 1 | st | 2030 | 20 | 10 | ------------------------------1-------------------1-------------------1------------xxxxxxxxxxxxxxxx | ------------------------------1-------------------1-------------------1------------xxxxxxxxxxxxxxxx | ------------------------------1-------------------1-------------------1------------xxxxxxxxxxxxxxxx | ------------------------------1-------------------1-------------------1------------xxxxxxxxxxxxxxxx | ------------------------------1-------------------1-------------------1------------xxxxxxxxxxxxxxxx | ------------------------------1-------------------1-------------------1------------xxxxxxxxxxxxxxxx | ------------------------------1-------------------1-------------------1------------xxxxxxxxxxxxxxxx
536501
|  | 0103-1 | Eemlandweg 30 | Brandweerkazerne, Eemlw 30 1201200 sap=incl.btw oprog=ex.btw | 1992 | 0 | 536501 | Boiler indirect gestookt | Vervangen | 1 | st | 2030 | 20 | 10 | ------------------------------1-------------------1-------------------1------------xxxxxxxxxxxxxxxx | ------------------------------1-------------------1-------------------1------------xxxxxxxxxxxxxxxx | ------------------------------1-------------------1-------------------1------------xxxxxxxxxxxxxxxx | ------------------------------1-------------------1-------------------1------------xxxxxxxxxxxxxxxx | ------------------------------1-------------------1-------------------1------------xxxxxxxxxxxxxxxx | ------------------------------1-------------------1-------------------1------------xxxxxxxxxxxxxxxx | ------------------------------1-------------------1-------------------1------------xxxxxxxxxxxxxxxx
542020
|  | 0103-1 | Eemlandweg 30 | Brandweerkazerne, Eemlw 30 1201200 sap=incl.btw oprog=ex.btw | 1992 | 0 | 542020 | Persluchtinstallaties | Vervangen | 1 | st | 2030 | 15 | 10 | ------------------------------1--------------1--------------1--------------1-------xxxxxxxxxxxxxxxx | ------------------------------1--------------1--------------1--------------1-------xxxxxxxxxxxxxxxx | ------------------------------1--------------1--------------1--------------1-------xxxxxxxxxxxxxxxx | ------------------------------1--------------1--------------1--------------1-------xxxxxxxxxxxxxxxx | ------------------------------1--------------1--------------1--------------1-------xxxxxxxxxxxxxxxx | ------------------------------1--------------1--------------1--------------1-------xxxxxxxxxxxxxxxx | ------------------------------1--------------1--------------1--------------1-------xxxxxxxxxxxxxxxx
551210
|  | 0103-1 | Eemlandweg 30 | Brandweerkazerne, Eemlw 30 1201200 sap=incl.btw oprog=ex.btw | 1992 | 0 | 551210 | Split-Systeem binnen- en buitendeel | Vervangen | 2 | st | 2022 | 15 | 10 | ----------------------1--------------1--------------1--------------1--------------1xxxxxxxxxxxxxxxx | ----------------------1--------------1--------------1--------------1--------------1xxxxxxxxxxxxxxxx | ----------------------1--------------1--------------1--------------1--------------1xxxxxxxxxxxxxxxx | ----------------------1--------------1--------------1--------------1--------------1xxxxxxxxxxxxxxxx | ----------------------1--------------1--------------1--------------1--------------1xxxxxxxxxxxxxxxx | ----------------------1--------------1--------------1--------------1--------------1xxxxxxxxxxxxxxxx | ----------------------1--------------1--------------1--------------1--------------1xxxxxxxxxxxxxxxx
|  | 0103-1 | Eemlandweg 30 | Brandweerkazerne, Eemlw 30 1201200 sap=incl.btw oprog=ex.btw | 1992 | 0 | 551210 | Split-Systeem binnen- en buitendeel | Vervangen | 1 | st | 2025 | 15 | 10 | -------------------------1--------------1--------------1--------------1------------xxxxxxxxxxxxxxxx | -------------------------1--------------1--------------1--------------1------------xxxxxxxxxxxxxxxx | -------------------------1--------------1--------------1--------------1------------xxxxxxxxxxxxxxxx | -------------------------1--------------1--------------1--------------1------------xxxxxxxxxxxxxxxx | -------------------------1--------------1--------------1--------------1------------xxxxxxxxxxxxxxxx | -------------------------1--------------1--------------1--------------1------------xxxxxxxxxxxxxxxx | -------------------------1--------------1--------------1--------------1------------xxxxxxxxxxxxxxxx
|  | 0103-1 | Eemlandweg 30 | Brandweerkazerne, Eemlw 30 1201200 sap=incl.btw oprog=ex.btw | 1992 | 0 | 551210 | Split-Systeem binnen- en buitendeel | Onderhoudscontract | 2 | st | 2019 | 1 | 20 | -------------------111-11111111111111-11111111111111-11111111111111-11111111111111-xxxxxxxxxxxxxxxx | -------------------111-11111111111111-11111111111111-11111111111111-11111111111111-xxxxxxxxxxxxxxxx | -------------------111-11111111111111-11111111111111-11111111111111-11111111111111-xxxxxxxxxxxxxxxx | -------------------111-11111111111111-11111111111111-11111111111111-11111111111111-xxxxxxxxxxxxxxxx | -------------------111-11111111111111-11111111111111-11111111111111-11111111111111-xxxxxxxxxxxxxxxx | -------------------111-11111111111111-11111111111111-11111111111111-11111111111111-xxxxxxxxxxxxxxxx | -------------------111-11111111111111-11111111111111-11111111111111-11111111111111-xxxxxxxxxxxxxxxx
|  | 0103-1 | Eemlandweg 30 | Brandweerkazerne, Eemlw 30 1201200 sap=incl.btw oprog=ex.btw | 1992 | 0 | 551210 | Split-Systeem binnen- en buitendeel | Onderhoudscontract | 1 | st | 2019 | 1 | 20 | -------------------111111-11111111111111-11111111111111-11111111111111-111111111111xxxxxxxxxxxxxxxx | -------------------111111-11111111111111-11111111111111-11111111111111-111111111111xxxxxxxxxxxxxxxx | -------------------111111-11111111111111-11111111111111-11111111111111-111111111111xxxxxxxxxxxxxxxx | -------------------111111-11111111111111-11111111111111-11111111111111-111111111111xxxxxxxxxxxxxxxx | -------------------111111-11111111111111-11111111111111-11111111111111-111111111111xxxxxxxxxxxxxxxx | -------------------111111-11111111111111-11111111111111-11111111111111-111111111111xxxxxxxxxxxxxxxx | -------------------111111-11111111111111-11111111111111-11111111111111-111111111111xxxxxxxxxxxxxxxx
|  | 0103-1 | Eemlandweg 30 | Brandweerkazerne, Eemlw 30 1201200 sap=incl.btw oprog=ex.btw | 1992 | 2 | 551210 | Split-Systeem binnen- en buitendeel | Herstellen | 1 | pst | 2020 | 0 | 20 | --------------------1------------------------------------------------------------------------------- | --------------------1------------------------------------------------------------------------------- | --------------------1------------------------------------------------------------------------------- | --------------------1------------------------------------------------------------------------------- | --------------------1------------------------------------------------------------------------------- | --------------------1------------------------------------------------------------------------------- | --------------------1-------------------------------------------------------------------------------
561010
|  | 0103-1 | Eemlandweg 30 | Brandweerkazerne, Eemlw 30 1201200 sap=incl.btw oprog=ex.btw | 1992 | 0 | 561010 | Leidingen cv-installatie - BVO | Vervangen | 1332 | bvo | 2042 | 40 | 10 | ------------------------------------------1---------------------------------------1xxxxxxxxxxxxxxxx | ------------------------------------------1---------------------------------------1xxxxxxxxxxxxxxxx | ------------------------------------------1---------------------------------------1xxxxxxxxxxxxxxxx | ------------------------------------------1---------------------------------------1xxxxxxxxxxxxxxxx | ------------------------------------------1---------------------------------------1xxxxxxxxxxxxxxxx | ------------------------------------------1---------------------------------------1xxxxxxxxxxxxxxxx | ------------------------------------------1---------------------------------------1xxxxxxxxxxxxxxxx
561500
|  | 0103-1 | Eemlandweg 30 | Brandweerkazerne, Eemlw 30 1201200 sap=incl.btw oprog=ex.btw | 1992 | 0 | 561500 | Radiatoren algemeen - BVO | Vervangen | 1332 | bvo | 2042 | 40 | 10 | ------------------------------------------1---------------------------------------1xxxxxxxxxxxxxxxx | ------------------------------------------1---------------------------------------1xxxxxxxxxxxxxxxx | ------------------------------------------1---------------------------------------1xxxxxxxxxxxxxxxx | ------------------------------------------1---------------------------------------1xxxxxxxxxxxxxxxx | ------------------------------------------1---------------------------------------1xxxxxxxxxxxxxxxx | ------------------------------------------1---------------------------------------1xxxxxxxxxxxxxxxx | ------------------------------------------1---------------------------------------1xxxxxxxxxxxxxxxx
563210
|  | 0103-1 | Eemlandweg 30 | Brandweerkazerne, Eemlw 30 1201200 sap=incl.btw oprog=ex.btw | 1992 | 0 | 563210 | Luchtverwarmers indirect verwarmd | Vervangen | 1 | st | 2030 | 20 | 10 | ------------------------------1-------------------1-------------------1------------xxxxxxxxxxxxxxxx | ------------------------------1-------------------1-------------------1------------xxxxxxxxxxxxxxxx | ------------------------------1-------------------1-------------------1------------xxxxxxxxxxxxxxxx | ------------------------------1-------------------1-------------------1------------xxxxxxxxxxxxxxxx | ------------------------------1-------------------1-------------------1------------xxxxxxxxxxxxxxxx | ------------------------------1-------------------1-------------------1------------xxxxxxxxxxxxxxxx | ------------------------------1-------------------1-------------------1------------xxxxxxxxxxxxxxxx
|  | 0103-1 | Eemlandweg 30 | Brandweerkazerne, Eemlw 30 1201200 sap=incl.btw oprog=ex.btw | 1992 | 0 | 563210 | Luchtverwarmers indirect verwarmd | Vervangen | 3 | st | 2030 | 20 | 10 | ------------------------------1-------------------1-------------------1------------xxxxxxxxxxxxxxxx | ------------------------------1-------------------1-------------------1------------xxxxxxxxxxxxxxxx | ------------------------------1-------------------1-------------------1------------xxxxxxxxxxxxxxxx | ------------------------------1-------------------1-------------------1------------xxxxxxxxxxxxxxxx | ------------------------------1-------------------1-------------------1------------xxxxxxxxxxxxxxxx | ------------------------------1-------------------1-------------------1------------xxxxxxxxxxxxxxxx | ------------------------------1-------------------1-------------------1------------xxxxxxxxxxxxxxxx
|  | 0103-1 | Eemlandweg 30 | Brandweerkazerne, Eemlw 30 1201200 sap=incl.btw oprog=ex.btw | 1992 | 0 | 563210 | Luchtverwarmers indirect verwarmd | Onderhoudscontract | 1 | st | 2019 | 1 | 20 | -------------------11111111111-1111111111111111111-1111111111111111111-111111111111xxxxxxxxxxxxxxxx | -------------------11111111111-1111111111111111111-1111111111111111111-111111111111xxxxxxxxxxxxxxxx | -------------------11111111111-1111111111111111111-1111111111111111111-111111111111xxxxxxxxxxxxxxxx | -------------------11111111111-1111111111111111111-1111111111111111111-111111111111xxxxxxxxxxxxxxxx | -------------------11111111111-1111111111111111111-1111111111111111111-111111111111xxxxxxxxxxxxxxxx | -------------------11111111111-1111111111111111111-1111111111111111111-111111111111xxxxxxxxxxxxxxxx | -------------------11111111111-1111111111111111111-1111111111111111111-111111111111xxxxxxxxxxxxxxxx
|  | 0103-1 | Eemlandweg 30 | Brandweerkazerne, Eemlw 30 1201200 sap=incl.btw oprog=ex.btw | 1992 | 0 | 563210 | Luchtverwarmers indirect verwarmd | Onderhoudscontract | 3 | st | 2019 | 1 | 20 | -------------------11111111111-1111111111111111111-1111111111111111111-111111111111xxxxxxxxxxxxxxxx | -------------------11111111111-1111111111111111111-1111111111111111111-111111111111xxxxxxxxxxxxxxxx | -------------------11111111111-1111111111111111111-1111111111111111111-111111111111xxxxxxxxxxxxxxxx | -------------------11111111111-1111111111111111111-1111111111111111111-111111111111xxxxxxxxxxxxxxxx | -------------------11111111111-1111111111111111111-1111111111111111111-111111111111xxxxxxxxxxxxxxxx | -------------------11111111111-1111111111111111111-1111111111111111111-111111111111xxxxxxxxxxxxxxxx | -------------------11111111111-1111111111111111111-1111111111111111111-111111111111xxxxxxxxxxxxxxxx
564001
|  | 0103-1 | Eemlandweg 30 | Brandweerkazerne, Eemlw 30 1201200 sap=incl.btw oprog=ex.btw | 1992 | 0 | 564001 | Circulatiepomp | Vervangen | 1 | st | 2030 | 15 | 10 | ------------------------------1--------------1--------------1--------------1-------xxxxxxxxxxxxxxxx | ------------------------------1--------------1--------------1--------------1-------xxxxxxxxxxxxxxxx | ------------------------------1--------------1--------------1--------------1-------xxxxxxxxxxxxxxxx | ------------------------------1--------------1--------------1--------------1-------xxxxxxxxxxxxxxxx | ------------------------------1--------------1--------------1--------------1-------xxxxxxxxxxxxxxxx | ------------------------------1--------------1--------------1--------------1-------xxxxxxxxxxxxxxxx | ------------------------------1--------------1--------------1--------------1-------xxxxxxxxxxxxxxxx
|  | 0103-1 | Eemlandweg 30 | Brandweerkazerne, Eemlw 30 1201200 sap=incl.btw oprog=ex.btw | 1992 | 0 | 564001 | Circulatiepomp | Vervangen | 2 | st | 2030 | 15 | 10 | ------------------------------1--------------1--------------1--------------1-------xxxxxxxxxxxxxxxx | ------------------------------1--------------1--------------1--------------1-------xxxxxxxxxxxxxxxx | ------------------------------1--------------1--------------1--------------1-------xxxxxxxxxxxxxxxx | ------------------------------1--------------1--------------1--------------1-------xxxxxxxxxxxxxxxx | ------------------------------1--------------1--------------1--------------1-------xxxxxxxxxxxxxxxx | ------------------------------1--------------1--------------1--------------1-------xxxxxxxxxxxxxxxx | ------------------------------1--------------1--------------1--------------1-------xxxxxxxxxxxxxxxx
|  | 0103-1 | Eemlandweg 30 | Brandweerkazerne, Eemlw 30 1201200 sap=incl.btw oprog=ex.btw | 1992 | 0 | 564001 | Circulatiepomp | Vervangen | 1 | st | 2030 | 15 | 10 | ------------------------------1--------------1--------------1--------------1-------xxxxxxxxxxxxxxxx | ------------------------------1--------------1--------------1--------------1-------xxxxxxxxxxxxxxxx | ------------------------------1--------------1--------------1--------------1-------xxxxxxxxxxxxxxxx | ------------------------------1--------------1--------------1--------------1-------xxxxxxxxxxxxxxxx | ------------------------------1--------------1--------------1--------------1-------xxxxxxxxxxxxxxxx | ------------------------------1--------------1--------------1--------------1-------xxxxxxxxxxxxxxxx | ------------------------------1--------------1--------------1--------------1-------xxxxxxxxxxxxxxxx
|  | 0103-1 | Eemlandweg 30 | Brandweerkazerne, Eemlw 30 1201200 sap=incl.btw oprog=ex.btw | 1992 | 4 | 564001 | Circulatiepomp | Vervangen | 1 | st | 2020 | 0 | 10 | --------------------1------------------------------------------------------------------------------- | --------------------1------------------------------------------------------------------------------- | --------------------1------------------------------------------------------------------------------- | --------------------1------------------------------------------------------------------------------- | --------------------1------------------------------------------------------------------------------- | --------------------1------------------------------------------------------------------------------- | --------------------1-------------------------------------------------------------------------------
|  | 0103-1 | Eemlandweg 30 | Brandweerkazerne, Eemlw 30 1201200 sap=incl.btw oprog=ex.btw | 1992 | 0 | 564001 | Circulatiepomp | Vervangen | 1 | st | 2030 | 15 | 10 | ------------------------------1--------------1--------------1--------------1-------xxxxxxxxxxxxxxxx | ------------------------------1--------------1--------------1--------------1-------xxxxxxxxxxxxxxxx | ------------------------------1--------------1--------------1--------------1-------xxxxxxxxxxxxxxxx | ------------------------------1--------------1--------------1--------------1-------xxxxxxxxxxxxxxxx | ------------------------------1--------------1--------------1--------------1-------xxxxxxxxxxxxxxxx | ------------------------------1--------------1--------------1--------------1-------xxxxxxxxxxxxxxxx | ------------------------------1--------------1--------------1--------------1-------xxxxxxxxxxxxxxxx
|  | 0103-1 | Eemlandweg 30 | Brandweerkazerne, Eemlw 30 1201200 sap=incl.btw oprog=ex.btw | 1992 | 0 | 564001 | Circulatiepomp | Vervangen | 1 | st | 2030 | 15 | 10 | ------------------------------1--------------1--------------1--------------1-------xxxxxxxxxxxxxxxx | ------------------------------1--------------1--------------1--------------1-------xxxxxxxxxxxxxxxx | ------------------------------1--------------1--------------1--------------1-------xxxxxxxxxxxxxxxx | ------------------------------1--------------1--------------1--------------1-------xxxxxxxxxxxxxxxx | ------------------------------1--------------1--------------1--------------1-------xxxxxxxxxxxxxxxx | ------------------------------1--------------1--------------1--------------1-------xxxxxxxxxxxxxxxx | ------------------------------1--------------1--------------1--------------1-------xxxxxxxxxxxxxxxx
|  | 0103-1 | Eemlandweg 30 | Brandweerkazerne, Eemlw 30 1201200 sap=incl.btw oprog=ex.btw | 1992 | 4 | 564001 | Circulatiepomp | Vervangen | 1 | st | 2020 | 0 | 10 | --------------------1------------------------------------------------------------------------------- | --------------------1------------------------------------------------------------------------------- | --------------------1------------------------------------------------------------------------------- | --------------------1------------------------------------------------------------------------------- | --------------------1------------------------------------------------------------------------------- | --------------------1------------------------------------------------------------------------------- | --------------------1-------------------------------------------------------------------------------
|  | 0103-1 | Eemlandweg 30 | Brandweerkazerne, Eemlw 30 1201200 sap=incl.btw oprog=ex.btw | 1992 | 0 | 564001 | Circulatiepomp | Vervangen | 1 | st | 2030 | 15 | 10 | ------------------------------1--------------1--------------1--------------1-------xxxxxxxxxxxxxxxx | ------------------------------1--------------1--------------1--------------1-------xxxxxxxxxxxxxxxx | ------------------------------1--------------1--------------1--------------1-------xxxxxxxxxxxxxxxx | ------------------------------1--------------1--------------1--------------1-------xxxxxxxxxxxxxxxx | ------------------------------1--------------1--------------1--------------1-------xxxxxxxxxxxxxxxx | ------------------------------1--------------1--------------1--------------1-------xxxxxxxxxxxxxxxx | ------------------------------1--------------1--------------1--------------1-------xxxxxxxxxxxxxxxx
|  | 0103-1 | Eemlandweg 30 | Brandweerkazerne, Eemlw 30 1201200 sap=incl.btw oprog=ex.btw | 1992 | 4 | 564001 | Circulatiepomp | Vervangen | 1 | st | 2020 | 0 | 10 | --------------------1------------------------------------------------------------------------------- | --------------------1------------------------------------------------------------------------------- | --------------------1------------------------------------------------------------------------------- | --------------------1------------------------------------------------------------------------------- | --------------------1------------------------------------------------------------------------------- | --------------------1------------------------------------------------------------------------------- | --------------------1-------------------------------------------------------------------------------
|  | 0103-1 | Eemlandweg 30 | Brandweerkazerne, Eemlw 30 1201200 sap=incl.btw oprog=ex.btw | 1992 | 4 | 564001 | Circulatiepomp | Herstellen | 1 | pm | 2020 | 0 | 20 | --------------------1------------------------------------------------------------------------------- | --------------------1------------------------------------------------------------------------------- | --------------------1------------------------------------------------------------------------------- | --------------------1------------------------------------------------------------------------------- | --------------------1------------------------------------------------------------------------------- | --------------------1------------------------------------------------------------------------------- | --------------------1-------------------------------------------------------------------------------
565501
|  | 0103-1 | Eemlandweg 30 | Brandweerkazerne, Eemlw 30 1201200 sap=incl.btw oprog=ex.btw | 1992 | 0 | 565501 | Driewegmengklep | Vervangen | 5 | st | 2030 | 15 | 10 | ------------------------------1--------------1--------------1--------------1-------xxxxxxxxxxxxxxxx | ------------------------------1--------------1--------------1--------------1-------xxxxxxxxxxxxxxxx | ------------------------------1--------------1--------------1--------------1-------xxxxxxxxxxxxxxxx | ------------------------------1--------------1--------------1--------------1-------xxxxxxxxxxxxxxxx | ------------------------------1--------------1--------------1--------------1-------xxxxxxxxxxxxxxxx | ------------------------------1--------------1--------------1--------------1-------xxxxxxxxxxxxxxxx | ------------------------------1--------------1--------------1--------------1-------xxxxxxxxxxxxxxxx
|  | 0103-1 | Eemlandweg 30 | Brandweerkazerne, Eemlw 30 1201200 sap=incl.btw oprog=ex.btw | 1992 | 0 | 565501 | Driewegmengklep | Vervangen | 3 | st | 2030 | 15 | 10 | ------------------------------1--------------1--------------1--------------1-------xxxxxxxxxxxxxxxx | ------------------------------1--------------1--------------1--------------1-------xxxxxxxxxxxxxxxx | ------------------------------1--------------1--------------1--------------1-------xxxxxxxxxxxxxxxx | ------------------------------1--------------1--------------1--------------1-------xxxxxxxxxxxxxxxx | ------------------------------1--------------1--------------1--------------1-------xxxxxxxxxxxxxxxx | ------------------------------1--------------1--------------1--------------1-------xxxxxxxxxxxxxxxx | ------------------------------1--------------1--------------1--------------1-------xxxxxxxxxxxxxxxx
|  | 0103-1 | Eemlandweg 30 | Brandweerkazerne, Eemlw 30 1201200 sap=incl.btw oprog=ex.btw | 1992 | 4 | 565501 | Driewegmengklep | Vervangen | 3 | st | 2020 | 0 | 10 | --------------------1------------------------------------------------------------------------------- | --------------------1------------------------------------------------------------------------------- | --------------------1------------------------------------------------------------------------------- | --------------------1------------------------------------------------------------------------------- | --------------------1------------------------------------------------------------------------------- | --------------------1------------------------------------------------------------------------------- | --------------------1-------------------------------------------------------------------------------
565601
|  | 0103-1 | Eemlandweg 30 | Brandweerkazerne, Eemlw 30 1201200 sap=incl.btw oprog=ex.btw | 1992 | 0 | 565601 | Ontluchter | Vervangen | 1 | st | 2030 | 30 | 10 | ------------------------------1-----------------------------1----------------------xxxxxxxxxxxxxxxx | ------------------------------1-----------------------------1----------------------xxxxxxxxxxxxxxxx | ------------------------------1-----------------------------1----------------------xxxxxxxxxxxxxxxx | ------------------------------1-----------------------------1----------------------xxxxxxxxxxxxxxxx | ------------------------------1-----------------------------1----------------------xxxxxxxxxxxxxxxx | ------------------------------1-----------------------------1----------------------xxxxxxxxxxxxxxxx | ------------------------------1-----------------------------1----------------------xxxxxxxxxxxxxxxx
566001
|  | 0103-1 | Eemlandweg 30 | Brandweerkazerne, Eemlw 30 1201200 sap=incl.btw oprog=ex.btw | 1992 | 0 | 566001 | Expansievat 110 ltr. | Vervangen | 1 | st | 2030 | 15 | 10 | ------------------------------1--------------1--------------1--------------1-------xxxxxxxxxxxxxxxx | ------------------------------1--------------1--------------1--------------1-------xxxxxxxxxxxxxxxx | ------------------------------1--------------1--------------1--------------1-------xxxxxxxxxxxxxxxx | ------------------------------1--------------1--------------1--------------1-------xxxxxxxxxxxxxxxx | ------------------------------1--------------1--------------1--------------1-------xxxxxxxxxxxxxxxx | ------------------------------1--------------1--------------1--------------1-------xxxxxxxxxxxxxxxx | ------------------------------1--------------1--------------1--------------1-------xxxxxxxxxxxxxxxx
566004
|  | 0103-1 | Eemlandweg 30 | Brandweerkazerne, Eemlw 30 1201200 sap=incl.btw oprog=ex.btw | 1992 | 0 | 566004 | Expansievat 18 ltr. | Vervangen | 1 | st | 2030 | 15 | 10 | ------------------------------1--------------1--------------1--------------1-------xxxxxxxxxxxxxxxx | ------------------------------1--------------1--------------1--------------1-------xxxxxxxxxxxxxxxx | ------------------------------1--------------1--------------1--------------1-------xxxxxxxxxxxxxxxx | ------------------------------1--------------1--------------1--------------1-------xxxxxxxxxxxxxxxx | ------------------------------1--------------1--------------1--------------1-------xxxxxxxxxxxxxxxx | ------------------------------1--------------1--------------1--------------1-------xxxxxxxxxxxxxxxx | ------------------------------1--------------1--------------1--------------1-------xxxxxxxxxxxxxxxx
572101
|  | 0103-1 | Eemlandweg 30 | Brandweerkazerne, Eemlw 30 1201200 sap=incl.btw oprog=ex.btw | 1992 | 0 | 572101 | Dakventilator | Vervangen | 1 | st | 2033 | 15 | 10 | ---------------------------------1--------------1--------------1--------------1----xxxxxxxxxxxxxxxx | ---------------------------------1--------------1--------------1--------------1----xxxxxxxxxxxxxxxx | ---------------------------------1--------------1--------------1--------------1----xxxxxxxxxxxxxxxx | ---------------------------------1--------------1--------------1--------------1----xxxxxxxxxxxxxxxx | ---------------------------------1--------------1--------------1--------------1----xxxxxxxxxxxxxxxx | ---------------------------------1--------------1--------------1--------------1----xxxxxxxxxxxxxxxx | ---------------------------------1--------------1--------------1--------------1----xxxxxxxxxxxxxxxx
|  | 0103-1 | Eemlandweg 30 | Brandweerkazerne, Eemlw 30 1201200 sap=incl.btw oprog=ex.btw | 1992 | 0 | 572101 | Dakventilator | Vervangen | 1 | st | 2033 | 15 | 10 | ---------------------------------1--------------1--------------1--------------1----xxxxxxxxxxxxxxxx | ---------------------------------1--------------1--------------1--------------1----xxxxxxxxxxxxxxxx | ---------------------------------1--------------1--------------1--------------1----xxxxxxxxxxxxxxxx | ---------------------------------1--------------1--------------1--------------1----xxxxxxxxxxxxxxxx | ---------------------------------1--------------1--------------1--------------1----xxxxxxxxxxxxxxxx | ---------------------------------1--------------1--------------1--------------1----xxxxxxxxxxxxxxxx | ---------------------------------1--------------1--------------1--------------1----xxxxxxxxxxxxxxxx
|  | 0103-1 | Eemlandweg 30 | Brandweerkazerne, Eemlw 30 1201200 sap=incl.btw oprog=ex.btw | 1992 | 0 | 572101 | Dakventilator | Vervangen | 1 | st | 2033 | 15 | 10 | ---------------------------------1--------------1--------------1--------------1----xxxxxxxxxxxxxxxx | ---------------------------------1--------------1--------------1--------------1----xxxxxxxxxxxxxxxx | ---------------------------------1--------------1--------------1--------------1----xxxxxxxxxxxxxxxx | ---------------------------------1--------------1--------------1--------------1----xxxxxxxxxxxxxxxx | ---------------------------------1--------------1--------------1--------------1----xxxxxxxxxxxxxxxx | ---------------------------------1--------------1--------------1--------------1----xxxxxxxxxxxxxxxx | ---------------------------------1--------------1--------------1--------------1----xxxxxxxxxxxxxxxx
|  | 0103-1 | Eemlandweg 30 | Brandweerkazerne, Eemlw 30 1201200 sap=incl.btw oprog=ex.btw | 1992 | 0 | 572101 | Dakventilator | Vervangen | 1 | st | 2033 | 15 | 10 | ---------------------------------1--------------1--------------1--------------1----xxxxxxxxxxxxxxxx | ---------------------------------1--------------1--------------1--------------1----xxxxxxxxxxxxxxxx | ---------------------------------1--------------1--------------1--------------1----xxxxxxxxxxxxxxxx | ---------------------------------1--------------1--------------1--------------1----xxxxxxxxxxxxxxxx | ---------------------------------1--------------1--------------1--------------1----xxxxxxxxxxxxxxxx | ---------------------------------1--------------1--------------1--------------1----xxxxxxxxxxxxxxxx | ---------------------------------1--------------1--------------1--------------1----xxxxxxxxxxxxxxxx
|  | 0103-1 | Eemlandweg 30 | Brandweerkazerne, Eemlw 30 1201200 sap=incl.btw oprog=ex.btw | 1992 | 0 | 572101 | Dakventilator | Vervangen | 1 | st | 2027 | 15 | 10 | ---------------------------1--------------1--------------1--------------1----------xxxxxxxxxxxxxxxx | ---------------------------1--------------1--------------1--------------1----------xxxxxxxxxxxxxxxx | ---------------------------1--------------1--------------1--------------1----------xxxxxxxxxxxxxxxx | ---------------------------1--------------1--------------1--------------1----------xxxxxxxxxxxxxxxx | ---------------------------1--------------1--------------1--------------1----------xxxxxxxxxxxxxxxx | ---------------------------1--------------1--------------1--------------1----------xxxxxxxxxxxxxxxx | ---------------------------1--------------1--------------1--------------1----------xxxxxxxxxxxxxxxx
|  | 0103-1 | Eemlandweg 30 | Brandweerkazerne, Eemlw 30 1201200 sap=incl.btw oprog=ex.btw | 1992 | 0 | 572101 | Dakventilator | Vervangen | 1 | st | 2033 | 15 | 10 | ---------------------------------1--------------1--------------1--------------1----xxxxxxxxxxxxxxxx | ---------------------------------1--------------1--------------1--------------1----xxxxxxxxxxxxxxxx | ---------------------------------1--------------1--------------1--------------1----xxxxxxxxxxxxxxxx | ---------------------------------1--------------1--------------1--------------1----xxxxxxxxxxxxxxxx | ---------------------------------1--------------1--------------1--------------1----xxxxxxxxxxxxxxxx | ---------------------------------1--------------1--------------1--------------1----xxxxxxxxxxxxxxxx | ---------------------------------1--------------1--------------1--------------1----xxxxxxxxxxxxxxxx
|  | 0103-1 | Eemlandweg 30 | Brandweerkazerne, Eemlw 30 1201200 sap=incl.btw oprog=ex.btw | 1992 | 0 | 572101 | Dakventilator | Vervangen | 4 | st | 2038 | 20 | 10 | --------------------------------------1-------------------1-------------------1----xxxxxxxxxxxxxxxx | --------------------------------------1-------------------1-------------------1----xxxxxxxxxxxxxxxx | --------------------------------------1-------------------1-------------------1----xxxxxxxxxxxxxxxx | --------------------------------------1-------------------1-------------------1----xxxxxxxxxxxxxxxx | --------------------------------------1-------------------1-------------------1----xxxxxxxxxxxxxxxx | --------------------------------------1-------------------1-------------------1----xxxxxxxxxxxxxxxx | --------------------------------------1-------------------1-------------------1----xxxxxxxxxxxxxxxx
|  | 0103-1 | Eemlandweg 30 | Brandweerkazerne, Eemlw 30 1201200 sap=incl.btw oprog=ex.btw | 1992 | 0 | 572101 | Dakventilator | Onderhoudscontract | 1 | st | 2019 | 1 | 20 | -------------------11111111111111-11111111111111-11111111111111-11111111111111-1111xxxxxxxxxxxxxxxx | -------------------11111111111111-11111111111111-11111111111111-11111111111111-1111xxxxxxxxxxxxxxxx | -------------------11111111111111-11111111111111-11111111111111-11111111111111-1111xxxxxxxxxxxxxxxx | -------------------11111111111111-11111111111111-11111111111111-11111111111111-1111xxxxxxxxxxxxxxxx | -------------------11111111111111-11111111111111-11111111111111-11111111111111-1111xxxxxxxxxxxxxxxx | -------------------11111111111111-11111111111111-11111111111111-11111111111111-1111xxxxxxxxxxxxxxxx | -------------------11111111111111-11111111111111-11111111111111-11111111111111-1111xxxxxxxxxxxxxxxx
|  | 0103-1 | Eemlandweg 30 | Brandweerkazerne, Eemlw 30 1201200 sap=incl.btw oprog=ex.btw | 1992 | 0 | 572101 | Dakventilator | Onderhoudscontract | 1 | st | 2019 | 1 | 20 | -------------------11111111111111-11111111111111-11111111111111-11111111111111-1111xxxxxxxxxxxxxxxx | -------------------11111111111111-11111111111111-11111111111111-11111111111111-1111xxxxxxxxxxxxxxxx | -------------------11111111111111-11111111111111-11111111111111-11111111111111-1111xxxxxxxxxxxxxxxx | -------------------11111111111111-11111111111111-11111111111111-11111111111111-1111xxxxxxxxxxxxxxxx | -------------------11111111111111-11111111111111-11111111111111-11111111111111-1111xxxxxxxxxxxxxxxx | -------------------11111111111111-11111111111111-11111111111111-11111111111111-1111xxxxxxxxxxxxxxxx | -------------------11111111111111-11111111111111-11111111111111-11111111111111-1111xxxxxxxxxxxxxxxx
|  | 0103-1 | Eemlandweg 30 | Brandweerkazerne, Eemlw 30 1201200 sap=incl.btw oprog=ex.btw | 1992 | 0 | 572101 | Dakventilator | Onderhoudscontract | 1 | st | 2019 | 1 | 20 | -------------------11111111111111-11111111111111-11111111111111-11111111111111-1111xxxxxxxxxxxxxxxx | -------------------11111111111111-11111111111111-11111111111111-11111111111111-1111xxxxxxxxxxxxxxxx | -------------------11111111111111-11111111111111-11111111111111-11111111111111-1111xxxxxxxxxxxxxxxx | -------------------11111111111111-11111111111111-11111111111111-11111111111111-1111xxxxxxxxxxxxxxxx | -------------------11111111111111-11111111111111-11111111111111-11111111111111-1111xxxxxxxxxxxxxxxx | -------------------11111111111111-11111111111111-11111111111111-11111111111111-1111xxxxxxxxxxxxxxxx | -------------------11111111111111-11111111111111-11111111111111-11111111111111-1111xxxxxxxxxxxxxxxx
|  | 0103-1 | Eemlandweg 30 | Brandweerkazerne, Eemlw 30 1201200 sap=incl.btw oprog=ex.btw | 1992 | 0 | 572101 | Dakventilator | Onderhoudscontract | 1 | st | 2019 | 1 | 20 | -------------------11111111111111-11111111111111-11111111111111-11111111111111-1111xxxxxxxxxxxxxxxx | -------------------11111111111111-11111111111111-11111111111111-11111111111111-1111xxxxxxxxxxxxxxxx | -------------------11111111111111-11111111111111-11111111111111-11111111111111-1111xxxxxxxxxxxxxxxx | -------------------11111111111111-11111111111111-11111111111111-11111111111111-1111xxxxxxxxxxxxxxxx | -------------------11111111111111-11111111111111-11111111111111-11111111111111-1111xxxxxxxxxxxxxxxx | -------------------11111111111111-11111111111111-11111111111111-11111111111111-1111xxxxxxxxxxxxxxxx | -------------------11111111111111-11111111111111-11111111111111-11111111111111-1111xxxxxxxxxxxxxxxx
|  | 0103-1 | Eemlandweg 30 | Brandweerkazerne, Eemlw 30 1201200 sap=incl.btw oprog=ex.btw | 1992 | 0 | 572101 | Dakventilator | Onderhoudscontract | 1 | st | 2019 | 1 | 20 | -------------------11111111-11111111111111-11111111111111-11111111111111-1111111111xxxxxxxxxxxxxxxx | -------------------11111111-11111111111111-11111111111111-11111111111111-1111111111xxxxxxxxxxxxxxxx | -------------------11111111-11111111111111-11111111111111-11111111111111-1111111111xxxxxxxxxxxxxxxx | -------------------11111111-11111111111111-11111111111111-11111111111111-1111111111xxxxxxxxxxxxxxxx | -------------------11111111-11111111111111-11111111111111-11111111111111-1111111111xxxxxxxxxxxxxxxx | -------------------11111111-11111111111111-11111111111111-11111111111111-1111111111xxxxxxxxxxxxxxxx | -------------------11111111-11111111111111-11111111111111-11111111111111-1111111111xxxxxxxxxxxxxxxx
|  | 0103-1 | Eemlandweg 30 | Brandweerkazerne, Eemlw 30 1201200 sap=incl.btw oprog=ex.btw | 1992 | 0 | 572101 | Dakventilator | Onderhoudscontract | 1 | st | 2019 | 1 | 20 | -------------------11111111111111-11111111111111-11111111111111-11111111111111-1111xxxxxxxxxxxxxxxx | -------------------11111111111111-11111111111111-11111111111111-11111111111111-1111xxxxxxxxxxxxxxxx | -------------------11111111111111-11111111111111-11111111111111-11111111111111-1111xxxxxxxxxxxxxxxx | -------------------11111111111111-11111111111111-11111111111111-11111111111111-1111xxxxxxxxxxxxxxxx | -------------------11111111111111-11111111111111-11111111111111-11111111111111-1111xxxxxxxxxxxxxxxx | -------------------11111111111111-11111111111111-11111111111111-11111111111111-1111xxxxxxxxxxxxxxxx | -------------------11111111111111-11111111111111-11111111111111-11111111111111-1111xxxxxxxxxxxxxxxx
|  | 0103-1 | Eemlandweg 30 | Brandweerkazerne, Eemlw 30 1201200 sap=incl.btw oprog=ex.btw | 1992 | 0 | 572101 | Dakventilator | Onderhoudscontract | 4 | st | 2019 | 1 | 20 | -------------------1111111111111111111-1111111111111111111-1111111111111111111-1111xxxxxxxxxxxxxxxx | -------------------1111111111111111111-1111111111111111111-1111111111111111111-1111xxxxxxxxxxxxxxxx | -------------------1111111111111111111-1111111111111111111-1111111111111111111-1111xxxxxxxxxxxxxxxx | -------------------1111111111111111111-1111111111111111111-1111111111111111111-1111xxxxxxxxxxxxxxxx | -------------------1111111111111111111-1111111111111111111-1111111111111111111-1111xxxxxxxxxxxxxxxx | -------------------1111111111111111111-1111111111111111111-1111111111111111111-1111xxxxxxxxxxxxxxxx | -------------------1111111111111111111-1111111111111111111-1111111111111111111-1111xxxxxxxxxxxxxxxx
572107
|  | 0103-1 | Eemlandweg 30 | Brandweerkazerne, Eemlw 30 1201200 sap=incl.btw oprog=ex.btw | 1992 | 0 | 572107 | Afzuiginstallatie (gassen) | Vervangen | 1 | st | 2025 | 20 | 10 | -------------------------1-------------------1-------------------1-----------------xxxxxxxxxxxxxxxx | -------------------------1-------------------1-------------------1-----------------xxxxxxxxxxxxxxxx | -------------------------1-------------------1-------------------1-----------------xxxxxxxxxxxxxxxx | -------------------------1-------------------1-------------------1-----------------xxxxxxxxxxxxxxxx | -------------------------1-------------------1-------------------1-----------------xxxxxxxxxxxxxxxx | -------------------------1-------------------1-------------------1-----------------xxxxxxxxxxxxxxxx | -------------------------1-------------------1-------------------1-----------------xxxxxxxxxxxxxxxx
|  | 0103-1 | Eemlandweg 30 | Brandweerkazerne, Eemlw 30 1201200 sap=incl.btw oprog=ex.btw | 1992 | 2 | 572107 | Afzuiginstallatie (gassen) | Herstellen | 1 | pst | 2020 | 0 | 20 | --------------------1------------------------------------------------------------------------------- | --------------------1------------------------------------------------------------------------------- | --------------------1------------------------------------------------------------------------------- | --------------------1------------------------------------------------------------------------------- | --------------------1------------------------------------------------------------------------------- | --------------------1------------------------------------------------------------------------------- | --------------------1-------------------------------------------------------------------------------
572108
|  | 0103-1 | Eemlandweg 30 | Brandweerkazerne, Eemlw 30 1201200 sap=incl.btw oprog=ex.btw | 1992 | 0 | 572108 | Lokale afzuigventilator | Vervangen | 2 | st | 2027 | 20 | 10 | ---------------------------1-------------------1-------------------1---------------xxxxxxxxxxxxxxxx | ---------------------------1-------------------1-------------------1---------------xxxxxxxxxxxxxxxx | ---------------------------1-------------------1-------------------1---------------xxxxxxxxxxxxxxxx | ---------------------------1-------------------1-------------------1---------------xxxxxxxxxxxxxxxx | ---------------------------1-------------------1-------------------1---------------xxxxxxxxxxxxxxxx | ---------------------------1-------------------1-------------------1---------------xxxxxxxxxxxxxxxx | ---------------------------1-------------------1-------------------1---------------xxxxxxxxxxxxxxxx
|  | 0103-1 | Eemlandweg 30 | Brandweerkazerne, Eemlw 30 1201200 sap=incl.btw oprog=ex.btw | 1992 | 0 | 572108 | Lokale afzuigventilator | Onderhouden | 2 | st | 2019 | 1 | 20 | -------------------11111111-1111111111111111111-1111111111111111111-111111111111111xxxxxxxxxxxxxxxx | -------------------11111111-1111111111111111111-1111111111111111111-111111111111111xxxxxxxxxxxxxxxx | -------------------11111111-1111111111111111111-1111111111111111111-111111111111111xxxxxxxxxxxxxxxx | -------------------11111111-1111111111111111111-1111111111111111111-111111111111111xxxxxxxxxxxxxxxx | -------------------11111111-1111111111111111111-1111111111111111111-111111111111111xxxxxxxxxxxxxxxx | -------------------11111111-1111111111111111111-1111111111111111111-111111111111111xxxxxxxxxxxxxxxx | -------------------11111111-1111111111111111111-1111111111111111111-111111111111111xxxxxxxxxxxxxxxx
572109
|  | 0103-1 | Eemlandweg 30 | Brandweerkazerne, Eemlw 30 1201200 sap=incl.btw oprog=ex.btw | 1992 | 0 | 572109 | Woonhuisventilatiebox | Vervangen | 1 | st | 2034 | 20 | 10 | ----------------------------------1-------------------1-------------------1--------xxxxxxxxxxxxxxxx | ----------------------------------1-------------------1-------------------1--------xxxxxxxxxxxxxxxx | ----------------------------------1-------------------1-------------------1--------xxxxxxxxxxxxxxxx | ----------------------------------1-------------------1-------------------1--------xxxxxxxxxxxxxxxx | ----------------------------------1-------------------1-------------------1--------xxxxxxxxxxxxxxxx | ----------------------------------1-------------------1-------------------1--------xxxxxxxxxxxxxxxx | ----------------------------------1-------------------1-------------------1--------xxxxxxxxxxxxxxxx
|  | 0103-1 | Eemlandweg 30 | Brandweerkazerne, Eemlw 30 1201200 sap=incl.btw oprog=ex.btw | 1992 | 0 | 572109 | Woonhuisventilatiebox | Doorspuiten | 1 | st | 2024 | 10 | 20 | ------------------------1-------------------1-------------------1------------------xxxxxxxxxxxxxxxx | ------------------------1-------------------1-------------------1------------------xxxxxxxxxxxxxxxx | ------------------------1-------------------1-------------------1------------------xxxxxxxxxxxxxxxx | ------------------------1-------------------1-------------------1------------------xxxxxxxxxxxxxxxx | ------------------------1-------------------1-------------------1------------------xxxxxxxxxxxxxxxx | ------------------------1-------------------1-------------------1------------------xxxxxxxxxxxxxxxx | ------------------------1-------------------1-------------------1------------------xxxxxxxxxxxxxxxx
572150
|  | 0103-1 | Eemlandweg 30 | Brandweerkazerne, Eemlw 30 1201200 sap=incl.btw oprog=ex.btw | 1992 | 0 | 572150 | Axiaalventilator (Parkeergarage) | Vervangen van onderdeel (deelvervanging) | 1 | st | 2028 | 6 | 10 | ----------------------------1-----1-----1-----1-----1-----1-----1-----1-----1------xxxxxxxxxxxxxxxx | ----------------------------1-----1-----1-----1-----1-----1-----1-----1-----1------xxxxxxxxxxxxxxxx | ----------------------------1-----1-----1-----1-----1-----1-----1-----1-----1------xxxxxxxxxxxxxxxx | ----------------------------1-----1-----1-----1-----1-----1-----1-----1-----1------xxxxxxxxxxxxxxxx | ----------------------------1-----1-----1-----1-----1-----1-----1-----1-----1------xxxxxxxxxxxxxxxx | ----------------------------1-----1-----1-----1-----1-----1-----1-----1-----1------xxxxxxxxxxxxxxxx | ----------------------------1-----1-----1-----1-----1-----1-----1-----1-----1------xxxxxxxxxxxxxxxx
|  | 0103-1 | Eemlandweg 30 | Brandweerkazerne, Eemlw 30 1201200 sap=incl.btw oprog=ex.btw | 1992 | 0 | 572150 | Axiaalventilator (Parkeergarage) | Vervangen | 1 | st | 2022 | 20 | 10 | ----------------------1-------------------1-------------------1-------------------1xxxxxxxxxxxxxxxx | ----------------------1-------------------1-------------------1-------------------1xxxxxxxxxxxxxxxx | ----------------------1-------------------1-------------------1-------------------1xxxxxxxxxxxxxxxx | ----------------------1-------------------1-------------------1-------------------1xxxxxxxxxxxxxxxx | ----------------------1-------------------1-------------------1-------------------1xxxxxxxxxxxxxxxx | ----------------------1-------------------1-------------------1-------------------1xxxxxxxxxxxxxxxx | ----------------------1-------------------1-------------------1-------------------1xxxxxxxxxxxxxxxx
|  | 0103-1 | Eemlandweg 30 | Brandweerkazerne, Eemlw 30 1201200 sap=incl.btw oprog=ex.btw | 1992 | 0 | 572150 | Axiaalventilator (Parkeergarage) | Onderhoudscontract | 1 | st | 2019 | 1 | 20 | -------------------111-1111111111111111111-1111111111111111111-1111111111111111111-xxxxxxxxxxxxxxxx | -------------------111-1111111111111111111-1111111111111111111-1111111111111111111-xxxxxxxxxxxxxxxx | -------------------111-1111111111111111111-1111111111111111111-1111111111111111111-xxxxxxxxxxxxxxxx | -------------------111-1111111111111111111-1111111111111111111-1111111111111111111-xxxxxxxxxxxxxxxx | -------------------111-1111111111111111111-1111111111111111111-1111111111111111111-xxxxxxxxxxxxxxxx | -------------------111-1111111111111111111-1111111111111111111-1111111111111111111-xxxxxxxxxxxxxxxx | -------------------111-1111111111111111111-1111111111111111111-1111111111111111111-xxxxxxxxxxxxxxxx
576130
|  | 0103-1 | Eemlandweg 30 | Brandweerkazerne, Eemlw 30 1201200 sap=incl.btw oprog=ex.btw | 1992 | 0 | 576130 | LBK, Lokaal: WTW units | Vervangen | 1 | st | 2037 | 30 | 10 | -------------------------------------1-----------------------------1---------------xxxxxxxxxxxxxxxx | -------------------------------------1-----------------------------1---------------xxxxxxxxxxxxxxxx | -------------------------------------1-----------------------------1---------------xxxxxxxxxxxxxxxx | -------------------------------------1-----------------------------1---------------xxxxxxxxxxxxxxxx | -------------------------------------1-----------------------------1---------------xxxxxxxxxxxxxxxx | -------------------------------------1-----------------------------1---------------xxxxxxxxxxxxxxxx | -------------------------------------1-----------------------------1---------------xxxxxxxxxxxxxxxx
|  | 0103-1 | Eemlandweg 30 | Brandweerkazerne, Eemlw 30 1201200 sap=incl.btw oprog=ex.btw | 1992 | 0 | 576130 | LBK, Lokaal: WTW units | Revisie | 1 | st | 2022 | 15 | 20 | ----------------------1-----------------------------1-----------------------------1xxxxxxxxxxxxxxxx | ----------------------1-----------------------------1-----------------------------1xxxxxxxxxxxxxxxx | ----------------------1-----------------------------1-----------------------------1xxxxxxxxxxxxxxxx | ----------------------1-----------------------------1-----------------------------1xxxxxxxxxxxxxxxx | ----------------------1-----------------------------1-----------------------------1xxxxxxxxxxxxxxxx | ----------------------1-----------------------------1-----------------------------1xxxxxxxxxxxxxxxx | ----------------------1-----------------------------1-----------------------------1xxxxxxxxxxxxxxxx
|  | 0103-1 | Eemlandweg 30 | Brandweerkazerne, Eemlw 30 1201200 sap=incl.btw oprog=ex.btw | 1992 | 0 | 576130 | LBK, Lokaal: WTW units | Dagelijks onderhoud | 1 | st | 2019 | 1 | 20 | -------------------111111111111111111-11111111111111111111111111111-111111111111111xxxxxxxxxxxxxxxx | -------------------111111111111111111-11111111111111111111111111111-111111111111111xxxxxxxxxxxxxxxx | -------------------111111111111111111-11111111111111111111111111111-111111111111111xxxxxxxxxxxxxxxx | -------------------111111111111111111-11111111111111111111111111111-111111111111111xxxxxxxxxxxxxxxx | -------------------111111111111111111-11111111111111111111111111111-111111111111111xxxxxxxxxxxxxxxx | -------------------111111111111111111-11111111111111111111111111111-111111111111111xxxxxxxxxxxxxxxx | -------------------111111111111111111-11111111111111111111111111111-111111111111111xxxxxxxxxxxxxxxx
582010
|  | 0103-1 | Eemlandweg 30 | Brandweerkazerne, Eemlw 30 1201200 sap=incl.btw oprog=ex.btw | 1992 | 0 | 582010 | Regelkasten klimaat centraal | Vervangen | 1 | st | 2030 | 18 | 10 | ------------------------------1-----------------1-----------------1----------------xxxxxxxxxxxxxxxx | ------------------------------1-----------------1-----------------1----------------xxxxxxxxxxxxxxxx | ------------------------------1-----------------1-----------------1----------------xxxxxxxxxxxxxxxx | ------------------------------1-----------------1-----------------1----------------xxxxxxxxxxxxxxxx | ------------------------------1-----------------1-----------------1----------------xxxxxxxxxxxxxxxx | ------------------------------1-----------------1-----------------1----------------xxxxxxxxxxxxxxxx | ------------------------------1-----------------1-----------------1----------------xxxxxxxxxxxxxxxx
585004
|  | 0103-1 | Eemlandweg 30 | Brandweerkazerne, Eemlw 30 1201200 sap=incl.btw oprog=ex.btw | 1992 | 0 | 585004 | Weersafhankelijke regeling | Vervangen | 1 | st | 2030 | 20 | 10 | ------------------------------1-------------------1-------------------1------------xxxxxxxxxxxxxxxx | ------------------------------1-------------------1-------------------1------------xxxxxxxxxxxxxxxx | ------------------------------1-------------------1-------------------1------------xxxxxxxxxxxxxxxx | ------------------------------1-------------------1-------------------1------------xxxxxxxxxxxxxxxx | ------------------------------1-------------------1-------------------1------------xxxxxxxxxxxxxxxx | ------------------------------1-------------------1-------------------1------------xxxxxxxxxxxxxxxx | ------------------------------1-------------------1-------------------1------------xxxxxxxxxxxxxxxx
610000
|  | 0103-1 | Eemlandweg 30 | Brandweerkazerne, Eemlw 30 1201200 sap=incl.btw oprog=ex.btw | 1992 | 0 | 610000 | Centrale elektrotechnische voorzieningen - BVO | Revisie | 1332 | bvo | 2052 | 30 | 20 | ----------------------------------------------------1-----------------------------1xxxxxxxxxxxxxxxx | ----------------------------------------------------1-----------------------------1xxxxxxxxxxxxxxxx | ----------------------------------------------------1-----------------------------1xxxxxxxxxxxxxxxx | ----------------------------------------------------1-----------------------------1xxxxxxxxxxxxxxxx | ----------------------------------------------------1-----------------------------1xxxxxxxxxxxxxxxx | ----------------------------------------------------1-----------------------------1xxxxxxxxxxxxxxxx | ----------------------------------------------------1-----------------------------1xxxxxxxxxxxxxxxx
|  | 0103-1 | Eemlandweg 30 | Brandweerkazerne, Eemlw 30 1201200 sap=incl.btw oprog=ex.btw | 1992 | 3 | 610000 | Centrale elektrotechnische voorzieningen - BVO | Revisie | 1332 | bvo | 2022 | 0 | 20 | ----------------------1----------------------------------------------------------------------------- | ----------------------1----------------------------------------------------------------------------- | ----------------------1----------------------------------------------------------------------------- | ----------------------1----------------------------------------------------------------------------- | ----------------------1----------------------------------------------------------------------------- | ----------------------1----------------------------------------------------------------------------- | ----------------------1-----------------------------------------------------------------------------
|  | 0103-1 | Eemlandweg 30 | Brandweerkazerne, Eemlw 30 1201200 sap=incl.btw oprog=ex.btw | 1992 | 0 | 610000 | Centrale elektrotechnische voorzieningen - BVO | Onderhouden | 1332 | bvo | 2019 | 1 | 20 | -------------------111111111111111111111111111111111-11111111111111111111111111111-xxxxxxxxxxxxxxxx | -------------------111111111111111111111111111111111-11111111111111111111111111111-xxxxxxxxxxxxxxxx | -------------------111111111111111111111111111111111-11111111111111111111111111111-xxxxxxxxxxxxxxxx | -------------------111111111111111111111111111111111-11111111111111111111111111111-xxxxxxxxxxxxxxxx | -------------------111111111111111111111111111111111-11111111111111111111111111111-xxxxxxxxxxxxxxxx | -------------------111111111111111111111111111111111-11111111111111111111111111111-xxxxxxxxxxxxxxxx | -------------------111111111111111111111111111111111-11111111111111111111111111111-xxxxxxxxxxxxxxxx
|  | 0103-1 | Eemlandweg 30 | Brandweerkazerne, Eemlw 30 1201200 sap=incl.btw oprog=ex.btw | 1992 | 0 | 610000 | Centrale elektrotechnische voorzieningen - BVO | Keuren | 1332 | bvo | 2022 | 5 | 20 | ----------------------1----1----1----1----1----1---------1----1----1----1----1-----xxxxxxxxxxxxxxxx | ----------------------1----1----1----1----1----1---------1----1----1----1----1-----xxxxxxxxxxxxxxxx | ----------------------1----1----1----1----1----1---------1----1----1----1----1-----xxxxxxxxxxxxxxxx | ----------------------1----1----1----1----1----1---------1----1----1----1----1-----xxxxxxxxxxxxxxxx | ----------------------1----1----1----1----1----1---------1----1----1----1----1-----xxxxxxxxxxxxxxxx | ----------------------1----1----1----1----1----1---------1----1----1----1----1-----xxxxxxxxxxxxxxxx | ----------------------1----1----1----1----1----1---------1----1----1----1----1-----xxxxxxxxxxxxxxxx
631130
|  | 0103-1 | Eemlandweg 30 | Brandweerkazerne, Eemlw 30 1201200 sap=incl.btw oprog=ex.btw | 1992 | 0 | 631130 | Verlichtingsarmaturen - BVO | Vervangen van onderdeel (deelvervanging) | 1332 | bvo | 2019 | 1 | 10 | -------------------111111111111111111111111-111111111111111111111111-11111111111111xxxxxxxxxxxxxxxx | -------------------111111111111111111111111-111111111111111111111111-11111111111111xxxxxxxxxxxxxxxx | -------------------111111111111111111111111-111111111111111111111111-11111111111111xxxxxxxxxxxxxxxx | -------------------111111111111111111111111-111111111111111111111111-11111111111111xxxxxxxxxxxxxxxx | -------------------111111111111111111111111-111111111111111111111111-11111111111111xxxxxxxxxxxxxxxx | -------------------111111111111111111111111-111111111111111111111111-11111111111111xxxxxxxxxxxxxxxx | -------------------111111111111111111111111-111111111111111111111111-11111111111111xxxxxxxxxxxxxxxx
|  | 0103-1 | Eemlandweg 30 | Brandweerkazerne, Eemlw 30 1201200 sap=incl.btw oprog=ex.btw | 1992 | 0 | 631130 | Verlichtingsarmaturen - BVO | Vervangen | 1332 | bvo | 2043 | 25 | 10 | -------------------------------------------1------------------------1--------------xxxxxxxxxxxxxxxx | -------------------------------------------1------------------------1--------------xxxxxxxxxxxxxxxx | -------------------------------------------1------------------------1--------------xxxxxxxxxxxxxxxx | -------------------------------------------1------------------------1--------------xxxxxxxxxxxxxxxx | -------------------------------------------1------------------------1--------------xxxxxxxxxxxxxxxx | -------------------------------------------1------------------------1--------------xxxxxxxxxxxxxxxx | -------------------------------------------1------------------------1--------------xxxxxxxxxxxxxxxx
|  | 0103-1 | Eemlandweg 30 | Brandweerkazerne, Eemlw 30 1201200 sap=incl.btw oprog=ex.btw | 1992 | 4 | 631130 | Verlichtingsarmaturen - BVO | Vervangen | 1 | pm | 2020 | 0 | 10 | --------------------1------------------------------------------------------------------------------- | --------------------1------------------------------------------------------------------------------- | --------------------1------------------------------------------------------------------------------- | --------------------1------------------------------------------------------------------------------- | --------------------1------------------------------------------------------------------------------- | --------------------1------------------------------------------------------------------------------- | --------------------1-------------------------------------------------------------------------------
632410
|  | 0103-1 | Eemlandweg 30 | Brandweerkazerne, Eemlw 30 1201200 sap=incl.btw oprog=ex.btw | 1992 | 0 | 632410 | Noodverlichtingsarmaturen decentr. | Vervangen | 8 | st | 2027 | 15 | 10 | ---------------------------1--------------1--------------1--------------1----------xxxxxxxxxxxxxxxx | ---------------------------1--------------1--------------1--------------1----------xxxxxxxxxxxxxxxx | ---------------------------1--------------1--------------1--------------1----------xxxxxxxxxxxxxxxx | ---------------------------1--------------1--------------1--------------1----------xxxxxxxxxxxxxxxx | ---------------------------1--------------1--------------1--------------1----------xxxxxxxxxxxxxxxx | ---------------------------1--------------1--------------1--------------1----------xxxxxxxxxxxxxxxx | ---------------------------1--------------1--------------1--------------1----------xxxxxxxxxxxxxxxx
|  | 0103-1 | Eemlandweg 30 | Brandweerkazerne, Eemlw 30 1201200 sap=incl.btw oprog=ex.btw | 1992 | 0 | 632410 | Noodverlichtingsarmaturen decentr. | Onderhouden | 8 | st | 2019 | 1 | 20 | -------------------11111111-11111111111111-11111111111111-11111111111111-1111111111xxxxxxxxxxxxxxxx | -------------------11111111-11111111111111-11111111111111-11111111111111-1111111111xxxxxxxxxxxxxxxx | -------------------11111111-11111111111111-11111111111111-11111111111111-1111111111xxxxxxxxxxxxxxxx | -------------------11111111-11111111111111-11111111111111-11111111111111-1111111111xxxxxxxxxxxxxxxx | -------------------11111111-11111111111111-11111111111111-11111111111111-1111111111xxxxxxxxxxxxxxxx | -------------------11111111-11111111111111-11111111111111-11111111111111-1111111111xxxxxxxxxxxxxxxx | -------------------11111111-11111111111111-11111111111111-11111111111111-1111111111xxxxxxxxxxxxxxxx
651110
|  | 0103-1 | Eemlandweg 30 | Brandweerkazerne, Eemlw 30 1201200 sap=incl.btw oprog=ex.btw | 1992 | 0 | 651110 | Brandmeldinstallaties - BVO | Vervangen | 1332 | bvo | 2026 | 18 | 10 | --------------------------1-----------------1-----------------1-----------------1--xxxxxxxxxxxxxxxx | --------------------------1-----------------1-----------------1-----------------1--xxxxxxxxxxxxxxxx | --------------------------1-----------------1-----------------1-----------------1--xxxxxxxxxxxxxxxx | --------------------------1-----------------1-----------------1-----------------1--xxxxxxxxxxxxxxxx | --------------------------1-----------------1-----------------1-----------------1--xxxxxxxxxxxxxxxx | --------------------------1-----------------1-----------------1-----------------1--xxxxxxxxxxxxxxxx | --------------------------1-----------------1-----------------1-----------------1--xxxxxxxxxxxxxxxx
|  | 0103-1 | Eemlandweg 30 | Brandweerkazerne, Eemlw 30 1201200 sap=incl.btw oprog=ex.btw | 1992 | 0 | 651110 | Brandmeldinstallaties - BVO | Onderhoudscontract | 1332 | bvo | 2019 | 1 | 20 | -------------------1111111-11111111111111111-11111111111111111-11111111111111111-11xxxxxxxxxxxxxxxx | -------------------1111111-11111111111111111-11111111111111111-11111111111111111-11xxxxxxxxxxxxxxxx | -------------------1111111-11111111111111111-11111111111111111-11111111111111111-11xxxxxxxxxxxxxxxx | -------------------1111111-11111111111111111-11111111111111111-11111111111111111-11xxxxxxxxxxxxxxxx | -------------------1111111-11111111111111111-11111111111111111-11111111111111111-11xxxxxxxxxxxxxxxx | -------------------1111111-11111111111111111-11111111111111111-11111111111111111-11xxxxxxxxxxxxxxxx | -------------------1111111-11111111111111111-11111111111111111-11111111111111111-11xxxxxxxxxxxxxxxx
651301
|  | 0103-1 | Eemlandweg 30 | Brandweerkazerne, Eemlw 30 1201200 sap=incl.btw oprog=ex.btw | 1992 | 0 | 651301 | Brandslanghaspels | Vervangen van onderdeel (deelvervanging) | 4 | st | 2020 | 15 | 10 | --------------------1--------------1--------------1--------------1--------------1--xxxxxxxxxxxxxxxx | --------------------1--------------1--------------1--------------1--------------1--xxxxxxxxxxxxxxxx | --------------------1--------------1--------------1--------------1--------------1--xxxxxxxxxxxxxxxx | --------------------1--------------1--------------1--------------1--------------1--xxxxxxxxxxxxxxxx | --------------------1--------------1--------------1--------------1--------------1--xxxxxxxxxxxxxxxx | --------------------1--------------1--------------1--------------1--------------1--xxxxxxxxxxxxxxxx | --------------------1--------------1--------------1--------------1--------------1--xxxxxxxxxxxxxxxx
|  | 0103-1 | Eemlandweg 30 | Brandweerkazerne, Eemlw 30 1201200 sap=incl.btw oprog=ex.btw | 1992 | 0 | 651301 | Brandslanghaspels | Keuren | 4 | st | 2019 | 1 | 20 | -------------------1111111111111111111111111111111111111111111111111111111111111111xxxxxxxxxxxxxxxx | -------------------1111111111111111111111111111111111111111111111111111111111111111xxxxxxxxxxxxxxxx | -------------------1111111111111111111111111111111111111111111111111111111111111111xxxxxxxxxxxxxxxx | -------------------1111111111111111111111111111111111111111111111111111111111111111xxxxxxxxxxxxxxxx | -------------------1111111111111111111111111111111111111111111111111111111111111111xxxxxxxxxxxxxxxx | -------------------1111111111111111111111111111111111111111111111111111111111111111xxxxxxxxxxxxxxxx | -------------------1111111111111111111111111111111111111111111111111111111111111111xxxxxxxxxxxxxxxx
651302
|  | 0103-1 | Eemlandweg 30 | Brandweerkazerne, Eemlw 30 1201200 sap=incl.btw oprog=ex.btw | 1992 | 0 | 651302 | Brandblussers | Vervangen | 4 | st | 2025 | 20 | 10 | -------------------------1-------------------1-------------------1-----------------xxxxxxxxxxxxxxxx | -------------------------1-------------------1-------------------1-----------------xxxxxxxxxxxxxxxx | -------------------------1-------------------1-------------------1-----------------xxxxxxxxxxxxxxxx | -------------------------1-------------------1-------------------1-----------------xxxxxxxxxxxxxxxx | -------------------------1-------------------1-------------------1-----------------xxxxxxxxxxxxxxxx | -------------------------1-------------------1-------------------1-----------------xxxxxxxxxxxxxxxx | -------------------------1-------------------1-------------------1-----------------xxxxxxxxxxxxxxxx
|  | 0103-1 | Eemlandweg 30 | Brandweerkazerne, Eemlw 30 1201200 sap=incl.btw oprog=ex.btw | 1992 | 0 | 651302 | Brandblussers | Revisie | 4 | st | 2020 | 5 | 20 | --------------------1---------1----1----1---------1----1----1---------1----1----1--xxxxxxxxxxxxxxxx | --------------------1---------1----1----1---------1----1----1---------1----1----1--xxxxxxxxxxxxxxxx | --------------------1---------1----1----1---------1----1----1---------1----1----1--xxxxxxxxxxxxxxxx | --------------------1---------1----1----1---------1----1----1---------1----1----1--xxxxxxxxxxxxxxxx | --------------------1---------1----1----1---------1----1----1---------1----1----1--xxxxxxxxxxxxxxxx | --------------------1---------1----1----1---------1----1----1---------1----1----1--xxxxxxxxxxxxxxxx | --------------------1---------1----1----1---------1----1----1---------1----1----1--xxxxxxxxxxxxxxxx
|  | 0103-1 | Eemlandweg 30 | Brandweerkazerne, Eemlw 30 1201200 sap=incl.btw oprog=ex.btw | 1992 | 0 | 651302 | Brandblussers | Keuren | 4 | st | 2019 | 1 | 20 | -------------------111111-1111111111111111111-1111111111111111111-11111111111111111xxxxxxxxxxxxxxxx | -------------------111111-1111111111111111111-1111111111111111111-11111111111111111xxxxxxxxxxxxxxxx | -------------------111111-1111111111111111111-1111111111111111111-11111111111111111xxxxxxxxxxxxxxxx | -------------------111111-1111111111111111111-1111111111111111111-11111111111111111xxxxxxxxxxxxxxxx | -------------------111111-1111111111111111111-1111111111111111111-11111111111111111xxxxxxxxxxxxxxxx | -------------------111111-1111111111111111111-1111111111111111111-11111111111111111xxxxxxxxxxxxxxxx | -------------------111111-1111111111111111111-1111111111111111111-11111111111111111xxxxxxxxxxxxxxxx
652140
|  | 0103-1 | Eemlandweg 30 | Brandweerkazerne, Eemlw 30 1201200 sap=incl.btw oprog=ex.btw | 1992 | 0 | 652140 | Inbraaksignaleringsinstallaties - BVO | Revisie | 1332 | bvo | 2024 | 18 | 20 | ------------------------1-----------------1-----------------1-----------------1----xxxxxxxxxxxxxxxx | ------------------------1-----------------1-----------------1-----------------1----xxxxxxxxxxxxxxxx | ------------------------1-----------------1-----------------1-----------------1----xxxxxxxxxxxxxxxx | ------------------------1-----------------1-----------------1-----------------1----xxxxxxxxxxxxxxxx | ------------------------1-----------------1-----------------1-----------------1----xxxxxxxxxxxxxxxx | ------------------------1-----------------1-----------------1-----------------1----xxxxxxxxxxxxxxxx | ------------------------1-----------------1-----------------1-----------------1----xxxxxxxxxxxxxxxx
|  | 0103-1 | Eemlandweg 30 | Brandweerkazerne, Eemlw 30 1201200 sap=incl.btw oprog=ex.btw | 1992 | 0 | 652140 | Inbraaksignaleringsinstallaties - BVO | Onderhoudscontract | 1332 | bvo | 2019 | 1 | 20 | -------------------11111-11111111111111111-11111111111111111-11111111111111111-1111xxxxxxxxxxxxxxxx | -------------------11111-11111111111111111-11111111111111111-11111111111111111-1111xxxxxxxxxxxxxxxx | -------------------11111-11111111111111111-11111111111111111-11111111111111111-1111xxxxxxxxxxxxxxxx | -------------------11111-11111111111111111-11111111111111111-11111111111111111-1111xxxxxxxxxxxxxxxx | -------------------11111-11111111111111111-11111111111111111-11111111111111111-1111xxxxxxxxxxxxxxxx | -------------------11111-11111111111111111-11111111111111111-11111111111111111-1111xxxxxxxxxxxxxxxx | -------------------11111-11111111111111111-11111111111111111-11111111111111111-1111xxxxxxxxxxxxxxxx
652210
|  | 0103-1 | Eemlandweg 30 | Brandweerkazerne, Eemlw 30 1201200 sap=incl.btw oprog=ex.btw | 1992 | 0 | 652210 | Toegangscontroleinstallaties - BVO | Vervangen | 1332 | bvo | 2024 | 15 | 10 | ------------------------1--------------1--------------1--------------1-------------xxxxxxxxxxxxxxxx | ------------------------1--------------1--------------1--------------1-------------xxxxxxxxxxxxxxxx | ------------------------1--------------1--------------1--------------1-------------xxxxxxxxxxxxxxxx | ------------------------1--------------1--------------1--------------1-------------xxxxxxxxxxxxxxxx | ------------------------1--------------1--------------1--------------1-------------xxxxxxxxxxxxxxxx | ------------------------1--------------1--------------1--------------1-------------xxxxxxxxxxxxxxxx | ------------------------1--------------1--------------1--------------1-------------xxxxxxxxxxxxxxxx
|  | 0103-1 | Eemlandweg 30 | Brandweerkazerne, Eemlw 30 1201200 sap=incl.btw oprog=ex.btw | 1992 | 0 | 652210 | Toegangscontroleinstallaties - BVO | Onderhoudscontract | 1332 | bvo | 2019 | 1 | 20 | -------------------11111-11111111111111-11111111111111-11111111111111-1111111111111xxxxxxxxxxxxxxxx | -------------------11111-11111111111111-11111111111111-11111111111111-1111111111111xxxxxxxxxxxxxxxx | -------------------11111-11111111111111-11111111111111-11111111111111-1111111111111xxxxxxxxxxxxxxxx | -------------------11111-11111111111111-11111111111111-11111111111111-1111111111111xxxxxxxxxxxxxxxx | -------------------11111-11111111111111-11111111111111-11111111111111-1111111111111xxxxxxxxxxxxxxxx | -------------------11111-11111111111111-11111111111111-11111111111111-1111111111111xxxxxxxxxxxxxxxx | -------------------11111-11111111111111-11111111111111-11111111111111-1111111111111xxxxxxxxxxxxxxxx
661300
|  | 0103-1 | Eemlandweg 30 | Brandweerkazerne, Eemlw 30 1201200 sap=incl.btw oprog=ex.btw | 1992 | 0 | 661300 | Trapliften | Vervangen | 1 | st | 2027 | 30 | 10 | ---------------------------1-----------------------------1-------------------------xxxxxxxxxxxxxxxx | ---------------------------1-----------------------------1-------------------------xxxxxxxxxxxxxxxx | ---------------------------1-----------------------------1-------------------------xxxxxxxxxxxxxxxx | ---------------------------1-----------------------------1-------------------------xxxxxxxxxxxxxxxx | ---------------------------1-----------------------------1-------------------------xxxxxxxxxxxxxxxx | ---------------------------1-----------------------------1-------------------------xxxxxxxxxxxxxxxx | ---------------------------1-----------------------------1-------------------------xxxxxxxxxxxxxxxx
|  | 0103-1 | Eemlandweg 30 | Brandweerkazerne, Eemlw 30 1201200 sap=incl.btw oprog=ex.btw | 1992 | 0 | 661300 | Trapliften | Onderhoudscontract | 1 | st | 2019 | 1 | 20 | -------------------11111111-11111111111111111111111111111-1111111111111111111111111xxxxxxxxxxxxxxxx | -------------------11111111-11111111111111111111111111111-1111111111111111111111111xxxxxxxxxxxxxxxx | -------------------11111111-11111111111111111111111111111-1111111111111111111111111xxxxxxxxxxxxxxxx | -------------------11111111-11111111111111111111111111111-1111111111111111111111111xxxxxxxxxxxxxxxx | -------------------11111111-11111111111111111111111111111-1111111111111111111111111xxxxxxxxxxxxxxxx | -------------------11111111-11111111111111111111111111111-1111111111111111111111111xxxxxxxxxxxxxxxx | -------------------11111111-11111111111111111111111111111-1111111111111111111111111xxxxxxxxxxxxxxxx
741111
|  | 0103-1 | Eemlandweg 30 | Brandweerkazerne, Eemlw 30 1201200 sap=incl.btw oprog=ex.btw | 1992 | 0 | 741111 | Sanitaire toiletten standaard | Vervangen | 7 | st | 2027 | 30 | 10 | ---------------------------1-----------------------------1-------------------------xxxxxxxxxxxxxxxx | ---------------------------1-----------------------------1-------------------------xxxxxxxxxxxxxxxx | ---------------------------1-----------------------------1-------------------------xxxxxxxxxxxxxxxx | ---------------------------1-----------------------------1-------------------------xxxxxxxxxxxxxxxx | ---------------------------1-----------------------------1-------------------------xxxxxxxxxxxxxxxx | ---------------------------1-----------------------------1-------------------------xxxxxxxxxxxxxxxx | ---------------------------1-----------------------------1-------------------------xxxxxxxxxxxxxxxx
|  | 0103-1 | Eemlandweg 30 | Brandweerkazerne, Eemlw 30 1201200 sap=incl.btw oprog=ex.btw | 1992 | 2 | 741111 | Sanitaire toiletten standaard |  | 0 | pst | 0 | 0 | 20 | ---------------------------------------------------------------------------------------------------- | ---------------------------------------------------------------------------------------------------- | ---------------------------------------------------------------------------------------------------- | ---------------------------------------------------------------------------------------------------- | ---------------------------------------------------------------------------------------------------- | ---------------------------------------------------------------------------------------------------- | ----------------------------------------------------------------------------------------------------
|  | 0103-1 | Eemlandweg 30 | Brandweerkazerne, Eemlw 30 1201200 sap=incl.btw oprog=ex.btw | 1992 | 2 | 741111 | Sanitaire toiletten standaard |  | 0 | pst | 0 | 0 | 20 | ---------------------------------------------------------------------------------------------------- | ---------------------------------------------------------------------------------------------------- | ---------------------------------------------------------------------------------------------------- | ---------------------------------------------------------------------------------------------------- | ---------------------------------------------------------------------------------------------------- | ---------------------------------------------------------------------------------------------------- | ----------------------------------------------------------------------------------------------------
741120
|  | 0103-1 | Eemlandweg 30 | Brandweerkazerne, Eemlw 30 1201200 sap=incl.btw oprog=ex.btw | 1992 | 0 | 741120 | Sanitaire toestellen normaal Urinoirs | Vervangen | 5 | st | 2027 | 30 | 10 | ---------------------------1-----------------------------1-------------------------xxxxxxxxxxxxxxxx | ---------------------------1-----------------------------1-------------------------xxxxxxxxxxxxxxxx | ---------------------------1-----------------------------1-------------------------xxxxxxxxxxxxxxxx | ---------------------------1-----------------------------1-------------------------xxxxxxxxxxxxxxxx | ---------------------------1-----------------------------1-------------------------xxxxxxxxxxxxxxxx | ---------------------------1-----------------------------1-------------------------xxxxxxxxxxxxxxxx | ---------------------------1-----------------------------1-------------------------xxxxxxxxxxxxxxxx
|  | 0103-1 | Eemlandweg 30 | Brandweerkazerne, Eemlw 30 1201200 sap=incl.btw oprog=ex.btw | 1992 | 2 | 741120 | Sanitaire toestellen normaal Urinoirs |  | 0 | pst | 0 | 0 | 20 | ---------------------------------------------------------------------------------------------------- | ---------------------------------------------------------------------------------------------------- | ---------------------------------------------------------------------------------------------------- | ---------------------------------------------------------------------------------------------------- | ---------------------------------------------------------------------------------------------------- | ---------------------------------------------------------------------------------------------------- | ----------------------------------------------------------------------------------------------------
741130
|  | 0103-1 | Eemlandweg 30 | Brandweerkazerne, Eemlw 30 1201200 sap=incl.btw oprog=ex.btw | 1992 | 0 | 741130 | Sanitaire toestellen normaal Wastafels | Vervangen | 6 | st | 2027 | 30 | 10 | ---------------------------1-----------------------------1-------------------------xxxxxxxxxxxxxxxx | ---------------------------1-----------------------------1-------------------------xxxxxxxxxxxxxxxx | ---------------------------1-----------------------------1-------------------------xxxxxxxxxxxxxxxx | ---------------------------1-----------------------------1-------------------------xxxxxxxxxxxxxxxx | ---------------------------1-----------------------------1-------------------------xxxxxxxxxxxxxxxx | ---------------------------1-----------------------------1-------------------------xxxxxxxxxxxxxxxx | ---------------------------1-----------------------------1-------------------------xxxxxxxxxxxxxxxx
|  | 0103-1 | Eemlandweg 30 | Brandweerkazerne, Eemlw 30 1201200 sap=incl.btw oprog=ex.btw | 1992 | 2 | 741130 | Sanitaire toestellen normaal Wastafels |  | 0 | pst | 0 | 0 | 20 | ---------------------------------------------------------------------------------------------------- | ---------------------------------------------------------------------------------------------------- | ---------------------------------------------------------------------------------------------------- | ---------------------------------------------------------------------------------------------------- | ---------------------------------------------------------------------------------------------------- | ---------------------------------------------------------------------------------------------------- | ----------------------------------------------------------------------------------------------------
741140
|  | 0103-1 | Eemlandweg 30 | Brandweerkazerne, Eemlw 30 1201200 sap=incl.btw oprog=ex.btw | 1992 | 0 | 741140 | Sanitaire toestellen normaal Uitstortgootstenen | Vervangen | 2 | st | 2027 | 30 | 10 | ---------------------------1-----------------------------1-------------------------xxxxxxxxxxxxxxxx | ---------------------------1-----------------------------1-------------------------xxxxxxxxxxxxxxxx | ---------------------------1-----------------------------1-------------------------xxxxxxxxxxxxxxxx | ---------------------------1-----------------------------1-------------------------xxxxxxxxxxxxxxxx | ---------------------------1-----------------------------1-------------------------xxxxxxxxxxxxxxxx | ---------------------------1-----------------------------1-------------------------xxxxxxxxxxxxxxxx | ---------------------------1-----------------------------1-------------------------xxxxxxxxxxxxxxxx
|  | 0103-1 | Eemlandweg 30 | Brandweerkazerne, Eemlw 30 1201200 sap=incl.btw oprog=ex.btw | 1992 | 2 | 741140 | Sanitaire toestellen normaal Uitstortgootstenen |  | 0 | pst | 0 | 0 | 20 | ---------------------------------------------------------------------------------------------------- | ---------------------------------------------------------------------------------------------------- | ---------------------------------------------------------------------------------------------------- | ---------------------------------------------------------------------------------------------------- | ---------------------------------------------------------------------------------------------------- | ---------------------------------------------------------------------------------------------------- | ----------------------------------------------------------------------------------------------------
741181
|  | 0103-1 | Eemlandweg 30 | Brandweerkazerne, Eemlw 30 1201200 sap=incl.btw oprog=ex.btw | 1992 | 0 | 741181 | Thermostatische mengkraan | Vervangen | 1 | st | 2022 | 15 | 10 | ----------------------1--------------1--------------1--------------1--------------1xxxxxxxxxxxxxxxx | ----------------------1--------------1--------------1--------------1--------------1xxxxxxxxxxxxxxxx | ----------------------1--------------1--------------1--------------1--------------1xxxxxxxxxxxxxxxx | ----------------------1--------------1--------------1--------------1--------------1xxxxxxxxxxxxxxxx | ----------------------1--------------1--------------1--------------1--------------1xxxxxxxxxxxxxxxx | ----------------------1--------------1--------------1--------------1--------------1xxxxxxxxxxxxxxxx | ----------------------1--------------1--------------1--------------1--------------1xxxxxxxxxxxxxxxx
|  | 0103-1 | Eemlandweg 30 | Brandweerkazerne, Eemlw 30 1201200 sap=incl.btw oprog=ex.btw | 1992 | 2 | 741181 | Thermostatische mengkraan |  | 0 | pst | 0 | 0 | 20 | ---------------------------------------------------------------------------------------------------- | ---------------------------------------------------------------------------------------------------- | ---------------------------------------------------------------------------------------------------- | ---------------------------------------------------------------------------------------------------- | ---------------------------------------------------------------------------------------------------- | ---------------------------------------------------------------------------------------------------- | ----------------------------------------------------------------------------------------------------
741182
|  | 0103-1 | Eemlandweg 30 | Brandweerkazerne, Eemlw 30 1201200 sap=incl.btw oprog=ex.btw | 1992 | 0 | 741182 | Douchegarnituur | Vervangen | 1 | st | 2022 | 15 | 10 | ----------------------1--------------1--------------1--------------1--------------1xxxxxxxxxxxxxxxx | ----------------------1--------------1--------------1--------------1--------------1xxxxxxxxxxxxxxxx | ----------------------1--------------1--------------1--------------1--------------1xxxxxxxxxxxxxxxx | ----------------------1--------------1--------------1--------------1--------------1xxxxxxxxxxxxxxxx | ----------------------1--------------1--------------1--------------1--------------1xxxxxxxxxxxxxxxx | ----------------------1--------------1--------------1--------------1--------------1xxxxxxxxxxxxxxxx | ----------------------1--------------1--------------1--------------1--------------1xxxxxxxxxxxxxxxx
741184
|  | 0103-1 | Eemlandweg 30 | Brandweerkazerne, Eemlw 30 1201200 sap=incl.btw oprog=ex.btw | 1992 | 0 | 741184 | Infrarood bedieningssensor douches | Vervangen | 7 | st | 2022 | 15 | 10 | ----------------------1--------------1--------------1--------------1--------------1xxxxxxxxxxxxxxxx | ----------------------1--------------1--------------1--------------1--------------1xxxxxxxxxxxxxxxx | ----------------------1--------------1--------------1--------------1--------------1xxxxxxxxxxxxxxxx | ----------------------1--------------1--------------1--------------1--------------1xxxxxxxxxxxxxxxx | ----------------------1--------------1--------------1--------------1--------------1xxxxxxxxxxxxxxxx | ----------------------1--------------1--------------1--------------1--------------1xxxxxxxxxxxxxxxx | ----------------------1--------------1--------------1--------------1--------------1xxxxxxxxxxxxxxxx
|  | 0103-1 | Eemlandweg 30 | Brandweerkazerne, Eemlw 30 1201200 sap=incl.btw oprog=ex.btw | 1992 | 0 | 741184 | Infrarood bedieningssensor douches | Vervangen | 1 | st | 2022 | 15 | 10 | ----------------------1--------------1--------------1--------------1--------------1xxxxxxxxxxxxxxxx | ----------------------1--------------1--------------1--------------1--------------1xxxxxxxxxxxxxxxx | ----------------------1--------------1--------------1--------------1--------------1xxxxxxxxxxxxxxxx | ----------------------1--------------1--------------1--------------1--------------1xxxxxxxxxxxxxxxx | ----------------------1--------------1--------------1--------------1--------------1xxxxxxxxxxxxxxxx | ----------------------1--------------1--------------1--------------1--------------1xxxxxxxxxxxxxxxx | ----------------------1--------------1--------------1--------------1--------------1xxxxxxxxxxxxxxxx
741185
|  | 0103-1 | Eemlandweg 30 | Brandweerkazerne, Eemlw 30 1201200 sap=incl.btw oprog=ex.btw | 1992 | 0 | 741185 | Besturingskast infraroodsensoren douches | Vervangen | 1 | st | 2022 | 15 | 10 | ----------------------1--------------1--------------1--------------1--------------1xxxxxxxxxxxxxxxx | ----------------------1--------------1--------------1--------------1--------------1xxxxxxxxxxxxxxxx | ----------------------1--------------1--------------1--------------1--------------1xxxxxxxxxxxxxxxx | ----------------------1--------------1--------------1--------------1--------------1xxxxxxxxxxxxxxxx | ----------------------1--------------1--------------1--------------1--------------1xxxxxxxxxxxxxxxx | ----------------------1--------------1--------------1--------------1--------------1xxxxxxxxxxxxxxxx | ----------------------1--------------1--------------1--------------1--------------1xxxxxxxxxxxxxxxx
905201
|  | 0103-1 | Eemlandweg 30 | Brandweerkazerne, Eemlw 30 1201200 sap=incl.btw oprog=ex.btw | 1992 | 0 | 905201 | Vetvangput | Reinigen | 1 | pst | 2019 | 1 | 20 | -------------------1111111111111111111111111111111111111111111111111111111111111111xxxxxxxxxxxxxxxx | -------------------1111111111111111111111111111111111111111111111111111111111111111xxxxxxxxxxxxxxxx | -------------------1111111111111111111111111111111111111111111111111111111111111111xxxxxxxxxxxxxxxx | -------------------1111111111111111111111111111111111111111111111111111111111111111xxxxxxxxxxxxxxxx | -------------------1111111111111111111111111111111111111111111111111111111111111111xxxxxxxxxxxxxxxx | -------------------1111111111111111111111111111111111111111111111111111111111111111xxxxxxxxxxxxxxxx | -------------------1111111111111111111111111111111111111111111111111111111111111111xxxxxxxxxxxxxxxx
905209
|  | 0103-1 | Eemlandweg 30 | Brandweerkazerne, Eemlw 30 1201200 sap=incl.btw oprog=ex.btw | 1992 | 0 | 905209 | Leidingen PVC/PE | Vervangen | 200 | m1 | 2042 | 60 | 10 | ------------------------------------------1----------------------------------------xxxxxxxxxxxxxxxx | ------------------------------------------1----------------------------------------xxxxxxxxxxxxxxxx | ------------------------------------------1----------------------------------------xxxxxxxxxxxxxxxx | ------------------------------------------1----------------------------------------xxxxxxxxxxxxxxxx | ------------------------------------------1----------------------------------------xxxxxxxxxxxxxxxx | ------------------------------------------1----------------------------------------xxxxxxxxxxxxxxxx | ------------------------------------------1----------------------------------------xxxxxxxxxxxxxxxx
|  | 0103-1 | Eemlandweg 30 | Brandweerkazerne, Eemlw 30 1201200 sap=incl.btw oprog=ex.btw | 1992 | 0 | 905209 | Leidingen PVC/PE | Doorspuiten | 1 | pst | 2022 | 5 | 20 | ----------------------1----1----1----1---------1----1----1----1----1----1----1----1xxxxxxxxxxxxxxxx | ----------------------1----1----1----1---------1----1----1----1----1----1----1----1xxxxxxxxxxxxxxxx | ----------------------1----1----1----1---------1----1----1----1----1----1----1----1xxxxxxxxxxxxxxxx | ----------------------1----1----1----1---------1----1----1----1----1----1----1----1xxxxxxxxxxxxxxxx | ----------------------1----1----1----1---------1----1----1----1----1----1----1----1xxxxxxxxxxxxxxxx | ----------------------1----1----1----1---------1----1----1----1----1----1----1----1xxxxxxxxxxxxxxxx | ----------------------1----1----1----1---------1----1----1----1----1----1----1----1xxxxxxxxxxxxxxxx
906320
|  | 0103-1 | Eemlandweg 30 | Brandweerkazerne, Eemlw 30 1201200 sap=incl.btw oprog=ex.btw | 1992 | 0 | 906320 | Armaturen buitenverlichting | Vervangen | 2 | st | 2043 | 25 | 10 | -------------------------------------------1------------------------1--------------xxxxxxxxxxxxxxxx | -------------------------------------------1------------------------1--------------xxxxxxxxxxxxxxxx | -------------------------------------------1------------------------1--------------xxxxxxxxxxxxxxxx | -------------------------------------------1------------------------1--------------xxxxxxxxxxxxxxxx | -------------------------------------------1------------------------1--------------xxxxxxxxxxxxxxxx | -------------------------------------------1------------------------1--------------xxxxxxxxxxxxxxxx | -------------------------------------------1------------------------1--------------xxxxxxxxxxxxxxxx
|  | 0103-1 | Eemlandweg 30 | Brandweerkazerne, Eemlw 30 1201200 sap=incl.btw oprog=ex.btw | 1992 | 0 | 906320 | Armaturen buitenverlichting | Vervangen | 6 | st | 2043 | 25 | 10 | -------------------------------------------1------------------------1--------------xxxxxxxxxxxxxxxx | -------------------------------------------1------------------------1--------------xxxxxxxxxxxxxxxx | -------------------------------------------1------------------------1--------------xxxxxxxxxxxxxxxx | -------------------------------------------1------------------------1--------------xxxxxxxxxxxxxxxx | -------------------------------------------1------------------------1--------------xxxxxxxxxxxxxxxx | -------------------------------------------1------------------------1--------------xxxxxxxxxxxxxxxx | -------------------------------------------1------------------------1--------------xxxxxxxxxxxxxxxx
|  | 0103-1 | Eemlandweg 30 | Brandweerkazerne, Eemlw 30 1201200 sap=incl.btw oprog=ex.btw | 1992 | 0 | 906320 | Armaturen buitenverlichting | Vervangen | 6 | st | 2043 | 25 | 10 | -------------------------------------------1------------------------1--------------xxxxxxxxxxxxxxxx | -------------------------------------------1------------------------1--------------xxxxxxxxxxxxxxxx | -------------------------------------------1------------------------1--------------xxxxxxxxxxxxxxxx | -------------------------------------------1------------------------1--------------xxxxxxxxxxxxxxxx | -------------------------------------------1------------------------1--------------xxxxxxxxxxxxxxxx | -------------------------------------------1------------------------1--------------xxxxxxxxxxxxxxxx | -------------------------------------------1------------------------1--------------xxxxxxxxxxxxxxxx
|  | 0103-1 | Eemlandweg 30 | Brandweerkazerne, Eemlw 30 1201200 sap=incl.btw oprog=ex.btw | 1992 | 0 | 906320 | Armaturen buitenverlichting | Vervangen | 2 | st | 2043 | 25 | 10 | -------------------------------------------1------------------------1--------------xxxxxxxxxxxxxxxx | -------------------------------------------1------------------------1--------------xxxxxxxxxxxxxxxx | -------------------------------------------1------------------------1--------------xxxxxxxxxxxxxxxx | -------------------------------------------1------------------------1--------------xxxxxxxxxxxxxxxx | -------------------------------------------1------------------------1--------------xxxxxxxxxxxxxxxx | -------------------------------------------1------------------------1--------------xxxxxxxxxxxxxxxx | -------------------------------------------1------------------------1--------------xxxxxxxxxxxxxxxx
0104-1
000201
|  | 0104-1 | Bovenmaatweg 2a | Brandweersteunpunt, 1201400 sap=incl.btw oprog.=ex.btw | 2007 | 0 | 000201 | Klachtenonderhoud - BVO | Dagelijks onderhoud | 191 | bvo | 2019 | 1 | 20 | -------------------1111111111111111111111111111111111111111111111111111111111111111xxxxxxxxxxxxxxxx | -------------------1111111111111111111111111111111111111111111111111111111111111111xxxxxxxxxxxxxxxx | -------------------1111111111111111111111111111111111111111111111111111111111111111xxxxxxxxxxxxxxxx | -------------------1111111111111111111111111111111111111111111111111111111111111111xxxxxxxxxxxxxxxx | -------------------1111111111111111111111111111111111111111111111111111111111111111xxxxxxxxxxxxxxxx | -------------------1111111111111111111111111111111111111111111111111111111111111111xxxxxxxxxxxxxxxx | -------------------1111111111111111111111111111111111111111111111111111111111111111xxxxxxxxxxxxxxxx
315102
|  | 0104-1 | Bovenmaatweg 2a | Brandweersteunpunt, 1201400 sap=incl.btw oprog.=ex.btw | 2007 | 0 | 315102 | Overheaddeur elektrisch | Vervangen van onderdeel (deelvervanging | 2 | st | 2019 | 24 | 10 | -------------------1-----------------------1-----------------------1---------------xxxxxxxxxxxxxxxx | -------------------1-----------------------1-----------------------1---------------xxxxxxxxxxxxxxxx | -------------------1-----------------------1-----------------------1---------------xxxxxxxxxxxxxxxx | -------------------1-----------------------1-----------------------1---------------xxxxxxxxxxxxxxxx | -------------------1-----------------------1-----------------------1---------------xxxxxxxxxxxxxxxx | -------------------1-----------------------1-----------------------1---------------xxxxxxxxxxxxxxxx | -------------------1-----------------------1-----------------------1---------------xxxxxxxxxxxxxxxx
|  | 0104-1 | Bovenmaatweg 2a | Brandweersteunpunt, 1201400 sap=incl.btw oprog.=ex.btw | 2007 | 0 | 315102 | Overheaddeur elektrisch | overhead deuren revisie | 2 | st | 2031 | 12 | 20 | -------------------------------1-----------------------1-----------------------1---xxxxxxxxxxxxxxxx | -------------------------------1-----------------------1-----------------------1---xxxxxxxxxxxxxxxx | -------------------------------1-----------------------1-----------------------1---xxxxxxxxxxxxxxxx | -------------------------------1-----------------------1-----------------------1---xxxxxxxxxxxxxxxx | -------------------------------1-----------------------1-----------------------1---xxxxxxxxxxxxxxxx | -------------------------------1-----------------------1-----------------------1---xxxxxxxxxxxxxxxx | -------------------------------1-----------------------1-----------------------1---xxxxxxxxxxxxxxxx
|  | 0104-1 | Bovenmaatweg 2a | Brandweersteunpunt, 1201400 sap=incl.btw oprog.=ex.btw | 2007 | 0 | 315102 | Overheaddeur elektrisch | Onderhoudscontract | 2 | st | 2020 | 1 | 20 | --------------------11111111111111111111111-11111111111111111111111-111111111111111xxxxxxxxxxxxxxxx | --------------------11111111111111111111111-11111111111111111111111-111111111111111xxxxxxxxxxxxxxxx | --------------------11111111111111111111111-11111111111111111111111-111111111111111xxxxxxxxxxxxxxxx | --------------------11111111111111111111111-11111111111111111111111-111111111111111xxxxxxxxxxxxxxxx | --------------------11111111111111111111111-11111111111111111111111-111111111111111xxxxxxxxxxxxxxxx | --------------------11111111111111111111111-11111111111111111111111-111111111111111xxxxxxxxxxxxxxxx | --------------------11111111111111111111111-11111111111111111111111-111111111111111xxxxxxxxxxxxxxxx
512400
|  | 0104-1 | Bovenmaatweg 2a | Brandweersteunpunt, 1201400 sap=incl.btw oprog.=ex.btw | 2007 | 0 | 512400 | Rookgasafvoeren ketel | Vervangen | 1 | st | 2035 | 18 | 10 | -----------------------------------1-----------------1-----------------1-----------xxxxxxxxxxxxxxxx | -----------------------------------1-----------------1-----------------1-----------xxxxxxxxxxxxxxxx | -----------------------------------1-----------------1-----------------1-----------xxxxxxxxxxxxxxxx | -----------------------------------1-----------------1-----------------1-----------xxxxxxxxxxxxxxxx | -----------------------------------1-----------------1-----------------1-----------xxxxxxxxxxxxxxxx | -----------------------------------1-----------------1-----------------1-----------xxxxxxxxxxxxxxxx | -----------------------------------1-----------------1-----------------1-----------xxxxxxxxxxxxxxxx
526001
|  | 0104-1 | Bovenmaatweg 2a | Brandweersteunpunt, 1201400 sap=incl.btw oprog.=ex.btw | 2007 | 0 | 526001 | Benzine-/olieafscheider | Technisch reinigen | 1 | pst | 2019 | 1 | 20 | -------------------1111111111111111111111111111111111111111111111111111111111111111xxxxxxxxxxxxxxxx | -------------------1111111111111111111111111111111111111111111111111111111111111111xxxxxxxxxxxxxxxx | -------------------1111111111111111111111111111111111111111111111111111111111111111xxxxxxxxxxxxxxxx | -------------------1111111111111111111111111111111111111111111111111111111111111111xxxxxxxxxxxxxxxx | -------------------1111111111111111111111111111111111111111111111111111111111111111xxxxxxxxxxxxxxxx | -------------------1111111111111111111111111111111111111111111111111111111111111111xxxxxxxxxxxxxxxx | -------------------1111111111111111111111111111111111111111111111111111111111111111xxxxxxxxxxxxxxxx
543001
|  | 0104-1 | Bovenmaatweg 2a | Brandweersteunpunt, 1201400 sap=incl.btw oprog.=ex.btw | 2007 | 0 | 543001 | Persluchtinstallatie | Vervangen | 4 | st | 2022 | 15 | 10 | ----------------------1--------------1--------------1--------------1--------------1xxxxxxxxxxxxxxxx | ----------------------1--------------1--------------1--------------1--------------1xxxxxxxxxxxxxxxx | ----------------------1--------------1--------------1--------------1--------------1xxxxxxxxxxxxxxxx | ----------------------1--------------1--------------1--------------1--------------1xxxxxxxxxxxxxxxx | ----------------------1--------------1--------------1--------------1--------------1xxxxxxxxxxxxxxxx | ----------------------1--------------1--------------1--------------1--------------1xxxxxxxxxxxxxxxx | ----------------------1--------------1--------------1--------------1--------------1xxxxxxxxxxxxxxxx
|  | 0104-1 | Bovenmaatweg 2a | Brandweersteunpunt, 1201400 sap=incl.btw oprog.=ex.btw | 2007 | 2 | 543001 | Persluchtinstallatie |  | 0 |  | 0 | 0 | 20 | ---------------------------------------------------------------------------------------------------- | ---------------------------------------------------------------------------------------------------- | ---------------------------------------------------------------------------------------------------- | ---------------------------------------------------------------------------------------------------- | ---------------------------------------------------------------------------------------------------- | ---------------------------------------------------------------------------------------------------- | ----------------------------------------------------------------------------------------------------
546001
|  | 0104-1 | Bovenmaatweg 2a | Brandweersteunpunt, 1201400 sap=incl.btw oprog.=ex.btw | 2007 | 0 | 546001 | Compressor | Vervangen | 1 | st | 2019 | 1 | 10 | -------------------11111111-1111111111111111111-1111111111111111111-111111111111111xxxxxxxxxxxxxxxx | -------------------11111111-1111111111111111111-1111111111111111111-111111111111111xxxxxxxxxxxxxxxx | -------------------11111111-1111111111111111111-1111111111111111111-111111111111111xxxxxxxxxxxxxxxx | -------------------11111111-1111111111111111111-1111111111111111111-111111111111111xxxxxxxxxxxxxxxx | -------------------11111111-1111111111111111111-1111111111111111111-111111111111111xxxxxxxxxxxxxxxx | -------------------11111111-1111111111111111111-1111111111111111111-111111111111111xxxxxxxxxxxxxxxx | -------------------11111111-1111111111111111111-1111111111111111111-111111111111111xxxxxxxxxxxxxxxx
|  | 0104-1 | Bovenmaatweg 2a | Brandweersteunpunt, 1201400 sap=incl.btw oprog.=ex.btw | 2007 | 0 | 546001 | Compressor | Vervangen | 1 | st | 2027 | 20 | 10 | ---------------------------1-------------------1-------------------1---------------xxxxxxxxxxxxxxxx | ---------------------------1-------------------1-------------------1---------------xxxxxxxxxxxxxxxx | ---------------------------1-------------------1-------------------1---------------xxxxxxxxxxxxxxxx | ---------------------------1-------------------1-------------------1---------------xxxxxxxxxxxxxxxx | ---------------------------1-------------------1-------------------1---------------xxxxxxxxxxxxxxxx | ---------------------------1-------------------1-------------------1---------------xxxxxxxxxxxxxxxx | ---------------------------1-------------------1-------------------1---------------xxxxxxxxxxxxxxxx
561010
|  | 0104-1 | Bovenmaatweg 2a | Brandweersteunpunt, 1201400 sap=incl.btw oprog.=ex.btw | 2007 | 0 | 561010 | Leidingen cv-installatie - BVO | Vervangen | 191 | bvo | 2055 | 40 | 10 | -------------------------------------------------------1---------------------------xxxxxxxxxxxxxxxx | -------------------------------------------------------1---------------------------xxxxxxxxxxxxxxxx | -------------------------------------------------------1---------------------------xxxxxxxxxxxxxxxx | -------------------------------------------------------1---------------------------xxxxxxxxxxxxxxxx | -------------------------------------------------------1---------------------------xxxxxxxxxxxxxxxx | -------------------------------------------------------1---------------------------xxxxxxxxxxxxxxxx | -------------------------------------------------------1---------------------------xxxxxxxxxxxxxxxx
|  | 0104-1 | Bovenmaatweg 2a | Brandweersteunpunt, 1201400 sap=incl.btw oprog.=ex.btw | 2007 | 0 | 561010 | Leidingen cv-installatie - BVO | Aanbrengen | 1 | pst | 2020 | 0 | 20 | --------------------1------------------------------------------------------------------------------- | --------------------1------------------------------------------------------------------------------- | --------------------1------------------------------------------------------------------------------- | --------------------1------------------------------------------------------------------------------- | --------------------1------------------------------------------------------------------------------- | --------------------1------------------------------------------------------------------------------- | --------------------1-------------------------------------------------------------------------------
563210
|  | 0104-1 | Bovenmaatweg 2a | Brandweersteunpunt, 1201400 sap=incl.btw oprog.=ex.btw | 2007 | 0 | 563210 | Luchtverwarmers indirect verwarmd | Vervangen | 2 | st | 2027 | 20 | 10 | ---------------------------1-------------------1-------------------1---------------xxxxxxxxxxxxxxxx | ---------------------------1-------------------1-------------------1---------------xxxxxxxxxxxxxxxx | ---------------------------1-------------------1-------------------1---------------xxxxxxxxxxxxxxxx | ---------------------------1-------------------1-------------------1---------------xxxxxxxxxxxxxxxx | ---------------------------1-------------------1-------------------1---------------xxxxxxxxxxxxxxxx | ---------------------------1-------------------1-------------------1---------------xxxxxxxxxxxxxxxx | ---------------------------1-------------------1-------------------1---------------xxxxxxxxxxxxxxxx
|  | 0104-1 | Bovenmaatweg 2a | Brandweersteunpunt, 1201400 sap=incl.btw oprog.=ex.btw | 2007 | 0 | 563210 | Luchtverwarmers indirect verwarmd | Onderhoudscontract | 2 | st | 2019 | 1 | 20 | -------------------11111111-1111111111111111111-1111111111111111111-111111111111111xxxxxxxxxxxxxxxx | -------------------11111111-1111111111111111111-1111111111111111111-111111111111111xxxxxxxxxxxxxxxx | -------------------11111111-1111111111111111111-1111111111111111111-111111111111111xxxxxxxxxxxxxxxx | -------------------11111111-1111111111111111111-1111111111111111111-111111111111111xxxxxxxxxxxxxxxx | -------------------11111111-1111111111111111111-1111111111111111111-111111111111111xxxxxxxxxxxxxxxx | -------------------11111111-1111111111111111111-1111111111111111111-111111111111111xxxxxxxxxxxxxxxx | -------------------11111111-1111111111111111111-1111111111111111111-111111111111111xxxxxxxxxxxxxxxx
|  | 0104-1 | Bovenmaatweg 2a | Brandweersteunpunt, 1201400 sap=incl.btw oprog.=ex.btw | 2007 | 2 | 563210 | Luchtverwarmers indirect verwarmd |  | 0 |  | 0 | 0 | 20 | ---------------------------------------------------------------------------------------------------- | ---------------------------------------------------------------------------------------------------- | ---------------------------------------------------------------------------------------------------- | ---------------------------------------------------------------------------------------------------- | ---------------------------------------------------------------------------------------------------- | ---------------------------------------------------------------------------------------------------- | ----------------------------------------------------------------------------------------------------
566005
|  | 0104-1 | Bovenmaatweg 2a | Brandweersteunpunt, 1201400 sap=incl.btw oprog.=ex.btw | 2007 | 0 | 566005 | Expansievat 25 ltr. | Vervangen | 1 | st | 2033 | 15 | 10 | ---------------------------------1--------------1--------------1--------------1----xxxxxxxxxxxxxxxx | ---------------------------------1--------------1--------------1--------------1----xxxxxxxxxxxxxxxx | ---------------------------------1--------------1--------------1--------------1----xxxxxxxxxxxxxxxx | ---------------------------------1--------------1--------------1--------------1----xxxxxxxxxxxxxxxx | ---------------------------------1--------------1--------------1--------------1----xxxxxxxxxxxxxxxx | ---------------------------------1--------------1--------------1--------------1----xxxxxxxxxxxxxxxx | ---------------------------------1--------------1--------------1--------------1----xxxxxxxxxxxxxxxx
572100
|  | 0104-1 | Bovenmaatweg 2a | Brandweersteunpunt, 1201400 sap=incl.btw oprog.=ex.btw | 2007 | 0 | 572100 | Luchtbehandeling, Lokaal: Mech. afzuiging | Onderhoudscontract | 1 | pst | 2019 | 1 | 20 | -------------------1111111111111111111111111111111111111111111111111111111111111111xxxxxxxxxxxxxxxx | -------------------1111111111111111111111111111111111111111111111111111111111111111xxxxxxxxxxxxxxxx | -------------------1111111111111111111111111111111111111111111111111111111111111111xxxxxxxxxxxxxxxx | -------------------1111111111111111111111111111111111111111111111111111111111111111xxxxxxxxxxxxxxxx | -------------------1111111111111111111111111111111111111111111111111111111111111111xxxxxxxxxxxxxxxx | -------------------1111111111111111111111111111111111111111111111111111111111111111xxxxxxxxxxxxxxxx | -------------------1111111111111111111111111111111111111111111111111111111111111111xxxxxxxxxxxxxxxx
572101
|  | 0104-1 | Bovenmaatweg 2a | Brandweersteunpunt, 1201400 sap=incl.btw oprog.=ex.btw | 2007 | 0 | 572101 | Dakventilator | Vervangen | 2 | st | 2031 | 24 | 10 | -------------------------------1-----------------------1-----------------------1---xxxxxxxxxxxxxxxx | -------------------------------1-----------------------1-----------------------1---xxxxxxxxxxxxxxxx | -------------------------------1-----------------------1-----------------------1---xxxxxxxxxxxxxxxx | -------------------------------1-----------------------1-----------------------1---xxxxxxxxxxxxxxxx | -------------------------------1-----------------------1-----------------------1---xxxxxxxxxxxxxxxx | -------------------------------1-----------------------1-----------------------1---xxxxxxxxxxxxxxxx | -------------------------------1-----------------------1-----------------------1---xxxxxxxxxxxxxxxx
|  | 0104-1 | Bovenmaatweg 2a | Brandweersteunpunt, 1201400 sap=incl.btw oprog.=ex.btw | 2007 | 0 | 572101 | Dakventilator | Onderhoudscontract | 2 | st | 2019 | 1 | 20 | -------------------111111111111-11111111111111111111111-11111111111111111111111-111xxxxxxxxxxxxxxxx | -------------------111111111111-11111111111111111111111-11111111111111111111111-111xxxxxxxxxxxxxxxx | -------------------111111111111-11111111111111111111111-11111111111111111111111-111xxxxxxxxxxxxxxxx | -------------------111111111111-11111111111111111111111-11111111111111111111111-111xxxxxxxxxxxxxxxx | -------------------111111111111-11111111111111111111111-11111111111111111111111-111xxxxxxxxxxxxxxxx | -------------------111111111111-11111111111111111111111-11111111111111111111111-111xxxxxxxxxxxxxxxx | -------------------111111111111-11111111111111111111111-11111111111111111111111-111xxxxxxxxxxxxxxxx
572108
|  | 0104-1 | Bovenmaatweg 2a | Brandweersteunpunt, 1201400 sap=incl.btw oprog.=ex.btw | 2007 | 0 | 572108 | Lokale afzuigventilator | Vervangen | 1 | st | 2027 | 20 | 10 | ---------------------------1-------------------1-------------------1---------------xxxxxxxxxxxxxxxx | ---------------------------1-------------------1-------------------1---------------xxxxxxxxxxxxxxxx | ---------------------------1-------------------1-------------------1---------------xxxxxxxxxxxxxxxx | ---------------------------1-------------------1-------------------1---------------xxxxxxxxxxxxxxxx | ---------------------------1-------------------1-------------------1---------------xxxxxxxxxxxxxxxx | ---------------------------1-------------------1-------------------1---------------xxxxxxxxxxxxxxxx | ---------------------------1-------------------1-------------------1---------------xxxxxxxxxxxxxxxx
|  | 0104-1 | Bovenmaatweg 2a | Brandweersteunpunt, 1201400 sap=incl.btw oprog.=ex.btw | 2007 | 0 | 572108 | Lokale afzuigventilator | Onderhouden | 1 | st | 2019 | 1 | 20 | -------------------11111111-1111111111111111111-1111111111111111111-111111111111111xxxxxxxxxxxxxxxx | -------------------11111111-1111111111111111111-1111111111111111111-111111111111111xxxxxxxxxxxxxxxx | -------------------11111111-1111111111111111111-1111111111111111111-111111111111111xxxxxxxxxxxxxxxx | -------------------11111111-1111111111111111111-1111111111111111111-111111111111111xxxxxxxxxxxxxxxx | -------------------11111111-1111111111111111111-1111111111111111111-111111111111111xxxxxxxxxxxxxxxx | -------------------11111111-1111111111111111111-1111111111111111111-111111111111111xxxxxxxxxxxxxxxx | -------------------11111111-1111111111111111111-1111111111111111111-111111111111111xxxxxxxxxxxxxxxx
|  | 0104-1 | Bovenmaatweg 2a | Brandweersteunpunt, 1201400 sap=incl.btw oprog.=ex.btw | 2007 | 2 | 572108 | Lokale afzuigventilator |  | 0 |  | 0 | 0 | 20 | ---------------------------------------------------------------------------------------------------- | ---------------------------------------------------------------------------------------------------- | ---------------------------------------------------------------------------------------------------- | ---------------------------------------------------------------------------------------------------- | ---------------------------------------------------------------------------------------------------- | ---------------------------------------------------------------------------------------------------- | ----------------------------------------------------------------------------------------------------
572118
|  | 0104-1 | Bovenmaatweg 2a | Brandweersteunpunt, 1201400 sap=incl.btw oprog.=ex.btw | 2007 | 0 | 572118 | Ventilatiedakdoorvoer | Vervangen | 10 | st | 2031 | 24 | 10 | -------------------------------1-----------------------1-----------------------1---xxxxxxxxxxxxxxxx | -------------------------------1-----------------------1-----------------------1---xxxxxxxxxxxxxxxx | -------------------------------1-----------------------1-----------------------1---xxxxxxxxxxxxxxxx | -------------------------------1-----------------------1-----------------------1---xxxxxxxxxxxxxxxx | -------------------------------1-----------------------1-----------------------1---xxxxxxxxxxxxxxxx | -------------------------------1-----------------------1-----------------------1---xxxxxxxxxxxxxxxx | -------------------------------1-----------------------1-----------------------1---xxxxxxxxxxxxxxxx
572162
|  | 0104-1 | Bovenmaatweg 2a | Brandweersteunpunt, 1201400 sap=incl.btw oprog.=ex.btw | 2007 | 0 | 572162 | Afvoerrooster | Vervangen | 1 | st | 2027 | 20 | 10 | ---------------------------1-------------------1-------------------1---------------xxxxxxxxxxxxxxxx | ---------------------------1-------------------1-------------------1---------------xxxxxxxxxxxxxxxx | ---------------------------1-------------------1-------------------1---------------xxxxxxxxxxxxxxxx | ---------------------------1-------------------1-------------------1---------------xxxxxxxxxxxxxxxx | ---------------------------1-------------------1-------------------1---------------xxxxxxxxxxxxxxxx | ---------------------------1-------------------1-------------------1---------------xxxxxxxxxxxxxxxx | ---------------------------1-------------------1-------------------1---------------xxxxxxxxxxxxxxxx
582010
|  | 0104-1 | Bovenmaatweg 2a | Brandweersteunpunt, 1201400 sap=incl.btw oprog.=ex.btw | 2007 | 0 | 582010 | Regelkasten klimaat centraal | Vervangen | 1 | st | 2034 | 18 | 10 | ----------------------------------1-----------------1-----------------1------------xxxxxxxxxxxxxxxx | ----------------------------------1-----------------1-----------------1------------xxxxxxxxxxxxxxxx | ----------------------------------1-----------------1-----------------1------------xxxxxxxxxxxxxxxx | ----------------------------------1-----------------1-----------------1------------xxxxxxxxxxxxxxxx | ----------------------------------1-----------------1-----------------1------------xxxxxxxxxxxxxxxx | ----------------------------------1-----------------1-----------------1------------xxxxxxxxxxxxxxxx | ----------------------------------1-----------------1-----------------1------------xxxxxxxxxxxxxxxx
610000
|  | 0104-1 | Bovenmaatweg 2a | Brandweersteunpunt, 1201400 sap=incl.btw oprog.=ex.btw | 2007 | 0 | 610000 | Centrale elektrotechnische voorzieningen - BVO | Revisie | 191 | bvo | 2037 | 30 | 20 | -------------------------------------1-----------------------------1---------------xxxxxxxxxxxxxxxx | -------------------------------------1-----------------------------1---------------xxxxxxxxxxxxxxxx | -------------------------------------1-----------------------------1---------------xxxxxxxxxxxxxxxx | -------------------------------------1-----------------------------1---------------xxxxxxxxxxxxxxxx | -------------------------------------1-----------------------------1---------------xxxxxxxxxxxxxxxx | -------------------------------------1-----------------------------1---------------xxxxxxxxxxxxxxxx | -------------------------------------1-----------------------------1---------------xxxxxxxxxxxxxxxx
|  | 0104-1 | Bovenmaatweg 2a | Brandweersteunpunt, 1201400 sap=incl.btw oprog.=ex.btw | 2007 | 0 | 610000 | Centrale elektrotechnische voorzieningen - BVO | Onderhouden | 191 | bvo | 2019 | 1 | 20 | -------------------111111111111111111-11111111111111111111111111111-111111111111111xxxxxxxxxxxxxxxx | -------------------111111111111111111-11111111111111111111111111111-111111111111111xxxxxxxxxxxxxxxx | -------------------111111111111111111-11111111111111111111111111111-111111111111111xxxxxxxxxxxxxxxx | -------------------111111111111111111-11111111111111111111111111111-111111111111111xxxxxxxxxxxxxxxx | -------------------111111111111111111-11111111111111111111111111111-111111111111111xxxxxxxxxxxxxxxx | -------------------111111111111111111-11111111111111111111111111111-111111111111111xxxxxxxxxxxxxxxx | -------------------111111111111111111-11111111111111111111111111111-111111111111111xxxxxxxxxxxxxxxx
|  | 0104-1 | Bovenmaatweg 2a | Brandweersteunpunt, 1201400 sap=incl.btw oprog.=ex.btw | 2007 | 0 | 610000 | Centrale elektrotechnische voorzieningen - BVO | Keuren | 191 | bvo | 2023 | 5 | 20 | -----------------------1----1----1----1----1----1----1----1----1----1----1----1----xxxxxxxxxxxxxxxx | -----------------------1----1----1----1----1----1----1----1----1----1----1----1----xxxxxxxxxxxxxxxx | -----------------------1----1----1----1----1----1----1----1----1----1----1----1----xxxxxxxxxxxxxxxx | -----------------------1----1----1----1----1----1----1----1----1----1----1----1----xxxxxxxxxxxxxxxx | -----------------------1----1----1----1----1----1----1----1----1----1----1----1----xxxxxxxxxxxxxxxx | -----------------------1----1----1----1----1----1----1----1----1----1----1----1----xxxxxxxxxxxxxxxx | -----------------------1----1----1----1----1----1----1----1----1----1----1----1----xxxxxxxxxxxxxxxx
617100
|  | 0104-1 | Bovenmaatweg 2a | Brandweersteunpunt, 1201400 sap=incl.btw oprog.=ex.btw | 2007 | 0 | 617100 | Bliksemafleiding | Vervangen | 1 | pst | 2031 | 25 | 10 | -------------------------------1------------------------1------------------------1-xxxxxxxxxxxxxxxx | -------------------------------1------------------------1------------------------1-xxxxxxxxxxxxxxxx | -------------------------------1------------------------1------------------------1-xxxxxxxxxxxxxxxx | -------------------------------1------------------------1------------------------1-xxxxxxxxxxxxxxxx | -------------------------------1------------------------1------------------------1-xxxxxxxxxxxxxxxx | -------------------------------1------------------------1------------------------1-xxxxxxxxxxxxxxxx | -------------------------------1------------------------1------------------------1-xxxxxxxxxxxxxxxx
|  | 0104-1 | Bovenmaatweg 2a | Brandweersteunpunt, 1201400 sap=incl.btw oprog.=ex.btw | 2007 | 0 | 617100 | Bliksemafleiding | Onderhoudscontract | 1 | pst | 2019 | 1 | 20 | -------------------111111111111-111111111111111111111111-111111111111111111111111-1xxxxxxxxxxxxxxxx | -------------------111111111111-111111111111111111111111-111111111111111111111111-1xxxxxxxxxxxxxxxx | -------------------111111111111-111111111111111111111111-111111111111111111111111-1xxxxxxxxxxxxxxxx | -------------------111111111111-111111111111111111111111-111111111111111111111111-1xxxxxxxxxxxxxxxx | -------------------111111111111-111111111111111111111111-111111111111111111111111-1xxxxxxxxxxxxxxxx | -------------------111111111111-111111111111111111111111-111111111111111111111111-1xxxxxxxxxxxxxxxx | -------------------111111111111-111111111111111111111111-111111111111111111111111-1xxxxxxxxxxxxxxxx
631130
|  | 0104-1 | Bovenmaatweg 2a | Brandweersteunpunt, 1201400 sap=incl.btw oprog.=ex.btw | 2007 | 0 | 631130 | Verlichtingsarmaturen - BVO | Vervangen van onderdeel (deelvervanging) | 191 | bvo | 2019 | 1 | 10 | -------------------111111111111-111111111111111111111111-111111111111111111111111-1xxxxxxxxxxxxxxxx | -------------------111111111111-111111111111111111111111-111111111111111111111111-1xxxxxxxxxxxxxxxx | -------------------111111111111-111111111111111111111111-111111111111111111111111-1xxxxxxxxxxxxxxxx | -------------------111111111111-111111111111111111111111-111111111111111111111111-1xxxxxxxxxxxxxxxx | -------------------111111111111-111111111111111111111111-111111111111111111111111-1xxxxxxxxxxxxxxxx | -------------------111111111111-111111111111111111111111-111111111111111111111111-1xxxxxxxxxxxxxxxx | -------------------111111111111-111111111111111111111111-111111111111111111111111-1xxxxxxxxxxxxxxxx
|  | 0104-1 | Bovenmaatweg 2a | Brandweersteunpunt, 1201400 sap=incl.btw oprog.=ex.btw | 2007 | 0 | 631130 | Verlichtingsarmaturen - BVO | Vervangen | 191 | bvo | 2031 | 25 | 10 | -------------------------------1------------------------1------------------------1-xxxxxxxxxxxxxxxx | -------------------------------1------------------------1------------------------1-xxxxxxxxxxxxxxxx | -------------------------------1------------------------1------------------------1-xxxxxxxxxxxxxxxx | -------------------------------1------------------------1------------------------1-xxxxxxxxxxxxxxxx | -------------------------------1------------------------1------------------------1-xxxxxxxxxxxxxxxx | -------------------------------1------------------------1------------------------1-xxxxxxxxxxxxxxxx | -------------------------------1------------------------1------------------------1-xxxxxxxxxxxxxxxx
|  | 0104-1 | Bovenmaatweg 2a | Brandweersteunpunt, 1201400 sap=incl.btw oprog.=ex.btw | 2007 | 0 | 631130 | Verlichtingsarmaturen - BVO | Aanbrengen | 191 | bvo | 2031 | 0 | 20 | -------------------------------1-------------------------------------------------------------------- | -------------------------------1-------------------------------------------------------------------- | -------------------------------1-------------------------------------------------------------------- | -------------------------------1-------------------------------------------------------------------- | -------------------------------1-------------------------------------------------------------------- | -------------------------------1-------------------------------------------------------------------- | -------------------------------1--------------------------------------------------------------------
632410
|  | 0104-1 | Bovenmaatweg 2a | Brandweersteunpunt, 1201400 sap=incl.btw oprog.=ex.btw | 2007 | 0 | 632410 | Noodverlichtingsarmaturen decentr. | Vervangen | 2 | st | 2021 | 16 | 10 | ---------------------1---------------1---------------1---------------1-------------xxxxxxxxxxxxxxxx | ---------------------1---------------1---------------1---------------1-------------xxxxxxxxxxxxxxxx | ---------------------1---------------1---------------1---------------1-------------xxxxxxxxxxxxxxxx | ---------------------1---------------1---------------1---------------1-------------xxxxxxxxxxxxxxxx | ---------------------1---------------1---------------1---------------1-------------xxxxxxxxxxxxxxxx | ---------------------1---------------1---------------1---------------1-------------xxxxxxxxxxxxxxxx | ---------------------1---------------1---------------1---------------1-------------xxxxxxxxxxxxxxxx
|  | 0104-1 | Bovenmaatweg 2a | Brandweersteunpunt, 1201400 sap=incl.btw oprog.=ex.btw | 2007 | 0 | 632410 | Noodverlichtingsarmaturen decentr. | Onderhouden | 2 | st | 2019 | 1 | 20 | -------------------11-111111111111111-111111111111111-111111111111111-1111111111111xxxxxxxxxxxxxxxx | -------------------11-111111111111111-111111111111111-111111111111111-1111111111111xxxxxxxxxxxxxxxx | -------------------11-111111111111111-111111111111111-111111111111111-1111111111111xxxxxxxxxxxxxxxx | -------------------11-111111111111111-111111111111111-111111111111111-1111111111111xxxxxxxxxxxxxxxx | -------------------11-111111111111111-111111111111111-111111111111111-1111111111111xxxxxxxxxxxxxxxx | -------------------11-111111111111111-111111111111111-111111111111111-1111111111111xxxxxxxxxxxxxxxx | -------------------11-111111111111111-111111111111111-111111111111111-1111111111111xxxxxxxxxxxxxxxx
651110
|  | 0104-1 | Bovenmaatweg 2a | Brandweersteunpunt, 1201400 sap=incl.btw oprog.=ex.btw | 2007 | 0 | 651110 | Brandmeldinstallaties - BVO | Vervangen | 191 | bvo | 2025 | 18 | 10 | -------------------------1-----------------1-----------------1-----------------1---xxxxxxxxxxxxxxxx | -------------------------1-----------------1-----------------1-----------------1---xxxxxxxxxxxxxxxx | -------------------------1-----------------1-----------------1-----------------1---xxxxxxxxxxxxxxxx | -------------------------1-----------------1-----------------1-----------------1---xxxxxxxxxxxxxxxx | -------------------------1-----------------1-----------------1-----------------1---xxxxxxxxxxxxxxxx | -------------------------1-----------------1-----------------1-----------------1---xxxxxxxxxxxxxxxx | -------------------------1-----------------1-----------------1-----------------1---xxxxxxxxxxxxxxxx
|  | 0104-1 | Bovenmaatweg 2a | Brandweersteunpunt, 1201400 sap=incl.btw oprog.=ex.btw | 2007 | 0 | 651110 | Brandmeldinstallaties - BVO | Onderhoudscontract | 191 | bvo | 2019 | 1 | 20 | -------------------111111-11111111111111111-11111111111111111-11111111111111111-111xxxxxxxxxxxxxxxx | -------------------111111-11111111111111111-11111111111111111-11111111111111111-111xxxxxxxxxxxxxxxx | -------------------111111-11111111111111111-11111111111111111-11111111111111111-111xxxxxxxxxxxxxxxx | -------------------111111-11111111111111111-11111111111111111-11111111111111111-111xxxxxxxxxxxxxxxx | -------------------111111-11111111111111111-11111111111111111-11111111111111111-111xxxxxxxxxxxxxxxx | -------------------111111-11111111111111111-11111111111111111-11111111111111111-111xxxxxxxxxxxxxxxx | -------------------111111-11111111111111111-11111111111111111-11111111111111111-111xxxxxxxxxxxxxxxx
|  | 0104-1 | Bovenmaatweg 2a | Brandweersteunpunt, 1201400 sap=incl.btw oprog.=ex.btw | 2007 | 2 | 651110 | Brandmeldinstallaties - BVO |  | 0 |  | 0 | 0 | 20 | ---------------------------------------------------------------------------------------------------- | ---------------------------------------------------------------------------------------------------- | ---------------------------------------------------------------------------------------------------- | ---------------------------------------------------------------------------------------------------- | ---------------------------------------------------------------------------------------------------- | ---------------------------------------------------------------------------------------------------- | ----------------------------------------------------------------------------------------------------
651301
|  | 0104-1 | Bovenmaatweg 2a | Brandweersteunpunt, 1201400 sap=incl.btw oprog.=ex.btw | 2007 | 0 | 651301 | Brandslanghaspels | Vervangen van onderdeel (deelvervanging) | 1 | st | 2022 | 15 | 10 | ----------------------1--------------1--------------1--------------1--------------1xxxxxxxxxxxxxxxx | ----------------------1--------------1--------------1--------------1--------------1xxxxxxxxxxxxxxxx | ----------------------1--------------1--------------1--------------1--------------1xxxxxxxxxxxxxxxx | ----------------------1--------------1--------------1--------------1--------------1xxxxxxxxxxxxxxxx | ----------------------1--------------1--------------1--------------1--------------1xxxxxxxxxxxxxxxx | ----------------------1--------------1--------------1--------------1--------------1xxxxxxxxxxxxxxxx | ----------------------1--------------1--------------1--------------1--------------1xxxxxxxxxxxxxxxx
|  | 0104-1 | Bovenmaatweg 2a | Brandweersteunpunt, 1201400 sap=incl.btw oprog.=ex.btw | 2007 | 0 | 651301 | Brandslanghaspels | Keuren | 1 | st | 2019 | 1 | 20 | -------------------1111111111111111111111111111111111111111111111111111111111111111xxxxxxxxxxxxxxxx | -------------------1111111111111111111111111111111111111111111111111111111111111111xxxxxxxxxxxxxxxx | -------------------1111111111111111111111111111111111111111111111111111111111111111xxxxxxxxxxxxxxxx | -------------------1111111111111111111111111111111111111111111111111111111111111111xxxxxxxxxxxxxxxx | -------------------1111111111111111111111111111111111111111111111111111111111111111xxxxxxxxxxxxxxxx | -------------------1111111111111111111111111111111111111111111111111111111111111111xxxxxxxxxxxxxxxx | -------------------1111111111111111111111111111111111111111111111111111111111111111xxxxxxxxxxxxxxxx
651302
|  | 0104-1 | Bovenmaatweg 2a | Brandweersteunpunt, 1201400 sap=incl.btw oprog.=ex.btw | 2007 | 0 | 651302 | Brandblussers | Vervangen | 1 | st | 2027 | 20 | 10 | ---------------------------1-------------------1-------------------1---------------xxxxxxxxxxxxxxxx | ---------------------------1-------------------1-------------------1---------------xxxxxxxxxxxxxxxx | ---------------------------1-------------------1-------------------1---------------xxxxxxxxxxxxxxxx | ---------------------------1-------------------1-------------------1---------------xxxxxxxxxxxxxxxx | ---------------------------1-------------------1-------------------1---------------xxxxxxxxxxxxxxxx | ---------------------------1-------------------1-------------------1---------------xxxxxxxxxxxxxxxx | ---------------------------1-------------------1-------------------1---------------xxxxxxxxxxxxxxxx
|  | 0104-1 | Bovenmaatweg 2a | Brandweersteunpunt, 1201400 sap=incl.btw oprog.=ex.btw | 2007 | 0 | 651302 | Brandblussers | Revisie | 1 | st | 2022 | 5 | 20 | ----------------------1---------1----1----1---------1----1----1---------1----1----1xxxxxxxxxxxxxxxx | ----------------------1---------1----1----1---------1----1----1---------1----1----1xxxxxxxxxxxxxxxx | ----------------------1---------1----1----1---------1----1----1---------1----1----1xxxxxxxxxxxxxxxx | ----------------------1---------1----1----1---------1----1----1---------1----1----1xxxxxxxxxxxxxxxx | ----------------------1---------1----1----1---------1----1----1---------1----1----1xxxxxxxxxxxxxxxx | ----------------------1---------1----1----1---------1----1----1---------1----1----1xxxxxxxxxxxxxxxx | ----------------------1---------1----1----1---------1----1----1---------1----1----1xxxxxxxxxxxxxxxx
|  | 0104-1 | Bovenmaatweg 2a | Brandweersteunpunt, 1201400 sap=incl.btw oprog.=ex.btw | 2007 | 0 | 651302 | Brandblussers | Keuren | 1 | st | 2019 | 1 | 20 | -------------------11111111-1111111111111111111-1111111111111111111-111111111111111xxxxxxxxxxxxxxxx | -------------------11111111-1111111111111111111-1111111111111111111-111111111111111xxxxxxxxxxxxxxxx | -------------------11111111-1111111111111111111-1111111111111111111-111111111111111xxxxxxxxxxxxxxxx | -------------------11111111-1111111111111111111-1111111111111111111-111111111111111xxxxxxxxxxxxxxxx | -------------------11111111-1111111111111111111-1111111111111111111-111111111111111xxxxxxxxxxxxxxxx | -------------------11111111-1111111111111111111-1111111111111111111-111111111111111xxxxxxxxxxxxxxxx | -------------------11111111-1111111111111111111-1111111111111111111-111111111111111xxxxxxxxxxxxxxxx
652140
|  | 0104-1 | Bovenmaatweg 2a | Brandweersteunpunt, 1201400 sap=incl.btw oprog.=ex.btw | 2007 | 0 | 652140 | Inbraaksignaleringsinstallaties - BVO | Revisie | 191 | bvo | 2025 | 18 | 20 | -------------------------1-----------------1-----------------1-----------------1---xxxxxxxxxxxxxxxx | -------------------------1-----------------1-----------------1-----------------1---xxxxxxxxxxxxxxxx | -------------------------1-----------------1-----------------1-----------------1---xxxxxxxxxxxxxxxx | -------------------------1-----------------1-----------------1-----------------1---xxxxxxxxxxxxxxxx | -------------------------1-----------------1-----------------1-----------------1---xxxxxxxxxxxxxxxx | -------------------------1-----------------1-----------------1-----------------1---xxxxxxxxxxxxxxxx | -------------------------1-----------------1-----------------1-----------------1---xxxxxxxxxxxxxxxx
|  | 0104-1 | Bovenmaatweg 2a | Brandweersteunpunt, 1201400 sap=incl.btw oprog.=ex.btw | 2007 | 0 | 652140 | Inbraaksignaleringsinstallaties - BVO | Onderhoudscontract | 191 | bvo | 2019 | 1 | 20 | -------------------111111-11111111111111111-11111111111111111-11111111111111111-111xxxxxxxxxxxxxxxx | -------------------111111-11111111111111111-11111111111111111-11111111111111111-111xxxxxxxxxxxxxxxx | -------------------111111-11111111111111111-11111111111111111-11111111111111111-111xxxxxxxxxxxxxxxx | -------------------111111-11111111111111111-11111111111111111-11111111111111111-111xxxxxxxxxxxxxxxx | -------------------111111-11111111111111111-11111111111111111-11111111111111111-111xxxxxxxxxxxxxxxx | -------------------111111-11111111111111111-11111111111111111-11111111111111111-111xxxxxxxxxxxxxxxx | -------------------111111-11111111111111111-11111111111111111-11111111111111111-111xxxxxxxxxxxxxxxx
740000
|  | 0104-1 | Bovenmaatweg 2a | Brandweersteunpunt, 1201400 sap=incl.btw oprog.=ex.btw | 2007 | 0 | 740000 | Vaste sanitaire voorzieningen - BVO | Onderhouden | 191 | bvo | 2019 | 1 | 20 | -------------------1111111111111111111111111111111111111111111111111111111111111111xxxxxxxxxxxxxxxx | -------------------1111111111111111111111111111111111111111111111111111111111111111xxxxxxxxxxxxxxxx | -------------------1111111111111111111111111111111111111111111111111111111111111111xxxxxxxxxxxxxxxx | -------------------1111111111111111111111111111111111111111111111111111111111111111xxxxxxxxxxxxxxxx | -------------------1111111111111111111111111111111111111111111111111111111111111111xxxxxxxxxxxxxxxx | -------------------1111111111111111111111111111111111111111111111111111111111111111xxxxxxxxxxxxxxxx | -------------------1111111111111111111111111111111111111111111111111111111111111111xxxxxxxxxxxxxxxx
741000
|  | 0104-1 | Bovenmaatweg 2a | Brandweersteunpunt, 1201400 sap=incl.btw oprog.=ex.btw | 2007 | 0 | 741000 | Sanitaire scheidingswanden | Vervangen | 5 | m2 | 2037 | 30 | 10 | -------------------------------------1-----------------------------1---------------xxxxxxxxxxxxxxxx | -------------------------------------1-----------------------------1---------------xxxxxxxxxxxxxxxx | -------------------------------------1-----------------------------1---------------xxxxxxxxxxxxxxxx | -------------------------------------1-----------------------------1---------------xxxxxxxxxxxxxxxx | -------------------------------------1-----------------------------1---------------xxxxxxxxxxxxxxxx | -------------------------------------1-----------------------------1---------------xxxxxxxxxxxxxxxx | -------------------------------------1-----------------------------1---------------xxxxxxxxxxxxxxxx
741111
|  | 0104-1 | Bovenmaatweg 2a | Brandweersteunpunt, 1201400 sap=incl.btw oprog.=ex.btw | 2007 | 0 | 741111 | Sanitaire toiletten standaard | Vervangen | 2 | st | 2037 | 30 | 10 | -------------------------------------1-----------------------------1---------------xxxxxxxxxxxxxxxx | -------------------------------------1-----------------------------1---------------xxxxxxxxxxxxxxxx | -------------------------------------1-----------------------------1---------------xxxxxxxxxxxxxxxx | -------------------------------------1-----------------------------1---------------xxxxxxxxxxxxxxxx | -------------------------------------1-----------------------------1---------------xxxxxxxxxxxxxxxx | -------------------------------------1-----------------------------1---------------xxxxxxxxxxxxxxxx | -------------------------------------1-----------------------------1---------------xxxxxxxxxxxxxxxx
741130
|  | 0104-1 | Bovenmaatweg 2a | Brandweersteunpunt, 1201400 sap=incl.btw oprog.=ex.btw | 2007 | 0 | 741130 | Sanitaire toestellen normaal Wastafels | Vervangen | 2 | st | 2037 | 30 | 10 | -------------------------------------1-----------------------------1---------------xxxxxxxxxxxxxxxx | -------------------------------------1-----------------------------1---------------xxxxxxxxxxxxxxxx | -------------------------------------1-----------------------------1---------------xxxxxxxxxxxxxxxx | -------------------------------------1-----------------------------1---------------xxxxxxxxxxxxxxxx | -------------------------------------1-----------------------------1---------------xxxxxxxxxxxxxxxx | -------------------------------------1-----------------------------1---------------xxxxxxxxxxxxxxxx | -------------------------------------1-----------------------------1---------------xxxxxxxxxxxxxxxx
741139
|  | 0104-1 | Bovenmaatweg 2a | Brandweersteunpunt, 1201400 sap=incl.btw oprog.=ex.btw | 2007 | 0 | 741139 | Sanitaire wastroggen RVS | Vervangen | 1 | st | 2027 | 20 | 10 | ---------------------------1-------------------1-------------------1---------------xxxxxxxxxxxxxxxx | ---------------------------1-------------------1-------------------1---------------xxxxxxxxxxxxxxxx | ---------------------------1-------------------1-------------------1---------------xxxxxxxxxxxxxxxx | ---------------------------1-------------------1-------------------1---------------xxxxxxxxxxxxxxxx | ---------------------------1-------------------1-------------------1---------------xxxxxxxxxxxxxxxx | ---------------------------1-------------------1-------------------1---------------xxxxxxxxxxxxxxxx | ---------------------------1-------------------1-------------------1---------------xxxxxxxxxxxxxxxx
741140
|  | 0104-1 | Bovenmaatweg 2a | Brandweersteunpunt, 1201400 sap=incl.btw oprog.=ex.btw | 2007 | 0 | 741140 | Sanitaire toestellen normaal Uitstortgootstenen | Vervangen | 1 | st | 2037 | 30 | 10 | -------------------------------------1-----------------------------1---------------xxxxxxxxxxxxxxxx | -------------------------------------1-----------------------------1---------------xxxxxxxxxxxxxxxx | -------------------------------------1-----------------------------1---------------xxxxxxxxxxxxxxxx | -------------------------------------1-----------------------------1---------------xxxxxxxxxxxxxxxx | -------------------------------------1-----------------------------1---------------xxxxxxxxxxxxxxxx | -------------------------------------1-----------------------------1---------------xxxxxxxxxxxxxxxx | -------------------------------------1-----------------------------1---------------xxxxxxxxxxxxxxxx
741181
|  | 0104-1 | Bovenmaatweg 2a | Brandweersteunpunt, 1201400 sap=incl.btw oprog.=ex.btw | 2007 | 0 | 741181 | Thermostatische mengkraan | Vervangen | 3 | st | 2022 | 15 | 10 | ----------------------1--------------1--------------1--------------1--------------1xxxxxxxxxxxxxxxx | ----------------------1--------------1--------------1--------------1--------------1xxxxxxxxxxxxxxxx | ----------------------1--------------1--------------1--------------1--------------1xxxxxxxxxxxxxxxx | ----------------------1--------------1--------------1--------------1--------------1xxxxxxxxxxxxxxxx | ----------------------1--------------1--------------1--------------1--------------1xxxxxxxxxxxxxxxx | ----------------------1--------------1--------------1--------------1--------------1xxxxxxxxxxxxxxxx | ----------------------1--------------1--------------1--------------1--------------1xxxxxxxxxxxxxxxx
741182
|  | 0104-1 | Bovenmaatweg 2a | Brandweersteunpunt, 1201400 sap=incl.btw oprog.=ex.btw | 2007 | 0 | 741182 | Douchegarnituur | Vervangen | 3 | st | 2022 | 15 | 10 | ----------------------1--------------1--------------1--------------1--------------1xxxxxxxxxxxxxxxx | ----------------------1--------------1--------------1--------------1--------------1xxxxxxxxxxxxxxxx | ----------------------1--------------1--------------1--------------1--------------1xxxxxxxxxxxxxxxx | ----------------------1--------------1--------------1--------------1--------------1xxxxxxxxxxxxxxxx | ----------------------1--------------1--------------1--------------1--------------1xxxxxxxxxxxxxxxx | ----------------------1--------------1--------------1--------------1--------------1xxxxxxxxxxxxxxxx | ----------------------1--------------1--------------1--------------1--------------1xxxxxxxxxxxxxxxx
905209
|  | 0104-1 | Bovenmaatweg 2a | Brandweersteunpunt, 1201400 sap=incl.btw oprog.=ex.btw | 2007 | 0 | 905209 | Leidingen PVC/PE | Vervangen | 50 | m1 | 2055 | 60 | 10 | -------------------------------------------------------1---------------------------xxxxxxxxxxxxxxxx | -------------------------------------------------------1---------------------------xxxxxxxxxxxxxxxx | -------------------------------------------------------1---------------------------xxxxxxxxxxxxxxxx | -------------------------------------------------------1---------------------------xxxxxxxxxxxxxxxx | -------------------------------------------------------1---------------------------xxxxxxxxxxxxxxxx | -------------------------------------------------------1---------------------------xxxxxxxxxxxxxxxx | -------------------------------------------------------1---------------------------xxxxxxxxxxxxxxxx
|  | 0104-1 | Bovenmaatweg 2a | Brandweersteunpunt, 1201400 sap=incl.btw oprog.=ex.btw | 2007 | 0 | 905209 | Leidingen PVC/PE | Doorspuiten | 1 | pst | 2020 | 5 | 20 | --------------------1----1----1----1----1----1----1---------1----1----1----1----1--xxxxxxxxxxxxxxxx | --------------------1----1----1----1----1----1----1---------1----1----1----1----1--xxxxxxxxxxxxxxxx | --------------------1----1----1----1----1----1----1---------1----1----1----1----1--xxxxxxxxxxxxxxxx | --------------------1----1----1----1----1----1----1---------1----1----1----1----1--xxxxxxxxxxxxxxxx | --------------------1----1----1----1----1----1----1---------1----1----1----1----1--xxxxxxxxxxxxxxxx | --------------------1----1----1----1----1----1----1---------1----1----1----1----1--xxxxxxxxxxxxxxxx | --------------------1----1----1----1----1----1----1---------1----1----1----1----1--xxxxxxxxxxxxxxxx
905251
|  | 0104-1 | Bovenmaatweg 2a | Brandweersteunpunt, 1201400 sap=incl.btw oprog.=ex.btw | 2007 | 0 | 905251 | Straatkolken trottoirtegels | Vervangen | 3 | st | 2043 | 36 | 10 | -------------------------------------------1-----------------------------------1---xxxxxxxxxxxxxxxx | -------------------------------------------1-----------------------------------1---xxxxxxxxxxxxxxxx | -------------------------------------------1-----------------------------------1---xxxxxxxxxxxxxxxx | -------------------------------------------1-----------------------------------1---xxxxxxxxxxxxxxxx | -------------------------------------------1-----------------------------------1---xxxxxxxxxxxxxxxx | -------------------------------------------1-----------------------------------1---xxxxxxxxxxxxxxxx | -------------------------------------------1-----------------------------------1---xxxxxxxxxxxxxxxx
|  | 0104-1 | Bovenmaatweg 2a | Brandweersteunpunt, 1201400 sap=incl.btw oprog.=ex.btw | 2007 | 0 | 905251 | Straatkolken trottoirtegels | Doorspuiten | 3 | st | 2019 | 1 | 20 | -------------------111111111111111111111111-11111111111111111111111111111111111-111xxxxxxxxxxxxxxxx | -------------------111111111111111111111111-11111111111111111111111111111111111-111xxxxxxxxxxxxxxxx | -------------------111111111111111111111111-11111111111111111111111111111111111-111xxxxxxxxxxxxxxxx | -------------------111111111111111111111111-11111111111111111111111111111111111-111xxxxxxxxxxxxxxxx | -------------------111111111111111111111111-11111111111111111111111111111111111-111xxxxxxxxxxxxxxxx | -------------------111111111111111111111111-11111111111111111111111111111111111-111xxxxxxxxxxxxxxxx | -------------------111111111111111111111111-11111111111111111111111111111111111-111xxxxxxxxxxxxxxxx
906320
|  | 0104-1 | Bovenmaatweg 2a | Brandweersteunpunt, 1201400 sap=incl.btw oprog.=ex.btw | 2007 | 0 | 906320 | Armaturen buitenverlichting | Vervangen | 4 | st | 2031 | 24 | 10 | -------------------------------1-----------------------1-----------------------1---xxxxxxxxxxxxxxxx | -------------------------------1-----------------------1-----------------------1---xxxxxxxxxxxxxxxx | -------------------------------1-----------------------1-----------------------1---xxxxxxxxxxxxxxxx | -------------------------------1-----------------------1-----------------------1---xxxxxxxxxxxxxxxx | -------------------------------1-----------------------1-----------------------1---xxxxxxxxxxxxxxxx | -------------------------------1-----------------------1-----------------------1---xxxxxxxxxxxxxxxx | -------------------------------1-----------------------1-----------------------1---xxxxxxxxxxxxxxxx
9999
|  | 0104-1 | Bovenmaatweg 2a | Brandweersteunpunt, 1201400 sap=incl.btw oprog.=ex.btw | 2007 | 0 | 9999 | Diversen | Onderhoudscontract overheaddeur electrisch | 1 | m2 | 2019 | 0 | 20 | -------------------1-------------------------------------------------------------------------------- | -------------------1-------------------------------------------------------------------------------- | -------------------1-------------------------------------------------------------------------------- | -------------------1-------------------------------------------------------------------------------- | -------------------1-------------------------------------------------------------------------------- | -------------------1-------------------------------------------------------------------------------- | -------------------1--------------------------------------------------------------------------------
0105-1
000201
|  | 0105-1 | Havenstraat 302 | Nieuwe Havenkantoor 9606000 sap en oprog=ex.btw | 2017 | 0 | 000201 | Klachtenonderhoud - BVO | Dagelijks onderhoud | 33.5 | bvo | 2019 | 1 | 20 | -------------------1111111111111111111111111111111111111111111111111111111111111111xxxxxxxxxxxxxxxx | -------------------1111111111111111111111111111111111111111111111111111111111111111xxxxxxxxxxxxxxxx | -------------------1111111111111111111111111111111111111111111111111111111111111111xxxxxxxxxxxxxxxx | -------------------1111111111111111111111111111111111111111111111111111111111111111xxxxxxxxxxxxxxxx | -------------------1111111111111111111111111111111111111111111111111111111111111111xxxxxxxxxxxxxxxx | -------------------1111111111111111111111111111111111111111111111111111111111111111xxxxxxxxxxxxxxxx | -------------------1111111111111111111111111111111111111111111111111111111111111111xxxxxxxxxxxxxxxx
477204
|  | 0105-1 | Havenstraat 302 | Nieuwe Havenkantoor 9606000 sap en oprog=ex.btw | 2017 | 0 | 477204 | Mastgoot zink | Vervangen | 15.5 | m1 | 2047 | 30 | 10 | -----------------------------------------------1-----------------------------1-----xxxxxxxxxxxxxxxx | -----------------------------------------------1-----------------------------1-----xxxxxxxxxxxxxxxx | -----------------------------------------------1-----------------------------1-----xxxxxxxxxxxxxxxx | -----------------------------------------------1-----------------------------1-----xxxxxxxxxxxxxxxx | -----------------------------------------------1-----------------------------1-----xxxxxxxxxxxxxxxx | -----------------------------------------------1-----------------------------1-----xxxxxxxxxxxxxxxx | -----------------------------------------------1-----------------------------1-----xxxxxxxxxxxxxxxx
|  | 0105-1 | Havenstraat 302 | Nieuwe Havenkantoor 9606000 sap en oprog=ex.btw | 2017 | 0 | 477204 | Mastgoot zink | Technisch reinigen | 15.5 | m1 | 2019 | 1 | 20 | -------------------1111111111111111111111111111-11111111111111111111111111111-11111xxxxxxxxxxxxxxxx | -------------------1111111111111111111111111111-11111111111111111111111111111-11111xxxxxxxxxxxxxxxx | -------------------1111111111111111111111111111-11111111111111111111111111111-11111xxxxxxxxxxxxxxxx | -------------------1111111111111111111111111111-11111111111111111111111111111-11111xxxxxxxxxxxxxxxx | -------------------1111111111111111111111111111-11111111111111111111111111111-11111xxxxxxxxxxxxxxxx | -------------------1111111111111111111111111111-11111111111111111111111111111-11111xxxxxxxxxxxxxxxx | -------------------1111111111111111111111111111-11111111111111111111111111111-11111xxxxxxxxxxxxxxxx
521204
|  | 0105-1 | Havenstraat 302 | Nieuwe Havenkantoor 9606000 sap en oprog=ex.btw | 2017 | 0 | 521204 | Hemelwaterafvoer buiten zink | Vervangen | 6 | m1 | 2047 | 30 | 10 | -----------------------------------------------1-----------------------------1-----xxxxxxxxxxxxxxxx | -----------------------------------------------1-----------------------------1-----xxxxxxxxxxxxxxxx | -----------------------------------------------1-----------------------------1-----xxxxxxxxxxxxxxxx | -----------------------------------------------1-----------------------------1-----xxxxxxxxxxxxxxxx | -----------------------------------------------1-----------------------------1-----xxxxxxxxxxxxxxxx | -----------------------------------------------1-----------------------------1-----xxxxxxxxxxxxxxxx | -----------------------------------------------1-----------------------------1-----xxxxxxxxxxxxxxxx
535502
|  | 0105-1 | Havenstraat 302 | Nieuwe Havenkantoor 9606000 sap en oprog=ex.btw | 2017 | 0 | 535502 | Close-in boiler 10 ltr | Vervangen | 1 | st | 2029 | 12 | 10 | -----------------------------1-----------1-----------1-----------1-----------1-----xxxxxxxxxxxxxxxx | -----------------------------1-----------1-----------1-----------1-----------1-----xxxxxxxxxxxxxxxx | -----------------------------1-----------1-----------1-----------1-----------1-----xxxxxxxxxxxxxxxx | -----------------------------1-----------1-----------1-----------1-----------1-----xxxxxxxxxxxxxxxx | -----------------------------1-----------1-----------1-----------1-----------1-----xxxxxxxxxxxxxxxx | -----------------------------1-----------1-----------1-----------1-----------1-----xxxxxxxxxxxxxxxx | -----------------------------1-----------1-----------1-----------1-----------1-----xxxxxxxxxxxxxxxx
551210
|  | 0105-1 | Havenstraat 302 | Nieuwe Havenkantoor 9606000 sap en oprog=ex.btw | 2017 | 0 | 551210 | Split-Systeem binnen- en buitendeel | Vervangen | 1 | st | 2032 | 15 | 10 | --------------------------------1--------------1--------------1--------------1-----xxxxxxxxxxxxxxxx | --------------------------------1--------------1--------------1--------------1-----xxxxxxxxxxxxxxxx | --------------------------------1--------------1--------------1--------------1-----xxxxxxxxxxxxxxxx | --------------------------------1--------------1--------------1--------------1-----xxxxxxxxxxxxxxxx | --------------------------------1--------------1--------------1--------------1-----xxxxxxxxxxxxxxxx | --------------------------------1--------------1--------------1--------------1-----xxxxxxxxxxxxxxxx | --------------------------------1--------------1--------------1--------------1-----xxxxxxxxxxxxxxxx
|  | 0105-1 | Havenstraat 302 | Nieuwe Havenkantoor 9606000 sap en oprog=ex.btw | 2017 | 0 | 551210 | Split-Systeem binnen- en buitendeel | Onderhoudscontract | 1 | st | 2019 | 1 | 20 | -------------------1111111111111-11111111111111-11111111111111-11111111111111-11111xxxxxxxxxxxxxxxx | -------------------1111111111111-11111111111111-11111111111111-11111111111111-11111xxxxxxxxxxxxxxxx | -------------------1111111111111-11111111111111-11111111111111-11111111111111-11111xxxxxxxxxxxxxxxx | -------------------1111111111111-11111111111111-11111111111111-11111111111111-11111xxxxxxxxxxxxxxxx | -------------------1111111111111-11111111111111-11111111111111-11111111111111-11111xxxxxxxxxxxxxxxx | -------------------1111111111111-11111111111111-11111111111111-11111111111111-11111xxxxxxxxxxxxxxxx | -------------------1111111111111-11111111111111-11111111111111-11111111111111-11111xxxxxxxxxxxxxxxx
572108
|  | 0105-1 | Havenstraat 302 | Nieuwe Havenkantoor 9606000 sap en oprog=ex.btw | 2017 | 0 | 572108 | Lokale afzuigventilator | Vervangen | 1 | st | 2032 | 15 | 10 | --------------------------------1--------------1--------------1--------------1-----xxxxxxxxxxxxxxxx | --------------------------------1--------------1--------------1--------------1-----xxxxxxxxxxxxxxxx | --------------------------------1--------------1--------------1--------------1-----xxxxxxxxxxxxxxxx | --------------------------------1--------------1--------------1--------------1-----xxxxxxxxxxxxxxxx | --------------------------------1--------------1--------------1--------------1-----xxxxxxxxxxxxxxxx | --------------------------------1--------------1--------------1--------------1-----xxxxxxxxxxxxxxxx | --------------------------------1--------------1--------------1--------------1-----xxxxxxxxxxxxxxxx
610000
|  | 0105-1 | Havenstraat 302 | Nieuwe Havenkantoor 9606000 sap en oprog=ex.btw | 2017 | 0 | 610000 | Centrale elektrotechnische voorzieningen - BVO | Revisie | 33.5 | bvo | 2027 | 30 | 20 | ---------------------------1-----------------------------1-------------------------xxxxxxxxxxxxxxxx | ---------------------------1-----------------------------1-------------------------xxxxxxxxxxxxxxxx | ---------------------------1-----------------------------1-------------------------xxxxxxxxxxxxxxxx | ---------------------------1-----------------------------1-------------------------xxxxxxxxxxxxxxxx | ---------------------------1-----------------------------1-------------------------xxxxxxxxxxxxxxxx | ---------------------------1-----------------------------1-------------------------xxxxxxxxxxxxxxxx | ---------------------------1-----------------------------1-------------------------xxxxxxxxxxxxxxxx
|  | 0105-1 | Havenstraat 302 | Nieuwe Havenkantoor 9606000 sap en oprog=ex.btw | 2017 | 0 | 610000 | Centrale elektrotechnische voorzieningen - BVO | Onderhouden | 33.5 | bvo | 2019 | 1 | 20 | -------------------11111111-11111111111111111111111111111-1111111111111111111111111xxxxxxxxxxxxxxxx | -------------------11111111-11111111111111111111111111111-1111111111111111111111111xxxxxxxxxxxxxxxx | -------------------11111111-11111111111111111111111111111-1111111111111111111111111xxxxxxxxxxxxxxxx | -------------------11111111-11111111111111111111111111111-1111111111111111111111111xxxxxxxxxxxxxxxx | -------------------11111111-11111111111111111111111111111-1111111111111111111111111xxxxxxxxxxxxxxxx | -------------------11111111-11111111111111111111111111111-1111111111111111111111111xxxxxxxxxxxxxxxx | -------------------11111111-11111111111111111111111111111-1111111111111111111111111xxxxxxxxxxxxxxxx
|  | 0105-1 | Havenstraat 302 | Nieuwe Havenkantoor 9606000 sap en oprog=ex.btw | 2017 | 0 | 610000 | Centrale elektrotechnische voorzieningen - BVO | Keuren | 33.5 | bvo | 2023 | 5 | 20 | -----------------------1----1----1----1----1----1----1----1----1----1----1----1----xxxxxxxxxxxxxxxx | -----------------------1----1----1----1----1----1----1----1----1----1----1----1----xxxxxxxxxxxxxxxx | -----------------------1----1----1----1----1----1----1----1----1----1----1----1----xxxxxxxxxxxxxxxx | -----------------------1----1----1----1----1----1----1----1----1----1----1----1----xxxxxxxxxxxxxxxx | -----------------------1----1----1----1----1----1----1----1----1----1----1----1----xxxxxxxxxxxxxxxx | -----------------------1----1----1----1----1----1----1----1----1----1----1----1----xxxxxxxxxxxxxxxx | -----------------------1----1----1----1----1----1----1----1----1----1----1----1----xxxxxxxxxxxxxxxx
631130
|  | 0105-1 | Havenstraat 302 | Nieuwe Havenkantoor 9606000 sap en oprog=ex.btw | 2017 | 0 | 631130 | Verlichtingsarmaturen - BVO | Vervangen van onderdeel (deelvervanging) | 33.5 | bvo | 2019 | 1 | 10 | -------------------11111111111111111111111-111111111111111111111111-111111111111111xxxxxxxxxxxxxxxx | -------------------11111111111111111111111-111111111111111111111111-111111111111111xxxxxxxxxxxxxxxx | -------------------11111111111111111111111-111111111111111111111111-111111111111111xxxxxxxxxxxxxxxx | -------------------11111111111111111111111-111111111111111111111111-111111111111111xxxxxxxxxxxxxxxx | -------------------11111111111111111111111-111111111111111111111111-111111111111111xxxxxxxxxxxxxxxx | -------------------11111111111111111111111-111111111111111111111111-111111111111111xxxxxxxxxxxxxxxx | -------------------11111111111111111111111-111111111111111111111111-111111111111111xxxxxxxxxxxxxxxx
|  | 0105-1 | Havenstraat 302 | Nieuwe Havenkantoor 9606000 sap en oprog=ex.btw | 2017 | 0 | 631130 | Verlichtingsarmaturen - BVO | Vervangen | 33.5 | bvo | 2042 | 25 | 10 | ------------------------------------------1------------------------1---------------xxxxxxxxxxxxxxxx | ------------------------------------------1------------------------1---------------xxxxxxxxxxxxxxxx | ------------------------------------------1------------------------1---------------xxxxxxxxxxxxxxxx | ------------------------------------------1------------------------1---------------xxxxxxxxxxxxxxxx | ------------------------------------------1------------------------1---------------xxxxxxxxxxxxxxxx | ------------------------------------------1------------------------1---------------xxxxxxxxxxxxxxxx | ------------------------------------------1------------------------1---------------xxxxxxxxxxxxxxxx
651302
|  | 0105-1 | Havenstraat 302 | Nieuwe Havenkantoor 9606000 sap en oprog=ex.btw | 2017 | 0 | 651302 | Brandblussers | Vervangen | 1 | st | 2034 | 20 | 10 | ----------------------------------1-------------------1-------------------1--------xxxxxxxxxxxxxxxx | ----------------------------------1-------------------1-------------------1--------xxxxxxxxxxxxxxxx | ----------------------------------1-------------------1-------------------1--------xxxxxxxxxxxxxxxx | ----------------------------------1-------------------1-------------------1--------xxxxxxxxxxxxxxxx | ----------------------------------1-------------------1-------------------1--------xxxxxxxxxxxxxxxx | ----------------------------------1-------------------1-------------------1--------xxxxxxxxxxxxxxxx | ----------------------------------1-------------------1-------------------1--------xxxxxxxxxxxxxxxx
|  | 0105-1 | Havenstraat 302 | Nieuwe Havenkantoor 9606000 sap en oprog=ex.btw | 2017 | 0 | 651302 | Brandblussers | Revisie | 1 | st | 2023 | 5 | 20 | -----------------------1----1----1----1----1----1----1----1----1----1----1----1----xxxxxxxxxxxxxxxx | -----------------------1----1----1----1----1----1----1----1----1----1----1----1----xxxxxxxxxxxxxxxx | -----------------------1----1----1----1----1----1----1----1----1----1----1----1----xxxxxxxxxxxxxxxx | -----------------------1----1----1----1----1----1----1----1----1----1----1----1----xxxxxxxxxxxxxxxx | -----------------------1----1----1----1----1----1----1----1----1----1----1----1----xxxxxxxxxxxxxxxx | -----------------------1----1----1----1----1----1----1----1----1----1----1----1----xxxxxxxxxxxxxxxx | -----------------------1----1----1----1----1----1----1----1----1----1----1----1----xxxxxxxxxxxxxxxx
|  | 0105-1 | Havenstraat 302 | Nieuwe Havenkantoor 9606000 sap en oprog=ex.btw | 2017 | 0 | 651302 | Brandblussers | Keuren | 1 | st | 2019 | 1 | 20 | -------------------111111111111111-1111111111111111111-1111111111111111111-11111111xxxxxxxxxxxxxxxx | -------------------111111111111111-1111111111111111111-1111111111111111111-11111111xxxxxxxxxxxxxxxx | -------------------111111111111111-1111111111111111111-1111111111111111111-11111111xxxxxxxxxxxxxxxx | -------------------111111111111111-1111111111111111111-1111111111111111111-11111111xxxxxxxxxxxxxxxx | -------------------111111111111111-1111111111111111111-1111111111111111111-11111111xxxxxxxxxxxxxxxx | -------------------111111111111111-1111111111111111111-1111111111111111111-11111111xxxxxxxxxxxxxxxx | -------------------111111111111111-1111111111111111111-1111111111111111111-11111111xxxxxxxxxxxxxxxx
652140
|  | 0105-1 | Havenstraat 302 | Nieuwe Havenkantoor 9606000 sap en oprog=ex.btw | 2017 | 0 | 652140 | Inbraaksignaleringsinstallaties - BVO | Revisie | 1 | st | 2037 | 18 | 20 | -------------------------------------1-----------------1-----------------1---------xxxxxxxxxxxxxxxx | -------------------------------------1-----------------1-----------------1---------xxxxxxxxxxxxxxxx | -------------------------------------1-----------------1-----------------1---------xxxxxxxxxxxxxxxx | -------------------------------------1-----------------1-----------------1---------xxxxxxxxxxxxxxxx | -------------------------------------1-----------------1-----------------1---------xxxxxxxxxxxxxxxx | -------------------------------------1-----------------1-----------------1---------xxxxxxxxxxxxxxxx | -------------------------------------1-----------------1-----------------1---------xxxxxxxxxxxxxxxx
|  | 0105-1 | Havenstraat 302 | Nieuwe Havenkantoor 9606000 sap en oprog=ex.btw | 2017 | 0 | 652140 | Inbraaksignaleringsinstallaties - BVO | Onderhoudscontract | 1 | pst | 2019 | 1 | 20 | -------------------111111111111111111-11111111111111111-11111111111111111-111111111xxxxxxxxxxxxxxxx | -------------------111111111111111111-11111111111111111-11111111111111111-111111111xxxxxxxxxxxxxxxx | -------------------111111111111111111-11111111111111111-11111111111111111-111111111xxxxxxxxxxxxxxxx | -------------------111111111111111111-11111111111111111-11111111111111111-111111111xxxxxxxxxxxxxxxx | -------------------111111111111111111-11111111111111111-11111111111111111-111111111xxxxxxxxxxxxxxxx | -------------------111111111111111111-11111111111111111-11111111111111111-111111111xxxxxxxxxxxxxxxx | -------------------111111111111111111-11111111111111111-11111111111111111-111111111xxxxxxxxxxxxxxxx
741114
|  | 0105-1 | Havenstraat 302 | Nieuwe Havenkantoor 9606000 sap en oprog=ex.btw | 2017 | 0 | 741114 | Sanitaire toiletten wandcloset | Vervangen | 1 | st | 2047 | 30 | 10 | -----------------------------------------------1-----------------------------1-----xxxxxxxxxxxxxxxx | -----------------------------------------------1-----------------------------1-----xxxxxxxxxxxxxxxx | -----------------------------------------------1-----------------------------1-----xxxxxxxxxxxxxxxx | -----------------------------------------------1-----------------------------1-----xxxxxxxxxxxxxxxx | -----------------------------------------------1-----------------------------1-----xxxxxxxxxxxxxxxx | -----------------------------------------------1-----------------------------1-----xxxxxxxxxxxxxxxx | -----------------------------------------------1-----------------------------1-----xxxxxxxxxxxxxxxx
741133
|  | 0105-1 | Havenstraat 302 | Nieuwe Havenkantoor 9606000 sap en oprog=ex.btw | 2017 | 0 | 741133 | Sanitaire toestellen normaal Fontein | Vervangen | 1 | st | 2047 | 30 | 10 | -----------------------------------------------1-----------------------------1-----xxxxxxxxxxxxxxxx | -----------------------------------------------1-----------------------------1-----xxxxxxxxxxxxxxxx | -----------------------------------------------1-----------------------------1-----xxxxxxxxxxxxxxxx | -----------------------------------------------1-----------------------------1-----xxxxxxxxxxxxxxxx | -----------------------------------------------1-----------------------------1-----xxxxxxxxxxxxxxxx | -----------------------------------------------1-----------------------------1-----xxxxxxxxxxxxxxxx | -----------------------------------------------1-----------------------------1-----xxxxxxxxxxxxxxxx
741240
|  | 0105-1 | Havenstraat 302 | Nieuwe Havenkantoor 9606000 sap en oprog=ex.btw | 2017 | 0 | 741240 | Sanitaire opklapbare toiletbeugel | Vervangen | 2 | st | 2047 | 30 | 10 | -----------------------------------------------1-----------------------------1-----xxxxxxxxxxxxxxxx | -----------------------------------------------1-----------------------------1-----xxxxxxxxxxxxxxxx | -----------------------------------------------1-----------------------------1-----xxxxxxxxxxxxxxxx | -----------------------------------------------1-----------------------------1-----xxxxxxxxxxxxxxxx | -----------------------------------------------1-----------------------------1-----xxxxxxxxxxxxxxxx | -----------------------------------------------1-----------------------------1-----xxxxxxxxxxxxxxxx | -----------------------------------------------1-----------------------------1-----xxxxxxxxxxxxxxxx
906320
|  | 0105-1 | Havenstraat 302 | Nieuwe Havenkantoor 9606000 sap en oprog=ex.btw | 2017 | 0 | 906320 | Armaturen buitenverlichting | Vervangen | 1 | st | 2041 | 24 | 10 | -----------------------------------------1-----------------------1-----------------xxxxxxxxxxxxxxxx | -----------------------------------------1-----------------------1-----------------xxxxxxxxxxxxxxxx | -----------------------------------------1-----------------------1-----------------xxxxxxxxxxxxxxxx | -----------------------------------------1-----------------------1-----------------xxxxxxxxxxxxxxxx | -----------------------------------------1-----------------------1-----------------xxxxxxxxxxxxxxxx | -----------------------------------------1-----------------------1-----------------xxxxxxxxxxxxxxxx | -----------------------------------------1-----------------------1-----------------xxxxxxxxxxxxxxxx
0106-1
000201
|  | 0106-1 | Prins Bernhardplein 1 | Personeelsonderk begraafpl 7241220 sap=incl.btw oprog=excl.btw | 1938 | 0 | 000201 | Klachtenonderhoud - BVO | Dagelijks onderhoud | 150 | bvo | 2019 | 1 | 20 | -------------------1111111111111111111111111111111111111111111111111111111111111111xxxxxxxxxxxxxxxx | -------------------1111111111111111111111111111111111111111111111111111111111111111xxxxxxxxxxxxxxxx | -------------------1111111111111111111111111111111111111111111111111111111111111111xxxxxxxxxxxxxxxx | -------------------1111111111111111111111111111111111111111111111111111111111111111xxxxxxxxxxxxxxxx | -------------------1111111111111111111111111111111111111111111111111111111111111111xxxxxxxxxxxxxxxx | -------------------1111111111111111111111111111111111111111111111111111111111111111xxxxxxxxxxxxxxxx | -------------------1111111111111111111111111111111111111111111111111111111111111111xxxxxxxxxxxxxxxx
477001
|  | 0106-1 | Prins Bernhardplein 1 | Personeelsonderk begraafpl 7241220 sap=incl.btw oprog=excl.btw | 1938 | 0 | 477001 | Dakaansluiting lood | Vervangen | 18 | m1 | 2041 | 30 | 10 | -----------------------------------------1-----------------------------1-----------xxxxxxxxxxxxxxxx | -----------------------------------------1-----------------------------1-----------xxxxxxxxxxxxxxxx | -----------------------------------------1-----------------------------1-----------xxxxxxxxxxxxxxxx | -----------------------------------------1-----------------------------1-----------xxxxxxxxxxxxxxxx | -----------------------------------------1-----------------------------1-----------xxxxxxxxxxxxxxxx | -----------------------------------------1-----------------------------1-----------xxxxxxxxxxxxxxxx | -----------------------------------------1-----------------------------1-----------xxxxxxxxxxxxxxxx
477002
|  | 0106-1 | Prins Bernhardplein 1 | Personeelsonderk begraafpl 7241220 sap=incl.btw oprog=excl.btw | 1938 | 0 | 477002 | Dakaansluiting lodenloketten | Vervangen | 7.5 | m1 | 2048 | 30 | 10 | ------------------------------------------------1-----------------------------1----xxxxxxxxxxxxxxxx | ------------------------------------------------1-----------------------------1----xxxxxxxxxxxxxxxx | ------------------------------------------------1-----------------------------1----xxxxxxxxxxxxxxxx | ------------------------------------------------1-----------------------------1----xxxxxxxxxxxxxxxx | ------------------------------------------------1-----------------------------1----xxxxxxxxxxxxxxxx | ------------------------------------------------1-----------------------------1----xxxxxxxxxxxxxxxx | ------------------------------------------------1-----------------------------1----xxxxxxxxxxxxxxxx
|  | 0106-1 | Prins Bernhardplein 1 | Personeelsonderk begraafpl 7241220 sap=incl.btw oprog=excl.btw | 1938 | 4 | 477002 | Dakaansluiting lodenloketten | Vervangen | 7.5 | m1 | 2020 | 0 | 10 | --------------------1------------------------------------------------------------------------------- | --------------------1------------------------------------------------------------------------------- | --------------------1------------------------------------------------------------------------------- | --------------------1------------------------------------------------------------------------------- | --------------------1------------------------------------------------------------------------------- | --------------------1------------------------------------------------------------------------------- | --------------------1-------------------------------------------------------------------------------
477104
|  | 0106-1 | Prins Bernhardplein 1 | Personeelsonderk begraafpl 7241220 sap=incl.btw oprog=excl.btw | 1938 | 0 | 477104 | Bakgoot zink | Vervangen | 40 | m1 | 2026 | 30 | 10 | --------------------------1-----------------------------1--------------------------xxxxxxxxxxxxxxxx | --------------------------1-----------------------------1--------------------------xxxxxxxxxxxxxxxx | --------------------------1-----------------------------1--------------------------xxxxxxxxxxxxxxxx | --------------------------1-----------------------------1--------------------------xxxxxxxxxxxxxxxx | --------------------------1-----------------------------1--------------------------xxxxxxxxxxxxxxxx | --------------------------1-----------------------------1--------------------------xxxxxxxxxxxxxxxx | --------------------------1-----------------------------1--------------------------xxxxxxxxxxxxxxxx
|  | 0106-1 | Prins Bernhardplein 1 | Personeelsonderk begraafpl 7241220 sap=incl.btw oprog=excl.btw | 1938 | 0 | 477104 | Bakgoot zink | Technisch reinigen | 40 | m1 | 2019 | 1 | 20 | -------------------1111111-11111111111111111111111111111-11111111111111111111111111xxxxxxxxxxxxxxxx | -------------------1111111-11111111111111111111111111111-11111111111111111111111111xxxxxxxxxxxxxxxx | -------------------1111111-11111111111111111111111111111-11111111111111111111111111xxxxxxxxxxxxxxxx | -------------------1111111-11111111111111111111111111111-11111111111111111111111111xxxxxxxxxxxxxxxx | -------------------1111111-11111111111111111111111111111-11111111111111111111111111xxxxxxxxxxxxxxxx | -------------------1111111-11111111111111111111111111111-11111111111111111111111111xxxxxxxxxxxxxxxx | -------------------1111111-11111111111111111111111111111-11111111111111111111111111xxxxxxxxxxxxxxxx
511012
|  | 0106-1 | Prins Bernhardplein 1 | Personeelsonderk begraafpl 7241220 sap=incl.btw oprog=excl.btw | 1938 | 0 | 511012 | Ketel gasgestookt HR | Vervangen | 1 | st | 2024 | 18 | 10 | ------------------------1-----------------1-----------------1-----------------1----xxxxxxxxxxxxxxxx | ------------------------1-----------------1-----------------1-----------------1----xxxxxxxxxxxxxxxx | ------------------------1-----------------1-----------------1-----------------1----xxxxxxxxxxxxxxxx | ------------------------1-----------------1-----------------1-----------------1----xxxxxxxxxxxxxxxx | ------------------------1-----------------1-----------------1-----------------1----xxxxxxxxxxxxxxxx | ------------------------1-----------------1-----------------1-----------------1----xxxxxxxxxxxxxxxx | ------------------------1-----------------1-----------------1-----------------1----xxxxxxxxxxxxxxxx
|  | 0106-1 | Prins Bernhardplein 1 | Personeelsonderk begraafpl 7241220 sap=incl.btw oprog=excl.btw | 1938 | 0 | 511012 | Ketel gasgestookt HR | Dagelijks onderhoud | 1 | st | 2020 | 1 | 20 | --------------------1111-11111111111111111-11111111111111111-11111111111111111-1111xxxxxxxxxxxxxxxx | --------------------1111-11111111111111111-11111111111111111-11111111111111111-1111xxxxxxxxxxxxxxxx | --------------------1111-11111111111111111-11111111111111111-11111111111111111-1111xxxxxxxxxxxxxxxx | --------------------1111-11111111111111111-11111111111111111-11111111111111111-1111xxxxxxxxxxxxxxxx | --------------------1111-11111111111111111-11111111111111111-11111111111111111-1111xxxxxxxxxxxxxxxx | --------------------1111-11111111111111111-11111111111111111-11111111111111111-1111xxxxxxxxxxxxxxxx | --------------------1111-11111111111111111-11111111111111111-11111111111111111-1111xxxxxxxxxxxxxxxx
512400
|  | 0106-1 | Prins Bernhardplein 1 | Personeelsonderk begraafpl 7241220 sap=incl.btw oprog=excl.btw | 1938 | 0 | 512400 | Rookgasafvoeren ketel | Vervangen | 1 | st | 2024 | 18 | 10 | ------------------------1-----------------1-----------------1-----------------1----xxxxxxxxxxxxxxxx | ------------------------1-----------------1-----------------1-----------------1----xxxxxxxxxxxxxxxx | ------------------------1-----------------1-----------------1-----------------1----xxxxxxxxxxxxxxxx | ------------------------1-----------------1-----------------1-----------------1----xxxxxxxxxxxxxxxx | ------------------------1-----------------1-----------------1-----------------1----xxxxxxxxxxxxxxxx | ------------------------1-----------------1-----------------1-----------------1----xxxxxxxxxxxxxxxx | ------------------------1-----------------1-----------------1-----------------1----xxxxxxxxxxxxxxxx
521209
|  | 0106-1 | Prins Bernhardplein 1 | Personeelsonderk begraafpl 7241220 sap=incl.btw oprog=excl.btw | 1938 | 0 | 521209 | Hemelwaterafvoer buiten PVC/PE | Vervangen | 25 | m1 | 2026 | 24 | 10 | --------------------------1-----------------------1-----------------------1--------xxxxxxxxxxxxxxxx | --------------------------1-----------------------1-----------------------1--------xxxxxxxxxxxxxxxx | --------------------------1-----------------------1-----------------------1--------xxxxxxxxxxxxxxxx | --------------------------1-----------------------1-----------------------1--------xxxxxxxxxxxxxxxx | --------------------------1-----------------------1-----------------------1--------xxxxxxxxxxxxxxxx | --------------------------1-----------------------1-----------------------1--------xxxxxxxxxxxxxxxx | --------------------------1-----------------------1-----------------------1--------xxxxxxxxxxxxxxxx
536501
|  | 0106-1 | Prins Bernhardplein 1 | Personeelsonderk begraafpl 7241220 sap=incl.btw oprog=excl.btw | 1938 | 0 | 536501 | Boiler indirect gestookt | Vervangen | 1 | st | 2024 | 15 | 10 | ------------------------1--------------1--------------1--------------1-------------xxxxxxxxxxxxxxxx | ------------------------1--------------1--------------1--------------1-------------xxxxxxxxxxxxxxxx | ------------------------1--------------1--------------1--------------1-------------xxxxxxxxxxxxxxxx | ------------------------1--------------1--------------1--------------1-------------xxxxxxxxxxxxxxxx | ------------------------1--------------1--------------1--------------1-------------xxxxxxxxxxxxxxxx | ------------------------1--------------1--------------1--------------1-------------xxxxxxxxxxxxxxxx | ------------------------1--------------1--------------1--------------1-------------xxxxxxxxxxxxxxxx
561010
|  | 0106-1 | Prins Bernhardplein 1 | Personeelsonderk begraafpl 7241220 sap=incl.btw oprog=excl.btw | 1938 | 0 | 561010 | Leidingen cv-installatie - BVO | Vervangen | 150 | bvo | 2035 | 40 | 10 | -----------------------------------1---------------------------------------1-------xxxxxxxxxxxxxxxx | -----------------------------------1---------------------------------------1-------xxxxxxxxxxxxxxxx | -----------------------------------1---------------------------------------1-------xxxxxxxxxxxxxxxx | -----------------------------------1---------------------------------------1-------xxxxxxxxxxxxxxxx | -----------------------------------1---------------------------------------1-------xxxxxxxxxxxxxxxx | -----------------------------------1---------------------------------------1-------xxxxxxxxxxxxxxxx | -----------------------------------1---------------------------------------1-------xxxxxxxxxxxxxxxx
|  | 0106-1 | Prins Bernhardplein 1 | Personeelsonderk begraafpl 7241220 sap=incl.btw oprog=excl.btw | 1938 | 0 | 561010 | Leidingen cv-installatie - BVO | Aanbrengen | 1 | pst | 2020 | 0 | 20 | --------------------1------------------------------------------------------------------------------- | --------------------1------------------------------------------------------------------------------- | --------------------1------------------------------------------------------------------------------- | --------------------1------------------------------------------------------------------------------- | --------------------1------------------------------------------------------------------------------- | --------------------1------------------------------------------------------------------------------- | --------------------1-------------------------------------------------------------------------------
561500
|  | 0106-1 | Prins Bernhardplein 1 | Personeelsonderk begraafpl 7241220 sap=incl.btw oprog=excl.btw | 1938 | 0 | 561500 | Radiatoren algemeen - BVO | Vervangen | 150 | bvo | 2035 | 40 | 10 | -----------------------------------1---------------------------------------1-------xxxxxxxxxxxxxxxx | -----------------------------------1---------------------------------------1-------xxxxxxxxxxxxxxxx | -----------------------------------1---------------------------------------1-------xxxxxxxxxxxxxxxx | -----------------------------------1---------------------------------------1-------xxxxxxxxxxxxxxxx | -----------------------------------1---------------------------------------1-------xxxxxxxxxxxxxxxx | -----------------------------------1---------------------------------------1-------xxxxxxxxxxxxxxxx | -----------------------------------1---------------------------------------1-------xxxxxxxxxxxxxxxx
566006
|  | 0106-1 | Prins Bernhardplein 1 | Personeelsonderk begraafpl 7241220 sap=incl.btw oprog=excl.btw | 1938 | 0 | 566006 | Expansievat 35 ltr. | Vervangen | 1 | st | 2024 | 15 | 10 | ------------------------1--------------1--------------1--------------1-------------xxxxxxxxxxxxxxxx | ------------------------1--------------1--------------1--------------1-------------xxxxxxxxxxxxxxxx | ------------------------1--------------1--------------1--------------1-------------xxxxxxxxxxxxxxxx | ------------------------1--------------1--------------1--------------1-------------xxxxxxxxxxxxxxxx | ------------------------1--------------1--------------1--------------1-------------xxxxxxxxxxxxxxxx | ------------------------1--------------1--------------1--------------1-------------xxxxxxxxxxxxxxxx | ------------------------1--------------1--------------1--------------1-------------xxxxxxxxxxxxxxxx
572109
|  | 0106-1 | Prins Bernhardplein 1 | Personeelsonderk begraafpl 7241220 sap=incl.btw oprog=excl.btw | 1938 | 0 | 572109 | Woonhuisventilatiebox | Vervangen | 1 | st | 2024 | 20 | 10 | ------------------------1-------------------1-------------------1------------------xxxxxxxxxxxxxxxx | ------------------------1-------------------1-------------------1------------------xxxxxxxxxxxxxxxx | ------------------------1-------------------1-------------------1------------------xxxxxxxxxxxxxxxx | ------------------------1-------------------1-------------------1------------------xxxxxxxxxxxxxxxx | ------------------------1-------------------1-------------------1------------------xxxxxxxxxxxxxxxx | ------------------------1-------------------1-------------------1------------------xxxxxxxxxxxxxxxx | ------------------------1-------------------1-------------------1------------------xxxxxxxxxxxxxxxx
|  | 0106-1 | Prins Bernhardplein 1 | Personeelsonderk begraafpl 7241220 sap=incl.btw oprog=excl.btw | 1938 | 0 | 572109 | Woonhuisventilatiebox | Doorspuiten | 1 | st | 2022 | 10 | 20 | ----------------------1---------1---------1---------1---------1---------1---------1xxxxxxxxxxxxxxxx | ----------------------1---------1---------1---------1---------1---------1---------1xxxxxxxxxxxxxxxx | ----------------------1---------1---------1---------1---------1---------1---------1xxxxxxxxxxxxxxxx | ----------------------1---------1---------1---------1---------1---------1---------1xxxxxxxxxxxxxxxx | ----------------------1---------1---------1---------1---------1---------1---------1xxxxxxxxxxxxxxxx | ----------------------1---------1---------1---------1---------1---------1---------1xxxxxxxxxxxxxxxx | ----------------------1---------1---------1---------1---------1---------1---------1xxxxxxxxxxxxxxxx
610000
|  | 0106-1 | Prins Bernhardplein 1 | Personeelsonderk begraafpl 7241220 sap=incl.btw oprog=excl.btw | 1938 | 0 | 610000 | Centrale elektrotechnische voorzieningen - BVO | Revisie | 150 | bvo | 2024 | 30 | 20 | ------------------------1-----------------------------1----------------------------xxxxxxxxxxxxxxxx | ------------------------1-----------------------------1----------------------------xxxxxxxxxxxxxxxx | ------------------------1-----------------------------1----------------------------xxxxxxxxxxxxxxxx | ------------------------1-----------------------------1----------------------------xxxxxxxxxxxxxxxx | ------------------------1-----------------------------1----------------------------xxxxxxxxxxxxxxxx | ------------------------1-----------------------------1----------------------------xxxxxxxxxxxxxxxx | ------------------------1-----------------------------1----------------------------xxxxxxxxxxxxxxxx
|  | 0106-1 | Prins Bernhardplein 1 | Personeelsonderk begraafpl 7241220 sap=incl.btw oprog=excl.btw | 1938 | 0 | 610000 | Centrale elektrotechnische voorzieningen - BVO | Onderhouden | 150 | bvo | 2019 | 1 | 20 | -------------------11111-11111111111111111111111111111-1111111111111111111111111111xxxxxxxxxxxxxxxx | -------------------11111-11111111111111111111111111111-1111111111111111111111111111xxxxxxxxxxxxxxxx | -------------------11111-11111111111111111111111111111-1111111111111111111111111111xxxxxxxxxxxxxxxx | -------------------11111-11111111111111111111111111111-1111111111111111111111111111xxxxxxxxxxxxxxxx | -------------------11111-11111111111111111111111111111-1111111111111111111111111111xxxxxxxxxxxxxxxx | -------------------11111-11111111111111111111111111111-1111111111111111111111111111xxxxxxxxxxxxxxxx | -------------------11111-11111111111111111111111111111-1111111111111111111111111111xxxxxxxxxxxxxxxx
|  | 0106-1 | Prins Bernhardplein 1 | Personeelsonderk begraafpl 7241220 sap=incl.btw oprog=excl.btw | 1938 | 0 | 610000 | Centrale elektrotechnische voorzieningen - BVO | Keuren | 150 | bvo | 2021 | 5 | 20 | ---------------------1----1----1----1----1----1----1----1----1----1----1----1----1-xxxxxxxxxxxxxxxx | ---------------------1----1----1----1----1----1----1----1----1----1----1----1----1-xxxxxxxxxxxxxxxx | ---------------------1----1----1----1----1----1----1----1----1----1----1----1----1-xxxxxxxxxxxxxxxx | ---------------------1----1----1----1----1----1----1----1----1----1----1----1----1-xxxxxxxxxxxxxxxx | ---------------------1----1----1----1----1----1----1----1----1----1----1----1----1-xxxxxxxxxxxxxxxx | ---------------------1----1----1----1----1----1----1----1----1----1----1----1----1-xxxxxxxxxxxxxxxx | ---------------------1----1----1----1----1----1----1----1----1----1----1----1----1-xxxxxxxxxxxxxxxx
631130
|  | 0106-1 | Prins Bernhardplein 1 | Personeelsonderk begraafpl 7241220 sap=incl.btw oprog=excl.btw | 1938 | 0 | 631130 | Verlichtingsarmaturen - BVO | Vervangen van onderdeel (deelvervanging) | 150 | bvo | 2021 | 1 | 10 | ---------------------111-111111111111111111111111-111111111111111111111111-11111111xxxxxxxxxxxxxxxx | ---------------------111-111111111111111111111111-111111111111111111111111-11111111xxxxxxxxxxxxxxxx | ---------------------111-111111111111111111111111-111111111111111111111111-11111111xxxxxxxxxxxxxxxx | ---------------------111-111111111111111111111111-111111111111111111111111-11111111xxxxxxxxxxxxxxxx | ---------------------111-111111111111111111111111-111111111111111111111111-11111111xxxxxxxxxxxxxxxx | ---------------------111-111111111111111111111111-111111111111111111111111-11111111xxxxxxxxxxxxxxxx | ---------------------111-111111111111111111111111-111111111111111111111111-11111111xxxxxxxxxxxxxxxx
|  | 0106-1 | Prins Bernhardplein 1 | Personeelsonderk begraafpl 7241220 sap=incl.btw oprog=excl.btw | 1938 | 0 | 631130 | Verlichtingsarmaturen - BVO | Vervangen | 150 | bvo | 2024 | 25 | 10 | ------------------------1------------------------1------------------------1--------xxxxxxxxxxxxxxxx | ------------------------1------------------------1------------------------1--------xxxxxxxxxxxxxxxx | ------------------------1------------------------1------------------------1--------xxxxxxxxxxxxxxxx | ------------------------1------------------------1------------------------1--------xxxxxxxxxxxxxxxx | ------------------------1------------------------1------------------------1--------xxxxxxxxxxxxxxxx | ------------------------1------------------------1------------------------1--------xxxxxxxxxxxxxxxx | ------------------------1------------------------1------------------------1--------xxxxxxxxxxxxxxxx
|  | 0106-1 | Prins Bernhardplein 1 | Personeelsonderk begraafpl 7241220 sap=incl.btw oprog=excl.btw | 1938 | 0 | 631130 | Verlichtingsarmaturen - BVO | Vervangen | 150 | bvo | 2024 | 0 | 10 | ------------------------1--------------------------------------------------------------------------- | ------------------------1--------------------------------------------------------------------------- | ------------------------1--------------------------------------------------------------------------- | ------------------------1--------------------------------------------------------------------------- | ------------------------1--------------------------------------------------------------------------- | ------------------------1--------------------------------------------------------------------------- | ------------------------1---------------------------------------------------------------------------
|  | 0106-1 | Prins Bernhardplein 1 | Personeelsonderk begraafpl 7241220 sap=incl.btw oprog=excl.btw | 1938 | 0 | 631130 | Verlichtingsarmaturen - BVO | Aanbrengen | 1 | pst | 2020 | 0 | 20 | --------------------1------------------------------------------------------------------------------- | --------------------1------------------------------------------------------------------------------- | --------------------1------------------------------------------------------------------------------- | --------------------1------------------------------------------------------------------------------- | --------------------1------------------------------------------------------------------------------- | --------------------1------------------------------------------------------------------------------- | --------------------1-------------------------------------------------------------------------------
632410
|  | 0106-1 | Prins Bernhardplein 1 | Personeelsonderk begraafpl 7241220 sap=incl.btw oprog=excl.btw | 1938 | 0 | 632410 | Noodverlichtingsarmaturen decentr. | Vervangen | 4 | st | 2027 | 16 | 10 | ---------------------------1---------------1---------------1---------------1-------xxxxxxxxxxxxxxxx | ---------------------------1---------------1---------------1---------------1-------xxxxxxxxxxxxxxxx | ---------------------------1---------------1---------------1---------------1-------xxxxxxxxxxxxxxxx | ---------------------------1---------------1---------------1---------------1-------xxxxxxxxxxxxxxxx | ---------------------------1---------------1---------------1---------------1-------xxxxxxxxxxxxxxxx | ---------------------------1---------------1---------------1---------------1-------xxxxxxxxxxxxxxxx | ---------------------------1---------------1---------------1---------------1-------xxxxxxxxxxxxxxxx
|  | 0106-1 | Prins Bernhardplein 1 | Personeelsonderk begraafpl 7241220 sap=incl.btw oprog=excl.btw | 1938 | 0 | 632410 | Noodverlichtingsarmaturen decentr. | Onderhouden | 4 | st | 2019 | 1 | 20 | -------------------11111111-111111111111111-111111111111111-111111111111111-1111111xxxxxxxxxxxxxxxx | -------------------11111111-111111111111111-111111111111111-111111111111111-1111111xxxxxxxxxxxxxxxx | -------------------11111111-111111111111111-111111111111111-111111111111111-1111111xxxxxxxxxxxxxxxx | -------------------11111111-111111111111111-111111111111111-111111111111111-1111111xxxxxxxxxxxxxxxx | -------------------11111111-111111111111111-111111111111111-111111111111111-1111111xxxxxxxxxxxxxxxx | -------------------11111111-111111111111111-111111111111111-111111111111111-1111111xxxxxxxxxxxxxxxx | -------------------11111111-111111111111111-111111111111111-111111111111111-1111111xxxxxxxxxxxxxxxx
651302
|  | 0106-1 | Prins Bernhardplein 1 | Personeelsonderk begraafpl 7241220 sap=incl.btw oprog=excl.btw | 1938 | 0 | 651302 | Brandblussers | Vervangen | 5 | st | 2027 | 20 | 10 | ---------------------------1-------------------1-------------------1---------------xxxxxxxxxxxxxxxx | ---------------------------1-------------------1-------------------1---------------xxxxxxxxxxxxxxxx | ---------------------------1-------------------1-------------------1---------------xxxxxxxxxxxxxxxx | ---------------------------1-------------------1-------------------1---------------xxxxxxxxxxxxxxxx | ---------------------------1-------------------1-------------------1---------------xxxxxxxxxxxxxxxx | ---------------------------1-------------------1-------------------1---------------xxxxxxxxxxxxxxxx | ---------------------------1-------------------1-------------------1---------------xxxxxxxxxxxxxxxx
|  | 0106-1 | Prins Bernhardplein 1 | Personeelsonderk begraafpl 7241220 sap=incl.btw oprog=excl.btw | 1938 | 0 | 651302 | Brandblussers | Revisie | 5 | st | 2022 | 5 | 20 | ----------------------1---------1----1----1---------1----1----1---------1----1----1xxxxxxxxxxxxxxxx | ----------------------1---------1----1----1---------1----1----1---------1----1----1xxxxxxxxxxxxxxxx | ----------------------1---------1----1----1---------1----1----1---------1----1----1xxxxxxxxxxxxxxxx | ----------------------1---------1----1----1---------1----1----1---------1----1----1xxxxxxxxxxxxxxxx | ----------------------1---------1----1----1---------1----1----1---------1----1----1xxxxxxxxxxxxxxxx | ----------------------1---------1----1----1---------1----1----1---------1----1----1xxxxxxxxxxxxxxxx | ----------------------1---------1----1----1---------1----1----1---------1----1----1xxxxxxxxxxxxxxxx
|  | 0106-1 | Prins Bernhardplein 1 | Personeelsonderk begraafpl 7241220 sap=incl.btw oprog=excl.btw | 1938 | 0 | 651302 | Brandblussers | Keuren | 5 | st | 2019 | 1 | 20 | -------------------11111111-1111111111111111111-1111111111111111111-111111111111111xxxxxxxxxxxxxxxx | -------------------11111111-1111111111111111111-1111111111111111111-111111111111111xxxxxxxxxxxxxxxx | -------------------11111111-1111111111111111111-1111111111111111111-111111111111111xxxxxxxxxxxxxxxx | -------------------11111111-1111111111111111111-1111111111111111111-111111111111111xxxxxxxxxxxxxxxx | -------------------11111111-1111111111111111111-1111111111111111111-111111111111111xxxxxxxxxxxxxxxx | -------------------11111111-1111111111111111111-1111111111111111111-111111111111111xxxxxxxxxxxxxxxx | -------------------11111111-1111111111111111111-1111111111111111111-111111111111111xxxxxxxxxxxxxxxx
656200
|  | 0106-1 | Prins Bernhardplein 1 | Personeelsonderk begraafpl 7241220 sap=incl.btw oprog=excl.btw | 1938 | 0 | 656200 | Oogdouche | Vervangen | 1 | st | 2024 | 30 | 10 | ------------------------1-----------------------------1----------------------------xxxxxxxxxxxxxxxx | ------------------------1-----------------------------1----------------------------xxxxxxxxxxxxxxxx | ------------------------1-----------------------------1----------------------------xxxxxxxxxxxxxxxx | ------------------------1-----------------------------1----------------------------xxxxxxxxxxxxxxxx | ------------------------1-----------------------------1----------------------------xxxxxxxxxxxxxxxx | ------------------------1-----------------------------1----------------------------xxxxxxxxxxxxxxxx | ------------------------1-----------------------------1----------------------------xxxxxxxxxxxxxxxx
740000
|  | 0106-1 | Prins Bernhardplein 1 | Personeelsonderk begraafpl 7241220 sap=incl.btw oprog=excl.btw | 1938 | 0 | 740000 | Vaste sanitaire voorzieningen - BVO | Onderhouden | 150 | bvo | 2019 | 1 | 20 | -------------------1111111111111111111111111111111111111111111111111111111111111111xxxxxxxxxxxxxxxx | -------------------1111111111111111111111111111111111111111111111111111111111111111xxxxxxxxxxxxxxxx | -------------------1111111111111111111111111111111111111111111111111111111111111111xxxxxxxxxxxxxxxx | -------------------1111111111111111111111111111111111111111111111111111111111111111xxxxxxxxxxxxxxxx | -------------------1111111111111111111111111111111111111111111111111111111111111111xxxxxxxxxxxxxxxx | -------------------1111111111111111111111111111111111111111111111111111111111111111xxxxxxxxxxxxxxxx | -------------------1111111111111111111111111111111111111111111111111111111111111111xxxxxxxxxxxxxxxx
741111
|  | 0106-1 | Prins Bernhardplein 1 | Personeelsonderk begraafpl 7241220 sap=incl.btw oprog=excl.btw | 1938 | 0 | 741111 | Sanitaire toiletten standaard | Vervangen | 3 | st | 2037 | 30 | 10 | -------------------------------------1-----------------------------1---------------xxxxxxxxxxxxxxxx | -------------------------------------1-----------------------------1---------------xxxxxxxxxxxxxxxx | -------------------------------------1-----------------------------1---------------xxxxxxxxxxxxxxxx | -------------------------------------1-----------------------------1---------------xxxxxxxxxxxxxxxx | -------------------------------------1-----------------------------1---------------xxxxxxxxxxxxxxxx | -------------------------------------1-----------------------------1---------------xxxxxxxxxxxxxxxx | -------------------------------------1-----------------------------1---------------xxxxxxxxxxxxxxxx
741130
|  | 0106-1 | Prins Bernhardplein 1 | Personeelsonderk begraafpl 7241220 sap=incl.btw oprog=excl.btw | 1938 | 0 | 741130 | Sanitaire toestellen normaal Wastafels | Vervangen | 1 | st | 2037 | 30 | 10 | -------------------------------------1-----------------------------1---------------xxxxxxxxxxxxxxxx | -------------------------------------1-----------------------------1---------------xxxxxxxxxxxxxxxx | -------------------------------------1-----------------------------1---------------xxxxxxxxxxxxxxxx | -------------------------------------1-----------------------------1---------------xxxxxxxxxxxxxxxx | -------------------------------------1-----------------------------1---------------xxxxxxxxxxxxxxxx | -------------------------------------1-----------------------------1---------------xxxxxxxxxxxxxxxx | -------------------------------------1-----------------------------1---------------xxxxxxxxxxxxxxxx
741133
|  | 0106-1 | Prins Bernhardplein 1 | Personeelsonderk begraafpl 7241220 sap=incl.btw oprog=excl.btw | 1938 | 0 | 741133 | Sanitaire toestellen normaal Fontein | Vervangen | 2 | st | 2037 | 30 | 10 | -------------------------------------1-----------------------------1---------------xxxxxxxxxxxxxxxx | -------------------------------------1-----------------------------1---------------xxxxxxxxxxxxxxxx | -------------------------------------1-----------------------------1---------------xxxxxxxxxxxxxxxx | -------------------------------------1-----------------------------1---------------xxxxxxxxxxxxxxxx | -------------------------------------1-----------------------------1---------------xxxxxxxxxxxxxxxx | -------------------------------------1-----------------------------1---------------xxxxxxxxxxxxxxxx | -------------------------------------1-----------------------------1---------------xxxxxxxxxxxxxxxx
741140
|  | 0106-1 | Prins Bernhardplein 1 | Personeelsonderk begraafpl 7241220 sap=incl.btw oprog=excl.btw | 1938 | 0 | 741140 | Sanitaire toestellen normaal Uitstortgootstenen | Vervangen | 2 | st | 2037 | 30 | 10 | -------------------------------------1-----------------------------1---------------xxxxxxxxxxxxxxxx | -------------------------------------1-----------------------------1---------------xxxxxxxxxxxxxxxx | -------------------------------------1-----------------------------1---------------xxxxxxxxxxxxxxxx | -------------------------------------1-----------------------------1---------------xxxxxxxxxxxxxxxx | -------------------------------------1-----------------------------1---------------xxxxxxxxxxxxxxxx | -------------------------------------1-----------------------------1---------------xxxxxxxxxxxxxxxx | -------------------------------------1-----------------------------1---------------xxxxxxxxxxxxxxxx
741182
|  | 0106-1 | Prins Bernhardplein 1 | Personeelsonderk begraafpl 7241220 sap=incl.btw oprog=excl.btw | 1938 | 0 | 741182 | Douchegarnituur | Vervangen | 1 | st | 2022 | 15 | 10 | ----------------------1--------------1--------------1--------------1--------------1xxxxxxxxxxxxxxxx | ----------------------1--------------1--------------1--------------1--------------1xxxxxxxxxxxxxxxx | ----------------------1--------------1--------------1--------------1--------------1xxxxxxxxxxxxxxxx | ----------------------1--------------1--------------1--------------1--------------1xxxxxxxxxxxxxxxx | ----------------------1--------------1--------------1--------------1--------------1xxxxxxxxxxxxxxxx | ----------------------1--------------1--------------1--------------1--------------1xxxxxxxxxxxxxxxx | ----------------------1--------------1--------------1--------------1--------------1xxxxxxxxxxxxxxxx
741240
|  | 0106-1 | Prins Bernhardplein 1 | Personeelsonderk begraafpl 7241220 sap=incl.btw oprog=excl.btw | 1938 | 0 | 741240 | Sanitaire opklapbare toiletbeugel | Vervangen | 2 | st | 2037 | 30 | 10 | -------------------------------------1-----------------------------1---------------xxxxxxxxxxxxxxxx | -------------------------------------1-----------------------------1---------------xxxxxxxxxxxxxxxx | -------------------------------------1-----------------------------1---------------xxxxxxxxxxxxxxxx | -------------------------------------1-----------------------------1---------------xxxxxxxxxxxxxxxx | -------------------------------------1-----------------------------1---------------xxxxxxxxxxxxxxxx | -------------------------------------1-----------------------------1---------------xxxxxxxxxxxxxxxx | -------------------------------------1-----------------------------1---------------xxxxxxxxxxxxxxxx
905209
|  | 0106-1 | Prins Bernhardplein 1 | Personeelsonderk begraafpl 7241220 sap=incl.btw oprog=excl.btw | 1938 | 0 | 905209 | Leidingen PVC/PE | Vervangen | 50 | m1 | 2043 | 60 | 10 | -------------------------------------------1---------------------------------------xxxxxxxxxxxxxxxx | -------------------------------------------1---------------------------------------xxxxxxxxxxxxxxxx | -------------------------------------------1---------------------------------------xxxxxxxxxxxxxxxx | -------------------------------------------1---------------------------------------xxxxxxxxxxxxxxxx | -------------------------------------------1---------------------------------------xxxxxxxxxxxxxxxx | -------------------------------------------1---------------------------------------xxxxxxxxxxxxxxxx | -------------------------------------------1---------------------------------------xxxxxxxxxxxxxxxx
|  | 0106-1 | Prins Bernhardplein 1 | Personeelsonderk begraafpl 7241220 sap=incl.btw oprog=excl.btw | 1938 | 0 | 905209 | Leidingen PVC/PE | Doorspuiten | 1 | pst | 2020 | 5 | 20 | --------------------1----1----1----1----1----1----1----1----1----1----1----1----1--xxxxxxxxxxxxxxxx | --------------------1----1----1----1----1----1----1----1----1----1----1----1----1--xxxxxxxxxxxxxxxx | --------------------1----1----1----1----1----1----1----1----1----1----1----1----1--xxxxxxxxxxxxxxxx | --------------------1----1----1----1----1----1----1----1----1----1----1----1----1--xxxxxxxxxxxxxxxx | --------------------1----1----1----1----1----1----1----1----1----1----1----1----1--xxxxxxxxxxxxxxxx | --------------------1----1----1----1----1----1----1----1----1----1----1----1----1--xxxxxxxxxxxxxxxx | --------------------1----1----1----1----1----1----1----1----1----1----1----1----1--xxxxxxxxxxxxxxxx
906320
|  | 0106-1 | Prins Bernhardplein 1 | Personeelsonderk begraafpl 7241220 sap=incl.btw oprog=excl.btw | 1938 | 0 | 906320 | Armaturen buitenverlichting | Vervangen | 1 | st | 2027 | 24 | 10 | ---------------------------1-----------------------1-----------------------1-------xxxxxxxxxxxxxxxx | ---------------------------1-----------------------1-----------------------1-------xxxxxxxxxxxxxxxx | ---------------------------1-----------------------1-----------------------1-------xxxxxxxxxxxxxxxx | ---------------------------1-----------------------1-----------------------1-------xxxxxxxxxxxxxxxx | ---------------------------1-----------------------1-----------------------1-------xxxxxxxxxxxxxxxx | ---------------------------1-----------------------1-----------------------1-------xxxxxxxxxxxxxxxx | ---------------------------1-----------------------1-----------------------1-------xxxxxxxxxxxxxxxx
|  | 0106-1 | Prins Bernhardplein 1 | Personeelsonderk begraafpl 7241220 sap=incl.btw oprog=excl.btw | 1938 | 2 | 906320 | Armaturen buitenverlichting |  | 0 | pst | 0 | 0 | 20 | ---------------------------------------------------------------------------------------------------- | ---------------------------------------------------------------------------------------------------- | ---------------------------------------------------------------------------------------------------- | ---------------------------------------------------------------------------------------------------- | ---------------------------------------------------------------------------------------------------- | ---------------------------------------------------------------------------------------------------- | ----------------------------------------------------------------------------------------------------
0107-1
000201
|  | 0107-1 | Naarderstraat 68 | Aula begr, Naarderstr 68 7241240 sap=incl.btw en oprog=exl.btw | 1950 | 0 | 000201 | Klachtenonderhoud - BVO | Dagelijks onderhoud | 103 | bvo | 2019 | 1 | 20 | -------------------1111111111111111111111111111111111111111111111111111111111111111xxxxxxxxxxxxxxxx | -------------------1111111111111111111111111111111111111111111111111111111111111111xxxxxxxxxxxxxxxx | -------------------1111111111111111111111111111111111111111111111111111111111111111xxxxxxxxxxxxxxxx | -------------------1111111111111111111111111111111111111111111111111111111111111111xxxxxxxxxxxxxxxx | -------------------1111111111111111111111111111111111111111111111111111111111111111xxxxxxxxxxxxxxxx | -------------------1111111111111111111111111111111111111111111111111111111111111111xxxxxxxxxxxxxxxx | -------------------1111111111111111111111111111111111111111111111111111111111111111xxxxxxxxxxxxxxxx
471207
|  | 0107-1 | Naarderstraat 68 | Aula begr, Naarderstr 68 7241240 sap=incl.btw en oprog=exl.btw | 1950 | 0 | 471207 | Dakafwerkingen hellend, koper | Vervangen | 157 | m2 | 2067 | 48 | 10 | -------------------------------------------------------------------1---------------xxxxxxxxxxxxxxxx | -------------------------------------------------------------------1---------------xxxxxxxxxxxxxxxx | -------------------------------------------------------------------1---------------xxxxxxxxxxxxxxxx | -------------------------------------------------------------------1---------------xxxxxxxxxxxxxxxx | -------------------------------------------------------------------1---------------xxxxxxxxxxxxxxxx | -------------------------------------------------------------------1---------------xxxxxxxxxxxxxxxx | -------------------------------------------------------------------1---------------xxxxxxxxxxxxxxxx
|  | 0107-1 | Naarderstraat 68 | Aula begr, Naarderstr 68 7241240 sap=incl.btw en oprog=exl.btw | 1950 | 4 | 471207 | Dakafwerkingen hellend, koper | Vervangen | 157 | m2 | 2020 | 0 | 10 | --------------------1------------------------------------------------------------------------------- | --------------------1------------------------------------------------------------------------------- | --------------------1------------------------------------------------------------------------------- | --------------------1------------------------------------------------------------------------------- | --------------------1------------------------------------------------------------------------------- | --------------------1------------------------------------------------------------------------------- | --------------------1-------------------------------------------------------------------------------
477001
|  | 0107-1 | Naarderstraat 68 | Aula begr, Naarderstr 68 7241240 sap=incl.btw en oprog=exl.btw | 1950 | 0 | 477001 | Dakaansluiting lood | Vervangen | 32 | m1 | 2049 | 30 | 10 | -------------------------------------------------1-----------------------------1---xxxxxxxxxxxxxxxx | -------------------------------------------------1-----------------------------1---xxxxxxxxxxxxxxxx | -------------------------------------------------1-----------------------------1---xxxxxxxxxxxxxxxx | -------------------------------------------------1-----------------------------1---xxxxxxxxxxxxxxxx | -------------------------------------------------1-----------------------------1---xxxxxxxxxxxxxxxx | -------------------------------------------------1-----------------------------1---xxxxxxxxxxxxxxxx | -------------------------------------------------1-----------------------------1---xxxxxxxxxxxxxxxx
|  | 0107-1 | Naarderstraat 68 | Aula begr, Naarderstr 68 7241240 sap=incl.btw en oprog=exl.btw | 1950 | 4 | 477001 | Dakaansluiting lood | Vervangen | 32 | m1 | 2019 | 0 | 10 | -------------------1-------------------------------------------------------------------------------- | -------------------1-------------------------------------------------------------------------------- | -------------------1-------------------------------------------------------------------------------- | -------------------1-------------------------------------------------------------------------------- | -------------------1-------------------------------------------------------------------------------- | -------------------1-------------------------------------------------------------------------------- | -------------------1--------------------------------------------------------------------------------
477207
|  | 0107-1 | Naarderstraat 68 | Aula begr, Naarderstr 68 7241240 sap=incl.btw en oprog=exl.btw | 1950 | 0 | 477207 | Mastgoot koper | Vervangen | 55 | m1 | 2019 | 30 | 10 | -------------------1-----------------------------1-----------------------------1---xxxxxxxxxxxxxxxx | -------------------1-----------------------------1-----------------------------1---xxxxxxxxxxxxxxxx | -------------------1-----------------------------1-----------------------------1---xxxxxxxxxxxxxxxx | -------------------1-----------------------------1-----------------------------1---xxxxxxxxxxxxxxxx | -------------------1-----------------------------1-----------------------------1---xxxxxxxxxxxxxxxx | -------------------1-----------------------------1-----------------------------1---xxxxxxxxxxxxxxxx | -------------------1-----------------------------1-----------------------------1---xxxxxxxxxxxxxxxx
|  | 0107-1 | Naarderstraat 68 | Aula begr, Naarderstr 68 7241240 sap=incl.btw en oprog=exl.btw | 1950 | 4 | 477207 | Mastgoot koper | Vervangen | 1 | pst | 2019 | 0 | 10 | -------------------1-------------------------------------------------------------------------------- | -------------------1-------------------------------------------------------------------------------- | -------------------1-------------------------------------------------------------------------------- | -------------------1-------------------------------------------------------------------------------- | -------------------1-------------------------------------------------------------------------------- | -------------------1-------------------------------------------------------------------------------- | -------------------1--------------------------------------------------------------------------------
|  | 0107-1 | Naarderstraat 68 | Aula begr, Naarderstr 68 7241240 sap=incl.btw en oprog=exl.btw | 1950 | 4 | 477207 | Hemelwaterafvoer, koper, vervangen | Vervangen | 1 | pst | 2019 | 0 | 10 | -------------------1-------------------------------------------------------------------------------- | -------------------1-------------------------------------------------------------------------------- | -------------------1-------------------------------------------------------------------------------- | -------------------1-------------------------------------------------------------------------------- | -------------------1-------------------------------------------------------------------------------- | -------------------1-------------------------------------------------------------------------------- | -------------------1--------------------------------------------------------------------------------
|  | 0107-1 | Naarderstraat 68 | Aula begr, Naarderstr 68 7241240 sap=incl.btw en oprog=exl.btw | 1950 | 0 | 477207 | Mastgoot koper | Technisch reinigen | 55 | m1 | 2020 | 1 | 20 | --------------------11111111111111111111111111111-11111111111111111111111111111-111xxxxxxxxxxxxxxxx | --------------------11111111111111111111111111111-11111111111111111111111111111-111xxxxxxxxxxxxxxxx | --------------------11111111111111111111111111111-11111111111111111111111111111-111xxxxxxxxxxxxxxxx | --------------------11111111111111111111111111111-11111111111111111111111111111-111xxxxxxxxxxxxxxxx | --------------------11111111111111111111111111111-11111111111111111111111111111-111xxxxxxxxxxxxxxxx | --------------------11111111111111111111111111111-11111111111111111111111111111-111xxxxxxxxxxxxxxxx | --------------------11111111111111111111111111111-11111111111111111111111111111-111xxxxxxxxxxxxxxxx
511001
|  | 0107-1 | Naarderstraat 68 | Aula begr, Naarderstr 68 7241240 sap=incl.btw en oprog=exl.btw | 1950 | 0 | 511001 | Ketel gasgestookt VR | Vervangen | 1 | st | 2024 | 18 | 10 | ------------------------1-----------------1-----------------1-----------------1----xxxxxxxxxxxxxxxx | ------------------------1-----------------1-----------------1-----------------1----xxxxxxxxxxxxxxxx | ------------------------1-----------------1-----------------1-----------------1----xxxxxxxxxxxxxxxx | ------------------------1-----------------1-----------------1-----------------1----xxxxxxxxxxxxxxxx | ------------------------1-----------------1-----------------1-----------------1----xxxxxxxxxxxxxxxx | ------------------------1-----------------1-----------------1-----------------1----xxxxxxxxxxxxxxxx | ------------------------1-----------------1-----------------1-----------------1----xxxxxxxxxxxxxxxx
|  | 0107-1 | Naarderstraat 68 | Aula begr, Naarderstr 68 7241240 sap=incl.btw en oprog=exl.btw | 1950 | 0 | 511001 | Ketel gasgestookt VR | Onderhoudscontract | 1 | st | 2021 | 1 | 20 | ---------------------111-11111111111111111-11111111111111111-11111111111111111-1111xxxxxxxxxxxxxxxx | ---------------------111-11111111111111111-11111111111111111-11111111111111111-1111xxxxxxxxxxxxxxxx | ---------------------111-11111111111111111-11111111111111111-11111111111111111-1111xxxxxxxxxxxxxxxx | ---------------------111-11111111111111111-11111111111111111-11111111111111111-1111xxxxxxxxxxxxxxxx | ---------------------111-11111111111111111-11111111111111111-11111111111111111-1111xxxxxxxxxxxxxxxx | ---------------------111-11111111111111111-11111111111111111-11111111111111111-1111xxxxxxxxxxxxxxxx | ---------------------111-11111111111111111-11111111111111111-11111111111111111-1111xxxxxxxxxxxxxxxx
|  | 0107-1 | Naarderstraat 68 | Aula begr, Naarderstr 68 7241240 sap=incl.btw en oprog=exl.btw | 1950 | 0 | 511001 | Ketel gasgestookt VR | Aanbrengen | 1 | pst | 2020 | 0 | 20 | --------------------1------------------------------------------------------------------------------- | --------------------1------------------------------------------------------------------------------- | --------------------1------------------------------------------------------------------------------- | --------------------1------------------------------------------------------------------------------- | --------------------1------------------------------------------------------------------------------- | --------------------1------------------------------------------------------------------------------- | --------------------1-------------------------------------------------------------------------------
|  | 0107-1 | Naarderstraat 68 | Aula begr, Naarderstr 68 7241240 sap=incl.btw en oprog=exl.btw | 1950 | 0 | 511001 | Ketel gasgestookt VR | Aanbrengen | 1 | pst | 2024 | 0 | 20 | ------------------------1--------------------------------------------------------------------------- | ------------------------1--------------------------------------------------------------------------- | ------------------------1--------------------------------------------------------------------------- | ------------------------1--------------------------------------------------------------------------- | ------------------------1--------------------------------------------------------------------------- | ------------------------1--------------------------------------------------------------------------- | ------------------------1---------------------------------------------------------------------------
|  | 0107-1 | Naarderstraat 68 | Aula begr, Naarderstr 68 7241240 sap=incl.btw en oprog=exl.btw | 1950 | 0 | 511001 | Ketel gasgestookt VR | Aanbrengen | 1 | pst | 2024 | 0 | 20 | ------------------------1--------------------------------------------------------------------------- | ------------------------1--------------------------------------------------------------------------- | ------------------------1--------------------------------------------------------------------------- | ------------------------1--------------------------------------------------------------------------- | ------------------------1--------------------------------------------------------------------------- | ------------------------1--------------------------------------------------------------------------- | ------------------------1---------------------------------------------------------------------------
512400
|  | 0107-1 | Naarderstraat 68 | Aula begr, Naarderstr 68 7241240 sap=incl.btw en oprog=exl.btw | 1950 | 0 | 512400 | Rookgasafvoeren ketel | Vervangen | 1 | st | 2024 | 18 | 10 | ------------------------1-----------------1-----------------1-----------------1----xxxxxxxxxxxxxxxx | ------------------------1-----------------1-----------------1-----------------1----xxxxxxxxxxxxxxxx | ------------------------1-----------------1-----------------1-----------------1----xxxxxxxxxxxxxxxx | ------------------------1-----------------1-----------------1-----------------1----xxxxxxxxxxxxxxxx | ------------------------1-----------------1-----------------1-----------------1----xxxxxxxxxxxxxxxx | ------------------------1-----------------1-----------------1-----------------1----xxxxxxxxxxxxxxxx | ------------------------1-----------------1-----------------1-----------------1----xxxxxxxxxxxxxxxx
561010
|  | 0107-1 | Naarderstraat 68 | Aula begr, Naarderstr 68 7241240 sap=incl.btw en oprog=exl.btw | 1950 | 0 | 561010 | Leidingen cv-installatie - BVO | Vervangen | 103 | bvo | 2035 | 40 | 10 | -----------------------------------1---------------------------------------1-------xxxxxxxxxxxxxxxx | -----------------------------------1---------------------------------------1-------xxxxxxxxxxxxxxxx | -----------------------------------1---------------------------------------1-------xxxxxxxxxxxxxxxx | -----------------------------------1---------------------------------------1-------xxxxxxxxxxxxxxxx | -----------------------------------1---------------------------------------1-------xxxxxxxxxxxxxxxx | -----------------------------------1---------------------------------------1-------xxxxxxxxxxxxxxxx | -----------------------------------1---------------------------------------1-------xxxxxxxxxxxxxxxx
561500
|  | 0107-1 | Naarderstraat 68 | Aula begr, Naarderstr 68 7241240 sap=incl.btw en oprog=exl.btw | 1950 | 0 | 561500 | Radiatoren algemeen - BVO | Vervangen | 103 | bvo | 2035 | 40 | 10 | -----------------------------------1---------------------------------------1-------xxxxxxxxxxxxxxxx | -----------------------------------1---------------------------------------1-------xxxxxxxxxxxxxxxx | -----------------------------------1---------------------------------------1-------xxxxxxxxxxxxxxxx | -----------------------------------1---------------------------------------1-------xxxxxxxxxxxxxxxx | -----------------------------------1---------------------------------------1-------xxxxxxxxxxxxxxxx | -----------------------------------1---------------------------------------1-------xxxxxxxxxxxxxxxx | -----------------------------------1---------------------------------------1-------xxxxxxxxxxxxxxxx
566004
|  | 0107-1 | Naarderstraat 68 | Aula begr, Naarderstr 68 7241240 sap=incl.btw en oprog=exl.btw | 1950 | 0 | 566004 | Expansievat 18 ltr. | Vervangen | 1 | st | 2021 | 15 | 10 | ---------------------1--------------1--------------1--------------1--------------1-xxxxxxxxxxxxxxxx | ---------------------1--------------1--------------1--------------1--------------1-xxxxxxxxxxxxxxxx | ---------------------1--------------1--------------1--------------1--------------1-xxxxxxxxxxxxxxxx | ---------------------1--------------1--------------1--------------1--------------1-xxxxxxxxxxxxxxxx | ---------------------1--------------1--------------1--------------1--------------1-xxxxxxxxxxxxxxxx | ---------------------1--------------1--------------1--------------1--------------1-xxxxxxxxxxxxxxxx | ---------------------1--------------1--------------1--------------1--------------1-xxxxxxxxxxxxxxxx
572108
|  | 0107-1 | Naarderstraat 68 | Aula begr, Naarderstr 68 7241240 sap=incl.btw en oprog=exl.btw | 1950 | 0 | 572108 | Lokale afzuigventilator | Vervangen | 1 | st | 2022 | 12 | 10 | ----------------------1-----------1-----------1-----------1-----------1-----------1xxxxxxxxxxxxxxxx | ----------------------1-----------1-----------1-----------1-----------1-----------1xxxxxxxxxxxxxxxx | ----------------------1-----------1-----------1-----------1-----------1-----------1xxxxxxxxxxxxxxxx | ----------------------1-----------1-----------1-----------1-----------1-----------1xxxxxxxxxxxxxxxx | ----------------------1-----------1-----------1-----------1-----------1-----------1xxxxxxxxxxxxxxxx | ----------------------1-----------1-----------1-----------1-----------1-----------1xxxxxxxxxxxxxxxx | ----------------------1-----------1-----------1-----------1-----------1-----------1xxxxxxxxxxxxxxxx
|  | 0107-1 | Naarderstraat 68 | Aula begr, Naarderstr 68 7241240 sap=incl.btw en oprog=exl.btw | 1950 | 0 | 572108 | Lokale afzuigventilator | Onderhouden | 1 | st | 2019 | 1 | 20 | -------------------111-11111111111-11111111111-11111111111-11111111111-11111111111-xxxxxxxxxxxxxxxx | -------------------111-11111111111-11111111111-11111111111-11111111111-11111111111-xxxxxxxxxxxxxxxx | -------------------111-11111111111-11111111111-11111111111-11111111111-11111111111-xxxxxxxxxxxxxxxx | -------------------111-11111111111-11111111111-11111111111-11111111111-11111111111-xxxxxxxxxxxxxxxx | -------------------111-11111111111-11111111111-11111111111-11111111111-11111111111-xxxxxxxxxxxxxxxx | -------------------111-11111111111-11111111111-11111111111-11111111111-11111111111-xxxxxxxxxxxxxxxx | -------------------111-11111111111-11111111111-11111111111-11111111111-11111111111-xxxxxxxxxxxxxxxx
610000
|  | 0107-1 | Naarderstraat 68 | Aula begr, Naarderstr 68 7241240 sap=incl.btw en oprog=exl.btw | 1950 | 0 | 610000 | Centrale elektrotechnische voorzieningen - BVO | Revisie | 103 | bvo | 2040 | 30 | 20 | ----------------------------------------1-----------------------------1------------xxxxxxxxxxxxxxxx | ----------------------------------------1-----------------------------1------------xxxxxxxxxxxxxxxx | ----------------------------------------1-----------------------------1------------xxxxxxxxxxxxxxxx | ----------------------------------------1-----------------------------1------------xxxxxxxxxxxxxxxx | ----------------------------------------1-----------------------------1------------xxxxxxxxxxxxxxxx | ----------------------------------------1-----------------------------1------------xxxxxxxxxxxxxxxx | ----------------------------------------1-----------------------------1------------xxxxxxxxxxxxxxxx
|  | 0107-1 | Naarderstraat 68 | Aula begr, Naarderstr 68 7241240 sap=incl.btw en oprog=exl.btw | 1950 | 0 | 610000 | Centrale elektrotechnische voorzieningen - BVO | Onderhouden | 103 | bvo | 2019 | 1 | 20 | -------------------111111111111111111111-11111111111111111111111111111-111111111111xxxxxxxxxxxxxxxx | -------------------111111111111111111111-11111111111111111111111111111-111111111111xxxxxxxxxxxxxxxx | -------------------111111111111111111111-11111111111111111111111111111-111111111111xxxxxxxxxxxxxxxx | -------------------111111111111111111111-11111111111111111111111111111-111111111111xxxxxxxxxxxxxxxx | -------------------111111111111111111111-11111111111111111111111111111-111111111111xxxxxxxxxxxxxxxx | -------------------111111111111111111111-11111111111111111111111111111-111111111111xxxxxxxxxxxxxxxx | -------------------111111111111111111111-11111111111111111111111111111-111111111111xxxxxxxxxxxxxxxx
|  | 0107-1 | Naarderstraat 68 | Aula begr, Naarderstr 68 7241240 sap=incl.btw en oprog=exl.btw | 1950 | 0 | 610000 | Centrale elektrotechnische voorzieningen - BVO | Keuren | 103 | bvo | 2023 | 5 | 20 | -----------------------1----1----1----1----1----1----1----1----1----1----1----1----xxxxxxxxxxxxxxxx | -----------------------1----1----1----1----1----1----1----1----1----1----1----1----xxxxxxxxxxxxxxxx | -----------------------1----1----1----1----1----1----1----1----1----1----1----1----xxxxxxxxxxxxxxxx | -----------------------1----1----1----1----1----1----1----1----1----1----1----1----xxxxxxxxxxxxxxxx | -----------------------1----1----1----1----1----1----1----1----1----1----1----1----xxxxxxxxxxxxxxxx | -----------------------1----1----1----1----1----1----1----1----1----1----1----1----xxxxxxxxxxxxxxxx | -----------------------1----1----1----1----1----1----1----1----1----1----1----1----xxxxxxxxxxxxxxxx
617100
|  | 0107-1 | Naarderstraat 68 | Aula begr, Naarderstr 68 7241240 sap=incl.btw en oprog=exl.btw | 1950 | 0 | 617100 | Bliksemafleiding | Vervangen | 1 | pst | 2020 | 25 | 10 | --------------------1------------------------1------------------------1------------xxxxxxxxxxxxxxxx | --------------------1------------------------1------------------------1------------xxxxxxxxxxxxxxxx | --------------------1------------------------1------------------------1------------xxxxxxxxxxxxxxxx | --------------------1------------------------1------------------------1------------xxxxxxxxxxxxxxxx | --------------------1------------------------1------------------------1------------xxxxxxxxxxxxxxxx | --------------------1------------------------1------------------------1------------xxxxxxxxxxxxxxxx | --------------------1------------------------1------------------------1------------xxxxxxxxxxxxxxxx
|  | 0107-1 | Naarderstraat 68 | Aula begr, Naarderstr 68 7241240 sap=incl.btw en oprog=exl.btw | 1950 | 0 | 617100 | Bliksemafleiding | Onderhoudscontract | 1 | pst | 2021 | 1 | 20 | ---------------------111111111111111111111111-111111111111111111111111-111111111111xxxxxxxxxxxxxxxx | ---------------------111111111111111111111111-111111111111111111111111-111111111111xxxxxxxxxxxxxxxx | ---------------------111111111111111111111111-111111111111111111111111-111111111111xxxxxxxxxxxxxxxx | ---------------------111111111111111111111111-111111111111111111111111-111111111111xxxxxxxxxxxxxxxx | ---------------------111111111111111111111111-111111111111111111111111-111111111111xxxxxxxxxxxxxxxx | ---------------------111111111111111111111111-111111111111111111111111-111111111111xxxxxxxxxxxxxxxx | ---------------------111111111111111111111111-111111111111111111111111-111111111111xxxxxxxxxxxxxxxx
631130
|  | 0107-1 | Naarderstraat 68 | Aula begr, Naarderstr 68 7241240 sap=incl.btw en oprog=exl.btw | 1950 | 0 | 631130 | Verlichtingsarmaturen - BVO | Vervangen van onderdeel (deelvervanging) | 103 | bvo | 2019 | 1 | 10 | -------------------1111111111111111-111111111111111111111111-1111111111111111111111xxxxxxxxxxxxxxxx | -------------------1111111111111111-111111111111111111111111-1111111111111111111111xxxxxxxxxxxxxxxx | -------------------1111111111111111-111111111111111111111111-1111111111111111111111xxxxxxxxxxxxxxxx | -------------------1111111111111111-111111111111111111111111-1111111111111111111111xxxxxxxxxxxxxxxx | -------------------1111111111111111-111111111111111111111111-1111111111111111111111xxxxxxxxxxxxxxxx | -------------------1111111111111111-111111111111111111111111-1111111111111111111111xxxxxxxxxxxxxxxx | -------------------1111111111111111-111111111111111111111111-1111111111111111111111xxxxxxxxxxxxxxxx
|  | 0107-1 | Naarderstraat 68 | Aula begr, Naarderstr 68 7241240 sap=incl.btw en oprog=exl.btw | 1950 | 0 | 631130 | Verlichtingsarmaturen - BVO | Vervangen | 103 | bvo | 2035 | 25 | 10 | -----------------------------------1------------------------1----------------------xxxxxxxxxxxxxxxx | -----------------------------------1------------------------1----------------------xxxxxxxxxxxxxxxx | -----------------------------------1------------------------1----------------------xxxxxxxxxxxxxxxx | -----------------------------------1------------------------1----------------------xxxxxxxxxxxxxxxx | -----------------------------------1------------------------1----------------------xxxxxxxxxxxxxxxx | -----------------------------------1------------------------1----------------------xxxxxxxxxxxxxxxx | -----------------------------------1------------------------1----------------------xxxxxxxxxxxxxxxx
632410
|  | 0107-1 | Naarderstraat 68 | Aula begr, Naarderstr 68 7241240 sap=incl.btw en oprog=exl.btw | 1950 | 0 | 632410 | Noodverlichtingsarmaturen decentr. | Vervangen | 2 | st | 2026 | 16 | 10 | --------------------------1---------------1---------------1---------------1--------xxxxxxxxxxxxxxxx | --------------------------1---------------1---------------1---------------1--------xxxxxxxxxxxxxxxx | --------------------------1---------------1---------------1---------------1--------xxxxxxxxxxxxxxxx | --------------------------1---------------1---------------1---------------1--------xxxxxxxxxxxxxxxx | --------------------------1---------------1---------------1---------------1--------xxxxxxxxxxxxxxxx | --------------------------1---------------1---------------1---------------1--------xxxxxxxxxxxxxxxx | --------------------------1---------------1---------------1---------------1--------xxxxxxxxxxxxxxxx
|  | 0107-1 | Naarderstraat 68 | Aula begr, Naarderstr 68 7241240 sap=incl.btw en oprog=exl.btw | 1950 | 0 | 632410 | Noodverlichtingsarmaturen decentr. | Onderhouden | 2 | st | 2019 | 1 | 20 | -------------------1111111-111111111111111-111111111111111-111111111111111-11111111xxxxxxxxxxxxxxxx | -------------------1111111-111111111111111-111111111111111-111111111111111-11111111xxxxxxxxxxxxxxxx | -------------------1111111-111111111111111-111111111111111-111111111111111-11111111xxxxxxxxxxxxxxxx | -------------------1111111-111111111111111-111111111111111-111111111111111-11111111xxxxxxxxxxxxxxxx | -------------------1111111-111111111111111-111111111111111-111111111111111-11111111xxxxxxxxxxxxxxxx | -------------------1111111-111111111111111-111111111111111-111111111111111-11111111xxxxxxxxxxxxxxxx | -------------------1111111-111111111111111-111111111111111-111111111111111-11111111xxxxxxxxxxxxxxxx
651302
|  | 0107-1 | Naarderstraat 68 | Aula begr, Naarderstr 68 7241240 sap=incl.btw en oprog=exl.btw | 1950 | 0 | 651302 | Brandblussers | Vervangen | 1 | st | 2024 | 20 | 10 | ------------------------1-------------------1-------------------1------------------xxxxxxxxxxxxxxxx | ------------------------1-------------------1-------------------1------------------xxxxxxxxxxxxxxxx | ------------------------1-------------------1-------------------1------------------xxxxxxxxxxxxxxxx | ------------------------1-------------------1-------------------1------------------xxxxxxxxxxxxxxxx | ------------------------1-------------------1-------------------1------------------xxxxxxxxxxxxxxxx | ------------------------1-------------------1-------------------1------------------xxxxxxxxxxxxxxxx | ------------------------1-------------------1-------------------1------------------xxxxxxxxxxxxxxxx
|  | 0107-1 | Naarderstraat 68 | Aula begr, Naarderstr 68 7241240 sap=incl.btw en oprog=exl.btw | 1950 | 0 | 651302 | Brandblussers | Revisie | 1 | st | 2021 | 5 | 20 | ---------------------1----1----1----1----1----1----1----1----1----1----1----1----1-xxxxxxxxxxxxxxxx | ---------------------1----1----1----1----1----1----1----1----1----1----1----1----1-xxxxxxxxxxxxxxxx | ---------------------1----1----1----1----1----1----1----1----1----1----1----1----1-xxxxxxxxxxxxxxxx | ---------------------1----1----1----1----1----1----1----1----1----1----1----1----1-xxxxxxxxxxxxxxxx | ---------------------1----1----1----1----1----1----1----1----1----1----1----1----1-xxxxxxxxxxxxxxxx | ---------------------1----1----1----1----1----1----1----1----1----1----1----1----1-xxxxxxxxxxxxxxxx | ---------------------1----1----1----1----1----1----1----1----1----1----1----1----1-xxxxxxxxxxxxxxxx
|  | 0107-1 | Naarderstraat 68 | Aula begr, Naarderstr 68 7241240 sap=incl.btw en oprog=exl.btw | 1950 | 0 | 651302 | Brandblussers | Keuren | 1 | st | 2019 | 1 | 20 | -------------------11111-1111111111111111111-1111111111111111111-111111111111111111xxxxxxxxxxxxxxxx | -------------------11111-1111111111111111111-1111111111111111111-111111111111111111xxxxxxxxxxxxxxxx | -------------------11111-1111111111111111111-1111111111111111111-111111111111111111xxxxxxxxxxxxxxxx | -------------------11111-1111111111111111111-1111111111111111111-111111111111111111xxxxxxxxxxxxxxxx | -------------------11111-1111111111111111111-1111111111111111111-111111111111111111xxxxxxxxxxxxxxxx | -------------------11111-1111111111111111111-1111111111111111111-111111111111111111xxxxxxxxxxxxxxxx | -------------------11111-1111111111111111111-1111111111111111111-111111111111111111xxxxxxxxxxxxxxxx
740000
|  | 0107-1 | Naarderstraat 68 | Aula begr, Naarderstr 68 7241240 sap=incl.btw en oprog=exl.btw | 1950 | 0 | 740000 | Vaste sanitaire voorzieningen - BVO | Onderhouden | 103 | bvo | 2019 | 1 | 20 | -------------------1111111111111111111111111111111111111111111111111111111111111111xxxxxxxxxxxxxxxx | -------------------1111111111111111111111111111111111111111111111111111111111111111xxxxxxxxxxxxxxxx | -------------------1111111111111111111111111111111111111111111111111111111111111111xxxxxxxxxxxxxxxx | -------------------1111111111111111111111111111111111111111111111111111111111111111xxxxxxxxxxxxxxxx | -------------------1111111111111111111111111111111111111111111111111111111111111111xxxxxxxxxxxxxxxx | -------------------1111111111111111111111111111111111111111111111111111111111111111xxxxxxxxxxxxxxxx | -------------------1111111111111111111111111111111111111111111111111111111111111111xxxxxxxxxxxxxxxx
741111
|  | 0107-1 | Naarderstraat 68 | Aula begr, Naarderstr 68 7241240 sap=incl.btw en oprog=exl.btw | 1950 | 0 | 741111 | Sanitaire toiletten standaard | Vervangen | 2 | st | 2040 | 30 | 10 | ----------------------------------------1-----------------------------1------------xxxxxxxxxxxxxxxx | ----------------------------------------1-----------------------------1------------xxxxxxxxxxxxxxxx | ----------------------------------------1-----------------------------1------------xxxxxxxxxxxxxxxx | ----------------------------------------1-----------------------------1------------xxxxxxxxxxxxxxxx | ----------------------------------------1-----------------------------1------------xxxxxxxxxxxxxxxx | ----------------------------------------1-----------------------------1------------xxxxxxxxxxxxxxxx | ----------------------------------------1-----------------------------1------------xxxxxxxxxxxxxxxx
741130
|  | 0107-1 | Naarderstraat 68 | Aula begr, Naarderstr 68 7241240 sap=incl.btw en oprog=exl.btw | 1950 | 0 | 741130 | Sanitaire toestellen normaal Wastafels | Vervangen | 1 | st | 2040 | 30 | 10 | ----------------------------------------1-----------------------------1------------xxxxxxxxxxxxxxxx | ----------------------------------------1-----------------------------1------------xxxxxxxxxxxxxxxx | ----------------------------------------1-----------------------------1------------xxxxxxxxxxxxxxxx | ----------------------------------------1-----------------------------1------------xxxxxxxxxxxxxxxx | ----------------------------------------1-----------------------------1------------xxxxxxxxxxxxxxxx | ----------------------------------------1-----------------------------1------------xxxxxxxxxxxxxxxx | ----------------------------------------1-----------------------------1------------xxxxxxxxxxxxxxxx
741133
|  | 0107-1 | Naarderstraat 68 | Aula begr, Naarderstr 68 7241240 sap=incl.btw en oprog=exl.btw | 1950 | 0 | 741133 | Sanitaire toestellen normaal Fontein | Vervangen | 1 | st | 2040 | 30 | 10 | ----------------------------------------1-----------------------------1------------xxxxxxxxxxxxxxxx | ----------------------------------------1-----------------------------1------------xxxxxxxxxxxxxxxx | ----------------------------------------1-----------------------------1------------xxxxxxxxxxxxxxxx | ----------------------------------------1-----------------------------1------------xxxxxxxxxxxxxxxx | ----------------------------------------1-----------------------------1------------xxxxxxxxxxxxxxxx | ----------------------------------------1-----------------------------1------------xxxxxxxxxxxxxxxx | ----------------------------------------1-----------------------------1------------xxxxxxxxxxxxxxxx
741240
|  | 0107-1 | Naarderstraat 68 | Aula begr, Naarderstr 68 7241240 sap=incl.btw en oprog=exl.btw | 1950 | 0 | 741240 | Sanitaire opklapbare toiletbeugel | Vervangen | 2 | st | 2040 | 30 | 10 | ----------------------------------------1-----------------------------1------------xxxxxxxxxxxxxxxx | ----------------------------------------1-----------------------------1------------xxxxxxxxxxxxxxxx | ----------------------------------------1-----------------------------1------------xxxxxxxxxxxxxxxx | ----------------------------------------1-----------------------------1------------xxxxxxxxxxxxxxxx | ----------------------------------------1-----------------------------1------------xxxxxxxxxxxxxxxx | ----------------------------------------1-----------------------------1------------xxxxxxxxxxxxxxxx | ----------------------------------------1-----------------------------1------------xxxxxxxxxxxxxxxx
0108-1
000201
|  | 0108-1 | Naarderstraat 70 | Loods begraafp Naarderstr 70 7241230 sap=incl.btw oprog=excl.btw | 1988 | 0 | 000201 | Klachtenonderhoud - BVO | Dagelijks onderhoud | 160 | bvo | 2019 | 1 | 20 | -------------------1111111111111111111111111111111111111111111111111111111111111111xxxxxxxxxxxxxxxx | -------------------1111111111111111111111111111111111111111111111111111111111111111xxxxxxxxxxxxxxxx | -------------------1111111111111111111111111111111111111111111111111111111111111111xxxxxxxxxxxxxxxx | -------------------1111111111111111111111111111111111111111111111111111111111111111xxxxxxxxxxxxxxxx | -------------------1111111111111111111111111111111111111111111111111111111111111111xxxxxxxxxxxxxxxx | -------------------1111111111111111111111111111111111111111111111111111111111111111xxxxxxxxxxxxxxxx | -------------------1111111111111111111111111111111111111111111111111111111111111111xxxxxxxxxxxxxxxx
315202
|  | 0108-1 | Naarderstraat 70 | Loods begraafp Naarderstr 70 7241230 sap=incl.btw oprog=excl.btw | 1988 | 0 | 315202 | Rolluik elektrisch | Vervangen | 1 | st | 2024 | 24 | 10 | ------------------------1-----------------------1-----------------------1----------xxxxxxxxxxxxxxxx | ------------------------1-----------------------1-----------------------1----------xxxxxxxxxxxxxxxx | ------------------------1-----------------------1-----------------------1----------xxxxxxxxxxxxxxxx | ------------------------1-----------------------1-----------------------1----------xxxxxxxxxxxxxxxx | ------------------------1-----------------------1-----------------------1----------xxxxxxxxxxxxxxxx | ------------------------1-----------------------1-----------------------1----------xxxxxxxxxxxxxxxx | ------------------------1-----------------------1-----------------------1----------xxxxxxxxxxxxxxxx
|  | 0108-1 | Naarderstraat 70 | Loods begraafp Naarderstr 70 7241230 sap=incl.btw oprog=excl.btw | 1988 | 0 | 315202 | Rolluik elektrisch | Onderhoudscontract | 1 | st | 2019 | 1 | 20 | -------------------11111-11111111111111111111111-11111111111111111111111-1111111111xxxxxxxxxxxxxxxx | -------------------11111-11111111111111111111111-11111111111111111111111-1111111111xxxxxxxxxxxxxxxx | -------------------11111-11111111111111111111111-11111111111111111111111-1111111111xxxxxxxxxxxxxxxx | -------------------11111-11111111111111111111111-11111111111111111111111-1111111111xxxxxxxxxxxxxxxx | -------------------11111-11111111111111111111111-11111111111111111111111-1111111111xxxxxxxxxxxxxxxx | -------------------11111-11111111111111111111111-11111111111111111111111-1111111111xxxxxxxxxxxxxxxx | -------------------11111-11111111111111111111111-11111111111111111111111-1111111111xxxxxxxxxxxxxxxx
477104
|  | 0108-1 | Naarderstraat 70 | Loods begraafp Naarderstr 70 7241230 sap=incl.btw oprog=excl.btw | 1988 | 0 | 477104 | Bakgoot zink | Vervangen | 31 | m1 | 2032 | 30 | 10 | --------------------------------1-----------------------------1--------------------xxxxxxxxxxxxxxxx | --------------------------------1-----------------------------1--------------------xxxxxxxxxxxxxxxx | --------------------------------1-----------------------------1--------------------xxxxxxxxxxxxxxxx | --------------------------------1-----------------------------1--------------------xxxxxxxxxxxxxxxx | --------------------------------1-----------------------------1--------------------xxxxxxxxxxxxxxxx | --------------------------------1-----------------------------1--------------------xxxxxxxxxxxxxxxx | --------------------------------1-----------------------------1--------------------xxxxxxxxxxxxxxxx
|  | 0108-1 | Naarderstraat 70 | Loods begraafp Naarderstr 70 7241230 sap=incl.btw oprog=excl.btw | 1988 | 0 | 477104 | Bakgoot zink | Technisch reinigen | 31 | m1 | 2019 | 1 | 20 | -------------------1111111111111-11111111111111111111111111111-11111111111111111111xxxxxxxxxxxxxxxx | -------------------1111111111111-11111111111111111111111111111-11111111111111111111xxxxxxxxxxxxxxxx | -------------------1111111111111-11111111111111111111111111111-11111111111111111111xxxxxxxxxxxxxxxx | -------------------1111111111111-11111111111111111111111111111-11111111111111111111xxxxxxxxxxxxxxxx | -------------------1111111111111-11111111111111111111111111111-11111111111111111111xxxxxxxxxxxxxxxx | -------------------1111111111111-11111111111111111111111111111-11111111111111111111xxxxxxxxxxxxxxxx | -------------------1111111111111-11111111111111111111111111111-11111111111111111111xxxxxxxxxxxxxxxx
511012
|  | 0108-1 | Naarderstraat 70 | Loods begraafp Naarderstr 70 7241230 sap=incl.btw oprog=excl.btw | 1988 | 0 | 511012 | Ketel gasgestookt HR | Vervangen | 1 | st | 2024 | 18 | 10 | ------------------------1-----------------1-----------------1-----------------1----xxxxxxxxxxxxxxxx | ------------------------1-----------------1-----------------1-----------------1----xxxxxxxxxxxxxxxx | ------------------------1-----------------1-----------------1-----------------1----xxxxxxxxxxxxxxxx | ------------------------1-----------------1-----------------1-----------------1----xxxxxxxxxxxxxxxx | ------------------------1-----------------1-----------------1-----------------1----xxxxxxxxxxxxxxxx | ------------------------1-----------------1-----------------1-----------------1----xxxxxxxxxxxxxxxx | ------------------------1-----------------1-----------------1-----------------1----xxxxxxxxxxxxxxxx
|  | 0108-1 | Naarderstraat 70 | Loods begraafp Naarderstr 70 7241230 sap=incl.btw oprog=excl.btw | 1988 | 0 | 511012 | Ketel gasgestookt HR | Dagelijks onderhoud | 1 | st | 2022 | 1 | 20 | ----------------------11-11111111111111111-11111111111111111-11111111111111111-1111xxxxxxxxxxxxxxxx | ----------------------11-11111111111111111-11111111111111111-11111111111111111-1111xxxxxxxxxxxxxxxx | ----------------------11-11111111111111111-11111111111111111-11111111111111111-1111xxxxxxxxxxxxxxxx | ----------------------11-11111111111111111-11111111111111111-11111111111111111-1111xxxxxxxxxxxxxxxx | ----------------------11-11111111111111111-11111111111111111-11111111111111111-1111xxxxxxxxxxxxxxxx | ----------------------11-11111111111111111-11111111111111111-11111111111111111-1111xxxxxxxxxxxxxxxx | ----------------------11-11111111111111111-11111111111111111-11111111111111111-1111xxxxxxxxxxxxxxxx
|  | 0108-1 | Naarderstraat 70 | Loods begraafp Naarderstr 70 7241230 sap=incl.btw oprog=excl.btw | 1988 | 0 | 511012 | Ketel gasgestookt HR | Aanbrengen | 1 | pst | 2021 | 0 | 20 | ---------------------1------------------------------------------------------------------------------ | ---------------------1------------------------------------------------------------------------------ | ---------------------1------------------------------------------------------------------------------ | ---------------------1------------------------------------------------------------------------------ | ---------------------1------------------------------------------------------------------------------ | ---------------------1------------------------------------------------------------------------------ | ---------------------1------------------------------------------------------------------------------
511110
|  | 0108-1 | Naarderstraat 70 | Loods begraafp Naarderstr 70 7241230 sap=incl.btw oprog=excl.btw | 1988 | 0 | 511110 | Luchtverhitters | Vervangen | 1 | st | 2028 | 18 | 10 | ----------------------------1-----------------1-----------------1-----------------1xxxxxxxxxxxxxxxx | ----------------------------1-----------------1-----------------1-----------------1xxxxxxxxxxxxxxxx | ----------------------------1-----------------1-----------------1-----------------1xxxxxxxxxxxxxxxx | ----------------------------1-----------------1-----------------1-----------------1xxxxxxxxxxxxxxxx | ----------------------------1-----------------1-----------------1-----------------1xxxxxxxxxxxxxxxx | ----------------------------1-----------------1-----------------1-----------------1xxxxxxxxxxxxxxxx | ----------------------------1-----------------1-----------------1-----------------1xxxxxxxxxxxxxxxx
|  | 0108-1 | Naarderstraat 70 | Loods begraafp Naarderstr 70 7241230 sap=incl.btw oprog=excl.btw | 1988 | 0 | 511110 | Luchtverhitters | Onderhoudscontract | 1 | st | 2019 | 1 | 20 | -------------------111111111-11111111111111111-11111111111111111-11111111111111111-xxxxxxxxxxxxxxxx | -------------------111111111-11111111111111111-11111111111111111-11111111111111111-xxxxxxxxxxxxxxxx | -------------------111111111-11111111111111111-11111111111111111-11111111111111111-xxxxxxxxxxxxxxxx | -------------------111111111-11111111111111111-11111111111111111-11111111111111111-xxxxxxxxxxxxxxxx | -------------------111111111-11111111111111111-11111111111111111-11111111111111111-xxxxxxxxxxxxxxxx | -------------------111111111-11111111111111111-11111111111111111-11111111111111111-xxxxxxxxxxxxxxxx | -------------------111111111-11111111111111111-11111111111111111-11111111111111111-xxxxxxxxxxxxxxxx
512400
|  | 0108-1 | Naarderstraat 70 | Loods begraafp Naarderstr 70 7241230 sap=incl.btw oprog=excl.btw | 1988 | 0 | 512400 | Rookgasafvoeren ketel | Vervangen | 1 | st | 2024 | 18 | 10 | ------------------------1-----------------1-----------------1-----------------1----xxxxxxxxxxxxxxxx | ------------------------1-----------------1-----------------1-----------------1----xxxxxxxxxxxxxxxx | ------------------------1-----------------1-----------------1-----------------1----xxxxxxxxxxxxxxxx | ------------------------1-----------------1-----------------1-----------------1----xxxxxxxxxxxxxxxx | ------------------------1-----------------1-----------------1-----------------1----xxxxxxxxxxxxxxxx | ------------------------1-----------------1-----------------1-----------------1----xxxxxxxxxxxxxxxx | ------------------------1-----------------1-----------------1-----------------1----xxxxxxxxxxxxxxxx
521209
|  | 0108-1 | Naarderstraat 70 | Loods begraafp Naarderstr 70 7241230 sap=incl.btw oprog=excl.btw | 1988 | 0 | 521209 | Hemelwaterafvoer buiten PVC/PE | Vervangen | 9 | m1 | 2029 | 24 | 10 | -----------------------------1-----------------------1-----------------------1-----xxxxxxxxxxxxxxxx | -----------------------------1-----------------------1-----------------------1-----xxxxxxxxxxxxxxxx | -----------------------------1-----------------------1-----------------------1-----xxxxxxxxxxxxxxxx | -----------------------------1-----------------------1-----------------------1-----xxxxxxxxxxxxxxxx | -----------------------------1-----------------------1-----------------------1-----xxxxxxxxxxxxxxxx | -----------------------------1-----------------------1-----------------------1-----xxxxxxxxxxxxxxxx | -----------------------------1-----------------------1-----------------------1-----xxxxxxxxxxxxxxxx
566004
|  | 0108-1 | Naarderstraat 70 | Loods begraafp Naarderstr 70 7241230 sap=incl.btw oprog=excl.btw | 1988 | 0 | 566004 | Expansievat 18 ltr. | Vervangen | 1 | st | 2024 | 15 | 10 | ------------------------1--------------1--------------1--------------1-------------xxxxxxxxxxxxxxxx | ------------------------1--------------1--------------1--------------1-------------xxxxxxxxxxxxxxxx | ------------------------1--------------1--------------1--------------1-------------xxxxxxxxxxxxxxxx | ------------------------1--------------1--------------1--------------1-------------xxxxxxxxxxxxxxxx | ------------------------1--------------1--------------1--------------1-------------xxxxxxxxxxxxxxxx | ------------------------1--------------1--------------1--------------1-------------xxxxxxxxxxxxxxxx | ------------------------1--------------1--------------1--------------1-------------xxxxxxxxxxxxxxxx
|  | 0108-1 | Naarderstraat 70 | Loods begraafp Naarderstr 70 7241230 sap=incl.btw oprog=excl.btw | 1988 | 2 | 566004 | Expansievat 18 ltr. |  | 0 | pst | 0 | 0 | 20 | ---------------------------------------------------------------------------------------------------- | ---------------------------------------------------------------------------------------------------- | ---------------------------------------------------------------------------------------------------- | ---------------------------------------------------------------------------------------------------- | ---------------------------------------------------------------------------------------------------- | ---------------------------------------------------------------------------------------------------- | ----------------------------------------------------------------------------------------------------
581210
|  | 0108-1 | Naarderstraat 70 | Loods begraafp Naarderstr 70 7241230 sap=incl.btw oprog=excl.btw | 1988 | 0 | 581210 | Regeling CV en LBK | Vervangen | 1 | st | 2024 | 20 | 10 | ------------------------1-------------------1-------------------1------------------xxxxxxxxxxxxxxxx | ------------------------1-------------------1-------------------1------------------xxxxxxxxxxxxxxxx | ------------------------1-------------------1-------------------1------------------xxxxxxxxxxxxxxxx | ------------------------1-------------------1-------------------1------------------xxxxxxxxxxxxxxxx | ------------------------1-------------------1-------------------1------------------xxxxxxxxxxxxxxxx | ------------------------1-------------------1-------------------1------------------xxxxxxxxxxxxxxxx | ------------------------1-------------------1-------------------1------------------xxxxxxxxxxxxxxxx
610000
|  | 0108-1 | Naarderstraat 70 | Loods begraafp Naarderstr 70 7241230 sap=incl.btw oprog=excl.btw | 1988 | 0 | 610000 | Centrale elektrotechnische voorzieningen - BVO | Revisie | 160 | bvo | 2021 | 30 | 20 | ---------------------1-----------------------------1-----------------------------1-xxxxxxxxxxxxxxxx | ---------------------1-----------------------------1-----------------------------1-xxxxxxxxxxxxxxxx | ---------------------1-----------------------------1-----------------------------1-xxxxxxxxxxxxxxxx | ---------------------1-----------------------------1-----------------------------1-xxxxxxxxxxxxxxxx | ---------------------1-----------------------------1-----------------------------1-xxxxxxxxxxxxxxxx | ---------------------1-----------------------------1-----------------------------1-xxxxxxxxxxxxxxxx | ---------------------1-----------------------------1-----------------------------1-xxxxxxxxxxxxxxxx
|  | 0108-1 | Naarderstraat 70 | Loods begraafp Naarderstr 70 7241230 sap=incl.btw oprog=excl.btw | 1988 | 0 | 610000 | Centrale elektrotechnische voorzieningen - BVO | Onderhouden | 160 | bvo | 2022 | 1 | 20 | ----------------------11111111111111111111111111111-11111111111111111111111111111-1xxxxxxxxxxxxxxxx | ----------------------11111111111111111111111111111-11111111111111111111111111111-1xxxxxxxxxxxxxxxx | ----------------------11111111111111111111111111111-11111111111111111111111111111-1xxxxxxxxxxxxxxxx | ----------------------11111111111111111111111111111-11111111111111111111111111111-1xxxxxxxxxxxxxxxx | ----------------------11111111111111111111111111111-11111111111111111111111111111-1xxxxxxxxxxxxxxxx | ----------------------11111111111111111111111111111-11111111111111111111111111111-1xxxxxxxxxxxxxxxx | ----------------------11111111111111111111111111111-11111111111111111111111111111-1xxxxxxxxxxxxxxxx
|  | 0108-1 | Naarderstraat 70 | Loods begraafp Naarderstr 70 7241230 sap=incl.btw oprog=excl.btw | 1988 | 0 | 610000 | Centrale elektrotechnische voorzieningen - BVO | Keuren | 160 | bvo | 2023 | 5 | 20 | -----------------------1----1----1----1----1----1----1----1----1----1----1----1----xxxxxxxxxxxxxxxx | -----------------------1----1----1----1----1----1----1----1----1----1----1----1----xxxxxxxxxxxxxxxx | -----------------------1----1----1----1----1----1----1----1----1----1----1----1----xxxxxxxxxxxxxxxx | -----------------------1----1----1----1----1----1----1----1----1----1----1----1----xxxxxxxxxxxxxxxx | -----------------------1----1----1----1----1----1----1----1----1----1----1----1----xxxxxxxxxxxxxxxx | -----------------------1----1----1----1----1----1----1----1----1----1----1----1----xxxxxxxxxxxxxxxx | -----------------------1----1----1----1----1----1----1----1----1----1----1----1----xxxxxxxxxxxxxxxx
631130
|  | 0108-1 | Naarderstraat 70 | Loods begraafp Naarderstr 70 7241230 sap=incl.btw oprog=excl.btw | 1988 | 0 | 631130 | Verlichtingsarmaturen - BVO | Vervangen van onderdeel (deelvervanging) | 160 | bvo | 2020 | 1 | 10 | --------------------111111111111111111111111-111111111111111111111111-1111111111111xxxxxxxxxxxxxxxx | --------------------111111111111111111111111-111111111111111111111111-1111111111111xxxxxxxxxxxxxxxx | --------------------111111111111111111111111-111111111111111111111111-1111111111111xxxxxxxxxxxxxxxx | --------------------111111111111111111111111-111111111111111111111111-1111111111111xxxxxxxxxxxxxxxx | --------------------111111111111111111111111-111111111111111111111111-1111111111111xxxxxxxxxxxxxxxx | --------------------111111111111111111111111-111111111111111111111111-1111111111111xxxxxxxxxxxxxxxx | --------------------111111111111111111111111-111111111111111111111111-1111111111111xxxxxxxxxxxxxxxx
|  | 0108-1 | Naarderstraat 70 | Loods begraafp Naarderstr 70 7241230 sap=incl.btw oprog=excl.btw | 1988 | 0 | 631130 | Verlichtingsarmaturen - BVO | Vervangen | 160 | bvo | 2044 | 25 | 10 | --------------------------------------------1------------------------1-------------xxxxxxxxxxxxxxxx | --------------------------------------------1------------------------1-------------xxxxxxxxxxxxxxxx | --------------------------------------------1------------------------1-------------xxxxxxxxxxxxxxxx | --------------------------------------------1------------------------1-------------xxxxxxxxxxxxxxxx | --------------------------------------------1------------------------1-------------xxxxxxxxxxxxxxxx | --------------------------------------------1------------------------1-------------xxxxxxxxxxxxxxxx | --------------------------------------------1------------------------1-------------xxxxxxxxxxxxxxxx
651302
|  | 0108-1 | Naarderstraat 70 | Loods begraafp Naarderstr 70 7241230 sap=incl.btw oprog=excl.btw | 1988 | 0 | 651302 | Brandblussers | Vervangen | 3 | st | 2034 | 20 | 10 | ----------------------------------1-------------------1-------------------1--------xxxxxxxxxxxxxxxx | ----------------------------------1-------------------1-------------------1--------xxxxxxxxxxxxxxxx | ----------------------------------1-------------------1-------------------1--------xxxxxxxxxxxxxxxx | ----------------------------------1-------------------1-------------------1--------xxxxxxxxxxxxxxxx | ----------------------------------1-------------------1-------------------1--------xxxxxxxxxxxxxxxx | ----------------------------------1-------------------1-------------------1--------xxxxxxxxxxxxxxxx | ----------------------------------1-------------------1-------------------1--------xxxxxxxxxxxxxxxx
|  | 0108-1 | Naarderstraat 70 | Loods begraafp Naarderstr 70 7241230 sap=incl.btw oprog=excl.btw | 1988 | 0 | 651302 | Brandblussers | Revisie | 3 | st | 2022 | 5 | 20 | ----------------------1----1----1----1----1----1----1----1----1----1----1----1----1xxxxxxxxxxxxxxxx | ----------------------1----1----1----1----1----1----1----1----1----1----1----1----1xxxxxxxxxxxxxxxx | ----------------------1----1----1----1----1----1----1----1----1----1----1----1----1xxxxxxxxxxxxxxxx | ----------------------1----1----1----1----1----1----1----1----1----1----1----1----1xxxxxxxxxxxxxxxx | ----------------------1----1----1----1----1----1----1----1----1----1----1----1----1xxxxxxxxxxxxxxxx | ----------------------1----1----1----1----1----1----1----1----1----1----1----1----1xxxxxxxxxxxxxxxx | ----------------------1----1----1----1----1----1----1----1----1----1----1----1----1xxxxxxxxxxxxxxxx
|  | 0108-1 | Naarderstraat 70 | Loods begraafp Naarderstr 70 7241230 sap=incl.btw oprog=excl.btw | 1988 | 0 | 651302 | Brandblussers | Keuren | 3 | st | 2019 | 1 | 20 | -------------------111111111111111-1111111111111111111-1111111111111111111-11111111xxxxxxxxxxxxxxxx | -------------------111111111111111-1111111111111111111-1111111111111111111-11111111xxxxxxxxxxxxxxxx | -------------------111111111111111-1111111111111111111-1111111111111111111-11111111xxxxxxxxxxxxxxxx | -------------------111111111111111-1111111111111111111-1111111111111111111-11111111xxxxxxxxxxxxxxxx | -------------------111111111111111-1111111111111111111-1111111111111111111-11111111xxxxxxxxxxxxxxxx | -------------------111111111111111-1111111111111111111-1111111111111111111-11111111xxxxxxxxxxxxxxxx | -------------------111111111111111-1111111111111111111-1111111111111111111-11111111xxxxxxxxxxxxxxxx
652140
|  | 0108-1 | Naarderstraat 70 | Loods begraafp Naarderstr 70 7241230 sap=incl.btw oprog=excl.btw | 1988 | 0 | 652140 | Inbraaksignaleringsinstallaties - BVO | Revisie | 160 | bvo | 2036 | 18 | 20 | ------------------------------------1-----------------1-----------------1----------xxxxxxxxxxxxxxxx | ------------------------------------1-----------------1-----------------1----------xxxxxxxxxxxxxxxx | ------------------------------------1-----------------1-----------------1----------xxxxxxxxxxxxxxxx | ------------------------------------1-----------------1-----------------1----------xxxxxxxxxxxxxxxx | ------------------------------------1-----------------1-----------------1----------xxxxxxxxxxxxxxxx | ------------------------------------1-----------------1-----------------1----------xxxxxxxxxxxxxxxx | ------------------------------------1-----------------1-----------------1----------xxxxxxxxxxxxxxxx
|  | 0108-1 | Naarderstraat 70 | Loods begraafp Naarderstr 70 7241230 sap=incl.btw oprog=excl.btw | 1988 | 0 | 652140 | Inbraaksignaleringsinstallaties - BVO | Onderhoudscontract | 160 | bvo | 2019 | 1 | 20 | -------------------11111111111111111-11111111111111111-11111111111111111-1111111111xxxxxxxxxxxxxxxx | -------------------11111111111111111-11111111111111111-11111111111111111-1111111111xxxxxxxxxxxxxxxx | -------------------11111111111111111-11111111111111111-11111111111111111-1111111111xxxxxxxxxxxxxxxx | -------------------11111111111111111-11111111111111111-11111111111111111-1111111111xxxxxxxxxxxxxxxx | -------------------11111111111111111-11111111111111111-11111111111111111-1111111111xxxxxxxxxxxxxxxx | -------------------11111111111111111-11111111111111111-11111111111111111-1111111111xxxxxxxxxxxxxxxx | -------------------11111111111111111-11111111111111111-11111111111111111-1111111111xxxxxxxxxxxxxxxx
|  | 0108-1 | Naarderstraat 70 | Loods begraafp Naarderstr 70 7241230 sap=incl.btw oprog=excl.btw | 1988 | 0 | 652140 | Inbraaksignaleringsinstallaties - BVO | Onderhoudscontract | 160 | bvo | 2019 | 1 | 20 | -------------------11111111111111111-11111111111111111-11111111111111111-1111111111xxxxxxxxxxxxxxxx | -------------------11111111111111111-11111111111111111-11111111111111111-1111111111xxxxxxxxxxxxxxxx | -------------------11111111111111111-11111111111111111-11111111111111111-1111111111xxxxxxxxxxxxxxxx | -------------------11111111111111111-11111111111111111-11111111111111111-1111111111xxxxxxxxxxxxxxxx | -------------------11111111111111111-11111111111111111-11111111111111111-1111111111xxxxxxxxxxxxxxxx | -------------------11111111111111111-11111111111111111-11111111111111111-1111111111xxxxxxxxxxxxxxxx | -------------------11111111111111111-11111111111111111-11111111111111111-1111111111xxxxxxxxxxxxxxxx
656200
|  | 0108-1 | Naarderstraat 70 | Loods begraafp Naarderstr 70 7241230 sap=incl.btw oprog=excl.btw | 1988 | 0 | 656200 | Oogdouche | Vervangen | 1 | st | 2024 | 30 | 10 | ------------------------1-----------------------------1----------------------------xxxxxxxxxxxxxxxx | ------------------------1-----------------------------1----------------------------xxxxxxxxxxxxxxxx | ------------------------1-----------------------------1----------------------------xxxxxxxxxxxxxxxx | ------------------------1-----------------------------1----------------------------xxxxxxxxxxxxxxxx | ------------------------1-----------------------------1----------------------------xxxxxxxxxxxxxxxx | ------------------------1-----------------------------1----------------------------xxxxxxxxxxxxxxxx | ------------------------1-----------------------------1----------------------------xxxxxxxxxxxxxxxx
731011
|  | 0108-1 | Naarderstraat 70 | Loods begraafp Naarderstr 70 7241230 sap=incl.btw oprog=excl.btw | 1988 | 0 | 731011 | Keukenblok eenvoudig | Vervangen | 1 | st | 2035 | 25 | 10 | -----------------------------------1------------------------1----------------------xxxxxxxxxxxxxxxx | -----------------------------------1------------------------1----------------------xxxxxxxxxxxxxxxx | -----------------------------------1------------------------1----------------------xxxxxxxxxxxxxxxx | -----------------------------------1------------------------1----------------------xxxxxxxxxxxxxxxx | -----------------------------------1------------------------1----------------------xxxxxxxxxxxxxxxx | -----------------------------------1------------------------1----------------------xxxxxxxxxxxxxxxx | -----------------------------------1------------------------1----------------------xxxxxxxxxxxxxxxx
740000
|  | 0108-1 | Naarderstraat 70 | Loods begraafp Naarderstr 70 7241230 sap=incl.btw oprog=excl.btw | 1988 | 0 | 740000 | Vaste sanitaire voorzieningen - BVO | Onderhouden | 160 | bvo | 2019 | 1 | 20 | -------------------1111111111111111111111111111111111111111111111111111111111111111xxxxxxxxxxxxxxxx | -------------------1111111111111111111111111111111111111111111111111111111111111111xxxxxxxxxxxxxxxx | -------------------1111111111111111111111111111111111111111111111111111111111111111xxxxxxxxxxxxxxxx | -------------------1111111111111111111111111111111111111111111111111111111111111111xxxxxxxxxxxxxxxx | -------------------1111111111111111111111111111111111111111111111111111111111111111xxxxxxxxxxxxxxxx | -------------------1111111111111111111111111111111111111111111111111111111111111111xxxxxxxxxxxxxxxx | -------------------1111111111111111111111111111111111111111111111111111111111111111xxxxxxxxxxxxxxxx
741111
|  | 0108-1 | Naarderstraat 70 | Loods begraafp Naarderstr 70 7241230 sap=incl.btw oprog=excl.btw | 1988 | 0 | 741111 | Sanitaire toiletten standaard | Vervangen | 1 | st | 2023 | 30 | 10 | -----------------------1-----------------------------1-----------------------------xxxxxxxxxxxxxxxx | -----------------------1-----------------------------1-----------------------------xxxxxxxxxxxxxxxx | -----------------------1-----------------------------1-----------------------------xxxxxxxxxxxxxxxx | -----------------------1-----------------------------1-----------------------------xxxxxxxxxxxxxxxx | -----------------------1-----------------------------1-----------------------------xxxxxxxxxxxxxxxx | -----------------------1-----------------------------1-----------------------------xxxxxxxxxxxxxxxx | -----------------------1-----------------------------1-----------------------------xxxxxxxxxxxxxxxx
741130
|  | 0108-1 | Naarderstraat 70 | Loods begraafp Naarderstr 70 7241230 sap=incl.btw oprog=excl.btw | 1988 | 0 | 741130 | Sanitaire toestellen normaal Wastafels | Vervangen | 1 | st | 2023 | 30 | 10 | -----------------------1-----------------------------1-----------------------------xxxxxxxxxxxxxxxx | -----------------------1-----------------------------1-----------------------------xxxxxxxxxxxxxxxx | -----------------------1-----------------------------1-----------------------------xxxxxxxxxxxxxxxx | -----------------------1-----------------------------1-----------------------------xxxxxxxxxxxxxxxx | -----------------------1-----------------------------1-----------------------------xxxxxxxxxxxxxxxx | -----------------------1-----------------------------1-----------------------------xxxxxxxxxxxxxxxx | -----------------------1-----------------------------1-----------------------------xxxxxxxxxxxxxxxx
741182
|  | 0108-1 | Naarderstraat 70 | Loods begraafp Naarderstr 70 7241230 sap=incl.btw oprog=excl.btw | 1988 | 0 | 741182 | Douchegarnituur | Vervangen | 1 | st | 2023 | 15 | 10 | -----------------------1--------------1--------------1--------------1--------------xxxxxxxxxxxxxxxx | -----------------------1--------------1--------------1--------------1--------------xxxxxxxxxxxxxxxx | -----------------------1--------------1--------------1--------------1--------------xxxxxxxxxxxxxxxx | -----------------------1--------------1--------------1--------------1--------------xxxxxxxxxxxxxxxx | -----------------------1--------------1--------------1--------------1--------------xxxxxxxxxxxxxxxx | -----------------------1--------------1--------------1--------------1--------------xxxxxxxxxxxxxxxx | -----------------------1--------------1--------------1--------------1--------------xxxxxxxxxxxxxxxx
901050
|  | 0108-1 | Naarderstraat 70 | Loods begraafp Naarderstr 70 7241230 sap=incl.btw oprog=excl.btw | 1988 | 0 | 901050 | Beregeningsinstallatie | Vervangen | 1 | st | 2028 | 18 | 10 | ----------------------------1-----------------1-----------------1-----------------1xxxxxxxxxxxxxxxx | ----------------------------1-----------------1-----------------1-----------------1xxxxxxxxxxxxxxxx | ----------------------------1-----------------1-----------------1-----------------1xxxxxxxxxxxxxxxx | ----------------------------1-----------------1-----------------1-----------------1xxxxxxxxxxxxxxxx | ----------------------------1-----------------1-----------------1-----------------1xxxxxxxxxxxxxxxx | ----------------------------1-----------------1-----------------1-----------------1xxxxxxxxxxxxxxxx | ----------------------------1-----------------1-----------------1-----------------1xxxxxxxxxxxxxxxx
|  | 0108-1 | Naarderstraat 70 | Loods begraafp Naarderstr 70 7241230 sap=incl.btw oprog=excl.btw | 1988 | 0 | 901050 | Beregeningsinstallatie | Onderhoudscontract | 1 | st | 2019 | 1 | 20 | -------------------111111111-11111111111111111-11111111111111111-11111111111111111-xxxxxxxxxxxxxxxx | -------------------111111111-11111111111111111-11111111111111111-11111111111111111-xxxxxxxxxxxxxxxx | -------------------111111111-11111111111111111-11111111111111111-11111111111111111-xxxxxxxxxxxxxxxx | -------------------111111111-11111111111111111-11111111111111111-11111111111111111-xxxxxxxxxxxxxxxx | -------------------111111111-11111111111111111-11111111111111111-11111111111111111-xxxxxxxxxxxxxxxx | -------------------111111111-11111111111111111-11111111111111111-11111111111111111-xxxxxxxxxxxxxxxx | -------------------111111111-11111111111111111-11111111111111111-11111111111111111-xxxxxxxxxxxxxxxx
905209
|  | 0108-1 | Naarderstraat 70 | Loods begraafp Naarderstr 70 7241230 sap=incl.btw oprog=excl.btw | 1988 | 0 | 905209 | Leidingen PVC/PE | Vervangen | 50 | m1 | 2043 | 60 | 10 | -------------------------------------------1---------------------------------------xxxxxxxxxxxxxxxx | -------------------------------------------1---------------------------------------xxxxxxxxxxxxxxxx | -------------------------------------------1---------------------------------------xxxxxxxxxxxxxxxx | -------------------------------------------1---------------------------------------xxxxxxxxxxxxxxxx | -------------------------------------------1---------------------------------------xxxxxxxxxxxxxxxx | -------------------------------------------1---------------------------------------xxxxxxxxxxxxxxxx | -------------------------------------------1---------------------------------------xxxxxxxxxxxxxxxx
|  | 0108-1 | Naarderstraat 70 | Loods begraafp Naarderstr 70 7241230 sap=incl.btw oprog=excl.btw | 1988 | 0 | 905209 | Leidingen PVC/PE | Doorspuiten | 1 | pst | 2021 | 5 | 20 | ---------------------1----1----1----1----1----1----1----1----1----1----1----1----1-xxxxxxxxxxxxxxxx | ---------------------1----1----1----1----1----1----1----1----1----1----1----1----1-xxxxxxxxxxxxxxxx | ---------------------1----1----1----1----1----1----1----1----1----1----1----1----1-xxxxxxxxxxxxxxxx | ---------------------1----1----1----1----1----1----1----1----1----1----1----1----1-xxxxxxxxxxxxxxxx | ---------------------1----1----1----1----1----1----1----1----1----1----1----1----1-xxxxxxxxxxxxxxxx | ---------------------1----1----1----1----1----1----1----1----1----1----1----1----1-xxxxxxxxxxxxxxxx | ---------------------1----1----1----1----1----1----1----1----1----1----1----1----1-xxxxxxxxxxxxxxxx
906320
|  | 0108-1 | Naarderstraat 70 | Loods begraafp Naarderstr 70 7241230 sap=incl.btw oprog=excl.btw | 1988 | 0 | 906320 | Armaturen buitenverlichting | Vervangen | 2 | st | 2021 | 24 | 10 | ---------------------1-----------------------1-----------------------1-------------xxxxxxxxxxxxxxxx | ---------------------1-----------------------1-----------------------1-------------xxxxxxxxxxxxxxxx | ---------------------1-----------------------1-----------------------1-------------xxxxxxxxxxxxxxxx | ---------------------1-----------------------1-----------------------1-------------xxxxxxxxxxxxxxxx | ---------------------1-----------------------1-----------------------1-------------xxxxxxxxxxxxxxxx | ---------------------1-----------------------1-----------------------1-------------xxxxxxxxxxxxxxxx | ---------------------1-----------------------1-----------------------1-------------xxxxxxxxxxxxxxxx
|  | 0108-1 | Naarderstraat 70 | Loods begraafp Naarderstr 70 7241230 sap=incl.btw oprog=excl.btw | 1988 | 4 | 906320 | Armaturen buitenverlichting | Vervangen | 1 | pst | 2021 | 0 | 10 | ---------------------1------------------------------------------------------------------------------ | ---------------------1------------------------------------------------------------------------------ | ---------------------1------------------------------------------------------------------------------ | ---------------------1------------------------------------------------------------------------------ | ---------------------1------------------------------------------------------------------------------ | ---------------------1------------------------------------------------------------------------------ | ---------------------1------------------------------------------------------------------------------
0109-1
000201
|  | 0109-1 | Keucheniusstraat | Parkeergarage, Keucheniusstraat 2141000 sap en oprog=ex.btw | 1983 | 0 | 000201 | Klachtenonderhoud - BVO | Dagelijks onderhoud | 2620 | bvo | 2019 | 1 | 20 | -------------------1111111111111111111111111111111111111111111111111111111111111111xxxxxxxxxxxxxxxx | -------------------1111111111111111111111111111111111111111111111111111111111111111xxxxxxxxxxxxxxxx | -------------------1111111111111111111111111111111111111111111111111111111111111111xxxxxxxxxxxxxxxx | -------------------1111111111111111111111111111111111111111111111111111111111111111xxxxxxxxxxxxxxxx | -------------------1111111111111111111111111111111111111111111111111111111111111111xxxxxxxxxxxxxxxx | -------------------1111111111111111111111111111111111111111111111111111111111111111xxxxxxxxxxxxxxxx | -------------------1111111111111111111111111111111111111111111111111111111111111111xxxxxxxxxxxxxxxx
524001
|  | 0109-1 | Keucheniusstraat | Parkeergarage, Keucheniusstraat 2141000 sap en oprog=ex.btw | 1983 | 0 | 524001 | Lijnafwateringssysteem (draingoot) | Vervangen | 6.7 | m1 | 2026 | 24 | 10 | --------------------------1-----------------------1-----------------------1--------xxxxxxxxxxxxxxxx | --------------------------1-----------------------1-----------------------1--------xxxxxxxxxxxxxxxx | --------------------------1-----------------------1-----------------------1--------xxxxxxxxxxxxxxxx | --------------------------1-----------------------1-----------------------1--------xxxxxxxxxxxxxxxx | --------------------------1-----------------------1-----------------------1--------xxxxxxxxxxxxxxxx | --------------------------1-----------------------1-----------------------1--------xxxxxxxxxxxxxxxx | --------------------------1-----------------------1-----------------------1--------xxxxxxxxxxxxxxxx
|  | 0109-1 | Keucheniusstraat | Parkeergarage, Keucheniusstraat 2141000 sap en oprog=ex.btw | 1983 | 0 | 524001 | Lijnafwateringssysteem (draingoot) | Technisch reinigen | 1 | pst | 2019 | 1 | 20 | -------------------1111111-11111111111111111111111-11111111111111111111111-11111111xxxxxxxxxxxxxxxx | -------------------1111111-11111111111111111111111-11111111111111111111111-11111111xxxxxxxxxxxxxxxx | -------------------1111111-11111111111111111111111-11111111111111111111111-11111111xxxxxxxxxxxxxxxx | -------------------1111111-11111111111111111111111-11111111111111111111111-11111111xxxxxxxxxxxxxxxx | -------------------1111111-11111111111111111111111-11111111111111111111111-11111111xxxxxxxxxxxxxxxx | -------------------1111111-11111111111111111111111-11111111111111111111111-11111111xxxxxxxxxxxxxxxx | -------------------1111111-11111111111111111111111-11111111111111111111111-11111111xxxxxxxxxxxxxxxx
525001
|  | 0109-1 | Keucheniusstraat | Parkeergarage, Keucheniusstraat 2141000 sap en oprog=ex.btw | 1983 | 0 | 525001 | Vuilwaterpomp | Vervangen | 1 | st | 2030 | 15 | 10 | ------------------------------1--------------1--------------1--------------1-------xxxxxxxxxxxxxxxx | ------------------------------1--------------1--------------1--------------1-------xxxxxxxxxxxxxxxx | ------------------------------1--------------1--------------1--------------1-------xxxxxxxxxxxxxxxx | ------------------------------1--------------1--------------1--------------1-------xxxxxxxxxxxxxxxx | ------------------------------1--------------1--------------1--------------1-------xxxxxxxxxxxxxxxx | ------------------------------1--------------1--------------1--------------1-------xxxxxxxxxxxxxxxx | ------------------------------1--------------1--------------1--------------1-------xxxxxxxxxxxxxxxx
|  | 0109-1 | Keucheniusstraat | Parkeergarage, Keucheniusstraat 2141000 sap en oprog=ex.btw | 1983 | 0 | 525001 | Vuilwaterpomp | Onderhouden | 1 | st | 2019 | 1 | 20 | -------------------1111111111111111111111111111111111111111111111111111111111111111xxxxxxxxxxxxxxxx | -------------------1111111111111111111111111111111111111111111111111111111111111111xxxxxxxxxxxxxxxx | -------------------1111111111111111111111111111111111111111111111111111111111111111xxxxxxxxxxxxxxxx | -------------------1111111111111111111111111111111111111111111111111111111111111111xxxxxxxxxxxxxxxx | -------------------1111111111111111111111111111111111111111111111111111111111111111xxxxxxxxxxxxxxxx | -------------------1111111111111111111111111111111111111111111111111111111111111111xxxxxxxxxxxxxxxx | -------------------1111111111111111111111111111111111111111111111111111111111111111xxxxxxxxxxxxxxxx
572202
|  | 0109-1 | Keucheniusstraat | Parkeergarage, Keucheniusstraat 2141000 sap en oprog=ex.btw | 1983 | 0 | 572202 | Luchtbehandelingskast | Vervangen van onderdeel (deelvervanging) | 1 | st | 2037 | 12 | 10 | -------------------------------------1-----------------------1---------------------xxxxxxxxxxxxxxxx | -------------------------------------1-----------------------1---------------------xxxxxxxxxxxxxxxx | -------------------------------------1-----------------------1---------------------xxxxxxxxxxxxxxxx | -------------------------------------1-----------------------1---------------------xxxxxxxxxxxxxxxx | -------------------------------------1-----------------------1---------------------xxxxxxxxxxxxxxxx | -------------------------------------1-----------------------1---------------------xxxxxxxxxxxxxxxx | -------------------------------------1-----------------------1---------------------xxxxxxxxxxxxxxxx
|  | 0109-1 | Keucheniusstraat | Parkeergarage, Keucheniusstraat 2141000 sap en oprog=ex.btw | 1983 | 0 | 572202 | Luchtbehandelingskast | Vervangen | 1 | st | 2025 | 24 | 10 | -------------------------1-----------------------1-----------------------1---------xxxxxxxxxxxxxxxx | -------------------------1-----------------------1-----------------------1---------xxxxxxxxxxxxxxxx | -------------------------1-----------------------1-----------------------1---------xxxxxxxxxxxxxxxx | -------------------------1-----------------------1-----------------------1---------xxxxxxxxxxxxxxxx | -------------------------1-----------------------1-----------------------1---------xxxxxxxxxxxxxxxx | -------------------------1-----------------------1-----------------------1---------xxxxxxxxxxxxxxxx | -------------------------1-----------------------1-----------------------1---------xxxxxxxxxxxxxxxx
|  | 0109-1 | Keucheniusstraat | Parkeergarage, Keucheniusstraat 2141000 sap en oprog=ex.btw | 1983 | 0 | 572202 | Luchtbehandelingskast | Onderhoudscontract | 1 | st | 2019 | 1 | 20 | -------------------111111-11111111111111111111111-11111111111111111111111-111111111xxxxxxxxxxxxxxxx | -------------------111111-11111111111111111111111-11111111111111111111111-111111111xxxxxxxxxxxxxxxx | -------------------111111-11111111111111111111111-11111111111111111111111-111111111xxxxxxxxxxxxxxxx | -------------------111111-11111111111111111111111-11111111111111111111111-111111111xxxxxxxxxxxxxxxx | -------------------111111-11111111111111111111111-11111111111111111111111-111111111xxxxxxxxxxxxxxxx | -------------------111111-11111111111111111111111-11111111111111111111111-111111111xxxxxxxxxxxxxxxx | -------------------111111-11111111111111111111111-11111111111111111111111-111111111xxxxxxxxxxxxxxxx
|  | 0109-1 | Keucheniusstraat | Parkeergarage, Keucheniusstraat 2141000 sap en oprog=ex.btw | 1983 | 0 | 572202 | Luchtbehandelingskast | Onderhoudscontract | 1 | st | 2019 | 1 | 20 | -------------------111111-11111111111111111111111-11111111111111111111111-111111111xxxxxxxxxxxxxxxx | -------------------111111-11111111111111111111111-11111111111111111111111-111111111xxxxxxxxxxxxxxxx | -------------------111111-11111111111111111111111-11111111111111111111111-111111111xxxxxxxxxxxxxxxx | -------------------111111-11111111111111111111111-11111111111111111111111-111111111xxxxxxxxxxxxxxxx | -------------------111111-11111111111111111111111-11111111111111111111111-111111111xxxxxxxxxxxxxxxx | -------------------111111-11111111111111111111111-11111111111111111111111-111111111xxxxxxxxxxxxxxxx | -------------------111111-11111111111111111111111-11111111111111111111111-111111111xxxxxxxxxxxxxxxx
|  | 0109-1 | Keucheniusstraat | Parkeergarage, Keucheniusstraat 2141000 sap en oprog=ex.btw | 1983 | 3 | 572202 | Luchtbehandelingskast | Onbekend | 1 | pm | 2020 | 0 | 20 | --------------------1------------------------------------------------------------------------------- | --------------------1------------------------------------------------------------------------------- | --------------------1------------------------------------------------------------------------------- | --------------------1------------------------------------------------------------------------------- | --------------------1------------------------------------------------------------------------------- | --------------------1------------------------------------------------------------------------------- | --------------------1-------------------------------------------------------------------------------
574120
|  | 0109-1 | Keucheniusstraat | Parkeergarage, Keucheniusstraat 2141000 sap en oprog=ex.btw | 1983 | 0 | 574120 | LBK, Lokaal: Mech.ventilatie Luchtkanalen | Technisch reinigen | 1 | pst | 2024 | 6 | 20 | ------------------------1-----1-----1-----1-----1-----1-----1-----1-----1-----1----xxxxxxxxxxxxxxxx | ------------------------1-----1-----1-----1-----1-----1-----1-----1-----1-----1----xxxxxxxxxxxxxxxx | ------------------------1-----1-----1-----1-----1-----1-----1-----1-----1-----1----xxxxxxxxxxxxxxxx | ------------------------1-----1-----1-----1-----1-----1-----1-----1-----1-----1----xxxxxxxxxxxxxxxx | ------------------------1-----1-----1-----1-----1-----1-----1-----1-----1-----1----xxxxxxxxxxxxxxxx | ------------------------1-----1-----1-----1-----1-----1-----1-----1-----1-----1----xxxxxxxxxxxxxxxx | ------------------------1-----1-----1-----1-----1-----1-----1-----1-----1-----1----xxxxxxxxxxxxxxxx
610000
|  | 0109-1 | Keucheniusstraat | Parkeergarage, Keucheniusstraat 2141000 sap en oprog=ex.btw | 1983 | 4 | 610000 | Centrale elektrotechnische voorzieningen - BVO | Vervangen | 1 | pst | 2021 | 0 | 10 | ---------------------1------------------------------------------------------------------------------ | ---------------------1------------------------------------------------------------------------------ | ---------------------1------------------------------------------------------------------------------ | ---------------------1------------------------------------------------------------------------------ | ---------------------1------------------------------------------------------------------------------ | ---------------------1------------------------------------------------------------------------------ | ---------------------1------------------------------------------------------------------------------
|  | 0109-1 | Keucheniusstraat | Parkeergarage, Keucheniusstraat 2141000 sap en oprog=ex.btw | 1983 | 0 | 610000 | Centrale elektrotechnische voorzieningen - BVO | Revisie | 2620 | bvo | 2051 | 30 | 20 | ---------------------------------------------------1-----------------------------1-xxxxxxxxxxxxxxxx | ---------------------------------------------------1-----------------------------1-xxxxxxxxxxxxxxxx | ---------------------------------------------------1-----------------------------1-xxxxxxxxxxxxxxxx | ---------------------------------------------------1-----------------------------1-xxxxxxxxxxxxxxxx | ---------------------------------------------------1-----------------------------1-xxxxxxxxxxxxxxxx | ---------------------------------------------------1-----------------------------1-xxxxxxxxxxxxxxxx | ---------------------------------------------------1-----------------------------1-xxxxxxxxxxxxxxxx
|  | 0109-1 | Keucheniusstraat | Parkeergarage, Keucheniusstraat 2141000 sap en oprog=ex.btw | 1983 | 0 | 610000 | Centrale elektrotechnische voorzieningen - BVO | Onderhouden | 2620 | bvo | 2019 | 1 | 20 | -------------------11111111111111111111111111111111-11111111111111111111111111111-1xxxxxxxxxxxxxxxx | -------------------11111111111111111111111111111111-11111111111111111111111111111-1xxxxxxxxxxxxxxxx | -------------------11111111111111111111111111111111-11111111111111111111111111111-1xxxxxxxxxxxxxxxx | -------------------11111111111111111111111111111111-11111111111111111111111111111-1xxxxxxxxxxxxxxxx | -------------------11111111111111111111111111111111-11111111111111111111111111111-1xxxxxxxxxxxxxxxx | -------------------11111111111111111111111111111111-11111111111111111111111111111-1xxxxxxxxxxxxxxxx | -------------------11111111111111111111111111111111-11111111111111111111111111111-1xxxxxxxxxxxxxxxx
|  | 0109-1 | Keucheniusstraat | Parkeergarage, Keucheniusstraat 2141000 sap en oprog=ex.btw | 1983 | 0 | 610000 | Centrale elektrotechnische voorzieningen - BVO | Keuren | 2620 | bvo | 2023 | 5 | 20 | -----------------------1----1----1----1----1----1----1----1----1----1----1----1----xxxxxxxxxxxxxxxx | -----------------------1----1----1----1----1----1----1----1----1----1----1----1----xxxxxxxxxxxxxxxx | -----------------------1----1----1----1----1----1----1----1----1----1----1----1----xxxxxxxxxxxxxxxx | -----------------------1----1----1----1----1----1----1----1----1----1----1----1----xxxxxxxxxxxxxxxx | -----------------------1----1----1----1----1----1----1----1----1----1----1----1----xxxxxxxxxxxxxxxx | -----------------------1----1----1----1----1----1----1----1----1----1----1----1----xxxxxxxxxxxxxxxx | -----------------------1----1----1----1----1----1----1----1----1----1----1----1----xxxxxxxxxxxxxxxx
631130
|  | 0109-1 | Keucheniusstraat | Parkeergarage, Keucheniusstraat 2141000 sap en oprog=ex.btw | 1983 | 0 | 631130 | Verlichtingsarmaturen - BVO | Vervangen van onderdeel (deelvervanging) | 2620 | bvo | 2019 | 1 | 10 | -------------------11111-111111111111111111111111-111111111111111111111111-11111111xxxxxxxxxxxxxxxx | -------------------11111-111111111111111111111111-111111111111111111111111-11111111xxxxxxxxxxxxxxxx | -------------------11111-111111111111111111111111-111111111111111111111111-11111111xxxxxxxxxxxxxxxx | -------------------11111-111111111111111111111111-111111111111111111111111-11111111xxxxxxxxxxxxxxxx | -------------------11111-111111111111111111111111-111111111111111111111111-11111111xxxxxxxxxxxxxxxx | -------------------11111-111111111111111111111111-111111111111111111111111-11111111xxxxxxxxxxxxxxxx | -------------------11111-111111111111111111111111-111111111111111111111111-11111111xxxxxxxxxxxxxxxx
|  | 0109-1 | Keucheniusstraat | Parkeergarage, Keucheniusstraat 2141000 sap en oprog=ex.btw | 1983 | 0 | 631130 | Verlichtingsarmaturen - BVO | Vervangen | 71 | st | 2024 | 25 | 10 | ------------------------1------------------------1------------------------1--------xxxxxxxxxxxxxxxx | ------------------------1------------------------1------------------------1--------xxxxxxxxxxxxxxxx | ------------------------1------------------------1------------------------1--------xxxxxxxxxxxxxxxx | ------------------------1------------------------1------------------------1--------xxxxxxxxxxxxxxxx | ------------------------1------------------------1------------------------1--------xxxxxxxxxxxxxxxx | ------------------------1------------------------1------------------------1--------xxxxxxxxxxxxxxxx | ------------------------1------------------------1------------------------1--------xxxxxxxxxxxxxxxx
632410
|  | 0109-1 | Keucheniusstraat | Parkeergarage, Keucheniusstraat 2141000 sap en oprog=ex.btw | 1983 | 0 | 632410 | Noodverlichtingsarmaturen decentr. | Vervangen | 21 | st | 2032 | 16 | 10 | --------------------------------1---------------1---------------1---------------1--xxxxxxxxxxxxxxxx | --------------------------------1---------------1---------------1---------------1--xxxxxxxxxxxxxxxx | --------------------------------1---------------1---------------1---------------1--xxxxxxxxxxxxxxxx | --------------------------------1---------------1---------------1---------------1--xxxxxxxxxxxxxxxx | --------------------------------1---------------1---------------1---------------1--xxxxxxxxxxxxxxxx | --------------------------------1---------------1---------------1---------------1--xxxxxxxxxxxxxxxx | --------------------------------1---------------1---------------1---------------1--xxxxxxxxxxxxxxxx
|  | 0109-1 | Keucheniusstraat | Parkeergarage, Keucheniusstraat 2141000 sap en oprog=ex.btw | 1983 | 0 | 632410 | Noodverlichtingsarmaturen decentr. | Onderhoudscontract | 1 | pst | 2019 | 1 | 20 | -------------------1111111111111-111111111111111-111111111111111-111111111111111-11xxxxxxxxxxxxxxxx | -------------------1111111111111-111111111111111-111111111111111-111111111111111-11xxxxxxxxxxxxxxxx | -------------------1111111111111-111111111111111-111111111111111-111111111111111-11xxxxxxxxxxxxxxxx | -------------------1111111111111-111111111111111-111111111111111-111111111111111-11xxxxxxxxxxxxxxxx | -------------------1111111111111-111111111111111-111111111111111-111111111111111-11xxxxxxxxxxxxxxxx | -------------------1111111111111-111111111111111-111111111111111-111111111111111-11xxxxxxxxxxxxxxxx | -------------------1111111111111-111111111111111-111111111111111-111111111111111-11xxxxxxxxxxxxxxxx
|  | 0109-1 | Keucheniusstraat | Parkeergarage, Keucheniusstraat 2141000 sap en oprog=ex.btw | 1983 | 0 | 632410 | Noodverlichtingsarmaturen decentr. | Onderhoudscontract | 1 | pst | 2020 | 3 | 20 | --------------------1--1--1--1-----1--1--1--1--1--1--1--1--1--1--1--1--1--1--1-----xxxxxxxxxxxxxxxx | --------------------1--1--1--1-----1--1--1--1--1--1--1--1--1--1--1--1--1--1--1-----xxxxxxxxxxxxxxxx | --------------------1--1--1--1-----1--1--1--1--1--1--1--1--1--1--1--1--1--1--1-----xxxxxxxxxxxxxxxx | --------------------1--1--1--1-----1--1--1--1--1--1--1--1--1--1--1--1--1--1--1-----xxxxxxxxxxxxxxxx | --------------------1--1--1--1-----1--1--1--1--1--1--1--1--1--1--1--1--1--1--1-----xxxxxxxxxxxxxxxx | --------------------1--1--1--1-----1--1--1--1--1--1--1--1--1--1--1--1--1--1--1-----xxxxxxxxxxxxxxxx | --------------------1--1--1--1-----1--1--1--1--1--1--1--1--1--1--1--1--1--1--1-----xxxxxxxxxxxxxxxx
651190
|  | 0109-1 | Keucheniusstraat | Parkeergarage, Keucheniusstraat 2141000 sap en oprog=ex.btw | 1983 | 0 | 651190 | Lpg / Co2 Meldinstallatie | Vervangen | 1 | pst | 2036 | 15 | 10 | ------------------------------------1--------------1--------------1--------------1-xxxxxxxxxxxxxxxx | ------------------------------------1--------------1--------------1--------------1-xxxxxxxxxxxxxxxx | ------------------------------------1--------------1--------------1--------------1-xxxxxxxxxxxxxxxx | ------------------------------------1--------------1--------------1--------------1-xxxxxxxxxxxxxxxx | ------------------------------------1--------------1--------------1--------------1-xxxxxxxxxxxxxxxx | ------------------------------------1--------------1--------------1--------------1-xxxxxxxxxxxxxxxx | ------------------------------------1--------------1--------------1--------------1-xxxxxxxxxxxxxxxx
|  | 0109-1 | Keucheniusstraat | Parkeergarage, Keucheniusstraat 2141000 sap en oprog=ex.btw | 1983 | 0 | 651190 | Lpg / Co2 Meldinstallatie | Vervangen | 12 | st | 2021 | 5 | 10 | ---------------------1----1----1----1----1----1----1----1----1----1----1----1----1-xxxxxxxxxxxxxxxx | ---------------------1----1----1----1----1----1----1----1----1----1----1----1----1-xxxxxxxxxxxxxxxx | ---------------------1----1----1----1----1----1----1----1----1----1----1----1----1-xxxxxxxxxxxxxxxx | ---------------------1----1----1----1----1----1----1----1----1----1----1----1----1-xxxxxxxxxxxxxxxx | ---------------------1----1----1----1----1----1----1----1----1----1----1----1----1-xxxxxxxxxxxxxxxx | ---------------------1----1----1----1----1----1----1----1----1----1----1----1----1-xxxxxxxxxxxxxxxx | ---------------------1----1----1----1----1----1----1----1----1----1----1----1----1-xxxxxxxxxxxxxxxx
|  | 0109-1 | Keucheniusstraat | Parkeergarage, Keucheniusstraat 2141000 sap en oprog=ex.btw | 1983 | 4 | 651190 | Lpg / Co2 Meldinstallatie | Vervangen | 1 | pst | 2021 | 0 | 10 | ---------------------1------------------------------------------------------------------------------ | ---------------------1------------------------------------------------------------------------------ | ---------------------1------------------------------------------------------------------------------ | ---------------------1------------------------------------------------------------------------------ | ---------------------1------------------------------------------------------------------------------ | ---------------------1------------------------------------------------------------------------------ | ---------------------1------------------------------------------------------------------------------
|  | 0109-1 | Keucheniusstraat | Parkeergarage, Keucheniusstraat 2141000 sap en oprog=ex.btw | 1983 | 0 | 651190 | Lpg / Co2 Meldinstallatie | Onderhoudscontract | 1 | pst | 2019 | 1 | 20 | -------------------11-1111-1111-1111-1111-1111-1111-1111-1111-1111-1111-1111-1111-1xxxxxxxxxxxxxxxx | -------------------11-1111-1111-1111-1111-1111-1111-1111-1111-1111-1111-1111-1111-1xxxxxxxxxxxxxxxx | -------------------11-1111-1111-1111-1111-1111-1111-1111-1111-1111-1111-1111-1111-1xxxxxxxxxxxxxxxx | -------------------11-1111-1111-1111-1111-1111-1111-1111-1111-1111-1111-1111-1111-1xxxxxxxxxxxxxxxx | -------------------11-1111-1111-1111-1111-1111-1111-1111-1111-1111-1111-1111-1111-1xxxxxxxxxxxxxxxx | -------------------11-1111-1111-1111-1111-1111-1111-1111-1111-1111-1111-1111-1111-1xxxxxxxxxxxxxxxx | -------------------11-1111-1111-1111-1111-1111-1111-1111-1111-1111-1111-1111-1111-1xxxxxxxxxxxxxxxx
0110-1
000103
|  | 0110-1 | De Regentesse | Parkeergarage, De Regentesse 2141100 sap en oprog=ex.btw | 2008 | 0 | 000103 | Doorgeschoven uit 2018 Roltrapinstallatie reviseren | Actualiseren | 1 | bvo | 2020 | 0 | 20 | --------------------1--------------------------------------------------------------xxxxxxxxxxxxxxxx | --------------------1--------------------------------------------------------------xxxxxxxxxxxxxxxx | --------------------1--------------------------------------------------------------xxxxxxxxxxxxxxxx | --------------------1--------------------------------------------------------------xxxxxxxxxxxxxxxx | --------------------1--------------------------------------------------------------xxxxxxxxxxxxxxxx | --------------------1--------------------------------------------------------------xxxxxxxxxxxxxxxx | --------------------1--------------------------------------------------------------xxxxxxxxxxxxxxxx
|  | 0110-1 | De Regentesse | Parkeergarage, De Regentesse 2141100 sap en oprog=ex.btw | 2008 | 0 | 000103 | Doorgeschoven uit 2018 Liftinstallatie reviseren | Actualiseren | 1 | bvo | 2020 | 0 | 20 | --------------------1--------------------------------------------------------------xxxxxxxxxxxxxxxx | --------------------1--------------------------------------------------------------xxxxxxxxxxxxxxxx | --------------------1--------------------------------------------------------------xxxxxxxxxxxxxxxx | --------------------1--------------------------------------------------------------xxxxxxxxxxxxxxxx | --------------------1--------------------------------------------------------------xxxxxxxxxxxxxxxx | --------------------1--------------------------------------------------------------xxxxxxxxxxxxxxxx | --------------------1--------------------------------------------------------------xxxxxxxxxxxxxxxx
|  | 0110-1 | De Regentesse | Parkeergarage, De Regentesse 2141100 sap en oprog=ex.btw | 2008 | 0 | 000103 | Actualiseren meerjarenonderhoudsplan - BVO | Actualiseren | 5087 | bvo | 2023 | 5 | 20 | -----------------------1----1----1----1----1----1----1----1----1----1----1----1----xxxxxxxxxxxxxxxx | -----------------------1----1----1----1----1----1----1----1----1----1----1----1----xxxxxxxxxxxxxxxx | -----------------------1----1----1----1----1----1----1----1----1----1----1----1----xxxxxxxxxxxxxxxx | -----------------------1----1----1----1----1----1----1----1----1----1----1----1----xxxxxxxxxxxxxxxx | -----------------------1----1----1----1----1----1----1----1----1----1----1----1----xxxxxxxxxxxxxxxx | -----------------------1----1----1----1----1----1----1----1----1----1----1----1----xxxxxxxxxxxxxxxx | -----------------------1----1----1----1----1----1----1----1----1----1----1----1----xxxxxxxxxxxxxxxx
000201
|  | 0110-1 | De Regentesse | Parkeergarage, De Regentesse 2141100 sap en oprog=ex.btw | 2008 | 0 | 000201 | Klachtenonderhoud - BVO | Dagelijks onderhoud | 5087 | bvo | 2019 | 1 | 20 | -------------------1111111111111111111111111111111111111111111111111111111111111111xxxxxxxxxxxxxxxx | -------------------1111111111111111111111111111111111111111111111111111111111111111xxxxxxxxxxxxxxxx | -------------------1111111111111111111111111111111111111111111111111111111111111111xxxxxxxxxxxxxxxx | -------------------1111111111111111111111111111111111111111111111111111111111111111xxxxxxxxxxxxxxxx | -------------------1111111111111111111111111111111111111111111111111111111111111111xxxxxxxxxxxxxxxx | -------------------1111111111111111111111111111111111111111111111111111111111111111xxxxxxxxxxxxxxxx | -------------------1111111111111111111111111111111111111111111111111111111111111111xxxxxxxxxxxxxxxx
315122
|  | 0110-1 | De Regentesse | Parkeergarage, De Regentesse 2141100 sap en oprog=ex.btw | 2008 | 0 | 315122 | Rolhek elektrisch | Vervangen | 2 | st | 2026 | 18 | 10 | --------------------------1-----------------1-----------------1-----------------1--xxxxxxxxxxxxxxxx | --------------------------1-----------------1-----------------1-----------------1--xxxxxxxxxxxxxxxx | --------------------------1-----------------1-----------------1-----------------1--xxxxxxxxxxxxxxxx | --------------------------1-----------------1-----------------1-----------------1--xxxxxxxxxxxxxxxx | --------------------------1-----------------1-----------------1-----------------1--xxxxxxxxxxxxxxxx | --------------------------1-----------------1-----------------1-----------------1--xxxxxxxxxxxxxxxx | --------------------------1-----------------1-----------------1-----------------1--xxxxxxxxxxxxxxxx
|  | 0110-1 | De Regentesse | Parkeergarage, De Regentesse 2141100 sap en oprog=ex.btw | 2008 | 0 | 315122 | Rolhek elektrisch | Onderhoudscontract | 1 | pt | 2019 | 1 | 20 | -------------------1111111-11111111111111111-11111111111111111-11111111111111111-11xxxxxxxxxxxxxxxx | -------------------1111111-11111111111111111-11111111111111111-11111111111111111-11xxxxxxxxxxxxxxxx | -------------------1111111-11111111111111111-11111111111111111-11111111111111111-11xxxxxxxxxxxxxxxx | -------------------1111111-11111111111111111-11111111111111111-11111111111111111-11xxxxxxxxxxxxxxxx | -------------------1111111-11111111111111111-11111111111111111-11111111111111111-11xxxxxxxxxxxxxxxx | -------------------1111111-11111111111111111-11111111111111111-11111111111111111-11xxxxxxxxxxxxxxxx | -------------------1111111-11111111111111111-11111111111111111-11111111111111111-11xxxxxxxxxxxxxxxx
|  | 0110-1 | De Regentesse | Parkeergarage, De Regentesse 2141100 sap en oprog=ex.btw | 2008 | 2 | 315122 | Rolhek elektrisch |  | 0 | pst | 0 | 0 | 20 | ---------------------------------------------------------------------------------------------------- | ---------------------------------------------------------------------------------------------------- | ---------------------------------------------------------------------------------------------------- | ---------------------------------------------------------------------------------------------------- | ---------------------------------------------------------------------------------------------------- | ---------------------------------------------------------------------------------------------------- | ----------------------------------------------------------------------------------------------------
316001
|  | 0110-1 | De Regentesse | Parkeergarage, De Regentesse 2141100 sap en oprog=ex.btw | 2008 | 0 | 316001 | Automatische schuifdeur | Vervangen van onderdeel (deelvervanging) | 4 | st | 2021 | 9 | 10 | ---------------------1-----------------1--------1--------1--------1--------1-------xxxxxxxxxxxxxxxx | ---------------------1-----------------1--------1--------1--------1--------1-------xxxxxxxxxxxxxxxx | ---------------------1-----------------1--------1--------1--------1--------1-------xxxxxxxxxxxxxxxx | ---------------------1-----------------1--------1--------1--------1--------1-------xxxxxxxxxxxxxxxx | ---------------------1-----------------1--------1--------1--------1--------1-------xxxxxxxxxxxxxxxx | ---------------------1-----------------1--------1--------1--------1--------1-------xxxxxxxxxxxxxxxx | ---------------------1-----------------1--------1--------1--------1--------1-------xxxxxxxxxxxxxxxx
|  | 0110-1 | De Regentesse | Parkeergarage, De Regentesse 2141100 sap en oprog=ex.btw | 2008 | 0 | 316001 | Automatische schuifdeur | Vervangen | 4 | st | 2030 | 24 | 10 | ------------------------------1-----------------------1-----------------------1----xxxxxxxxxxxxxxxx | ------------------------------1-----------------------1-----------------------1----xxxxxxxxxxxxxxxx | ------------------------------1-----------------------1-----------------------1----xxxxxxxxxxxxxxxx | ------------------------------1-----------------------1-----------------------1----xxxxxxxxxxxxxxxx | ------------------------------1-----------------------1-----------------------1----xxxxxxxxxxxxxxxx | ------------------------------1-----------------------1-----------------------1----xxxxxxxxxxxxxxxx | ------------------------------1-----------------------1-----------------------1----xxxxxxxxxxxxxxxx
|  | 0110-1 | De Regentesse | Parkeergarage, De Regentesse 2141100 sap en oprog=ex.btw | 2008 | 0 | 316001 | Automatische schuifdeur | Keuren | 4 | pst | 2019 | 1 | 20 | -------------------11111111111-11111111111111111111111-11111111111111111111111-1111xxxxxxxxxxxxxxxx | -------------------11111111111-11111111111111111111111-11111111111111111111111-1111xxxxxxxxxxxxxxxx | -------------------11111111111-11111111111111111111111-11111111111111111111111-1111xxxxxxxxxxxxxxxx | -------------------11111111111-11111111111111111111111-11111111111111111111111-1111xxxxxxxxxxxxxxxx | -------------------11111111111-11111111111111111111111-11111111111111111111111-1111xxxxxxxxxxxxxxxx | -------------------11111111111-11111111111111111111111-11111111111111111111111-1111xxxxxxxxxxxxxxxx | -------------------11111111111-11111111111111111111111-11111111111111111111111-1111xxxxxxxxxxxxxxxx
525001
|  | 0110-1 | De Regentesse | Parkeergarage, De Regentesse 2141100 sap en oprog=ex.btw | 2008 | 0 | 525001 | Vuilwaterpomp | Vervangen | 1 | st | 2023 | 15 | 10 | -----------------------1--------------1--------------1--------------1--------------xxxxxxxxxxxxxxxx | -----------------------1--------------1--------------1--------------1--------------xxxxxxxxxxxxxxxx | -----------------------1--------------1--------------1--------------1--------------xxxxxxxxxxxxxxxx | -----------------------1--------------1--------------1--------------1--------------xxxxxxxxxxxxxxxx | -----------------------1--------------1--------------1--------------1--------------xxxxxxxxxxxxxxxx | -----------------------1--------------1--------------1--------------1--------------xxxxxxxxxxxxxxxx | -----------------------1--------------1--------------1--------------1--------------xxxxxxxxxxxxxxxx
|  | 0110-1 | De Regentesse | Parkeergarage, De Regentesse 2141100 sap en oprog=ex.btw | 2008 | 0 | 525001 | Vuilwaterpomp | Onderhouden | 1 | st | 2019 | 1 | 20 | -------------------1111111111111111111111111111111111111111111111111111111111111111xxxxxxxxxxxxxxxx | -------------------1111111111111111111111111111111111111111111111111111111111111111xxxxxxxxxxxxxxxx | -------------------1111111111111111111111111111111111111111111111111111111111111111xxxxxxxxxxxxxxxx | -------------------1111111111111111111111111111111111111111111111111111111111111111xxxxxxxxxxxxxxxx | -------------------1111111111111111111111111111111111111111111111111111111111111111xxxxxxxxxxxxxxxx | -------------------1111111111111111111111111111111111111111111111111111111111111111xxxxxxxxxxxxxxxx | -------------------1111111111111111111111111111111111111111111111111111111111111111xxxxxxxxxxxxxxxx
561300
|  | 0110-1 | De Regentesse | Parkeergarage, De Regentesse 2141100 sap en oprog=ex.btw | 2008 | 0 | 561300 | Vloerverwarmingen | Onderhoudscontract | 1 | pst | 2024 | 5 | 20 | ------------------------1----1----1----1----1----1----1----1----1----1----1----1---xxxxxxxxxxxxxxxx | ------------------------1----1----1----1----1----1----1----1----1----1----1----1---xxxxxxxxxxxxxxxx | ------------------------1----1----1----1----1----1----1----1----1----1----1----1---xxxxxxxxxxxxxxxx | ------------------------1----1----1----1----1----1----1----1----1----1----1----1---xxxxxxxxxxxxxxxx | ------------------------1----1----1----1----1----1----1----1----1----1----1----1---xxxxxxxxxxxxxxxx | ------------------------1----1----1----1----1----1----1----1----1----1----1----1---xxxxxxxxxxxxxxxx | ------------------------1----1----1----1----1----1----1----1----1----1----1----1---xxxxxxxxxxxxxxxx
563120
|  | 0110-1 | De Regentesse | Parkeergarage, De Regentesse 2141100 sap en oprog=ex.btw | 2008 | 0 | 563120 | Ventilatorconvectoren plafondmodell | Vervangen | 2 | st | 2023 | 15 | 10 | -----------------------1--------------1--------------1--------------1--------------xxxxxxxxxxxxxxxx | -----------------------1--------------1--------------1--------------1--------------xxxxxxxxxxxxxxxx | -----------------------1--------------1--------------1--------------1--------------xxxxxxxxxxxxxxxx | -----------------------1--------------1--------------1--------------1--------------xxxxxxxxxxxxxxxx | -----------------------1--------------1--------------1--------------1--------------xxxxxxxxxxxxxxxx | -----------------------1--------------1--------------1--------------1--------------xxxxxxxxxxxxxxxx | -----------------------1--------------1--------------1--------------1--------------xxxxxxxxxxxxxxxx
|  | 0110-1 | De Regentesse | Parkeergarage, De Regentesse 2141100 sap en oprog=ex.btw | 2008 | 0 | 563120 | Ventilatorconvectoren plafondmodell | Vervangen | 6 | st | 2023 | 15 | 10 | -----------------------1--------------1--------------1--------------1--------------xxxxxxxxxxxxxxxx | -----------------------1--------------1--------------1--------------1--------------xxxxxxxxxxxxxxxx | -----------------------1--------------1--------------1--------------1--------------xxxxxxxxxxxxxxxx | -----------------------1--------------1--------------1--------------1--------------xxxxxxxxxxxxxxxx | -----------------------1--------------1--------------1--------------1--------------xxxxxxxxxxxxxxxx | -----------------------1--------------1--------------1--------------1--------------xxxxxxxxxxxxxxxx | -----------------------1--------------1--------------1--------------1--------------xxxxxxxxxxxxxxxx
|  | 0110-1 | De Regentesse | Parkeergarage, De Regentesse 2141100 sap en oprog=ex.btw | 2008 | 0 | 563120 | Ventilatorconvectoren plafondmodell | Onderhoudscontract | 1 | st | 2019 | 1 | 20 | -------------------1111-11111111111111-11111111111111-11111111111111-11111111111111xxxxxxxxxxxxxxxx | -------------------1111-11111111111111-11111111111111-11111111111111-11111111111111xxxxxxxxxxxxxxxx | -------------------1111-11111111111111-11111111111111-11111111111111-11111111111111xxxxxxxxxxxxxxxx | -------------------1111-11111111111111-11111111111111-11111111111111-11111111111111xxxxxxxxxxxxxxxx | -------------------1111-11111111111111-11111111111111-11111111111111-11111111111111xxxxxxxxxxxxxxxx | -------------------1111-11111111111111-11111111111111-11111111111111-11111111111111xxxxxxxxxxxxxxxx | -------------------1111-11111111111111-11111111111111-11111111111111-11111111111111xxxxxxxxxxxxxxxx
|  | 0110-1 | De Regentesse | Parkeergarage, De Regentesse 2141100 sap en oprog=ex.btw | 2008 | 0 | 563120 | Ventilatorconvectoren plafondmodell | Onderhoudscontract | 6 | st | 2019 | 1 | 20 | -------------------1111-11111111111111-11111111111111-11111111111111-11111111111111xxxxxxxxxxxxxxxx | -------------------1111-11111111111111-11111111111111-11111111111111-11111111111111xxxxxxxxxxxxxxxx | -------------------1111-11111111111111-11111111111111-11111111111111-11111111111111xxxxxxxxxxxxxxxx | -------------------1111-11111111111111-11111111111111-11111111111111-11111111111111xxxxxxxxxxxxxxxx | -------------------1111-11111111111111-11111111111111-11111111111111-11111111111111xxxxxxxxxxxxxxxx | -------------------1111-11111111111111-11111111111111-11111111111111-11111111111111xxxxxxxxxxxxxxxx | -------------------1111-11111111111111-11111111111111-11111111111111-11111111111111xxxxxxxxxxxxxxxx
610000
|  | 0110-1 | De Regentesse | Parkeergarage, De Regentesse 2141100 sap en oprog=ex.btw | 2008 | 0 | 610000 | Centrale elektrotechnische voorzieningen - BVO | Revisie | 5087 | bvo | 2038 | 30 | 20 | --------------------------------------1-----------------------------1--------------xxxxxxxxxxxxxxxx | --------------------------------------1-----------------------------1--------------xxxxxxxxxxxxxxxx | --------------------------------------1-----------------------------1--------------xxxxxxxxxxxxxxxx | --------------------------------------1-----------------------------1--------------xxxxxxxxxxxxxxxx | --------------------------------------1-----------------------------1--------------xxxxxxxxxxxxxxxx | --------------------------------------1-----------------------------1--------------xxxxxxxxxxxxxxxx | --------------------------------------1-----------------------------1--------------xxxxxxxxxxxxxxxx
|  | 0110-1 | De Regentesse | Parkeergarage, De Regentesse 2141100 sap en oprog=ex.btw | 2008 | 0 | 610000 | Centrale elektrotechnische voorzieningen - BVO | Onderhouden | 5087 | bvo | 2019 | 1 | 20 | -------------------1111111111111111111-11111111111111111111111111111-11111111111111xxxxxxxxxxxxxxxx | -------------------1111111111111111111-11111111111111111111111111111-11111111111111xxxxxxxxxxxxxxxx | -------------------1111111111111111111-11111111111111111111111111111-11111111111111xxxxxxxxxxxxxxxx | -------------------1111111111111111111-11111111111111111111111111111-11111111111111xxxxxxxxxxxxxxxx | -------------------1111111111111111111-11111111111111111111111111111-11111111111111xxxxxxxxxxxxxxxx | -------------------1111111111111111111-11111111111111111111111111111-11111111111111xxxxxxxxxxxxxxxx | -------------------1111111111111111111-11111111111111111111111111111-11111111111111xxxxxxxxxxxxxxxx
|  | 0110-1 | De Regentesse | Parkeergarage, De Regentesse 2141100 sap en oprog=ex.btw | 2008 | 0 | 610000 | Centrale elektrotechnische voorzieningen - BVO | Keuren | 5087 | bvo | 2023 | 5 | 20 | -----------------------1----1----1---------1----1----1----1----1---------1----1----xxxxxxxxxxxxxxxx | -----------------------1----1----1---------1----1----1----1----1---------1----1----xxxxxxxxxxxxxxxx | -----------------------1----1----1---------1----1----1----1----1---------1----1----xxxxxxxxxxxxxxxx | -----------------------1----1----1---------1----1----1----1----1---------1----1----xxxxxxxxxxxxxxxx | -----------------------1----1----1---------1----1----1----1----1---------1----1----xxxxxxxxxxxxxxxx | -----------------------1----1----1---------1----1----1----1----1---------1----1----xxxxxxxxxxxxxxxx | -----------------------1----1----1---------1----1----1----1----1---------1----1----xxxxxxxxxxxxxxxx
631130
|  | 0110-1 | De Regentesse | Parkeergarage, De Regentesse 2141100 sap en oprog=ex.btw | 2008 | 0 | 631130 | Verlichtingsarmaturen - BVO | Vervangen van onderdeel (deelvervanging) | 5087 | bvo | 2019 | 1 | 10 | -------------------11111111111111-111111111111111111111111-111111111111111111111111xxxxxxxxxxxxxxxx | -------------------11111111111111-111111111111111111111111-111111111111111111111111xxxxxxxxxxxxxxxx | -------------------11111111111111-111111111111111111111111-111111111111111111111111xxxxxxxxxxxxxxxx | -------------------11111111111111-111111111111111111111111-111111111111111111111111xxxxxxxxxxxxxxxx | -------------------11111111111111-111111111111111111111111-111111111111111111111111xxxxxxxxxxxxxxxx | -------------------11111111111111-111111111111111111111111-111111111111111111111111xxxxxxxxxxxxxxxx | -------------------11111111111111-111111111111111111111111-111111111111111111111111xxxxxxxxxxxxxxxx
|  | 0110-1 | De Regentesse | Parkeergarage, De Regentesse 2141100 sap en oprog=ex.btw | 2008 | 0 | 631130 | Verlichtingsarmaturen - BVO | Vervangen | 13 | st | 2033 | 25 | 10 | ---------------------------------1------------------------1------------------------xxxxxxxxxxxxxxxx | ---------------------------------1------------------------1------------------------xxxxxxxxxxxxxxxx | ---------------------------------1------------------------1------------------------xxxxxxxxxxxxxxxx | ---------------------------------1------------------------1------------------------xxxxxxxxxxxxxxxx | ---------------------------------1------------------------1------------------------xxxxxxxxxxxxxxxx | ---------------------------------1------------------------1------------------------xxxxxxxxxxxxxxxx | ---------------------------------1------------------------1------------------------xxxxxxxxxxxxxxxx
|  | 0110-1 | De Regentesse | Parkeergarage, De Regentesse 2141100 sap en oprog=ex.btw | 2008 | 0 | 631130 | Verlichtingsarmaturen - BVO | Vervangen | 97 | st | 2033 | 25 | 10 | ---------------------------------1------------------------1------------------------xxxxxxxxxxxxxxxx | ---------------------------------1------------------------1------------------------xxxxxxxxxxxxxxxx | ---------------------------------1------------------------1------------------------xxxxxxxxxxxxxxxx | ---------------------------------1------------------------1------------------------xxxxxxxxxxxxxxxx | ---------------------------------1------------------------1------------------------xxxxxxxxxxxxxxxx | ---------------------------------1------------------------1------------------------xxxxxxxxxxxxxxxx | ---------------------------------1------------------------1------------------------xxxxxxxxxxxxxxxx
|  | 0110-1 | De Regentesse | Parkeergarage, De Regentesse 2141100 sap en oprog=ex.btw | 2008 | 0 | 631130 | Verlichtingsarmaturen - BVO | Aanbrengen | 100 | st | 2033 | 0 | 20 | ---------------------------------1------------------------------------------------------------------ | ---------------------------------1------------------------------------------------------------------ | ---------------------------------1------------------------------------------------------------------ | ---------------------------------1------------------------------------------------------------------ | ---------------------------------1------------------------------------------------------------------ | ---------------------------------1------------------------------------------------------------------ | ---------------------------------1------------------------------------------------------------------
632410
|  | 0110-1 | De Regentesse | Parkeergarage, De Regentesse 2141100 sap en oprog=ex.btw | 2008 | 0 | 632410 | Noodverlichtingsarmaturen decentr. | Vervangen | 24 | st | 2024 | 16 | 10 | ------------------------1---------------1---------------1---------------1----------xxxxxxxxxxxxxxxx | ------------------------1---------------1---------------1---------------1----------xxxxxxxxxxxxxxxx | ------------------------1---------------1---------------1---------------1----------xxxxxxxxxxxxxxxx | ------------------------1---------------1---------------1---------------1----------xxxxxxxxxxxxxxxx | ------------------------1---------------1---------------1---------------1----------xxxxxxxxxxxxxxxx | ------------------------1---------------1---------------1---------------1----------xxxxxxxxxxxxxxxx | ------------------------1---------------1---------------1---------------1----------xxxxxxxxxxxxxxxx
|  | 0110-1 | De Regentesse | Parkeergarage, De Regentesse 2141100 sap en oprog=ex.btw | 2008 | 0 | 632410 | Noodverlichtingsarmaturen decentr. | Onderhoudscontract | 1 | st | 2019 | 1 | 20 | -------------------11111-111111111111111-111111111111111-111111111111111-1111111111xxxxxxxxxxxxxxxx | -------------------11111-111111111111111-111111111111111-111111111111111-1111111111xxxxxxxxxxxxxxxx | -------------------11111-111111111111111-111111111111111-111111111111111-1111111111xxxxxxxxxxxxxxxx | -------------------11111-111111111111111-111111111111111-111111111111111-1111111111xxxxxxxxxxxxxxxx | -------------------11111-111111111111111-111111111111111-111111111111111-1111111111xxxxxxxxxxxxxxxx | -------------------11111-111111111111111-111111111111111-111111111111111-1111111111xxxxxxxxxxxxxxxx | -------------------11111-111111111111111-111111111111111-111111111111111-1111111111xxxxxxxxxxxxxxxx
|  | 0110-1 | De Regentesse | Parkeergarage, De Regentesse 2141100 sap en oprog=ex.btw | 2008 | 0 | 632410 | Noodverlichtingsarmaturen decentr. | Onderhoudscontract | 1 | pst | 2020 | 3 | 20 | --------------------1--1--1--1--1--1--1--1--1--1--1--1-----1--1--1--1--1--1--1--1--xxxxxxxxxxxxxxxx | --------------------1--1--1--1--1--1--1--1--1--1--1--1-----1--1--1--1--1--1--1--1--xxxxxxxxxxxxxxxx | --------------------1--1--1--1--1--1--1--1--1--1--1--1-----1--1--1--1--1--1--1--1--xxxxxxxxxxxxxxxx | --------------------1--1--1--1--1--1--1--1--1--1--1--1-----1--1--1--1--1--1--1--1--xxxxxxxxxxxxxxxx | --------------------1--1--1--1--1--1--1--1--1--1--1--1-----1--1--1--1--1--1--1--1--xxxxxxxxxxxxxxxx | --------------------1--1--1--1--1--1--1--1--1--1--1--1-----1--1--1--1--1--1--1--1--xxxxxxxxxxxxxxxx | --------------------1--1--1--1--1--1--1--1--1--1--1--1-----1--1--1--1--1--1--1--1--xxxxxxxxxxxxxxxx
643110
|  | 0110-1 | De Regentesse | Parkeergarage, De Regentesse 2141100 sap en oprog=ex.btw | 2008 | 0 | 643110 | CCTV cameras | Onderhoudscontract | 1 | pst | 2019 | 1 | 20 | -------------------1111111111111111111111111111111111111111111111111111111111111111xxxxxxxxxxxxxxxx | -------------------1111111111111111111111111111111111111111111111111111111111111111xxxxxxxxxxxxxxxx | -------------------1111111111111111111111111111111111111111111111111111111111111111xxxxxxxxxxxxxxxx | -------------------1111111111111111111111111111111111111111111111111111111111111111xxxxxxxxxxxxxxxx | -------------------1111111111111111111111111111111111111111111111111111111111111111xxxxxxxxxxxxxxxx | -------------------1111111111111111111111111111111111111111111111111111111111111111xxxxxxxxxxxxxxxx | -------------------1111111111111111111111111111111111111111111111111111111111111111xxxxxxxxxxxxxxxx
651110
|  | 0110-1 | De Regentesse | Parkeergarage, De Regentesse 2141100 sap en oprog=ex.btw | 2008 | 0 | 651110 | Brandmeldinstallaties - BVO | Vervangen | 5087 | bvo | 2026 | 18 | 10 | --------------------------1-----------------1-----------------1-----------------1--xxxxxxxxxxxxxxxx | --------------------------1-----------------1-----------------1-----------------1--xxxxxxxxxxxxxxxx | --------------------------1-----------------1-----------------1-----------------1--xxxxxxxxxxxxxxxx | --------------------------1-----------------1-----------------1-----------------1--xxxxxxxxxxxxxxxx | --------------------------1-----------------1-----------------1-----------------1--xxxxxxxxxxxxxxxx | --------------------------1-----------------1-----------------1-----------------1--xxxxxxxxxxxxxxxx | --------------------------1-----------------1-----------------1-----------------1--xxxxxxxxxxxxxxxx
|  | 0110-1 | De Regentesse | Parkeergarage, De Regentesse 2141100 sap en oprog=ex.btw | 2008 | 0 | 651110 | Brandmeldinstallaties - BVO | Onderhoudscontract | 5087 | bvo | 2019 | 1 | 20 | -------------------1111111-11111111111111111-11111111111111111-11111111111111111-11xxxxxxxxxxxxxxxx | -------------------1111111-11111111111111111-11111111111111111-11111111111111111-11xxxxxxxxxxxxxxxx | -------------------1111111-11111111111111111-11111111111111111-11111111111111111-11xxxxxxxxxxxxxxxx | -------------------1111111-11111111111111111-11111111111111111-11111111111111111-11xxxxxxxxxxxxxxxx | -------------------1111111-11111111111111111-11111111111111111-11111111111111111-11xxxxxxxxxxxxxxxx | -------------------1111111-11111111111111111-11111111111111111-11111111111111111-11xxxxxxxxxxxxxxxx | -------------------1111111-11111111111111111-11111111111111111-11111111111111111-11xxxxxxxxxxxxxxxx
|  | 0110-1 | De Regentesse | Parkeergarage, De Regentesse 2141100 sap en oprog=ex.btw | 2008 | 0 | 651110 | Brandmeldinstallaties - BVO | Onderhoudscontract | 5087 | bvo | 2019 | 1 | 20 | -------------------1111111-11111111111111111-11111111111111111-11111111111111111-11xxxxxxxxxxxxxxxx | -------------------1111111-11111111111111111-11111111111111111-11111111111111111-11xxxxxxxxxxxxxxxx | -------------------1111111-11111111111111111-11111111111111111-11111111111111111-11xxxxxxxxxxxxxxxx | -------------------1111111-11111111111111111-11111111111111111-11111111111111111-11xxxxxxxxxxxxxxxx | -------------------1111111-11111111111111111-11111111111111111-11111111111111111-11xxxxxxxxxxxxxxxx | -------------------1111111-11111111111111111-11111111111111111-11111111111111111-11xxxxxxxxxxxxxxxx | -------------------1111111-11111111111111111-11111111111111111-11111111111111111-11xxxxxxxxxxxxxxxx
|  | 0110-1 | De Regentesse | Parkeergarage, De Regentesse 2141100 sap en oprog=ex.btw | 2008 | 0 | 651110 | Brandmeldinstallaties - BVO | Keuren | 1 | pst | 2019 | 0 | 20 | -------------------1-------------------------------------------------------------------------------- | -------------------1-------------------------------------------------------------------------------- | -------------------1-------------------------------------------------------------------------------- | -------------------1-------------------------------------------------------------------------------- | -------------------1-------------------------------------------------------------------------------- | -------------------1-------------------------------------------------------------------------------- | -------------------1--------------------------------------------------------------------------------
651190
|  | 0110-1 | De Regentesse | Parkeergarage, De Regentesse 2141100 sap en oprog=ex.btw | 2008 | 0 | 651190 | Lpg / Co2 Meldinstallatie | Vervangen | 1 | st | 2023 | 15 | 10 | -----------------------1--------------1--------------1--------------1--------------xxxxxxxxxxxxxxxx | -----------------------1--------------1--------------1--------------1--------------xxxxxxxxxxxxxxxx | -----------------------1--------------1--------------1--------------1--------------xxxxxxxxxxxxxxxx | -----------------------1--------------1--------------1--------------1--------------xxxxxxxxxxxxxxxx | -----------------------1--------------1--------------1--------------1--------------xxxxxxxxxxxxxxxx | -----------------------1--------------1--------------1--------------1--------------xxxxxxxxxxxxxxxx | -----------------------1--------------1--------------1--------------1--------------xxxxxxxxxxxxxxxx
|  | 0110-1 | De Regentesse | Parkeergarage, De Regentesse 2141100 sap en oprog=ex.btw | 2008 | 0 | 651190 | Lpg / Co2 Meldinstallatie | Vervangen | 1 | st | 2023 | 5 | 10 | -----------------------1----1----1----1----1----1----1----1----1----1----1----1----xxxxxxxxxxxxxxxx | -----------------------1----1----1----1----1----1----1----1----1----1----1----1----xxxxxxxxxxxxxxxx | -----------------------1----1----1----1----1----1----1----1----1----1----1----1----xxxxxxxxxxxxxxxx | -----------------------1----1----1----1----1----1----1----1----1----1----1----1----xxxxxxxxxxxxxxxx | -----------------------1----1----1----1----1----1----1----1----1----1----1----1----xxxxxxxxxxxxxxxx | -----------------------1----1----1----1----1----1----1----1----1----1----1----1----xxxxxxxxxxxxxxxx | -----------------------1----1----1----1----1----1----1----1----1----1----1----1----xxxxxxxxxxxxxxxx
|  | 0110-1 | De Regentesse | Parkeergarage, De Regentesse 2141100 sap en oprog=ex.btw | 2008 | 0 | 651190 | Lpg / Co2 Meldinstallatie | Onderhoudscontract | 1 | pst | 2019 | 1 | 20 | -------------------1111-1111-1111-1111-1111-1111-1111-1111-1111-1111-1111-1111-1111xxxxxxxxxxxxxxxx | -------------------1111-1111-1111-1111-1111-1111-1111-1111-1111-1111-1111-1111-1111xxxxxxxxxxxxxxxx | -------------------1111-1111-1111-1111-1111-1111-1111-1111-1111-1111-1111-1111-1111xxxxxxxxxxxxxxxx | -------------------1111-1111-1111-1111-1111-1111-1111-1111-1111-1111-1111-1111-1111xxxxxxxxxxxxxxxx | -------------------1111-1111-1111-1111-1111-1111-1111-1111-1111-1111-1111-1111-1111xxxxxxxxxxxxxxxx | -------------------1111-1111-1111-1111-1111-1111-1111-1111-1111-1111-1111-1111-1111xxxxxxxxxxxxxxxx | -------------------1111-1111-1111-1111-1111-1111-1111-1111-1111-1111-1111-1111-1111xxxxxxxxxxxxxxxx
651302
|  | 0110-1 | De Regentesse | Parkeergarage, De Regentesse 2141100 sap en oprog=ex.btw | 2008 | 0 | 651302 | Brandblussers | Vervangen | 6 | st | 2028 | 20 | 10 | ----------------------------1-------------------1-------------------1--------------xxxxxxxxxxxxxxxx | ----------------------------1-------------------1-------------------1--------------xxxxxxxxxxxxxxxx | ----------------------------1-------------------1-------------------1--------------xxxxxxxxxxxxxxxx | ----------------------------1-------------------1-------------------1--------------xxxxxxxxxxxxxxxx | ----------------------------1-------------------1-------------------1--------------xxxxxxxxxxxxxxxx | ----------------------------1-------------------1-------------------1--------------xxxxxxxxxxxxxxxx | ----------------------------1-------------------1-------------------1--------------xxxxxxxxxxxxxxxx
|  | 0110-1 | De Regentesse | Parkeergarage, De Regentesse 2141100 sap en oprog=ex.btw | 2008 | 0 | 651302 | Brandblussers | Revisie | 6 | st | 2023 | 5 | 20 | -----------------------1---------1----1----1---------1----1----1---------1----1----xxxxxxxxxxxxxxxx | -----------------------1---------1----1----1---------1----1----1---------1----1----xxxxxxxxxxxxxxxx | -----------------------1---------1----1----1---------1----1----1---------1----1----xxxxxxxxxxxxxxxx | -----------------------1---------1----1----1---------1----1----1---------1----1----xxxxxxxxxxxxxxxx | -----------------------1---------1----1----1---------1----1----1---------1----1----xxxxxxxxxxxxxxxx | -----------------------1---------1----1----1---------1----1----1---------1----1----xxxxxxxxxxxxxxxx | -----------------------1---------1----1----1---------1----1----1---------1----1----xxxxxxxxxxxxxxxx
|  | 0110-1 | De Regentesse | Parkeergarage, De Regentesse 2141100 sap en oprog=ex.btw | 2008 | 0 | 651302 | Brandblussers | Keuren | 6 | st | 2019 | 1 | 20 | -------------------111111111-1111111111111111111-1111111111111111111-11111111111111xxxxxxxxxxxxxxxx | -------------------111111111-1111111111111111111-1111111111111111111-11111111111111xxxxxxxxxxxxxxxx | -------------------111111111-1111111111111111111-1111111111111111111-11111111111111xxxxxxxxxxxxxxxx | -------------------111111111-1111111111111111111-1111111111111111111-11111111111111xxxxxxxxxxxxxxxx | -------------------111111111-1111111111111111111-1111111111111111111-11111111111111xxxxxxxxxxxxxxxx | -------------------111111111-1111111111111111111-1111111111111111111-11111111111111xxxxxxxxxxxxxxxx | -------------------111111111-1111111111111111111-1111111111111111111-11111111111111xxxxxxxxxxxxxxxx
651310
|  | 0110-1 | De Regentesse | Parkeergarage, De Regentesse 2141100 sap en oprog=ex.btw | 2008 | 0 | 651310 | Droge stijgleiding | Keuren | 1 | m1 | 2023 | 5 | 20 | -----------------------1----1----1----1----1----1----1----1----1----1----1----1----xxxxxxxxxxxxxxxx | -----------------------1----1----1----1----1----1----1----1----1----1----1----1----xxxxxxxxxxxxxxxx | -----------------------1----1----1----1----1----1----1----1----1----1----1----1----xxxxxxxxxxxxxxxx | -----------------------1----1----1----1----1----1----1----1----1----1----1----1----xxxxxxxxxxxxxxxx | -----------------------1----1----1----1----1----1----1----1----1----1----1----1----xxxxxxxxxxxxxxxx | -----------------------1----1----1----1----1----1----1----1----1----1----1----1----xxxxxxxxxxxxxxxx | -----------------------1----1----1----1----1----1----1----1----1----1----1----1----xxxxxxxxxxxxxxxx
|  | 0110-1 | De Regentesse | Parkeergarage, De Regentesse 2141100 sap en oprog=ex.btw | 2008 | 0 | 651310 | Droge stijgleiding | Controleren/ inspecteren | 1 | pst | 2019 | 1 | 20 | -------------------1111-1111-1111-1111-1111-1111-1111-1111-1111-1111-1111-1111-1111xxxxxxxxxxxxxxxx | -------------------1111-1111-1111-1111-1111-1111-1111-1111-1111-1111-1111-1111-1111xxxxxxxxxxxxxxxx | -------------------1111-1111-1111-1111-1111-1111-1111-1111-1111-1111-1111-1111-1111xxxxxxxxxxxxxxxx | -------------------1111-1111-1111-1111-1111-1111-1111-1111-1111-1111-1111-1111-1111xxxxxxxxxxxxxxxx | -------------------1111-1111-1111-1111-1111-1111-1111-1111-1111-1111-1111-1111-1111xxxxxxxxxxxxxxxx | -------------------1111-1111-1111-1111-1111-1111-1111-1111-1111-1111-1111-1111-1111xxxxxxxxxxxxxxxx | -------------------1111-1111-1111-1111-1111-1111-1111-1111-1111-1111-1111-1111-1111xxxxxxxxxxxxxxxx
661200
|  | 0110-1 | De Regentesse | Parkeergarage, De Regentesse 2141100 sap en oprog=ex.btw | 2008 | 0 | 661200 | Hydraulische liften algemeen | Revisie | 1 | pst | 2028 | 10 | 20 | ----------------------------1---------1---------1---------1---------1---------1----xxxxxxxxxxxxxxxx | ----------------------------1---------1---------1---------1---------1---------1----xxxxxxxxxxxxxxxx | ----------------------------1---------1---------1---------1---------1---------1----xxxxxxxxxxxxxxxx | ----------------------------1---------1---------1---------1---------1---------1----xxxxxxxxxxxxxxxx | ----------------------------1---------1---------1---------1---------1---------1----xxxxxxxxxxxxxxxx | ----------------------------1---------1---------1---------1---------1---------1----xxxxxxxxxxxxxxxx | ----------------------------1---------1---------1---------1---------1---------1----xxxxxxxxxxxxxxxx
|  | 0110-1 | De Regentesse | Parkeergarage, De Regentesse 2141100 sap en oprog=ex.btw | 2008 | 0 | 661200 | Hydraulische liften algemeen | Onderhoudscontract | 1 | pst | 2019 | 1 | 20 | -------------------111111111-111111111-111111111-111111111-111111111-111111111-1111xxxxxxxxxxxxxxxx | -------------------111111111-111111111-111111111-111111111-111111111-111111111-1111xxxxxxxxxxxxxxxx | -------------------111111111-111111111-111111111-111111111-111111111-111111111-1111xxxxxxxxxxxxxxxx | -------------------111111111-111111111-111111111-111111111-111111111-111111111-1111xxxxxxxxxxxxxxxx | -------------------111111111-111111111-111111111-111111111-111111111-111111111-1111xxxxxxxxxxxxxxxx | -------------------111111111-111111111-111111111-111111111-111111111-111111111-1111xxxxxxxxxxxxxxxx | -------------------111111111-111111111-111111111-111111111-111111111-111111111-1111xxxxxxxxxxxxxxxx
|  | 0110-1 | De Regentesse | Parkeergarage, De Regentesse 2141100 sap en oprog=ex.btw | 2008 | 0 | 661200 | Hydraulische liften algemeen | Keuren | 1 | pst | 2019 | 1 | 20 | -------------------111111111-111111111-111111111-111111111-111111111-111111111-1111xxxxxxxxxxxxxxxx | -------------------111111111-111111111-111111111-111111111-111111111-111111111-1111xxxxxxxxxxxxxxxx | -------------------111111111-111111111-111111111-111111111-111111111-111111111-1111xxxxxxxxxxxxxxxx | -------------------111111111-111111111-111111111-111111111-111111111-111111111-1111xxxxxxxxxxxxxxxx | -------------------111111111-111111111-111111111-111111111-111111111-111111111-1111xxxxxxxxxxxxxxxx | -------------------111111111-111111111-111111111-111111111-111111111-111111111-1111xxxxxxxxxxxxxxxx | -------------------111111111-111111111-111111111-111111111-111111111-111111111-1111xxxxxxxxxxxxxxxx
662100
|  | 0110-1 | De Regentesse | Parkeergarage, De Regentesse 2141100 sap en oprog=ex.btw | 2008 | 0 | 662100 | Roltrappen | Reviseren | 2 | st | 2028 | 10 | 20 | ----------------------------1---------1---------1---------1---------1---------1----xxxxxxxxxxxxxxxx | ----------------------------1---------1---------1---------1---------1---------1----xxxxxxxxxxxxxxxx | ----------------------------1---------1---------1---------1---------1---------1----xxxxxxxxxxxxxxxx | ----------------------------1---------1---------1---------1---------1---------1----xxxxxxxxxxxxxxxx | ----------------------------1---------1---------1---------1---------1---------1----xxxxxxxxxxxxxxxx | ----------------------------1---------1---------1---------1---------1---------1----xxxxxxxxxxxxxxxx | ----------------------------1---------1---------1---------1---------1---------1----xxxxxxxxxxxxxxxx
|  | 0110-1 | De Regentesse | Parkeergarage, De Regentesse 2141100 sap en oprog=ex.btw | 2008 | 0 | 662100 | Roltrappen | Onderhoudscontract | 1 | pst | 2019 | 1 | 20 | -------------------111111111-111111111-111111111-111111111-111111111-111111111-1111xxxxxxxxxxxxxxxx | -------------------111111111-111111111-111111111-111111111-111111111-111111111-1111xxxxxxxxxxxxxxxx | -------------------111111111-111111111-111111111-111111111-111111111-111111111-1111xxxxxxxxxxxxxxxx | -------------------111111111-111111111-111111111-111111111-111111111-111111111-1111xxxxxxxxxxxxxxxx | -------------------111111111-111111111-111111111-111111111-111111111-111111111-1111xxxxxxxxxxxxxxxx | -------------------111111111-111111111-111111111-111111111-111111111-111111111-1111xxxxxxxxxxxxxxxx | -------------------111111111-111111111-111111111-111111111-111111111-111111111-1111xxxxxxxxxxxxxxxx
|  | 0110-1 | De Regentesse | Parkeergarage, De Regentesse 2141100 sap en oprog=ex.btw | 2008 | 0 | 662100 | Roltrappen | Keuren | 2 | st | 2019 | 1 | 20 | -------------------111111111-111111111-111111111-111111111-111111111-111111111-1111xxxxxxxxxxxxxxxx | -------------------111111111-111111111-111111111-111111111-111111111-111111111-1111xxxxxxxxxxxxxxxx | -------------------111111111-111111111-111111111-111111111-111111111-111111111-1111xxxxxxxxxxxxxxxx | -------------------111111111-111111111-111111111-111111111-111111111-111111111-1111xxxxxxxxxxxxxxxx | -------------------111111111-111111111-111111111-111111111-111111111-111111111-1111xxxxxxxxxxxxxxxx | -------------------111111111-111111111-111111111-111111111-111111111-111111111-1111xxxxxxxxxxxxxxxx | -------------------111111111-111111111-111111111-111111111-111111111-111111111-1111xxxxxxxxxxxxxxxx
|  | 0110-1 | De Regentesse | Parkeergarage, De Regentesse 2141100 sap en oprog=ex.btw | 2008 | 0 | 662100 | Roltrappen | Aanbrengen | 1 | pst | 2028 | 0 | 20 | ----------------------------1----------------------------------------------------------------------- | ----------------------------1----------------------------------------------------------------------- | ----------------------------1----------------------------------------------------------------------- | ----------------------------1----------------------------------------------------------------------- | ----------------------------1----------------------------------------------------------------------- | ----------------------------1----------------------------------------------------------------------- | ----------------------------1-----------------------------------------------------------------------
0111-1
000201
|  | 0111-1 | Graaf Wichman 10 | Busstation Graaf Wichman 2103220 sap en oprog=ex.btw | 1985 | 0 | 000201 | Klachtenonderhoud - BVO | Dagelijks onderhoud | 1076 | bvo | 2018 | 1 | 20 | ------------------11111111111111111111111111111111111111111111111111111111111111111xxxxxxxxxxxxxxxx | ------------------11111111111111111111111111111111111111111111111111111111111111111xxxxxxxxxxxxxxxx | ------------------11111111111111111111111111111111111111111111111111111111111111111xxxxxxxxxxxxxxxx | ------------------11111111111111111111111111111111111111111111111111111111111111111xxxxxxxxxxxxxxxx | ------------------11111111111111111111111111111111111111111111111111111111111111111xxxxxxxxxxxxxxxx | ------------------11111111111111111111111111111111111111111111111111111111111111111xxxxxxxxxxxxxxxx | ------------------11111111111111111111111111111111111111111111111111111111111111111xxxxxxxxxxxxxxxx
281005
|  | 0111-1 | Graaf Wichman 10 | Busstation Graaf Wichman 2103220 sap en oprog=ex.btw | 1985 | 0 | 281005 | Kolommen en liggers staal | Corrigeren | 1 | pst | 2021 | 5 | 10 | ---------------------1----1----1----1----1----1----1----1----1----1----1----1----1-xxxxxxxxxxxxxxxx | ---------------------1----1----1----1----1----1----1----1----1----1----1----1----1-xxxxxxxxxxxxxxxx | ---------------------1----1----1----1----1----1----1----1----1----1----1----1----1-xxxxxxxxxxxxxxxx | ---------------------1----1----1----1----1----1----1----1----1----1----1----1----1-xxxxxxxxxxxxxxxx | ---------------------1----1----1----1----1----1----1----1----1----1----1----1----1-xxxxxxxxxxxxxxxx | ---------------------1----1----1----1----1----1----1----1----1----1----1----1----1-xxxxxxxxxxxxxxxx | ---------------------1----1----1----1----1----1----1----1----1----1----1----1----1-xxxxxxxxxxxxxxxx
452005
|  | 0111-1 | Graaf Wichman 10 | Busstation Graaf Wichman 2103220 sap en oprog=ex.btw | 1985 | 0 | 452005 | Plafondafwerking staal | Reinigen | 1076 | m2 | 2021 | 5 | 10 | ---------------------1----1----1----1----1----1----1----1----1----1----1----1----1-xxxxxxxxxxxxxxxx | ---------------------1----1----1----1----1----1----1----1----1----1----1----1----1-xxxxxxxxxxxxxxxx | ---------------------1----1----1----1----1----1----1----1----1----1----1----1----1-xxxxxxxxxxxxxxxx | ---------------------1----1----1----1----1----1----1----1----1----1----1----1----1-xxxxxxxxxxxxxxxx | ---------------------1----1----1----1----1----1----1----1----1----1----1----1----1-xxxxxxxxxxxxxxxx | ---------------------1----1----1----1----1----1----1----1----1----1----1----1----1-xxxxxxxxxxxxxxxx | ---------------------1----1----1----1----1----1----1----1----1----1----1----1----1-xxxxxxxxxxxxxxxx
461395
|  | 0111-1 | Graaf Wichman 10 | Busstation Graaf Wichman 2103220 sap en oprog=ex.btw | 1985 | 0 | 461395 | Kolommen en liggers staal, dekkend | OMS03, Metaal staal, dekkend | 962 | m2 | 2023 | 12 | 10 | -----------------------1-----------1-----------1-----------1-----------1-----------xxxxxxxxxxxxxxxx | -----------------------1-----------1-----------1-----------1-----------1-----------xxxxxxxxxxxxxxxx | -----------------------1-----------1-----------1-----------1-----------1-----------xxxxxxxxxxxxxxxx | -----------------------1-----------1-----------1-----------1-----------1-----------xxxxxxxxxxxxxxxx | -----------------------1-----------1-----------1-----------1-----------1-----------xxxxxxxxxxxxxxxx | -----------------------1-----------1-----------1-----------1-----------1-----------xxxxxxxxxxxxxxxx | -----------------------1-----------1-----------1-----------1-----------1-----------xxxxxxxxxxxxxxxx
461453
|  | 0111-1 | Graaf Wichman 10 | Busstation Graaf Wichman 2103220 sap en oprog=ex.btw | 1985 | 0 | 461453 | Hemelwaterafvoer buiten verzinkt staal/gietijzer, dekkend | OMS03, Metaal staal, dekkend | 24 | m1 | 2023 | 12 | 10 | -----------------------1-----------1-----------1-----------1-----------1-----------xxxxxxxxxxxxxxxx | -----------------------1-----------1-----------1-----------1-----------1-----------xxxxxxxxxxxxxxxx | -----------------------1-----------1-----------1-----------1-----------1-----------xxxxxxxxxxxxxxxx | -----------------------1-----------1-----------1-----------1-----------1-----------xxxxxxxxxxxxxxxx | -----------------------1-----------1-----------1-----------1-----------1-----------xxxxxxxxxxxxxxxx | -----------------------1-----------1-----------1-----------1-----------1-----------xxxxxxxxxxxxxxxx | -----------------------1-----------1-----------1-----------1-----------1-----------xxxxxxxxxxxxxxxx
471303
|  | 0111-1 | Graaf Wichman 10 | Busstation Graaf Wichman 2103220 sap en oprog=ex.btw | 1985 | 0 | 471303 | Dakrandafwerking staal | Vervangen | 222 | m1 | 2024 | 24 | 10 | ------------------------1-----------------------1-----------------------1----------xxxxxxxxxxxxxxxx | ------------------------1-----------------------1-----------------------1----------xxxxxxxxxxxxxxxx | ------------------------1-----------------------1-----------------------1----------xxxxxxxxxxxxxxxx | ------------------------1-----------------------1-----------------------1----------xxxxxxxxxxxxxxxx | ------------------------1-----------------------1-----------------------1----------xxxxxxxxxxxxxxxx | ------------------------1-----------------------1-----------------------1----------xxxxxxxxxxxxxxxx | ------------------------1-----------------------1-----------------------1----------xxxxxxxxxxxxxxxx
477001
|  | 0111-1 | Graaf Wichman 10 | Busstation Graaf Wichman 2103220 sap en oprog=ex.btw | 1985 | 0 | 477001 | Dakaansluiting lood | Vervangen | 17 | m1 | 2044 | 30 | 10 | --------------------------------------------1-----------------------------1--------xxxxxxxxxxxxxxxx | --------------------------------------------1-----------------------------1--------xxxxxxxxxxxxxxxx | --------------------------------------------1-----------------------------1--------xxxxxxxxxxxxxxxx | --------------------------------------------1-----------------------------1--------xxxxxxxxxxxxxxxx | --------------------------------------------1-----------------------------1--------xxxxxxxxxxxxxxxx | --------------------------------------------1-----------------------------1--------xxxxxxxxxxxxxxxx | --------------------------------------------1-----------------------------1--------xxxxxxxxxxxxxxxx
521204
|  | 0111-1 | Graaf Wichman 10 | Busstation Graaf Wichman 2103220 sap en oprog=ex.btw | 1985 | 0 | 521204 | Hemelwaterafvoer buiten zink | Vervangen | 24 | m1 | 2033 | 30 | 10 | ---------------------------------1-----------------------------1-------------------xxxxxxxxxxxxxxxx | ---------------------------------1-----------------------------1-------------------xxxxxxxxxxxxxxxx | ---------------------------------1-----------------------------1-------------------xxxxxxxxxxxxxxxx | ---------------------------------1-----------------------------1-------------------xxxxxxxxxxxxxxxx | ---------------------------------1-----------------------------1-------------------xxxxxxxxxxxxxxxx | ---------------------------------1-----------------------------1-------------------xxxxxxxxxxxxxxxx | ---------------------------------1-----------------------------1-------------------xxxxxxxxxxxxxxxx
610000
|  | 0111-1 | Graaf Wichman 10 | Busstation Graaf Wichman 2103220 sap en oprog=ex.btw | 1985 | 0 | 610000 | Centrale elektrotechnische voorzieningen - BVO | Onderhouden | 1 | post | 2021 | 3 | 10 | ---------------------1--1--1--1--1--1--1--1--1--1--1--1--1--1--1--1--1--1--1--1--1-xxxxxxxxxxxxxxxx | ---------------------1--1--1--1--1--1--1--1--1--1--1--1--1--1--1--1--1--1--1--1--1-xxxxxxxxxxxxxxxx | ---------------------1--1--1--1--1--1--1--1--1--1--1--1--1--1--1--1--1--1--1--1--1-xxxxxxxxxxxxxxxx | ---------------------1--1--1--1--1--1--1--1--1--1--1--1--1--1--1--1--1--1--1--1--1-xxxxxxxxxxxxxxxx | ---------------------1--1--1--1--1--1--1--1--1--1--1--1--1--1--1--1--1--1--1--1--1-xxxxxxxxxxxxxxxx | ---------------------1--1--1--1--1--1--1--1--1--1--1--1--1--1--1--1--1--1--1--1--1-xxxxxxxxxxxxxxxx | ---------------------1--1--1--1--1--1--1--1--1--1--1--1--1--1--1--1--1--1--1--1--1-xxxxxxxxxxxxxxxx
906320
|  | 0111-1 | Graaf Wichman 10 | Busstation Graaf Wichman 2103220 sap en oprog=ex.btw | 1985 | 0 | 906320 | Armaturen buitenverlichting | Vervangen | 30 | st | 2022 | 24 | 10 | ----------------------1-----------------------1-----------------------1------------xxxxxxxxxxxxxxxx | ----------------------1-----------------------1-----------------------1------------xxxxxxxxxxxxxxxx | ----------------------1-----------------------1-----------------------1------------xxxxxxxxxxxxxxxx | ----------------------1-----------------------1-----------------------1------------xxxxxxxxxxxxxxxx | ----------------------1-----------------------1-----------------------1------------xxxxxxxxxxxxxxxx | ----------------------1-----------------------1-----------------------1------------xxxxxxxxxxxxxxxx | ----------------------1-----------------------1-----------------------1------------xxxxxxxxxxxxxxxx
|  | 0111-1 | Graaf Wichman 10 | Busstation Graaf Wichman 2103220 sap en oprog=ex.btw | 1985 | 0 | 906320 | Armaturen buitenverlichting | Vervangen | 30 | st | 2022 | 24 | 10 | ----------------------1-----------------------1-----------------------1------------xxxxxxxxxxxxxxxx | ----------------------1-----------------------1-----------------------1------------xxxxxxxxxxxxxxxx | ----------------------1-----------------------1-----------------------1------------xxxxxxxxxxxxxxxx | ----------------------1-----------------------1-----------------------1------------xxxxxxxxxxxxxxxx | ----------------------1-----------------------1-----------------------1------------xxxxxxxxxxxxxxxx | ----------------------1-----------------------1-----------------------1------------xxxxxxxxxxxxxxxx | ----------------------1-----------------------1-----------------------1------------xxxxxxxxxxxxxxxx
|  | 0111-1 | Graaf Wichman 10 | Busstation Graaf Wichman 2103220 sap en oprog=ex.btw | 1985 | 0 | 906320 | Armaturen buitenverlichting | Onderhouden | 1 | post | 2021 | 3 | 10 | ---------------------1--1--1--1--1--1--1--1--1--1--1--1--1--1--1--1--1--1--1--1--1-xxxxxxxxxxxxxxxx | ---------------------1--1--1--1--1--1--1--1--1--1--1--1--1--1--1--1--1--1--1--1--1-xxxxxxxxxxxxxxxx | ---------------------1--1--1--1--1--1--1--1--1--1--1--1--1--1--1--1--1--1--1--1--1-xxxxxxxxxxxxxxxx | ---------------------1--1--1--1--1--1--1--1--1--1--1--1--1--1--1--1--1--1--1--1--1-xxxxxxxxxxxxxxxx | ---------------------1--1--1--1--1--1--1--1--1--1--1--1--1--1--1--1--1--1--1--1--1-xxxxxxxxxxxxxxxx | ---------------------1--1--1--1--1--1--1--1--1--1--1--1--1--1--1--1--1--1--1--1--1-xxxxxxxxxxxxxxxx | ---------------------1--1--1--1--1--1--1--1--1--1--1--1--1--1--1--1--1--1--1--1--1-xxxxxxxxxxxxxxxx
906350
|  | 0111-1 | Graaf Wichman 10 | Busstation Graaf Wichman 2103220 sap en oprog=ex.btw | 1985 | 0 | 906350 | Terreinverlichting, signalering (Verkeerslichten) | Vervangen | 4 | st | 2027 | 20 | 10 | ---------------------------1-------------------1-------------------1---------------xxxxxxxxxxxxxxxx | ---------------------------1-------------------1-------------------1---------------xxxxxxxxxxxxxxxx | ---------------------------1-------------------1-------------------1---------------xxxxxxxxxxxxxxxx | ---------------------------1-------------------1-------------------1---------------xxxxxxxxxxxxxxxx | ---------------------------1-------------------1-------------------1---------------xxxxxxxxxxxxxxxx | ---------------------------1-------------------1-------------------1---------------xxxxxxxxxxxxxxxx | ---------------------------1-------------------1-------------------1---------------xxxxxxxxxxxxxxxx
|  | 0111-1 | Graaf Wichman 10 | Busstation Graaf Wichman 2103220 sap en oprog=ex.btw | 1985 | 4 | 906350 | Terreinverlichting, signalering (Verkeerslichten) | Herstellen | 4 | st | 2018 | 0 | 10 | ------------------1--------------------------------------------------------------------------------- | ------------------1--------------------------------------------------------------------------------- | ------------------1--------------------------------------------------------------------------------- | ------------------1--------------------------------------------------------------------------------- | ------------------1--------------------------------------------------------------------------------- | ------------------1--------------------------------------------------------------------------------- | ------------------1---------------------------------------------------------------------------------
0113-1
000201
|  | 0113-1 | De Pier 2 | Toiletunits pier 5603370 sap en oprog=ex.btw | 2013 | 0 | 000201 | Klachtenonderhoud - BVO | Dagelijks onderhoud | 26 | bvo | 2019 | 1 | 20 | -------------------1111111111111111111111111111111111111111111111111111111111111111xxxxxxxxxxxxxxxx | -------------------1111111111111111111111111111111111111111111111111111111111111111xxxxxxxxxxxxxxxx | -------------------1111111111111111111111111111111111111111111111111111111111111111xxxxxxxxxxxxxxxx | -------------------1111111111111111111111111111111111111111111111111111111111111111xxxxxxxxxxxxxxxx | -------------------1111111111111111111111111111111111111111111111111111111111111111xxxxxxxxxxxxxxxx | -------------------1111111111111111111111111111111111111111111111111111111111111111xxxxxxxxxxxxxxxx | -------------------1111111111111111111111111111111111111111111111111111111111111111xxxxxxxxxxxxxxxx
477104
|  | 0113-1 | De Pier 2 | Toiletunits pier 5603370 sap en oprog=ex.btw | 2013 | 0 | 477104 | Bakgoot zink | Vervangen | 16 | m1 | 2043 | 30 | 10 | -------------------------------------------1-----------------------------1---------xxxxxxxxxxxxxxxx | -------------------------------------------1-----------------------------1---------xxxxxxxxxxxxxxxx | -------------------------------------------1-----------------------------1---------xxxxxxxxxxxxxxxx | -------------------------------------------1-----------------------------1---------xxxxxxxxxxxxxxxx | -------------------------------------------1-----------------------------1---------xxxxxxxxxxxxxxxx | -------------------------------------------1-----------------------------1---------xxxxxxxxxxxxxxxx | -------------------------------------------1-----------------------------1---------xxxxxxxxxxxxxxxx
|  | 0113-1 | De Pier 2 | Toiletunits pier 5603370 sap en oprog=ex.btw | 2013 | 0 | 477104 | Bakgoot zink | Technisch reinigen | 16 | m1 | 2019 | 1 | 20 | -------------------111111111111111111111111-11111111111111111111111111111-111111111xxxxxxxxxxxxxxxx | -------------------111111111111111111111111-11111111111111111111111111111-111111111xxxxxxxxxxxxxxxx | -------------------111111111111111111111111-11111111111111111111111111111-111111111xxxxxxxxxxxxxxxx | -------------------111111111111111111111111-11111111111111111111111111111-111111111xxxxxxxxxxxxxxxx | -------------------111111111111111111111111-11111111111111111111111111111-111111111xxxxxxxxxxxxxxxx | -------------------111111111111111111111111-11111111111111111111111111111-111111111xxxxxxxxxxxxxxxx | -------------------111111111111111111111111-11111111111111111111111111111-111111111xxxxxxxxxxxxxxxx
521204
|  | 0113-1 | De Pier 2 | Toiletunits pier 5603370 sap en oprog=ex.btw | 2013 | 0 | 521204 | Hemelwaterafvoer buiten zink | Vervangen | 5 | m1 | 2043 | 30 | 10 | -------------------------------------------1-----------------------------1---------xxxxxxxxxxxxxxxx | -------------------------------------------1-----------------------------1---------xxxxxxxxxxxxxxxx | -------------------------------------------1-----------------------------1---------xxxxxxxxxxxxxxxx | -------------------------------------------1-----------------------------1---------xxxxxxxxxxxxxxxx | -------------------------------------------1-----------------------------1---------xxxxxxxxxxxxxxxx | -------------------------------------------1-----------------------------1---------xxxxxxxxxxxxxxxx | -------------------------------------------1-----------------------------1---------xxxxxxxxxxxxxxxx
535524
|  | 0113-1 | De Pier 2 | Toiletunits pier 5603370 sap en oprog=ex.btw | 2013 | 0 | 535524 | Boiler elektrisch 120 ltr | Vervangen | 1 | st | 2033 | 20 | 10 | ---------------------------------1-------------------1-------------------1---------xxxxxxxxxxxxxxxx | ---------------------------------1-------------------1-------------------1---------xxxxxxxxxxxxxxxx | ---------------------------------1-------------------1-------------------1---------xxxxxxxxxxxxxxxx | ---------------------------------1-------------------1-------------------1---------xxxxxxxxxxxxxxxx | ---------------------------------1-------------------1-------------------1---------xxxxxxxxxxxxxxxx | ---------------------------------1-------------------1-------------------1---------xxxxxxxxxxxxxxxx | ---------------------------------1-------------------1-------------------1---------xxxxxxxxxxxxxxxx
572108
|  | 0113-1 | De Pier 2 | Toiletunits pier 5603370 sap en oprog=ex.btw | 2013 | 0 | 572108 | Lokale afzuigventilator | Vervangen | 1 | st | 2033 | 20 | 10 | ---------------------------------1-------------------1-------------------1---------xxxxxxxxxxxxxxxx | ---------------------------------1-------------------1-------------------1---------xxxxxxxxxxxxxxxx | ---------------------------------1-------------------1-------------------1---------xxxxxxxxxxxxxxxx | ---------------------------------1-------------------1-------------------1---------xxxxxxxxxxxxxxxx | ---------------------------------1-------------------1-------------------1---------xxxxxxxxxxxxxxxx | ---------------------------------1-------------------1-------------------1---------xxxxxxxxxxxxxxxx | ---------------------------------1-------------------1-------------------1---------xxxxxxxxxxxxxxxx
|  | 0113-1 | De Pier 2 | Toiletunits pier 5603370 sap en oprog=ex.btw | 2013 | 0 | 572108 | Lokale afzuigventilator | Onderhouden | 1 | st | 2019 | 1 | 20 | -------------------11111111111111-1111111111111111111-1111111111111111111-111111111xxxxxxxxxxxxxxxx | -------------------11111111111111-1111111111111111111-1111111111111111111-111111111xxxxxxxxxxxxxxxx | -------------------11111111111111-1111111111111111111-1111111111111111111-111111111xxxxxxxxxxxxxxxx | -------------------11111111111111-1111111111111111111-1111111111111111111-111111111xxxxxxxxxxxxxxxx | -------------------11111111111111-1111111111111111111-1111111111111111111-111111111xxxxxxxxxxxxxxxx | -------------------11111111111111-1111111111111111111-1111111111111111111-111111111xxxxxxxxxxxxxxxx | -------------------11111111111111-1111111111111111111-1111111111111111111-111111111xxxxxxxxxxxxxxxx
572118
|  | 0113-1 | De Pier 2 | Toiletunits pier 5603370 sap en oprog=ex.btw | 2013 | 0 | 572118 | Ventilatiedakdoorvoer | Vervangen | 1 | st | 2033 | 20 | 10 | ---------------------------------1-------------------1-------------------1---------xxxxxxxxxxxxxxxx | ---------------------------------1-------------------1-------------------1---------xxxxxxxxxxxxxxxx | ---------------------------------1-------------------1-------------------1---------xxxxxxxxxxxxxxxx | ---------------------------------1-------------------1-------------------1---------xxxxxxxxxxxxxxxx | ---------------------------------1-------------------1-------------------1---------xxxxxxxxxxxxxxxx | ---------------------------------1-------------------1-------------------1---------xxxxxxxxxxxxxxxx | ---------------------------------1-------------------1-------------------1---------xxxxxxxxxxxxxxxx
610000
|  | 0113-1 | De Pier 2 | Toiletunits pier 5603370 sap en oprog=ex.btw | 2013 | 0 | 610000 | Centrale elektrotechnische voorzieningen - BVO | Revisie | 26 | bvo | 2043 | 30 | 20 | -------------------------------------------1-----------------------------1---------xxxxxxxxxxxxxxxx | -------------------------------------------1-----------------------------1---------xxxxxxxxxxxxxxxx | -------------------------------------------1-----------------------------1---------xxxxxxxxxxxxxxxx | -------------------------------------------1-----------------------------1---------xxxxxxxxxxxxxxxx | -------------------------------------------1-----------------------------1---------xxxxxxxxxxxxxxxx | -------------------------------------------1-----------------------------1---------xxxxxxxxxxxxxxxx | -------------------------------------------1-----------------------------1---------xxxxxxxxxxxxxxxx
|  | 0113-1 | De Pier 2 | Toiletunits pier 5603370 sap en oprog=ex.btw | 2013 | 0 | 610000 | Centrale elektrotechnische voorzieningen - BVO | Keuren | 26 | bvo | 2019 | 5 | 20 | -------------------1----1----1----1----1----1----1----1----1----1----1----1----1---xxxxxxxxxxxxxxxx | -------------------1----1----1----1----1----1----1----1----1----1----1----1----1---xxxxxxxxxxxxxxxx | -------------------1----1----1----1----1----1----1----1----1----1----1----1----1---xxxxxxxxxxxxxxxx | -------------------1----1----1----1----1----1----1----1----1----1----1----1----1---xxxxxxxxxxxxxxxx | -------------------1----1----1----1----1----1----1----1----1----1----1----1----1---xxxxxxxxxxxxxxxx | -------------------1----1----1----1----1----1----1----1----1----1----1----1----1---xxxxxxxxxxxxxxxx | -------------------1----1----1----1----1----1----1----1----1----1----1----1----1---xxxxxxxxxxxxxxxx
622140
|  | 0113-1 | De Pier 2 | Toiletunits pier 5603370 sap en oprog=ex.btw | 2013 | 0 | 622140 | Elektrische verwarmingen | Vervangen | 2 | st | 2043 | 30 | 10 | -------------------------------------------1-----------------------------1---------xxxxxxxxxxxxxxxx | -------------------------------------------1-----------------------------1---------xxxxxxxxxxxxxxxx | -------------------------------------------1-----------------------------1---------xxxxxxxxxxxxxxxx | -------------------------------------------1-----------------------------1---------xxxxxxxxxxxxxxxx | -------------------------------------------1-----------------------------1---------xxxxxxxxxxxxxxxx | -------------------------------------------1-----------------------------1---------xxxxxxxxxxxxxxxx | -------------------------------------------1-----------------------------1---------xxxxxxxxxxxxxxxx
631130
|  | 0113-1 | De Pier 2 | Toiletunits pier 5603370 sap en oprog=ex.btw | 2013 | 0 | 631130 | Verlichtingsarmaturen - BVO | Vervangen van onderdeel (deelvervanging) | 26 | bvo | 2019 | 1 | 10 | -------------------1111111111111111111-111111111111111111111111-1111111111111111111xxxxxxxxxxxxxxxx | -------------------1111111111111111111-111111111111111111111111-1111111111111111111xxxxxxxxxxxxxxxx | -------------------1111111111111111111-111111111111111111111111-1111111111111111111xxxxxxxxxxxxxxxx | -------------------1111111111111111111-111111111111111111111111-1111111111111111111xxxxxxxxxxxxxxxx | -------------------1111111111111111111-111111111111111111111111-1111111111111111111xxxxxxxxxxxxxxxx | -------------------1111111111111111111-111111111111111111111111-1111111111111111111xxxxxxxxxxxxxxxx | -------------------1111111111111111111-111111111111111111111111-1111111111111111111xxxxxxxxxxxxxxxx
|  | 0113-1 | De Pier 2 | Toiletunits pier 5603370 sap en oprog=ex.btw | 2013 | 0 | 631130 | Verlichtingsarmaturen - BVO | Vervangen | 26 | bvo | 2038 | 25 | 10 | --------------------------------------1------------------------1-------------------xxxxxxxxxxxxxxxx | --------------------------------------1------------------------1-------------------xxxxxxxxxxxxxxxx | --------------------------------------1------------------------1-------------------xxxxxxxxxxxxxxxx | --------------------------------------1------------------------1-------------------xxxxxxxxxxxxxxxx | --------------------------------------1------------------------1-------------------xxxxxxxxxxxxxxxx | --------------------------------------1------------------------1-------------------xxxxxxxxxxxxxxxx | --------------------------------------1------------------------1-------------------xxxxxxxxxxxxxxxx
741000
|  | 0113-1 | De Pier 2 | Toiletunits pier 5603370 sap en oprog=ex.btw | 2013 | 0 | 741000 | Sanitaire scheidingswanden | Vervangen | 3 | m2 | 2043 | 30 | 10 | -------------------------------------------1-----------------------------1---------xxxxxxxxxxxxxxxx | -------------------------------------------1-----------------------------1---------xxxxxxxxxxxxxxxx | -------------------------------------------1-----------------------------1---------xxxxxxxxxxxxxxxx | -------------------------------------------1-----------------------------1---------xxxxxxxxxxxxxxxx | -------------------------------------------1-----------------------------1---------xxxxxxxxxxxxxxxx | -------------------------------------------1-----------------------------1---------xxxxxxxxxxxxxxxx | -------------------------------------------1-----------------------------1---------xxxxxxxxxxxxxxxx
741114
|  | 0113-1 | De Pier 2 | Toiletunits pier 5603370 sap en oprog=ex.btw | 2013 | 0 | 741114 | Sanitaire toiletten wandcloset | Vervangen | 3 | st | 2043 | 30 | 10 | -------------------------------------------1-----------------------------1---------xxxxxxxxxxxxxxxx | -------------------------------------------1-----------------------------1---------xxxxxxxxxxxxxxxx | -------------------------------------------1-----------------------------1---------xxxxxxxxxxxxxxxx | -------------------------------------------1-----------------------------1---------xxxxxxxxxxxxxxxx | -------------------------------------------1-----------------------------1---------xxxxxxxxxxxxxxxx | -------------------------------------------1-----------------------------1---------xxxxxxxxxxxxxxxx | -------------------------------------------1-----------------------------1---------xxxxxxxxxxxxxxxx
741120
|  | 0113-1 | De Pier 2 | Toiletunits pier 5603370 sap en oprog=ex.btw | 2013 | 0 | 741120 | Sanitaire toestellen normaal Urinoirs | Vervangen | 1 | st | 2043 | 30 | 10 | -------------------------------------------1-----------------------------1---------xxxxxxxxxxxxxxxx | -------------------------------------------1-----------------------------1---------xxxxxxxxxxxxxxxx | -------------------------------------------1-----------------------------1---------xxxxxxxxxxxxxxxx | -------------------------------------------1-----------------------------1---------xxxxxxxxxxxxxxxx | -------------------------------------------1-----------------------------1---------xxxxxxxxxxxxxxxx | -------------------------------------------1-----------------------------1---------xxxxxxxxxxxxxxxx | -------------------------------------------1-----------------------------1---------xxxxxxxxxxxxxxxx
741130
|  | 0113-1 | De Pier 2 | Toiletunits pier 5603370 sap en oprog=ex.btw | 2013 | 0 | 741130 | Sanitaire toestellen normaal Wastafels | Vervangen | 2 | st | 2043 | 30 | 10 | -------------------------------------------1-----------------------------1---------xxxxxxxxxxxxxxxx | -------------------------------------------1-----------------------------1---------xxxxxxxxxxxxxxxx | -------------------------------------------1-----------------------------1---------xxxxxxxxxxxxxxxx | -------------------------------------------1-----------------------------1---------xxxxxxxxxxxxxxxx | -------------------------------------------1-----------------------------1---------xxxxxxxxxxxxxxxx | -------------------------------------------1-----------------------------1---------xxxxxxxxxxxxxxxx | -------------------------------------------1-----------------------------1---------xxxxxxxxxxxxxxxx
|  | 0113-1 | De Pier 2 | Toiletunits pier 5603370 sap en oprog=ex.btw | 2013 | 3 | 741130 | Sanitaire toestellen normaal Wastafels | Vervangen | 2 | st | 2022 | 1 | 10 | ----------------------111111111111111111111111111111111111111111111111111111111111111111111111111111 | ----------------------111111111111111111111111111111111111111111111111111111111111111111111111111111 | ----------------------111111111111111111111111111111111111111111111111111111111111111111111111111111 | ----------------------111111111111111111111111111111111111111111111111111111111111111111111111111111 | ----------------------111111111111111111111111111111111111111111111111111111111111111111111111111111 | ----------------------111111111111111111111111111111111111111111111111111111111111111111111111111111 | ----------------------111111111111111111111111111111111111111111111111111111111111111111111111111111
741181
|  | 0113-1 | De Pier 2 | Toiletunits pier 5603370 sap en oprog=ex.btw | 2013 | 0 | 741181 | Thermostatische mengkraan | Vervangen | 2 | st | 2028 | 15 | 10 | ----------------------------1--------------1--------------1--------------1---------xxxxxxxxxxxxxxxx | ----------------------------1--------------1--------------1--------------1---------xxxxxxxxxxxxxxxx | ----------------------------1--------------1--------------1--------------1---------xxxxxxxxxxxxxxxx | ----------------------------1--------------1--------------1--------------1---------xxxxxxxxxxxxxxxx | ----------------------------1--------------1--------------1--------------1---------xxxxxxxxxxxxxxxx | ----------------------------1--------------1--------------1--------------1---------xxxxxxxxxxxxxxxx | ----------------------------1--------------1--------------1--------------1---------xxxxxxxxxxxxxxxx
|  | 0113-1 | De Pier 2 | Toiletunits pier 5603370 sap en oprog=ex.btw | 2013 | 2 | 741181 | Thermostatische mengkraan | aanpassen waterintallatie ivm legionalle | 0 | pst | 2020 | 1 | 10 | --------------------11111111111111111111111111111111111111111111111111111111111111111111111111111111 | --------------------11111111111111111111111111111111111111111111111111111111111111111111111111111111 | --------------------11111111111111111111111111111111111111111111111111111111111111111111111111111111 | --------------------11111111111111111111111111111111111111111111111111111111111111111111111111111111 | --------------------11111111111111111111111111111111111111111111111111111111111111111111111111111111 | --------------------11111111111111111111111111111111111111111111111111111111111111111111111111111111 | --------------------11111111111111111111111111111111111111111111111111111111111111111111111111111111
741183
|  | 0113-1 | De Pier 2 | Toiletunits pier 5603370 sap en oprog=ex.btw | 2013 | 0 | 741183 | Douchekoppen | Vervangen | 2 | st | 2028 | 15 | 10 | ----------------------------1--------------1--------------1--------------1---------xxxxxxxxxxxxxxxx | ----------------------------1--------------1--------------1--------------1---------xxxxxxxxxxxxxxxx | ----------------------------1--------------1--------------1--------------1---------xxxxxxxxxxxxxxxx | ----------------------------1--------------1--------------1--------------1---------xxxxxxxxxxxxxxxx | ----------------------------1--------------1--------------1--------------1---------xxxxxxxxxxxxxxxx | ----------------------------1--------------1--------------1--------------1---------xxxxxxxxxxxxxxxx | ----------------------------1--------------1--------------1--------------1---------xxxxxxxxxxxxxxxx
906320
|  | 0113-1 | De Pier 2 | Toiletunits pier 5603370 sap en oprog=ex.btw | 2013 | 0 | 906320 | Armaturen buitenverlichting | Vervangen | 2 | st | 2037 | 24 | 10 | -------------------------------------1-----------------------1---------------------xxxxxxxxxxxxxxxx | -------------------------------------1-----------------------1---------------------xxxxxxxxxxxxxxxx | -------------------------------------1-----------------------1---------------------xxxxxxxxxxxxxxxx | -------------------------------------1-----------------------1---------------------xxxxxxxxxxxxxxxx | -------------------------------------1-----------------------1---------------------xxxxxxxxxxxxxxxx | -------------------------------------1-----------------------1---------------------xxxxxxxxxxxxxxxx | -------------------------------------1-----------------------1---------------------xxxxxxxxxxxxxxxx
9999
|  | 0113-1 | De Pier 2 | Toiletunits pier 5603370 sap en oprog=ex.btw | 2013 | 0 | 9999 | waterinstallatie ivm legionalla | Waterinstallatie ivm legionalla | 1 | m2 | 2020 | 0 | 10 | --------------------1------------------------------------------------------------------------------- | --------------------1------------------------------------------------------------------------------- | --------------------1------------------------------------------------------------------------------- | --------------------1------------------------------------------------------------------------------- | --------------------1------------------------------------------------------------------------------- | --------------------1------------------------------------------------------------------------------- | --------------------1-------------------------------------------------------------------------------
0300-1
000201
|  | 0300-1 | Trompstraat 1 | Bewustheidscentrum BALA 5804400 sap=incl.btw oprog=ex.btw | 1960 | 0 | 000201 | zonnepanelen | zonnepanelen onderhoud | 57.85 | bvo | 2018 | 1 | 20 | ------------------11111111111111111111111111111111111111111111111111111111111111111xxxxxxxxxxxxxxxx | ------------------11111111111111111111111111111111111111111111111111111111111111111xxxxxxxxxxxxxxxx | ------------------11111111111111111111111111111111111111111111111111111111111111111xxxxxxxxxxxxxxxx | ------------------11111111111111111111111111111111111111111111111111111111111111111xxxxxxxxxxxxxxxx | ------------------11111111111111111111111111111111111111111111111111111111111111111xxxxxxxxxxxxxxxx | ------------------11111111111111111111111111111111111111111111111111111111111111111xxxxxxxxxxxxxxxx | ------------------11111111111111111111111111111111111111111111111111111111111111111xxxxxxxxxxxxxxxx
|  | 0300-1 | Trompstraat 1 | Bewustheidscentrum BALA 5804400 sap=incl.btw oprog=ex.btw | 1960 | 0 | 000201 | Klachtenonderhoud - BVO | Dagelijks onderhoud | 482 | bvo | 2018 | 1 | 20 | ------------------11111111111111111111111111111111111111111111111111111111111111111xxxxxxxxxxxxxxxx | ------------------11111111111111111111111111111111111111111111111111111111111111111xxxxxxxxxxxxxxxx | ------------------11111111111111111111111111111111111111111111111111111111111111111xxxxxxxxxxxxxxxx | ------------------11111111111111111111111111111111111111111111111111111111111111111xxxxxxxxxxxxxxxx | ------------------11111111111111111111111111111111111111111111111111111111111111111xxxxxxxxxxxxxxxx | ------------------11111111111111111111111111111111111111111111111111111111111111111xxxxxxxxxxxxxxxx | ------------------11111111111111111111111111111111111111111111111111111111111111111xxxxxxxxxxxxxxxx
471302
|  | 0300-1 | Trompstraat 1 | Bewustheidscentrum BALA 5804400 sap=incl.btw oprog=ex.btw | 1960 | 0 | 471302 | Dakrandafwerking zink | Vervangen | 53 | m1 | 2035 | 24 | 10 | -----------------------------------1-----------------------1-----------------------xxxxxxxxxxxxxxxx | -----------------------------------1-----------------------1-----------------------xxxxxxxxxxxxxxxx | -----------------------------------1-----------------------1-----------------------xxxxxxxxxxxxxxxx | -----------------------------------1-----------------------1-----------------------xxxxxxxxxxxxxxxx | -----------------------------------1-----------------------1-----------------------xxxxxxxxxxxxxxxx | -----------------------------------1-----------------------1-----------------------xxxxxxxxxxxxxxxx | -----------------------------------1-----------------------1-----------------------xxxxxxxxxxxxxxxx
477001
|  | 0300-1 | Trompstraat 1 | Bewustheidscentrum BALA 5804400 sap=incl.btw oprog=ex.btw | 1960 | 0 | 477001 | Dakaansluiting lood | Vervangen | 4 | m1 | 2047 | 30 | 10 | -----------------------------------------------1-----------------------------1-----xxxxxxxxxxxxxxxx | -----------------------------------------------1-----------------------------1-----xxxxxxxxxxxxxxxx | -----------------------------------------------1-----------------------------1-----xxxxxxxxxxxxxxxx | -----------------------------------------------1-----------------------------1-----xxxxxxxxxxxxxxxx | -----------------------------------------------1-----------------------------1-----xxxxxxxxxxxxxxxx | -----------------------------------------------1-----------------------------1-----xxxxxxxxxxxxxxxx | -----------------------------------------------1-----------------------------1-----xxxxxxxxxxxxxxxx
|  | 0300-1 | Trompstraat 1 | Bewustheidscentrum BALA 5804400 sap=incl.btw oprog=ex.btw | 1960 | 4 | 477001 | Dakaansluiting lood | Vervangen | 1 | pst | 2021 | 1 | 10 | ---------------------1111111111111111111111111111111111111111111111111111111111111111111111111111111 | ---------------------1111111111111111111111111111111111111111111111111111111111111111111111111111111 | ---------------------1111111111111111111111111111111111111111111111111111111111111111111111111111111 | ---------------------1111111111111111111111111111111111111111111111111111111111111111111111111111111 | ---------------------1111111111111111111111111111111111111111111111111111111111111111111111111111111 | ---------------------1111111111111111111111111111111111111111111111111111111111111111111111111111111 | ---------------------1111111111111111111111111111111111111111111111111111111111111111111111111111111
|  | 0300-1 | Trompstraat 1 | Bewustheidscentrum BALA 5804400 sap=incl.btw oprog=ex.btw | 1960 | 0 | 477001 | Dakaansluiting lood | Vervangen | 7 | m1 | 2040 | 30 | 10 | ----------------------------------------1-----------------------------1------------xxxxxxxxxxxxxxxx | ----------------------------------------1-----------------------------1------------xxxxxxxxxxxxxxxx | ----------------------------------------1-----------------------------1------------xxxxxxxxxxxxxxxx | ----------------------------------------1-----------------------------1------------xxxxxxxxxxxxxxxx | ----------------------------------------1-----------------------------1------------xxxxxxxxxxxxxxxx | ----------------------------------------1-----------------------------1------------xxxxxxxxxxxxxxxx | ----------------------------------------1-----------------------------1------------xxxxxxxxxxxxxxxx
|  | 0300-1 | Trompstraat 1 | Bewustheidscentrum BALA 5804400 sap=incl.btw oprog=ex.btw | 1960 | 4 | 477001 | Dakaansluiting lood |  | 0 |  | 0 | 0 | 10 | ---------------------------------------------------------------------------------------------------- | ---------------------------------------------------------------------------------------------------- | ---------------------------------------------------------------------------------------------------- | ---------------------------------------------------------------------------------------------------- | ---------------------------------------------------------------------------------------------------- | ---------------------------------------------------------------------------------------------------- | ----------------------------------------------------------------------------------------------------
477104
|  | 0300-1 | Trompstraat 1 | Bewustheidscentrum BALA 5804400 sap=incl.btw oprog=ex.btw | 1960 | 0 | 477104 | Bakgoot zink | Vervangen | 68 | m1 | 2030 | 30 | 10 | ------------------------------1-----------------------------1----------------------xxxxxxxxxxxxxxxx | ------------------------------1-----------------------------1----------------------xxxxxxxxxxxxxxxx | ------------------------------1-----------------------------1----------------------xxxxxxxxxxxxxxxx | ------------------------------1-----------------------------1----------------------xxxxxxxxxxxxxxxx | ------------------------------1-----------------------------1----------------------xxxxxxxxxxxxxxxx | ------------------------------1-----------------------------1----------------------xxxxxxxxxxxxxxxx | ------------------------------1-----------------------------1----------------------xxxxxxxxxxxxxxxx
|  | 0300-1 | Trompstraat 1 | Bewustheidscentrum BALA 5804400 sap=incl.btw oprog=ex.btw | 1960 | 0 | 477104 | Bakgoot zink | Technisch reinigen | 68 | m1 | 2019 | 1 | 20 | -------------------11111111111-11111111111111111111111111111-1111111111111111111111xxxxxxxxxxxxxxxx | -------------------11111111111-11111111111111111111111111111-1111111111111111111111xxxxxxxxxxxxxxxx | -------------------11111111111-11111111111111111111111111111-1111111111111111111111xxxxxxxxxxxxxxxx | -------------------11111111111-11111111111111111111111111111-1111111111111111111111xxxxxxxxxxxxxxxx | -------------------11111111111-11111111111111111111111111111-1111111111111111111111xxxxxxxxxxxxxxxx | -------------------11111111111-11111111111111111111111111111-1111111111111111111111xxxxxxxxxxxxxxxx | -------------------11111111111-11111111111111111111111111111-1111111111111111111111xxxxxxxxxxxxxxxx
|  | 0300-1 | Trompstraat 1 | Bewustheidscentrum BALA 5804400 sap=incl.btw oprog=ex.btw | 1960 | 3 | 477104 | Bakgoot zink | Technisch reinigen | 68 | m1 | 2020 | 0 | 10 | --------------------1------------------------------------------------------------------------------- | --------------------1------------------------------------------------------------------------------- | --------------------1------------------------------------------------------------------------------- | --------------------1------------------------------------------------------------------------------- | --------------------1------------------------------------------------------------------------------- | --------------------1------------------------------------------------------------------------------- | --------------------1-------------------------------------------------------------------------------
|  | 0300-1 | Trompstraat 1 | Bewustheidscentrum BALA 5804400 sap=incl.btw oprog=ex.btw | 1960 | 3 | 477104 | Bakgoot zink | Herstellen | 1 | pst | 2021 | 1 | 10 | ---------------------1111111111111111111111111111111111111111111111111111111111111111111111111111111 | ---------------------1111111111111111111111111111111111111111111111111111111111111111111111111111111 | ---------------------1111111111111111111111111111111111111111111111111111111111111111111111111111111 | ---------------------1111111111111111111111111111111111111111111111111111111111111111111111111111111 | ---------------------1111111111111111111111111111111111111111111111111111111111111111111111111111111 | ---------------------1111111111111111111111111111111111111111111111111111111111111111111111111111111 | ---------------------1111111111111111111111111111111111111111111111111111111111111111111111111111111
511012
|  | 0300-1 | Trompstraat 1 | Bewustheidscentrum BALA 5804400 sap=incl.btw oprog=ex.btw | 1960 | 0 | 511012 | Ketel gasgestookt HR | Vervangen | 2 | st | 2032 | 18 | 10 | --------------------------------1-----------------1-----------------1--------------xxxxxxxxxxxxxxxx | --------------------------------1-----------------1-----------------1--------------xxxxxxxxxxxxxxxx | --------------------------------1-----------------1-----------------1--------------xxxxxxxxxxxxxxxx | --------------------------------1-----------------1-----------------1--------------xxxxxxxxxxxxxxxx | --------------------------------1-----------------1-----------------1--------------xxxxxxxxxxxxxxxx | --------------------------------1-----------------1-----------------1--------------xxxxxxxxxxxxxxxx | --------------------------------1-----------------1-----------------1--------------xxxxxxxxxxxxxxxx
|  | 0300-1 | Trompstraat 1 | Bewustheidscentrum BALA 5804400 sap=incl.btw oprog=ex.btw | 1960 | 0 | 511012 | Ketel gasgestookt HR | Keuren: Periodieke Inspectie | 2 | st | 2020 | 4 | 10 | --------------------1---1---1-------1---1---1---1---1---1---1---1-------1---1---1--xxxxxxxxxxxxxxxx | --------------------1---1---1-------1---1---1---1---1---1---1---1-------1---1---1--xxxxxxxxxxxxxxxx | --------------------1---1---1-------1---1---1---1---1---1---1---1-------1---1---1--xxxxxxxxxxxxxxxx | --------------------1---1---1-------1---1---1---1---1---1---1---1-------1---1---1--xxxxxxxxxxxxxxxx | --------------------1---1---1-------1---1---1---1---1---1---1---1-------1---1---1--xxxxxxxxxxxxxxxx | --------------------1---1---1-------1---1---1---1---1---1---1---1-------1---1---1--xxxxxxxxxxxxxxxx | --------------------1---1---1-------1---1---1---1---1---1---1---1-------1---1---1--xxxxxxxxxxxxxxxx
|  | 0300-1 | Trompstraat 1 | Bewustheidscentrum BALA 5804400 sap=incl.btw oprog=ex.btw | 1960 | 0 | 511012 | Ketel gasgestookt HR | Keuren: Inspectie scope 7 (gasleiding) | 2 | st | 2020 | 4 | 10 | --------------------1---1---1-------1---1---1---1---1---1---1---1-------1---1---1--xxxxxxxxxxxxxxxx | --------------------1---1---1-------1---1---1---1---1---1---1---1-------1---1---1--xxxxxxxxxxxxxxxx | --------------------1---1---1-------1---1---1---1---1---1---1---1-------1---1---1--xxxxxxxxxxxxxxxx | --------------------1---1---1-------1---1---1---1---1---1---1---1-------1---1---1--xxxxxxxxxxxxxxxx | --------------------1---1---1-------1---1---1---1---1---1---1---1-------1---1---1--xxxxxxxxxxxxxxxx | --------------------1---1---1-------1---1---1---1---1---1---1---1-------1---1---1--xxxxxxxxxxxxxxxx | --------------------1---1---1-------1---1---1---1---1---1---1---1-------1---1---1--xxxxxxxxxxxxxxxx
|  | 0300-1 | Trompstraat 1 | Bewustheidscentrum BALA 5804400 sap=incl.btw oprog=ex.btw | 1960 | 0 | 511012 | Ketel gasgestookt HR | Keuren: Eerste of bijzondere inspectie | 2 | st | 2032 | 18 | 10 | --------------------------------1-----------------1-----------------1--------------xxxxxxxxxxxxxxxx | --------------------------------1-----------------1-----------------1--------------xxxxxxxxxxxxxxxx | --------------------------------1-----------------1-----------------1--------------xxxxxxxxxxxxxxxx | --------------------------------1-----------------1-----------------1--------------xxxxxxxxxxxxxxxx | --------------------------------1-----------------1-----------------1--------------xxxxxxxxxxxxxxxx | --------------------------------1-----------------1-----------------1--------------xxxxxxxxxxxxxxxx | --------------------------------1-----------------1-----------------1--------------xxxxxxxxxxxxxxxx
|  | 0300-1 | Trompstraat 1 | Bewustheidscentrum BALA 5804400 sap=incl.btw oprog=ex.btw | 1960 | 0 | 511012 | Ketel gasgestookt HR | Dagelijks onderhoud | 2 | st | 2018 | 1 | 20 | ------------------11111111111111-11111111111111111-11111111111111111-11111111111111xxxxxxxxxxxxxxxx | ------------------11111111111111-11111111111111111-11111111111111111-11111111111111xxxxxxxxxxxxxxxx | ------------------11111111111111-11111111111111111-11111111111111111-11111111111111xxxxxxxxxxxxxxxx | ------------------11111111111111-11111111111111111-11111111111111111-11111111111111xxxxxxxxxxxxxxxx | ------------------11111111111111-11111111111111111-11111111111111111-11111111111111xxxxxxxxxxxxxxxx | ------------------11111111111111-11111111111111111-11111111111111111-11111111111111xxxxxxxxxxxxxxxx | ------------------11111111111111-11111111111111111-11111111111111111-11111111111111xxxxxxxxxxxxxxxx
512400
|  | 0300-1 | Trompstraat 1 | Bewustheidscentrum BALA 5804400 sap=incl.btw oprog=ex.btw | 1960 | 0 | 512400 | Rookgasafvoeren ketel | Vervangen | 2 | st | 2032 | 18 | 10 | --------------------------------1-----------------1-----------------1--------------xxxxxxxxxxxxxxxx | --------------------------------1-----------------1-----------------1--------------xxxxxxxxxxxxxxxx | --------------------------------1-----------------1-----------------1--------------xxxxxxxxxxxxxxxx | --------------------------------1-----------------1-----------------1--------------xxxxxxxxxxxxxxxx | --------------------------------1-----------------1-----------------1--------------xxxxxxxxxxxxxxxx | --------------------------------1-----------------1-----------------1--------------xxxxxxxxxxxxxxxx | --------------------------------1-----------------1-----------------1--------------xxxxxxxxxxxxxxxx
521205
|  | 0300-1 | Trompstraat 1 | Bewustheidscentrum BALA 5804400 sap=incl.btw oprog=ex.btw | 1960 | 0 | 521205 | Hemelwaterafvoer buiten verzinkt staal/gietijzer | Vervangen | 31 | m1 | 2040 | 30 | 10 | ----------------------------------------1-----------------------------1------------xxxxxxxxxxxxxxxx | ----------------------------------------1-----------------------------1------------xxxxxxxxxxxxxxxx | ----------------------------------------1-----------------------------1------------xxxxxxxxxxxxxxxx | ----------------------------------------1-----------------------------1------------xxxxxxxxxxxxxxxx | ----------------------------------------1-----------------------------1------------xxxxxxxxxxxxxxxx | ----------------------------------------1-----------------------------1------------xxxxxxxxxxxxxxxx | ----------------------------------------1-----------------------------1------------xxxxxxxxxxxxxxxx
521209
|  | 0300-1 | Trompstraat 1 | Bewustheidscentrum BALA 5804400 sap=incl.btw oprog=ex.btw | 1960 | 0 | 521209 | Hemelwaterafvoer buiten PVC/PE | Vervangen | 16 | m1 | 2025 | 24 | 10 | -------------------------1-----------------------1-----------------------1---------xxxxxxxxxxxxxxxx | -------------------------1-----------------------1-----------------------1---------xxxxxxxxxxxxxxxx | -------------------------1-----------------------1-----------------------1---------xxxxxxxxxxxxxxxx | -------------------------1-----------------------1-----------------------1---------xxxxxxxxxxxxxxxx | -------------------------1-----------------------1-----------------------1---------xxxxxxxxxxxxxxxx | -------------------------1-----------------------1-----------------------1---------xxxxxxxxxxxxxxxx | -------------------------1-----------------------1-----------------------1---------xxxxxxxxxxxxxxxx
535001
|  | 0300-1 | Trompstraat 1 | Bewustheidscentrum BALA 5804400 sap=incl.btw oprog=ex.btw | 1960 | 0 | 535001 | Geiser | Vervangen | 1 | st | 2021 | 18 | 10 | ---------------------1-----------------1-----------------1-----------------1-------xxxxxxxxxxxxxxxx | ---------------------1-----------------1-----------------1-----------------1-------xxxxxxxxxxxxxxxx | ---------------------1-----------------1-----------------1-----------------1-------xxxxxxxxxxxxxxxx | ---------------------1-----------------1-----------------1-----------------1-------xxxxxxxxxxxxxxxx | ---------------------1-----------------1-----------------1-----------------1-------xxxxxxxxxxxxxxxx | ---------------------1-----------------1-----------------1-----------------1-------xxxxxxxxxxxxxxxx | ---------------------1-----------------1-----------------1-----------------1-------xxxxxxxxxxxxxxxx
|  | 0300-1 | Trompstraat 1 | Bewustheidscentrum BALA 5804400 sap=incl.btw oprog=ex.btw | 1960 | 0 | 535001 | Geiser | Onderhoudscontract | 1 | st | 2018 | 1 | 20 | ------------------111-11111111111111111-11111111111111111-11111111111111111-1111111xxxxxxxxxxxxxxxx | ------------------111-11111111111111111-11111111111111111-11111111111111111-1111111xxxxxxxxxxxxxxxx | ------------------111-11111111111111111-11111111111111111-11111111111111111-1111111xxxxxxxxxxxxxxxx | ------------------111-11111111111111111-11111111111111111-11111111111111111-1111111xxxxxxxxxxxxxxxx | ------------------111-11111111111111111-11111111111111111-11111111111111111-1111111xxxxxxxxxxxxxxxx | ------------------111-11111111111111111-11111111111111111-11111111111111111-1111111xxxxxxxxxxxxxxxx | ------------------111-11111111111111111-11111111111111111-11111111111111111-1111111xxxxxxxxxxxxxxxx
535502
|  | 0300-1 | Trompstraat 1 | Bewustheidscentrum BALA 5804400 sap=incl.btw oprog=ex.btw | 1960 | 0 | 535502 | Close-in boiler 10 ltr | Vervangen | 1 | st | 2020 | 12 | 10 | --------------------1-----------1-----------1-----------1-----------1-----------1--xxxxxxxxxxxxxxxx | --------------------1-----------1-----------1-----------1-----------1-----------1--xxxxxxxxxxxxxxxx | --------------------1-----------1-----------1-----------1-----------1-----------1--xxxxxxxxxxxxxxxx | --------------------1-----------1-----------1-----------1-----------1-----------1--xxxxxxxxxxxxxxxx | --------------------1-----------1-----------1-----------1-----------1-----------1--xxxxxxxxxxxxxxxx | --------------------1-----------1-----------1-----------1-----------1-----------1--xxxxxxxxxxxxxxxx | --------------------1-----------1-----------1-----------1-----------1-----------1--xxxxxxxxxxxxxxxx
561010
|  | 0300-1 | Trompstraat 1 | Bewustheidscentrum BALA 5804400 sap=incl.btw oprog=ex.btw | 1960 | 0 | 561010 | Leidingen cv-installatie - BVO | Vervangen | 482 | bvo | 2026 | 40 | 10 | --------------------------1---------------------------------------1----------------xxxxxxxxxxxxxxxx | --------------------------1---------------------------------------1----------------xxxxxxxxxxxxxxxx | --------------------------1---------------------------------------1----------------xxxxxxxxxxxxxxxx | --------------------------1---------------------------------------1----------------xxxxxxxxxxxxxxxx | --------------------------1---------------------------------------1----------------xxxxxxxxxxxxxxxx | --------------------------1---------------------------------------1----------------xxxxxxxxxxxxxxxx | --------------------------1---------------------------------------1----------------xxxxxxxxxxxxxxxx
|  | 0300-1 | Trompstraat 1 | Bewustheidscentrum BALA 5804400 sap=incl.btw oprog=ex.btw | 1960 | 0 | 561010 | Leidingen cv-installatie - BVO | Naisoleren | 1 | pst | 2018 | 0 | 10 | ------------------1--------------------------------------------------------------------------------- | ------------------1--------------------------------------------------------------------------------- | ------------------1--------------------------------------------------------------------------------- | ------------------1--------------------------------------------------------------------------------- | ------------------1--------------------------------------------------------------------------------- | ------------------1--------------------------------------------------------------------------------- | ------------------1---------------------------------------------------------------------------------
561500
|  | 0300-1 | Trompstraat 1 | Bewustheidscentrum BALA 5804400 sap=incl.btw oprog=ex.btw | 1960 | 2 | 561500 | Radiatoren algemeen - BVO | Vervolgonderzoek | 1 | pst | 2018 | 0 | 10 | ------------------1--------------------------------------------------------------------------------- | ------------------1--------------------------------------------------------------------------------- | ------------------1--------------------------------------------------------------------------------- | ------------------1--------------------------------------------------------------------------------- | ------------------1--------------------------------------------------------------------------------- | ------------------1--------------------------------------------------------------------------------- | ------------------1---------------------------------------------------------------------------------
|  | 0300-1 | Trompstraat 1 | Bewustheidscentrum BALA 5804400 sap=incl.btw oprog=ex.btw | 1960 | 0 | 561500 | Radiatoren algemeen - BVO | Vervangen | 482 | bvo | 2026 | 40 | 10 | --------------------------1---------------------------------------1----------------xxxxxxxxxxxxxxxx | --------------------------1---------------------------------------1----------------xxxxxxxxxxxxxxxx | --------------------------1---------------------------------------1----------------xxxxxxxxxxxxxxxx | --------------------------1---------------------------------------1----------------xxxxxxxxxxxxxxxx | --------------------------1---------------------------------------1----------------xxxxxxxxxxxxxxxx | --------------------------1---------------------------------------1----------------xxxxxxxxxxxxxxxx | --------------------------1---------------------------------------1----------------xxxxxxxxxxxxxxxx
564001
|  | 0300-1 | Trompstraat 1 | Bewustheidscentrum BALA 5804400 sap=incl.btw oprog=ex.btw | 1960 | 0 | 564001 | Circulatiepomp | Vervangen | 1 | st | 2034 | 15 | 10 | ----------------------------------1--------------1--------------1--------------1---xxxxxxxxxxxxxxxx | ----------------------------------1--------------1--------------1--------------1---xxxxxxxxxxxxxxxx | ----------------------------------1--------------1--------------1--------------1---xxxxxxxxxxxxxxxx | ----------------------------------1--------------1--------------1--------------1---xxxxxxxxxxxxxxxx | ----------------------------------1--------------1--------------1--------------1---xxxxxxxxxxxxxxxx | ----------------------------------1--------------1--------------1--------------1---xxxxxxxxxxxxxxxx | ----------------------------------1--------------1--------------1--------------1---xxxxxxxxxxxxxxxx
566008
|  | 0300-1 | Trompstraat 1 | Bewustheidscentrum BALA 5804400 sap=incl.btw oprog=ex.btw | 1960 | 0 | 566008 | Expansievat 110 ltr. | Vervangen | 1 | st | 2029 | 15 | 10 | -----------------------------1--------------1--------------1--------------1--------xxxxxxxxxxxxxxxx | -----------------------------1--------------1--------------1--------------1--------xxxxxxxxxxxxxxxx | -----------------------------1--------------1--------------1--------------1--------xxxxxxxxxxxxxxxx | -----------------------------1--------------1--------------1--------------1--------xxxxxxxxxxxxxxxx | -----------------------------1--------------1--------------1--------------1--------xxxxxxxxxxxxxxxx | -----------------------------1--------------1--------------1--------------1--------xxxxxxxxxxxxxxxx | -----------------------------1--------------1--------------1--------------1--------xxxxxxxxxxxxxxxx
582010
|  | 0300-1 | Trompstraat 1 | Bewustheidscentrum BALA 5804400 sap=incl.btw oprog=ex.btw | 1960 | 0 | 582010 | Regelkasten klimaat centraal | Vervangen | 1 | st | 2032 | 18 | 10 | --------------------------------1-----------------1-----------------1--------------xxxxxxxxxxxxxxxx | --------------------------------1-----------------1-----------------1--------------xxxxxxxxxxxxxxxx | --------------------------------1-----------------1-----------------1--------------xxxxxxxxxxxxxxxx | --------------------------------1-----------------1-----------------1--------------xxxxxxxxxxxxxxxx | --------------------------------1-----------------1-----------------1--------------xxxxxxxxxxxxxxxx | --------------------------------1-----------------1-----------------1--------------xxxxxxxxxxxxxxxx | --------------------------------1-----------------1-----------------1--------------xxxxxxxxxxxxxxxx
|  | 0300-1 | Trompstraat 1 | Bewustheidscentrum BALA 5804400 sap=incl.btw oprog=ex.btw | 1960 | 0 | 582010 | Regelkasten klimaat centraal | Herstellen | 1 | st | 2020 | 6 | 10 | --------------------1-----1-----------1-----1-----------1-----1-----------1-----1--xxxxxxxxxxxxxxxx | --------------------1-----1-----------1-----1-----------1-----1-----------1-----1--xxxxxxxxxxxxxxxx | --------------------1-----1-----------1-----1-----------1-----1-----------1-----1--xxxxxxxxxxxxxxxx | --------------------1-----1-----------1-----1-----------1-----1-----------1-----1--xxxxxxxxxxxxxxxx | --------------------1-----1-----------1-----1-----------1-----1-----------1-----1--xxxxxxxxxxxxxxxx | --------------------1-----1-----------1-----1-----------1-----1-----------1-----1--xxxxxxxxxxxxxxxx | --------------------1-----1-----------1-----1-----------1-----1-----------1-----1--xxxxxxxxxxxxxxxx
610000
|  | 0300-1 | Trompstraat 1 | Bewustheidscentrum BALA 5804400 sap=incl.btw oprog=ex.btw | 1960 | 0 | 610000 | Centrale elektrotechnische voorzieningen - BVO | Revisie | 482 | bvo | 2021 | 30 | 10 | ---------------------1-----------------------------1-----------------------------1-xxxxxxxxxxxxxxxx | ---------------------1-----------------------------1-----------------------------1-xxxxxxxxxxxxxxxx | ---------------------1-----------------------------1-----------------------------1-xxxxxxxxxxxxxxxx | ---------------------1-----------------------------1-----------------------------1-xxxxxxxxxxxxxxxx | ---------------------1-----------------------------1-----------------------------1-xxxxxxxxxxxxxxxx | ---------------------1-----------------------------1-----------------------------1-xxxxxxxxxxxxxxxx | ---------------------1-----------------------------1-----------------------------1-xxxxxxxxxxxxxxxx
|  | 0300-1 | Trompstraat 1 | Bewustheidscentrum BALA 5804400 sap=incl.btw oprog=ex.btw | 1960 | 0 | 610000 | Centrale elektrotechnische voorzieningen - BVO | Onderhouden | 482 | bvo | 2018 | 1 | 20 | ------------------111-11111111111111111111111111111-11111111111111111111111111111-1xxxxxxxxxxxxxxxx | ------------------111-11111111111111111111111111111-11111111111111111111111111111-1xxxxxxxxxxxxxxxx | ------------------111-11111111111111111111111111111-11111111111111111111111111111-1xxxxxxxxxxxxxxxx | ------------------111-11111111111111111111111111111-11111111111111111111111111111-1xxxxxxxxxxxxxxxx | ------------------111-11111111111111111111111111111-11111111111111111111111111111-1xxxxxxxxxxxxxxxx | ------------------111-11111111111111111111111111111-11111111111111111111111111111-1xxxxxxxxxxxxxxxx | ------------------111-11111111111111111111111111111-11111111111111111111111111111-1xxxxxxxxxxxxxxxx
|  | 0300-1 | Trompstraat 1 | Bewustheidscentrum BALA 5804400 sap=incl.btw oprog=ex.btw | 1960 | 0 | 610000 | Centrale elektrotechnische voorzieningen - BVO | Keuren | 482 | bvo | 2023 | 5 | 10 | -----------------------1----1----1----1----1----1----1----1----1----1----1----1----xxxxxxxxxxxxxxxx | -----------------------1----1----1----1----1----1----1----1----1----1----1----1----xxxxxxxxxxxxxxxx | -----------------------1----1----1----1----1----1----1----1----1----1----1----1----xxxxxxxxxxxxxxxx | -----------------------1----1----1----1----1----1----1----1----1----1----1----1----xxxxxxxxxxxxxxxx | -----------------------1----1----1----1----1----1----1----1----1----1----1----1----xxxxxxxxxxxxxxxx | -----------------------1----1----1----1----1----1----1----1----1----1----1----1----xxxxxxxxxxxxxxxx | -----------------------1----1----1----1----1----1----1----1----1----1----1----1----xxxxxxxxxxxxxxxx
|  | 0300-1 | Trompstraat 1 | Bewustheidscentrum BALA 5804400 sap=incl.btw oprog=ex.btw | 1960 | 3 | 610000 | Centrale elektrotechnische voorzieningen - BVO | Keuren | 482 | bvo | 2018 | 0 | 10 | ------------------1--------------------------------------------------------------------------------- | ------------------1--------------------------------------------------------------------------------- | ------------------1--------------------------------------------------------------------------------- | ------------------1--------------------------------------------------------------------------------- | ------------------1--------------------------------------------------------------------------------- | ------------------1--------------------------------------------------------------------------------- | ------------------1---------------------------------------------------------------------------------
|  | 0300-1 | Trompstraat 1 | Bewustheidscentrum BALA 5804400 sap=incl.btw oprog=ex.btw | 1960 | 0 | 610000 | Centrale elektrotechnische voorzieningen - BVO | Herstellen | 1 | stp | 2018 | 0 | 10 | ------------------1--------------------------------------------------------------------------------- | ------------------1--------------------------------------------------------------------------------- | ------------------1--------------------------------------------------------------------------------- | ------------------1--------------------------------------------------------------------------------- | ------------------1--------------------------------------------------------------------------------- | ------------------1--------------------------------------------------------------------------------- | ------------------1---------------------------------------------------------------------------------
631130
|  | 0300-1 | Trompstraat 1 | Bewustheidscentrum BALA 5804400 sap=incl.btw oprog=ex.btw | 1960 | 0 | 631130 | Verlichtingsarmaturen - BVO | Vervangen van onderdeel (deelvervanging) | 200 | bvo | 2018 | 1 | 20 | ------------------1111111111111111111111111-111111111111111111111111-11111111111111xxxxxxxxxxxxxxxx | ------------------1111111111111111111111111-111111111111111111111111-11111111111111xxxxxxxxxxxxxxxx | ------------------1111111111111111111111111-111111111111111111111111-11111111111111xxxxxxxxxxxxxxxx | ------------------1111111111111111111111111-111111111111111111111111-11111111111111xxxxxxxxxxxxxxxx | ------------------1111111111111111111111111-111111111111111111111111-11111111111111xxxxxxxxxxxxxxxx | ------------------1111111111111111111111111-111111111111111111111111-11111111111111xxxxxxxxxxxxxxxx | ------------------1111111111111111111111111-111111111111111111111111-11111111111111xxxxxxxxxxxxxxxx
|  | 0300-1 | Trompstraat 1 | Bewustheidscentrum BALA 5804400 sap=incl.btw oprog=ex.btw | 1960 | 0 | 631130 | Verlichtingsarmaturen - BVO | Vervangen van onderdeel (deelvervanging) | 482 | bvo | 2019 | 1 | 20 | -------------------1111-111111111111111111111111-111111111111111111111111-111111111xxxxxxxxxxxxxxxx | -------------------1111-111111111111111111111111-111111111111111111111111-111111111xxxxxxxxxxxxxxxx | -------------------1111-111111111111111111111111-111111111111111111111111-111111111xxxxxxxxxxxxxxxx | -------------------1111-111111111111111111111111-111111111111111111111111-111111111xxxxxxxxxxxxxxxx | -------------------1111-111111111111111111111111-111111111111111111111111-111111111xxxxxxxxxxxxxxxx | -------------------1111-111111111111111111111111-111111111111111111111111-111111111xxxxxxxxxxxxxxxx | -------------------1111-111111111111111111111111-111111111111111111111111-111111111xxxxxxxxxxxxxxxx
|  | 0300-1 | Trompstraat 1 | Bewustheidscentrum BALA 5804400 sap=incl.btw oprog=ex.btw | 1960 | 0 | 631130 | Verlichtingsarmaturen - BVO | Vervangen | 200 | bvo | 2043 | 25 | 10 | -------------------------------------------1------------------------1--------------xxxxxxxxxxxxxxxx | -------------------------------------------1------------------------1--------------xxxxxxxxxxxxxxxx | -------------------------------------------1------------------------1--------------xxxxxxxxxxxxxxxx | -------------------------------------------1------------------------1--------------xxxxxxxxxxxxxxxx | -------------------------------------------1------------------------1--------------xxxxxxxxxxxxxxxx | -------------------------------------------1------------------------1--------------xxxxxxxxxxxxxxxx | -------------------------------------------1------------------------1--------------xxxxxxxxxxxxxxxx
|  | 0300-1 | Trompstraat 1 | Bewustheidscentrum BALA 5804400 sap=incl.btw oprog=ex.btw | 1960 | 0 | 631130 | Verlichtingsarmaturen - BVO | Vervangen | 482 | bvo | 2023 | 25 | 10 | -----------------------1------------------------1------------------------1---------xxxxxxxxxxxxxxxx | -----------------------1------------------------1------------------------1---------xxxxxxxxxxxxxxxx | -----------------------1------------------------1------------------------1---------xxxxxxxxxxxxxxxx | -----------------------1------------------------1------------------------1---------xxxxxxxxxxxxxxxx | -----------------------1------------------------1------------------------1---------xxxxxxxxxxxxxxxx | -----------------------1------------------------1------------------------1---------xxxxxxxxxxxxxxxx | -----------------------1------------------------1------------------------1---------xxxxxxxxxxxxxxxx
|  | 0300-1 | Trompstraat 1 | Bewustheidscentrum BALA 5804400 sap=incl.btw oprog=ex.btw | 1960 | 1 | 631130 | Verlichtingsarmaturen - BVO | Herstellen | 1 | pst | 2018 | 0 | 10 | ------------------1--------------------------------------------------------------------------------- | ------------------1--------------------------------------------------------------------------------- | ------------------1--------------------------------------------------------------------------------- | ------------------1--------------------------------------------------------------------------------- | ------------------1--------------------------------------------------------------------------------- | ------------------1--------------------------------------------------------------------------------- | ------------------1---------------------------------------------------------------------------------
|  | 0300-1 | Trompstraat 1 | Bewustheidscentrum BALA 5804400 sap=incl.btw oprog=ex.btw | 1960 | 0 | 631130 | Verlichtingsarmaturen - BVO | Aanbrengen | 1 | pst | 2018 | 0 | 10 | ------------------1--------------------------------------------------------------------------------- | ------------------1--------------------------------------------------------------------------------- | ------------------1--------------------------------------------------------------------------------- | ------------------1--------------------------------------------------------------------------------- | ------------------1--------------------------------------------------------------------------------- | ------------------1--------------------------------------------------------------------------------- | ------------------1---------------------------------------------------------------------------------
632410
|  | 0300-1 | Trompstraat 1 | Bewustheidscentrum BALA 5804400 sap=incl.btw oprog=ex.btw | 1960 | 0 | 632410 | Noodverlichtingsarmaturen decentr. | Vervangen | 6 | st | 2032 | 16 | 10 | --------------------------------1---------------1---------------1---------------1--xxxxxxxxxxxxxxxx | --------------------------------1---------------1---------------1---------------1--xxxxxxxxxxxxxxxx | --------------------------------1---------------1---------------1---------------1--xxxxxxxxxxxxxxxx | --------------------------------1---------------1---------------1---------------1--xxxxxxxxxxxxxxxx | --------------------------------1---------------1---------------1---------------1--xxxxxxxxxxxxxxxx | --------------------------------1---------------1---------------1---------------1--xxxxxxxxxxxxxxxx | --------------------------------1---------------1---------------1---------------1--xxxxxxxxxxxxxxxx
650000
|  | 0300-1 | Trompstraat 1 | Bewustheidscentrum BALA 5804400 sap=incl.btw oprog=ex.btw | 1960 | 0 | 650000 | Beveiliging | Onderhoudscontract | 1 | pst | 2018 | 1 | 20 | ------------------11111111111111111111111111111111111111111111111111111111111111111xxxxxxxxxxxxxxxx | ------------------11111111111111111111111111111111111111111111111111111111111111111xxxxxxxxxxxxxxxx | ------------------11111111111111111111111111111111111111111111111111111111111111111xxxxxxxxxxxxxxxx | ------------------11111111111111111111111111111111111111111111111111111111111111111xxxxxxxxxxxxxxxx | ------------------11111111111111111111111111111111111111111111111111111111111111111xxxxxxxxxxxxxxxx | ------------------11111111111111111111111111111111111111111111111111111111111111111xxxxxxxxxxxxxxxx | ------------------11111111111111111111111111111111111111111111111111111111111111111xxxxxxxxxxxxxxxx
651301
|  | 0300-1 | Trompstraat 1 | Bewustheidscentrum BALA 5804400 sap=incl.btw oprog=ex.btw | 1960 | 0 | 651301 | Brandslanghaspels | Vervangen van onderdeel (deelvervanging) | 2 | st | 2030 | 15 | 10 | ------------------------------1--------------1--------------1--------------1-------xxxxxxxxxxxxxxxx | ------------------------------1--------------1--------------1--------------1-------xxxxxxxxxxxxxxxx | ------------------------------1--------------1--------------1--------------1-------xxxxxxxxxxxxxxxx | ------------------------------1--------------1--------------1--------------1-------xxxxxxxxxxxxxxxx | ------------------------------1--------------1--------------1--------------1-------xxxxxxxxxxxxxxxx | ------------------------------1--------------1--------------1--------------1-------xxxxxxxxxxxxxxxx | ------------------------------1--------------1--------------1--------------1-------xxxxxxxxxxxxxxxx
651302
|  | 0300-1 | Trompstraat 1 | Bewustheidscentrum BALA 5804400 sap=incl.btw oprog=ex.btw | 1960 | 0 | 651302 | Brandblussers | Vervangen | 4 | st | 2035 | 20 | 10 | -----------------------------------1-------------------1-------------------1-------xxxxxxxxxxxxxxxx | -----------------------------------1-------------------1-------------------1-------xxxxxxxxxxxxxxxx | -----------------------------------1-------------------1-------------------1-------xxxxxxxxxxxxxxxx | -----------------------------------1-------------------1-------------------1-------xxxxxxxxxxxxxxxx | -----------------------------------1-------------------1-------------------1-------xxxxxxxxxxxxxxxx | -----------------------------------1-------------------1-------------------1-------xxxxxxxxxxxxxxxx | -----------------------------------1-------------------1-------------------1-------xxxxxxxxxxxxxxxx
652140
|  | 0300-1 | Trompstraat 1 | Bewustheidscentrum BALA 5804400 sap=incl.btw oprog=ex.btw | 1960 | 0 | 652140 | Inbraaksignaleringsinstallaties - BVO | Revisie | 482 | bvo | 2021 | 18 | 10 | ---------------------1-----------------1-----------------1-----------------1-------xxxxxxxxxxxxxxxx | ---------------------1-----------------1-----------------1-----------------1-------xxxxxxxxxxxxxxxx | ---------------------1-----------------1-----------------1-----------------1-------xxxxxxxxxxxxxxxx | ---------------------1-----------------1-----------------1-----------------1-------xxxxxxxxxxxxxxxx | ---------------------1-----------------1-----------------1-----------------1-------xxxxxxxxxxxxxxxx | ---------------------1-----------------1-----------------1-----------------1-------xxxxxxxxxxxxxxxx | ---------------------1-----------------1-----------------1-----------------1-------xxxxxxxxxxxxxxxx
|  | 0300-1 | Trompstraat 1 | Bewustheidscentrum BALA 5804400 sap=incl.btw oprog=ex.btw | 1960 | 0 | 652140 | Inbraaksignaleringsinstallaties - BVO | Onderhoudscontract | 482 | bvo | 2018 | 1 | 20 | ------------------111-11111111111111111-11111111111111111-11111111111111111-1111111xxxxxxxxxxxxxxxx | ------------------111-11111111111111111-11111111111111111-11111111111111111-1111111xxxxxxxxxxxxxxxx | ------------------111-11111111111111111-11111111111111111-11111111111111111-1111111xxxxxxxxxxxxxxxx | ------------------111-11111111111111111-11111111111111111-11111111111111111-1111111xxxxxxxxxxxxxxxx | ------------------111-11111111111111111-11111111111111111-11111111111111111-1111111xxxxxxxxxxxxxxxx | ------------------111-11111111111111111-11111111111111111-11111111111111111-1111111xxxxxxxxxxxxxxxx | ------------------111-11111111111111111-11111111111111111-11111111111111111-1111111xxxxxxxxxxxxxxxx
740000
|  | 0300-1 | Trompstraat 1 | Bewustheidscentrum BALA 5804400 sap=incl.btw oprog=ex.btw | 1960 | 0 | 740000 | Vaste sanitaire voorzieningen - BVO | Onderhouden | 482 | bvo | 2018 | 1 | 20 | ------------------11111111111111111111111111111111111111111111111111111111111111111xxxxxxxxxxxxxxxx | ------------------11111111111111111111111111111111111111111111111111111111111111111xxxxxxxxxxxxxxxx | ------------------11111111111111111111111111111111111111111111111111111111111111111xxxxxxxxxxxxxxxx | ------------------11111111111111111111111111111111111111111111111111111111111111111xxxxxxxxxxxxxxxx | ------------------11111111111111111111111111111111111111111111111111111111111111111xxxxxxxxxxxxxxxx | ------------------11111111111111111111111111111111111111111111111111111111111111111xxxxxxxxxxxxxxxx | ------------------11111111111111111111111111111111111111111111111111111111111111111xxxxxxxxxxxxxxxx
741111
|  | 0300-1 | Trompstraat 1 | Bewustheidscentrum BALA 5804400 sap=incl.btw oprog=ex.btw | 1960 | 0 | 741111 | Sanitaire toiletten standaard | Vervangen | 7 | st | 2040 | 30 | 10 | ----------------------------------------1-----------------------------1------------xxxxxxxxxxxxxxxx | ----------------------------------------1-----------------------------1------------xxxxxxxxxxxxxxxx | ----------------------------------------1-----------------------------1------------xxxxxxxxxxxxxxxx | ----------------------------------------1-----------------------------1------------xxxxxxxxxxxxxxxx | ----------------------------------------1-----------------------------1------------xxxxxxxxxxxxxxxx | ----------------------------------------1-----------------------------1------------xxxxxxxxxxxxxxxx | ----------------------------------------1-----------------------------1------------xxxxxxxxxxxxxxxx
741130
|  | 0300-1 | Trompstraat 1 | Bewustheidscentrum BALA 5804400 sap=incl.btw oprog=ex.btw | 1960 | 0 | 741130 | Sanitaire toestellen normaal Wastafels | Vervangen | 1 | st | 2040 | 30 | 10 | ----------------------------------------1-----------------------------1------------xxxxxxxxxxxxxxxx | ----------------------------------------1-----------------------------1------------xxxxxxxxxxxxxxxx | ----------------------------------------1-----------------------------1------------xxxxxxxxxxxxxxxx | ----------------------------------------1-----------------------------1------------xxxxxxxxxxxxxxxx | ----------------------------------------1-----------------------------1------------xxxxxxxxxxxxxxxx | ----------------------------------------1-----------------------------1------------xxxxxxxxxxxxxxxx | ----------------------------------------1-----------------------------1------------xxxxxxxxxxxxxxxx
741133
|  | 0300-1 | Trompstraat 1 | Bewustheidscentrum BALA 5804400 sap=incl.btw oprog=ex.btw | 1960 | 0 | 741133 | Sanitaire toestellen normaal Fontein | Vervangen | 1 | st | 2040 | 30 | 10 | ----------------------------------------1-----------------------------1------------xxxxxxxxxxxxxxxx | ----------------------------------------1-----------------------------1------------xxxxxxxxxxxxxxxx | ----------------------------------------1-----------------------------1------------xxxxxxxxxxxxxxxx | ----------------------------------------1-----------------------------1------------xxxxxxxxxxxxxxxx | ----------------------------------------1-----------------------------1------------xxxxxxxxxxxxxxxx | ----------------------------------------1-----------------------------1------------xxxxxxxxxxxxxxxx | ----------------------------------------1-----------------------------1------------xxxxxxxxxxxxxxxx
741137
|  | 0300-1 | Trompstraat 1 | Bewustheidscentrum BALA 5804400 sap=incl.btw oprog=ex.btw | 1960 | 0 | 741137 | Sanitaire wastroggen | Vervangen | 1 | st | 2040 | 30 | 10 | ----------------------------------------1-----------------------------1------------xxxxxxxxxxxxxxxx | ----------------------------------------1-----------------------------1------------xxxxxxxxxxxxxxxx | ----------------------------------------1-----------------------------1------------xxxxxxxxxxxxxxxx | ----------------------------------------1-----------------------------1------------xxxxxxxxxxxxxxxx | ----------------------------------------1-----------------------------1------------xxxxxxxxxxxxxxxx | ----------------------------------------1-----------------------------1------------xxxxxxxxxxxxxxxx | ----------------------------------------1-----------------------------1------------xxxxxxxxxxxxxxxx
741140
|  | 0300-1 | Trompstraat 1 | Bewustheidscentrum BALA 5804400 sap=incl.btw oprog=ex.btw | 1960 | 0 | 741140 | Sanitaire toestellen normaal Uitstortgootstenen | Vervangen | 1 | st | 2040 | 30 | 10 | ----------------------------------------1-----------------------------1------------xxxxxxxxxxxxxxxx | ----------------------------------------1-----------------------------1------------xxxxxxxxxxxxxxxx | ----------------------------------------1-----------------------------1------------xxxxxxxxxxxxxxxx | ----------------------------------------1-----------------------------1------------xxxxxxxxxxxxxxxx | ----------------------------------------1-----------------------------1------------xxxxxxxxxxxxxxxx | ----------------------------------------1-----------------------------1------------xxxxxxxxxxxxxxxx | ----------------------------------------1-----------------------------1------------xxxxxxxxxxxxxxxx
905209
|  | 0300-1 | Trompstraat 1 | Bewustheidscentrum BALA 5804400 sap=incl.btw oprog=ex.btw | 1960 | 0 | 905209 | Leidingen PVC/PE | Vervangen | 160 | m1 | 2045 | 60 | 10 | ---------------------------------------------1-------------------------------------xxxxxxxxxxxxxxxx | ---------------------------------------------1-------------------------------------xxxxxxxxxxxxxxxx | ---------------------------------------------1-------------------------------------xxxxxxxxxxxxxxxx | ---------------------------------------------1-------------------------------------xxxxxxxxxxxxxxxx | ---------------------------------------------1-------------------------------------xxxxxxxxxxxxxxxx | ---------------------------------------------1-------------------------------------xxxxxxxxxxxxxxxx | ---------------------------------------------1-------------------------------------xxxxxxxxxxxxxxxx
|  | 0300-1 | Trompstraat 1 | Bewustheidscentrum BALA 5804400 sap=incl.btw oprog=ex.btw | 1960 | 0 | 905209 | Leidingen PVC/PE | Doorspuiten | 1 | pst | 2018 | 5 | 10 | ------------------1----1----1----1----1----1----1----1----1----1----1----1----1----xxxxxxxxxxxxxxxx | ------------------1----1----1----1----1----1----1----1----1----1----1----1----1----xxxxxxxxxxxxxxxx | ------------------1----1----1----1----1----1----1----1----1----1----1----1----1----xxxxxxxxxxxxxxxx | ------------------1----1----1----1----1----1----1----1----1----1----1----1----1----xxxxxxxxxxxxxxxx | ------------------1----1----1----1----1----1----1----1----1----1----1----1----1----xxxxxxxxxxxxxxxx | ------------------1----1----1----1----1----1----1----1----1----1----1----1----1----xxxxxxxxxxxxxxxx | ------------------1----1----1----1----1----1----1----1----1----1----1----1----1----xxxxxxxxxxxxxxxx
906320
|  | 0300-1 | Trompstraat 1 | Bewustheidscentrum BALA 5804400 sap=incl.btw oprog=ex.btw | 1960 | 0 | 906320 | Armaturen buitenverlichting | Vervangen | 2 | st | 2034 | 24 | 10 | ----------------------------------1-----------------------1-----------------------1xxxxxxxxxxxxxxxx | ----------------------------------1-----------------------1-----------------------1xxxxxxxxxxxxxxxx | ----------------------------------1-----------------------1-----------------------1xxxxxxxxxxxxxxxx | ----------------------------------1-----------------------1-----------------------1xxxxxxxxxxxxxxxx | ----------------------------------1-----------------------1-----------------------1xxxxxxxxxxxxxxxx | ----------------------------------1-----------------------1-----------------------1xxxxxxxxxxxxxxxx | ----------------------------------1-----------------------1-----------------------1xxxxxxxxxxxxxxxx
|  | 0300-1 | Trompstraat 1 | Bewustheidscentrum BALA 5804400 sap=incl.btw oprog=ex.btw | 1960 | 0 | 906320 | Armaturen buitenverlichting | Vervangen | 1 | st | 2042 | 24 | 10 | ------------------------------------------1-----------------------1----------------xxxxxxxxxxxxxxxx | ------------------------------------------1-----------------------1----------------xxxxxxxxxxxxxxxx | ------------------------------------------1-----------------------1----------------xxxxxxxxxxxxxxxx | ------------------------------------------1-----------------------1----------------xxxxxxxxxxxxxxxx | ------------------------------------------1-----------------------1----------------xxxxxxxxxxxxxxxx | ------------------------------------------1-----------------------1----------------xxxxxxxxxxxxxxxx | ------------------------------------------1-----------------------1----------------xxxxxxxxxxxxxxxx
|  | 0300-1 | Trompstraat 1 | Bewustheidscentrum BALA 5804400 sap=incl.btw oprog=ex.btw | 1960 | 5 | 906320 | Armaturen buitenverlichting | Vervangen | 1 | st | 2021 | 0 | 10 | ---------------------1------------------------------------------------------------------------------ | ---------------------1------------------------------------------------------------------------------ | ---------------------1------------------------------------------------------------------------------ | ---------------------1------------------------------------------------------------------------------ | ---------------------1------------------------------------------------------------------------------ | ---------------------1------------------------------------------------------------------------------ | ---------------------1------------------------------------------------------------------------------
|  | 0300-1 | Trompstraat 1 | Bewustheidscentrum BALA 5804400 sap=incl.btw oprog=ex.btw | 1960 | 0 | 906320 | Armaturen buitenverlichting | Aanbrengen | 1 | pst | 2018 | 0 | 10 | ------------------1--------------------------------------------------------------------------------- | ------------------1--------------------------------------------------------------------------------- | ------------------1--------------------------------------------------------------------------------- | ------------------1--------------------------------------------------------------------------------- | ------------------1--------------------------------------------------------------------------------- | ------------------1--------------------------------------------------------------------------------- | ------------------1---------------------------------------------------------------------------------
0301-7
000201
|  | 0301-7 | Jan van Galenstraat 35 | Verzamelgebouw Jan van Galenst 5804100 sap=incl.btw oprog=ex.btw | 1960 | 0 | 000201 | Klachtenonderhoud - BVO | Dagelijks onderhoud | 500 | bvo | 2018 | 1 | 20 | ------------------11111111111111111111111111111111111111111111111111111111111111111xxxxxxxxxxxxxxxx | ------------------11111111111111111111111111111111111111111111111111111111111111111xxxxxxxxxxxxxxxx | ------------------11111111111111111111111111111111111111111111111111111111111111111xxxxxxxxxxxxxxxx | ------------------11111111111111111111111111111111111111111111111111111111111111111xxxxxxxxxxxxxxxx | ------------------11111111111111111111111111111111111111111111111111111111111111111xxxxxxxxxxxxxxxx | ------------------11111111111111111111111111111111111111111111111111111111111111111xxxxxxxxxxxxxxxx | ------------------11111111111111111111111111111111111111111111111111111111111111111xxxxxxxxxxxxxxxx
471302
|  | 0301-7 | Jan van Galenstraat 35 | Verzamelgebouw Jan van Galenst 5804100 sap=incl.btw oprog=ex.btw | 1960 | 0 | 471302 | Dakrandafwerking zink | Vervangen | 10 | m1 | 2023 | 24 | 10 | -----------------------1-----------------------1-----------------------1-----------xxxxxxxxxxxxxxxx | -----------------------1-----------------------1-----------------------1-----------xxxxxxxxxxxxxxxx | -----------------------1-----------------------1-----------------------1-----------xxxxxxxxxxxxxxxx | -----------------------1-----------------------1-----------------------1-----------xxxxxxxxxxxxxxxx | -----------------------1-----------------------1-----------------------1-----------xxxxxxxxxxxxxxxx | -----------------------1-----------------------1-----------------------1-----------xxxxxxxxxxxxxxxx | -----------------------1-----------------------1-----------------------1-----------xxxxxxxxxxxxxxxx
477001
|  | 0301-7 | Jan van Galenstraat 35 | Verzamelgebouw Jan van Galenst 5804100 sap=incl.btw oprog=ex.btw | 1960 | 0 | 477001 | Dakaansluiting lood | Vervangen | 5 | m1 | 2024 | 30 | 10 | ------------------------1-----------------------------1----------------------------xxxxxxxxxxxxxxxx | ------------------------1-----------------------------1----------------------------xxxxxxxxxxxxxxxx | ------------------------1-----------------------------1----------------------------xxxxxxxxxxxxxxxx | ------------------------1-----------------------------1----------------------------xxxxxxxxxxxxxxxx | ------------------------1-----------------------------1----------------------------xxxxxxxxxxxxxxxx | ------------------------1-----------------------------1----------------------------xxxxxxxxxxxxxxxx | ------------------------1-----------------------------1----------------------------xxxxxxxxxxxxxxxx
|  | 0301-7 | Jan van Galenstraat 35 | Verzamelgebouw Jan van Galenst 5804100 sap=incl.btw oprog=ex.btw | 1960 | 0 | 477001 | Dakaansluiting lood | Vervangen | 11 | m1 | 2047 | 30 | 10 | -----------------------------------------------1-----------------------------1-----xxxxxxxxxxxxxxxx | -----------------------------------------------1-----------------------------1-----xxxxxxxxxxxxxxxx | -----------------------------------------------1-----------------------------1-----xxxxxxxxxxxxxxxx | -----------------------------------------------1-----------------------------1-----xxxxxxxxxxxxxxxx | -----------------------------------------------1-----------------------------1-----xxxxxxxxxxxxxxxx | -----------------------------------------------1-----------------------------1-----xxxxxxxxxxxxxxxx | -----------------------------------------------1-----------------------------1-----xxxxxxxxxxxxxxxx
477304
|  | 0301-7 | Jan van Galenstraat 35 | Verzamelgebouw Jan van Galenst 5804100 sap=incl.btw oprog=ex.btw | 1960 | 0 | 477304 | Kilgoot zink | Vervangen | 10 | m1 | 2022 | 30 | 10 | ----------------------1-----------------------------1-----------------------------1xxxxxxxxxxxxxxxx | ----------------------1-----------------------------1-----------------------------1xxxxxxxxxxxxxxxx | ----------------------1-----------------------------1-----------------------------1xxxxxxxxxxxxxxxx | ----------------------1-----------------------------1-----------------------------1xxxxxxxxxxxxxxxx | ----------------------1-----------------------------1-----------------------------1xxxxxxxxxxxxxxxx | ----------------------1-----------------------------1-----------------------------1xxxxxxxxxxxxxxxx | ----------------------1-----------------------------1-----------------------------1xxxxxxxxxxxxxxxx
|  | 0301-7 | Jan van Galenstraat 35 | Verzamelgebouw Jan van Galenst 5804100 sap=incl.btw oprog=ex.btw | 1960 | 0 | 477304 | Kilgoot zink | Technisch reinigen | 10 | m1 | 2018 | 1 | 20 | ------------------1111-11111111111111111111111111111-11111111111111111111111111111-xxxxxxxxxxxxxxxx | ------------------1111-11111111111111111111111111111-11111111111111111111111111111-xxxxxxxxxxxxxxxx | ------------------1111-11111111111111111111111111111-11111111111111111111111111111-xxxxxxxxxxxxxxxx | ------------------1111-11111111111111111111111111111-11111111111111111111111111111-xxxxxxxxxxxxxxxx | ------------------1111-11111111111111111111111111111-11111111111111111111111111111-xxxxxxxxxxxxxxxx | ------------------1111-11111111111111111111111111111-11111111111111111111111111111-xxxxxxxxxxxxxxxx | ------------------1111-11111111111111111111111111111-11111111111111111111111111111-xxxxxxxxxxxxxxxx
478004
|  | 0301-7 | Jan van Galenstraat 35 | Verzamelgebouw Jan van Galenst 5804100 sap=incl.btw oprog=ex.btw | 1960 | 0 | 478004 | Gootbekleding zink | Vervangen | 105 | m1 | 2029 | 30 | 10 | -----------------------------1-----------------------------1-----------------------xxxxxxxxxxxxxxxx | -----------------------------1-----------------------------1-----------------------xxxxxxxxxxxxxxxx | -----------------------------1-----------------------------1-----------------------xxxxxxxxxxxxxxxx | -----------------------------1-----------------------------1-----------------------xxxxxxxxxxxxxxxx | -----------------------------1-----------------------------1-----------------------xxxxxxxxxxxxxxxx | -----------------------------1-----------------------------1-----------------------xxxxxxxxxxxxxxxx | -----------------------------1-----------------------------1-----------------------xxxxxxxxxxxxxxxx
|  | 0301-7 | Jan van Galenstraat 35 | Verzamelgebouw Jan van Galenst 5804100 sap=incl.btw oprog=ex.btw | 1960 | 0 | 478004 | Gootbekleding zink | Technisch reinigen | 105 | m1 | 2019 | 1 | 20 | -------------------1111111111-11111111111111111111111111111-11111111111111111111111xxxxxxxxxxxxxxxx | -------------------1111111111-11111111111111111111111111111-11111111111111111111111xxxxxxxxxxxxxxxx | -------------------1111111111-11111111111111111111111111111-11111111111111111111111xxxxxxxxxxxxxxxx | -------------------1111111111-11111111111111111111111111111-11111111111111111111111xxxxxxxxxxxxxxxx | -------------------1111111111-11111111111111111111111111111-11111111111111111111111xxxxxxxxxxxxxxxx | -------------------1111111111-11111111111111111111111111111-11111111111111111111111xxxxxxxxxxxxxxxx | -------------------1111111111-11111111111111111111111111111-11111111111111111111111xxxxxxxxxxxxxxxx
|  | 0301-7 | Jan van Galenstraat 35 | Verzamelgebouw Jan van Galenst 5804100 sap=incl.btw oprog=ex.btw | 1960 | 3 | 478004 | Gootbekleding zink | Technisch reinigen | 105 | m1 | 2018 | 0 | 10 | ------------------1--------------------------------------------------------------------------------- | ------------------1--------------------------------------------------------------------------------- | ------------------1--------------------------------------------------------------------------------- | ------------------1--------------------------------------------------------------------------------- | ------------------1--------------------------------------------------------------------------------- | ------------------1--------------------------------------------------------------------------------- | ------------------1---------------------------------------------------------------------------------
511012
|  | 0301-7 | Jan van Galenstraat 35 | Verzamelgebouw Jan van Galenst 5804100 sap=incl.btw oprog=ex.btw | 1960 | 0 | 511012 | Ketel gasgestookt HR | Vervangen | 1 | st | 2021 | 0 | 10 | ---------------------1------------------------------------------------------------------------------ | ---------------------1------------------------------------------------------------------------------ | ---------------------1------------------------------------------------------------------------------ | ---------------------1------------------------------------------------------------------------------ | ---------------------1------------------------------------------------------------------------------ | ---------------------1------------------------------------------------------------------------------ | ---------------------1------------------------------------------------------------------------------
|  | 0301-7 | Jan van Galenstraat 35 | Verzamelgebouw Jan van Galenst 5804100 sap=incl.btw oprog=ex.btw | 1960 | 0 | 511012 | Ketel gasgestookt HR | Vervangen | 1 | st | 2037 | 18 | 10 | -------------------------------------1-----------------1-----------------1---------xxxxxxxxxxxxxxxx | -------------------------------------1-----------------1-----------------1---------xxxxxxxxxxxxxxxx | -------------------------------------1-----------------1-----------------1---------xxxxxxxxxxxxxxxx | -------------------------------------1-----------------1-----------------1---------xxxxxxxxxxxxxxxx | -------------------------------------1-----------------1-----------------1---------xxxxxxxxxxxxxxxx | -------------------------------------1-----------------1-----------------1---------xxxxxxxxxxxxxxxx | -------------------------------------1-----------------1-----------------1---------xxxxxxxxxxxxxxxx
|  | 0301-7 | Jan van Galenstraat 35 | Verzamelgebouw Jan van Galenst 5804100 sap=incl.btw oprog=ex.btw | 1960 | 4 | 511012 | Ketel gasgestookt HR | Vervangen | 1 | st | 2021 | 0 | 10 | ---------------------1------------------------------------------------------------------------------ | ---------------------1------------------------------------------------------------------------------ | ---------------------1------------------------------------------------------------------------------ | ---------------------1------------------------------------------------------------------------------ | ---------------------1------------------------------------------------------------------------------ | ---------------------1------------------------------------------------------------------------------ | ---------------------1------------------------------------------------------------------------------
|  | 0301-7 | Jan van Galenstraat 35 | Verzamelgebouw Jan van Galenst 5804100 sap=incl.btw oprog=ex.btw | 1960 | 0 | 511012 | Ketel gasgestookt HR | Keuren: Periodieke Inspectie | 1 | st | 2023 | 4 | 10 | -----------------------1---1---1---1-------1---1---1-------1---1---1---1-------1---xxxxxxxxxxxxxxxx | -----------------------1---1---1---1-------1---1---1-------1---1---1---1-------1---xxxxxxxxxxxxxxxx | -----------------------1---1---1---1-------1---1---1-------1---1---1---1-------1---xxxxxxxxxxxxxxxx | -----------------------1---1---1---1-------1---1---1-------1---1---1---1-------1---xxxxxxxxxxxxxxxx | -----------------------1---1---1---1-------1---1---1-------1---1---1---1-------1---xxxxxxxxxxxxxxxx | -----------------------1---1---1---1-------1---1---1-------1---1---1---1-------1---xxxxxxxxxxxxxxxx | -----------------------1---1---1---1-------1---1---1-------1---1---1---1-------1---xxxxxxxxxxxxxxxx
|  | 0301-7 | Jan van Galenstraat 35 | Verzamelgebouw Jan van Galenst 5804100 sap=incl.btw oprog=ex.btw | 1960 | 0 | 511012 | Ketel gasgestookt HR | Keuren: Inspectie scope 7 (gasleiding) | 1 | st | 2023 | 4 | 10 | -----------------------1---1---1---1-------1---1---1-------1---1---1---1-------1---xxxxxxxxxxxxxxxx | -----------------------1---1---1---1-------1---1---1-------1---1---1---1-------1---xxxxxxxxxxxxxxxx | -----------------------1---1---1---1-------1---1---1-------1---1---1---1-------1---xxxxxxxxxxxxxxxx | -----------------------1---1---1---1-------1---1---1-------1---1---1---1-------1---xxxxxxxxxxxxxxxx | -----------------------1---1---1---1-------1---1---1-------1---1---1---1-------1---xxxxxxxxxxxxxxxx | -----------------------1---1---1---1-------1---1---1-------1---1---1---1-------1---xxxxxxxxxxxxxxxx | -----------------------1---1---1---1-------1---1---1-------1---1---1---1-------1---xxxxxxxxxxxxxxxx
|  | 0301-7 | Jan van Galenstraat 35 | Verzamelgebouw Jan van Galenst 5804100 sap=incl.btw oprog=ex.btw | 1960 | 0 | 511012 | Ketel gasgestookt HR | Keuren: Eerste of bijzondere inspectie | 1 | st | 2021 | 18 | 10 | ---------------------1-----------------1-----------------1-----------------1-------xxxxxxxxxxxxxxxx | ---------------------1-----------------1-----------------1-----------------1-------xxxxxxxxxxxxxxxx | ---------------------1-----------------1-----------------1-----------------1-------xxxxxxxxxxxxxxxx | ---------------------1-----------------1-----------------1-----------------1-------xxxxxxxxxxxxxxxx | ---------------------1-----------------1-----------------1-----------------1-------xxxxxxxxxxxxxxxx | ---------------------1-----------------1-----------------1-----------------1-------xxxxxxxxxxxxxxxx | ---------------------1-----------------1-----------------1-----------------1-------xxxxxxxxxxxxxxxx
|  | 0301-7 | Jan van Galenstraat 35 | Verzamelgebouw Jan van Galenst 5804100 sap=incl.btw oprog=ex.btw | 1960 | 0 | 511012 | Ketel gasgestookt HR | Dagelijks onderhoud | 1 | st | 2018 | 1 | 20 | ------------------111-111111111111111-1-111111111111111-1-111111111111111-1-1111111xxxxxxxxxxxxxxxx | ------------------111-111111111111111-1-111111111111111-1-111111111111111-1-1111111xxxxxxxxxxxxxxxx | ------------------111-111111111111111-1-111111111111111-1-111111111111111-1-1111111xxxxxxxxxxxxxxxx | ------------------111-111111111111111-1-111111111111111-1-111111111111111-1-1111111xxxxxxxxxxxxxxxx | ------------------111-111111111111111-1-111111111111111-1-111111111111111-1-1111111xxxxxxxxxxxxxxxx | ------------------111-111111111111111-1-111111111111111-1-111111111111111-1-1111111xxxxxxxxxxxxxxxx | ------------------111-111111111111111-1-111111111111111-1-111111111111111-1-1111111xxxxxxxxxxxxxxxx
521205
|  | 0301-7 | Jan van Galenstraat 35 | Verzamelgebouw Jan van Galenst 5804100 sap=incl.btw oprog=ex.btw | 1960 | 0 | 521205 | Hemelwaterafvoer buiten verzinkt staal/gietijzer | Vervangen | 49 | m1 | 2030 | 30 | 10 | ------------------------------1-----------------------------1----------------------xxxxxxxxxxxxxxxx | ------------------------------1-----------------------------1----------------------xxxxxxxxxxxxxxxx | ------------------------------1-----------------------------1----------------------xxxxxxxxxxxxxxxx | ------------------------------1-----------------------------1----------------------xxxxxxxxxxxxxxxx | ------------------------------1-----------------------------1----------------------xxxxxxxxxxxxxxxx | ------------------------------1-----------------------------1----------------------xxxxxxxxxxxxxxxx | ------------------------------1-----------------------------1----------------------xxxxxxxxxxxxxxxx
521209
|  | 0301-7 | Jan van Galenstraat 35 | Verzamelgebouw Jan van Galenst 5804100 sap=incl.btw oprog=ex.btw | 1960 | 0 | 521209 | Hemelwaterafvoer buiten PVC/PE | Vervangen | 7 | m1 | 2023 | 24 | 10 | -----------------------1-----------------------1-----------------------1-----------xxxxxxxxxxxxxxxx | -----------------------1-----------------------1-----------------------1-----------xxxxxxxxxxxxxxxx | -----------------------1-----------------------1-----------------------1-----------xxxxxxxxxxxxxxxx | -----------------------1-----------------------1-----------------------1-----------xxxxxxxxxxxxxxxx | -----------------------1-----------------------1-----------------------1-----------xxxxxxxxxxxxxxxx | -----------------------1-----------------------1-----------------------1-----------xxxxxxxxxxxxxxxx | -----------------------1-----------------------1-----------------------1-----------xxxxxxxxxxxxxxxx
535002
|  | 0301-7 | Jan van Galenstraat 35 | Verzamelgebouw Jan van Galenst 5804100 sap=incl.btw oprog=ex.btw | 1960 | 0 | 535002 | Geiser keuken 9.4 kW | Vervangen | 1 | st | 2034 | 18 | 10 | ----------------------------------1-----------------1-----------------1------------xxxxxxxxxxxxxxxx | ----------------------------------1-----------------1-----------------1------------xxxxxxxxxxxxxxxx | ----------------------------------1-----------------1-----------------1------------xxxxxxxxxxxxxxxx | ----------------------------------1-----------------1-----------------1------------xxxxxxxxxxxxxxxx | ----------------------------------1-----------------1-----------------1------------xxxxxxxxxxxxxxxx | ----------------------------------1-----------------1-----------------1------------xxxxxxxxxxxxxxxx | ----------------------------------1-----------------1-----------------1------------xxxxxxxxxxxxxxxx
|  | 0301-7 | Jan van Galenstraat 35 | Verzamelgebouw Jan van Galenst 5804100 sap=incl.btw oprog=ex.btw | 1960 | 0 | 535002 | Geiser keuken 9.4 kW | Onderhoudscontract | 1 | st | 2018 | 1 | 20 | ------------------1111111111111111-11111111111111111-11111111111111111-111111111111xxxxxxxxxxxxxxxx | ------------------1111111111111111-11111111111111111-11111111111111111-111111111111xxxxxxxxxxxxxxxx | ------------------1111111111111111-11111111111111111-11111111111111111-111111111111xxxxxxxxxxxxxxxx | ------------------1111111111111111-11111111111111111-11111111111111111-111111111111xxxxxxxxxxxxxxxx | ------------------1111111111111111-11111111111111111-11111111111111111-111111111111xxxxxxxxxxxxxxxx | ------------------1111111111111111-11111111111111111-11111111111111111-111111111111xxxxxxxxxxxxxxxx | ------------------1111111111111111-11111111111111111-11111111111111111-111111111111xxxxxxxxxxxxxxxx
561010
|  | 0301-7 | Jan van Galenstraat 35 | Verzamelgebouw Jan van Galenst 5804100 sap=incl.btw oprog=ex.btw | 1960 | 0 | 561010 | Leidingen cv-installatie - BVO | Vervangen | 500 | bvo | 2019 | 40 | 10 | -------------------1---------------------------------------1-----------------------xxxxxxxxxxxxxxxx | -------------------1---------------------------------------1-----------------------xxxxxxxxxxxxxxxx | -------------------1---------------------------------------1-----------------------xxxxxxxxxxxxxxxx | -------------------1---------------------------------------1-----------------------xxxxxxxxxxxxxxxx | -------------------1---------------------------------------1-----------------------xxxxxxxxxxxxxxxx | -------------------1---------------------------------------1-----------------------xxxxxxxxxxxxxxxx | -------------------1---------------------------------------1-----------------------xxxxxxxxxxxxxxxx
|  | 0301-7 | Jan van Galenstraat 35 | Verzamelgebouw Jan van Galenst 5804100 sap=incl.btw oprog=ex.btw | 1960 | 0 | 561010 | Leidingen cv-installatie - BVO | Naisoleren | 1 | pst | 2018 | 0 | 10 | ------------------1--------------------------------------------------------------------------------- | ------------------1--------------------------------------------------------------------------------- | ------------------1--------------------------------------------------------------------------------- | ------------------1--------------------------------------------------------------------------------- | ------------------1--------------------------------------------------------------------------------- | ------------------1--------------------------------------------------------------------------------- | ------------------1---------------------------------------------------------------------------------
561500
|  | 0301-7 | Jan van Galenstraat 35 | Verzamelgebouw Jan van Galenst 5804100 sap=incl.btw oprog=ex.btw | 1960 | 0 | 561500 | Radiatoren algemeen - BVO | Vervangen | 500 | bvo | 2019 | 40 | 10 | -------------------1---------------------------------------1-----------------------xxxxxxxxxxxxxxxx | -------------------1---------------------------------------1-----------------------xxxxxxxxxxxxxxxx | -------------------1---------------------------------------1-----------------------xxxxxxxxxxxxxxxx | -------------------1---------------------------------------1-----------------------xxxxxxxxxxxxxxxx | -------------------1---------------------------------------1-----------------------xxxxxxxxxxxxxxxx | -------------------1---------------------------------------1-----------------------xxxxxxxxxxxxxxxx | -------------------1---------------------------------------1-----------------------xxxxxxxxxxxxxxxx
564001
|  | 0301-7 | Jan van Galenstraat 35 | Verzamelgebouw Jan van Galenst 5804100 sap=incl.btw oprog=ex.btw | 1960 | 0 | 564001 | Circulatiepomp | Vervangen | 1 | st | 2034 | 15 | 10 | ----------------------------------1--------------1--------------1--------------1---xxxxxxxxxxxxxxxx | ----------------------------------1--------------1--------------1--------------1---xxxxxxxxxxxxxxxx | ----------------------------------1--------------1--------------1--------------1---xxxxxxxxxxxxxxxx | ----------------------------------1--------------1--------------1--------------1---xxxxxxxxxxxxxxxx | ----------------------------------1--------------1--------------1--------------1---xxxxxxxxxxxxxxxx | ----------------------------------1--------------1--------------1--------------1---xxxxxxxxxxxxxxxx | ----------------------------------1--------------1--------------1--------------1---xxxxxxxxxxxxxxxx
|  | 0301-7 | Jan van Galenstraat 35 | Verzamelgebouw Jan van Galenst 5804100 sap=incl.btw oprog=ex.btw | 1960 | 4 | 564001 | Circulatiepomp | Vervangen | 1 | st | 2019 | 0 | 10 | -------------------1-------------------------------------------------------------------------------- | -------------------1-------------------------------------------------------------------------------- | -------------------1-------------------------------------------------------------------------------- | -------------------1-------------------------------------------------------------------------------- | -------------------1-------------------------------------------------------------------------------- | -------------------1-------------------------------------------------------------------------------- | -------------------1--------------------------------------------------------------------------------
566009
|  | 0301-7 | Jan van Galenstraat 35 | Verzamelgebouw Jan van Galenst 5804100 sap=incl.btw oprog=ex.btw | 1960 | 0 | 566009 | Expansievat 140 ltr. | Vervangen | 1 | st | 2031 | 15 | 10 | -------------------------------1--------------1--------------1--------------1------xxxxxxxxxxxxxxxx | -------------------------------1--------------1--------------1--------------1------xxxxxxxxxxxxxxxx | -------------------------------1--------------1--------------1--------------1------xxxxxxxxxxxxxxxx | -------------------------------1--------------1--------------1--------------1------xxxxxxxxxxxxxxxx | -------------------------------1--------------1--------------1--------------1------xxxxxxxxxxxxxxxx | -------------------------------1--------------1--------------1--------------1------xxxxxxxxxxxxxxxx | -------------------------------1--------------1--------------1--------------1------xxxxxxxxxxxxxxxx
572160
|  | 0301-7 | Jan van Galenstraat 35 | Verzamelgebouw Jan van Galenst 5804100 sap=incl.btw oprog=ex.btw | 1960 | 0 | 572160 | Ventilatierooster | Vervangen | 1 | st | 2041 | 24 | 10 | -----------------------------------------1-----------------------1-----------------xxxxxxxxxxxxxxxx | -----------------------------------------1-----------------------1-----------------xxxxxxxxxxxxxxxx | -----------------------------------------1-----------------------1-----------------xxxxxxxxxxxxxxxx | -----------------------------------------1-----------------------1-----------------xxxxxxxxxxxxxxxx | -----------------------------------------1-----------------------1-----------------xxxxxxxxxxxxxxxx | -----------------------------------------1-----------------------1-----------------xxxxxxxxxxxxxxxx | -----------------------------------------1-----------------------1-----------------xxxxxxxxxxxxxxxx
582010
|  | 0301-7 | Jan van Galenstraat 35 | Verzamelgebouw Jan van Galenst 5804100 sap=incl.btw oprog=ex.btw | 1960 | 0 | 582010 | Regelkasten klimaat centraal | Vervangen | 1 | st | 2019 | 18 | 10 | -------------------1-----------------1-----------------1-----------------1---------xxxxxxxxxxxxxxxx | -------------------1-----------------1-----------------1-----------------1---------xxxxxxxxxxxxxxxx | -------------------1-----------------1-----------------1-----------------1---------xxxxxxxxxxxxxxxx | -------------------1-----------------1-----------------1-----------------1---------xxxxxxxxxxxxxxxx | -------------------1-----------------1-----------------1-----------------1---------xxxxxxxxxxxxxxxx | -------------------1-----------------1-----------------1-----------------1---------xxxxxxxxxxxxxxxx | -------------------1-----------------1-----------------1-----------------1---------xxxxxxxxxxxxxxxx
|  | 0301-7 | Jan van Galenstraat 35 | Verzamelgebouw Jan van Galenst 5804100 sap=incl.btw oprog=ex.btw | 1960 | 0 | 582010 | Regelkasten klimaat centraal | Herstellen | 1 | st | 2025 | 6 | 10 | -------------------------1-----1-----------1-----1-----------1-----1-----------1---xxxxxxxxxxxxxxxx | -------------------------1-----1-----------1-----1-----------1-----1-----------1---xxxxxxxxxxxxxxxx | -------------------------1-----1-----------1-----1-----------1-----1-----------1---xxxxxxxxxxxxxxxx | -------------------------1-----1-----------1-----1-----------1-----1-----------1---xxxxxxxxxxxxxxxx | -------------------------1-----1-----------1-----1-----------1-----1-----------1---xxxxxxxxxxxxxxxx | -------------------------1-----1-----------1-----1-----------1-----1-----------1---xxxxxxxxxxxxxxxx | -------------------------1-----1-----------1-----1-----------1-----1-----------1---xxxxxxxxxxxxxxxx
610000
|  | 0301-7 | Jan van Galenstraat 35 | Verzamelgebouw Jan van Galenst 5804100 sap=incl.btw oprog=ex.btw | 1960 | 0 | 610000 | Centrale elektrotechnische voorzieningen - BVO | Revisie | 500 | bvo | 2023 | 30 | 10 | -----------------------1-----------------------------1-----------------------------xxxxxxxxxxxxxxxx | -----------------------1-----------------------------1-----------------------------xxxxxxxxxxxxxxxx | -----------------------1-----------------------------1-----------------------------xxxxxxxxxxxxxxxx | -----------------------1-----------------------------1-----------------------------xxxxxxxxxxxxxxxx | -----------------------1-----------------------------1-----------------------------xxxxxxxxxxxxxxxx | -----------------------1-----------------------------1-----------------------------xxxxxxxxxxxxxxxx | -----------------------1-----------------------------1-----------------------------xxxxxxxxxxxxxxxx
|  | 0301-7 | Jan van Galenstraat 35 | Verzamelgebouw Jan van Galenst 5804100 sap=incl.btw oprog=ex.btw | 1960 | 0 | 610000 | Centrale elektrotechnische voorzieningen - BVO | Onderhouden | 500 | bvo | 2018 | 1 | 20 | ------------------11111-11111111111111111111111111111-11111111111111111111111111111xxxxxxxxxxxxxxxx | ------------------11111-11111111111111111111111111111-11111111111111111111111111111xxxxxxxxxxxxxxxx | ------------------11111-11111111111111111111111111111-11111111111111111111111111111xxxxxxxxxxxxxxxx | ------------------11111-11111111111111111111111111111-11111111111111111111111111111xxxxxxxxxxxxxxxx | ------------------11111-11111111111111111111111111111-11111111111111111111111111111xxxxxxxxxxxxxxxx | ------------------11111-11111111111111111111111111111-11111111111111111111111111111xxxxxxxxxxxxxxxx | ------------------11111-11111111111111111111111111111-11111111111111111111111111111xxxxxxxxxxxxxxxx
|  | 0301-7 | Jan van Galenstraat 35 | Verzamelgebouw Jan van Galenst 5804100 sap=incl.btw oprog=ex.btw | 1960 | 0 | 610000 | Centrale elektrotechnische voorzieningen - BVO | Keuren | 500 | bvo | 2018 | 5 | 10 | ------------------1---------1----1----1----1----1---------1----1----1----1----1----xxxxxxxxxxxxxxxx | ------------------1---------1----1----1----1----1---------1----1----1----1----1----xxxxxxxxxxxxxxxx | ------------------1---------1----1----1----1----1---------1----1----1----1----1----xxxxxxxxxxxxxxxx | ------------------1---------1----1----1----1----1---------1----1----1----1----1----xxxxxxxxxxxxxxxx | ------------------1---------1----1----1----1----1---------1----1----1----1----1----xxxxxxxxxxxxxxxx | ------------------1---------1----1----1----1----1---------1----1----1----1----1----xxxxxxxxxxxxxxxx | ------------------1---------1----1----1----1----1---------1----1----1----1----1----xxxxxxxxxxxxxxxx
631130
|  | 0301-7 | Jan van Galenstraat 35 | Verzamelgebouw Jan van Galenst 5804100 sap=incl.btw oprog=ex.btw | 1960 | 0 | 631130 | Verlichtingsarmaturen - BVO | Vervangen van onderdeel (deelvervanging) | 500 | bvo | 2019 | 1 | 20 | -------------------11111-111111111111111111111111-111111111111111111111111-11111111xxxxxxxxxxxxxxxx | -------------------11111-111111111111111111111111-111111111111111111111111-11111111xxxxxxxxxxxxxxxx | -------------------11111-111111111111111111111111-111111111111111111111111-11111111xxxxxxxxxxxxxxxx | -------------------11111-111111111111111111111111-111111111111111111111111-11111111xxxxxxxxxxxxxxxx | -------------------11111-111111111111111111111111-111111111111111111111111-11111111xxxxxxxxxxxxxxxx | -------------------11111-111111111111111111111111-111111111111111111111111-11111111xxxxxxxxxxxxxxxx | -------------------11111-111111111111111111111111-111111111111111111111111-11111111xxxxxxxxxxxxxxxx
|  | 0301-7 | Jan van Galenstraat 35 | Verzamelgebouw Jan van Galenst 5804100 sap=incl.btw oprog=ex.btw | 1960 | 0 | 631130 | Verlichtingsarmaturen - BVO | Vervangen | 500 | bvo | 2024 | 25 | 10 | ------------------------1------------------------1------------------------1--------xxxxxxxxxxxxxxxx | ------------------------1------------------------1------------------------1--------xxxxxxxxxxxxxxxx | ------------------------1------------------------1------------------------1--------xxxxxxxxxxxxxxxx | ------------------------1------------------------1------------------------1--------xxxxxxxxxxxxxxxx | ------------------------1------------------------1------------------------1--------xxxxxxxxxxxxxxxx | ------------------------1------------------------1------------------------1--------xxxxxxxxxxxxxxxx | ------------------------1------------------------1------------------------1--------xxxxxxxxxxxxxxxx
|  | 0301-7 | Jan van Galenstraat 35 | Verzamelgebouw Jan van Galenst 5804100 sap=incl.btw oprog=ex.btw | 1960 | 0 | 631130 | Verlichtingsarmaturen - BVO | Vervangen | 500 | bvo | 2024 | 25 | 10 | ------------------------1------------------------1------------------------1--------xxxxxxxxxxxxxxxx | ------------------------1------------------------1------------------------1--------xxxxxxxxxxxxxxxx | ------------------------1------------------------1------------------------1--------xxxxxxxxxxxxxxxx | ------------------------1------------------------1------------------------1--------xxxxxxxxxxxxxxxx | ------------------------1------------------------1------------------------1--------xxxxxxxxxxxxxxxx | ------------------------1------------------------1------------------------1--------xxxxxxxxxxxxxxxx | ------------------------1------------------------1------------------------1--------xxxxxxxxxxxxxxxx
|  | 0301-7 | Jan van Galenstraat 35 | Verzamelgebouw Jan van Galenst 5804100 sap=incl.btw oprog=ex.btw | 1960 | 0 | 631130 | Verlichtingsarmaturen - BVO | Aanbrengen | 1 | pst | 2018 | 0 | 10 | ------------------1--------------------------------------------------------------------------------- | ------------------1--------------------------------------------------------------------------------- | ------------------1--------------------------------------------------------------------------------- | ------------------1--------------------------------------------------------------------------------- | ------------------1--------------------------------------------------------------------------------- | ------------------1--------------------------------------------------------------------------------- | ------------------1---------------------------------------------------------------------------------
632410
|  | 0301-7 | Jan van Galenstraat 35 | Verzamelgebouw Jan van Galenst 5804100 sap=incl.btw oprog=ex.btw | 1960 | 0 | 632410 | Noodverlichtingsarmaturen decentr. | Vervangen | 4 | st | 2026 | 16 | 10 | --------------------------1---------------1---------------1---------------1--------xxxxxxxxxxxxxxxx | --------------------------1---------------1---------------1---------------1--------xxxxxxxxxxxxxxxx | --------------------------1---------------1---------------1---------------1--------xxxxxxxxxxxxxxxx | --------------------------1---------------1---------------1---------------1--------xxxxxxxxxxxxxxxx | --------------------------1---------------1---------------1---------------1--------xxxxxxxxxxxxxxxx | --------------------------1---------------1---------------1---------------1--------xxxxxxxxxxxxxxxx | --------------------------1---------------1---------------1---------------1--------xxxxxxxxxxxxxxxx
650000
|  | 0301-7 | Jan van Galenstraat 35 | Verzamelgebouw Jan van Galenst 5804100 sap=incl.btw oprog=ex.btw | 1960 | 0 | 650000 | Beveiliging | Onderhoudscontract | 1 | pst | 2018 | 1 | 20 | ------------------11111111111111111111111111111111111111111111111111111111111111111xxxxxxxxxxxxxxxx | ------------------11111111111111111111111111111111111111111111111111111111111111111xxxxxxxxxxxxxxxx | ------------------11111111111111111111111111111111111111111111111111111111111111111xxxxxxxxxxxxxxxx | ------------------11111111111111111111111111111111111111111111111111111111111111111xxxxxxxxxxxxxxxx | ------------------11111111111111111111111111111111111111111111111111111111111111111xxxxxxxxxxxxxxxx | ------------------11111111111111111111111111111111111111111111111111111111111111111xxxxxxxxxxxxxxxx | ------------------11111111111111111111111111111111111111111111111111111111111111111xxxxxxxxxxxxxxxx
651110
|  | 0301-7 | Jan van Galenstraat 35 | Verzamelgebouw Jan van Galenst 5804100 sap=incl.btw oprog=ex.btw | 1960 | 0 | 651110 | Brandmeldinstallaties - BVO | Vervangen | 500 | bvo | 2021 | 18 | 10 | ---------------------1-----------------1-----------------1-----------------1-------xxxxxxxxxxxxxxxx | ---------------------1-----------------1-----------------1-----------------1-------xxxxxxxxxxxxxxxx | ---------------------1-----------------1-----------------1-----------------1-------xxxxxxxxxxxxxxxx | ---------------------1-----------------1-----------------1-----------------1-------xxxxxxxxxxxxxxxx | ---------------------1-----------------1-----------------1-----------------1-------xxxxxxxxxxxxxxxx | ---------------------1-----------------1-----------------1-----------------1-------xxxxxxxxxxxxxxxx | ---------------------1-----------------1-----------------1-----------------1-------xxxxxxxxxxxxxxxx
|  | 0301-7 | Jan van Galenstraat 35 | Verzamelgebouw Jan van Galenst 5804100 sap=incl.btw oprog=ex.btw | 1960 | 0 | 651110 | Brandmeldinstallaties - BVO | Onderhoudscontract | 500 | bvo | 2018 | 1 | 20 | ------------------111-11111111111111111-11111111111111111-11111111111111111-1111111xxxxxxxxxxxxxxxx | ------------------111-11111111111111111-11111111111111111-11111111111111111-1111111xxxxxxxxxxxxxxxx | ------------------111-11111111111111111-11111111111111111-11111111111111111-1111111xxxxxxxxxxxxxxxx | ------------------111-11111111111111111-11111111111111111-11111111111111111-1111111xxxxxxxxxxxxxxxx | ------------------111-11111111111111111-11111111111111111-11111111111111111-1111111xxxxxxxxxxxxxxxx | ------------------111-11111111111111111-11111111111111111-11111111111111111-1111111xxxxxxxxxxxxxxxx | ------------------111-11111111111111111-11111111111111111-11111111111111111-1111111xxxxxxxxxxxxxxxx
651302
|  | 0301-7 | Jan van Galenstraat 35 | Verzamelgebouw Jan van Galenst 5804100 sap=incl.btw oprog=ex.btw | 1960 | 0 | 651302 | Brandblussers | Vervangen | 1 | st | 2026 | 20 | 10 | --------------------------1-------------------1-------------------1----------------xxxxxxxxxxxxxxxx | --------------------------1-------------------1-------------------1----------------xxxxxxxxxxxxxxxx | --------------------------1-------------------1-------------------1----------------xxxxxxxxxxxxxxxx | --------------------------1-------------------1-------------------1----------------xxxxxxxxxxxxxxxx | --------------------------1-------------------1-------------------1----------------xxxxxxxxxxxxxxxx | --------------------------1-------------------1-------------------1----------------xxxxxxxxxxxxxxxx | --------------------------1-------------------1-------------------1----------------xxxxxxxxxxxxxxxx
740000
|  | 0301-7 | Jan van Galenstraat 35 | Verzamelgebouw Jan van Galenst 5804100 sap=incl.btw oprog=ex.btw | 1960 | 0 | 740000 | Vaste sanitaire voorzieningen - BVO | Onderhouden | 500 | bvo | 2018 | 1 | 20 | ------------------11111111111111111111111111111111111111111111111111111111111111111xxxxxxxxxxxxxxxx | ------------------11111111111111111111111111111111111111111111111111111111111111111xxxxxxxxxxxxxxxx | ------------------11111111111111111111111111111111111111111111111111111111111111111xxxxxxxxxxxxxxxx | ------------------11111111111111111111111111111111111111111111111111111111111111111xxxxxxxxxxxxxxxx | ------------------11111111111111111111111111111111111111111111111111111111111111111xxxxxxxxxxxxxxxx | ------------------11111111111111111111111111111111111111111111111111111111111111111xxxxxxxxxxxxxxxx | ------------------11111111111111111111111111111111111111111111111111111111111111111xxxxxxxxxxxxxxxx
741111
|  | 0301-7 | Jan van Galenstraat 35 | Verzamelgebouw Jan van Galenst 5804100 sap=incl.btw oprog=ex.btw | 1960 | 0 | 741111 | Sanitaire toiletten standaard | Vervangen | 3 | st | 2025 | 30 | 10 | -------------------------1-----------------------------1---------------------------xxxxxxxxxxxxxxxx | -------------------------1-----------------------------1---------------------------xxxxxxxxxxxxxxxx | -------------------------1-----------------------------1---------------------------xxxxxxxxxxxxxxxx | -------------------------1-----------------------------1---------------------------xxxxxxxxxxxxxxxx | -------------------------1-----------------------------1---------------------------xxxxxxxxxxxxxxxx | -------------------------1-----------------------------1---------------------------xxxxxxxxxxxxxxxx | -------------------------1-----------------------------1---------------------------xxxxxxxxxxxxxxxx
|  | 0301-7 | Jan van Galenstraat 35 | Verzamelgebouw Jan van Galenst 5804100 sap=incl.btw oprog=ex.btw | 1960 | 3 | 741111 | Sanitaire toiletten standaard |  | 0 |  | 0 | 0 | 10 | ---------------------------------------------------------------------------------------------------- | ---------------------------------------------------------------------------------------------------- | ---------------------------------------------------------------------------------------------------- | ---------------------------------------------------------------------------------------------------- | ---------------------------------------------------------------------------------------------------- | ---------------------------------------------------------------------------------------------------- | ----------------------------------------------------------------------------------------------------
741130
|  | 0301-7 | Jan van Galenstraat 35 | Verzamelgebouw Jan van Galenst 5804100 sap=incl.btw oprog=ex.btw | 1960 | 0 | 741130 | Sanitaire toestellen normaal Wastafels | Vervangen | 2 | st | 2025 | 30 | 10 | -------------------------1-----------------------------1---------------------------xxxxxxxxxxxxxxxx | -------------------------1-----------------------------1---------------------------xxxxxxxxxxxxxxxx | -------------------------1-----------------------------1---------------------------xxxxxxxxxxxxxxxx | -------------------------1-----------------------------1---------------------------xxxxxxxxxxxxxxxx | -------------------------1-----------------------------1---------------------------xxxxxxxxxxxxxxxx | -------------------------1-----------------------------1---------------------------xxxxxxxxxxxxxxxx | -------------------------1-----------------------------1---------------------------xxxxxxxxxxxxxxxx
|  | 0301-7 | Jan van Galenstraat 35 | Verzamelgebouw Jan van Galenst 5804100 sap=incl.btw oprog=ex.btw | 1960 | 3 | 741130 | Sanitaire toestellen normaal Wastafels |  | 0 |  | 0 | 0 | 10 | ---------------------------------------------------------------------------------------------------- | ---------------------------------------------------------------------------------------------------- | ---------------------------------------------------------------------------------------------------- | ---------------------------------------------------------------------------------------------------- | ---------------------------------------------------------------------------------------------------- | ---------------------------------------------------------------------------------------------------- | ----------------------------------------------------------------------------------------------------
905209
|  | 0301-7 | Jan van Galenstraat 35 | Verzamelgebouw Jan van Galenst 5804100 sap=incl.btw oprog=ex.btw | 1960 | 0 | 905209 | Leidingen PVC/PE | Vervangen | 120 | m1 | 2048 | 60 | 10 | ------------------------------------------------1----------------------------------xxxxxxxxxxxxxxxx | ------------------------------------------------1----------------------------------xxxxxxxxxxxxxxxx | ------------------------------------------------1----------------------------------xxxxxxxxxxxxxxxx | ------------------------------------------------1----------------------------------xxxxxxxxxxxxxxxx | ------------------------------------------------1----------------------------------xxxxxxxxxxxxxxxx | ------------------------------------------------1----------------------------------xxxxxxxxxxxxxxxx | ------------------------------------------------1----------------------------------xxxxxxxxxxxxxxxx
|  | 0301-7 | Jan van Galenstraat 35 | Verzamelgebouw Jan van Galenst 5804100 sap=incl.btw oprog=ex.btw | 1960 | 0 | 905209 | Leidingen PVC/PE | Doorspuiten | 1 | pst | 2023 | 5 | 10 | -----------------------1----1----1----1----1---------1----1----1----1----1----1----xxxxxxxxxxxxxxxx | -----------------------1----1----1----1----1---------1----1----1----1----1----1----xxxxxxxxxxxxxxxx | -----------------------1----1----1----1----1---------1----1----1----1----1----1----xxxxxxxxxxxxxxxx | -----------------------1----1----1----1----1---------1----1----1----1----1----1----xxxxxxxxxxxxxxxx | -----------------------1----1----1----1----1---------1----1----1----1----1----1----xxxxxxxxxxxxxxxx | -----------------------1----1----1----1----1---------1----1----1----1----1----1----xxxxxxxxxxxxxxxx | -----------------------1----1----1----1----1---------1----1----1----1----1----1----xxxxxxxxxxxxxxxx
906320
|  | 0301-7 | Jan van Galenstraat 35 | Verzamelgebouw Jan van Galenst 5804100 sap=incl.btw oprog=ex.btw | 1960 | 0 | 906320 | Armaturen buitenverlichting | Vervangen | 1 | st | 2022 | 24 | 10 | ----------------------1-----------------------1-----------------------1------------xxxxxxxxxxxxxxxx | ----------------------1-----------------------1-----------------------1------------xxxxxxxxxxxxxxxx | ----------------------1-----------------------1-----------------------1------------xxxxxxxxxxxxxxxx | ----------------------1-----------------------1-----------------------1------------xxxxxxxxxxxxxxxx | ----------------------1-----------------------1-----------------------1------------xxxxxxxxxxxxxxxx | ----------------------1-----------------------1-----------------------1------------xxxxxxxxxxxxxxxx | ----------------------1-----------------------1-----------------------1------------xxxxxxxxxxxxxxxx
|  | 0301-7 | Jan van Galenstraat 35 | Verzamelgebouw Jan van Galenst 5804100 sap=incl.btw oprog=ex.btw | 1960 | 0 | 906320 | Armaturen buitenverlichting | Aanbrengen | 1 | pst | 2018 | 0 | 10 | ------------------1--------------------------------------------------------------------------------- | ------------------1--------------------------------------------------------------------------------- | ------------------1--------------------------------------------------------------------------------- | ------------------1--------------------------------------------------------------------------------- | ------------------1--------------------------------------------------------------------------------- | ------------------1--------------------------------------------------------------------------------- | ------------------1---------------------------------------------------------------------------------
|  | 0301-7 | Jan van Galenstraat 35 | Verzamelgebouw Jan van Galenst 5804100 sap=incl.btw oprog=ex.btw | 1960 | 3 | 906320 | Armaturen buitenverlichting |  | 0 |  | 0 | 0 | 10 | ---------------------------------------------------------------------------------------------------- | ---------------------------------------------------------------------------------------------------- | ---------------------------------------------------------------------------------------------------- | ---------------------------------------------------------------------------------------------------- | ---------------------------------------------------------------------------------------------------- | ---------------------------------------------------------------------------------------------------- | ----------------------------------------------------------------------------------------------------
0400-1
000201
|  | 0400-1 | Bovenlangewijnseweg 4 | NSO De Kremmerd 6503100 sap=incl.btw oprog=ex.btw | 2001 | 0 | 000201 | Klachtenonderhoud - BVO | Dagelijks onderhoud | 542 | bvo | 2018 | 1 | 20 | ------------------11111111111111111111111111111111111111111111111111111111111111111xxxxxxxxxxxxxxxx | ------------------11111111111111111111111111111111111111111111111111111111111111111xxxxxxxxxxxxxxxx | ------------------11111111111111111111111111111111111111111111111111111111111111111xxxxxxxxxxxxxxxx | ------------------11111111111111111111111111111111111111111111111111111111111111111xxxxxxxxxxxxxxxx | ------------------11111111111111111111111111111111111111111111111111111111111111111xxxxxxxxxxxxxxxx | ------------------11111111111111111111111111111111111111111111111111111111111111111xxxxxxxxxxxxxxxx | ------------------11111111111111111111111111111111111111111111111111111111111111111xxxxxxxxxxxxxxxx
477001
|  | 0400-1 | Bovenlangewijnseweg 4 | NSO De Kremmerd 6503100 sap=incl.btw oprog=ex.btw | 2001 | 0 | 477001 | Dakaansluiting lood | Vervangen | 35 | m1 | 2030 | 30 | 10 | ------------------------------1-----------------------------1----------------------xxxxxxxxxxxxxxxx | ------------------------------1-----------------------------1----------------------xxxxxxxxxxxxxxxx | ------------------------------1-----------------------------1----------------------xxxxxxxxxxxxxxxx | ------------------------------1-----------------------------1----------------------xxxxxxxxxxxxxxxx | ------------------------------1-----------------------------1----------------------xxxxxxxxxxxxxxxx | ------------------------------1-----------------------------1----------------------xxxxxxxxxxxxxxxx | ------------------------------1-----------------------------1----------------------xxxxxxxxxxxxxxxx
511008
|  | 0400-1 | Bovenlangewijnseweg 4 | NSO De Kremmerd 6503100 sap=incl.btw oprog=ex.btw | 2001 | 0 | 511008 | Ketel gasgestookt HR | Vervangen | 1 | st | 2037 | 18 | 10 | -------------------------------------1-----------------1-----------------1---------xxxxxxxxxxxxxxxx | -------------------------------------1-----------------1-----------------1---------xxxxxxxxxxxxxxxx | -------------------------------------1-----------------1-----------------1---------xxxxxxxxxxxxxxxx | -------------------------------------1-----------------1-----------------1---------xxxxxxxxxxxxxxxx | -------------------------------------1-----------------1-----------------1---------xxxxxxxxxxxxxxxx | -------------------------------------1-----------------1-----------------1---------xxxxxxxxxxxxxxxx | -------------------------------------1-----------------1-----------------1---------xxxxxxxxxxxxxxxx
|  | 0400-1 | Bovenlangewijnseweg 4 | NSO De Kremmerd 6503100 sap=incl.btw oprog=ex.btw | 2001 | 4 | 511008 | Ketel gasgestookt HR | Vervangen | 1 | st | 2021 | 0 | 10 | ---------------------1------------------------------------------------------------------------------ | ---------------------1------------------------------------------------------------------------------ | ---------------------1------------------------------------------------------------------------------ | ---------------------1------------------------------------------------------------------------------ | ---------------------1------------------------------------------------------------------------------ | ---------------------1------------------------------------------------------------------------------ | ---------------------1------------------------------------------------------------------------------
|  | 0400-1 | Bovenlangewijnseweg 4 | NSO De Kremmerd 6503100 sap=incl.btw oprog=ex.btw | 2001 | 0 | 511008 | Ketel gasgestookt HR | Dagelijks onderhoud | 1 | st | 2018 | 1 | 20 | ------------------1111111111111111111-11111111111111111-11111111111111111-111111111xxxxxxxxxxxxxxxx | ------------------1111111111111111111-11111111111111111-11111111111111111-111111111xxxxxxxxxxxxxxxx | ------------------1111111111111111111-11111111111111111-11111111111111111-111111111xxxxxxxxxxxxxxxx | ------------------1111111111111111111-11111111111111111-11111111111111111-111111111xxxxxxxxxxxxxxxx | ------------------1111111111111111111-11111111111111111-11111111111111111-111111111xxxxxxxxxxxxxxxx | ------------------1111111111111111111-11111111111111111-11111111111111111-111111111xxxxxxxxxxxxxxxx | ------------------1111111111111111111-11111111111111111-11111111111111111-111111111xxxxxxxxxxxxxxxx
512400
|  | 0400-1 | Bovenlangewijnseweg 4 | NSO De Kremmerd 6503100 sap=incl.btw oprog=ex.btw | 2001 | 0 | 512400 | Rookgasafvoeren ketel | Vervangen | 1 | st | 2021 | 18 | 10 | ---------------------1-----------------1-----------------1-----------------1-------xxxxxxxxxxxxxxxx | ---------------------1-----------------1-----------------1-----------------1-------xxxxxxxxxxxxxxxx | ---------------------1-----------------1-----------------1-----------------1-------xxxxxxxxxxxxxxxx | ---------------------1-----------------1-----------------1-----------------1-------xxxxxxxxxxxxxxxx | ---------------------1-----------------1-----------------1-----------------1-------xxxxxxxxxxxxxxxx | ---------------------1-----------------1-----------------1-----------------1-------xxxxxxxxxxxxxxxx | ---------------------1-----------------1-----------------1-----------------1-------xxxxxxxxxxxxxxxx
521205
|  | 0400-1 | Bovenlangewijnseweg 4 | NSO De Kremmerd 6503100 sap=incl.btw oprog=ex.btw | 2001 | 0 | 521205 | Hemelwaterafvoer buiten verzinkt staal/gietijzer | Vervangen | 15 | m1 | 2032 | 30 | 10 | --------------------------------1-----------------------------1--------------------xxxxxxxxxxxxxxxx | --------------------------------1-----------------------------1--------------------xxxxxxxxxxxxxxxx | --------------------------------1-----------------------------1--------------------xxxxxxxxxxxxxxxx | --------------------------------1-----------------------------1--------------------xxxxxxxxxxxxxxxx | --------------------------------1-----------------------------1--------------------xxxxxxxxxxxxxxxx | --------------------------------1-----------------------------1--------------------xxxxxxxxxxxxxxxx | --------------------------------1-----------------------------1--------------------xxxxxxxxxxxxxxxx
521209
|  | 0400-1 | Bovenlangewijnseweg 4 | NSO De Kremmerd 6503100 sap=incl.btw oprog=ex.btw | 2001 | 0 | 521209 | Hemelwaterafvoer buiten PVC/PE | Vervangen | 14 | m1 | 2025 | 24 | 10 | -------------------------1-----------------------1-----------------------1---------xxxxxxxxxxxxxxxx | -------------------------1-----------------------1-----------------------1---------xxxxxxxxxxxxxxxx | -------------------------1-----------------------1-----------------------1---------xxxxxxxxxxxxxxxx | -------------------------1-----------------------1-----------------------1---------xxxxxxxxxxxxxxxx | -------------------------1-----------------------1-----------------------1---------xxxxxxxxxxxxxxxx | -------------------------1-----------------------1-----------------------1---------xxxxxxxxxxxxxxxx | -------------------------1-----------------------1-----------------------1---------xxxxxxxxxxxxxxxx
530001
|  | 0400-1 | Bovenlangewijnseweg 4 | NSO De Kremmerd 6503100 sap=incl.btw oprog=ex.btw | 2001 | 0 | 530001 | Legionella | Vervangen | 1 | pst | 2019 | 6 | 10 | -------------------1-----1-----1-----1-----1-----1-----1-----1-----1-----1-----1---xxxxxxxxxxxxxxxx | -------------------1-----1-----1-----1-----1-----1-----1-----1-----1-----1-----1---xxxxxxxxxxxxxxxx | -------------------1-----1-----1-----1-----1-----1-----1-----1-----1-----1-----1---xxxxxxxxxxxxxxxx | -------------------1-----1-----1-----1-----1-----1-----1-----1-----1-----1-----1---xxxxxxxxxxxxxxxx | -------------------1-----1-----1-----1-----1-----1-----1-----1-----1-----1-----1---xxxxxxxxxxxxxxxx | -------------------1-----1-----1-----1-----1-----1-----1-----1-----1-----1-----1---xxxxxxxxxxxxxxxx | -------------------1-----1-----1-----1-----1-----1-----1-----1-----1-----1-----1---xxxxxxxxxxxxxxxx
|  | 0400-1 | Bovenlangewijnseweg 4 | NSO De Kremmerd 6503100 sap=incl.btw oprog=ex.btw | 2001 | 0 | 530001 | Legionella | Keuren | 1 | pst | 2018 | 1 | 20 | ------------------1-11111-11111-11111-11111-11111-11111-11111-11111-11111-11111-111xxxxxxxxxxxxxxxx | ------------------1-11111-11111-11111-11111-11111-11111-11111-11111-11111-11111-111xxxxxxxxxxxxxxxx | ------------------1-11111-11111-11111-11111-11111-11111-11111-11111-11111-11111-111xxxxxxxxxxxxxxxx | ------------------1-11111-11111-11111-11111-11111-11111-11111-11111-11111-11111-111xxxxxxxxxxxxxxxx | ------------------1-11111-11111-11111-11111-11111-11111-11111-11111-11111-11111-111xxxxxxxxxxxxxxxx | ------------------1-11111-11111-11111-11111-11111-11111-11111-11111-11111-11111-111xxxxxxxxxxxxxxxx | ------------------1-11111-11111-11111-11111-11111-11111-11111-11111-11111-11111-111xxxxxxxxxxxxxxxx
535522
|  | 0400-1 | Bovenlangewijnseweg 4 | NSO De Kremmerd 6503100 sap=incl.btw oprog=ex.btw | 2001 | 0 | 535522 | Boiler elektrisch 50 ltr | Vervangen | 1 | st | 2034 | 18 | 10 | ----------------------------------1-----------------1-----------------1------------xxxxxxxxxxxxxxxx | ----------------------------------1-----------------1-----------------1------------xxxxxxxxxxxxxxxx | ----------------------------------1-----------------1-----------------1------------xxxxxxxxxxxxxxxx | ----------------------------------1-----------------1-----------------1------------xxxxxxxxxxxxxxxx | ----------------------------------1-----------------1-----------------1------------xxxxxxxxxxxxxxxx | ----------------------------------1-----------------1-----------------1------------xxxxxxxxxxxxxxxx | ----------------------------------1-----------------1-----------------1------------xxxxxxxxxxxxxxxx
561010
|  | 0400-1 | Bovenlangewijnseweg 4 | NSO De Kremmerd 6503100 sap=incl.btw oprog=ex.btw | 2001 | 0 | 561010 | Leidingen cv-installatie - BVO | Vervangen | 542 | bvo | 2038 | 40 | 10 | --------------------------------------1---------------------------------------1----xxxxxxxxxxxxxxxx | --------------------------------------1---------------------------------------1----xxxxxxxxxxxxxxxx | --------------------------------------1---------------------------------------1----xxxxxxxxxxxxxxxx | --------------------------------------1---------------------------------------1----xxxxxxxxxxxxxxxx | --------------------------------------1---------------------------------------1----xxxxxxxxxxxxxxxx | --------------------------------------1---------------------------------------1----xxxxxxxxxxxxxxxx | --------------------------------------1---------------------------------------1----xxxxxxxxxxxxxxxx
561500
|  | 0400-1 | Bovenlangewijnseweg 4 | NSO De Kremmerd 6503100 sap=incl.btw oprog=ex.btw | 2001 | 0 | 561500 | Radiatoren algemeen - BVO | Vervangen | 542 | bvo | 2038 | 40 | 10 | --------------------------------------1---------------------------------------1----xxxxxxxxxxxxxxxx | --------------------------------------1---------------------------------------1----xxxxxxxxxxxxxxxx | --------------------------------------1---------------------------------------1----xxxxxxxxxxxxxxxx | --------------------------------------1---------------------------------------1----xxxxxxxxxxxxxxxx | --------------------------------------1---------------------------------------1----xxxxxxxxxxxxxxxx | --------------------------------------1---------------------------------------1----xxxxxxxxxxxxxxxx | --------------------------------------1---------------------------------------1----xxxxxxxxxxxxxxxx
566004
|  | 0400-1 | Bovenlangewijnseweg 4 | NSO De Kremmerd 6503100 sap=incl.btw oprog=ex.btw | 2001 | 0 | 566004 | Expansievat 18 ltr. | Vervangen | 1 | st | 2034 | 15 | 10 | ----------------------------------1--------------1--------------1--------------1---xxxxxxxxxxxxxxxx | ----------------------------------1--------------1--------------1--------------1---xxxxxxxxxxxxxxxx | ----------------------------------1--------------1--------------1--------------1---xxxxxxxxxxxxxxxx | ----------------------------------1--------------1--------------1--------------1---xxxxxxxxxxxxxxxx | ----------------------------------1--------------1--------------1--------------1---xxxxxxxxxxxxxxxx | ----------------------------------1--------------1--------------1--------------1---xxxxxxxxxxxxxxxx | ----------------------------------1--------------1--------------1--------------1---xxxxxxxxxxxxxxxx
|  | 0400-1 | Bovenlangewijnseweg 4 | NSO De Kremmerd 6503100 sap=incl.btw oprog=ex.btw | 2001 | 4 | 566004 | Expansievat 18 ltr. | Vervangen | 1 | pst | 2021 | 0 | 10 | ---------------------1------------------------------------------------------------------------------ | ---------------------1------------------------------------------------------------------------------ | ---------------------1------------------------------------------------------------------------------ | ---------------------1------------------------------------------------------------------------------ | ---------------------1------------------------------------------------------------------------------ | ---------------------1------------------------------------------------------------------------------ | ---------------------1------------------------------------------------------------------------------
572101
|  | 0400-1 | Bovenlangewijnseweg 4 | NSO De Kremmerd 6503100 sap=incl.btw oprog=ex.btw | 2001 | 0 | 572101 | Dakventilator | Vervangen | 1 | st | 2023 | 24 | 10 | -----------------------1-----------------------1-----------------------1-----------xxxxxxxxxxxxxxxx | -----------------------1-----------------------1-----------------------1-----------xxxxxxxxxxxxxxxx | -----------------------1-----------------------1-----------------------1-----------xxxxxxxxxxxxxxxx | -----------------------1-----------------------1-----------------------1-----------xxxxxxxxxxxxxxxx | -----------------------1-----------------------1-----------------------1-----------xxxxxxxxxxxxxxxx | -----------------------1-----------------------1-----------------------1-----------xxxxxxxxxxxxxxxx | -----------------------1-----------------------1-----------------------1-----------xxxxxxxxxxxxxxxx
|  | 0400-1 | Bovenlangewijnseweg 4 | NSO De Kremmerd 6503100 sap=incl.btw oprog=ex.btw | 2001 | 0 | 572101 | Dakventilator | Vervangen | 2 | st | 2041 | 24 | 10 | -----------------------------------------1-----------------------1-----------------xxxxxxxxxxxxxxxx | -----------------------------------------1-----------------------1-----------------xxxxxxxxxxxxxxxx | -----------------------------------------1-----------------------1-----------------xxxxxxxxxxxxxxxx | -----------------------------------------1-----------------------1-----------------xxxxxxxxxxxxxxxx | -----------------------------------------1-----------------------1-----------------xxxxxxxxxxxxxxxx | -----------------------------------------1-----------------------1-----------------xxxxxxxxxxxxxxxx | -----------------------------------------1-----------------------1-----------------xxxxxxxxxxxxxxxx
|  | 0400-1 | Bovenlangewijnseweg 4 | NSO De Kremmerd 6503100 sap=incl.btw oprog=ex.btw | 2001 | 0 | 572101 | Dakventilator | Onderhoudscontract | 1 | st | 2018 | 1 | 20 | ------------------11111-11111111111111111111111-11111111111111111111111-11111111111xxxxxxxxxxxxxxxx | ------------------11111-11111111111111111111111-11111111111111111111111-11111111111xxxxxxxxxxxxxxxx | ------------------11111-11111111111111111111111-11111111111111111111111-11111111111xxxxxxxxxxxxxxxx | ------------------11111-11111111111111111111111-11111111111111111111111-11111111111xxxxxxxxxxxxxxxx | ------------------11111-11111111111111111111111-11111111111111111111111-11111111111xxxxxxxxxxxxxxxx | ------------------11111-11111111111111111111111-11111111111111111111111-11111111111xxxxxxxxxxxxxxxx | ------------------11111-11111111111111111111111-11111111111111111111111-11111111111xxxxxxxxxxxxxxxx
|  | 0400-1 | Bovenlangewijnseweg 4 | NSO De Kremmerd 6503100 sap=incl.btw oprog=ex.btw | 2001 | 0 | 572101 | Dakventilator | Onderhoudscontract | 2 | st | 2018 | 1 | 20 | ------------------11111111111111111111111-11111111111111111111111-11111111111111111xxxxxxxxxxxxxxxx | ------------------11111111111111111111111-11111111111111111111111-11111111111111111xxxxxxxxxxxxxxxx | ------------------11111111111111111111111-11111111111111111111111-11111111111111111xxxxxxxxxxxxxxxx | ------------------11111111111111111111111-11111111111111111111111-11111111111111111xxxxxxxxxxxxxxxx | ------------------11111111111111111111111-11111111111111111111111-11111111111111111xxxxxxxxxxxxxxxx | ------------------11111111111111111111111-11111111111111111111111-11111111111111111xxxxxxxxxxxxxxxx | ------------------11111111111111111111111-11111111111111111111111-11111111111111111xxxxxxxxxxxxxxxx
|  | 0400-1 | Bovenlangewijnseweg 4 | NSO De Kremmerd 6503100 sap=incl.btw oprog=ex.btw | 2001 | 0 | 572101 | Dakventilator | Kanalen reinigen | 2 | st | 2020 | 6 | 10 | --------------------1-----1-----1-----1-----1-----1-----1-----1-----1-----1-----1--xxxxxxxxxxxxxxxx | --------------------1-----1-----1-----1-----1-----1-----1-----1-----1-----1-----1--xxxxxxxxxxxxxxxx | --------------------1-----1-----1-----1-----1-----1-----1-----1-----1-----1-----1--xxxxxxxxxxxxxxxx | --------------------1-----1-----1-----1-----1-----1-----1-----1-----1-----1-----1--xxxxxxxxxxxxxxxx | --------------------1-----1-----1-----1-----1-----1-----1-----1-----1-----1-----1--xxxxxxxxxxxxxxxx | --------------------1-----1-----1-----1-----1-----1-----1-----1-----1-----1-----1--xxxxxxxxxxxxxxxx | --------------------1-----1-----1-----1-----1-----1-----1-----1-----1-----1-----1--xxxxxxxxxxxxxxxx
582010
|  | 0400-1 | Bovenlangewijnseweg 4 | NSO De Kremmerd 6503100 sap=incl.btw oprog=ex.btw | 2001 | 0 | 582010 | Regelkasten klimaat centraal | Vervangen | 1 | st | 2037 | 18 | 10 | -------------------------------------1-----------------1-----------------1---------xxxxxxxxxxxxxxxx | -------------------------------------1-----------------1-----------------1---------xxxxxxxxxxxxxxxx | -------------------------------------1-----------------1-----------------1---------xxxxxxxxxxxxxxxx | -------------------------------------1-----------------1-----------------1---------xxxxxxxxxxxxxxxx | -------------------------------------1-----------------1-----------------1---------xxxxxxxxxxxxxxxx | -------------------------------------1-----------------1-----------------1---------xxxxxxxxxxxxxxxx | -------------------------------------1-----------------1-----------------1---------xxxxxxxxxxxxxxxx
|  | 0400-1 | Bovenlangewijnseweg 4 | NSO De Kremmerd 6503100 sap=incl.btw oprog=ex.btw | 2001 | 3 | 582010 | Regelkasten klimaat centraal | Vervangen | 1 | st | 2021 | 0 | 10 | ---------------------1------------------------------------------------------------------------------ | ---------------------1------------------------------------------------------------------------------ | ---------------------1------------------------------------------------------------------------------ | ---------------------1------------------------------------------------------------------------------ | ---------------------1------------------------------------------------------------------------------ | ---------------------1------------------------------------------------------------------------------ | ---------------------1------------------------------------------------------------------------------
|  | 0400-1 | Bovenlangewijnseweg 4 | NSO De Kremmerd 6503100 sap=incl.btw oprog=ex.btw | 2001 | 0 | 582010 | Regelkasten klimaat centraal | Herstellen | 1 | st | 2025 | 6 | 10 | -------------------------1-----1-----------1-----1-----------1-----1-----------1---xxxxxxxxxxxxxxxx | -------------------------1-----1-----------1-----1-----------1-----1-----------1---xxxxxxxxxxxxxxxx | -------------------------1-----1-----------1-----1-----------1-----1-----------1---xxxxxxxxxxxxxxxx | -------------------------1-----1-----------1-----1-----------1-----1-----------1---xxxxxxxxxxxxxxxx | -------------------------1-----1-----------1-----1-----------1-----1-----------1---xxxxxxxxxxxxxxxx | -------------------------1-----1-----------1-----1-----------1-----1-----------1---xxxxxxxxxxxxxxxx | -------------------------1-----1-----------1-----1-----------1-----1-----------1---xxxxxxxxxxxxxxxx
610000
|  | 0400-1 | Bovenlangewijnseweg 4 | NSO De Kremmerd 6503100 sap=incl.btw oprog=ex.btw | 2001 | 0 | 610000 | Centrale elektrotechnische voorzieningen - BVO | Revisie | 542 | bvo | 2032 | 30 | 10 | --------------------------------1-----------------------------1--------------------xxxxxxxxxxxxxxxx | --------------------------------1-----------------------------1--------------------xxxxxxxxxxxxxxxx | --------------------------------1-----------------------------1--------------------xxxxxxxxxxxxxxxx | --------------------------------1-----------------------------1--------------------xxxxxxxxxxxxxxxx | --------------------------------1-----------------------------1--------------------xxxxxxxxxxxxxxxx | --------------------------------1-----------------------------1--------------------xxxxxxxxxxxxxxxx | --------------------------------1-----------------------------1--------------------xxxxxxxxxxxxxxxx
|  | 0400-1 | Bovenlangewijnseweg 4 | NSO De Kremmerd 6503100 sap=incl.btw oprog=ex.btw | 2001 | 0 | 610000 | Centrale elektrotechnische voorzieningen - BVO | Onderhouden | 542 | bvo | 2018 | 1 | 20 | ------------------11111111111111-11111111111111111111111111111-11111111111111111111xxxxxxxxxxxxxxxx | ------------------11111111111111-11111111111111111111111111111-11111111111111111111xxxxxxxxxxxxxxxx | ------------------11111111111111-11111111111111111111111111111-11111111111111111111xxxxxxxxxxxxxxxx | ------------------11111111111111-11111111111111111111111111111-11111111111111111111xxxxxxxxxxxxxxxx | ------------------11111111111111-11111111111111111111111111111-11111111111111111111xxxxxxxxxxxxxxxx | ------------------11111111111111-11111111111111111111111111111-11111111111111111111xxxxxxxxxxxxxxxx | ------------------11111111111111-11111111111111111111111111111-11111111111111111111xxxxxxxxxxxxxxxx
|  | 0400-1 | Bovenlangewijnseweg 4 | NSO De Kremmerd 6503100 sap=incl.btw oprog=ex.btw | 2001 | 0 | 610000 | Centrale elektrotechnische voorzieningen - BVO | Keuren | 542 | bvo | 2018 | 5 | 10 | ------------------1----1----1----1----1----1----1----1----1----1----1----1----1----xxxxxxxxxxxxxxxx | ------------------1----1----1----1----1----1----1----1----1----1----1----1----1----xxxxxxxxxxxxxxxx | ------------------1----1----1----1----1----1----1----1----1----1----1----1----1----xxxxxxxxxxxxxxxx | ------------------1----1----1----1----1----1----1----1----1----1----1----1----1----xxxxxxxxxxxxxxxx | ------------------1----1----1----1----1----1----1----1----1----1----1----1----1----xxxxxxxxxxxxxxxx | ------------------1----1----1----1----1----1----1----1----1----1----1----1----1----xxxxxxxxxxxxxxxx | ------------------1----1----1----1----1----1----1----1----1----1----1----1----1----xxxxxxxxxxxxxxxx
631130
|  | 0400-1 | Bovenlangewijnseweg 4 | NSO De Kremmerd 6503100 sap=incl.btw oprog=ex.btw | 2001 | 0 | 631130 | Verlichtingsarmaturen - BVO | Vervangen van onderdeel (deelvervanging) | 542 | bvo | 2018 | 1 | 20 | ------------------11111111111111-111111111111111111111111-111111111111111111111111-xxxxxxxxxxxxxxxx | ------------------11111111111111-111111111111111111111111-111111111111111111111111-xxxxxxxxxxxxxxxx | ------------------11111111111111-111111111111111111111111-111111111111111111111111-xxxxxxxxxxxxxxxx | ------------------11111111111111-111111111111111111111111-111111111111111111111111-xxxxxxxxxxxxxxxx | ------------------11111111111111-111111111111111111111111-111111111111111111111111-xxxxxxxxxxxxxxxx | ------------------11111111111111-111111111111111111111111-111111111111111111111111-xxxxxxxxxxxxxxxx | ------------------11111111111111-111111111111111111111111-111111111111111111111111-xxxxxxxxxxxxxxxx
|  | 0400-1 | Bovenlangewijnseweg 4 | NSO De Kremmerd 6503100 sap=incl.btw oprog=ex.btw | 2001 | 0 | 631130 | Verlichtingsarmaturen - BVO | Vervangen | 542 | bvo | 2032 | 25 | 10 | --------------------------------1------------------------1------------------------1xxxxxxxxxxxxxxxx | --------------------------------1------------------------1------------------------1xxxxxxxxxxxxxxxx | --------------------------------1------------------------1------------------------1xxxxxxxxxxxxxxxx | --------------------------------1------------------------1------------------------1xxxxxxxxxxxxxxxx | --------------------------------1------------------------1------------------------1xxxxxxxxxxxxxxxx | --------------------------------1------------------------1------------------------1xxxxxxxxxxxxxxxx | --------------------------------1------------------------1------------------------1xxxxxxxxxxxxxxxx
|  | 0400-1 | Bovenlangewijnseweg 4 | NSO De Kremmerd 6503100 sap=incl.btw oprog=ex.btw | 2001 | 0 | 631130 | Verlichtingsarmaturen - BVO | Vervangen | 542 | bvo | 2032 | 25 | 10 | --------------------------------1------------------------1------------------------1xxxxxxxxxxxxxxxx | --------------------------------1------------------------1------------------------1xxxxxxxxxxxxxxxx | --------------------------------1------------------------1------------------------1xxxxxxxxxxxxxxxx | --------------------------------1------------------------1------------------------1xxxxxxxxxxxxxxxx | --------------------------------1------------------------1------------------------1xxxxxxxxxxxxxxxx | --------------------------------1------------------------1------------------------1xxxxxxxxxxxxxxxx | --------------------------------1------------------------1------------------------1xxxxxxxxxxxxxxxx
632410
|  | 0400-1 | Bovenlangewijnseweg 4 | NSO De Kremmerd 6503100 sap=incl.btw oprog=ex.btw | 2001 | 0 | 632410 | Noodverlichtingsarmaturen decentr. | Vervangen | 9 | st | 2021 | 16 | 10 | ---------------------1---------------1---------------1---------------1-------------xxxxxxxxxxxxxxxx | ---------------------1---------------1---------------1---------------1-------------xxxxxxxxxxxxxxxx | ---------------------1---------------1---------------1---------------1-------------xxxxxxxxxxxxxxxx | ---------------------1---------------1---------------1---------------1-------------xxxxxxxxxxxxxxxx | ---------------------1---------------1---------------1---------------1-------------xxxxxxxxxxxxxxxx | ---------------------1---------------1---------------1---------------1-------------xxxxxxxxxxxxxxxx | ---------------------1---------------1---------------1---------------1-------------xxxxxxxxxxxxxxxx
650000
|  | 0400-1 | Bovenlangewijnseweg 4 | NSO De Kremmerd 6503100 sap=incl.btw oprog=ex.btw | 2001 | 0 | 650000 | Beveiliging | Onderhoudscontract | 1 | pst | 2018 | 1 | 20 | ------------------11111111111111111111111111111111111111111111111111111111111111111xxxxxxxxxxxxxxxx | ------------------11111111111111111111111111111111111111111111111111111111111111111xxxxxxxxxxxxxxxx | ------------------11111111111111111111111111111111111111111111111111111111111111111xxxxxxxxxxxxxxxx | ------------------11111111111111111111111111111111111111111111111111111111111111111xxxxxxxxxxxxxxxx | ------------------11111111111111111111111111111111111111111111111111111111111111111xxxxxxxxxxxxxxxx | ------------------11111111111111111111111111111111111111111111111111111111111111111xxxxxxxxxxxxxxxx | ------------------11111111111111111111111111111111111111111111111111111111111111111xxxxxxxxxxxxxxxx
651301
|  | 0400-1 | Bovenlangewijnseweg 4 | NSO De Kremmerd 6503100 sap=incl.btw oprog=ex.btw | 2001 | 0 | 651301 | Brandslanghaspels | Vervangen van onderdeel (deelvervanging) | 1 | st | 2021 | 15 | 10 | ---------------------1--------------1--------------1--------------1--------------1-xxxxxxxxxxxxxxxx | ---------------------1--------------1--------------1--------------1--------------1-xxxxxxxxxxxxxxxx | ---------------------1--------------1--------------1--------------1--------------1-xxxxxxxxxxxxxxxx | ---------------------1--------------1--------------1--------------1--------------1-xxxxxxxxxxxxxxxx | ---------------------1--------------1--------------1--------------1--------------1-xxxxxxxxxxxxxxxx | ---------------------1--------------1--------------1--------------1--------------1-xxxxxxxxxxxxxxxx | ---------------------1--------------1--------------1--------------1--------------1-xxxxxxxxxxxxxxxx
651302
|  | 0400-1 | Bovenlangewijnseweg 4 | NSO De Kremmerd 6503100 sap=incl.btw oprog=ex.btw | 2001 | 0 | 651302 | Brandblussers | Vervangen | 1 | st | 2036 | 20 | 10 | ------------------------------------1-------------------1-------------------1------xxxxxxxxxxxxxxxx | ------------------------------------1-------------------1-------------------1------xxxxxxxxxxxxxxxx | ------------------------------------1-------------------1-------------------1------xxxxxxxxxxxxxxxx | ------------------------------------1-------------------1-------------------1------xxxxxxxxxxxxxxxx | ------------------------------------1-------------------1-------------------1------xxxxxxxxxxxxxxxx | ------------------------------------1-------------------1-------------------1------xxxxxxxxxxxxxxxx | ------------------------------------1-------------------1-------------------1------xxxxxxxxxxxxxxxx
652140
|  | 0400-1 | Bovenlangewijnseweg 4 | NSO De Kremmerd 6503100 sap=incl.btw oprog=ex.btw | 2001 | 0 | 652140 | Inbraaksignaleringsinstallaties - BVO | Revisie | 542 | bvo | 2033 | 18 | 10 | ---------------------------------1-----------------1-----------------1-------------xxxxxxxxxxxxxxxx | ---------------------------------1-----------------1-----------------1-------------xxxxxxxxxxxxxxxx | ---------------------------------1-----------------1-----------------1-------------xxxxxxxxxxxxxxxx | ---------------------------------1-----------------1-----------------1-------------xxxxxxxxxxxxxxxx | ---------------------------------1-----------------1-----------------1-------------xxxxxxxxxxxxxxxx | ---------------------------------1-----------------1-----------------1-------------xxxxxxxxxxxxxxxx | ---------------------------------1-----------------1-----------------1-------------xxxxxxxxxxxxxxxx
|  | 0400-1 | Bovenlangewijnseweg 4 | NSO De Kremmerd 6503100 sap=incl.btw oprog=ex.btw | 2001 | 0 | 652140 | Inbraaksignaleringsinstallaties - BVO | Onderhoudscontract | 542 | bvo | 2018 | 1 | 20 | ------------------111111111111111-11111111111111111-11111111111111111-1111111111111xxxxxxxxxxxxxxxx | ------------------111111111111111-11111111111111111-11111111111111111-1111111111111xxxxxxxxxxxxxxxx | ------------------111111111111111-11111111111111111-11111111111111111-1111111111111xxxxxxxxxxxxxxxx | ------------------111111111111111-11111111111111111-11111111111111111-1111111111111xxxxxxxxxxxxxxxx | ------------------111111111111111-11111111111111111-11111111111111111-1111111111111xxxxxxxxxxxxxxxx | ------------------111111111111111-11111111111111111-11111111111111111-1111111111111xxxxxxxxxxxxxxxx | ------------------111111111111111-11111111111111111-11111111111111111-1111111111111xxxxxxxxxxxxxxxx
740000
|  | 0400-1 | Bovenlangewijnseweg 4 | NSO De Kremmerd 6503100 sap=incl.btw oprog=ex.btw | 2001 | 0 | 740000 | Vaste sanitaire voorzieningen - BVO | Onderhouden | 542 | bvo | 2018 | 1 | 20 | ------------------11111111111111111111111111111111111111111111111111111111111111111xxxxxxxxxxxxxxxx | ------------------11111111111111111111111111111111111111111111111111111111111111111xxxxxxxxxxxxxxxx | ------------------11111111111111111111111111111111111111111111111111111111111111111xxxxxxxxxxxxxxxx | ------------------11111111111111111111111111111111111111111111111111111111111111111xxxxxxxxxxxxxxxx | ------------------11111111111111111111111111111111111111111111111111111111111111111xxxxxxxxxxxxxxxx | ------------------11111111111111111111111111111111111111111111111111111111111111111xxxxxxxxxxxxxxxx | ------------------11111111111111111111111111111111111111111111111111111111111111111xxxxxxxxxxxxxxxx
741000
|  | 0400-1 | Bovenlangewijnseweg 4 | NSO De Kremmerd 6503100 sap=incl.btw oprog=ex.btw | 2001 | 0 | 741000 | Sanitaire scheidingswanden | Vervangen | 19 | m2 | 2032 | 30 | 10 | --------------------------------1-----------------------------1--------------------xxxxxxxxxxxxxxxx | --------------------------------1-----------------------------1--------------------xxxxxxxxxxxxxxxx | --------------------------------1-----------------------------1--------------------xxxxxxxxxxxxxxxx | --------------------------------1-----------------------------1--------------------xxxxxxxxxxxxxxxx | --------------------------------1-----------------------------1--------------------xxxxxxxxxxxxxxxx | --------------------------------1-----------------------------1--------------------xxxxxxxxxxxxxxxx | --------------------------------1-----------------------------1--------------------xxxxxxxxxxxxxxxx
741111
|  | 0400-1 | Bovenlangewijnseweg 4 | NSO De Kremmerd 6503100 sap=incl.btw oprog=ex.btw | 2001 | 0 | 741111 | Sanitaire toiletten standaard | Vervangen | 5 | st | 2032 | 30 | 10 | --------------------------------1-----------------------------1--------------------xxxxxxxxxxxxxxxx | --------------------------------1-----------------------------1--------------------xxxxxxxxxxxxxxxx | --------------------------------1-----------------------------1--------------------xxxxxxxxxxxxxxxx | --------------------------------1-----------------------------1--------------------xxxxxxxxxxxxxxxx | --------------------------------1-----------------------------1--------------------xxxxxxxxxxxxxxxx | --------------------------------1-----------------------------1--------------------xxxxxxxxxxxxxxxx | --------------------------------1-----------------------------1--------------------xxxxxxxxxxxxxxxx
741130
|  | 0400-1 | Bovenlangewijnseweg 4 | NSO De Kremmerd 6503100 sap=incl.btw oprog=ex.btw | 2001 | 0 | 741130 | Sanitaire toestellen normaal Wastafels | Vervangen | 2 | st | 2032 | 30 | 10 | --------------------------------1-----------------------------1--------------------xxxxxxxxxxxxxxxx | --------------------------------1-----------------------------1--------------------xxxxxxxxxxxxxxxx | --------------------------------1-----------------------------1--------------------xxxxxxxxxxxxxxxx | --------------------------------1-----------------------------1--------------------xxxxxxxxxxxxxxxx | --------------------------------1-----------------------------1--------------------xxxxxxxxxxxxxxxx | --------------------------------1-----------------------------1--------------------xxxxxxxxxxxxxxxx | --------------------------------1-----------------------------1--------------------xxxxxxxxxxxxxxxx
741139
|  | 0400-1 | Bovenlangewijnseweg 4 | NSO De Kremmerd 6503100 sap=incl.btw oprog=ex.btw | 2001 | 0 | 741139 | Sanitaire wastroggen RVS | Vervangen | 3 | st | 2027 | 20 | 10 | ---------------------------1-------------------1-------------------1---------------xxxxxxxxxxxxxxxx | ---------------------------1-------------------1-------------------1---------------xxxxxxxxxxxxxxxx | ---------------------------1-------------------1-------------------1---------------xxxxxxxxxxxxxxxx | ---------------------------1-------------------1-------------------1---------------xxxxxxxxxxxxxxxx | ---------------------------1-------------------1-------------------1---------------xxxxxxxxxxxxxxxx | ---------------------------1-------------------1-------------------1---------------xxxxxxxxxxxxxxxx | ---------------------------1-------------------1-------------------1---------------xxxxxxxxxxxxxxxx
741182
|  | 0400-1 | Bovenlangewijnseweg 4 | NSO De Kremmerd 6503100 sap=incl.btw oprog=ex.btw | 2001 | 0 | 741182 | Douchegarnituur | Vervangen | 1 | st | 2022 | 15 | 10 | ----------------------1--------------1--------------1--------------1--------------1xxxxxxxxxxxxxxxx | ----------------------1--------------1--------------1--------------1--------------1xxxxxxxxxxxxxxxx | ----------------------1--------------1--------------1--------------1--------------1xxxxxxxxxxxxxxxx | ----------------------1--------------1--------------1--------------1--------------1xxxxxxxxxxxxxxxx | ----------------------1--------------1--------------1--------------1--------------1xxxxxxxxxxxxxxxx | ----------------------1--------------1--------------1--------------1--------------1xxxxxxxxxxxxxxxx | ----------------------1--------------1--------------1--------------1--------------1xxxxxxxxxxxxxxxx
741210
|  | 0400-1 | Bovenlangewijnseweg 4 | NSO De Kremmerd 6503100 sap=incl.btw oprog=ex.btw | 2001 | 0 | 741210 | Sanitaire toestellen Miva toiletten | Vervangen | 1 | st | 2032 | 30 | 10 | --------------------------------1-----------------------------1--------------------xxxxxxxxxxxxxxxx | --------------------------------1-----------------------------1--------------------xxxxxxxxxxxxxxxx | --------------------------------1-----------------------------1--------------------xxxxxxxxxxxxxxxx | --------------------------------1-----------------------------1--------------------xxxxxxxxxxxxxxxx | --------------------------------1-----------------------------1--------------------xxxxxxxxxxxxxxxx | --------------------------------1-----------------------------1--------------------xxxxxxxxxxxxxxxx | --------------------------------1-----------------------------1--------------------xxxxxxxxxxxxxxxx
741230
|  | 0400-1 | Bovenlangewijnseweg 4 | NSO De Kremmerd 6503100 sap=incl.btw oprog=ex.btw | 2001 | 0 | 741230 | Sanitaire toestellen Miva wastafels | Vervangen | 1 | st | 2032 | 30 | 10 | --------------------------------1-----------------------------1--------------------xxxxxxxxxxxxxxxx | --------------------------------1-----------------------------1--------------------xxxxxxxxxxxxxxxx | --------------------------------1-----------------------------1--------------------xxxxxxxxxxxxxxxx | --------------------------------1-----------------------------1--------------------xxxxxxxxxxxxxxxx | --------------------------------1-----------------------------1--------------------xxxxxxxxxxxxxxxx | --------------------------------1-----------------------------1--------------------xxxxxxxxxxxxxxxx | --------------------------------1-----------------------------1--------------------xxxxxxxxxxxxxxxx
905209
|  | 0400-1 | Bovenlangewijnseweg 4 | NSO De Kremmerd 6503100 sap=incl.btw oprog=ex.btw | 2001 | 0 | 905209 | Leidingen PVC/PE | Vervangen | 88 | m1 | 2043 | 60 | 10 | -------------------------------------------1---------------------------------------xxxxxxxxxxxxxxxx | -------------------------------------------1---------------------------------------xxxxxxxxxxxxxxxx | -------------------------------------------1---------------------------------------xxxxxxxxxxxxxxxx | -------------------------------------------1---------------------------------------xxxxxxxxxxxxxxxx | -------------------------------------------1---------------------------------------xxxxxxxxxxxxxxxx | -------------------------------------------1---------------------------------------xxxxxxxxxxxxxxxx | -------------------------------------------1---------------------------------------xxxxxxxxxxxxxxxx
|  | 0400-1 | Bovenlangewijnseweg 4 | NSO De Kremmerd 6503100 sap=incl.btw oprog=ex.btw | 2001 | 0 | 905209 | Leidingen PVC/PE | Doorspuiten | 1 | pst | 2018 | 5 | 10 | ------------------1----1----1----1----1---------1----1----1----1----1----1----1----xxxxxxxxxxxxxxxx | ------------------1----1----1----1----1---------1----1----1----1----1----1----1----xxxxxxxxxxxxxxxx | ------------------1----1----1----1----1---------1----1----1----1----1----1----1----xxxxxxxxxxxxxxxx | ------------------1----1----1----1----1---------1----1----1----1----1----1----1----xxxxxxxxxxxxxxxx | ------------------1----1----1----1----1---------1----1----1----1----1----1----1----xxxxxxxxxxxxxxxx | ------------------1----1----1----1----1---------1----1----1----1----1----1----1----xxxxxxxxxxxxxxxx | ------------------1----1----1----1----1---------1----1----1----1----1----1----1----xxxxxxxxxxxxxxxx
906320
|  | 0400-1 | Bovenlangewijnseweg 4 | NSO De Kremmerd 6503100 sap=incl.btw oprog=ex.btw | 2001 | 0 | 906320 | Armaturen buitenverlichting | Vervangen | 5 | st | 2022 | 24 | 10 | ----------------------1-----------------------1-----------------------1------------xxxxxxxxxxxxxxxx | ----------------------1-----------------------1-----------------------1------------xxxxxxxxxxxxxxxx | ----------------------1-----------------------1-----------------------1------------xxxxxxxxxxxxxxxx | ----------------------1-----------------------1-----------------------1------------xxxxxxxxxxxxxxxx | ----------------------1-----------------------1-----------------------1------------xxxxxxxxxxxxxxxx | ----------------------1-----------------------1-----------------------1------------xxxxxxxxxxxxxxxx | ----------------------1-----------------------1-----------------------1------------xxxxxxxxxxxxxxxx
|  | 0400-1 | Bovenlangewijnseweg 4 | NSO De Kremmerd 6503100 sap=incl.btw oprog=ex.btw | 2001 | 0 | 906320 | Armaturen buitenverlichting | Aanbrengen | 1 | pst | 2018 | 0 | 10 | ------------------1--------------------------------------------------------------------------------- | ------------------1--------------------------------------------------------------------------------- | ------------------1--------------------------------------------------------------------------------- | ------------------1--------------------------------------------------------------------------------- | ------------------1--------------------------------------------------------------------------------- | ------------------1--------------------------------------------------------------------------------- | ------------------1---------------------------------------------------------------------------------
|  | 0400-1 | Bovenlangewijnseweg 4 | NSO De Kremmerd 6503100 sap=incl.btw oprog=ex.btw | 2001 | 0 | 906320 | Armaturen buitenverlichting | Aanbrengen | 1 | pst | 2018 | 0 | 10 | ------------------1--------------------------------------------------------------------------------- | ------------------1--------------------------------------------------------------------------------- | ------------------1--------------------------------------------------------------------------------- | ------------------1--------------------------------------------------------------------------------- | ------------------1--------------------------------------------------------------------------------- | ------------------1--------------------------------------------------------------------------------- | ------------------1---------------------------------------------------------------------------------
0401-1
000201
|  | 0401-1 | Crailoseweg 118 | KDV De Wipneus 6501200 sap=incl.btw oprog=ex.btw | 1994 | 0 | 000201 | Onderhoud zonnepanelen, nav juni act.2018 PaulvR | Dagelijks onderhoud | 206.61 | st | 2018 | 1 | 20 | ------------------11111111111111111111111111111111111111111111111111111111111111111xxxxxxxxxxxxxxxx | ------------------11111111111111111111111111111111111111111111111111111111111111111xxxxxxxxxxxxxxxx | ------------------11111111111111111111111111111111111111111111111111111111111111111xxxxxxxxxxxxxxxx | ------------------11111111111111111111111111111111111111111111111111111111111111111xxxxxxxxxxxxxxxx | ------------------11111111111111111111111111111111111111111111111111111111111111111xxxxxxxxxxxxxxxx | ------------------11111111111111111111111111111111111111111111111111111111111111111xxxxxxxxxxxxxxxx | ------------------11111111111111111111111111111111111111111111111111111111111111111xxxxxxxxxxxxxxxx
|  | 0401-1 | Crailoseweg 118 | KDV De Wipneus 6501200 sap=incl.btw oprog=ex.btw | 1994 | 0 | 000201 | Klachtenonderhoud - BVO | Dagelijks onderhoud | 935 | bvo | 2018 | 1 | 20 | ------------------11111111111111111111111111111111111111111111111111111111111111111xxxxxxxxxxxxxxxx | ------------------11111111111111111111111111111111111111111111111111111111111111111xxxxxxxxxxxxxxxx | ------------------11111111111111111111111111111111111111111111111111111111111111111xxxxxxxxxxxxxxxx | ------------------11111111111111111111111111111111111111111111111111111111111111111xxxxxxxxxxxxxxxx | ------------------11111111111111111111111111111111111111111111111111111111111111111xxxxxxxxxxxxxxxx | ------------------11111111111111111111111111111111111111111111111111111111111111111xxxxxxxxxxxxxxxx | ------------------11111111111111111111111111111111111111111111111111111111111111111xxxxxxxxxxxxxxxx
477309
|  | 0401-1 | Crailoseweg 118 | KDV De Wipneus 6501200 sap=incl.btw oprog=ex.btw | 1994 | 0 | 477309 | Kilgoot kunststof | Vervangen | 24 | m1 | 2033 | 24 | 10 | ---------------------------------1-----------------------1-----------------------1-xxxxxxxxxxxxxxxx | ---------------------------------1-----------------------1-----------------------1-xxxxxxxxxxxxxxxx | ---------------------------------1-----------------------1-----------------------1-xxxxxxxxxxxxxxxx | ---------------------------------1-----------------------1-----------------------1-xxxxxxxxxxxxxxxx | ---------------------------------1-----------------------1-----------------------1-xxxxxxxxxxxxxxxx | ---------------------------------1-----------------------1-----------------------1-xxxxxxxxxxxxxxxx | ---------------------------------1-----------------------1-----------------------1-xxxxxxxxxxxxxxxx
|  | 0401-1 | Crailoseweg 118 | KDV De Wipneus 6501200 sap=incl.btw oprog=ex.btw | 1994 | 0 | 477309 | Kilgoot kunststof | Technisch reinigen | 24 | m1 | 2019 | 1 | 20 | -------------------11111111111111-11111111111111111111111-11111111111111111111111-1xxxxxxxxxxxxxxxx | -------------------11111111111111-11111111111111111111111-11111111111111111111111-1xxxxxxxxxxxxxxxx | -------------------11111111111111-11111111111111111111111-11111111111111111111111-1xxxxxxxxxxxxxxxx | -------------------11111111111111-11111111111111111111111-11111111111111111111111-1xxxxxxxxxxxxxxxx | -------------------11111111111111-11111111111111111111111-11111111111111111111111-1xxxxxxxxxxxxxxxx | -------------------11111111111111-11111111111111111111111-11111111111111111111111-1xxxxxxxxxxxxxxxx | -------------------11111111111111-11111111111111111111111-11111111111111111111111-1xxxxxxxxxxxxxxxx
|  | 0401-1 | Crailoseweg 118 | KDV De Wipneus 6501200 sap=incl.btw oprog=ex.btw | 1994 | 2 | 477309 | Kilgoot kunststof | Technisch reinigen | 24 | m1 | 2018 | 0 | 10 | ------------------1--------------------------------------------------------------------------------- | ------------------1--------------------------------------------------------------------------------- | ------------------1--------------------------------------------------------------------------------- | ------------------1--------------------------------------------------------------------------------- | ------------------1--------------------------------------------------------------------------------- | ------------------1--------------------------------------------------------------------------------- | ------------------1---------------------------------------------------------------------------------
478004
|  | 0401-1 | Crailoseweg 118 | KDV De Wipneus 6501200 sap=incl.btw oprog=ex.btw | 1994 | 0 | 478004 | Gootbekleding zink | Vervangen | 195 | m1 | 2023 | 30 | 10 | -----------------------1-----------------------------1-----------------------------xxxxxxxxxxxxxxxx | -----------------------1-----------------------------1-----------------------------xxxxxxxxxxxxxxxx | -----------------------1-----------------------------1-----------------------------xxxxxxxxxxxxxxxx | -----------------------1-----------------------------1-----------------------------xxxxxxxxxxxxxxxx | -----------------------1-----------------------------1-----------------------------xxxxxxxxxxxxxxxx | -----------------------1-----------------------------1-----------------------------xxxxxxxxxxxxxxxx | -----------------------1-----------------------------1-----------------------------xxxxxxxxxxxxxxxx
|  | 0401-1 | Crailoseweg 118 | KDV De Wipneus 6501200 sap=incl.btw oprog=ex.btw | 1994 | 0 | 478004 | Gootbekleding zink | Technisch reinigen | 195 | m1 | 2018 | 1 | 20 | ------------------11111-11111111111111111111111111111-11111111111111111111111111111xxxxxxxxxxxxxxxx | ------------------11111-11111111111111111111111111111-11111111111111111111111111111xxxxxxxxxxxxxxxx | ------------------11111-11111111111111111111111111111-11111111111111111111111111111xxxxxxxxxxxxxxxx | ------------------11111-11111111111111111111111111111-11111111111111111111111111111xxxxxxxxxxxxxxxx | ------------------11111-11111111111111111111111111111-11111111111111111111111111111xxxxxxxxxxxxxxxx | ------------------11111-11111111111111111111111111111-11111111111111111111111111111xxxxxxxxxxxxxxxx | ------------------11111-11111111111111111111111111111-11111111111111111111111111111xxxxxxxxxxxxxxxx
|  | 0401-1 | Crailoseweg 118 | KDV De Wipneus 6501200 sap=incl.btw oprog=ex.btw | 1994 | 2 | 478004 | Gootbekleding zink | Aanbrengen | 195 | m1 | 2018 | 0 | 10 | ------------------1--------------------------------------------------------------------------------- | ------------------1--------------------------------------------------------------------------------- | ------------------1--------------------------------------------------------------------------------- | ------------------1--------------------------------------------------------------------------------- | ------------------1--------------------------------------------------------------------------------- | ------------------1--------------------------------------------------------------------------------- | ------------------1---------------------------------------------------------------------------------
511008
|  | 0401-1 | Crailoseweg 118 | KDV De Wipneus 6501200 sap=incl.btw oprog=ex.btw | 1994 | 0 | 511008 | Ketel gasgestookt HR | Vervangen | 1 | st | 2028 | 18 | 10 | ----------------------------1-----------------1-----------------1-----------------1xxxxxxxxxxxxxxxx | ----------------------------1-----------------1-----------------1-----------------1xxxxxxxxxxxxxxxx | ----------------------------1-----------------1-----------------1-----------------1xxxxxxxxxxxxxxxx | ----------------------------1-----------------1-----------------1-----------------1xxxxxxxxxxxxxxxx | ----------------------------1-----------------1-----------------1-----------------1xxxxxxxxxxxxxxxx | ----------------------------1-----------------1-----------------1-----------------1xxxxxxxxxxxxxxxx | ----------------------------1-----------------1-----------------1-----------------1xxxxxxxxxxxxxxxx
|  | 0401-1 | Crailoseweg 118 | KDV De Wipneus 6501200 sap=incl.btw oprog=ex.btw | 1994 | 0 | 511008 | Ketel gasgestookt HR | Dagelijks onderhoud | 1 | st | 2018 | 1 | 20 | ------------------1111111111-11111111111111111-11111111111111111-11111111111111111-xxxxxxxxxxxxxxxx | ------------------1111111111-11111111111111111-11111111111111111-11111111111111111-xxxxxxxxxxxxxxxx | ------------------1111111111-11111111111111111-11111111111111111-11111111111111111-xxxxxxxxxxxxxxxx | ------------------1111111111-11111111111111111-11111111111111111-11111111111111111-xxxxxxxxxxxxxxxx | ------------------1111111111-11111111111111111-11111111111111111-11111111111111111-xxxxxxxxxxxxxxxx | ------------------1111111111-11111111111111111-11111111111111111-11111111111111111-xxxxxxxxxxxxxxxx | ------------------1111111111-11111111111111111-11111111111111111-11111111111111111-xxxxxxxxxxxxxxxx
511012
|  | 0401-1 | Crailoseweg 118 | KDV De Wipneus 6501200 sap=incl.btw oprog=ex.btw | 1994 | 0 | 511012 | Ketel gasgestookt HR | Vervangen | 1 | st | 2037 | 18 | 10 | -------------------------------------1-----------------1-----------------1---------xxxxxxxxxxxxxxxx | -------------------------------------1-----------------1-----------------1---------xxxxxxxxxxxxxxxx | -------------------------------------1-----------------1-----------------1---------xxxxxxxxxxxxxxxx | -------------------------------------1-----------------1-----------------1---------xxxxxxxxxxxxxxxx | -------------------------------------1-----------------1-----------------1---------xxxxxxxxxxxxxxxx | -------------------------------------1-----------------1-----------------1---------xxxxxxxxxxxxxxxx | -------------------------------------1-----------------1-----------------1---------xxxxxxxxxxxxxxxx
|  | 0401-1 | Crailoseweg 118 | KDV De Wipneus 6501200 sap=incl.btw oprog=ex.btw | 1994 | 4 | 511012 | Ketel gasgestookt HR | Vervangen | 1 | st | 2021 | 0 | 10 | ---------------------1------------------------------------------------------------------------------ | ---------------------1------------------------------------------------------------------------------ | ---------------------1------------------------------------------------------------------------------ | ---------------------1------------------------------------------------------------------------------ | ---------------------1------------------------------------------------------------------------------ | ---------------------1------------------------------------------------------------------------------ | ---------------------1------------------------------------------------------------------------------
|  | 0401-1 | Crailoseweg 118 | KDV De Wipneus 6501200 sap=incl.btw oprog=ex.btw | 1994 | 0 | 511012 | Ketel gasgestookt HR | Keuren: Periodieke Inspectie | 1 | st | 2023 | 4 | 10 | -----------------------1---1---1---1---1---1---1---1-------1---1---1---1---1---1---xxxxxxxxxxxxxxxx | -----------------------1---1---1---1---1---1---1---1-------1---1---1---1---1---1---xxxxxxxxxxxxxxxx | -----------------------1---1---1---1---1---1---1---1-------1---1---1---1---1---1---xxxxxxxxxxxxxxxx | -----------------------1---1---1---1---1---1---1---1-------1---1---1---1---1---1---xxxxxxxxxxxxxxxx | -----------------------1---1---1---1---1---1---1---1-------1---1---1---1---1---1---xxxxxxxxxxxxxxxx | -----------------------1---1---1---1---1---1---1---1-------1---1---1---1---1---1---xxxxxxxxxxxxxxxx | -----------------------1---1---1---1---1---1---1---1-------1---1---1---1---1---1---xxxxxxxxxxxxxxxx
|  | 0401-1 | Crailoseweg 118 | KDV De Wipneus 6501200 sap=incl.btw oprog=ex.btw | 1994 | 0 | 511012 | Ketel gasgestookt HR | Keuren: Inspectie scope 7 (gasleiding) | 1 | st | 2023 | 4 | 10 | -----------------------1---1---1---1---1---1---1---1-------1---1---1---1---1---1---xxxxxxxxxxxxxxxx | -----------------------1---1---1---1---1---1---1---1-------1---1---1---1---1---1---xxxxxxxxxxxxxxxx | -----------------------1---1---1---1---1---1---1---1-------1---1---1---1---1---1---xxxxxxxxxxxxxxxx | -----------------------1---1---1---1---1---1---1---1-------1---1---1---1---1---1---xxxxxxxxxxxxxxxx | -----------------------1---1---1---1---1---1---1---1-------1---1---1---1---1---1---xxxxxxxxxxxxxxxx | -----------------------1---1---1---1---1---1---1---1-------1---1---1---1---1---1---xxxxxxxxxxxxxxxx | -----------------------1---1---1---1---1---1---1---1-------1---1---1---1---1---1---xxxxxxxxxxxxxxxx
|  | 0401-1 | Crailoseweg 118 | KDV De Wipneus 6501200 sap=incl.btw oprog=ex.btw | 1994 | 0 | 511012 | Ketel gasgestookt HR | Keuren: Eerste of bijzondere inspectie | 1 | st | 2020 | 18 | 10 | --------------------1-----------------1-----------------1-----------------1--------xxxxxxxxxxxxxxxx | --------------------1-----------------1-----------------1-----------------1--------xxxxxxxxxxxxxxxx | --------------------1-----------------1-----------------1-----------------1--------xxxxxxxxxxxxxxxx | --------------------1-----------------1-----------------1-----------------1--------xxxxxxxxxxxxxxxx | --------------------1-----------------1-----------------1-----------------1--------xxxxxxxxxxxxxxxx | --------------------1-----------------1-----------------1-----------------1--------xxxxxxxxxxxxxxxx | --------------------1-----------------1-----------------1-----------------1--------xxxxxxxxxxxxxxxx
|  | 0401-1 | Crailoseweg 118 | KDV De Wipneus 6501200 sap=incl.btw oprog=ex.btw | 1994 | 0 | 511012 | Ketel gasgestookt HR | Dagelijks onderhoud | 1 | st | 2018 | 1 | 20 | ------------------11-1111111111111111--1111111111111111--1111111111111111--11111111xxxxxxxxxxxxxxxx | ------------------11-1111111111111111--1111111111111111--1111111111111111--11111111xxxxxxxxxxxxxxxx | ------------------11-1111111111111111--1111111111111111--1111111111111111--11111111xxxxxxxxxxxxxxxx | ------------------11-1111111111111111--1111111111111111--1111111111111111--11111111xxxxxxxxxxxxxxxx | ------------------11-1111111111111111--1111111111111111--1111111111111111--11111111xxxxxxxxxxxxxxxx | ------------------11-1111111111111111--1111111111111111--1111111111111111--11111111xxxxxxxxxxxxxxxx | ------------------11-1111111111111111--1111111111111111--1111111111111111--11111111xxxxxxxxxxxxxxxx
521209
|  | 0401-1 | Crailoseweg 118 | KDV De Wipneus 6501200 sap=incl.btw oprog=ex.btw | 1994 | 0 | 521209 | Hemelwaterafvoer buiten PVC/PE | Vervangen | 92 | m1 | 2023 | 24 | 10 | -----------------------1-----------------------1-----------------------1-----------xxxxxxxxxxxxxxxx | -----------------------1-----------------------1-----------------------1-----------xxxxxxxxxxxxxxxx | -----------------------1-----------------------1-----------------------1-----------xxxxxxxxxxxxxxxx | -----------------------1-----------------------1-----------------------1-----------xxxxxxxxxxxxxxxx | -----------------------1-----------------------1-----------------------1-----------xxxxxxxxxxxxxxxx | -----------------------1-----------------------1-----------------------1-----------xxxxxxxxxxxxxxxx | -----------------------1-----------------------1-----------------------1-----------xxxxxxxxxxxxxxxx
534001
|  | 0401-1 | Crailoseweg 118 | KDV De Wipneus 6501200 sap=incl.btw oprog=ex.btw | 1994 | 0 | 534001 | Tapwaterpomp | Vervangen | 1 | st | 2030 | 15 | 10 | ------------------------------1--------------1--------------1--------------1-------xxxxxxxxxxxxxxxx | ------------------------------1--------------1--------------1--------------1-------xxxxxxxxxxxxxxxx | ------------------------------1--------------1--------------1--------------1-------xxxxxxxxxxxxxxxx | ------------------------------1--------------1--------------1--------------1-------xxxxxxxxxxxxxxxx | ------------------------------1--------------1--------------1--------------1-------xxxxxxxxxxxxxxxx | ------------------------------1--------------1--------------1--------------1-------xxxxxxxxxxxxxxxx | ------------------------------1--------------1--------------1--------------1-------xxxxxxxxxxxxxxxx
|  | 0401-1 | Crailoseweg 118 | KDV De Wipneus 6501200 sap=incl.btw oprog=ex.btw | 1994 | 0 | 534001 | Tapwaterpomp | Vervangen | 1 | st | 2028 | 15 | 10 | ----------------------------1--------------1--------------1--------------1---------xxxxxxxxxxxxxxxx | ----------------------------1--------------1--------------1--------------1---------xxxxxxxxxxxxxxxx | ----------------------------1--------------1--------------1--------------1---------xxxxxxxxxxxxxxxx | ----------------------------1--------------1--------------1--------------1---------xxxxxxxxxxxxxxxx | ----------------------------1--------------1--------------1--------------1---------xxxxxxxxxxxxxxxx | ----------------------------1--------------1--------------1--------------1---------xxxxxxxxxxxxxxxx | ----------------------------1--------------1--------------1--------------1---------xxxxxxxxxxxxxxxx
535511
|  | 0401-1 | Crailoseweg 118 | KDV De Wipneus 6501200 sap=incl.btw oprog=ex.btw | 1994 | 0 | 535511 | Boiler direct gestookt, gas huish. 110 ltr | Vervangen | 1 | st | 2021 | 0 | 10 | ---------------------1------------------------------------------------------------------------------ | ---------------------1------------------------------------------------------------------------------ | ---------------------1------------------------------------------------------------------------------ | ---------------------1------------------------------------------------------------------------------ | ---------------------1------------------------------------------------------------------------------ | ---------------------1------------------------------------------------------------------------------ | ---------------------1------------------------------------------------------------------------------
|  | 0401-1 | Crailoseweg 118 | KDV De Wipneus 6501200 sap=incl.btw oprog=ex.btw | 1994 | 0 | 535511 | Boiler direct gestookt, gas huish. 110 ltr | Vervangen | 1 | st | 2021 | 18 | 10 | ---------------------1-----------------1-----------------1-----------------1-------xxxxxxxxxxxxxxxx | ---------------------1-----------------1-----------------1-----------------1-------xxxxxxxxxxxxxxxx | ---------------------1-----------------1-----------------1-----------------1-------xxxxxxxxxxxxxxxx | ---------------------1-----------------1-----------------1-----------------1-------xxxxxxxxxxxxxxxx | ---------------------1-----------------1-----------------1-----------------1-------xxxxxxxxxxxxxxxx | ---------------------1-----------------1-----------------1-----------------1-------xxxxxxxxxxxxxxxx | ---------------------1-----------------1-----------------1-----------------1-------xxxxxxxxxxxxxxxx
|  | 0401-1 | Crailoseweg 118 | KDV De Wipneus 6501200 sap=incl.btw oprog=ex.btw | 1994 | 0 | 535511 | Boiler direct gestookt, gas huish. 110 ltr | Vervangen | 1 | st | 2021 | 0 | 10 | ---------------------1------------------------------------------------------------------------------ | ---------------------1------------------------------------------------------------------------------ | ---------------------1------------------------------------------------------------------------------ | ---------------------1------------------------------------------------------------------------------ | ---------------------1------------------------------------------------------------------------------ | ---------------------1------------------------------------------------------------------------------ | ---------------------1------------------------------------------------------------------------------
|  | 0401-1 | Crailoseweg 118 | KDV De Wipneus 6501200 sap=incl.btw oprog=ex.btw | 1994 | 0 | 535511 | Boiler direct gestookt, gas huish. 110 ltr | Vervangen | 1 | st | 2021 | 18 | 10 | ---------------------1-----------------1-----------------1-----------------1-------xxxxxxxxxxxxxxxx | ---------------------1-----------------1-----------------1-----------------1-------xxxxxxxxxxxxxxxx | ---------------------1-----------------1-----------------1-----------------1-------xxxxxxxxxxxxxxxx | ---------------------1-----------------1-----------------1-----------------1-------xxxxxxxxxxxxxxxx | ---------------------1-----------------1-----------------1-----------------1-------xxxxxxxxxxxxxxxx | ---------------------1-----------------1-----------------1-----------------1-------xxxxxxxxxxxxxxxx | ---------------------1-----------------1-----------------1-----------------1-------xxxxxxxxxxxxxxxx
|  | 0401-1 | Crailoseweg 118 | KDV De Wipneus 6501200 sap=incl.btw oprog=ex.btw | 1994 | 0 | 535511 | Boiler direct gestookt, gas huish. 110 ltr | Onderhoudscontract | 1 | st | 2018 | 1 | 20 | ------------------111-11111111111111111-11111111111111111-11111111111111111-1111111xxxxxxxxxxxxxxxx | ------------------111-11111111111111111-11111111111111111-11111111111111111-1111111xxxxxxxxxxxxxxxx | ------------------111-11111111111111111-11111111111111111-11111111111111111-1111111xxxxxxxxxxxxxxxx | ------------------111-11111111111111111-11111111111111111-11111111111111111-1111111xxxxxxxxxxxxxxxx | ------------------111-11111111111111111-11111111111111111-11111111111111111-1111111xxxxxxxxxxxxxxxx | ------------------111-11111111111111111-11111111111111111-11111111111111111-1111111xxxxxxxxxxxxxxxx | ------------------111-11111111111111111-11111111111111111-11111111111111111-1111111xxxxxxxxxxxxxxxx
|  | 0401-1 | Crailoseweg 118 | KDV De Wipneus 6501200 sap=incl.btw oprog=ex.btw | 1994 | 0 | 535511 | Boiler direct gestookt, gas huish. 110 ltr | Onderhoudscontract | 1 | st | 2018 | 1 | 20 | ------------------111-11111111111111111-11111111111111111-11111111111111111-1111111xxxxxxxxxxxxxxxx | ------------------111-11111111111111111-11111111111111111-11111111111111111-1111111xxxxxxxxxxxxxxxx | ------------------111-11111111111111111-11111111111111111-11111111111111111-1111111xxxxxxxxxxxxxxxx | ------------------111-11111111111111111-11111111111111111-11111111111111111-1111111xxxxxxxxxxxxxxxx | ------------------111-11111111111111111-11111111111111111-11111111111111111-1111111xxxxxxxxxxxxxxxx | ------------------111-11111111111111111-11111111111111111-11111111111111111-1111111xxxxxxxxxxxxxxxx | ------------------111-11111111111111111-11111111111111111-11111111111111111-1111111xxxxxxxxxxxxxxxx
564001
|  | 0401-1 | Crailoseweg 118 | KDV De Wipneus 6501200 sap=incl.btw oprog=ex.btw | 1994 | 0 | 564001 | Circulatiepomp | Vervangen | 1 | st | 2034 | 15 | 10 | ----------------------------------1--------------1--------------1--------------1---xxxxxxxxxxxxxxxx | ----------------------------------1--------------1--------------1--------------1---xxxxxxxxxxxxxxxx | ----------------------------------1--------------1--------------1--------------1---xxxxxxxxxxxxxxxx | ----------------------------------1--------------1--------------1--------------1---xxxxxxxxxxxxxxxx | ----------------------------------1--------------1--------------1--------------1---xxxxxxxxxxxxxxxx | ----------------------------------1--------------1--------------1--------------1---xxxxxxxxxxxxxxxx | ----------------------------------1--------------1--------------1--------------1---xxxxxxxxxxxxxxxx
|  | 0401-1 | Crailoseweg 118 | KDV De Wipneus 6501200 sap=incl.btw oprog=ex.btw | 1994 | 4 | 564001 | Circulatiepomp | Vervangen | 1 | st | 2021 | 0 | 10 | ---------------------1------------------------------------------------------------------------------ | ---------------------1------------------------------------------------------------------------------ | ---------------------1------------------------------------------------------------------------------ | ---------------------1------------------------------------------------------------------------------ | ---------------------1------------------------------------------------------------------------------ | ---------------------1------------------------------------------------------------------------------ | ---------------------1------------------------------------------------------------------------------
|  | 0401-1 | Crailoseweg 118 | KDV De Wipneus 6501200 sap=incl.btw oprog=ex.btw | 1994 | 0 | 564001 | Circulatiepomp | Vervangen | 1 | st | 2034 | 15 | 10 | ----------------------------------1--------------1--------------1--------------1---xxxxxxxxxxxxxxxx | ----------------------------------1--------------1--------------1--------------1---xxxxxxxxxxxxxxxx | ----------------------------------1--------------1--------------1--------------1---xxxxxxxxxxxxxxxx | ----------------------------------1--------------1--------------1--------------1---xxxxxxxxxxxxxxxx | ----------------------------------1--------------1--------------1--------------1---xxxxxxxxxxxxxxxx | ----------------------------------1--------------1--------------1--------------1---xxxxxxxxxxxxxxxx | ----------------------------------1--------------1--------------1--------------1---xxxxxxxxxxxxxxxx
|  | 0401-1 | Crailoseweg 118 | KDV De Wipneus 6501200 sap=incl.btw oprog=ex.btw | 1994 | 3 | 564001 | Circulatiepomp | Vervangen | 1 | st | 2021 | 0 | 10 | ---------------------1------------------------------------------------------------------------------ | ---------------------1------------------------------------------------------------------------------ | ---------------------1------------------------------------------------------------------------------ | ---------------------1------------------------------------------------------------------------------ | ---------------------1------------------------------------------------------------------------------ | ---------------------1------------------------------------------------------------------------------ | ---------------------1------------------------------------------------------------------------------
|  | 0401-1 | Crailoseweg 118 | KDV De Wipneus 6501200 sap=incl.btw oprog=ex.btw | 1994 | 0 | 564001 | Circulatiepomp | Naisoleren | 1 | pst | 2018 | 0 | 10 | ------------------1--------------------------------------------------------------------------------- | ------------------1--------------------------------------------------------------------------------- | ------------------1--------------------------------------------------------------------------------- | ------------------1--------------------------------------------------------------------------------- | ------------------1--------------------------------------------------------------------------------- | ------------------1--------------------------------------------------------------------------------- | ------------------1---------------------------------------------------------------------------------
566001
|  | 0401-1 | Crailoseweg 118 | KDV De Wipneus 6501200 sap=incl.btw oprog=ex.btw | 1994 | 0 | 566001 | Expansievat | Vervangen | 1 | st | 2034 | 15 | 10 | ----------------------------------1--------------1--------------1--------------1---xxxxxxxxxxxxxxxx | ----------------------------------1--------------1--------------1--------------1---xxxxxxxxxxxxxxxx | ----------------------------------1--------------1--------------1--------------1---xxxxxxxxxxxxxxxx | ----------------------------------1--------------1--------------1--------------1---xxxxxxxxxxxxxxxx | ----------------------------------1--------------1--------------1--------------1---xxxxxxxxxxxxxxxx | ----------------------------------1--------------1--------------1--------------1---xxxxxxxxxxxxxxxx | ----------------------------------1--------------1--------------1--------------1---xxxxxxxxxxxxxxxx
|  | 0401-1 | Crailoseweg 118 | KDV De Wipneus 6501200 sap=incl.btw oprog=ex.btw | 1994 | 4 | 566001 | Expansievat | Vervangen | 1 | st | 2021 | 0 | 10 | ---------------------1------------------------------------------------------------------------------ | ---------------------1------------------------------------------------------------------------------ | ---------------------1------------------------------------------------------------------------------ | ---------------------1------------------------------------------------------------------------------ | ---------------------1------------------------------------------------------------------------------ | ---------------------1------------------------------------------------------------------------------ | ---------------------1------------------------------------------------------------------------------
572108
|  | 0401-1 | Crailoseweg 118 | KDV De Wipneus 6501200 sap=incl.btw oprog=ex.btw | 1994 | 0 | 572108 | Lokale afzuigventilator | Vervangen | 5 | st | 2034 | 15 | 10 | ----------------------------------1--------------1--------------1--------------1---xxxxxxxxxxxxxxxx | ----------------------------------1--------------1--------------1--------------1---xxxxxxxxxxxxxxxx | ----------------------------------1--------------1--------------1--------------1---xxxxxxxxxxxxxxxx | ----------------------------------1--------------1--------------1--------------1---xxxxxxxxxxxxxxxx | ----------------------------------1--------------1--------------1--------------1---xxxxxxxxxxxxxxxx | ----------------------------------1--------------1--------------1--------------1---xxxxxxxxxxxxxxxx | ----------------------------------1--------------1--------------1--------------1---xxxxxxxxxxxxxxxx
|  | 0401-1 | Crailoseweg 118 | KDV De Wipneus 6501200 sap=incl.btw oprog=ex.btw | 1994 | 4 | 572108 | Lokale afzuigventilator | Vervangen | 5 | st | 2021 | 0 | 10 | ---------------------1------------------------------------------------------------------------------ | ---------------------1------------------------------------------------------------------------------ | ---------------------1------------------------------------------------------------------------------ | ---------------------1------------------------------------------------------------------------------ | ---------------------1------------------------------------------------------------------------------ | ---------------------1------------------------------------------------------------------------------ | ---------------------1------------------------------------------------------------------------------
|  | 0401-1 | Crailoseweg 118 | KDV De Wipneus 6501200 sap=incl.btw oprog=ex.btw | 1994 | 0 | 572108 | Lokale afzuigventilator | Vervangen | 2 | st | 2034 | 20 | 10 | ----------------------------------1-------------------1-------------------1--------xxxxxxxxxxxxxxxx | ----------------------------------1-------------------1-------------------1--------xxxxxxxxxxxxxxxx | ----------------------------------1-------------------1-------------------1--------xxxxxxxxxxxxxxxx | ----------------------------------1-------------------1-------------------1--------xxxxxxxxxxxxxxxx | ----------------------------------1-------------------1-------------------1--------xxxxxxxxxxxxxxxx | ----------------------------------1-------------------1-------------------1--------xxxxxxxxxxxxxxxx | ----------------------------------1-------------------1-------------------1--------xxxxxxxxxxxxxxxx
|  | 0401-1 | Crailoseweg 118 | KDV De Wipneus 6501200 sap=incl.btw oprog=ex.btw | 1994 | 0 | 572108 | Lokale afzuigventilator | Onderhouden | 2 | st | 2018 | 1 | 20 | ------------------1111111111111111-1111111111111111111-1111111111111111111-11111111xxxxxxxxxxxxxxxx | ------------------1111111111111111-1111111111111111111-1111111111111111111-11111111xxxxxxxxxxxxxxxx | ------------------1111111111111111-1111111111111111111-1111111111111111111-11111111xxxxxxxxxxxxxxxx | ------------------1111111111111111-1111111111111111111-1111111111111111111-11111111xxxxxxxxxxxxxxxx | ------------------1111111111111111-1111111111111111111-1111111111111111111-11111111xxxxxxxxxxxxxxxx | ------------------1111111111111111-1111111111111111111-1111111111111111111-11111111xxxxxxxxxxxxxxxx | ------------------1111111111111111-1111111111111111111-1111111111111111111-11111111xxxxxxxxxxxxxxxx
|  | 0401-1 | Crailoseweg 118 | KDV De Wipneus 6501200 sap=incl.btw oprog=ex.btw | 1994 | 0 | 572108 | Lokale afzuigventilator | Kanalen reinigen | 1 | st | 2022 | 6 | 10 | ----------------------1-----1-----------1-----1-----1-----1-----------1-----1-----1xxxxxxxxxxxxxxxx | ----------------------1-----1-----------1-----1-----1-----1-----------1-----1-----1xxxxxxxxxxxxxxxx | ----------------------1-----1-----------1-----1-----1-----1-----------1-----1-----1xxxxxxxxxxxxxxxx | ----------------------1-----1-----------1-----1-----1-----1-----------1-----1-----1xxxxxxxxxxxxxxxx | ----------------------1-----1-----------1-----1-----1-----1-----------1-----1-----1xxxxxxxxxxxxxxxx | ----------------------1-----1-----------1-----1-----1-----1-----------1-----1-----1xxxxxxxxxxxxxxxx | ----------------------1-----1-----------1-----1-----1-----1-----------1-----1-----1xxxxxxxxxxxxxxxx
572118
|  | 0401-1 | Crailoseweg 118 | KDV De Wipneus 6501200 sap=incl.btw oprog=ex.btw | 1994 | 4 | 572118 | Ventilatiedakdoorvoer | Aanbrengen | 1 | pst | 2018 | 0 | 10 | ------------------1--------------------------------------------------------------------------------- | ------------------1--------------------------------------------------------------------------------- | ------------------1--------------------------------------------------------------------------------- | ------------------1--------------------------------------------------------------------------------- | ------------------1--------------------------------------------------------------------------------- | ------------------1--------------------------------------------------------------------------------- | ------------------1---------------------------------------------------------------------------------
582010
|  | 0401-1 | Crailoseweg 118 | KDV De Wipneus 6501200 sap=incl.btw oprog=ex.btw | 1994 | 0 | 582010 | Regelkasten klimaat centraal | Vervangen | 1 | st | 2021 | 18 | 10 | ---------------------1-----------------1-----------------1-----------------1-------xxxxxxxxxxxxxxxx | ---------------------1-----------------1-----------------1-----------------1-------xxxxxxxxxxxxxxxx | ---------------------1-----------------1-----------------1-----------------1-------xxxxxxxxxxxxxxxx | ---------------------1-----------------1-----------------1-----------------1-------xxxxxxxxxxxxxxxx | ---------------------1-----------------1-----------------1-----------------1-------xxxxxxxxxxxxxxxx | ---------------------1-----------------1-----------------1-----------------1-------xxxxxxxxxxxxxxxx | ---------------------1-----------------1-----------------1-----------------1-------xxxxxxxxxxxxxxxx
|  | 0401-1 | Crailoseweg 118 | KDV De Wipneus 6501200 sap=incl.btw oprog=ex.btw | 1994 | 0 | 582010 | Regelkasten klimaat centraal | Herstellen | 1 | st | 2025 | 6 | 10 | -------------------------1-----1-----1-----1-----1-----1-----1-----1-----1-----1---xxxxxxxxxxxxxxxx | -------------------------1-----1-----1-----1-----1-----1-----1-----1-----1-----1---xxxxxxxxxxxxxxxx | -------------------------1-----1-----1-----1-----1-----1-----1-----1-----1-----1---xxxxxxxxxxxxxxxx | -------------------------1-----1-----1-----1-----1-----1-----1-----1-----1-----1---xxxxxxxxxxxxxxxx | -------------------------1-----1-----1-----1-----1-----1-----1-----1-----1-----1---xxxxxxxxxxxxxxxx | -------------------------1-----1-----1-----1-----1-----1-----1-----1-----1-----1---xxxxxxxxxxxxxxxx | -------------------------1-----1-----1-----1-----1-----1-----1-----1-----1-----1---xxxxxxxxxxxxxxxx
610000
|  | 0401-1 | Crailoseweg 118 | KDV De Wipneus 6501200 sap=incl.btw oprog=ex.btw | 1994 | 0 | 610000 | Centrale elektrotechnische voorzieningen - BVO | Revisie | 935 | bvo | 2027 | 30 | 10 | ---------------------------1-----------------------------1-------------------------xxxxxxxxxxxxxxxx | ---------------------------1-----------------------------1-------------------------xxxxxxxxxxxxxxxx | ---------------------------1-----------------------------1-------------------------xxxxxxxxxxxxxxxx | ---------------------------1-----------------------------1-------------------------xxxxxxxxxxxxxxxx | ---------------------------1-----------------------------1-------------------------xxxxxxxxxxxxxxxx | ---------------------------1-----------------------------1-------------------------xxxxxxxxxxxxxxxx | ---------------------------1-----------------------------1-------------------------xxxxxxxxxxxxxxxx
|  | 0401-1 | Crailoseweg 118 | KDV De Wipneus 6501200 sap=incl.btw oprog=ex.btw | 1994 | 0 | 610000 | Centrale elektrotechnische voorzieningen - BVO | Onderhouden | 935 | bvo | 2018 | 1 | 20 | ------------------111111111-11111111111111111111111111111-1111111111111111111111111xxxxxxxxxxxxxxxx | ------------------111111111-11111111111111111111111111111-1111111111111111111111111xxxxxxxxxxxxxxxx | ------------------111111111-11111111111111111111111111111-1111111111111111111111111xxxxxxxxxxxxxxxx | ------------------111111111-11111111111111111111111111111-1111111111111111111111111xxxxxxxxxxxxxxxx | ------------------111111111-11111111111111111111111111111-1111111111111111111111111xxxxxxxxxxxxxxxx | ------------------111111111-11111111111111111111111111111-1111111111111111111111111xxxxxxxxxxxxxxxx | ------------------111111111-11111111111111111111111111111-1111111111111111111111111xxxxxxxxxxxxxxxx
|  | 0401-1 | Crailoseweg 118 | KDV De Wipneus 6501200 sap=incl.btw oprog=ex.btw | 1994 | 0 | 610000 | Centrale elektrotechnische voorzieningen - BVO | Keuren | 935 | bvo | 2018 | 5 | 10 | ------------------1----1----1----1----1----1----1----1----1----1----1----1----1----xxxxxxxxxxxxxxxx | ------------------1----1----1----1----1----1----1----1----1----1----1----1----1----xxxxxxxxxxxxxxxx | ------------------1----1----1----1----1----1----1----1----1----1----1----1----1----xxxxxxxxxxxxxxxx | ------------------1----1----1----1----1----1----1----1----1----1----1----1----1----xxxxxxxxxxxxxxxx | ------------------1----1----1----1----1----1----1----1----1----1----1----1----1----xxxxxxxxxxxxxxxx | ------------------1----1----1----1----1----1----1----1----1----1----1----1----1----xxxxxxxxxxxxxxxx | ------------------1----1----1----1----1----1----1----1----1----1----1----1----1----xxxxxxxxxxxxxxxx
631130
|  | 0401-1 | Crailoseweg 118 | KDV De Wipneus 6501200 sap=incl.btw oprog=ex.btw | 1994 | 0 | 631130 | Verlichtingsarmaturen - BVO | Vervangen van onderdeel (deelvervanging) | 935 | bvo | 2019 | 1 | 20 | -------------------1111-111111111111111111111111-111111111111111111111111-111111111xxxxxxxxxxxxxxxx | -------------------1111-111111111111111111111111-111111111111111111111111-111111111xxxxxxxxxxxxxxxx | -------------------1111-111111111111111111111111-111111111111111111111111-111111111xxxxxxxxxxxxxxxx | -------------------1111-111111111111111111111111-111111111111111111111111-111111111xxxxxxxxxxxxxxxx | -------------------1111-111111111111111111111111-111111111111111111111111-111111111xxxxxxxxxxxxxxxx | -------------------1111-111111111111111111111111-111111111111111111111111-111111111xxxxxxxxxxxxxxxx | -------------------1111-111111111111111111111111-111111111111111111111111-111111111xxxxxxxxxxxxxxxx
|  | 0401-1 | Crailoseweg 118 | KDV De Wipneus 6501200 sap=incl.btw oprog=ex.btw | 1994 | 0 | 631130 | Verlichtingsarmaturen - BVO | Vervangen | 935 | bvo | 2023 | 25 | 10 | -----------------------1------------------------1------------------------1---------xxxxxxxxxxxxxxxx | -----------------------1------------------------1------------------------1---------xxxxxxxxxxxxxxxx | -----------------------1------------------------1------------------------1---------xxxxxxxxxxxxxxxx | -----------------------1------------------------1------------------------1---------xxxxxxxxxxxxxxxx | -----------------------1------------------------1------------------------1---------xxxxxxxxxxxxxxxx | -----------------------1------------------------1------------------------1---------xxxxxxxxxxxxxxxx | -----------------------1------------------------1------------------------1---------xxxxxxxxxxxxxxxx
|  | 0401-1 | Crailoseweg 118 | KDV De Wipneus 6501200 sap=incl.btw oprog=ex.btw | 1994 | 0 | 631130 | Verlichtingsarmaturen - BVO | Aanbrengen | 1 | pst | 2018 | 0 | 10 | ------------------1--------------------------------------------------------------------------------- | ------------------1--------------------------------------------------------------------------------- | ------------------1--------------------------------------------------------------------------------- | ------------------1--------------------------------------------------------------------------------- | ------------------1--------------------------------------------------------------------------------- | ------------------1--------------------------------------------------------------------------------- | ------------------1---------------------------------------------------------------------------------
632410
|  | 0401-1 | Crailoseweg 118 | KDV De Wipneus 6501200 sap=incl.btw oprog=ex.btw | 1994 | 0 | 632410 | Noodverlichtingsarmaturen decentr. | Vervangen | 16 | st | 2030 | 16 | 10 | ------------------------------1---------------1---------------1---------------1----xxxxxxxxxxxxxxxx | ------------------------------1---------------1---------------1---------------1----xxxxxxxxxxxxxxxx | ------------------------------1---------------1---------------1---------------1----xxxxxxxxxxxxxxxx | ------------------------------1---------------1---------------1---------------1----xxxxxxxxxxxxxxxx | ------------------------------1---------------1---------------1---------------1----xxxxxxxxxxxxxxxx | ------------------------------1---------------1---------------1---------------1----xxxxxxxxxxxxxxxx | ------------------------------1---------------1---------------1---------------1----xxxxxxxxxxxxxxxx
650000
|  | 0401-1 | Crailoseweg 118 | KDV De Wipneus 6501200 sap=incl.btw oprog=ex.btw | 1994 | 0 | 650000 | Beveiliging | Onderhoudscontract | 1 | pst | 2018 | 1 | 20 | ------------------11111111111111111111111111111111111111111111111111111111111111111xxxxxxxxxxxxxxxx | ------------------11111111111111111111111111111111111111111111111111111111111111111xxxxxxxxxxxxxxxx | ------------------11111111111111111111111111111111111111111111111111111111111111111xxxxxxxxxxxxxxxx | ------------------11111111111111111111111111111111111111111111111111111111111111111xxxxxxxxxxxxxxxx | ------------------11111111111111111111111111111111111111111111111111111111111111111xxxxxxxxxxxxxxxx | ------------------11111111111111111111111111111111111111111111111111111111111111111xxxxxxxxxxxxxxxx | ------------------11111111111111111111111111111111111111111111111111111111111111111xxxxxxxxxxxxxxxx
651110
|  | 0401-1 | Crailoseweg 118 | KDV De Wipneus 6501200 sap=incl.btw oprog=ex.btw | 1994 | 0 | 651110 | Brandmeldinstallaties - BVO | Vervangen | 935 | bvo | 2030 | 18 | 10 | ------------------------------1-----------------1-----------------1----------------xxxxxxxxxxxxxxxx | ------------------------------1-----------------1-----------------1----------------xxxxxxxxxxxxxxxx | ------------------------------1-----------------1-----------------1----------------xxxxxxxxxxxxxxxx | ------------------------------1-----------------1-----------------1----------------xxxxxxxxxxxxxxxx | ------------------------------1-----------------1-----------------1----------------xxxxxxxxxxxxxxxx | ------------------------------1-----------------1-----------------1----------------xxxxxxxxxxxxxxxx | ------------------------------1-----------------1-----------------1----------------xxxxxxxxxxxxxxxx
|  | 0401-1 | Crailoseweg 118 | KDV De Wipneus 6501200 sap=incl.btw oprog=ex.btw | 1994 | 0 | 651110 | Brandmeldinstallaties - BVO | Onderhoudscontract | 935 | bvo | 2018 | 1 | 20 | ------------------111111111111-11111111111111111-11111111111111111-1111111111111111xxxxxxxxxxxxxxxx | ------------------111111111111-11111111111111111-11111111111111111-1111111111111111xxxxxxxxxxxxxxxx | ------------------111111111111-11111111111111111-11111111111111111-1111111111111111xxxxxxxxxxxxxxxx | ------------------111111111111-11111111111111111-11111111111111111-1111111111111111xxxxxxxxxxxxxxxx | ------------------111111111111-11111111111111111-11111111111111111-1111111111111111xxxxxxxxxxxxxxxx | ------------------111111111111-11111111111111111-11111111111111111-1111111111111111xxxxxxxxxxxxxxxx | ------------------111111111111-11111111111111111-11111111111111111-1111111111111111xxxxxxxxxxxxxxxx
651301
|  | 0401-1 | Crailoseweg 118 | KDV De Wipneus 6501200 sap=incl.btw oprog=ex.btw | 1994 | 0 | 651301 | Brandslanghaspels | Vervangen van onderdeel (deelvervanging) | 3 | st | 2034 | 15 | 10 | ----------------------------------1--------------1--------------1--------------1---xxxxxxxxxxxxxxxx | ----------------------------------1--------------1--------------1--------------1---xxxxxxxxxxxxxxxx | ----------------------------------1--------------1--------------1--------------1---xxxxxxxxxxxxxxxx | ----------------------------------1--------------1--------------1--------------1---xxxxxxxxxxxxxxxx | ----------------------------------1--------------1--------------1--------------1---xxxxxxxxxxxxxxxx | ----------------------------------1--------------1--------------1--------------1---xxxxxxxxxxxxxxxx | ----------------------------------1--------------1--------------1--------------1---xxxxxxxxxxxxxxxx
|  | 0401-1 | Crailoseweg 118 | KDV De Wipneus 6501200 sap=incl.btw oprog=ex.btw | 1994 | 4 | 651301 | Brandslanghaspels | Vervangen van onderdeel (deelvervanging) | 3 | st | 2020 | 0 | 10 | --------------------1------------------------------------------------------------------------------- | --------------------1------------------------------------------------------------------------------- | --------------------1------------------------------------------------------------------------------- | --------------------1------------------------------------------------------------------------------- | --------------------1------------------------------------------------------------------------------- | --------------------1------------------------------------------------------------------------------- | --------------------1-------------------------------------------------------------------------------
651302
|  | 0401-1 | Crailoseweg 118 | KDV De Wipneus 6501200 sap=incl.btw oprog=ex.btw | 1994 | 0 | 651302 | Brandblussers | Vervangen | 3 | st | 2034 | 20 | 10 | ----------------------------------1-------------------1-------------------1--------xxxxxxxxxxxxxxxx | ----------------------------------1-------------------1-------------------1--------xxxxxxxxxxxxxxxx | ----------------------------------1-------------------1-------------------1--------xxxxxxxxxxxxxxxx | ----------------------------------1-------------------1-------------------1--------xxxxxxxxxxxxxxxx | ----------------------------------1-------------------1-------------------1--------xxxxxxxxxxxxxxxx | ----------------------------------1-------------------1-------------------1--------xxxxxxxxxxxxxxxx | ----------------------------------1-------------------1-------------------1--------xxxxxxxxxxxxxxxx
652140
|  | 0401-1 | Crailoseweg 118 | KDV De Wipneus 6501200 sap=incl.btw oprog=ex.btw | 1994 | 0 | 652140 | Inbraaksignaleringsinstallaties - BVO | Revisie | 935 | bvo | 2037 | 18 | 10 | -------------------------------------1-----------------1-----------------1---------xxxxxxxxxxxxxxxx | -------------------------------------1-----------------1-----------------1---------xxxxxxxxxxxxxxxx | -------------------------------------1-----------------1-----------------1---------xxxxxxxxxxxxxxxx | -------------------------------------1-----------------1-----------------1---------xxxxxxxxxxxxxxxx | -------------------------------------1-----------------1-----------------1---------xxxxxxxxxxxxxxxx | -------------------------------------1-----------------1-----------------1---------xxxxxxxxxxxxxxxx | -------------------------------------1-----------------1-----------------1---------xxxxxxxxxxxxxxxx
|  | 0401-1 | Crailoseweg 118 | KDV De Wipneus 6501200 sap=incl.btw oprog=ex.btw | 1994 | 3 | 652140 | Inbraaksignaleringsinstallaties - BVO | Revisie | 935 | bvo | 2019 | 0 | 10 | -------------------1-------------------------------------------------------------------------------- | -------------------1-------------------------------------------------------------------------------- | -------------------1-------------------------------------------------------------------------------- | -------------------1-------------------------------------------------------------------------------- | -------------------1-------------------------------------------------------------------------------- | -------------------1-------------------------------------------------------------------------------- | -------------------1--------------------------------------------------------------------------------
|  | 0401-1 | Crailoseweg 118 | KDV De Wipneus 6501200 sap=incl.btw oprog=ex.btw | 1994 | 0 | 652140 | Inbraaksignaleringsinstallaties - BVO | Onderhoudscontract | 935 | bvo | 2018 | 1 | 20 | ------------------1111111111111111111-11111111111111111-11111111111111111-111111111xxxxxxxxxxxxxxxx | ------------------1111111111111111111-11111111111111111-11111111111111111-111111111xxxxxxxxxxxxxxxx | ------------------1111111111111111111-11111111111111111-11111111111111111-111111111xxxxxxxxxxxxxxxx | ------------------1111111111111111111-11111111111111111-11111111111111111-111111111xxxxxxxxxxxxxxxx | ------------------1111111111111111111-11111111111111111-11111111111111111-111111111xxxxxxxxxxxxxxxx | ------------------1111111111111111111-11111111111111111-11111111111111111-111111111xxxxxxxxxxxxxxxx | ------------------1111111111111111111-11111111111111111-11111111111111111-111111111xxxxxxxxxxxxxxxx
740000
|  | 0401-1 | Crailoseweg 118 | KDV De Wipneus 6501200 sap=incl.btw oprog=ex.btw | 1994 | 0 | 740000 | Vaste sanitaire voorzieningen - BVO | Onderhouden | 935 | bvo | 2018 | 1 | 20 | ------------------11111111111111111111111111111111111111111111111111111111111111111xxxxxxxxxxxxxxxx | ------------------11111111111111111111111111111111111111111111111111111111111111111xxxxxxxxxxxxxxxx | ------------------11111111111111111111111111111111111111111111111111111111111111111xxxxxxxxxxxxxxxx | ------------------11111111111111111111111111111111111111111111111111111111111111111xxxxxxxxxxxxxxxx | ------------------11111111111111111111111111111111111111111111111111111111111111111xxxxxxxxxxxxxxxx | ------------------11111111111111111111111111111111111111111111111111111111111111111xxxxxxxxxxxxxxxx | ------------------11111111111111111111111111111111111111111111111111111111111111111xxxxxxxxxxxxxxxx
741111
|  | 0401-1 | Crailoseweg 118 | KDV De Wipneus 6501200 sap=incl.btw oprog=ex.btw | 1994 | 0 | 741111 | Sanitaire toiletten standaard | Vervangen | 10 | st | 2028 | 30 | 10 | ----------------------------1-----------------------------1------------------------xxxxxxxxxxxxxxxx | ----------------------------1-----------------------------1------------------------xxxxxxxxxxxxxxxx | ----------------------------1-----------------------------1------------------------xxxxxxxxxxxxxxxx | ----------------------------1-----------------------------1------------------------xxxxxxxxxxxxxxxx | ----------------------------1-----------------------------1------------------------xxxxxxxxxxxxxxxx | ----------------------------1-----------------------------1------------------------xxxxxxxxxxxxxxxx | ----------------------------1-----------------------------1------------------------xxxxxxxxxxxxxxxx
741139
|  | 0401-1 | Crailoseweg 118 | KDV De Wipneus 6501200 sap=incl.btw oprog=ex.btw | 1994 | 0 | 741139 | Sanitaire wastroggen RVS | Vervangen | 4 | st | 2028 | 20 | 10 | ----------------------------1-------------------1-------------------1--------------xxxxxxxxxxxxxxxx | ----------------------------1-------------------1-------------------1--------------xxxxxxxxxxxxxxxx | ----------------------------1-------------------1-------------------1--------------xxxxxxxxxxxxxxxx | ----------------------------1-------------------1-------------------1--------------xxxxxxxxxxxxxxxx | ----------------------------1-------------------1-------------------1--------------xxxxxxxxxxxxxxxx | ----------------------------1-------------------1-------------------1--------------xxxxxxxxxxxxxxxx | ----------------------------1-------------------1-------------------1--------------xxxxxxxxxxxxxxxx
905209
|  | 0401-1 | Crailoseweg 118 | KDV De Wipneus 6501200 sap=incl.btw oprog=ex.btw | 1994 | 0 | 905209 | Leidingen PVC/PE | Vervangen | 206 | m1 | 2043 | 60 | 10 | -------------------------------------------1---------------------------------------xxxxxxxxxxxxxxxx | -------------------------------------------1---------------------------------------xxxxxxxxxxxxxxxx | -------------------------------------------1---------------------------------------xxxxxxxxxxxxxxxx | -------------------------------------------1---------------------------------------xxxxxxxxxxxxxxxx | -------------------------------------------1---------------------------------------xxxxxxxxxxxxxxxx | -------------------------------------------1---------------------------------------xxxxxxxxxxxxxxxx | -------------------------------------------1---------------------------------------xxxxxxxxxxxxxxxx
|  | 0401-1 | Crailoseweg 118 | KDV De Wipneus 6501200 sap=incl.btw oprog=ex.btw | 1994 | 0 | 905209 | Leidingen PVC/PE | Doorspuiten | 1 | pst | 2018 | 5 | 10 | ------------------1----1----1----1----1---------1----1----1----1----1----1----1----xxxxxxxxxxxxxxxx | ------------------1----1----1----1----1---------1----1----1----1----1----1----1----xxxxxxxxxxxxxxxx | ------------------1----1----1----1----1---------1----1----1----1----1----1----1----xxxxxxxxxxxxxxxx | ------------------1----1----1----1----1---------1----1----1----1----1----1----1----xxxxxxxxxxxxxxxx | ------------------1----1----1----1----1---------1----1----1----1----1----1----1----xxxxxxxxxxxxxxxx | ------------------1----1----1----1----1---------1----1----1----1----1----1----1----xxxxxxxxxxxxxxxx | ------------------1----1----1----1----1---------1----1----1----1----1----1----1----xxxxxxxxxxxxxxxx
906320
|  | 0401-1 | Crailoseweg 118 | KDV De Wipneus 6501200 sap=incl.btw oprog=ex.btw | 1994 | 0 | 906320 | Armaturen buitenverlichting | Vervangen | 11 | st | 2043 | 24 | 10 | -------------------------------------------1-----------------------1---------------xxxxxxxxxxxxxxxx | -------------------------------------------1-----------------------1---------------xxxxxxxxxxxxxxxx | -------------------------------------------1-----------------------1---------------xxxxxxxxxxxxxxxx | -------------------------------------------1-----------------------1---------------xxxxxxxxxxxxxxxx | -------------------------------------------1-----------------------1---------------xxxxxxxxxxxxxxxx | -------------------------------------------1-----------------------1---------------xxxxxxxxxxxxxxxx | -------------------------------------------1-----------------------1---------------xxxxxxxxxxxxxxxx
|  | 0401-1 | Crailoseweg 118 | KDV De Wipneus 6501200 sap=incl.btw oprog=ex.btw | 1994 | 4 | 906320 | Armaturen buitenverlichting | Vervangen | 11 | st | 2021 | 0 | 10 | ---------------------1------------------------------------------------------------------------------ | ---------------------1------------------------------------------------------------------------------ | ---------------------1------------------------------------------------------------------------------ | ---------------------1------------------------------------------------------------------------------ | ---------------------1------------------------------------------------------------------------------ | ---------------------1------------------------------------------------------------------------------ | ---------------------1------------------------------------------------------------------------------
|  | 0401-1 | Crailoseweg 118 | KDV De Wipneus 6501200 sap=incl.btw oprog=ex.btw | 1994 | 0 | 906320 | Armaturen buitenverlichting | Aanbrengen | 1 | pst | 2018 | 0 | 10 | ------------------1--------------------------------------------------------------------------------- | ------------------1--------------------------------------------------------------------------------- | ------------------1--------------------------------------------------------------------------------- | ------------------1--------------------------------------------------------------------------------- | ------------------1--------------------------------------------------------------------------------- | ------------------1--------------------------------------------------------------------------------- | ------------------1---------------------------------------------------------------------------------
|  | 0401-1 | Crailoseweg 118 | KDV De Wipneus 6501200 sap=incl.btw oprog=ex.btw | 1994 | 0 | 906320 | Armaturen buitenverlichting | Aanbrengen | 1 | pst | 2018 | 0 | 10 | ------------------1--------------------------------------------------------------------------------- | ------------------1--------------------------------------------------------------------------------- | ------------------1--------------------------------------------------------------------------------- | ------------------1--------------------------------------------------------------------------------- | ------------------1--------------------------------------------------------------------------------- | ------------------1--------------------------------------------------------------------------------- | ------------------1---------------------------------------------------------------------------------
0403-1
000201
|  | 0403-1 | Oostkade 140/142 | KDV De Toethoorn 6501300 sap=incl.btw oprog=ex.btw | 1982 | 0 | 000201 | Klachtenonderhoud - BVO | Dagelijks onderhoud | 1326 | bvo | 2018 | 1 | 20 | ------------------11111111111111111111111111111111111111111111111111111111111111111xxxxxxxxxxxxxxxx | ------------------11111111111111111111111111111111111111111111111111111111111111111xxxxxxxxxxxxxxxx | ------------------11111111111111111111111111111111111111111111111111111111111111111xxxxxxxxxxxxxxxx | ------------------11111111111111111111111111111111111111111111111111111111111111111xxxxxxxxxxxxxxxx | ------------------11111111111111111111111111111111111111111111111111111111111111111xxxxxxxxxxxxxxxx | ------------------11111111111111111111111111111111111111111111111111111111111111111xxxxxxxxxxxxxxxx | ------------------11111111111111111111111111111111111111111111111111111111111111111xxxxxxxxxxxxxxxx
417001
|  | 0403-1 | Oostkade 140/142 | KDV De Toethoorn 6501300 sap=incl.btw oprog=ex.btw | 1982 | 0 | 417001 | Gevelaansluiting lood | Vervangen | 32 | m1 | 2022 | 30 | 10 | ----------------------1-----------------------------1-----------------------------1xxxxxxxxxxxxxxxx | ----------------------1-----------------------------1-----------------------------1xxxxxxxxxxxxxxxx | ----------------------1-----------------------------1-----------------------------1xxxxxxxxxxxxxxxx | ----------------------1-----------------------------1-----------------------------1xxxxxxxxxxxxxxxx | ----------------------1-----------------------------1-----------------------------1xxxxxxxxxxxxxxxx | ----------------------1-----------------------------1-----------------------------1xxxxxxxxxxxxxxxx | ----------------------1-----------------------------1-----------------------------1xxxxxxxxxxxxxxxx
471302
|  | 0403-1 | Oostkade 140/142 | KDV De Toethoorn 6501300 sap=incl.btw oprog=ex.btw | 1982 | 0 | 471302 | Dakrandafwerking zink | Vervangen | 218 | m1 | 2033 | 24 | 10 | ---------------------------------1-----------------------1-----------------------1-xxxxxxxxxxxxxxxx | ---------------------------------1-----------------------1-----------------------1-xxxxxxxxxxxxxxxx | ---------------------------------1-----------------------1-----------------------1-xxxxxxxxxxxxxxxx | ---------------------------------1-----------------------1-----------------------1-xxxxxxxxxxxxxxxx | ---------------------------------1-----------------------1-----------------------1-xxxxxxxxxxxxxxxx | ---------------------------------1-----------------------1-----------------------1-xxxxxxxxxxxxxxxx | ---------------------------------1-----------------------1-----------------------1-xxxxxxxxxxxxxxxx
477001
|  | 0403-1 | Oostkade 140/142 | KDV De Toethoorn 6501300 sap=incl.btw oprog=ex.btw | 1982 | 0 | 477001 | Dakaansluiting lood | Vervangen | 128 | m1 | 2023 | 30 | 10 | -----------------------1-----------------------------1-----------------------------xxxxxxxxxxxxxxxx | -----------------------1-----------------------------1-----------------------------xxxxxxxxxxxxxxxx | -----------------------1-----------------------------1-----------------------------xxxxxxxxxxxxxxxx | -----------------------1-----------------------------1-----------------------------xxxxxxxxxxxxxxxx | -----------------------1-----------------------------1-----------------------------xxxxxxxxxxxxxxxx | -----------------------1-----------------------------1-----------------------------xxxxxxxxxxxxxxxx | -----------------------1-----------------------------1-----------------------------xxxxxxxxxxxxxxxx
|  | 0403-1 | Oostkade 140/142 | KDV De Toethoorn 6501300 sap=incl.btw oprog=ex.btw | 1982 | 0 | 477001 | Dakaansluiting lood | Vervangen | 32 | m1 | 2033 | 30 | 10 | ---------------------------------1-----------------------------1-------------------xxxxxxxxxxxxxxxx | ---------------------------------1-----------------------------1-------------------xxxxxxxxxxxxxxxx | ---------------------------------1-----------------------------1-------------------xxxxxxxxxxxxxxxx | ---------------------------------1-----------------------------1-------------------xxxxxxxxxxxxxxxx | ---------------------------------1-----------------------------1-------------------xxxxxxxxxxxxxxxx | ---------------------------------1-----------------------------1-------------------xxxxxxxxxxxxxxxx | ---------------------------------1-----------------------------1-------------------xxxxxxxxxxxxxxxx
511008
|  | 0403-1 | Oostkade 140/142 | KDV De Toethoorn 6501300 sap=incl.btw oprog=ex.btw | 1982 | 0 | 511008 | Ketel gasgestookt HR | Vervangen | 2 | st | 2039 | 18 | 10 | ---------------------------------------1-----------------1-----------------1-------xxxxxxxxxxxxxxxx | ---------------------------------------1-----------------1-----------------1-------xxxxxxxxxxxxxxxx | ---------------------------------------1-----------------1-----------------1-------xxxxxxxxxxxxxxxx | ---------------------------------------1-----------------1-----------------1-------xxxxxxxxxxxxxxxx | ---------------------------------------1-----------------1-----------------1-------xxxxxxxxxxxxxxxx | ---------------------------------------1-----------------1-----------------1-------xxxxxxxxxxxxxxxx | ---------------------------------------1-----------------1-----------------1-------xxxxxxxxxxxxxxxx
|  | 0403-1 | Oostkade 140/142 | KDV De Toethoorn 6501300 sap=incl.btw oprog=ex.btw | 1982 | 3 | 511008 | Ketel gasgestookt HR | Vervangen | 2 | st | 2021 | 0 | 10 | ---------------------1------------------------------------------------------------------------------ | ---------------------1------------------------------------------------------------------------------ | ---------------------1------------------------------------------------------------------------------ | ---------------------1------------------------------------------------------------------------------ | ---------------------1------------------------------------------------------------------------------ | ---------------------1------------------------------------------------------------------------------ | ---------------------1------------------------------------------------------------------------------
|  | 0403-1 | Oostkade 140/142 | KDV De Toethoorn 6501300 sap=incl.btw oprog=ex.btw | 1982 | 0 | 511008 | Ketel gasgestookt HR | Keuren: Periodieke Inspectie | 2 | st | 2020 | 4 | 10 | --------------------1---1---1---1---1---1---1---1---1---1---1---1---1---1---1---1--xxxxxxxxxxxxxxxx | --------------------1---1---1---1---1---1---1---1---1---1---1---1---1---1---1---1--xxxxxxxxxxxxxxxx | --------------------1---1---1---1---1---1---1---1---1---1---1---1---1---1---1---1--xxxxxxxxxxxxxxxx | --------------------1---1---1---1---1---1---1---1---1---1---1---1---1---1---1---1--xxxxxxxxxxxxxxxx | --------------------1---1---1---1---1---1---1---1---1---1---1---1---1---1---1---1--xxxxxxxxxxxxxxxx | --------------------1---1---1---1---1---1---1---1---1---1---1---1---1---1---1---1--xxxxxxxxxxxxxxxx | --------------------1---1---1---1---1---1---1---1---1---1---1---1---1---1---1---1--xxxxxxxxxxxxxxxx
|  | 0403-1 | Oostkade 140/142 | KDV De Toethoorn 6501300 sap=incl.btw oprog=ex.btw | 1982 | 0 | 511008 | Ketel gasgestookt HR | Keuren: Inspectie scope 7 (gasleiding) | 2 | st | 2020 | 4 | 10 | --------------------1---1---1---1---1---1---1---1---1---1---1---1---1---1---1---1--xxxxxxxxxxxxxxxx | --------------------1---1---1---1---1---1---1---1---1---1---1---1---1---1---1---1--xxxxxxxxxxxxxxxx | --------------------1---1---1---1---1---1---1---1---1---1---1---1---1---1---1---1--xxxxxxxxxxxxxxxx | --------------------1---1---1---1---1---1---1---1---1---1---1---1---1---1---1---1--xxxxxxxxxxxxxxxx | --------------------1---1---1---1---1---1---1---1---1---1---1---1---1---1---1---1--xxxxxxxxxxxxxxxx | --------------------1---1---1---1---1---1---1---1---1---1---1---1---1---1---1---1--xxxxxxxxxxxxxxxx | --------------------1---1---1---1---1---1---1---1---1---1---1---1---1---1---1---1--xxxxxxxxxxxxxxxx
|  | 0403-1 | Oostkade 140/142 | KDV De Toethoorn 6501300 sap=incl.btw oprog=ex.btw | 1982 | 0 | 511008 | Ketel gasgestookt HR | Keuren: Eerste of bijzondere inspectie | 2 | st | 2021 | 18 | 10 | ---------------------1-----------------1-----------------1-----------------1-------xxxxxxxxxxxxxxxx | ---------------------1-----------------1-----------------1-----------------1-------xxxxxxxxxxxxxxxx | ---------------------1-----------------1-----------------1-----------------1-------xxxxxxxxxxxxxxxx | ---------------------1-----------------1-----------------1-----------------1-------xxxxxxxxxxxxxxxx | ---------------------1-----------------1-----------------1-----------------1-------xxxxxxxxxxxxxxxx | ---------------------1-----------------1-----------------1-----------------1-------xxxxxxxxxxxxxxxx | ---------------------1-----------------1-----------------1-----------------1-------xxxxxxxxxxxxxxxx
|  | 0403-1 | Oostkade 140/142 | KDV De Toethoorn 6501300 sap=incl.btw oprog=ex.btw | 1982 | 0 | 511008 | Ketel gasgestookt HR | Dagelijks onderhoud | 2 | st | 2018 | 1 | 20 | ------------------111-11111111111111111-11111111111111111-11111111111111111-1111111xxxxxxxxxxxxxxxx | ------------------111-11111111111111111-11111111111111111-11111111111111111-1111111xxxxxxxxxxxxxxxx | ------------------111-11111111111111111-11111111111111111-11111111111111111-1111111xxxxxxxxxxxxxxxx | ------------------111-11111111111111111-11111111111111111-11111111111111111-1111111xxxxxxxxxxxxxxxx | ------------------111-11111111111111111-11111111111111111-11111111111111111-1111111xxxxxxxxxxxxxxxx | ------------------111-11111111111111111-11111111111111111-11111111111111111-1111111xxxxxxxxxxxxxxxx | ------------------111-11111111111111111-11111111111111111-11111111111111111-1111111xxxxxxxxxxxxxxxx
512400
|  | 0403-1 | Oostkade 140/142 | KDV De Toethoorn 6501300 sap=incl.btw oprog=ex.btw | 1982 | 0 | 512400 | Rookgasafvoeren ketel | Vervangen | 1 | st | 2023 | 30 | 10 | -----------------------1-----------------------------1-----------------------------xxxxxxxxxxxxxxxx | -----------------------1-----------------------------1-----------------------------xxxxxxxxxxxxxxxx | -----------------------1-----------------------------1-----------------------------xxxxxxxxxxxxxxxx | -----------------------1-----------------------------1-----------------------------xxxxxxxxxxxxxxxx | -----------------------1-----------------------------1-----------------------------xxxxxxxxxxxxxxxx | -----------------------1-----------------------------1-----------------------------xxxxxxxxxxxxxxxx | -----------------------1-----------------------------1-----------------------------xxxxxxxxxxxxxxxx
521205
|  | 0403-1 | Oostkade 140/142 | KDV De Toethoorn 6501300 sap=incl.btw oprog=ex.btw | 1982 | 0 | 521205 | Hemelwaterafvoer buiten verzinkt staal/gietijzer | Vervangen | 68.5 | m1 | 2033 | 30 | 10 | ---------------------------------1-----------------------------1-------------------xxxxxxxxxxxxxxxx | ---------------------------------1-----------------------------1-------------------xxxxxxxxxxxxxxxx | ---------------------------------1-----------------------------1-------------------xxxxxxxxxxxxxxxx | ---------------------------------1-----------------------------1-------------------xxxxxxxxxxxxxxxx | ---------------------------------1-----------------------------1-------------------xxxxxxxxxxxxxxxx | ---------------------------------1-----------------------------1-------------------xxxxxxxxxxxxxxxx | ---------------------------------1-----------------------------1-------------------xxxxxxxxxxxxxxxx
525001
|  | 0403-1 | Oostkade 140/142 | KDV De Toethoorn 6501300 sap=incl.btw oprog=ex.btw | 1982 | 0 | 525001 | Vuilwaterpomp | Vervangen | 1 | st | 2021 | 20 | 10 | ---------------------1-------------------1-------------------1-------------------1-xxxxxxxxxxxxxxxx | ---------------------1-------------------1-------------------1-------------------1-xxxxxxxxxxxxxxxx | ---------------------1-------------------1-------------------1-------------------1-xxxxxxxxxxxxxxxx | ---------------------1-------------------1-------------------1-------------------1-xxxxxxxxxxxxxxxx | ---------------------1-------------------1-------------------1-------------------1-xxxxxxxxxxxxxxxx | ---------------------1-------------------1-------------------1-------------------1-xxxxxxxxxxxxxxxx | ---------------------1-------------------1-------------------1-------------------1-xxxxxxxxxxxxxxxx
|  | 0403-1 | Oostkade 140/142 | KDV De Toethoorn 6501300 sap=incl.btw oprog=ex.btw | 1982 | 0 | 525001 | Vuilwaterpomp | Onderhouden | 1 | st | 2018 | 1 | 20 | ------------------111-1111111111111111111-1111111111111111111-1111111111111111111-1xxxxxxxxxxxxxxxx | ------------------111-1111111111111111111-1111111111111111111-1111111111111111111-1xxxxxxxxxxxxxxxx | ------------------111-1111111111111111111-1111111111111111111-1111111111111111111-1xxxxxxxxxxxxxxxx | ------------------111-1111111111111111111-1111111111111111111-1111111111111111111-1xxxxxxxxxxxxxxxx | ------------------111-1111111111111111111-1111111111111111111-1111111111111111111-1xxxxxxxxxxxxxxxx | ------------------111-1111111111111111111-1111111111111111111-1111111111111111111-1xxxxxxxxxxxxxxxx | ------------------111-1111111111111111111-1111111111111111111-1111111111111111111-1xxxxxxxxxxxxxxxx
535503
|  | 0403-1 | Oostkade 140/142 | KDV De Toethoorn 6501300 sap=incl.btw oprog=ex.btw | 1982 | 0 | 535503 | Close-in boiler 15 ltr | Vervangen | 1 | st | 2020 | 12 | 10 | --------------------1-----------1-----------1-----------1-----------1-----------1--xxxxxxxxxxxxxxxx | --------------------1-----------1-----------1-----------1-----------1-----------1--xxxxxxxxxxxxxxxx | --------------------1-----------1-----------1-----------1-----------1-----------1--xxxxxxxxxxxxxxxx | --------------------1-----------1-----------1-----------1-----------1-----------1--xxxxxxxxxxxxxxxx | --------------------1-----------1-----------1-----------1-----------1-----------1--xxxxxxxxxxxxxxxx | --------------------1-----------1-----------1-----------1-----------1-----------1--xxxxxxxxxxxxxxxx | --------------------1-----------1-----------1-----------1-----------1-----------1--xxxxxxxxxxxxxxxx
|  | 0403-1 | Oostkade 140/142 | KDV De Toethoorn 6501300 sap=incl.btw oprog=ex.btw | 1982 | 0 | 535503 | Close-in boiler 15 ltr | Vervangen | 3 | st | 2026 | 12 | 10 | --------------------------1-----------1-----------1-----------1-----------1--------xxxxxxxxxxxxxxxx | --------------------------1-----------1-----------1-----------1-----------1--------xxxxxxxxxxxxxxxx | --------------------------1-----------1-----------1-----------1-----------1--------xxxxxxxxxxxxxxxx | --------------------------1-----------1-----------1-----------1-----------1--------xxxxxxxxxxxxxxxx | --------------------------1-----------1-----------1-----------1-----------1--------xxxxxxxxxxxxxxxx | --------------------------1-----------1-----------1-----------1-----------1--------xxxxxxxxxxxxxxxx | --------------------------1-----------1-----------1-----------1-----------1--------xxxxxxxxxxxxxxxx
535523
|  | 0403-1 | Oostkade 140/142 | KDV De Toethoorn 6501300 sap=incl.btw oprog=ex.btw | 1982 | 0 | 535523 | Boiler elektrisch 80 ltr | Vervangen | 1 | st | 2023 | 18 | 10 | -----------------------1-----------------1-----------------1-----------------1-----xxxxxxxxxxxxxxxx | -----------------------1-----------------1-----------------1-----------------1-----xxxxxxxxxxxxxxxx | -----------------------1-----------------1-----------------1-----------------1-----xxxxxxxxxxxxxxxx | -----------------------1-----------------1-----------------1-----------------1-----xxxxxxxxxxxxxxxx | -----------------------1-----------------1-----------------1-----------------1-----xxxxxxxxxxxxxxxx | -----------------------1-----------------1-----------------1-----------------1-----xxxxxxxxxxxxxxxx | -----------------------1-----------------1-----------------1-----------------1-----xxxxxxxxxxxxxxxx
551210
|  | 0403-1 | Oostkade 140/142 | KDV De Toethoorn 6501300 sap=incl.btw oprog=ex.btw | 1982 | 0 | 551210 | Split-Systeem binnen- en buitendeel | Vervangen | 10 | st | 2021 | 15 | 10 | ---------------------1--------------1--------------1--------------1--------------1-xxxxxxxxxxxxxxxx | ---------------------1--------------1--------------1--------------1--------------1-xxxxxxxxxxxxxxxx | ---------------------1--------------1--------------1--------------1--------------1-xxxxxxxxxxxxxxxx | ---------------------1--------------1--------------1--------------1--------------1-xxxxxxxxxxxxxxxx | ---------------------1--------------1--------------1--------------1--------------1-xxxxxxxxxxxxxxxx | ---------------------1--------------1--------------1--------------1--------------1-xxxxxxxxxxxxxxxx | ---------------------1--------------1--------------1--------------1--------------1-xxxxxxxxxxxxxxxx
|  | 0403-1 | Oostkade 140/142 | KDV De Toethoorn 6501300 sap=incl.btw oprog=ex.btw | 1982 | 0 | 551210 | Split-Systeem binnen- en buitendeel | Onderhoudscontract | 10 | st | 2018 | 1 | 20 | ------------------111-11111111111111-11111111111111-11111111111111-11111111111111-1xxxxxxxxxxxxxxxx | ------------------111-11111111111111-11111111111111-11111111111111-11111111111111-1xxxxxxxxxxxxxxxx | ------------------111-11111111111111-11111111111111-11111111111111-11111111111111-1xxxxxxxxxxxxxxxx | ------------------111-11111111111111-11111111111111-11111111111111-11111111111111-1xxxxxxxxxxxxxxxx | ------------------111-11111111111111-11111111111111-11111111111111-11111111111111-1xxxxxxxxxxxxxxxx | ------------------111-11111111111111-11111111111111-11111111111111-11111111111111-1xxxxxxxxxxxxxxxx | ------------------111-11111111111111-11111111111111-11111111111111-11111111111111-1xxxxxxxxxxxxxxxx
|  | 0403-1 | Oostkade 140/142 | KDV De Toethoorn 6501300 sap=incl.btw oprog=ex.btw | 1982 | 2 | 551210 | Split-Systeem binnen- en buitendeel | Onderhoudscontract | 10 | st | 2018 | 0 | 10 | ------------------1--------------------------------------------------------------------------------- | ------------------1--------------------------------------------------------------------------------- | ------------------1--------------------------------------------------------------------------------- | ------------------1--------------------------------------------------------------------------------- | ------------------1--------------------------------------------------------------------------------- | ------------------1--------------------------------------------------------------------------------- | ------------------1---------------------------------------------------------------------------------
|  | 0403-1 | Oostkade 140/142 | KDV De Toethoorn 6501300 sap=incl.btw oprog=ex.btw | 1982 | 0 | 551210 | Split-Systeem binnen- en buitendeel | Keuren | 10 | st | 2018 | 1 | 20 | ------------------111-11111111111111-11111111111111-11111111111111-11111111111111-1xxxxxxxxxxxxxxxx | ------------------111-11111111111111-11111111111111-11111111111111-11111111111111-1xxxxxxxxxxxxxxxx | ------------------111-11111111111111-11111111111111-11111111111111-11111111111111-1xxxxxxxxxxxxxxxx | ------------------111-11111111111111-11111111111111-11111111111111-11111111111111-1xxxxxxxxxxxxxxxx | ------------------111-11111111111111-11111111111111-11111111111111-11111111111111-1xxxxxxxxxxxxxxxx | ------------------111-11111111111111-11111111111111-11111111111111-11111111111111-1xxxxxxxxxxxxxxxx | ------------------111-11111111111111-11111111111111-11111111111111-11111111111111-1xxxxxxxxxxxxxxxx
561010
|  | 0403-1 | Oostkade 140/142 | KDV De Toethoorn 6501300 sap=incl.btw oprog=ex.btw | 1982 | 0 | 561010 | Leidingen cv-installatie - BVO | Vervangen | 1326 | bvo | 2033 | 40 | 10 | ---------------------------------1---------------------------------------1---------xxxxxxxxxxxxxxxx | ---------------------------------1---------------------------------------1---------xxxxxxxxxxxxxxxx | ---------------------------------1---------------------------------------1---------xxxxxxxxxxxxxxxx | ---------------------------------1---------------------------------------1---------xxxxxxxxxxxxxxxx | ---------------------------------1---------------------------------------1---------xxxxxxxxxxxxxxxx | ---------------------------------1---------------------------------------1---------xxxxxxxxxxxxxxxx | ---------------------------------1---------------------------------------1---------xxxxxxxxxxxxxxxx
|  | 0403-1 | Oostkade 140/142 | KDV De Toethoorn 6501300 sap=incl.btw oprog=ex.btw | 1982 | 0 | 561010 | Leidingen cv-installatie - BVO | Naisoleren | 1 | pst | 2018 | 0 | 10 | ------------------1--------------------------------------------------------------------------------- | ------------------1--------------------------------------------------------------------------------- | ------------------1--------------------------------------------------------------------------------- | ------------------1--------------------------------------------------------------------------------- | ------------------1--------------------------------------------------------------------------------- | ------------------1--------------------------------------------------------------------------------- | ------------------1---------------------------------------------------------------------------------
561040
|  | 0403-1 | Oostkade 140/142 | KDV De Toethoorn 6501300 sap=incl.btw oprog=ex.btw | 1982 | 0 | 561040 | Afsluitkraan | Vervangen | 13 | st | 2021 | 36 | 10 | ---------------------1-----------------------------------1-------------------------xxxxxxxxxxxxxxxx | ---------------------1-----------------------------------1-------------------------xxxxxxxxxxxxxxxx | ---------------------1-----------------------------------1-------------------------xxxxxxxxxxxxxxxx | ---------------------1-----------------------------------1-------------------------xxxxxxxxxxxxxxxx | ---------------------1-----------------------------------1-------------------------xxxxxxxxxxxxxxxx | ---------------------1-----------------------------------1-------------------------xxxxxxxxxxxxxxxx | ---------------------1-----------------------------------1-------------------------xxxxxxxxxxxxxxxx
561500
|  | 0403-1 | Oostkade 140/142 | KDV De Toethoorn 6501300 sap=incl.btw oprog=ex.btw | 1982 | 0 | 561500 | Radiatoren algemeen - BVO | Vervangen | 1326 | bvo | 2033 | 40 | 10 | ---------------------------------1---------------------------------------1---------xxxxxxxxxxxxxxxx | ---------------------------------1---------------------------------------1---------xxxxxxxxxxxxxxxx | ---------------------------------1---------------------------------------1---------xxxxxxxxxxxxxxxx | ---------------------------------1---------------------------------------1---------xxxxxxxxxxxxxxxx | ---------------------------------1---------------------------------------1---------xxxxxxxxxxxxxxxx | ---------------------------------1---------------------------------------1---------xxxxxxxxxxxxxxxx | ---------------------------------1---------------------------------------1---------xxxxxxxxxxxxxxxx
564001
|  | 0403-1 | Oostkade 140/142 | KDV De Toethoorn 6501300 sap=incl.btw oprog=ex.btw | 1982 | 0 | 564001 | Circulatiepomp | Vervangen | 3 | st | 2021 | 15 | 10 | ---------------------1--------------1--------------1--------------1--------------1-xxxxxxxxxxxxxxxx | ---------------------1--------------1--------------1--------------1--------------1-xxxxxxxxxxxxxxxx | ---------------------1--------------1--------------1--------------1--------------1-xxxxxxxxxxxxxxxx | ---------------------1--------------1--------------1--------------1--------------1-xxxxxxxxxxxxxxxx | ---------------------1--------------1--------------1--------------1--------------1-xxxxxxxxxxxxxxxx | ---------------------1--------------1--------------1--------------1--------------1-xxxxxxxxxxxxxxxx | ---------------------1--------------1--------------1--------------1--------------1-xxxxxxxxxxxxxxxx
565501
|  | 0403-1 | Oostkade 140/142 | KDV De Toethoorn 6501300 sap=incl.btw oprog=ex.btw | 1982 | 0 | 565501 | Driewegmengklep | Vervangen | 2 | st | 2021 | 18 | 10 | ---------------------1-----------------1-----------------1-----------------1-------xxxxxxxxxxxxxxxx | ---------------------1-----------------1-----------------1-----------------1-------xxxxxxxxxxxxxxxx | ---------------------1-----------------1-----------------1-----------------1-------xxxxxxxxxxxxxxxx | ---------------------1-----------------1-----------------1-----------------1-------xxxxxxxxxxxxxxxx | ---------------------1-----------------1-----------------1-----------------1-------xxxxxxxxxxxxxxxx | ---------------------1-----------------1-----------------1-----------------1-------xxxxxxxxxxxxxxxx | ---------------------1-----------------1-----------------1-----------------1-------xxxxxxxxxxxxxxxx
565601
|  | 0403-1 | Oostkade 140/142 | KDV De Toethoorn 6501300 sap=incl.btw oprog=ex.btw | 1982 | 0 | 565601 | Ontluchter | Vervangen | 1 | st | 2021 | 18 | 10 | ---------------------1-----------------1-----------------1-----------------1-------xxxxxxxxxxxxxxxx | ---------------------1-----------------1-----------------1-----------------1-------xxxxxxxxxxxxxxxx | ---------------------1-----------------1-----------------1-----------------1-------xxxxxxxxxxxxxxxx | ---------------------1-----------------1-----------------1-----------------1-------xxxxxxxxxxxxxxxx | ---------------------1-----------------1-----------------1-----------------1-------xxxxxxxxxxxxxxxx | ---------------------1-----------------1-----------------1-----------------1-------xxxxxxxxxxxxxxxx | ---------------------1-----------------1-----------------1-----------------1-------xxxxxxxxxxxxxxxx
566010
|  | 0403-1 | Oostkade 140/142 | KDV De Toethoorn 6501300 sap=incl.btw oprog=ex.btw | 1982 | 0 | 566010 | Expansievat 200 ltr. | Vervangen | 1 | st | 2021 | 15 | 10 | ---------------------1--------------1--------------1--------------1--------------1-xxxxxxxxxxxxxxxx | ---------------------1--------------1--------------1--------------1--------------1-xxxxxxxxxxxxxxxx | ---------------------1--------------1--------------1--------------1--------------1-xxxxxxxxxxxxxxxx | ---------------------1--------------1--------------1--------------1--------------1-xxxxxxxxxxxxxxxx | ---------------------1--------------1--------------1--------------1--------------1-xxxxxxxxxxxxxxxx | ---------------------1--------------1--------------1--------------1--------------1-xxxxxxxxxxxxxxxx | ---------------------1--------------1--------------1--------------1--------------1-xxxxxxxxxxxxxxxx
572101
|  | 0403-1 | Oostkade 140/142 | KDV De Toethoorn 6501300 sap=incl.btw oprog=ex.btw | 1982 | 0 | 572101 | Dakventilator | Vervangen | 1 | st | 2030 | 24 | 10 | ------------------------------1-----------------------1-----------------------1----xxxxxxxxxxxxxxxx | ------------------------------1-----------------------1-----------------------1----xxxxxxxxxxxxxxxx | ------------------------------1-----------------------1-----------------------1----xxxxxxxxxxxxxxxx | ------------------------------1-----------------------1-----------------------1----xxxxxxxxxxxxxxxx | ------------------------------1-----------------------1-----------------------1----xxxxxxxxxxxxxxxx | ------------------------------1-----------------------1-----------------------1----xxxxxxxxxxxxxxxx | ------------------------------1-----------------------1-----------------------1----xxxxxxxxxxxxxxxx
|  | 0403-1 | Oostkade 140/142 | KDV De Toethoorn 6501300 sap=incl.btw oprog=ex.btw | 1982 | 0 | 572101 | Dakventilator | Onderhoudscontract | 1 | st | 2018 | 1 | 20 | ------------------111111111111-11111111111111111111111-11111111111111111111111-1111xxxxxxxxxxxxxxxx | ------------------111111111111-11111111111111111111111-11111111111111111111111-1111xxxxxxxxxxxxxxxx | ------------------111111111111-11111111111111111111111-11111111111111111111111-1111xxxxxxxxxxxxxxxx | ------------------111111111111-11111111111111111111111-11111111111111111111111-1111xxxxxxxxxxxxxxxx | ------------------111111111111-11111111111111111111111-11111111111111111111111-1111xxxxxxxxxxxxxxxx | ------------------111111111111-11111111111111111111111-11111111111111111111111-1111xxxxxxxxxxxxxxxx | ------------------111111111111-11111111111111111111111-11111111111111111111111-1111xxxxxxxxxxxxxxxx
|  | 0403-1 | Oostkade 140/142 | KDV De Toethoorn 6501300 sap=incl.btw oprog=ex.btw | 1982 | 0 | 572101 | Dakventilator | Kanalen reinigen | 1 | st | 2024 | 6 | 10 | ------------------------1-----------1-----1-----1-----------1-----1-----1----------xxxxxxxxxxxxxxxx | ------------------------1-----------1-----1-----1-----------1-----1-----1----------xxxxxxxxxxxxxxxx | ------------------------1-----------1-----1-----1-----------1-----1-----1----------xxxxxxxxxxxxxxxx | ------------------------1-----------1-----1-----1-----------1-----1-----1----------xxxxxxxxxxxxxxxx | ------------------------1-----------1-----1-----1-----------1-----1-----1----------xxxxxxxxxxxxxxxx | ------------------------1-----------1-----1-----1-----------1-----1-----1----------xxxxxxxxxxxxxxxx | ------------------------1-----------1-----1-----1-----------1-----1-----1----------xxxxxxxxxxxxxxxx
572108
|  | 0403-1 | Oostkade 140/142 | KDV De Toethoorn 6501300 sap=incl.btw oprog=ex.btw | 1982 | 0 | 572108 | Lokale afzuigventilator | Vervangen | 1 | st | 2030 | 20 | 10 | ------------------------------1-------------------1-------------------1------------xxxxxxxxxxxxxxxx | ------------------------------1-------------------1-------------------1------------xxxxxxxxxxxxxxxx | ------------------------------1-------------------1-------------------1------------xxxxxxxxxxxxxxxx | ------------------------------1-------------------1-------------------1------------xxxxxxxxxxxxxxxx | ------------------------------1-------------------1-------------------1------------xxxxxxxxxxxxxxxx | ------------------------------1-------------------1-------------------1------------xxxxxxxxxxxxxxxx | ------------------------------1-------------------1-------------------1------------xxxxxxxxxxxxxxxx
|  | 0403-1 | Oostkade 140/142 | KDV De Toethoorn 6501300 sap=incl.btw oprog=ex.btw | 1982 | 0 | 572108 | Lokale afzuigventilator | Onderhouden | 1 | st | 2018 | 1 | 20 | ------------------111111111111-1111111111111111111-1111111111111111111-111111111111xxxxxxxxxxxxxxxx | ------------------111111111111-1111111111111111111-1111111111111111111-111111111111xxxxxxxxxxxxxxxx | ------------------111111111111-1111111111111111111-1111111111111111111-111111111111xxxxxxxxxxxxxxxx | ------------------111111111111-1111111111111111111-1111111111111111111-111111111111xxxxxxxxxxxxxxxx | ------------------111111111111-1111111111111111111-1111111111111111111-111111111111xxxxxxxxxxxxxxxx | ------------------111111111111-1111111111111111111-1111111111111111111-111111111111xxxxxxxxxxxxxxxx | ------------------111111111111-1111111111111111111-1111111111111111111-111111111111xxxxxxxxxxxxxxxx
576130
|  | 0403-1 | Oostkade 140/142 | KDV De Toethoorn 6501300 sap=incl.btw oprog=ex.btw | 1982 | 0 | 576130 | LBK, Lokaal: WTW units | Vervangen | 2 | st | 2037 | 30 | 10 | -------------------------------------1-----------------------------1---------------xxxxxxxxxxxxxxxx | -------------------------------------1-----------------------------1---------------xxxxxxxxxxxxxxxx | -------------------------------------1-----------------------------1---------------xxxxxxxxxxxxxxxx | -------------------------------------1-----------------------------1---------------xxxxxxxxxxxxxxxx | -------------------------------------1-----------------------------1---------------xxxxxxxxxxxxxxxx | -------------------------------------1-----------------------------1---------------xxxxxxxxxxxxxxxx | -------------------------------------1-----------------------------1---------------xxxxxxxxxxxxxxxx
|  | 0403-1 | Oostkade 140/142 | KDV De Toethoorn 6501300 sap=incl.btw oprog=ex.btw | 1982 | 0 | 576130 | LBK, Lokaal: WTW units | Revisie | 2 | st | 2022 | 15 | 10 | ----------------------1-----------------------------1-----------------------------1xxxxxxxxxxxxxxxx | ----------------------1-----------------------------1-----------------------------1xxxxxxxxxxxxxxxx | ----------------------1-----------------------------1-----------------------------1xxxxxxxxxxxxxxxx | ----------------------1-----------------------------1-----------------------------1xxxxxxxxxxxxxxxx | ----------------------1-----------------------------1-----------------------------1xxxxxxxxxxxxxxxx | ----------------------1-----------------------------1-----------------------------1xxxxxxxxxxxxxxxx | ----------------------1-----------------------------1-----------------------------1xxxxxxxxxxxxxxxx
|  | 0403-1 | Oostkade 140/142 | KDV De Toethoorn 6501300 sap=incl.btw oprog=ex.btw | 1982 | 0 | 576130 | LBK, Lokaal: WTW units | Dagelijks onderhoud | 2 | st | 2018 | 1 | 20 | ------------------1111111111111111111-11111111111111111111111111111-111111111111111xxxxxxxxxxxxxxxx | ------------------1111111111111111111-11111111111111111111111111111-111111111111111xxxxxxxxxxxxxxxx | ------------------1111111111111111111-11111111111111111111111111111-111111111111111xxxxxxxxxxxxxxxx | ------------------1111111111111111111-11111111111111111111111111111-111111111111111xxxxxxxxxxxxxxxx | ------------------1111111111111111111-11111111111111111111111111111-111111111111111xxxxxxxxxxxxxxxx | ------------------1111111111111111111-11111111111111111111111111111-111111111111111xxxxxxxxxxxxxxxx | ------------------1111111111111111111-11111111111111111111111111111-111111111111111xxxxxxxxxxxxxxxx
582010
|  | 0403-1 | Oostkade 140/142 | KDV De Toethoorn 6501300 sap=incl.btw oprog=ex.btw | 1982 | 0 | 582010 | Regelkasten klimaat centraal | Vervangen | 2 | st | 2021 | 18 | 10 | ---------------------1-----------------1-----------------1-----------------1-------xxxxxxxxxxxxxxxx | ---------------------1-----------------1-----------------1-----------------1-------xxxxxxxxxxxxxxxx | ---------------------1-----------------1-----------------1-----------------1-------xxxxxxxxxxxxxxxx | ---------------------1-----------------1-----------------1-----------------1-------xxxxxxxxxxxxxxxx | ---------------------1-----------------1-----------------1-----------------1-------xxxxxxxxxxxxxxxx | ---------------------1-----------------1-----------------1-----------------1-------xxxxxxxxxxxxxxxx | ---------------------1-----------------1-----------------1-----------------1-------xxxxxxxxxxxxxxxx
|  | 0403-1 | Oostkade 140/142 | KDV De Toethoorn 6501300 sap=incl.btw oprog=ex.btw | 1982 | 0 | 582010 | Regelkasten klimaat centraal | Herstellen | 2 | st | 2027 | 6 | 10 | ---------------------------1-----1-----------1-----1-----------1-----1-----------1-xxxxxxxxxxxxxxxx | ---------------------------1-----1-----------1-----1-----------1-----1-----------1-xxxxxxxxxxxxxxxx | ---------------------------1-----1-----------1-----1-----------1-----1-----------1-xxxxxxxxxxxxxxxx | ---------------------------1-----1-----------1-----1-----------1-----1-----------1-xxxxxxxxxxxxxxxx | ---------------------------1-----1-----------1-----1-----------1-----1-----------1-xxxxxxxxxxxxxxxx | ---------------------------1-----1-----------1-----1-----------1-----1-----------1-xxxxxxxxxxxxxxxx | ---------------------------1-----1-----------1-----1-----------1-----1-----------1-xxxxxxxxxxxxxxxx
610000
|  | 0403-1 | Oostkade 140/142 | KDV De Toethoorn 6501300 sap=incl.btw oprog=ex.btw | 1982 | 0 | 610000 | Centrale elektrotechnische voorzieningen - BVO | Revisie | 1326 | bvo | 2023 | 30 | 10 | -----------------------1-----------------------------1-----------------------------xxxxxxxxxxxxxxxx | -----------------------1-----------------------------1-----------------------------xxxxxxxxxxxxxxxx | -----------------------1-----------------------------1-----------------------------xxxxxxxxxxxxxxxx | -----------------------1-----------------------------1-----------------------------xxxxxxxxxxxxxxxx | -----------------------1-----------------------------1-----------------------------xxxxxxxxxxxxxxxx | -----------------------1-----------------------------1-----------------------------xxxxxxxxxxxxxxxx | -----------------------1-----------------------------1-----------------------------xxxxxxxxxxxxxxxx
|  | 0403-1 | Oostkade 140/142 | KDV De Toethoorn 6501300 sap=incl.btw oprog=ex.btw | 1982 | 0 | 610000 | Centrale elektrotechnische voorzieningen - BVO | Onderhouden | 1326 | bvo | 2018 | 1 | 20 | ------------------11111-11111111111111111111111111111-11111111111111111111111111111xxxxxxxxxxxxxxxx | ------------------11111-11111111111111111111111111111-11111111111111111111111111111xxxxxxxxxxxxxxxx | ------------------11111-11111111111111111111111111111-11111111111111111111111111111xxxxxxxxxxxxxxxx | ------------------11111-11111111111111111111111111111-11111111111111111111111111111xxxxxxxxxxxxxxxx | ------------------11111-11111111111111111111111111111-11111111111111111111111111111xxxxxxxxxxxxxxxx | ------------------11111-11111111111111111111111111111-11111111111111111111111111111xxxxxxxxxxxxxxxx | ------------------11111-11111111111111111111111111111-11111111111111111111111111111xxxxxxxxxxxxxxxx
|  | 0403-1 | Oostkade 140/142 | KDV De Toethoorn 6501300 sap=incl.btw oprog=ex.btw | 1982 | 0 | 610000 | Centrale elektrotechnische voorzieningen - BVO | Keuren | 1326 | bvo | 2018 | 5 | 10 | ------------------1---------1----1----1----1----1---------1----1----1----1----1----xxxxxxxxxxxxxxxx | ------------------1---------1----1----1----1----1---------1----1----1----1----1----xxxxxxxxxxxxxxxx | ------------------1---------1----1----1----1----1---------1----1----1----1----1----xxxxxxxxxxxxxxxx | ------------------1---------1----1----1----1----1---------1----1----1----1----1----xxxxxxxxxxxxxxxx | ------------------1---------1----1----1----1----1---------1----1----1----1----1----xxxxxxxxxxxxxxxx | ------------------1---------1----1----1----1----1---------1----1----1----1----1----xxxxxxxxxxxxxxxx | ------------------1---------1----1----1----1----1---------1----1----1----1----1----xxxxxxxxxxxxxxxx
631130
|  | 0403-1 | Oostkade 140/142 | KDV De Toethoorn 6501300 sap=incl.btw oprog=ex.btw | 1982 | 0 | 631130 | Verlichtingsarmaturen - BVO | Vervangen van onderdeel (deelvervanging) | 1326 | bvo | 2019 | 1 | 20 | -------------------11111111111-111111111111111111111111-111111111111111111111111-11xxxxxxxxxxxxxxxx | -------------------11111111111-111111111111111111111111-111111111111111111111111-11xxxxxxxxxxxxxxxx | -------------------11111111111-111111111111111111111111-111111111111111111111111-11xxxxxxxxxxxxxxxx | -------------------11111111111-111111111111111111111111-111111111111111111111111-11xxxxxxxxxxxxxxxx | -------------------11111111111-111111111111111111111111-111111111111111111111111-11xxxxxxxxxxxxxxxx | -------------------11111111111-111111111111111111111111-111111111111111111111111-11xxxxxxxxxxxxxxxx | -------------------11111111111-111111111111111111111111-111111111111111111111111-11xxxxxxxxxxxxxxxx
|  | 0403-1 | Oostkade 140/142 | KDV De Toethoorn 6501300 sap=incl.btw oprog=ex.btw | 1982 | 0 | 631130 | Verlichtingsarmaturen - BVO | Vervangen | 1326 | bvo | 2030 | 25 | 10 | ------------------------------1------------------------1------------------------1--xxxxxxxxxxxxxxxx | ------------------------------1------------------------1------------------------1--xxxxxxxxxxxxxxxx | ------------------------------1------------------------1------------------------1--xxxxxxxxxxxxxxxx | ------------------------------1------------------------1------------------------1--xxxxxxxxxxxxxxxx | ------------------------------1------------------------1------------------------1--xxxxxxxxxxxxxxxx | ------------------------------1------------------------1------------------------1--xxxxxxxxxxxxxxxx | ------------------------------1------------------------1------------------------1--xxxxxxxxxxxxxxxx
|  | 0403-1 | Oostkade 140/142 | KDV De Toethoorn 6501300 sap=incl.btw oprog=ex.btw | 1982 | 0 | 631130 | Verlichtingsarmaturen - BVO | Vervangen | 1326 | bvo | 2030 | 25 | 10 | ------------------------------1------------------------1------------------------1--xxxxxxxxxxxxxxxx | ------------------------------1------------------------1------------------------1--xxxxxxxxxxxxxxxx | ------------------------------1------------------------1------------------------1--xxxxxxxxxxxxxxxx | ------------------------------1------------------------1------------------------1--xxxxxxxxxxxxxxxx | ------------------------------1------------------------1------------------------1--xxxxxxxxxxxxxxxx | ------------------------------1------------------------1------------------------1--xxxxxxxxxxxxxxxx | ------------------------------1------------------------1------------------------1--xxxxxxxxxxxxxxxx
|  | 0403-1 | Oostkade 140/142 | KDV De Toethoorn 6501300 sap=incl.btw oprog=ex.btw | 1982 | 1 | 631130 | Verlichtingsarmaturen - BVO | Herstellen | 1 | pst | 2018 | 0 | 10 | ------------------1--------------------------------------------------------------------------------- | ------------------1--------------------------------------------------------------------------------- | ------------------1--------------------------------------------------------------------------------- | ------------------1--------------------------------------------------------------------------------- | ------------------1--------------------------------------------------------------------------------- | ------------------1--------------------------------------------------------------------------------- | ------------------1---------------------------------------------------------------------------------
|  | 0403-1 | Oostkade 140/142 | KDV De Toethoorn 6501300 sap=incl.btw oprog=ex.btw | 1982 | 0 | 631130 | Verlichtingsarmaturen - BVO | Aanbrengen | 1 | pst | 2018 | 0 | 10 | ------------------1--------------------------------------------------------------------------------- | ------------------1--------------------------------------------------------------------------------- | ------------------1--------------------------------------------------------------------------------- | ------------------1--------------------------------------------------------------------------------- | ------------------1--------------------------------------------------------------------------------- | ------------------1--------------------------------------------------------------------------------- | ------------------1---------------------------------------------------------------------------------
632410
|  | 0403-1 | Oostkade 140/142 | KDV De Toethoorn 6501300 sap=incl.btw oprog=ex.btw | 1982 | 0 | 632410 | Noodverlichtingsarmaturen decentr. | Vervangen | 43 | st | 2030 | 16 | 10 | ------------------------------1---------------1---------------1---------------1----xxxxxxxxxxxxxxxx | ------------------------------1---------------1---------------1---------------1----xxxxxxxxxxxxxxxx | ------------------------------1---------------1---------------1---------------1----xxxxxxxxxxxxxxxx | ------------------------------1---------------1---------------1---------------1----xxxxxxxxxxxxxxxx | ------------------------------1---------------1---------------1---------------1----xxxxxxxxxxxxxxxx | ------------------------------1---------------1---------------1---------------1----xxxxxxxxxxxxxxxx | ------------------------------1---------------1---------------1---------------1----xxxxxxxxxxxxxxxx
642230
|  | 0403-1 | Oostkade 140/142 | KDV De Toethoorn 6501300 sap=incl.btw oprog=ex.btw | 1982 | 0 | 642230 | Deurintercominstallaties | Vervangen | 2 | st | 2026 | 18 | 10 | --------------------------1-----------------1-----------------1-----------------1--xxxxxxxxxxxxxxxx | --------------------------1-----------------1-----------------1-----------------1--xxxxxxxxxxxxxxxx | --------------------------1-----------------1-----------------1-----------------1--xxxxxxxxxxxxxxxx | --------------------------1-----------------1-----------------1-----------------1--xxxxxxxxxxxxxxxx | --------------------------1-----------------1-----------------1-----------------1--xxxxxxxxxxxxxxxx | --------------------------1-----------------1-----------------1-----------------1--xxxxxxxxxxxxxxxx | --------------------------1-----------------1-----------------1-----------------1--xxxxxxxxxxxxxxxx
650000
|  | 0403-1 | Oostkade 140/142 | KDV De Toethoorn 6501300 sap=incl.btw oprog=ex.btw | 1982 | 0 | 650000 | Beveiliging | Onderhoudscontract | 1 | pst | 2018 | 1 | 20 | ------------------11111111111111111111111111111111111111111111111111111111111111111xxxxxxxxxxxxxxxx | ------------------11111111111111111111111111111111111111111111111111111111111111111xxxxxxxxxxxxxxxx | ------------------11111111111111111111111111111111111111111111111111111111111111111xxxxxxxxxxxxxxxx | ------------------11111111111111111111111111111111111111111111111111111111111111111xxxxxxxxxxxxxxxx | ------------------11111111111111111111111111111111111111111111111111111111111111111xxxxxxxxxxxxxxxx | ------------------11111111111111111111111111111111111111111111111111111111111111111xxxxxxxxxxxxxxxx | ------------------11111111111111111111111111111111111111111111111111111111111111111xxxxxxxxxxxxxxxx
651110
|  | 0403-1 | Oostkade 140/142 | KDV De Toethoorn 6501300 sap=incl.btw oprog=ex.btw | 1982 | 0 | 651110 | Brandmeldinstallaties - BVO | Vervangen | 1326 | bvo | 2031 | 18 | 10 | -------------------------------1-----------------1-----------------1---------------xxxxxxxxxxxxxxxx | -------------------------------1-----------------1-----------------1---------------xxxxxxxxxxxxxxxx | -------------------------------1-----------------1-----------------1---------------xxxxxxxxxxxxxxxx | -------------------------------1-----------------1-----------------1---------------xxxxxxxxxxxxxxxx | -------------------------------1-----------------1-----------------1---------------xxxxxxxxxxxxxxxx | -------------------------------1-----------------1-----------------1---------------xxxxxxxxxxxxxxxx | -------------------------------1-----------------1-----------------1---------------xxxxxxxxxxxxxxxx
|  | 0403-1 | Oostkade 140/142 | KDV De Toethoorn 6501300 sap=incl.btw oprog=ex.btw | 1982 | 0 | 651110 | Brandmeldinstallaties - BVO | Onderhoudscontract | 1326 | bvo | 2018 | 1 | 20 | ------------------1111111111111-11111111111111111-11111111111111111-111111111111111xxxxxxxxxxxxxxxx | ------------------1111111111111-11111111111111111-11111111111111111-111111111111111xxxxxxxxxxxxxxxx | ------------------1111111111111-11111111111111111-11111111111111111-111111111111111xxxxxxxxxxxxxxxx | ------------------1111111111111-11111111111111111-11111111111111111-111111111111111xxxxxxxxxxxxxxxx | ------------------1111111111111-11111111111111111-11111111111111111-111111111111111xxxxxxxxxxxxxxxx | ------------------1111111111111-11111111111111111-11111111111111111-111111111111111xxxxxxxxxxxxxxxx | ------------------1111111111111-11111111111111111-11111111111111111-111111111111111xxxxxxxxxxxxxxxx
|  | 0403-1 | Oostkade 140/142 | KDV De Toethoorn 6501300 sap=incl.btw oprog=ex.btw | 1982 | 0 | 651110 | Brandmeldinstallaties - BVO | Doormelding | 1326 | bvo | 2018 | 1 | 20 | ------------------1111111111111-11111111111111111-11111111111111111-111111111111111xxxxxxxxxxxxxxxx | ------------------1111111111111-11111111111111111-11111111111111111-111111111111111xxxxxxxxxxxxxxxx | ------------------1111111111111-11111111111111111-11111111111111111-111111111111111xxxxxxxxxxxxxxxx | ------------------1111111111111-11111111111111111-11111111111111111-111111111111111xxxxxxxxxxxxxxxx | ------------------1111111111111-11111111111111111-11111111111111111-111111111111111xxxxxxxxxxxxxxxx | ------------------1111111111111-11111111111111111-11111111111111111-111111111111111xxxxxxxxxxxxxxxx | ------------------1111111111111-11111111111111111-11111111111111111-111111111111111xxxxxxxxxxxxxxxx
651301
|  | 0403-1 | Oostkade 140/142 | KDV De Toethoorn 6501300 sap=incl.btw oprog=ex.btw | 1982 | 0 | 651301 | Brandslanghaspels | Vervangen van onderdeel (deelvervanging) | 3 | st | 2023 | 15 | 10 | -----------------------1--------------1--------------1--------------1--------------xxxxxxxxxxxxxxxx | -----------------------1--------------1--------------1--------------1--------------xxxxxxxxxxxxxxxx | -----------------------1--------------1--------------1--------------1--------------xxxxxxxxxxxxxxxx | -----------------------1--------------1--------------1--------------1--------------xxxxxxxxxxxxxxxx | -----------------------1--------------1--------------1--------------1--------------xxxxxxxxxxxxxxxx | -----------------------1--------------1--------------1--------------1--------------xxxxxxxxxxxxxxxx | -----------------------1--------------1--------------1--------------1--------------xxxxxxxxxxxxxxxx
651302
|  | 0403-1 | Oostkade 140/142 | KDV De Toethoorn 6501300 sap=incl.btw oprog=ex.btw | 1982 | 0 | 651302 | Brandblussers | Vervangen | 6 | st | 2030 | 20 | 10 | ------------------------------1-------------------1-------------------1------------xxxxxxxxxxxxxxxx | ------------------------------1-------------------1-------------------1------------xxxxxxxxxxxxxxxx | ------------------------------1-------------------1-------------------1------------xxxxxxxxxxxxxxxx | ------------------------------1-------------------1-------------------1------------xxxxxxxxxxxxxxxx | ------------------------------1-------------------1-------------------1------------xxxxxxxxxxxxxxxx | ------------------------------1-------------------1-------------------1------------xxxxxxxxxxxxxxxx | ------------------------------1-------------------1-------------------1------------xxxxxxxxxxxxxxxx
652140
|  | 0403-1 | Oostkade 140/142 | KDV De Toethoorn 6501300 sap=incl.btw oprog=ex.btw | 1982 | 0 | 652140 | Inbraaksignaleringsinstallaties - BVO | Revisie | 1326 | bvo | 2031 | 18 | 10 | -------------------------------1-----------------1-----------------1---------------xxxxxxxxxxxxxxxx | -------------------------------1-----------------1-----------------1---------------xxxxxxxxxxxxxxxx | -------------------------------1-----------------1-----------------1---------------xxxxxxxxxxxxxxxx | -------------------------------1-----------------1-----------------1---------------xxxxxxxxxxxxxxxx | -------------------------------1-----------------1-----------------1---------------xxxxxxxxxxxxxxxx | -------------------------------1-----------------1-----------------1---------------xxxxxxxxxxxxxxxx | -------------------------------1-----------------1-----------------1---------------xxxxxxxxxxxxxxxx
|  | 0403-1 | Oostkade 140/142 | KDV De Toethoorn 6501300 sap=incl.btw oprog=ex.btw | 1982 | 0 | 652140 | Inbraaksignaleringsinstallaties - BVO | Onderhoudscontract | 1326 | bvo | 2018 | 1 | 20 | ------------------1111111111111-11111111111111111-11111111111111111-111111111111111xxxxxxxxxxxxxxxx | ------------------1111111111111-11111111111111111-11111111111111111-111111111111111xxxxxxxxxxxxxxxx | ------------------1111111111111-11111111111111111-11111111111111111-111111111111111xxxxxxxxxxxxxxxx | ------------------1111111111111-11111111111111111-11111111111111111-111111111111111xxxxxxxxxxxxxxxx | ------------------1111111111111-11111111111111111-11111111111111111-111111111111111xxxxxxxxxxxxxxxx | ------------------1111111111111-11111111111111111-11111111111111111-111111111111111xxxxxxxxxxxxxxxx | ------------------1111111111111-11111111111111111-11111111111111111-111111111111111xxxxxxxxxxxxxxxx
|  | 0403-1 | Oostkade 140/142 | KDV De Toethoorn 6501300 sap=incl.btw oprog=ex.btw | 1982 | 0 | 652140 | Inbraaksignaleringsinstallaties - BVO | Abbonement meldkamer | 1326 | bvo | 2018 | 1 | 20 | ------------------1111111111111-11111111111111111-11111111111111111-111111111111111xxxxxxxxxxxxxxxx | ------------------1111111111111-11111111111111111-11111111111111111-111111111111111xxxxxxxxxxxxxxxx | ------------------1111111111111-11111111111111111-11111111111111111-111111111111111xxxxxxxxxxxxxxxx | ------------------1111111111111-11111111111111111-11111111111111111-111111111111111xxxxxxxxxxxxxxxx | ------------------1111111111111-11111111111111111-11111111111111111-111111111111111xxxxxxxxxxxxxxxx | ------------------1111111111111-11111111111111111-11111111111111111-111111111111111xxxxxxxxxxxxxxxx | ------------------1111111111111-11111111111111111-11111111111111111-111111111111111xxxxxxxxxxxxxxxx
654100
|  | 0403-1 | Oostkade 140/142 | KDV De Toethoorn 6501300 sap=incl.btw oprog=ex.btw | 1982 | 2 | 654100 | Signalering invalidetoiletten | Herstellen | 1 | pst | 2018 | 0 | 10 | ------------------1--------------------------------------------------------------------------------- | ------------------1--------------------------------------------------------------------------------- | ------------------1--------------------------------------------------------------------------------- | ------------------1--------------------------------------------------------------------------------- | ------------------1--------------------------------------------------------------------------------- | ------------------1--------------------------------------------------------------------------------- | ------------------1---------------------------------------------------------------------------------
661300
|  | 0403-1 | Oostkade 140/142 | KDV De Toethoorn 6501300 sap=incl.btw oprog=ex.btw | 1982 | 0 | 661300 | Trapliften | Vervangen | 3 | st | 2023 | 30 | 10 | -----------------------1-----------------------------1-----------------------------xxxxxxxxxxxxxxxx | -----------------------1-----------------------------1-----------------------------xxxxxxxxxxxxxxxx | -----------------------1-----------------------------1-----------------------------xxxxxxxxxxxxxxxx | -----------------------1-----------------------------1-----------------------------xxxxxxxxxxxxxxxx | -----------------------1-----------------------------1-----------------------------xxxxxxxxxxxxxxxx | -----------------------1-----------------------------1-----------------------------xxxxxxxxxxxxxxxx | -----------------------1-----------------------------1-----------------------------xxxxxxxxxxxxxxxx
|  | 0403-1 | Oostkade 140/142 | KDV De Toethoorn 6501300 sap=incl.btw oprog=ex.btw | 1982 | 0 | 661300 | Trapliften | Onderhoudscontract | 3 | st | 2018 | 1 | 20 | ------------------11111-11111111111111111111111111111-11111111111111111111111111111xxxxxxxxxxxxxxxx | ------------------11111-11111111111111111111111111111-11111111111111111111111111111xxxxxxxxxxxxxxxx | ------------------11111-11111111111111111111111111111-11111111111111111111111111111xxxxxxxxxxxxxxxx | ------------------11111-11111111111111111111111111111-11111111111111111111111111111xxxxxxxxxxxxxxxx | ------------------11111-11111111111111111111111111111-11111111111111111111111111111xxxxxxxxxxxxxxxx | ------------------11111-11111111111111111111111111111-11111111111111111111111111111xxxxxxxxxxxxxxxx | ------------------11111-11111111111111111111111111111-11111111111111111111111111111xxxxxxxxxxxxxxxx
|  | 0403-1 | Oostkade 140/142 | KDV De Toethoorn 6501300 sap=incl.btw oprog=ex.btw | 1982 | 0 | 661300 | Trapliften | Keuren | 3 | st | 2018 | 1 | 20 | ------------------11111-11111111111111111111111111111-11111111111111111111111111111xxxxxxxxxxxxxxxx | ------------------11111-11111111111111111111111111111-11111111111111111111111111111xxxxxxxxxxxxxxxx | ------------------11111-11111111111111111111111111111-11111111111111111111111111111xxxxxxxxxxxxxxxx | ------------------11111-11111111111111111111111111111-11111111111111111111111111111xxxxxxxxxxxxxxxx | ------------------11111-11111111111111111111111111111-11111111111111111111111111111xxxxxxxxxxxxxxxx | ------------------11111-11111111111111111111111111111-11111111111111111111111111111xxxxxxxxxxxxxxxx | ------------------11111-11111111111111111111111111111-11111111111111111111111111111xxxxxxxxxxxxxxxx
740000
|  | 0403-1 | Oostkade 140/142 | KDV De Toethoorn 6501300 sap=incl.btw oprog=ex.btw | 1982 | 0 | 740000 | Vaste sanitaire voorzieningen - BVO | Onderhouden | 1326 | bvo | 2018 | 1 | 20 | ------------------11111111111111111111111111111111111111111111111111111111111111111xxxxxxxxxxxxxxxx | ------------------11111111111111111111111111111111111111111111111111111111111111111xxxxxxxxxxxxxxxx | ------------------11111111111111111111111111111111111111111111111111111111111111111xxxxxxxxxxxxxxxx | ------------------11111111111111111111111111111111111111111111111111111111111111111xxxxxxxxxxxxxxxx | ------------------11111111111111111111111111111111111111111111111111111111111111111xxxxxxxxxxxxxxxx | ------------------11111111111111111111111111111111111111111111111111111111111111111xxxxxxxxxxxxxxxx | ------------------11111111111111111111111111111111111111111111111111111111111111111xxxxxxxxxxxxxxxx
741000
|  | 0403-1 | Oostkade 140/142 | KDV De Toethoorn 6501300 sap=incl.btw oprog=ex.btw | 1982 | 0 | 741000 | Sanitaire scheidingswanden | Vervangen | 22 | m2 | 2026 | 30 | 10 | --------------------------1-----------------------------1--------------------------xxxxxxxxxxxxxxxx | --------------------------1-----------------------------1--------------------------xxxxxxxxxxxxxxxx | --------------------------1-----------------------------1--------------------------xxxxxxxxxxxxxxxx | --------------------------1-----------------------------1--------------------------xxxxxxxxxxxxxxxx | --------------------------1-----------------------------1--------------------------xxxxxxxxxxxxxxxx | --------------------------1-----------------------------1--------------------------xxxxxxxxxxxxxxxx | --------------------------1-----------------------------1--------------------------xxxxxxxxxxxxxxxx
|  | 0403-1 | Oostkade 140/142 | KDV De Toethoorn 6501300 sap=incl.btw oprog=ex.btw | 1982 | 0 | 741000 | Sanitaire scheidingswanden | Vervangen | 20 | m2 | 2044 | 30 | 10 | --------------------------------------------1-----------------------------1--------xxxxxxxxxxxxxxxx | --------------------------------------------1-----------------------------1--------xxxxxxxxxxxxxxxx | --------------------------------------------1-----------------------------1--------xxxxxxxxxxxxxxxx | --------------------------------------------1-----------------------------1--------xxxxxxxxxxxxxxxx | --------------------------------------------1-----------------------------1--------xxxxxxxxxxxxxxxx | --------------------------------------------1-----------------------------1--------xxxxxxxxxxxxxxxx | --------------------------------------------1-----------------------------1--------xxxxxxxxxxxxxxxx
741111
|  | 0403-1 | Oostkade 140/142 | KDV De Toethoorn 6501300 sap=incl.btw oprog=ex.btw | 1982 | 0 | 741111 | Sanitaire toiletten standaard | Vervangen | 10 | st | 2026 | 30 | 10 | --------------------------1-----------------------------1--------------------------xxxxxxxxxxxxxxxx | --------------------------1-----------------------------1--------------------------xxxxxxxxxxxxxxxx | --------------------------1-----------------------------1--------------------------xxxxxxxxxxxxxxxx | --------------------------1-----------------------------1--------------------------xxxxxxxxxxxxxxxx | --------------------------1-----------------------------1--------------------------xxxxxxxxxxxxxxxx | --------------------------1-----------------------------1--------------------------xxxxxxxxxxxxxxxx | --------------------------1-----------------------------1--------------------------xxxxxxxxxxxxxxxx
741133
|  | 0403-1 | Oostkade 140/142 | KDV De Toethoorn 6501300 sap=incl.btw oprog=ex.btw | 1982 | 0 | 741133 | Sanitaire toestellen normaal Fontein | Vervangen | 6 | st | 2026 | 30 | 10 | --------------------------1-----------------------------1--------------------------xxxxxxxxxxxxxxxx | --------------------------1-----------------------------1--------------------------xxxxxxxxxxxxxxxx | --------------------------1-----------------------------1--------------------------xxxxxxxxxxxxxxxx | --------------------------1-----------------------------1--------------------------xxxxxxxxxxxxxxxx | --------------------------1-----------------------------1--------------------------xxxxxxxxxxxxxxxx | --------------------------1-----------------------------1--------------------------xxxxxxxxxxxxxxxx | --------------------------1-----------------------------1--------------------------xxxxxxxxxxxxxxxx
741137
|  | 0403-1 | Oostkade 140/142 | KDV De Toethoorn 6501300 sap=incl.btw oprog=ex.btw | 1982 | 0 | 741137 | Sanitaire wastroggen | Vervangen | 3 | st | 2026 | 30 | 10 | --------------------------1-----------------------------1--------------------------xxxxxxxxxxxxxxxx | --------------------------1-----------------------------1--------------------------xxxxxxxxxxxxxxxx | --------------------------1-----------------------------1--------------------------xxxxxxxxxxxxxxxx | --------------------------1-----------------------------1--------------------------xxxxxxxxxxxxxxxx | --------------------------1-----------------------------1--------------------------xxxxxxxxxxxxxxxx | --------------------------1-----------------------------1--------------------------xxxxxxxxxxxxxxxx | --------------------------1-----------------------------1--------------------------xxxxxxxxxxxxxxxx
741140
|  | 0403-1 | Oostkade 140/142 | KDV De Toethoorn 6501300 sap=incl.btw oprog=ex.btw | 1982 | 0 | 741140 | Sanitaire toestellen normaal Uitstortgootstenen | Vervangen | 1 | st | 2026 | 30 | 10 | --------------------------1-----------------------------1--------------------------xxxxxxxxxxxxxxxx | --------------------------1-----------------------------1--------------------------xxxxxxxxxxxxxxxx | --------------------------1-----------------------------1--------------------------xxxxxxxxxxxxxxxx | --------------------------1-----------------------------1--------------------------xxxxxxxxxxxxxxxx | --------------------------1-----------------------------1--------------------------xxxxxxxxxxxxxxxx | --------------------------1-----------------------------1--------------------------xxxxxxxxxxxxxxxx | --------------------------1-----------------------------1--------------------------xxxxxxxxxxxxxxxx
741170
|  | 0403-1 | Oostkade 140/142 | KDV De Toethoorn 6501300 sap=incl.btw oprog=ex.btw | 1982 | 0 | 741170 | Renovatie toiletruimte | Vervangen | 1 | st | 2026 | 30 | 10 | --------------------------1-----------------------------1--------------------------xxxxxxxxxxxxxxxx | --------------------------1-----------------------------1--------------------------xxxxxxxxxxxxxxxx | --------------------------1-----------------------------1--------------------------xxxxxxxxxxxxxxxx | --------------------------1-----------------------------1--------------------------xxxxxxxxxxxxxxxx | --------------------------1-----------------------------1--------------------------xxxxxxxxxxxxxxxx | --------------------------1-----------------------------1--------------------------xxxxxxxxxxxxxxxx | --------------------------1-----------------------------1--------------------------xxxxxxxxxxxxxxxx
741182
|  | 0403-1 | Oostkade 140/142 | KDV De Toethoorn 6501300 sap=incl.btw oprog=ex.btw | 1982 | 0 | 741182 | Douchegarnituur | Vervangen | 1 | st | 2026 | 15 | 10 | --------------------------1--------------1--------------1--------------1-----------xxxxxxxxxxxxxxxx | --------------------------1--------------1--------------1--------------1-----------xxxxxxxxxxxxxxxx | --------------------------1--------------1--------------1--------------1-----------xxxxxxxxxxxxxxxx | --------------------------1--------------1--------------1--------------1-----------xxxxxxxxxxxxxxxx | --------------------------1--------------1--------------1--------------1-----------xxxxxxxxxxxxxxxx | --------------------------1--------------1--------------1--------------1-----------xxxxxxxxxxxxxxxx | --------------------------1--------------1--------------1--------------1-----------xxxxxxxxxxxxxxxx
905209
|  | 0403-1 | Oostkade 140/142 | KDV De Toethoorn 6501300 sap=incl.btw oprog=ex.btw | 1982 | 0 | 905209 | Leidingen PVC/PE | Vervangen | 155 | m1 | 2030 | 60 | 10 | ------------------------------1----------------------------------------------------xxxxxxxxxxxxxxxx | ------------------------------1----------------------------------------------------xxxxxxxxxxxxxxxx | ------------------------------1----------------------------------------------------xxxxxxxxxxxxxxxx | ------------------------------1----------------------------------------------------xxxxxxxxxxxxxxxx | ------------------------------1----------------------------------------------------xxxxxxxxxxxxxxxx | ------------------------------1----------------------------------------------------xxxxxxxxxxxxxxxx | ------------------------------1----------------------------------------------------xxxxxxxxxxxxxxxx
|  | 0403-1 | Oostkade 140/142 | KDV De Toethoorn 6501300 sap=incl.btw oprog=ex.btw | 1982 | 0 | 905209 | Leidingen PVC/PE | Doorspuiten | 1 | pst | 2018 | 5 | 10 | ------------------1----1----1----1----1----1----1----1----1----1----1----1----1----xxxxxxxxxxxxxxxx | ------------------1----1----1----1----1----1----1----1----1----1----1----1----1----xxxxxxxxxxxxxxxx | ------------------1----1----1----1----1----1----1----1----1----1----1----1----1----xxxxxxxxxxxxxxxx | ------------------1----1----1----1----1----1----1----1----1----1----1----1----1----xxxxxxxxxxxxxxxx | ------------------1----1----1----1----1----1----1----1----1----1----1----1----1----xxxxxxxxxxxxxxxx | ------------------1----1----1----1----1----1----1----1----1----1----1----1----1----xxxxxxxxxxxxxxxx | ------------------1----1----1----1----1----1----1----1----1----1----1----1----1----xxxxxxxxxxxxxxxx
906320
|  | 0403-1 | Oostkade 140/142 | KDV De Toethoorn 6501300 sap=incl.btw oprog=ex.btw | 1982 | 0 | 906320 | Armaturen buitenverlichting | Vervangen | 7 | st | 2025 | 24 | 10 | -------------------------1-----------------------1-----------------------1---------xxxxxxxxxxxxxxxx | -------------------------1-----------------------1-----------------------1---------xxxxxxxxxxxxxxxx | -------------------------1-----------------------1-----------------------1---------xxxxxxxxxxxxxxxx | -------------------------1-----------------------1-----------------------1---------xxxxxxxxxxxxxxxx | -------------------------1-----------------------1-----------------------1---------xxxxxxxxxxxxxxxx | -------------------------1-----------------------1-----------------------1---------xxxxxxxxxxxxxxxx | -------------------------1-----------------------1-----------------------1---------xxxxxxxxxxxxxxxx
|  | 0403-1 | Oostkade 140/142 | KDV De Toethoorn 6501300 sap=incl.btw oprog=ex.btw | 1982 | 0 | 906320 | Armaturen buitenverlichting | Vervangen | 2 | st | 2035 | 24 | 10 | -----------------------------------1-----------------------1-----------------------xxxxxxxxxxxxxxxx | -----------------------------------1-----------------------1-----------------------xxxxxxxxxxxxxxxx | -----------------------------------1-----------------------1-----------------------xxxxxxxxxxxxxxxx | -----------------------------------1-----------------------1-----------------------xxxxxxxxxxxxxxxx | -----------------------------------1-----------------------1-----------------------xxxxxxxxxxxxxxxx | -----------------------------------1-----------------------1-----------------------xxxxxxxxxxxxxxxx | -----------------------------------1-----------------------1-----------------------xxxxxxxxxxxxxxxx
|  | 0403-1 | Oostkade 140/142 | KDV De Toethoorn 6501300 sap=incl.btw oprog=ex.btw | 1982 | 0 | 906320 | Armaturen buitenverlichting | Vervangen | 2 | st | 2043 | 24 | 10 | -------------------------------------------1-----------------------1---------------xxxxxxxxxxxxxxxx | -------------------------------------------1-----------------------1---------------xxxxxxxxxxxxxxxx | -------------------------------------------1-----------------------1---------------xxxxxxxxxxxxxxxx | -------------------------------------------1-----------------------1---------------xxxxxxxxxxxxxxxx | -------------------------------------------1-----------------------1---------------xxxxxxxxxxxxxxxx | -------------------------------------------1-----------------------1---------------xxxxxxxxxxxxxxxx | -------------------------------------------1-----------------------1---------------xxxxxxxxxxxxxxxx
|  | 0403-1 | Oostkade 140/142 | KDV De Toethoorn 6501300 sap=incl.btw oprog=ex.btw | 1982 | 4 | 906320 | Armaturen buitenverlichting | Vervangen | 2 | st | 2021 | 0 | 10 | ---------------------1------------------------------------------------------------------------------ | ---------------------1------------------------------------------------------------------------------ | ---------------------1------------------------------------------------------------------------------ | ---------------------1------------------------------------------------------------------------------ | ---------------------1------------------------------------------------------------------------------ | ---------------------1------------------------------------------------------------------------------ | ---------------------1------------------------------------------------------------------------------
|  | 0403-1 | Oostkade 140/142 | KDV De Toethoorn 6501300 sap=incl.btw oprog=ex.btw | 1982 | 0 | 906320 | Armaturen buitenverlichting | Aanbrengen | 1 | pst | 2018 | 0 | 10 | ------------------1--------------------------------------------------------------------------------- | ------------------1--------------------------------------------------------------------------------- | ------------------1--------------------------------------------------------------------------------- | ------------------1--------------------------------------------------------------------------------- | ------------------1--------------------------------------------------------------------------------- | ------------------1--------------------------------------------------------------------------------- | ------------------1---------------------------------------------------------------------------------
|  | 0403-1 | Oostkade 140/142 | KDV De Toethoorn 6501300 sap=incl.btw oprog=ex.btw | 1982 | 0 | 906320 | Armaturen buitenverlichting | Aanbrengen | 1 | pst | 2018 | 0 | 10 | ------------------1--------------------------------------------------------------------------------- | ------------------1--------------------------------------------------------------------------------- | ------------------1--------------------------------------------------------------------------------- | ------------------1--------------------------------------------------------------------------------- | ------------------1--------------------------------------------------------------------------------- | ------------------1--------------------------------------------------------------------------------- | ------------------1---------------------------------------------------------------------------------
0404-1
000201
|  | 0404-1 | Rousseaulaan 8 en 10 | NSO VROM en TOM 6503200 sap=incl.btw oprog=ex.btw | 2001 | 0 | 000201 | Klachtenonderhoud - BVO | Dagelijks onderhoud | 320 | bvo | 2018 | 1 | 20 | ------------------11111111111111111111111111111111111111111111111111111111111111111xxxxxxxxxxxxxxxx | ------------------11111111111111111111111111111111111111111111111111111111111111111xxxxxxxxxxxxxxxx | ------------------11111111111111111111111111111111111111111111111111111111111111111xxxxxxxxxxxxxxxx | ------------------11111111111111111111111111111111111111111111111111111111111111111xxxxxxxxxxxxxxxx | ------------------11111111111111111111111111111111111111111111111111111111111111111xxxxxxxxxxxxxxxx | ------------------11111111111111111111111111111111111111111111111111111111111111111xxxxxxxxxxxxxxxx | ------------------11111111111111111111111111111111111111111111111111111111111111111xxxxxxxxxxxxxxxx
471302
|  | 0404-1 | Rousseaulaan 8 en 10 | NSO VROM en TOM 6503200 sap=incl.btw oprog=ex.btw | 2001 | 0 | 471302 | Dakrandafwerking zink | Vervangen | 34 | m1 | 2038 | 24 | 10 | --------------------------------------1-----------------------1--------------------xxxxxxxxxxxxxxxx | --------------------------------------1-----------------------1--------------------xxxxxxxxxxxxxxxx | --------------------------------------1-----------------------1--------------------xxxxxxxxxxxxxxxx | --------------------------------------1-----------------------1--------------------xxxxxxxxxxxxxxxx | --------------------------------------1-----------------------1--------------------xxxxxxxxxxxxxxxx | --------------------------------------1-----------------------1--------------------xxxxxxxxxxxxxxxx | --------------------------------------1-----------------------1--------------------xxxxxxxxxxxxxxxx
477001
|  | 0404-1 | Rousseaulaan 8 en 10 | NSO VROM en TOM 6503200 sap=incl.btw oprog=ex.btw | 2001 | 0 | 477001 | Dakaansluiting lood | Vervangen | 7 | m1 | 2046 | 30 | 10 | ----------------------------------------------1-----------------------------1------xxxxxxxxxxxxxxxx | ----------------------------------------------1-----------------------------1------xxxxxxxxxxxxxxxx | ----------------------------------------------1-----------------------------1------xxxxxxxxxxxxxxxx | ----------------------------------------------1-----------------------------1------xxxxxxxxxxxxxxxx | ----------------------------------------------1-----------------------------1------xxxxxxxxxxxxxxxx | ----------------------------------------------1-----------------------------1------xxxxxxxxxxxxxxxx | ----------------------------------------------1-----------------------------1------xxxxxxxxxxxxxxxx
511008
|  | 0404-1 | Rousseaulaan 8 en 10 | NSO VROM en TOM 6503200 sap=incl.btw oprog=ex.btw | 2001 | 0 | 511008 | Ketel gasgestookt HR | Vervangen | 2 | st | 2038 | 18 | 10 | --------------------------------------1-----------------1-----------------1--------xxxxxxxxxxxxxxxx | --------------------------------------1-----------------1-----------------1--------xxxxxxxxxxxxxxxx | --------------------------------------1-----------------1-----------------1--------xxxxxxxxxxxxxxxx | --------------------------------------1-----------------1-----------------1--------xxxxxxxxxxxxxxxx | --------------------------------------1-----------------1-----------------1--------xxxxxxxxxxxxxxxx | --------------------------------------1-----------------1-----------------1--------xxxxxxxxxxxxxxxx | --------------------------------------1-----------------1-----------------1--------xxxxxxxxxxxxxxxx
|  | 0404-1 | Rousseaulaan 8 en 10 | NSO VROM en TOM 6503200 sap=incl.btw oprog=ex.btw | 2001 | 4 | 511008 | Ketel gasgestookt HR | Vervangen | 2 | st | 2020 | 0 | 10 | --------------------1------------------------------------------------------------------------------- | --------------------1------------------------------------------------------------------------------- | --------------------1------------------------------------------------------------------------------- | --------------------1------------------------------------------------------------------------------- | --------------------1------------------------------------------------------------------------------- | --------------------1------------------------------------------------------------------------------- | --------------------1-------------------------------------------------------------------------------
|  | 0404-1 | Rousseaulaan 8 en 10 | NSO VROM en TOM 6503200 sap=incl.btw oprog=ex.btw | 2001 | 0 | 511008 | Ketel gasgestookt HR | Dagelijks onderhoud | 2 | st | 2018 | 1 | 20 | ------------------11111111111111111111-11111111111111111-11111111111111111-11111111xxxxxxxxxxxxxxxx | ------------------11111111111111111111-11111111111111111-11111111111111111-11111111xxxxxxxxxxxxxxxx | ------------------11111111111111111111-11111111111111111-11111111111111111-11111111xxxxxxxxxxxxxxxx | ------------------11111111111111111111-11111111111111111-11111111111111111-11111111xxxxxxxxxxxxxxxx | ------------------11111111111111111111-11111111111111111-11111111111111111-11111111xxxxxxxxxxxxxxxx | ------------------11111111111111111111-11111111111111111-11111111111111111-11111111xxxxxxxxxxxxxxxx | ------------------11111111111111111111-11111111111111111-11111111111111111-11111111xxxxxxxxxxxxxxxx
512400
|  | 0404-1 | Rousseaulaan 8 en 10 | NSO VROM en TOM 6503200 sap=incl.btw oprog=ex.btw | 2001 | 0 | 512400 | Rookgasafvoeren ketel | Vervangen | 2 | st | 2020 | 18 | 10 | --------------------1-----------------1-----------------1-----------------1--------xxxxxxxxxxxxxxxx | --------------------1-----------------1-----------------1-----------------1--------xxxxxxxxxxxxxxxx | --------------------1-----------------1-----------------1-----------------1--------xxxxxxxxxxxxxxxx | --------------------1-----------------1-----------------1-----------------1--------xxxxxxxxxxxxxxxx | --------------------1-----------------1-----------------1-----------------1--------xxxxxxxxxxxxxxxx | --------------------1-----------------1-----------------1-----------------1--------xxxxxxxxxxxxxxxx | --------------------1-----------------1-----------------1-----------------1--------xxxxxxxxxxxxxxxx
521209
|  | 0404-1 | Rousseaulaan 8 en 10 | NSO VROM en TOM 6503200 sap=incl.btw oprog=ex.btw | 2001 | 0 | 521209 | Hemelwaterafvoer buiten PVC/PE | Vervangen | 5.2 | m1 | 2029 | 24 | 10 | -----------------------------1-----------------------1-----------------------1-----xxxxxxxxxxxxxxxx | -----------------------------1-----------------------1-----------------------1-----xxxxxxxxxxxxxxxx | -----------------------------1-----------------------1-----------------------1-----xxxxxxxxxxxxxxxx | -----------------------------1-----------------------1-----------------------1-----xxxxxxxxxxxxxxxx | -----------------------------1-----------------------1-----------------------1-----xxxxxxxxxxxxxxxx | -----------------------------1-----------------------1-----------------------1-----xxxxxxxxxxxxxxxx | -----------------------------1-----------------------1-----------------------1-----xxxxxxxxxxxxxxxx
561010
|  | 0404-1 | Rousseaulaan 8 en 10 | NSO VROM en TOM 6503200 sap=incl.btw oprog=ex.btw | 2001 | 0 | 561010 | Leidingen cv-installatie - BVO | Vervangen | 320 | bvo | 2041 | 40 | 10 | -----------------------------------------1---------------------------------------1-xxxxxxxxxxxxxxxx | -----------------------------------------1---------------------------------------1-xxxxxxxxxxxxxxxx | -----------------------------------------1---------------------------------------1-xxxxxxxxxxxxxxxx | -----------------------------------------1---------------------------------------1-xxxxxxxxxxxxxxxx | -----------------------------------------1---------------------------------------1-xxxxxxxxxxxxxxxx | -----------------------------------------1---------------------------------------1-xxxxxxxxxxxxxxxx | -----------------------------------------1---------------------------------------1-xxxxxxxxxxxxxxxx
|  | 0404-1 | Rousseaulaan 8 en 10 | NSO VROM en TOM 6503200 sap=incl.btw oprog=ex.btw | 2001 | 0 | 561010 | Leidingen cv-installatie - BVO | Naisoleren | 1 | pst | 2020 | 0 | 10 | --------------------1------------------------------------------------------------------------------- | --------------------1------------------------------------------------------------------------------- | --------------------1------------------------------------------------------------------------------- | --------------------1------------------------------------------------------------------------------- | --------------------1------------------------------------------------------------------------------- | --------------------1------------------------------------------------------------------------------- | --------------------1-------------------------------------------------------------------------------
561500
|  | 0404-1 | Rousseaulaan 8 en 10 | NSO VROM en TOM 6503200 sap=incl.btw oprog=ex.btw | 2001 | 0 | 561500 | Radiatoren algemeen - BVO | Vervangen | 320 | bvo | 2041 | 40 | 10 | -----------------------------------------1---------------------------------------1-xxxxxxxxxxxxxxxx | -----------------------------------------1---------------------------------------1-xxxxxxxxxxxxxxxx | -----------------------------------------1---------------------------------------1-xxxxxxxxxxxxxxxx | -----------------------------------------1---------------------------------------1-xxxxxxxxxxxxxxxx | -----------------------------------------1---------------------------------------1-xxxxxxxxxxxxxxxx | -----------------------------------------1---------------------------------------1-xxxxxxxxxxxxxxxx | -----------------------------------------1---------------------------------------1-xxxxxxxxxxxxxxxx
566004
|  | 0404-1 | Rousseaulaan 8 en 10 | NSO VROM en TOM 6503200 sap=incl.btw oprog=ex.btw | 2001 | 0 | 566004 | Expansievat 18 ltr. | Vervangen | 2 | st | 2024 | 15 | 10 | ------------------------1--------------1--------------1--------------1-------------xxxxxxxxxxxxxxxx | ------------------------1--------------1--------------1--------------1-------------xxxxxxxxxxxxxxxx | ------------------------1--------------1--------------1--------------1-------------xxxxxxxxxxxxxxxx | ------------------------1--------------1--------------1--------------1-------------xxxxxxxxxxxxxxxx | ------------------------1--------------1--------------1--------------1-------------xxxxxxxxxxxxxxxx | ------------------------1--------------1--------------1--------------1-------------xxxxxxxxxxxxxxxx | ------------------------1--------------1--------------1--------------1-------------xxxxxxxxxxxxxxxx
572112
|  | 0404-1 | Rousseaulaan 8 en 10 | NSO VROM en TOM 6503200 sap=incl.btw oprog=ex.btw | 2001 | 0 | 572112 | Woonhuisventilatiebox met WTW | Vervangen | 1 | st | 2039 | 24 | 10 | ---------------------------------------1-----------------------1-------------------xxxxxxxxxxxxxxxx | ---------------------------------------1-----------------------1-------------------xxxxxxxxxxxxxxxx | ---------------------------------------1-----------------------1-------------------xxxxxxxxxxxxxxxx | ---------------------------------------1-----------------------1-------------------xxxxxxxxxxxxxxxx | ---------------------------------------1-----------------------1-------------------xxxxxxxxxxxxxxxx | ---------------------------------------1-----------------------1-------------------xxxxxxxxxxxxxxxx | ---------------------------------------1-----------------------1-------------------xxxxxxxxxxxxxxxx
|  | 0404-1 | Rousseaulaan 8 en 10 | NSO VROM en TOM 6503200 sap=incl.btw oprog=ex.btw | 2001 | 0 | 572112 | Woonhuisventilatiebox met WTW | Vervangen | 1 | st | 2030 | 24 | 10 | ------------------------------1-----------------------1-----------------------1----xxxxxxxxxxxxxxxx | ------------------------------1-----------------------1-----------------------1----xxxxxxxxxxxxxxxx | ------------------------------1-----------------------1-----------------------1----xxxxxxxxxxxxxxxx | ------------------------------1-----------------------1-----------------------1----xxxxxxxxxxxxxxxx | ------------------------------1-----------------------1-----------------------1----xxxxxxxxxxxxxxxx | ------------------------------1-----------------------1-----------------------1----xxxxxxxxxxxxxxxx | ------------------------------1-----------------------1-----------------------1----xxxxxxxxxxxxxxxx
|  | 0404-1 | Rousseaulaan 8 en 10 | NSO VROM en TOM 6503200 sap=incl.btw oprog=ex.btw | 2001 | 0 | 572112 | Woonhuisventilatiebox met WTW | Reinigen | 1 | pst | 2018 | 1 | 20 | ------------------111111111111111111111-11111111111111111111111-1111111111111111111xxxxxxxxxxxxxxxx | ------------------111111111111111111111-11111111111111111111111-1111111111111111111xxxxxxxxxxxxxxxx | ------------------111111111111111111111-11111111111111111111111-1111111111111111111xxxxxxxxxxxxxxxx | ------------------111111111111111111111-11111111111111111111111-1111111111111111111xxxxxxxxxxxxxxxx | ------------------111111111111111111111-11111111111111111111111-1111111111111111111xxxxxxxxxxxxxxxx | ------------------111111111111111111111-11111111111111111111111-1111111111111111111xxxxxxxxxxxxxxxx | ------------------111111111111111111111-11111111111111111111111-1111111111111111111xxxxxxxxxxxxxxxx
|  | 0404-1 | Rousseaulaan 8 en 10 | NSO VROM en TOM 6503200 sap=incl.btw oprog=ex.btw | 2001 | 0 | 572112 | Woonhuisventilatiebox met WTW | Reinigen | 1 | pst | 2018 | 1 | 20 | ------------------111111111111-11111111111111111111111-11111111111111111111111-1111xxxxxxxxxxxxxxxx | ------------------111111111111-11111111111111111111111-11111111111111111111111-1111xxxxxxxxxxxxxxxx | ------------------111111111111-11111111111111111111111-11111111111111111111111-1111xxxxxxxxxxxxxxxx | ------------------111111111111-11111111111111111111111-11111111111111111111111-1111xxxxxxxxxxxxxxxx | ------------------111111111111-11111111111111111111111-11111111111111111111111-1111xxxxxxxxxxxxxxxx | ------------------111111111111-11111111111111111111111-11111111111111111111111-1111xxxxxxxxxxxxxxxx | ------------------111111111111-11111111111111111111111-11111111111111111111111-1111xxxxxxxxxxxxxxxx
|  | 0404-1 | Rousseaulaan 8 en 10 | NSO VROM en TOM 6503200 sap=incl.btw oprog=ex.btw | 2001 | 0 | 572112 | Woonhuisventilatiebox met WTW | Kanalen reinigen | 1 | st | 2021 | 6 | 10 | ---------------------1-----1-----1-----------1-----1-----1-----------1-----1-----1-xxxxxxxxxxxxxxxx | ---------------------1-----1-----1-----------1-----1-----1-----------1-----1-----1-xxxxxxxxxxxxxxxx | ---------------------1-----1-----1-----------1-----1-----1-----------1-----1-----1-xxxxxxxxxxxxxxxx | ---------------------1-----1-----1-----------1-----1-----1-----------1-----1-----1-xxxxxxxxxxxxxxxx | ---------------------1-----1-----1-----------1-----1-----1-----------1-----1-----1-xxxxxxxxxxxxxxxx | ---------------------1-----1-----1-----------1-----1-----1-----------1-----1-----1-xxxxxxxxxxxxxxxx | ---------------------1-----1-----1-----------1-----1-----1-----------1-----1-----1-xxxxxxxxxxxxxxxx
610000
|  | 0404-1 | Rousseaulaan 8 en 10 | NSO VROM en TOM 6503200 sap=incl.btw oprog=ex.btw | 2001 | 0 | 610000 | Centrale elektrotechnische voorzieningen - BVO | Revisie | 320 | bvo | 2032 | 30 | 10 | --------------------------------1-----------------------------1--------------------xxxxxxxxxxxxxxxx | --------------------------------1-----------------------------1--------------------xxxxxxxxxxxxxxxx | --------------------------------1-----------------------------1--------------------xxxxxxxxxxxxxxxx | --------------------------------1-----------------------------1--------------------xxxxxxxxxxxxxxxx | --------------------------------1-----------------------------1--------------------xxxxxxxxxxxxxxxx | --------------------------------1-----------------------------1--------------------xxxxxxxxxxxxxxxx | --------------------------------1-----------------------------1--------------------xxxxxxxxxxxxxxxx
|  | 0404-1 | Rousseaulaan 8 en 10 | NSO VROM en TOM 6503200 sap=incl.btw oprog=ex.btw | 2001 | 0 | 610000 | Centrale elektrotechnische voorzieningen - BVO | Onderhouden | 320 | bvo | 2018 | 1 | 20 | ------------------11111111111111-11111111111111111111111111111-11111111111111111111xxxxxxxxxxxxxxxx | ------------------11111111111111-11111111111111111111111111111-11111111111111111111xxxxxxxxxxxxxxxx | ------------------11111111111111-11111111111111111111111111111-11111111111111111111xxxxxxxxxxxxxxxx | ------------------11111111111111-11111111111111111111111111111-11111111111111111111xxxxxxxxxxxxxxxx | ------------------11111111111111-11111111111111111111111111111-11111111111111111111xxxxxxxxxxxxxxxx | ------------------11111111111111-11111111111111111111111111111-11111111111111111111xxxxxxxxxxxxxxxx | ------------------11111111111111-11111111111111111111111111111-11111111111111111111xxxxxxxxxxxxxxxx
|  | 0404-1 | Rousseaulaan 8 en 10 | NSO VROM en TOM 6503200 sap=incl.btw oprog=ex.btw | 2001 | 0 | 610000 | Centrale elektrotechnische voorzieningen - BVO | Keuren | 320 | bvo | 2021 | 5 | 10 | ---------------------1----1----1----1----1----1----1----1----1----1----1----1----1-xxxxxxxxxxxxxxxx | ---------------------1----1----1----1----1----1----1----1----1----1----1----1----1-xxxxxxxxxxxxxxxx | ---------------------1----1----1----1----1----1----1----1----1----1----1----1----1-xxxxxxxxxxxxxxxx | ---------------------1----1----1----1----1----1----1----1----1----1----1----1----1-xxxxxxxxxxxxxxxx | ---------------------1----1----1----1----1----1----1----1----1----1----1----1----1-xxxxxxxxxxxxxxxx | ---------------------1----1----1----1----1----1----1----1----1----1----1----1----1-xxxxxxxxxxxxxxxx | ---------------------1----1----1----1----1----1----1----1----1----1----1----1----1-xxxxxxxxxxxxxxxx
631130
|  | 0404-1 | Rousseaulaan 8 en 10 | NSO VROM en TOM 6503200 sap=incl.btw oprog=ex.btw | 2001 | 0 | 631130 | Verlichtingsarmaturen - BVO | Vervangen van onderdeel (deelvervanging) | 320 | bvo | 2018 | 1 | 20 | ------------------111111111111-111111111111111111111111-111111111111111111111111-11xxxxxxxxxxxxxxxx | ------------------111111111111-111111111111111111111111-111111111111111111111111-11xxxxxxxxxxxxxxxx | ------------------111111111111-111111111111111111111111-111111111111111111111111-11xxxxxxxxxxxxxxxx | ------------------111111111111-111111111111111111111111-111111111111111111111111-11xxxxxxxxxxxxxxxx | ------------------111111111111-111111111111111111111111-111111111111111111111111-11xxxxxxxxxxxxxxxx | ------------------111111111111-111111111111111111111111-111111111111111111111111-11xxxxxxxxxxxxxxxx | ------------------111111111111-111111111111111111111111-111111111111111111111111-11xxxxxxxxxxxxxxxx
|  | 0404-1 | Rousseaulaan 8 en 10 | NSO VROM en TOM 6503200 sap=incl.btw oprog=ex.btw | 2001 | 0 | 631130 | Verlichtingsarmaturen - BVO | Vervangen | 320 | bvo | 2030 | 25 | 10 | ------------------------------1------------------------1------------------------1--xxxxxxxxxxxxxxxx | ------------------------------1------------------------1------------------------1--xxxxxxxxxxxxxxxx | ------------------------------1------------------------1------------------------1--xxxxxxxxxxxxxxxx | ------------------------------1------------------------1------------------------1--xxxxxxxxxxxxxxxx | ------------------------------1------------------------1------------------------1--xxxxxxxxxxxxxxxx | ------------------------------1------------------------1------------------------1--xxxxxxxxxxxxxxxx | ------------------------------1------------------------1------------------------1--xxxxxxxxxxxxxxxx
|  | 0404-1 | Rousseaulaan 8 en 10 | NSO VROM en TOM 6503200 sap=incl.btw oprog=ex.btw | 2001 | 0 | 631130 | Verlichtingsarmaturen - BVO | Vervangen | 320 | bvo | 2030 | 25 | 10 | ------------------------------1------------------------1------------------------1--xxxxxxxxxxxxxxxx | ------------------------------1------------------------1------------------------1--xxxxxxxxxxxxxxxx | ------------------------------1------------------------1------------------------1--xxxxxxxxxxxxxxxx | ------------------------------1------------------------1------------------------1--xxxxxxxxxxxxxxxx | ------------------------------1------------------------1------------------------1--xxxxxxxxxxxxxxxx | ------------------------------1------------------------1------------------------1--xxxxxxxxxxxxxxxx | ------------------------------1------------------------1------------------------1--xxxxxxxxxxxxxxxx
632410
|  | 0404-1 | Rousseaulaan 8 en 10 | NSO VROM en TOM 6503200 sap=incl.btw oprog=ex.btw | 2001 | 0 | 632410 | Noodverlichtingsarmaturen decentr. | Vervangen | 4 | st | 2033 | 16 | 10 | ---------------------------------1---------------1---------------1---------------1-xxxxxxxxxxxxxxxx | ---------------------------------1---------------1---------------1---------------1-xxxxxxxxxxxxxxxx | ---------------------------------1---------------1---------------1---------------1-xxxxxxxxxxxxxxxx | ---------------------------------1---------------1---------------1---------------1-xxxxxxxxxxxxxxxx | ---------------------------------1---------------1---------------1---------------1-xxxxxxxxxxxxxxxx | ---------------------------------1---------------1---------------1---------------1-xxxxxxxxxxxxxxxx | ---------------------------------1---------------1---------------1---------------1-xxxxxxxxxxxxxxxx
650000
|  | 0404-1 | Rousseaulaan 8 en 10 | NSO VROM en TOM 6503200 sap=incl.btw oprog=ex.btw | 2001 | 0 | 650000 | Beveiliging | Onderhoudscontract | 1 | pst | 2018 | 1 | 20 | ------------------11111111111111111111111111111111111111111111111111111111111111111xxxxxxxxxxxxxxxx | ------------------11111111111111111111111111111111111111111111111111111111111111111xxxxxxxxxxxxxxxx | ------------------11111111111111111111111111111111111111111111111111111111111111111xxxxxxxxxxxxxxxx | ------------------11111111111111111111111111111111111111111111111111111111111111111xxxxxxxxxxxxxxxx | ------------------11111111111111111111111111111111111111111111111111111111111111111xxxxxxxxxxxxxxxx | ------------------11111111111111111111111111111111111111111111111111111111111111111xxxxxxxxxxxxxxxx | ------------------11111111111111111111111111111111111111111111111111111111111111111xxxxxxxxxxxxxxxx
651302
|  | 0404-1 | Rousseaulaan 8 en 10 | NSO VROM en TOM 6503200 sap=incl.btw oprog=ex.btw | 2001 | 0 | 651302 | Brandblussers | Vervangen | 2 | st | 2036 | 20 | 10 | ------------------------------------1-------------------1-------------------1------xxxxxxxxxxxxxxxx | ------------------------------------1-------------------1-------------------1------xxxxxxxxxxxxxxxx | ------------------------------------1-------------------1-------------------1------xxxxxxxxxxxxxxxx | ------------------------------------1-------------------1-------------------1------xxxxxxxxxxxxxxxx | ------------------------------------1-------------------1-------------------1------xxxxxxxxxxxxxxxx | ------------------------------------1-------------------1-------------------1------xxxxxxxxxxxxxxxx | ------------------------------------1-------------------1-------------------1------xxxxxxxxxxxxxxxx
740000
|  | 0404-1 | Rousseaulaan 8 en 10 | NSO VROM en TOM 6503200 sap=incl.btw oprog=ex.btw | 2001 | 0 | 740000 | Vaste sanitaire voorzieningen - BVO | Onderhouden | 320 | bvo | 2018 | 1 | 20 | ------------------11111111111111111111111111111111111111111111111111111111111111111xxxxxxxxxxxxxxxx | ------------------11111111111111111111111111111111111111111111111111111111111111111xxxxxxxxxxxxxxxx | ------------------11111111111111111111111111111111111111111111111111111111111111111xxxxxxxxxxxxxxxx | ------------------11111111111111111111111111111111111111111111111111111111111111111xxxxxxxxxxxxxxxx | ------------------11111111111111111111111111111111111111111111111111111111111111111xxxxxxxxxxxxxxxx | ------------------11111111111111111111111111111111111111111111111111111111111111111xxxxxxxxxxxxxxxx | ------------------11111111111111111111111111111111111111111111111111111111111111111xxxxxxxxxxxxxxxx
741000
|  | 0404-1 | Rousseaulaan 8 en 10 | NSO VROM en TOM 6503200 sap=incl.btw oprog=ex.btw | 2001 | 0 | 741000 | Sanitaire scheidingswanden | Vervangen | 7.2 | m2 | 2032 | 30 | 10 | --------------------------------1-----------------------------1--------------------xxxxxxxxxxxxxxxx | --------------------------------1-----------------------------1--------------------xxxxxxxxxxxxxxxx | --------------------------------1-----------------------------1--------------------xxxxxxxxxxxxxxxx | --------------------------------1-----------------------------1--------------------xxxxxxxxxxxxxxxx | --------------------------------1-----------------------------1--------------------xxxxxxxxxxxxxxxx | --------------------------------1-----------------------------1--------------------xxxxxxxxxxxxxxxx | --------------------------------1-----------------------------1--------------------xxxxxxxxxxxxxxxx
741111
|  | 0404-1 | Rousseaulaan 8 en 10 | NSO VROM en TOM 6503200 sap=incl.btw oprog=ex.btw | 2001 | 0 | 741111 | Sanitaire toiletten standaard | Vervangen | 6 | st | 2032 | 30 | 10 | --------------------------------1-----------------------------1--------------------xxxxxxxxxxxxxxxx | --------------------------------1-----------------------------1--------------------xxxxxxxxxxxxxxxx | --------------------------------1-----------------------------1--------------------xxxxxxxxxxxxxxxx | --------------------------------1-----------------------------1--------------------xxxxxxxxxxxxxxxx | --------------------------------1-----------------------------1--------------------xxxxxxxxxxxxxxxx | --------------------------------1-----------------------------1--------------------xxxxxxxxxxxxxxxx | --------------------------------1-----------------------------1--------------------xxxxxxxxxxxxxxxx
741133
|  | 0404-1 | Rousseaulaan 8 en 10 | NSO VROM en TOM 6503200 sap=incl.btw oprog=ex.btw | 2001 | 0 | 741133 | Sanitaire toestellen normaal Fontein | Vervangen | 2 | st | 2032 | 30 | 10 | --------------------------------1-----------------------------1--------------------xxxxxxxxxxxxxxxx | --------------------------------1-----------------------------1--------------------xxxxxxxxxxxxxxxx | --------------------------------1-----------------------------1--------------------xxxxxxxxxxxxxxxx | --------------------------------1-----------------------------1--------------------xxxxxxxxxxxxxxxx | --------------------------------1-----------------------------1--------------------xxxxxxxxxxxxxxxx | --------------------------------1-----------------------------1--------------------xxxxxxxxxxxxxxxx | --------------------------------1-----------------------------1--------------------xxxxxxxxxxxxxxxx
741182
|  | 0404-1 | Rousseaulaan 8 en 10 | NSO VROM en TOM 6503200 sap=incl.btw oprog=ex.btw | 2001 | 0 | 741182 | Douchegarnituur | Vervangen | 1 | st | 2024 | 15 | 10 | ------------------------1--------------1--------------1--------------1-------------xxxxxxxxxxxxxxxx | ------------------------1--------------1--------------1--------------1-------------xxxxxxxxxxxxxxxx | ------------------------1--------------1--------------1--------------1-------------xxxxxxxxxxxxxxxx | ------------------------1--------------1--------------1--------------1-------------xxxxxxxxxxxxxxxx | ------------------------1--------------1--------------1--------------1-------------xxxxxxxxxxxxxxxx | ------------------------1--------------1--------------1--------------1-------------xxxxxxxxxxxxxxxx | ------------------------1--------------1--------------1--------------1-------------xxxxxxxxxxxxxxxx
0405
000201
|  | 0405 | Trekkerweg 3 | 5804300 Trekkerweg 3 onderhoud sap=incl.btw oprog=ex.btw | 1954 | 0 | 000201 | Klachtenonderhoud - BVO | Dagelijks onderhoud | 1063 | bvo | 2018 | 1 | 20 | ------------------11111111111111111111111111111111111111111111111111111111111111111xxxxxxxxxxxxxxxx | ------------------11111111111111111111111111111111111111111111111111111111111111111xxxxxxxxxxxxxxxx | ------------------11111111111111111111111111111111111111111111111111111111111111111xxxxxxxxxxxxxxxx | ------------------11111111111111111111111111111111111111111111111111111111111111111xxxxxxxxxxxxxxxx | ------------------11111111111111111111111111111111111111111111111111111111111111111xxxxxxxxxxxxxxxx | ------------------11111111111111111111111111111111111111111111111111111111111111111xxxxxxxxxxxxxxxx | ------------------11111111111111111111111111111111111111111111111111111111111111111xxxxxxxxxxxxxxxx
471302
|  | 0405 | Trekkerweg 3 | 5804300 Trekkerweg 3 onderhoud sap=incl.btw oprog=ex.btw | 1954 | 0 | 471302 | Dakrandafwerking zink | Vervangen | 60 | m1 | 2029 | 24 | 10 | -----------------------------1-----------------------1-----------------------1-----xxxxxxxxxxxxxxxx | -----------------------------1-----------------------1-----------------------1-----xxxxxxxxxxxxxxxx | -----------------------------1-----------------------1-----------------------1-----xxxxxxxxxxxxxxxx | -----------------------------1-----------------------1-----------------------1-----xxxxxxxxxxxxxxxx | -----------------------------1-----------------------1-----------------------1-----xxxxxxxxxxxxxxxx | -----------------------------1-----------------------1-----------------------1-----xxxxxxxxxxxxxxxx | -----------------------------1-----------------------1-----------------------1-----xxxxxxxxxxxxxxxx
|  | 0405 | Trekkerweg 3 | 5804300 Trekkerweg 3 onderhoud sap=incl.btw oprog=ex.btw | 1954 | 0 | 471302 | Dakrandafwerking zink | Vervangen | 195 | m1 | 2042 | 24 | 10 | ------------------------------------------1-----------------------1----------------xxxxxxxxxxxxxxxx | ------------------------------------------1-----------------------1----------------xxxxxxxxxxxxxxxx | ------------------------------------------1-----------------------1----------------xxxxxxxxxxxxxxxx | ------------------------------------------1-----------------------1----------------xxxxxxxxxxxxxxxx | ------------------------------------------1-----------------------1----------------xxxxxxxxxxxxxxxx | ------------------------------------------1-----------------------1----------------xxxxxxxxxxxxxxxx | ------------------------------------------1-----------------------1----------------xxxxxxxxxxxxxxxx
|  | 0405 | Trekkerweg 3 | 5804300 Trekkerweg 3 onderhoud sap=incl.btw oprog=ex.btw | 1954 | 5 | 471302 | Dakrandafwerking zink | Vervangen | 195 | m1 | 2021 | 1 | 10 | ---------------------1111111111111111111111111111111111111111111111111111111111111111111111111111111 | ---------------------1111111111111111111111111111111111111111111111111111111111111111111111111111111 | ---------------------1111111111111111111111111111111111111111111111111111111111111111111111111111111 | ---------------------1111111111111111111111111111111111111111111111111111111111111111111111111111111 | ---------------------1111111111111111111111111111111111111111111111111111111111111111111111111111111 | ---------------------1111111111111111111111111111111111111111111111111111111111111111111111111111111 | ---------------------1111111111111111111111111111111111111111111111111111111111111111111111111111111
477001
|  | 0405 | Trekkerweg 3 | 5804300 Trekkerweg 3 onderhoud sap=incl.btw oprog=ex.btw | 1954 | 0 | 477001 | Dakaansluiting lood | Vervangen | 84 | m1 | 2050 | 30 | 10 | --------------------------------------------------1-----------------------------1--xxxxxxxxxxxxxxxx | --------------------------------------------------1-----------------------------1--xxxxxxxxxxxxxxxx | --------------------------------------------------1-----------------------------1--xxxxxxxxxxxxxxxx | --------------------------------------------------1-----------------------------1--xxxxxxxxxxxxxxxx | --------------------------------------------------1-----------------------------1--xxxxxxxxxxxxxxxx | --------------------------------------------------1-----------------------------1--xxxxxxxxxxxxxxxx | --------------------------------------------------1-----------------------------1--xxxxxxxxxxxxxxxx
|  | 0405 | Trekkerweg 3 | 5804300 Trekkerweg 3 onderhoud sap=incl.btw oprog=ex.btw | 1954 | 2 | 477001 | Dakaansluiting lood | Vervangen | 84 | m1 | 2021 | 1 | 10 | ---------------------1111111111111111111111111111111111111111111111111111111111111111111111111111111 | ---------------------1111111111111111111111111111111111111111111111111111111111111111111111111111111 | ---------------------1111111111111111111111111111111111111111111111111111111111111111111111111111111 | ---------------------1111111111111111111111111111111111111111111111111111111111111111111111111111111 | ---------------------1111111111111111111111111111111111111111111111111111111111111111111111111111111 | ---------------------1111111111111111111111111111111111111111111111111111111111111111111111111111111 | ---------------------1111111111111111111111111111111111111111111111111111111111111111111111111111111
511008
|  | 0405 | Trekkerweg 3 | 5804300 Trekkerweg 3 onderhoud sap=incl.btw oprog=ex.btw | 1954 | 0 | 511008 | Ketel gasgestookt HR | Vervangen | 3 | st | 2026 | 18 | 10 | --------------------------1-----------------1-----------------1-----------------1--xxxxxxxxxxxxxxxx | --------------------------1-----------------1-----------------1-----------------1--xxxxxxxxxxxxxxxx | --------------------------1-----------------1-----------------1-----------------1--xxxxxxxxxxxxxxxx | --------------------------1-----------------1-----------------1-----------------1--xxxxxxxxxxxxxxxx | --------------------------1-----------------1-----------------1-----------------1--xxxxxxxxxxxxxxxx | --------------------------1-----------------1-----------------1-----------------1--xxxxxxxxxxxxxxxx | --------------------------1-----------------1-----------------1-----------------1--xxxxxxxxxxxxxxxx
|  | 0405 | Trekkerweg 3 | 5804300 Trekkerweg 3 onderhoud sap=incl.btw oprog=ex.btw | 1954 | 0 | 511008 | Ketel gasgestookt HR | Keuren: Periodieke Inspectie | 3 | st | 2020 | 4 | 10 | --------------------1---1---1---1---1---1-------1---1---1---1---1---1---1---1------xxxxxxxxxxxxxxxx | --------------------1---1---1---1---1---1-------1---1---1---1---1---1---1---1------xxxxxxxxxxxxxxxx | --------------------1---1---1---1---1---1-------1---1---1---1---1---1---1---1------xxxxxxxxxxxxxxxx | --------------------1---1---1---1---1---1-------1---1---1---1---1---1---1---1------xxxxxxxxxxxxxxxx | --------------------1---1---1---1---1---1-------1---1---1---1---1---1---1---1------xxxxxxxxxxxxxxxx | --------------------1---1---1---1---1---1-------1---1---1---1---1---1---1---1------xxxxxxxxxxxxxxxx | --------------------1---1---1---1---1---1-------1---1---1---1---1---1---1---1------xxxxxxxxxxxxxxxx
|  | 0405 | Trekkerweg 3 | 5804300 Trekkerweg 3 onderhoud sap=incl.btw oprog=ex.btw | 1954 | 0 | 511008 | Ketel gasgestookt HR | Keuren: Inspectie scope 7 (gasleiding) | 3 | st | 2020 | 4 | 10 | --------------------1---1---1---1---1---1-------1---1---1---1---1---1---1---1------xxxxxxxxxxxxxxxx | --------------------1---1---1---1---1---1-------1---1---1---1---1---1---1---1------xxxxxxxxxxxxxxxx | --------------------1---1---1---1---1---1-------1---1---1---1---1---1---1---1------xxxxxxxxxxxxxxxx | --------------------1---1---1---1---1---1-------1---1---1---1---1---1---1---1------xxxxxxxxxxxxxxxx | --------------------1---1---1---1---1---1-------1---1---1---1---1---1---1---1------xxxxxxxxxxxxxxxx | --------------------1---1---1---1---1---1-------1---1---1---1---1---1---1---1------xxxxxxxxxxxxxxxx | --------------------1---1---1---1---1---1-------1---1---1---1---1---1---1---1------xxxxxxxxxxxxxxxx
|  | 0405 | Trekkerweg 3 | 5804300 Trekkerweg 3 onderhoud sap=incl.btw oprog=ex.btw | 1954 | 0 | 511008 | Ketel gasgestookt HR | Keuren: Eerste of bijzondere inspectie | 3 | st | 2026 | 18 | 10 | --------------------------1-----------------1-----------------1-----------------1--xxxxxxxxxxxxxxxx | --------------------------1-----------------1-----------------1-----------------1--xxxxxxxxxxxxxxxx | --------------------------1-----------------1-----------------1-----------------1--xxxxxxxxxxxxxxxx | --------------------------1-----------------1-----------------1-----------------1--xxxxxxxxxxxxxxxx | --------------------------1-----------------1-----------------1-----------------1--xxxxxxxxxxxxxxxx | --------------------------1-----------------1-----------------1-----------------1--xxxxxxxxxxxxxxxx | --------------------------1-----------------1-----------------1-----------------1--xxxxxxxxxxxxxxxx
|  | 0405 | Trekkerweg 3 | 5804300 Trekkerweg 3 onderhoud sap=incl.btw oprog=ex.btw | 1954 | 0 | 511008 | Ketel gasgestookt HR | Dagelijks onderhoud | 3 | st | 2018 | 1 | 20 | ------------------11111111-11111111111111111-11111111111111111-11111111111111111-11xxxxxxxxxxxxxxxx | ------------------11111111-11111111111111111-11111111111111111-11111111111111111-11xxxxxxxxxxxxxxxx | ------------------11111111-11111111111111111-11111111111111111-11111111111111111-11xxxxxxxxxxxxxxxx | ------------------11111111-11111111111111111-11111111111111111-11111111111111111-11xxxxxxxxxxxxxxxx | ------------------11111111-11111111111111111-11111111111111111-11111111111111111-11xxxxxxxxxxxxxxxx | ------------------11111111-11111111111111111-11111111111111111-11111111111111111-11xxxxxxxxxxxxxxxx | ------------------11111111-11111111111111111-11111111111111111-11111111111111111-11xxxxxxxxxxxxxxxx
512400
|  | 0405 | Trekkerweg 3 | 5804300 Trekkerweg 3 onderhoud sap=incl.btw oprog=ex.btw | 1954 | 0 | 512400 | Rookgasafvoeren ketel | Vervangen | 3 | st | 2029 | 18 | 10 | -----------------------------1-----------------1-----------------1-----------------xxxxxxxxxxxxxxxx | -----------------------------1-----------------1-----------------1-----------------xxxxxxxxxxxxxxxx | -----------------------------1-----------------1-----------------1-----------------xxxxxxxxxxxxxxxx | -----------------------------1-----------------1-----------------1-----------------xxxxxxxxxxxxxxxx | -----------------------------1-----------------1-----------------1-----------------xxxxxxxxxxxxxxxx | -----------------------------1-----------------1-----------------1-----------------xxxxxxxxxxxxxxxx | -----------------------------1-----------------1-----------------1-----------------xxxxxxxxxxxxxxxx
521205
|  | 0405 | Trekkerweg 3 | 5804300 Trekkerweg 3 onderhoud sap=incl.btw oprog=ex.btw | 1954 | 0 | 521205 | Hemelwaterafvoer buiten verzinkt staal/gietijzer | Vervangen | 3 | m1 | 2029 | 30 | 10 | -----------------------------1-----------------------------1-----------------------xxxxxxxxxxxxxxxx | -----------------------------1-----------------------------1-----------------------xxxxxxxxxxxxxxxx | -----------------------------1-----------------------------1-----------------------xxxxxxxxxxxxxxxx | -----------------------------1-----------------------------1-----------------------xxxxxxxxxxxxxxxx | -----------------------------1-----------------------------1-----------------------xxxxxxxxxxxxxxxx | -----------------------------1-----------------------------1-----------------------xxxxxxxxxxxxxxxx | -----------------------------1-----------------------------1-----------------------xxxxxxxxxxxxxxxx
535502
|  | 0405 | Trekkerweg 3 | 5804300 Trekkerweg 3 onderhoud sap=incl.btw oprog=ex.btw | 1954 | 0 | 535502 | Close-in boiler 10 ltr | Vervangen | 1 | st | 2023 | 12 | 10 | -----------------------1-----------1-----------1-----------1-----------1-----------xxxxxxxxxxxxxxxx | -----------------------1-----------1-----------1-----------1-----------1-----------xxxxxxxxxxxxxxxx | -----------------------1-----------1-----------1-----------1-----------1-----------xxxxxxxxxxxxxxxx | -----------------------1-----------1-----------1-----------1-----------1-----------xxxxxxxxxxxxxxxx | -----------------------1-----------1-----------1-----------1-----------1-----------xxxxxxxxxxxxxxxx | -----------------------1-----------1-----------1-----------1-----------1-----------xxxxxxxxxxxxxxxx | -----------------------1-----------1-----------1-----------1-----------1-----------xxxxxxxxxxxxxxxx
535503
|  | 0405 | Trekkerweg 3 | 5804300 Trekkerweg 3 onderhoud sap=incl.btw oprog=ex.btw | 1954 | 0 | 535503 | Close-in boiler 15 ltr | Vervangen | 1 | st | 2028 | 12 | 10 | ----------------------------1-----------1-----------1-----------1-----------1------xxxxxxxxxxxxxxxx | ----------------------------1-----------1-----------1-----------1-----------1------xxxxxxxxxxxxxxxx | ----------------------------1-----------1-----------1-----------1-----------1------xxxxxxxxxxxxxxxx | ----------------------------1-----------1-----------1-----------1-----------1------xxxxxxxxxxxxxxxx | ----------------------------1-----------1-----------1-----------1-----------1------xxxxxxxxxxxxxxxx | ----------------------------1-----------1-----------1-----------1-----------1------xxxxxxxxxxxxxxxx | ----------------------------1-----------1-----------1-----------1-----------1------xxxxxxxxxxxxxxxx
535523
|  | 0405 | Trekkerweg 3 | 5804300 Trekkerweg 3 onderhoud sap=incl.btw oprog=ex.btw | 1954 | 0 | 535523 | Boiler elektrisch 80 ltr | Vervangen | 1 | st | 2025 | 18 | 10 | -------------------------1-----------------1-----------------1-----------------1---xxxxxxxxxxxxxxxx | -------------------------1-----------------1-----------------1-----------------1---xxxxxxxxxxxxxxxx | -------------------------1-----------------1-----------------1-----------------1---xxxxxxxxxxxxxxxx | -------------------------1-----------------1-----------------1-----------------1---xxxxxxxxxxxxxxxx | -------------------------1-----------------1-----------------1-----------------1---xxxxxxxxxxxxxxxx | -------------------------1-----------------1-----------------1-----------------1---xxxxxxxxxxxxxxxx | -------------------------1-----------------1-----------------1-----------------1---xxxxxxxxxxxxxxxx
551210
|  | 0405 | Trekkerweg 3 | 5804300 Trekkerweg 3 onderhoud sap=incl.btw oprog=ex.btw | 1954 | 0 | 551210 | Split-Systeem binnen- en buitendeel | Vervangen | 12 | st | 2023 | 15 | 10 | -----------------------1--------------1--------------1--------------1--------------xxxxxxxxxxxxxxxx | -----------------------1--------------1--------------1--------------1--------------xxxxxxxxxxxxxxxx | -----------------------1--------------1--------------1--------------1--------------xxxxxxxxxxxxxxxx | -----------------------1--------------1--------------1--------------1--------------xxxxxxxxxxxxxxxx | -----------------------1--------------1--------------1--------------1--------------xxxxxxxxxxxxxxxx | -----------------------1--------------1--------------1--------------1--------------xxxxxxxxxxxxxxxx | -----------------------1--------------1--------------1--------------1--------------xxxxxxxxxxxxxxxx
|  | 0405 | Trekkerweg 3 | 5804300 Trekkerweg 3 onderhoud sap=incl.btw oprog=ex.btw | 1954 | 0 | 551210 | Split-Systeem binnen- en buitendeel | Onderhoudscontract | 12 | st | 2018 | 1 | 20 | ------------------11111-11111111111111-11111111111111-11111111111111-11111111111111xxxxxxxxxxxxxxxx | ------------------11111-11111111111111-11111111111111-11111111111111-11111111111111xxxxxxxxxxxxxxxx | ------------------11111-11111111111111-11111111111111-11111111111111-11111111111111xxxxxxxxxxxxxxxx | ------------------11111-11111111111111-11111111111111-11111111111111-11111111111111xxxxxxxxxxxxxxxx | ------------------11111-11111111111111-11111111111111-11111111111111-11111111111111xxxxxxxxxxxxxxxx | ------------------11111-11111111111111-11111111111111-11111111111111-11111111111111xxxxxxxxxxxxxxxx | ------------------11111-11111111111111-11111111111111-11111111111111-11111111111111xxxxxxxxxxxxxxxx
|  | 0405 | Trekkerweg 3 | 5804300 Trekkerweg 3 onderhoud sap=incl.btw oprog=ex.btw | 1954 | 0 | 551210 | Split-Systeem binnen- en buitendeel | Keuren | 12 | st | 2018 | 1 | 20 | ------------------11111-11111111111111-11111111111111-11111111111111-11111111111111xxxxxxxxxxxxxxxx | ------------------11111-11111111111111-11111111111111-11111111111111-11111111111111xxxxxxxxxxxxxxxx | ------------------11111-11111111111111-11111111111111-11111111111111-11111111111111xxxxxxxxxxxxxxxx | ------------------11111-11111111111111-11111111111111-11111111111111-11111111111111xxxxxxxxxxxxxxxx | ------------------11111-11111111111111-11111111111111-11111111111111-11111111111111xxxxxxxxxxxxxxxx | ------------------11111-11111111111111-11111111111111-11111111111111-11111111111111xxxxxxxxxxxxxxxx | ------------------11111-11111111111111-11111111111111-11111111111111-11111111111111xxxxxxxxxxxxxxxx
561010
|  | 0405 | Trekkerweg 3 | 5804300 Trekkerweg 3 onderhoud sap=incl.btw oprog=ex.btw | 1954 | 0 | 561010 | Leidingen cv-installatie - BVO | Vervangen | 1063 | bvo | 2039 | 40 | 10 | ---------------------------------------1---------------------------------------1---xxxxxxxxxxxxxxxx | ---------------------------------------1---------------------------------------1---xxxxxxxxxxxxxxxx | ---------------------------------------1---------------------------------------1---xxxxxxxxxxxxxxxx | ---------------------------------------1---------------------------------------1---xxxxxxxxxxxxxxxx | ---------------------------------------1---------------------------------------1---xxxxxxxxxxxxxxxx | ---------------------------------------1---------------------------------------1---xxxxxxxxxxxxxxxx | ---------------------------------------1---------------------------------------1---xxxxxxxxxxxxxxxx
|  | 0405 | Trekkerweg 3 | 5804300 Trekkerweg 3 onderhoud sap=incl.btw oprog=ex.btw | 1954 | 0 | 561010 | Leidingen cv-installatie - BVO | Naisoleren | 1 | pst | 2018 | 0 | 10 | ------------------1--------------------------------------------------------------------------------- | ------------------1--------------------------------------------------------------------------------- | ------------------1--------------------------------------------------------------------------------- | ------------------1--------------------------------------------------------------------------------- | ------------------1--------------------------------------------------------------------------------- | ------------------1--------------------------------------------------------------------------------- | ------------------1---------------------------------------------------------------------------------
|  | 0405 | Trekkerweg 3 | 5804300 Trekkerweg 3 onderhoud sap=incl.btw oprog=ex.btw | 1954 | 0 | 561010 | Leidingen cv-installatie - BVO | Herstellen | 1 | pst | 2018 | 0 | 10 | ------------------1--------------------------------------------------------------------------------- | ------------------1--------------------------------------------------------------------------------- | ------------------1--------------------------------------------------------------------------------- | ------------------1--------------------------------------------------------------------------------- | ------------------1--------------------------------------------------------------------------------- | ------------------1--------------------------------------------------------------------------------- | ------------------1---------------------------------------------------------------------------------
561040
|  | 0405 | Trekkerweg 3 | 5804300 Trekkerweg 3 onderhoud sap=incl.btw oprog=ex.btw | 1954 | 0 | 561040 | Afsluitkraan | Vervangen | 12 | st | 2026 | 36 | 10 | --------------------------1-----------------------------------1--------------------xxxxxxxxxxxxxxxx | --------------------------1-----------------------------------1--------------------xxxxxxxxxxxxxxxx | --------------------------1-----------------------------------1--------------------xxxxxxxxxxxxxxxx | --------------------------1-----------------------------------1--------------------xxxxxxxxxxxxxxxx | --------------------------1-----------------------------------1--------------------xxxxxxxxxxxxxxxx | --------------------------1-----------------------------------1--------------------xxxxxxxxxxxxxxxx | --------------------------1-----------------------------------1--------------------xxxxxxxxxxxxxxxx
561500
|  | 0405 | Trekkerweg 3 | 5804300 Trekkerweg 3 onderhoud sap=incl.btw oprog=ex.btw | 1954 | 0 | 561500 | Radiatoren algemeen - BVO | Vervangen | 1063 | bvo | 2039 | 40 | 10 | ---------------------------------------1---------------------------------------1---xxxxxxxxxxxxxxxx | ---------------------------------------1---------------------------------------1---xxxxxxxxxxxxxxxx | ---------------------------------------1---------------------------------------1---xxxxxxxxxxxxxxxx | ---------------------------------------1---------------------------------------1---xxxxxxxxxxxxxxxx | ---------------------------------------1---------------------------------------1---xxxxxxxxxxxxxxxx | ---------------------------------------1---------------------------------------1---xxxxxxxxxxxxxxxx | ---------------------------------------1---------------------------------------1---xxxxxxxxxxxxxxxx
564001
|  | 0405 | Trekkerweg 3 | 5804300 Trekkerweg 3 onderhoud sap=incl.btw oprog=ex.btw | 1954 | 0 | 564001 | Circulatiepomp | Vervangen | 1 | st | 2023 | 15 | 10 | -----------------------1--------------1--------------1--------------1--------------xxxxxxxxxxxxxxxx | -----------------------1--------------1--------------1--------------1--------------xxxxxxxxxxxxxxxx | -----------------------1--------------1--------------1--------------1--------------xxxxxxxxxxxxxxxx | -----------------------1--------------1--------------1--------------1--------------xxxxxxxxxxxxxxxx | -----------------------1--------------1--------------1--------------1--------------xxxxxxxxxxxxxxxx | -----------------------1--------------1--------------1--------------1--------------xxxxxxxxxxxxxxxx | -----------------------1--------------1--------------1--------------1--------------xxxxxxxxxxxxxxxx
|  | 0405 | Trekkerweg 3 | 5804300 Trekkerweg 3 onderhoud sap=incl.btw oprog=ex.btw | 1954 | 0 | 564001 | Circulatiepomp | Vervangen | 1 | st | 2025 | 15 | 10 | -------------------------1--------------1--------------1--------------1------------xxxxxxxxxxxxxxxx | -------------------------1--------------1--------------1--------------1------------xxxxxxxxxxxxxxxx | -------------------------1--------------1--------------1--------------1------------xxxxxxxxxxxxxxxx | -------------------------1--------------1--------------1--------------1------------xxxxxxxxxxxxxxxx | -------------------------1--------------1--------------1--------------1------------xxxxxxxxxxxxxxxx | -------------------------1--------------1--------------1--------------1------------xxxxxxxxxxxxxxxx | -------------------------1--------------1--------------1--------------1------------xxxxxxxxxxxxxxxx
565501
|  | 0405 | Trekkerweg 3 | 5804300 Trekkerweg 3 onderhoud sap=incl.btw oprog=ex.btw | 1954 | 0 | 565501 | Driewegmengklep | Vervangen | 2 | st | 2023 | 15 | 10 | -----------------------1--------------1--------------1--------------1--------------xxxxxxxxxxxxxxxx | -----------------------1--------------1--------------1--------------1--------------xxxxxxxxxxxxxxxx | -----------------------1--------------1--------------1--------------1--------------xxxxxxxxxxxxxxxx | -----------------------1--------------1--------------1--------------1--------------xxxxxxxxxxxxxxxx | -----------------------1--------------1--------------1--------------1--------------xxxxxxxxxxxxxxxx | -----------------------1--------------1--------------1--------------1--------------xxxxxxxxxxxxxxxx | -----------------------1--------------1--------------1--------------1--------------xxxxxxxxxxxxxxxx
566009
|  | 0405 | Trekkerweg 3 | 5804300 Trekkerweg 3 onderhoud sap=incl.btw oprog=ex.btw | 1954 | 0 | 566009 | Expansievat 140 ltr. | Vervangen | 1 | st | 2023 | 15 | 10 | -----------------------1--------------1--------------1--------------1--------------xxxxxxxxxxxxxxxx | -----------------------1--------------1--------------1--------------1--------------xxxxxxxxxxxxxxxx | -----------------------1--------------1--------------1--------------1--------------xxxxxxxxxxxxxxxx | -----------------------1--------------1--------------1--------------1--------------xxxxxxxxxxxxxxxx | -----------------------1--------------1--------------1--------------1--------------xxxxxxxxxxxxxxxx | -----------------------1--------------1--------------1--------------1--------------xxxxxxxxxxxxxxxx | -----------------------1--------------1--------------1--------------1--------------xxxxxxxxxxxxxxxx
572101
|  | 0405 | Trekkerweg 3 | 5804300 Trekkerweg 3 onderhoud sap=incl.btw oprog=ex.btw | 1954 | 0 | 572101 | Dakventilator | Vervangen | 1 | st | 2027 | 24 | 10 | ---------------------------1-----------------------1-----------------------1-------xxxxxxxxxxxxxxxx | ---------------------------1-----------------------1-----------------------1-------xxxxxxxxxxxxxxxx | ---------------------------1-----------------------1-----------------------1-------xxxxxxxxxxxxxxxx | ---------------------------1-----------------------1-----------------------1-------xxxxxxxxxxxxxxxx | ---------------------------1-----------------------1-----------------------1-------xxxxxxxxxxxxxxxx | ---------------------------1-----------------------1-----------------------1-------xxxxxxxxxxxxxxxx | ---------------------------1-----------------------1-----------------------1-------xxxxxxxxxxxxxxxx
|  | 0405 | Trekkerweg 3 | 5804300 Trekkerweg 3 onderhoud sap=incl.btw oprog=ex.btw | 1954 | 0 | 572101 | Dakventilator | Vervangen | 2 | st | 2023 | 24 | 10 | -----------------------1-----------------------1-----------------------1-----------xxxxxxxxxxxxxxxx | -----------------------1-----------------------1-----------------------1-----------xxxxxxxxxxxxxxxx | -----------------------1-----------------------1-----------------------1-----------xxxxxxxxxxxxxxxx | -----------------------1-----------------------1-----------------------1-----------xxxxxxxxxxxxxxxx | -----------------------1-----------------------1-----------------------1-----------xxxxxxxxxxxxxxxx | -----------------------1-----------------------1-----------------------1-----------xxxxxxxxxxxxxxxx | -----------------------1-----------------------1-----------------------1-----------xxxxxxxxxxxxxxxx
|  | 0405 | Trekkerweg 3 | 5804300 Trekkerweg 3 onderhoud sap=incl.btw oprog=ex.btw | 1954 | 0 | 572101 | Dakventilator | Onderhoudscontract | 1 | st | 2018 | 1 | 20 | ------------------111111111-11111111111111111111111-11111111111111111111111-1111111xxxxxxxxxxxxxxxx | ------------------111111111-11111111111111111111111-11111111111111111111111-1111111xxxxxxxxxxxxxxxx | ------------------111111111-11111111111111111111111-11111111111111111111111-1111111xxxxxxxxxxxxxxxx | ------------------111111111-11111111111111111111111-11111111111111111111111-1111111xxxxxxxxxxxxxxxx | ------------------111111111-11111111111111111111111-11111111111111111111111-1111111xxxxxxxxxxxxxxxx | ------------------111111111-11111111111111111111111-11111111111111111111111-1111111xxxxxxxxxxxxxxxx | ------------------111111111-11111111111111111111111-11111111111111111111111-1111111xxxxxxxxxxxxxxxx
|  | 0405 | Trekkerweg 3 | 5804300 Trekkerweg 3 onderhoud sap=incl.btw oprog=ex.btw | 1954 | 0 | 572101 | Dakventilator | Onderhoudscontract | 2 | st | 2018 | 1 | 20 | ------------------11111-11111111111111111111111-11111111111111111111111-11111111111xxxxxxxxxxxxxxxx | ------------------11111-11111111111111111111111-11111111111111111111111-11111111111xxxxxxxxxxxxxxxx | ------------------11111-11111111111111111111111-11111111111111111111111-11111111111xxxxxxxxxxxxxxxx | ------------------11111-11111111111111111111111-11111111111111111111111-11111111111xxxxxxxxxxxxxxxx | ------------------11111-11111111111111111111111-11111111111111111111111-11111111111xxxxxxxxxxxxxxxx | ------------------11111-11111111111111111111111-11111111111111111111111-11111111111xxxxxxxxxxxxxxxx | ------------------11111-11111111111111111111111-11111111111111111111111-11111111111xxxxxxxxxxxxxxxx
|  | 0405 | Trekkerweg 3 | 5804300 Trekkerweg 3 onderhoud sap=incl.btw oprog=ex.btw | 1954 | 0 | 572101 | Dakventilator | Kanalen reinigen | 1 | st | 2029 | 6 | 10 | -----------------------------1-----1-----1-----------1-----1-----1-----------1-----xxxxxxxxxxxxxxxx | -----------------------------1-----1-----1-----------1-----1-----1-----------1-----xxxxxxxxxxxxxxxx | -----------------------------1-----1-----1-----------1-----1-----1-----------1-----xxxxxxxxxxxxxxxx | -----------------------------1-----1-----1-----------1-----1-----1-----------1-----xxxxxxxxxxxxxxxx | -----------------------------1-----1-----1-----------1-----1-----1-----------1-----xxxxxxxxxxxxxxxx | -----------------------------1-----1-----1-----------1-----1-----1-----------1-----xxxxxxxxxxxxxxxx | -----------------------------1-----1-----1-----------1-----1-----1-----------1-----xxxxxxxxxxxxxxxx
572117
|  | 0405 | Trekkerweg 3 | 5804300 Trekkerweg 3 onderhoud sap=incl.btw oprog=ex.btw | 1954 | 0 | 572117 | Pijpdakventilator | Vervangen | 5 | st | 2023 | 24 | 10 | -----------------------1-----------------------1-----------------------1-----------xxxxxxxxxxxxxxxx | -----------------------1-----------------------1-----------------------1-----------xxxxxxxxxxxxxxxx | -----------------------1-----------------------1-----------------------1-----------xxxxxxxxxxxxxxxx | -----------------------1-----------------------1-----------------------1-----------xxxxxxxxxxxxxxxx | -----------------------1-----------------------1-----------------------1-----------xxxxxxxxxxxxxxxx | -----------------------1-----------------------1-----------------------1-----------xxxxxxxxxxxxxxxx | -----------------------1-----------------------1-----------------------1-----------xxxxxxxxxxxxxxxx
582010
|  | 0405 | Trekkerweg 3 | 5804300 Trekkerweg 3 onderhoud sap=incl.btw oprog=ex.btw | 1954 | 0 | 582010 | Regelkasten klimaat centraal | Vervangen | 1 | st | 2023 | 18 | 10 | -----------------------1-----------------1-----------------1-----------------1-----xxxxxxxxxxxxxxxx | -----------------------1-----------------1-----------------1-----------------1-----xxxxxxxxxxxxxxxx | -----------------------1-----------------1-----------------1-----------------1-----xxxxxxxxxxxxxxxx | -----------------------1-----------------1-----------------1-----------------1-----xxxxxxxxxxxxxxxx | -----------------------1-----------------1-----------------1-----------------1-----xxxxxxxxxxxxxxxx | -----------------------1-----------------1-----------------1-----------------1-----xxxxxxxxxxxxxxxx | -----------------------1-----------------1-----------------1-----------------1-----xxxxxxxxxxxxxxxx
|  | 0405 | Trekkerweg 3 | 5804300 Trekkerweg 3 onderhoud sap=incl.btw oprog=ex.btw | 1954 | 0 | 582010 | Regelkasten klimaat centraal | Herstellen | 1 | st | 2029 | 6 | 10 | -----------------------------1-----1-----------1-----1-----------1-----1-----------xxxxxxxxxxxxxxxx | -----------------------------1-----1-----------1-----1-----------1-----1-----------xxxxxxxxxxxxxxxx | -----------------------------1-----1-----------1-----1-----------1-----1-----------xxxxxxxxxxxxxxxx | -----------------------------1-----1-----------1-----1-----------1-----1-----------xxxxxxxxxxxxxxxx | -----------------------------1-----1-----------1-----1-----------1-----1-----------xxxxxxxxxxxxxxxx | -----------------------------1-----1-----------1-----1-----------1-----1-----------xxxxxxxxxxxxxxxx | -----------------------------1-----1-----------1-----1-----------1-----1-----------xxxxxxxxxxxxxxxx
610000
|  | 0405 | Trekkerweg 3 | 5804300 Trekkerweg 3 onderhoud sap=incl.btw oprog=ex.btw | 1954 | 0 | 610000 | Centrale elektrotechnische voorzieningen - BVO | Revisie | 150 | bvo | 2034 | 30 | 10 | ----------------------------------1-----------------------------1------------------xxxxxxxxxxxxxxxx | ----------------------------------1-----------------------------1------------------xxxxxxxxxxxxxxxx | ----------------------------------1-----------------------------1------------------xxxxxxxxxxxxxxxx | ----------------------------------1-----------------------------1------------------xxxxxxxxxxxxxxxx | ----------------------------------1-----------------------------1------------------xxxxxxxxxxxxxxxx | ----------------------------------1-----------------------------1------------------xxxxxxxxxxxxxxxx | ----------------------------------1-----------------------------1------------------xxxxxxxxxxxxxxxx
|  | 0405 | Trekkerweg 3 | 5804300 Trekkerweg 3 onderhoud sap=incl.btw oprog=ex.btw | 1954 | 0 | 610000 | Centrale elektrotechnische voorzieningen - BVO | Revisie | 235 | bvo | 2034 | 30 | 10 | ----------------------------------1-----------------------------1------------------xxxxxxxxxxxxxxxx | ----------------------------------1-----------------------------1------------------xxxxxxxxxxxxxxxx | ----------------------------------1-----------------------------1------------------xxxxxxxxxxxxxxxx | ----------------------------------1-----------------------------1------------------xxxxxxxxxxxxxxxx | ----------------------------------1-----------------------------1------------------xxxxxxxxxxxxxxxx | ----------------------------------1-----------------------------1------------------xxxxxxxxxxxxxxxx | ----------------------------------1-----------------------------1------------------xxxxxxxxxxxxxxxx
|  | 0405 | Trekkerweg 3 | 5804300 Trekkerweg 3 onderhoud sap=incl.btw oprog=ex.btw | 1954 | 0 | 610000 | Centrale elektrotechnische voorzieningen - BVO | Revisie | 578 | bvo | 2034 | 30 | 10 | ----------------------------------1-----------------------------1------------------xxxxxxxxxxxxxxxx | ----------------------------------1-----------------------------1------------------xxxxxxxxxxxxxxxx | ----------------------------------1-----------------------------1------------------xxxxxxxxxxxxxxxx | ----------------------------------1-----------------------------1------------------xxxxxxxxxxxxxxxx | ----------------------------------1-----------------------------1------------------xxxxxxxxxxxxxxxx | ----------------------------------1-----------------------------1------------------xxxxxxxxxxxxxxxx | ----------------------------------1-----------------------------1------------------xxxxxxxxxxxxxxxx
|  | 0405 | Trekkerweg 3 | 5804300 Trekkerweg 3 onderhoud sap=incl.btw oprog=ex.btw | 1954 | 0 | 610000 | Centrale elektrotechnische voorzieningen - BVO | Revisie | 100 | bvo | 2034 | 30 | 10 | ----------------------------------1-----------------------------1------------------xxxxxxxxxxxxxxxx | ----------------------------------1-----------------------------1------------------xxxxxxxxxxxxxxxx | ----------------------------------1-----------------------------1------------------xxxxxxxxxxxxxxxx | ----------------------------------1-----------------------------1------------------xxxxxxxxxxxxxxxx | ----------------------------------1-----------------------------1------------------xxxxxxxxxxxxxxxx | ----------------------------------1-----------------------------1------------------xxxxxxxxxxxxxxxx | ----------------------------------1-----------------------------1------------------xxxxxxxxxxxxxxxx
|  | 0405 | Trekkerweg 3 | 5804300 Trekkerweg 3 onderhoud sap=incl.btw oprog=ex.btw | 1954 | 0 | 610000 | Centrale elektrotechnische voorzieningen - BVO | Onderhouden | 150 | bvo | 2018 | 1 | 20 | ------------------1111111111111111-11111111111111111111111111111-111111111111111111xxxxxxxxxxxxxxxx | ------------------1111111111111111-11111111111111111111111111111-111111111111111111xxxxxxxxxxxxxxxx | ------------------1111111111111111-11111111111111111111111111111-111111111111111111xxxxxxxxxxxxxxxx | ------------------1111111111111111-11111111111111111111111111111-111111111111111111xxxxxxxxxxxxxxxx | ------------------1111111111111111-11111111111111111111111111111-111111111111111111xxxxxxxxxxxxxxxx | ------------------1111111111111111-11111111111111111111111111111-111111111111111111xxxxxxxxxxxxxxxx | ------------------1111111111111111-11111111111111111111111111111-111111111111111111xxxxxxxxxxxxxxxx
|  | 0405 | Trekkerweg 3 | 5804300 Trekkerweg 3 onderhoud sap=incl.btw oprog=ex.btw | 1954 | 0 | 610000 | Centrale elektrotechnische voorzieningen - BVO | Onderhouden | 235 | bvo | 2018 | 1 | 20 | ------------------1111111111111111-11111111111111111111111111111-111111111111111111xxxxxxxxxxxxxxxx | ------------------1111111111111111-11111111111111111111111111111-111111111111111111xxxxxxxxxxxxxxxx | ------------------1111111111111111-11111111111111111111111111111-111111111111111111xxxxxxxxxxxxxxxx | ------------------1111111111111111-11111111111111111111111111111-111111111111111111xxxxxxxxxxxxxxxx | ------------------1111111111111111-11111111111111111111111111111-111111111111111111xxxxxxxxxxxxxxxx | ------------------1111111111111111-11111111111111111111111111111-111111111111111111xxxxxxxxxxxxxxxx | ------------------1111111111111111-11111111111111111111111111111-111111111111111111xxxxxxxxxxxxxxxx
|  | 0405 | Trekkerweg 3 | 5804300 Trekkerweg 3 onderhoud sap=incl.btw oprog=ex.btw | 1954 | 0 | 610000 | Centrale elektrotechnische voorzieningen - BVO | Onderhouden | 578 | bvo | 2018 | 1 | 20 | ------------------1111111111111111-11111111111111111111111111111-111111111111111111xxxxxxxxxxxxxxxx | ------------------1111111111111111-11111111111111111111111111111-111111111111111111xxxxxxxxxxxxxxxx | ------------------1111111111111111-11111111111111111111111111111-111111111111111111xxxxxxxxxxxxxxxx | ------------------1111111111111111-11111111111111111111111111111-111111111111111111xxxxxxxxxxxxxxxx | ------------------1111111111111111-11111111111111111111111111111-111111111111111111xxxxxxxxxxxxxxxx | ------------------1111111111111111-11111111111111111111111111111-111111111111111111xxxxxxxxxxxxxxxx | ------------------1111111111111111-11111111111111111111111111111-111111111111111111xxxxxxxxxxxxxxxx
|  | 0405 | Trekkerweg 3 | 5804300 Trekkerweg 3 onderhoud sap=incl.btw oprog=ex.btw | 1954 | 0 | 610000 | Centrale elektrotechnische voorzieningen - BVO | Onderhouden | 100 | bvo | 2018 | 1 | 20 | ------------------1111111111111111-11111111111111111111111111111-111111111111111111xxxxxxxxxxxxxxxx | ------------------1111111111111111-11111111111111111111111111111-111111111111111111xxxxxxxxxxxxxxxx | ------------------1111111111111111-11111111111111111111111111111-111111111111111111xxxxxxxxxxxxxxxx | ------------------1111111111111111-11111111111111111111111111111-111111111111111111xxxxxxxxxxxxxxxx | ------------------1111111111111111-11111111111111111111111111111-111111111111111111xxxxxxxxxxxxxxxx | ------------------1111111111111111-11111111111111111111111111111-111111111111111111xxxxxxxxxxxxxxxx | ------------------1111111111111111-11111111111111111111111111111-111111111111111111xxxxxxxxxxxxxxxx
|  | 0405 | Trekkerweg 3 | 5804300 Trekkerweg 3 onderhoud sap=incl.btw oprog=ex.btw | 1954 | 0 | 610000 | Centrale elektrotechnische voorzieningen - BVO | Keuren | 150 | bvo | 2018 | 5 | 10 | ------------------1----1----1----1----1----1----1----1----1----1----1----1----1----xxxxxxxxxxxxxxxx | ------------------1----1----1----1----1----1----1----1----1----1----1----1----1----xxxxxxxxxxxxxxxx | ------------------1----1----1----1----1----1----1----1----1----1----1----1----1----xxxxxxxxxxxxxxxx | ------------------1----1----1----1----1----1----1----1----1----1----1----1----1----xxxxxxxxxxxxxxxx | ------------------1----1----1----1----1----1----1----1----1----1----1----1----1----xxxxxxxxxxxxxxxx | ------------------1----1----1----1----1----1----1----1----1----1----1----1----1----xxxxxxxxxxxxxxxx | ------------------1----1----1----1----1----1----1----1----1----1----1----1----1----xxxxxxxxxxxxxxxx
|  | 0405 | Trekkerweg 3 | 5804300 Trekkerweg 3 onderhoud sap=incl.btw oprog=ex.btw | 1954 | 0 | 610000 | Centrale elektrotechnische voorzieningen - BVO | Keuren | 235 | bvo | 2018 | 5 | 10 | ------------------1----1----1----1----1----1----1----1----1----1----1----1----1----xxxxxxxxxxxxxxxx | ------------------1----1----1----1----1----1----1----1----1----1----1----1----1----xxxxxxxxxxxxxxxx | ------------------1----1----1----1----1----1----1----1----1----1----1----1----1----xxxxxxxxxxxxxxxx | ------------------1----1----1----1----1----1----1----1----1----1----1----1----1----xxxxxxxxxxxxxxxx | ------------------1----1----1----1----1----1----1----1----1----1----1----1----1----xxxxxxxxxxxxxxxx | ------------------1----1----1----1----1----1----1----1----1----1----1----1----1----xxxxxxxxxxxxxxxx | ------------------1----1----1----1----1----1----1----1----1----1----1----1----1----xxxxxxxxxxxxxxxx
|  | 0405 | Trekkerweg 3 | 5804300 Trekkerweg 3 onderhoud sap=incl.btw oprog=ex.btw | 1954 | 0 | 610000 | Centrale elektrotechnische voorzieningen - BVO | Keuren | 578 | bvo | 2018 | 5 | 10 | ------------------1----1----1----1----1----1----1----1----1----1----1----1----1----xxxxxxxxxxxxxxxx | ------------------1----1----1----1----1----1----1----1----1----1----1----1----1----xxxxxxxxxxxxxxxx | ------------------1----1----1----1----1----1----1----1----1----1----1----1----1----xxxxxxxxxxxxxxxx | ------------------1----1----1----1----1----1----1----1----1----1----1----1----1----xxxxxxxxxxxxxxxx | ------------------1----1----1----1----1----1----1----1----1----1----1----1----1----xxxxxxxxxxxxxxxx | ------------------1----1----1----1----1----1----1----1----1----1----1----1----1----xxxxxxxxxxxxxxxx | ------------------1----1----1----1----1----1----1----1----1----1----1----1----1----xxxxxxxxxxxxxxxx
|  | 0405 | Trekkerweg 3 | 5804300 Trekkerweg 3 onderhoud sap=incl.btw oprog=ex.btw | 1954 | 0 | 610000 | Centrale elektrotechnische voorzieningen - BVO | Keuren | 100 | bvo | 2018 | 5 | 10 | ------------------1----1----1----1----1----1----1----1----1----1----1----1----1----xxxxxxxxxxxxxxxx | ------------------1----1----1----1----1----1----1----1----1----1----1----1----1----xxxxxxxxxxxxxxxx | ------------------1----1----1----1----1----1----1----1----1----1----1----1----1----xxxxxxxxxxxxxxxx | ------------------1----1----1----1----1----1----1----1----1----1----1----1----1----xxxxxxxxxxxxxxxx | ------------------1----1----1----1----1----1----1----1----1----1----1----1----1----xxxxxxxxxxxxxxxx | ------------------1----1----1----1----1----1----1----1----1----1----1----1----1----xxxxxxxxxxxxxxxx | ------------------1----1----1----1----1----1----1----1----1----1----1----1----1----xxxxxxxxxxxxxxxx
631130
|  | 0405 | Trekkerweg 3 | 5804300 Trekkerweg 3 onderhoud sap=incl.btw oprog=ex.btw | 1954 | 0 | 631130 | Verlichtingsarmaturen - BVO | Vervangen van onderdeel (deelvervanging) | 150 | bvo | 2018 | 1 | 20 | ------------------1111111111111111111111-111111111111111111111111-11111111111111111xxxxxxxxxxxxxxxx | ------------------1111111111111111111111-111111111111111111111111-11111111111111111xxxxxxxxxxxxxxxx | ------------------1111111111111111111111-111111111111111111111111-11111111111111111xxxxxxxxxxxxxxxx | ------------------1111111111111111111111-111111111111111111111111-11111111111111111xxxxxxxxxxxxxxxx | ------------------1111111111111111111111-111111111111111111111111-11111111111111111xxxxxxxxxxxxxxxx | ------------------1111111111111111111111-111111111111111111111111-11111111111111111xxxxxxxxxxxxxxxx | ------------------1111111111111111111111-111111111111111111111111-11111111111111111xxxxxxxxxxxxxxxx
|  | 0405 | Trekkerweg 3 | 5804300 Trekkerweg 3 onderhoud sap=incl.btw oprog=ex.btw | 1954 | 0 | 631130 | Verlichtingsarmaturen - BVO | Vervangen van onderdeel (deelvervanging) | 235 | bvo | 2018 | 1 | 20 | ------------------111111-111111111111111111111111-111111111111111111111111-11111111xxxxxxxxxxxxxxxx | ------------------111111-111111111111111111111111-111111111111111111111111-11111111xxxxxxxxxxxxxxxx | ------------------111111-111111111111111111111111-111111111111111111111111-11111111xxxxxxxxxxxxxxxx | ------------------111111-111111111111111111111111-111111111111111111111111-11111111xxxxxxxxxxxxxxxx | ------------------111111-111111111111111111111111-111111111111111111111111-11111111xxxxxxxxxxxxxxxx | ------------------111111-111111111111111111111111-111111111111111111111111-11111111xxxxxxxxxxxxxxxx | ------------------111111-111111111111111111111111-111111111111111111111111-11111111xxxxxxxxxxxxxxxx
|  | 0405 | Trekkerweg 3 | 5804300 Trekkerweg 3 onderhoud sap=incl.btw oprog=ex.btw | 1954 | 0 | 631130 | Verlichtingsarmaturen - BVO | Vervangen van onderdeel (deelvervanging) | 578 | bvo | 2018 | 1 | 20 | ------------------111111-111111111111111111111111-111111111111111111111111-11111111xxxxxxxxxxxxxxxx | ------------------111111-111111111111111111111111-111111111111111111111111-11111111xxxxxxxxxxxxxxxx | ------------------111111-111111111111111111111111-111111111111111111111111-11111111xxxxxxxxxxxxxxxx | ------------------111111-111111111111111111111111-111111111111111111111111-11111111xxxxxxxxxxxxxxxx | ------------------111111-111111111111111111111111-111111111111111111111111-11111111xxxxxxxxxxxxxxxx | ------------------111111-111111111111111111111111-111111111111111111111111-11111111xxxxxxxxxxxxxxxx | ------------------111111-111111111111111111111111-111111111111111111111111-11111111xxxxxxxxxxxxxxxx
|  | 0405 | Trekkerweg 3 | 5804300 Trekkerweg 3 onderhoud sap=incl.btw oprog=ex.btw | 1954 | 0 | 631130 | Verlichtingsarmaturen - BVO | Vervangen van onderdeel (deelvervanging) | 100 | bvo | 2018 | 1 | 20 | ------------------111111-111111111111111111111111-111111111111111111111111-11111111xxxxxxxxxxxxxxxx | ------------------111111-111111111111111111111111-111111111111111111111111-11111111xxxxxxxxxxxxxxxx | ------------------111111-111111111111111111111111-111111111111111111111111-11111111xxxxxxxxxxxxxxxx | ------------------111111-111111111111111111111111-111111111111111111111111-11111111xxxxxxxxxxxxxxxx | ------------------111111-111111111111111111111111-111111111111111111111111-11111111xxxxxxxxxxxxxxxx | ------------------111111-111111111111111111111111-111111111111111111111111-11111111xxxxxxxxxxxxxxxx | ------------------111111-111111111111111111111111-111111111111111111111111-11111111xxxxxxxxxxxxxxxx
|  | 0405 | Trekkerweg 3 | 5804300 Trekkerweg 3 onderhoud sap=incl.btw oprog=ex.btw | 1954 | 0 | 631130 | Verlichtingsarmaturen - BVO | Vervangen | 150 | bvo | 2040 | 25 | 10 | ----------------------------------------1------------------------1-----------------xxxxxxxxxxxxxxxx | ----------------------------------------1------------------------1-----------------xxxxxxxxxxxxxxxx | ----------------------------------------1------------------------1-----------------xxxxxxxxxxxxxxxx | ----------------------------------------1------------------------1-----------------xxxxxxxxxxxxxxxx | ----------------------------------------1------------------------1-----------------xxxxxxxxxxxxxxxx | ----------------------------------------1------------------------1-----------------xxxxxxxxxxxxxxxx | ----------------------------------------1------------------------1-----------------xxxxxxxxxxxxxxxx
|  | 0405 | Trekkerweg 3 | 5804300 Trekkerweg 3 onderhoud sap=incl.btw oprog=ex.btw | 1954 | 0 | 631130 | Verlichtingsarmaturen - BVO | Vervangen | 235 | bvo | 2024 | 25 | 10 | ------------------------1------------------------1------------------------1--------xxxxxxxxxxxxxxxx | ------------------------1------------------------1------------------------1--------xxxxxxxxxxxxxxxx | ------------------------1------------------------1------------------------1--------xxxxxxxxxxxxxxxx | ------------------------1------------------------1------------------------1--------xxxxxxxxxxxxxxxx | ------------------------1------------------------1------------------------1--------xxxxxxxxxxxxxxxx | ------------------------1------------------------1------------------------1--------xxxxxxxxxxxxxxxx | ------------------------1------------------------1------------------------1--------xxxxxxxxxxxxxxxx
|  | 0405 | Trekkerweg 3 | 5804300 Trekkerweg 3 onderhoud sap=incl.btw oprog=ex.btw | 1954 | 0 | 631130 | Verlichtingsarmaturen - BVO | Vervangen | 235 | bvo | 2024 | 25 | 10 | ------------------------1------------------------1------------------------1--------xxxxxxxxxxxxxxxx | ------------------------1------------------------1------------------------1--------xxxxxxxxxxxxxxxx | ------------------------1------------------------1------------------------1--------xxxxxxxxxxxxxxxx | ------------------------1------------------------1------------------------1--------xxxxxxxxxxxxxxxx | ------------------------1------------------------1------------------------1--------xxxxxxxxxxxxxxxx | ------------------------1------------------------1------------------------1--------xxxxxxxxxxxxxxxx | ------------------------1------------------------1------------------------1--------xxxxxxxxxxxxxxxx
|  | 0405 | Trekkerweg 3 | 5804300 Trekkerweg 3 onderhoud sap=incl.btw oprog=ex.btw | 1954 | 0 | 631130 | Verlichtingsarmaturen - BVO | Vervangen | 578 | bvo | 2024 | 25 | 10 | ------------------------1------------------------1------------------------1--------xxxxxxxxxxxxxxxx | ------------------------1------------------------1------------------------1--------xxxxxxxxxxxxxxxx | ------------------------1------------------------1------------------------1--------xxxxxxxxxxxxxxxx | ------------------------1------------------------1------------------------1--------xxxxxxxxxxxxxxxx | ------------------------1------------------------1------------------------1--------xxxxxxxxxxxxxxxx | ------------------------1------------------------1------------------------1--------xxxxxxxxxxxxxxxx | ------------------------1------------------------1------------------------1--------xxxxxxxxxxxxxxxx
|  | 0405 | Trekkerweg 3 | 5804300 Trekkerweg 3 onderhoud sap=incl.btw oprog=ex.btw | 1954 | 0 | 631130 | Verlichtingsarmaturen - BVO | Vervangen | 578 | bvo | 2024 | 25 | 10 | ------------------------1------------------------1------------------------1--------xxxxxxxxxxxxxxxx | ------------------------1------------------------1------------------------1--------xxxxxxxxxxxxxxxx | ------------------------1------------------------1------------------------1--------xxxxxxxxxxxxxxxx | ------------------------1------------------------1------------------------1--------xxxxxxxxxxxxxxxx | ------------------------1------------------------1------------------------1--------xxxxxxxxxxxxxxxx | ------------------------1------------------------1------------------------1--------xxxxxxxxxxxxxxxx | ------------------------1------------------------1------------------------1--------xxxxxxxxxxxxxxxx
|  | 0405 | Trekkerweg 3 | 5804300 Trekkerweg 3 onderhoud sap=incl.btw oprog=ex.btw | 1954 | 0 | 631130 | Verlichtingsarmaturen - BVO | Vervangen | 100 | bvo | 2024 | 25 | 10 | ------------------------1------------------------1------------------------1--------xxxxxxxxxxxxxxxx | ------------------------1------------------------1------------------------1--------xxxxxxxxxxxxxxxx | ------------------------1------------------------1------------------------1--------xxxxxxxxxxxxxxxx | ------------------------1------------------------1------------------------1--------xxxxxxxxxxxxxxxx | ------------------------1------------------------1------------------------1--------xxxxxxxxxxxxxxxx | ------------------------1------------------------1------------------------1--------xxxxxxxxxxxxxxxx | ------------------------1------------------------1------------------------1--------xxxxxxxxxxxxxxxx
|  | 0405 | Trekkerweg 3 | 5804300 Trekkerweg 3 onderhoud sap=incl.btw oprog=ex.btw | 1954 | 0 | 631130 | Verlichtingsarmaturen - BVO | Vervangen | 100 | bvo | 2024 | 25 | 10 | ------------------------1------------------------1------------------------1--------xxxxxxxxxxxxxxxx | ------------------------1------------------------1------------------------1--------xxxxxxxxxxxxxxxx | ------------------------1------------------------1------------------------1--------xxxxxxxxxxxxxxxx | ------------------------1------------------------1------------------------1--------xxxxxxxxxxxxxxxx | ------------------------1------------------------1------------------------1--------xxxxxxxxxxxxxxxx | ------------------------1------------------------1------------------------1--------xxxxxxxxxxxxxxxx | ------------------------1------------------------1------------------------1--------xxxxxxxxxxxxxxxx
632410
|  | 0405 | Trekkerweg 3 | 5804300 Trekkerweg 3 onderhoud sap=incl.btw oprog=ex.btw | 1954 | 0 | 632410 | Noodverlichtingsarmaturen decentr. | Vervangen | 10 | st | 2024 | 16 | 10 | ------------------------1---------------1---------------1---------------1----------xxxxxxxxxxxxxxxx | ------------------------1---------------1---------------1---------------1----------xxxxxxxxxxxxxxxx | ------------------------1---------------1---------------1---------------1----------xxxxxxxxxxxxxxxx | ------------------------1---------------1---------------1---------------1----------xxxxxxxxxxxxxxxx | ------------------------1---------------1---------------1---------------1----------xxxxxxxxxxxxxxxx | ------------------------1---------------1---------------1---------------1----------xxxxxxxxxxxxxxxx | ------------------------1---------------1---------------1---------------1----------xxxxxxxxxxxxxxxx
|  | 0405 | Trekkerweg 3 | 5804300 Trekkerweg 3 onderhoud sap=incl.btw oprog=ex.btw | 1954 | 0 | 632410 | Noodverlichtingsarmaturen decentr. | Vervangen | 11 | st | 2030 | 16 | 10 | ------------------------------1---------------1---------------1---------------1----xxxxxxxxxxxxxxxx | ------------------------------1---------------1---------------1---------------1----xxxxxxxxxxxxxxxx | ------------------------------1---------------1---------------1---------------1----xxxxxxxxxxxxxxxx | ------------------------------1---------------1---------------1---------------1----xxxxxxxxxxxxxxxx | ------------------------------1---------------1---------------1---------------1----xxxxxxxxxxxxxxxx | ------------------------------1---------------1---------------1---------------1----xxxxxxxxxxxxxxxx | ------------------------------1---------------1---------------1---------------1----xxxxxxxxxxxxxxxx
650000
|  | 0405 | Trekkerweg 3 | 5804300 Trekkerweg 3 onderhoud sap=incl.btw oprog=ex.btw | 1954 | 0 | 650000 | Beveiliging | Onderhoudscontract | 1 | pst | 2018 | 1 | 20 | ------------------11111111111111111111111111111111111111111111111111111111111111111xxxxxxxxxxxxxxxx | ------------------11111111111111111111111111111111111111111111111111111111111111111xxxxxxxxxxxxxxxx | ------------------11111111111111111111111111111111111111111111111111111111111111111xxxxxxxxxxxxxxxx | ------------------11111111111111111111111111111111111111111111111111111111111111111xxxxxxxxxxxxxxxx | ------------------11111111111111111111111111111111111111111111111111111111111111111xxxxxxxxxxxxxxxx | ------------------11111111111111111111111111111111111111111111111111111111111111111xxxxxxxxxxxxxxxx | ------------------11111111111111111111111111111111111111111111111111111111111111111xxxxxxxxxxxxxxxx
651110
|  | 0405 | Trekkerweg 3 | 5804300 Trekkerweg 3 onderhoud sap=incl.btw oprog=ex.btw | 1954 | 0 | 651110 | Brandmeldinstallaties - BVO | Vervangen | 1063 | bvo | 2030 | 18 | 10 | ------------------------------1-----------------1-----------------1----------------xxxxxxxxxxxxxxxx | ------------------------------1-----------------1-----------------1----------------xxxxxxxxxxxxxxxx | ------------------------------1-----------------1-----------------1----------------xxxxxxxxxxxxxxxx | ------------------------------1-----------------1-----------------1----------------xxxxxxxxxxxxxxxx | ------------------------------1-----------------1-----------------1----------------xxxxxxxxxxxxxxxx | ------------------------------1-----------------1-----------------1----------------xxxxxxxxxxxxxxxx | ------------------------------1-----------------1-----------------1----------------xxxxxxxxxxxxxxxx
|  | 0405 | Trekkerweg 3 | 5804300 Trekkerweg 3 onderhoud sap=incl.btw oprog=ex.btw | 1954 | 0 | 651110 | Brandmeldinstallaties - BVO | Onderhoudscontract | 1063 | bvo | 2018 | 1 | 20 | ------------------111111111111-11111111111111111-11111111111111111-1111111111111111xxxxxxxxxxxxxxxx | ------------------111111111111-11111111111111111-11111111111111111-1111111111111111xxxxxxxxxxxxxxxx | ------------------111111111111-11111111111111111-11111111111111111-1111111111111111xxxxxxxxxxxxxxxx | ------------------111111111111-11111111111111111-11111111111111111-1111111111111111xxxxxxxxxxxxxxxx | ------------------111111111111-11111111111111111-11111111111111111-1111111111111111xxxxxxxxxxxxxxxx | ------------------111111111111-11111111111111111-11111111111111111-1111111111111111xxxxxxxxxxxxxxxx | ------------------111111111111-11111111111111111-11111111111111111-1111111111111111xxxxxxxxxxxxxxxx
651301
|  | 0405 | Trekkerweg 3 | 5804300 Trekkerweg 3 onderhoud sap=incl.btw oprog=ex.btw | 1954 | 0 | 651301 | Brandslanghaspels | Vervangen van onderdeel (deelvervanging) | 6 | st | 2022 | 15 | 10 | ----------------------1--------------1--------------1--------------1--------------1xxxxxxxxxxxxxxxx | ----------------------1--------------1--------------1--------------1--------------1xxxxxxxxxxxxxxxx | ----------------------1--------------1--------------1--------------1--------------1xxxxxxxxxxxxxxxx | ----------------------1--------------1--------------1--------------1--------------1xxxxxxxxxxxxxxxx | ----------------------1--------------1--------------1--------------1--------------1xxxxxxxxxxxxxxxx | ----------------------1--------------1--------------1--------------1--------------1xxxxxxxxxxxxxxxx | ----------------------1--------------1--------------1--------------1--------------1xxxxxxxxxxxxxxxx
|  | 0405 | Trekkerweg 3 | 5804300 Trekkerweg 3 onderhoud sap=incl.btw oprog=ex.btw | 1954 | 2 | 651301 | Brandslanghaspels |  | 0 |  | 0 | 0 | 10 | ---------------------------------------------------------------------------------------------------- | ---------------------------------------------------------------------------------------------------- | ---------------------------------------------------------------------------------------------------- | ---------------------------------------------------------------------------------------------------- | ---------------------------------------------------------------------------------------------------- | ---------------------------------------------------------------------------------------------------- | ----------------------------------------------------------------------------------------------------
651302
|  | 0405 | Trekkerweg 3 | 5804300 Trekkerweg 3 onderhoud sap=incl.btw oprog=ex.btw | 1954 | 0 | 651302 | Brandblussers | Vervangen | 3 | st | 2030 | 20 | 10 | ------------------------------1-------------------1-------------------1------------xxxxxxxxxxxxxxxx | ------------------------------1-------------------1-------------------1------------xxxxxxxxxxxxxxxx | ------------------------------1-------------------1-------------------1------------xxxxxxxxxxxxxxxx | ------------------------------1-------------------1-------------------1------------xxxxxxxxxxxxxxxx | ------------------------------1-------------------1-------------------1------------xxxxxxxxxxxxxxxx | ------------------------------1-------------------1-------------------1------------xxxxxxxxxxxxxxxx | ------------------------------1-------------------1-------------------1------------xxxxxxxxxxxxxxxx
652140
|  | 0405 | Trekkerweg 3 | 5804300 Trekkerweg 3 onderhoud sap=incl.btw oprog=ex.btw | 1954 | 0 | 652140 | Inbraaksignaleringsinstallaties - BVO | Revisie | 150 | bvo | 2023 | 18 | 10 | -----------------------1-----------------1-----------------1-----------------1-----xxxxxxxxxxxxxxxx | -----------------------1-----------------1-----------------1-----------------1-----xxxxxxxxxxxxxxxx | -----------------------1-----------------1-----------------1-----------------1-----xxxxxxxxxxxxxxxx | -----------------------1-----------------1-----------------1-----------------1-----xxxxxxxxxxxxxxxx | -----------------------1-----------------1-----------------1-----------------1-----xxxxxxxxxxxxxxxx | -----------------------1-----------------1-----------------1-----------------1-----xxxxxxxxxxxxxxxx | -----------------------1-----------------1-----------------1-----------------1-----xxxxxxxxxxxxxxxx
|  | 0405 | Trekkerweg 3 | 5804300 Trekkerweg 3 onderhoud sap=incl.btw oprog=ex.btw | 1954 | 0 | 652140 | Inbraaksignaleringsinstallaties - BVO | Revisie | 578 | bvo | 2023 | 18 | 10 | -----------------------1-----------------1-----------------1-----------------1-----xxxxxxxxxxxxxxxx | -----------------------1-----------------1-----------------1-----------------1-----xxxxxxxxxxxxxxxx | -----------------------1-----------------1-----------------1-----------------1-----xxxxxxxxxxxxxxxx | -----------------------1-----------------1-----------------1-----------------1-----xxxxxxxxxxxxxxxx | -----------------------1-----------------1-----------------1-----------------1-----xxxxxxxxxxxxxxxx | -----------------------1-----------------1-----------------1-----------------1-----xxxxxxxxxxxxxxxx | -----------------------1-----------------1-----------------1-----------------1-----xxxxxxxxxxxxxxxx
|  | 0405 | Trekkerweg 3 | 5804300 Trekkerweg 3 onderhoud sap=incl.btw oprog=ex.btw | 1954 | 0 | 652140 | Inbraaksignaleringsinstallaties - BVO | Onderhoudscontract | 150 | bvo | 2018 | 1 | 20 | ------------------11111-11111111111111111-11111111111111111-11111111111111111-11111xxxxxxxxxxxxxxxx | ------------------11111-11111111111111111-11111111111111111-11111111111111111-11111xxxxxxxxxxxxxxxx | ------------------11111-11111111111111111-11111111111111111-11111111111111111-11111xxxxxxxxxxxxxxxx | ------------------11111-11111111111111111-11111111111111111-11111111111111111-11111xxxxxxxxxxxxxxxx | ------------------11111-11111111111111111-11111111111111111-11111111111111111-11111xxxxxxxxxxxxxxxx | ------------------11111-11111111111111111-11111111111111111-11111111111111111-11111xxxxxxxxxxxxxxxx | ------------------11111-11111111111111111-11111111111111111-11111111111111111-11111xxxxxxxxxxxxxxxx
|  | 0405 | Trekkerweg 3 | 5804300 Trekkerweg 3 onderhoud sap=incl.btw oprog=ex.btw | 1954 | 0 | 652140 | Inbraaksignaleringsinstallaties - BVO | Onderhoudscontract | 578 | bvo | 2018 | 1 | 20 | ------------------11111-11111111111111111-11111111111111111-11111111111111111-11111xxxxxxxxxxxxxxxx | ------------------11111-11111111111111111-11111111111111111-11111111111111111-11111xxxxxxxxxxxxxxxx | ------------------11111-11111111111111111-11111111111111111-11111111111111111-11111xxxxxxxxxxxxxxxx | ------------------11111-11111111111111111-11111111111111111-11111111111111111-11111xxxxxxxxxxxxxxxx | ------------------11111-11111111111111111-11111111111111111-11111111111111111-11111xxxxxxxxxxxxxxxx | ------------------11111-11111111111111111-11111111111111111-11111111111111111-11111xxxxxxxxxxxxxxxx | ------------------11111-11111111111111111-11111111111111111-11111111111111111-11111xxxxxxxxxxxxxxxx
740000
|  | 0405 | Trekkerweg 3 | 5804300 Trekkerweg 3 onderhoud sap=incl.btw oprog=ex.btw | 1954 | 0 | 740000 | Vaste sanitaire voorzieningen - BVO | Onderhouden | 100 | bvo | 2018 | 1 | 20 | ------------------11111111111111111111111111111111111111111111111111111111111111111xxxxxxxxxxxxxxxx | ------------------11111111111111111111111111111111111111111111111111111111111111111xxxxxxxxxxxxxxxx | ------------------11111111111111111111111111111111111111111111111111111111111111111xxxxxxxxxxxxxxxx | ------------------11111111111111111111111111111111111111111111111111111111111111111xxxxxxxxxxxxxxxx | ------------------11111111111111111111111111111111111111111111111111111111111111111xxxxxxxxxxxxxxxx | ------------------11111111111111111111111111111111111111111111111111111111111111111xxxxxxxxxxxxxxxx | ------------------11111111111111111111111111111111111111111111111111111111111111111xxxxxxxxxxxxxxxx
|  | 0405 | Trekkerweg 3 | 5804300 Trekkerweg 3 onderhoud sap=incl.btw oprog=ex.btw | 1954 | 0 | 740000 | Vaste sanitaire voorzieningen - BVO | Onderhouden | 235 | bvo | 2018 | 1 | 20 | ------------------11111111111111111111111111111111111111111111111111111111111111111xxxxxxxxxxxxxxxx | ------------------11111111111111111111111111111111111111111111111111111111111111111xxxxxxxxxxxxxxxx | ------------------11111111111111111111111111111111111111111111111111111111111111111xxxxxxxxxxxxxxxx | ------------------11111111111111111111111111111111111111111111111111111111111111111xxxxxxxxxxxxxxxx | ------------------11111111111111111111111111111111111111111111111111111111111111111xxxxxxxxxxxxxxxx | ------------------11111111111111111111111111111111111111111111111111111111111111111xxxxxxxxxxxxxxxx | ------------------11111111111111111111111111111111111111111111111111111111111111111xxxxxxxxxxxxxxxx
|  | 0405 | Trekkerweg 3 | 5804300 Trekkerweg 3 onderhoud sap=incl.btw oprog=ex.btw | 1954 | 0 | 740000 | Vaste sanitaire voorzieningen - BVO | Onderhouden | 578 | bvo | 2018 | 1 | 20 | ------------------11111111111111111111111111111111111111111111111111111111111111111xxxxxxxxxxxxxxxx | ------------------11111111111111111111111111111111111111111111111111111111111111111xxxxxxxxxxxxxxxx | ------------------11111111111111111111111111111111111111111111111111111111111111111xxxxxxxxxxxxxxxx | ------------------11111111111111111111111111111111111111111111111111111111111111111xxxxxxxxxxxxxxxx | ------------------11111111111111111111111111111111111111111111111111111111111111111xxxxxxxxxxxxxxxx | ------------------11111111111111111111111111111111111111111111111111111111111111111xxxxxxxxxxxxxxxx | ------------------11111111111111111111111111111111111111111111111111111111111111111xxxxxxxxxxxxxxxx
|  | 0405 | Trekkerweg 3 | 5804300 Trekkerweg 3 onderhoud sap=incl.btw oprog=ex.btw | 1954 | 0 | 740000 | Vaste sanitaire voorzieningen - BVO | Onderhouden | 150 | bvo | 2018 | 1 | 20 | ------------------11111111111111111111111111111111111111111111111111111111111111111xxxxxxxxxxxxxxxx | ------------------11111111111111111111111111111111111111111111111111111111111111111xxxxxxxxxxxxxxxx | ------------------11111111111111111111111111111111111111111111111111111111111111111xxxxxxxxxxxxxxxx | ------------------11111111111111111111111111111111111111111111111111111111111111111xxxxxxxxxxxxxxxx | ------------------11111111111111111111111111111111111111111111111111111111111111111xxxxxxxxxxxxxxxx | ------------------11111111111111111111111111111111111111111111111111111111111111111xxxxxxxxxxxxxxxx | ------------------11111111111111111111111111111111111111111111111111111111111111111xxxxxxxxxxxxxxxx
741111
|  | 0405 | Trekkerweg 3 | 5804300 Trekkerweg 3 onderhoud sap=incl.btw oprog=ex.btw | 1954 | 0 | 741111 | Sanitaire toiletten standaard | Vervangen | 8 | st | 2030 | 30 | 10 | ------------------------------1-----------------------------1----------------------xxxxxxxxxxxxxxxx | ------------------------------1-----------------------------1----------------------xxxxxxxxxxxxxxxx | ------------------------------1-----------------------------1----------------------xxxxxxxxxxxxxxxx | ------------------------------1-----------------------------1----------------------xxxxxxxxxxxxxxxx | ------------------------------1-----------------------------1----------------------xxxxxxxxxxxxxxxx | ------------------------------1-----------------------------1----------------------xxxxxxxxxxxxxxxx | ------------------------------1-----------------------------1----------------------xxxxxxxxxxxxxxxx
741130
|  | 0405 | Trekkerweg 3 | 5804300 Trekkerweg 3 onderhoud sap=incl.btw oprog=ex.btw | 1954 | 0 | 741130 | Sanitaire toestellen normaal Wastafels | Vervangen | 1 | st | 2040 | 30 | 10 | ----------------------------------------1-----------------------------1------------xxxxxxxxxxxxxxxx | ----------------------------------------1-----------------------------1------------xxxxxxxxxxxxxxxx | ----------------------------------------1-----------------------------1------------xxxxxxxxxxxxxxxx | ----------------------------------------1-----------------------------1------------xxxxxxxxxxxxxxxx | ----------------------------------------1-----------------------------1------------xxxxxxxxxxxxxxxx | ----------------------------------------1-----------------------------1------------xxxxxxxxxxxxxxxx | ----------------------------------------1-----------------------------1------------xxxxxxxxxxxxxxxx
|  | 0405 | Trekkerweg 3 | 5804300 Trekkerweg 3 onderhoud sap=incl.btw oprog=ex.btw | 1954 | 0 | 741130 | Sanitaire toestellen normaal Wastafels | Vervangen | 6 | st | 2030 | 30 | 10 | ------------------------------1-----------------------------1----------------------xxxxxxxxxxxxxxxx | ------------------------------1-----------------------------1----------------------xxxxxxxxxxxxxxxx | ------------------------------1-----------------------------1----------------------xxxxxxxxxxxxxxxx | ------------------------------1-----------------------------1----------------------xxxxxxxxxxxxxxxx | ------------------------------1-----------------------------1----------------------xxxxxxxxxxxxxxxx | ------------------------------1-----------------------------1----------------------xxxxxxxxxxxxxxxx | ------------------------------1-----------------------------1----------------------xxxxxxxxxxxxxxxx
741133
|  | 0405 | Trekkerweg 3 | 5804300 Trekkerweg 3 onderhoud sap=incl.btw oprog=ex.btw | 1954 | 0 | 741133 | Sanitaire toestellen normaal Fontein | Vervangen | 1 | st | 2030 | 30 | 10 | ------------------------------1-----------------------------1----------------------xxxxxxxxxxxxxxxx | ------------------------------1-----------------------------1----------------------xxxxxxxxxxxxxxxx | ------------------------------1-----------------------------1----------------------xxxxxxxxxxxxxxxx | ------------------------------1-----------------------------1----------------------xxxxxxxxxxxxxxxx | ------------------------------1-----------------------------1----------------------xxxxxxxxxxxxxxxx | ------------------------------1-----------------------------1----------------------xxxxxxxxxxxxxxxx | ------------------------------1-----------------------------1----------------------xxxxxxxxxxxxxxxx
741137
|  | 0405 | Trekkerweg 3 | 5804300 Trekkerweg 3 onderhoud sap=incl.btw oprog=ex.btw | 1954 | 0 | 741137 | Sanitaire wastroggen | Vervangen | 1 | st | 2040 | 30 | 10 | ----------------------------------------1-----------------------------1------------xxxxxxxxxxxxxxxx | ----------------------------------------1-----------------------------1------------xxxxxxxxxxxxxxxx | ----------------------------------------1-----------------------------1------------xxxxxxxxxxxxxxxx | ----------------------------------------1-----------------------------1------------xxxxxxxxxxxxxxxx | ----------------------------------------1-----------------------------1------------xxxxxxxxxxxxxxxx | ----------------------------------------1-----------------------------1------------xxxxxxxxxxxxxxxx | ----------------------------------------1-----------------------------1------------xxxxxxxxxxxxxxxx
905209
|  | 0405 | Trekkerweg 3 | 5804300 Trekkerweg 3 onderhoud sap=incl.btw oprog=ex.btw | 1954 | 0 | 905209 | Leidingen PVC/PE | Vervangen | 13 | m1 | 2046 | 60 | 10 | ----------------------------------------------1------------------------------------xxxxxxxxxxxxxxxx | ----------------------------------------------1------------------------------------xxxxxxxxxxxxxxxx | ----------------------------------------------1------------------------------------xxxxxxxxxxxxxxxx | ----------------------------------------------1------------------------------------xxxxxxxxxxxxxxxx | ----------------------------------------------1------------------------------------xxxxxxxxxxxxxxxx | ----------------------------------------------1------------------------------------xxxxxxxxxxxxxxxx | ----------------------------------------------1------------------------------------xxxxxxxxxxxxxxxx
|  | 0405 | Trekkerweg 3 | 5804300 Trekkerweg 3 onderhoud sap=incl.btw oprog=ex.btw | 1954 | 0 | 905209 | Leidingen PVC/PE | Vervangen | 85 | m1 | 2046 | 60 | 10 | ----------------------------------------------1------------------------------------xxxxxxxxxxxxxxxx | ----------------------------------------------1------------------------------------xxxxxxxxxxxxxxxx | ----------------------------------------------1------------------------------------xxxxxxxxxxxxxxxx | ----------------------------------------------1------------------------------------xxxxxxxxxxxxxxxx | ----------------------------------------------1------------------------------------xxxxxxxxxxxxxxxx | ----------------------------------------------1------------------------------------xxxxxxxxxxxxxxxx | ----------------------------------------------1------------------------------------xxxxxxxxxxxxxxxx
|  | 0405 | Trekkerweg 3 | 5804300 Trekkerweg 3 onderhoud sap=incl.btw oprog=ex.btw | 1954 | 0 | 905209 | Leidingen PVC/PE | Vervangen | 24 | m1 | 2046 | 60 | 10 | ----------------------------------------------1------------------------------------xxxxxxxxxxxxxxxx | ----------------------------------------------1------------------------------------xxxxxxxxxxxxxxxx | ----------------------------------------------1------------------------------------xxxxxxxxxxxxxxxx | ----------------------------------------------1------------------------------------xxxxxxxxxxxxxxxx | ----------------------------------------------1------------------------------------xxxxxxxxxxxxxxxx | ----------------------------------------------1------------------------------------xxxxxxxxxxxxxxxx | ----------------------------------------------1------------------------------------xxxxxxxxxxxxxxxx
|  | 0405 | Trekkerweg 3 | 5804300 Trekkerweg 3 onderhoud sap=incl.btw oprog=ex.btw | 1954 | 0 | 905209 | Leidingen PVC/PE | Vervangen | 40 | m1 | 2046 | 60 | 10 | ----------------------------------------------1------------------------------------xxxxxxxxxxxxxxxx | ----------------------------------------------1------------------------------------xxxxxxxxxxxxxxxx | ----------------------------------------------1------------------------------------xxxxxxxxxxxxxxxx | ----------------------------------------------1------------------------------------xxxxxxxxxxxxxxxx | ----------------------------------------------1------------------------------------xxxxxxxxxxxxxxxx | ----------------------------------------------1------------------------------------xxxxxxxxxxxxxxxx | ----------------------------------------------1------------------------------------xxxxxxxxxxxxxxxx
|  | 0405 | Trekkerweg 3 | 5804300 Trekkerweg 3 onderhoud sap=incl.btw oprog=ex.btw | 1954 | 0 | 905209 | Leidingen PVC/PE | Doorspuiten | 1 | pst | 2018 | 5 | 10 | ------------------1----1----1----1----1----1----1----1----1----1----1----1----1----xxxxxxxxxxxxxxxx | ------------------1----1----1----1----1----1----1----1----1----1----1----1----1----xxxxxxxxxxxxxxxx | ------------------1----1----1----1----1----1----1----1----1----1----1----1----1----xxxxxxxxxxxxxxxx | ------------------1----1----1----1----1----1----1----1----1----1----1----1----1----xxxxxxxxxxxxxxxx | ------------------1----1----1----1----1----1----1----1----1----1----1----1----1----xxxxxxxxxxxxxxxx | ------------------1----1----1----1----1----1----1----1----1----1----1----1----1----xxxxxxxxxxxxxxxx | ------------------1----1----1----1----1----1----1----1----1----1----1----1----1----xxxxxxxxxxxxxxxx
|  | 0405 | Trekkerweg 3 | 5804300 Trekkerweg 3 onderhoud sap=incl.btw oprog=ex.btw | 1954 | 0 | 905209 | Leidingen PVC/PE | Doorspuiten | 1 | pst | 2018 | 5 | 10 | ------------------1----1----1----1----1----1----1----1----1----1----1----1----1----xxxxxxxxxxxxxxxx | ------------------1----1----1----1----1----1----1----1----1----1----1----1----1----xxxxxxxxxxxxxxxx | ------------------1----1----1----1----1----1----1----1----1----1----1----1----1----xxxxxxxxxxxxxxxx | ------------------1----1----1----1----1----1----1----1----1----1----1----1----1----xxxxxxxxxxxxxxxx | ------------------1----1----1----1----1----1----1----1----1----1----1----1----1----xxxxxxxxxxxxxxxx | ------------------1----1----1----1----1----1----1----1----1----1----1----1----1----xxxxxxxxxxxxxxxx | ------------------1----1----1----1----1----1----1----1----1----1----1----1----1----xxxxxxxxxxxxxxxx
|  | 0405 | Trekkerweg 3 | 5804300 Trekkerweg 3 onderhoud sap=incl.btw oprog=ex.btw | 1954 | 0 | 905209 | Leidingen PVC/PE | Doorspuiten | 1 | pst | 2018 | 5 | 10 | ------------------1----1----1----1----1----1----1----1----1----1----1----1----1----xxxxxxxxxxxxxxxx | ------------------1----1----1----1----1----1----1----1----1----1----1----1----1----xxxxxxxxxxxxxxxx | ------------------1----1----1----1----1----1----1----1----1----1----1----1----1----xxxxxxxxxxxxxxxx | ------------------1----1----1----1----1----1----1----1----1----1----1----1----1----xxxxxxxxxxxxxxxx | ------------------1----1----1----1----1----1----1----1----1----1----1----1----1----xxxxxxxxxxxxxxxx | ------------------1----1----1----1----1----1----1----1----1----1----1----1----1----xxxxxxxxxxxxxxxx | ------------------1----1----1----1----1----1----1----1----1----1----1----1----1----xxxxxxxxxxxxxxxx
|  | 0405 | Trekkerweg 3 | 5804300 Trekkerweg 3 onderhoud sap=incl.btw oprog=ex.btw | 1954 | 0 | 905209 | Leidingen PVC/PE | Doorspuiten | 1 | pst | 2018 | 5 | 10 | ------------------1----1----1----1----1----1----1----1----1----1----1----1----1----xxxxxxxxxxxxxxxx | ------------------1----1----1----1----1----1----1----1----1----1----1----1----1----xxxxxxxxxxxxxxxx | ------------------1----1----1----1----1----1----1----1----1----1----1----1----1----xxxxxxxxxxxxxxxx | ------------------1----1----1----1----1----1----1----1----1----1----1----1----1----xxxxxxxxxxxxxxxx | ------------------1----1----1----1----1----1----1----1----1----1----1----1----1----xxxxxxxxxxxxxxxx | ------------------1----1----1----1----1----1----1----1----1----1----1----1----1----xxxxxxxxxxxxxxxx | ------------------1----1----1----1----1----1----1----1----1----1----1----1----1----xxxxxxxxxxxxxxxx
906320
|  | 0405 | Trekkerweg 3 | 5804300 Trekkerweg 3 onderhoud sap=incl.btw oprog=ex.btw | 1954 | 0 | 906320 | Armaturen buitenverlichting | Vervangen | 9 | st | 2024 | 24 | 10 | ------------------------1-----------------------1-----------------------1----------xxxxxxxxxxxxxxxx | ------------------------1-----------------------1-----------------------1----------xxxxxxxxxxxxxxxx | ------------------------1-----------------------1-----------------------1----------xxxxxxxxxxxxxxxx | ------------------------1-----------------------1-----------------------1----------xxxxxxxxxxxxxxxx | ------------------------1-----------------------1-----------------------1----------xxxxxxxxxxxxxxxx | ------------------------1-----------------------1-----------------------1----------xxxxxxxxxxxxxxxx | ------------------------1-----------------------1-----------------------1----------xxxxxxxxxxxxxxxx
|  | 0405 | Trekkerweg 3 | 5804300 Trekkerweg 3 onderhoud sap=incl.btw oprog=ex.btw | 1954 | 0 | 906320 | Armaturen buitenverlichting | Aanbrengen | 1 | pst | 2018 | 0 | 10 | ------------------1--------------------------------------------------------------------------------- | ------------------1--------------------------------------------------------------------------------- | ------------------1--------------------------------------------------------------------------------- | ------------------1--------------------------------------------------------------------------------- | ------------------1--------------------------------------------------------------------------------- | ------------------1--------------------------------------------------------------------------------- | ------------------1---------------------------------------------------------------------------------
|  | 0405 | Trekkerweg 3 | 5804300 Trekkerweg 3 onderhoud sap=incl.btw oprog=ex.btw | 1954 | 0 | 906320 | Armaturen buitenverlichting | Aanbrengen | 1 | pst | 2018 | 0 | 10 | ------------------1--------------------------------------------------------------------------------- | ------------------1--------------------------------------------------------------------------------- | ------------------1--------------------------------------------------------------------------------- | ------------------1--------------------------------------------------------------------------------- | ------------------1--------------------------------------------------------------------------------- | ------------------1--------------------------------------------------------------------------------- | ------------------1---------------------------------------------------------------------------------
0406-2
000201
|  | 0406-2 | Vissersstraat 53 | KDV Goudlokje / TEL, Vissers 5804500 sap=incl.btw oprog=ex.btw | 1992 | 0 | 000201 | Klachtenonderhoud - BVO | Dagelijks onderhoud | 1225 | bvo | 2018 | 1 | 20 | ------------------11111111111111111111111111111111111111111111111111111111111111111xxxxxxxxxxxxxxxx | ------------------11111111111111111111111111111111111111111111111111111111111111111xxxxxxxxxxxxxxxx | ------------------11111111111111111111111111111111111111111111111111111111111111111xxxxxxxxxxxxxxxx | ------------------11111111111111111111111111111111111111111111111111111111111111111xxxxxxxxxxxxxxxx | ------------------11111111111111111111111111111111111111111111111111111111111111111xxxxxxxxxxxxxxxx | ------------------11111111111111111111111111111111111111111111111111111111111111111xxxxxxxxxxxxxxxx | ------------------11111111111111111111111111111111111111111111111111111111111111111xxxxxxxxxxxxxxxx
471302
|  | 0406-2 | Vissersstraat 53 | KDV Goudlokje / TEL, Vissers 5804500 sap=incl.btw oprog=ex.btw | 1992 | 0 | 471302 | Dakrandafwerking zink | Vervangen | 25.5 | m1 | 2028 | 24 | 10 | ----------------------------1-----------------------1-----------------------1------xxxxxxxxxxxxxxxx | ----------------------------1-----------------------1-----------------------1------xxxxxxxxxxxxxxxx | ----------------------------1-----------------------1-----------------------1------xxxxxxxxxxxxxxxx | ----------------------------1-----------------------1-----------------------1------xxxxxxxxxxxxxxxx | ----------------------------1-----------------------1-----------------------1------xxxxxxxxxxxxxxxx | ----------------------------1-----------------------1-----------------------1------xxxxxxxxxxxxxxxx | ----------------------------1-----------------------1-----------------------1------xxxxxxxxxxxxxxxx
|  | 0406-2 | Vissersstraat 53 | KDV Goudlokje / TEL, Vissers 5804500 sap=incl.btw oprog=ex.btw | 1992 | 0 | 471302 | Dakrandafwerking zink | Vervangen | 90 | m1 | 2041 | 24 | 10 | -----------------------------------------1-----------------------1-----------------xxxxxxxxxxxxxxxx | -----------------------------------------1-----------------------1-----------------xxxxxxxxxxxxxxxx | -----------------------------------------1-----------------------1-----------------xxxxxxxxxxxxxxxx | -----------------------------------------1-----------------------1-----------------xxxxxxxxxxxxxxxx | -----------------------------------------1-----------------------1-----------------xxxxxxxxxxxxxxxx | -----------------------------------------1-----------------------1-----------------xxxxxxxxxxxxxxxx | -----------------------------------------1-----------------------1-----------------xxxxxxxxxxxxxxxx
|  | 0406-2 | Vissersstraat 53 | KDV Goudlokje / TEL, Vissers 5804500 sap=incl.btw oprog=ex.btw | 1992 | 2 | 471302 | Dakrandafwerking zink |  | 0 |  | 0 | 0 | 10 | ---------------------------------------------------------------------------------------------------- | ---------------------------------------------------------------------------------------------------- | ---------------------------------------------------------------------------------------------------- | ---------------------------------------------------------------------------------------------------- | ---------------------------------------------------------------------------------------------------- | ---------------------------------------------------------------------------------------------------- | ----------------------------------------------------------------------------------------------------
477001
|  | 0406-2 | Vissersstraat 53 | KDV Goudlokje / TEL, Vissers 5804500 sap=incl.btw oprog=ex.btw | 1992 | 0 | 477001 | Dakaansluiting lood | Vervangen | 76 | m1 | 2030 | 50 | 10 | ------------------------------1-------------------------------------------------1--xxxxxxxxxxxxxxxx | ------------------------------1-------------------------------------------------1--xxxxxxxxxxxxxxxx | ------------------------------1-------------------------------------------------1--xxxxxxxxxxxxxxxx | ------------------------------1-------------------------------------------------1--xxxxxxxxxxxxxxxx | ------------------------------1-------------------------------------------------1--xxxxxxxxxxxxxxxx | ------------------------------1-------------------------------------------------1--xxxxxxxxxxxxxxxx | ------------------------------1-------------------------------------------------1--xxxxxxxxxxxxxxxx
|  | 0406-2 | Vissersstraat 53 | KDV Goudlokje / TEL, Vissers 5804500 sap=incl.btw oprog=ex.btw | 1992 | 0 | 477001 | Dakaansluiting lood | Vervangen | 34 | m1 | 2044 | 30 | 10 | --------------------------------------------1-----------------------------1--------xxxxxxxxxxxxxxxx | --------------------------------------------1-----------------------------1--------xxxxxxxxxxxxxxxx | --------------------------------------------1-----------------------------1--------xxxxxxxxxxxxxxxx | --------------------------------------------1-----------------------------1--------xxxxxxxxxxxxxxxx | --------------------------------------------1-----------------------------1--------xxxxxxxxxxxxxxxx | --------------------------------------------1-----------------------------1--------xxxxxxxxxxxxxxxx | --------------------------------------------1-----------------------------1--------xxxxxxxxxxxxxxxx
|  | 0406-2 | Vissersstraat 53 | KDV Goudlokje / TEL, Vissers 5804500 sap=incl.btw oprog=ex.btw | 1992 | 0 | 477001 | Dakaansluiting lood | Vervangen | 24 | m1 | 2050 | 30 | 10 | --------------------------------------------------1-----------------------------1--xxxxxxxxxxxxxxxx | --------------------------------------------------1-----------------------------1--xxxxxxxxxxxxxxxx | --------------------------------------------------1-----------------------------1--xxxxxxxxxxxxxxxx | --------------------------------------------------1-----------------------------1--xxxxxxxxxxxxxxxx | --------------------------------------------------1-----------------------------1--xxxxxxxxxxxxxxxx | --------------------------------------------------1-----------------------------1--xxxxxxxxxxxxxxxx | --------------------------------------------------1-----------------------------1--xxxxxxxxxxxxxxxx
|  | 0406-2 | Vissersstraat 53 | KDV Goudlokje / TEL, Vissers 5804500 sap=incl.btw oprog=ex.btw | 1992 | 4 | 477001 | Dakaansluiting lood | Herstellen | 24 | m1 | 2021 | 1 | 10 | ---------------------1111111111111111111111111111111111111111111111111111111111111111111111111111111 | ---------------------1111111111111111111111111111111111111111111111111111111111111111111111111111111 | ---------------------1111111111111111111111111111111111111111111111111111111111111111111111111111111 | ---------------------1111111111111111111111111111111111111111111111111111111111111111111111111111111 | ---------------------1111111111111111111111111111111111111111111111111111111111111111111111111111111 | ---------------------1111111111111111111111111111111111111111111111111111111111111111111111111111111 | ---------------------1111111111111111111111111111111111111111111111111111111111111111111111111111111
477404
|  | 0406-2 | Vissersstraat 53 | KDV Goudlokje / TEL, Vissers 5804500 sap=incl.btw oprog=ex.btw | 1992 | 0 | 477404 | Zakgoot zink | Vervangen | 38 | m1 | 2047 | 30 | 10 | -----------------------------------------------1-----------------------------1-----xxxxxxxxxxxxxxxx | -----------------------------------------------1-----------------------------1-----xxxxxxxxxxxxxxxx | -----------------------------------------------1-----------------------------1-----xxxxxxxxxxxxxxxx | -----------------------------------------------1-----------------------------1-----xxxxxxxxxxxxxxxx | -----------------------------------------------1-----------------------------1-----xxxxxxxxxxxxxxxx | -----------------------------------------------1-----------------------------1-----xxxxxxxxxxxxxxxx | -----------------------------------------------1-----------------------------1-----xxxxxxxxxxxxxxxx
|  | 0406-2 | Vissersstraat 53 | KDV Goudlokje / TEL, Vissers 5804500 sap=incl.btw oprog=ex.btw | 1992 | 0 | 477404 | Zakgoot zink | Vervangen | 65 | m1 | 2047 | 30 | 10 | -----------------------------------------------1-----------------------------1-----xxxxxxxxxxxxxxxx | -----------------------------------------------1-----------------------------1-----xxxxxxxxxxxxxxxx | -----------------------------------------------1-----------------------------1-----xxxxxxxxxxxxxxxx | -----------------------------------------------1-----------------------------1-----xxxxxxxxxxxxxxxx | -----------------------------------------------1-----------------------------1-----xxxxxxxxxxxxxxxx | -----------------------------------------------1-----------------------------1-----xxxxxxxxxxxxxxxx | -----------------------------------------------1-----------------------------1-----xxxxxxxxxxxxxxxx
|  | 0406-2 | Vissersstraat 53 | KDV Goudlokje / TEL, Vissers 5804500 sap=incl.btw oprog=ex.btw | 1992 | 0 | 477404 | Zakgoot zink | Technisch reinigen | 38 | m1 | 2018 | 1 | 20 | ------------------11111111111111111111111111111-11111111111111111111111111111-11111xxxxxxxxxxxxxxxx | ------------------11111111111111111111111111111-11111111111111111111111111111-11111xxxxxxxxxxxxxxxx | ------------------11111111111111111111111111111-11111111111111111111111111111-11111xxxxxxxxxxxxxxxx | ------------------11111111111111111111111111111-11111111111111111111111111111-11111xxxxxxxxxxxxxxxx | ------------------11111111111111111111111111111-11111111111111111111111111111-11111xxxxxxxxxxxxxxxx | ------------------11111111111111111111111111111-11111111111111111111111111111-11111xxxxxxxxxxxxxxxx | ------------------11111111111111111111111111111-11111111111111111111111111111-11111xxxxxxxxxxxxxxxx
|  | 0406-2 | Vissersstraat 53 | KDV Goudlokje / TEL, Vissers 5804500 sap=incl.btw oprog=ex.btw | 1992 | 0 | 477404 | Zakgoot zink | Technisch reinigen | 65 | m1 | 2018 | 1 | 20 | ------------------11111111111111111111111111111-11111111111111111111111111111-11111xxxxxxxxxxxxxxxx | ------------------11111111111111111111111111111-11111111111111111111111111111-11111xxxxxxxxxxxxxxxx | ------------------11111111111111111111111111111-11111111111111111111111111111-11111xxxxxxxxxxxxxxxx | ------------------11111111111111111111111111111-11111111111111111111111111111-11111xxxxxxxxxxxxxxxx | ------------------11111111111111111111111111111-11111111111111111111111111111-11111xxxxxxxxxxxxxxxx | ------------------11111111111111111111111111111-11111111111111111111111111111-11111xxxxxxxxxxxxxxxx | ------------------11111111111111111111111111111-11111111111111111111111111111-11111xxxxxxxxxxxxxxxx
478004
|  | 0406-2 | Vissersstraat 53 | KDV Goudlokje / TEL, Vissers 5804500 sap=incl.btw oprog=ex.btw | 1992 | 0 | 478004 | Gootbekleding zink | Vervangen | 15 | m1 | 2047 | 30 | 10 | -----------------------------------------------1-----------------------------1-----xxxxxxxxxxxxxxxx | -----------------------------------------------1-----------------------------1-----xxxxxxxxxxxxxxxx | -----------------------------------------------1-----------------------------1-----xxxxxxxxxxxxxxxx | -----------------------------------------------1-----------------------------1-----xxxxxxxxxxxxxxxx | -----------------------------------------------1-----------------------------1-----xxxxxxxxxxxxxxxx | -----------------------------------------------1-----------------------------1-----xxxxxxxxxxxxxxxx | -----------------------------------------------1-----------------------------1-----xxxxxxxxxxxxxxxx
|  | 0406-2 | Vissersstraat 53 | KDV Goudlokje / TEL, Vissers 5804500 sap=incl.btw oprog=ex.btw | 1992 | 0 | 478004 | Gootbekleding zink | Technisch reinigen | 15 | m1 | 2018 | 1 | 20 | ------------------11111111111111111111111111111-11111111111111111111111111111-11111xxxxxxxxxxxxxxxx | ------------------11111111111111111111111111111-11111111111111111111111111111-11111xxxxxxxxxxxxxxxx | ------------------11111111111111111111111111111-11111111111111111111111111111-11111xxxxxxxxxxxxxxxx | ------------------11111111111111111111111111111-11111111111111111111111111111-11111xxxxxxxxxxxxxxxx | ------------------11111111111111111111111111111-11111111111111111111111111111-11111xxxxxxxxxxxxxxxx | ------------------11111111111111111111111111111-11111111111111111111111111111-11111xxxxxxxxxxxxxxxx | ------------------11111111111111111111111111111-11111111111111111111111111111-11111xxxxxxxxxxxxxxxx
511008
|  | 0406-2 | Vissersstraat 53 | KDV Goudlokje / TEL, Vissers 5804500 sap=incl.btw oprog=ex.btw | 1992 | 0 | 511008 | Ketel gasgestookt HR | Vervangen | 2 | st | 2029 | 18 | 10 | -----------------------------1-----------------1-----------------1-----------------xxxxxxxxxxxxxxxx | -----------------------------1-----------------1-----------------1-----------------xxxxxxxxxxxxxxxx | -----------------------------1-----------------1-----------------1-----------------xxxxxxxxxxxxxxxx | -----------------------------1-----------------1-----------------1-----------------xxxxxxxxxxxxxxxx | -----------------------------1-----------------1-----------------1-----------------xxxxxxxxxxxxxxxx | -----------------------------1-----------------1-----------------1-----------------xxxxxxxxxxxxxxxx | -----------------------------1-----------------1-----------------1-----------------xxxxxxxxxxxxxxxx
|  | 0406-2 | Vissersstraat 53 | KDV Goudlokje / TEL, Vissers 5804500 sap=incl.btw oprog=ex.btw | 1992 | 0 | 511008 | Ketel gasgestookt HR | Vervangen | 1 | st | 2034 | 18 | 10 | ----------------------------------1-----------------1-----------------1------------xxxxxxxxxxxxxxxx | ----------------------------------1-----------------1-----------------1------------xxxxxxxxxxxxxxxx | ----------------------------------1-----------------1-----------------1------------xxxxxxxxxxxxxxxx | ----------------------------------1-----------------1-----------------1------------xxxxxxxxxxxxxxxx | ----------------------------------1-----------------1-----------------1------------xxxxxxxxxxxxxxxx | ----------------------------------1-----------------1-----------------1------------xxxxxxxxxxxxxxxx | ----------------------------------1-----------------1-----------------1------------xxxxxxxxxxxxxxxx
|  | 0406-2 | Vissersstraat 53 | KDV Goudlokje / TEL, Vissers 5804500 sap=incl.btw oprog=ex.btw | 1992 | 0 | 511008 | Ketel gasgestookt HR | Keuren: Periodieke Inspectie | 2 | st | 2019 | 4 | 10 | -------------------1---1---1---1---1---1---1-------1---1---1---1---1---1---1---1---xxxxxxxxxxxxxxxx | -------------------1---1---1---1---1---1---1-------1---1---1---1---1---1---1---1---xxxxxxxxxxxxxxxx | -------------------1---1---1---1---1---1---1-------1---1---1---1---1---1---1---1---xxxxxxxxxxxxxxxx | -------------------1---1---1---1---1---1---1-------1---1---1---1---1---1---1---1---xxxxxxxxxxxxxxxx | -------------------1---1---1---1---1---1---1-------1---1---1---1---1---1---1---1---xxxxxxxxxxxxxxxx | -------------------1---1---1---1---1---1---1-------1---1---1---1---1---1---1---1---xxxxxxxxxxxxxxxx | -------------------1---1---1---1---1---1---1-------1---1---1---1---1---1---1---1---xxxxxxxxxxxxxxxx
|  | 0406-2 | Vissersstraat 53 | KDV Goudlokje / TEL, Vissers 5804500 sap=incl.btw oprog=ex.btw | 1992 | 0 | 511008 | Ketel gasgestookt HR | Keuren: Inspectie scope 7 (gasleiding) | 2 | st | 2019 | 4 | 10 | -------------------1---1---1---1---1---1---1-------1---1---1---1---1---1---1---1---xxxxxxxxxxxxxxxx | -------------------1---1---1---1---1---1---1-------1---1---1---1---1---1---1---1---xxxxxxxxxxxxxxxx | -------------------1---1---1---1---1---1---1-------1---1---1---1---1---1---1---1---xxxxxxxxxxxxxxxx | -------------------1---1---1---1---1---1---1-------1---1---1---1---1---1---1---1---xxxxxxxxxxxxxxxx | -------------------1---1---1---1---1---1---1-------1---1---1---1---1---1---1---1---xxxxxxxxxxxxxxxx | -------------------1---1---1---1---1---1---1-------1---1---1---1---1---1---1---1---xxxxxxxxxxxxxxxx | -------------------1---1---1---1---1---1---1-------1---1---1---1---1---1---1---1---xxxxxxxxxxxxxxxx
|  | 0406-2 | Vissersstraat 53 | KDV Goudlokje / TEL, Vissers 5804500 sap=incl.btw oprog=ex.btw | 1992 | 0 | 511008 | Ketel gasgestookt HR | Keuren: Eerste of bijzondere inspectie | 2 | st | 2029 | 18 | 10 | -----------------------------1-----------------1-----------------1-----------------xxxxxxxxxxxxxxxx | -----------------------------1-----------------1-----------------1-----------------xxxxxxxxxxxxxxxx | -----------------------------1-----------------1-----------------1-----------------xxxxxxxxxxxxxxxx | -----------------------------1-----------------1-----------------1-----------------xxxxxxxxxxxxxxxx | -----------------------------1-----------------1-----------------1-----------------xxxxxxxxxxxxxxxx | -----------------------------1-----------------1-----------------1-----------------xxxxxxxxxxxxxxxx | -----------------------------1-----------------1-----------------1-----------------xxxxxxxxxxxxxxxx
|  | 0406-2 | Vissersstraat 53 | KDV Goudlokje / TEL, Vissers 5804500 sap=incl.btw oprog=ex.btw | 1992 | 0 | 511008 | Ketel gasgestookt HR | Dagelijks onderhoud | 2 | st | 2018 | 1 | 20 | ------------------11111111111-11111111111111111-11111111111111111-11111111111111111xxxxxxxxxxxxxxxx | ------------------11111111111-11111111111111111-11111111111111111-11111111111111111xxxxxxxxxxxxxxxx | ------------------11111111111-11111111111111111-11111111111111111-11111111111111111xxxxxxxxxxxxxxxx | ------------------11111111111-11111111111111111-11111111111111111-11111111111111111xxxxxxxxxxxxxxxx | ------------------11111111111-11111111111111111-11111111111111111-11111111111111111xxxxxxxxxxxxxxxx | ------------------11111111111-11111111111111111-11111111111111111-11111111111111111xxxxxxxxxxxxxxxx | ------------------11111111111-11111111111111111-11111111111111111-11111111111111111xxxxxxxxxxxxxxxx
|  | 0406-2 | Vissersstraat 53 | KDV Goudlokje / TEL, Vissers 5804500 sap=incl.btw oprog=ex.btw | 1992 | 0 | 511008 | Ketel gasgestookt HR | Dagelijks onderhoud | 1 | st | 2018 | 1 | 20 | ------------------1111111111111111-11111111111111111-11111111111111111-111111111111xxxxxxxxxxxxxxxx | ------------------1111111111111111-11111111111111111-11111111111111111-111111111111xxxxxxxxxxxxxxxx | ------------------1111111111111111-11111111111111111-11111111111111111-111111111111xxxxxxxxxxxxxxxx | ------------------1111111111111111-11111111111111111-11111111111111111-111111111111xxxxxxxxxxxxxxxx | ------------------1111111111111111-11111111111111111-11111111111111111-111111111111xxxxxxxxxxxxxxxx | ------------------1111111111111111-11111111111111111-11111111111111111-111111111111xxxxxxxxxxxxxxxx | ------------------1111111111111111-11111111111111111-11111111111111111-111111111111xxxxxxxxxxxxxxxx
512400
|  | 0406-2 | Vissersstraat 53 | KDV Goudlokje / TEL, Vissers 5804500 sap=incl.btw oprog=ex.btw | 1992 | 0 | 512400 | Rookgasafvoeren ketel | Vervangen | 3 | st | 2034 | 18 | 10 | ----------------------------------1-----------------1-----------------1------------xxxxxxxxxxxxxxxx | ----------------------------------1-----------------1-----------------1------------xxxxxxxxxxxxxxxx | ----------------------------------1-----------------1-----------------1------------xxxxxxxxxxxxxxxx | ----------------------------------1-----------------1-----------------1------------xxxxxxxxxxxxxxxx | ----------------------------------1-----------------1-----------------1------------xxxxxxxxxxxxxxxx | ----------------------------------1-----------------1-----------------1------------xxxxxxxxxxxxxxxx | ----------------------------------1-----------------1-----------------1------------xxxxxxxxxxxxxxxx
521205
|  | 0406-2 | Vissersstraat 53 | KDV Goudlokje / TEL, Vissers 5804500 sap=incl.btw oprog=ex.btw | 1992 | 0 | 521205 | Hemelwaterafvoer buiten verzinkt staal/gietijzer | Vervangen | 9 | m1 | 2034 | 30 | 10 | ----------------------------------1-----------------------------1------------------xxxxxxxxxxxxxxxx | ----------------------------------1-----------------------------1------------------xxxxxxxxxxxxxxxx | ----------------------------------1-----------------------------1------------------xxxxxxxxxxxxxxxx | ----------------------------------1-----------------------------1------------------xxxxxxxxxxxxxxxx | ----------------------------------1-----------------------------1------------------xxxxxxxxxxxxxxxx | ----------------------------------1-----------------------------1------------------xxxxxxxxxxxxxxxx | ----------------------------------1-----------------------------1------------------xxxxxxxxxxxxxxxx
|  | 0406-2 | Vissersstraat 53 | KDV Goudlokje / TEL, Vissers 5804500 sap=incl.btw oprog=ex.btw | 1992 | 0 | 521205 | Hemelwaterafvoer buiten verzinkt staal/gietijzer | Vervangen | 54 | m1 | 2024 | 30 | 10 | ------------------------1-----------------------------1----------------------------xxxxxxxxxxxxxxxx | ------------------------1-----------------------------1----------------------------xxxxxxxxxxxxxxxx | ------------------------1-----------------------------1----------------------------xxxxxxxxxxxxxxxx | ------------------------1-----------------------------1----------------------------xxxxxxxxxxxxxxxx | ------------------------1-----------------------------1----------------------------xxxxxxxxxxxxxxxx | ------------------------1-----------------------------1----------------------------xxxxxxxxxxxxxxxx | ------------------------1-----------------------------1----------------------------xxxxxxxxxxxxxxxx
535502
|  | 0406-2 | Vissersstraat 53 | KDV Goudlokje / TEL, Vissers 5804500 sap=incl.btw oprog=ex.btw | 1992 | 0 | 535502 | Close-in boiler 10 ltr | Vervangen | 1 | st | 2023 | 12 | 10 | -----------------------1-----------1-----------1-----------1-----------1-----------xxxxxxxxxxxxxxxx | -----------------------1-----------1-----------1-----------1-----------1-----------xxxxxxxxxxxxxxxx | -----------------------1-----------1-----------1-----------1-----------1-----------xxxxxxxxxxxxxxxx | -----------------------1-----------1-----------1-----------1-----------1-----------xxxxxxxxxxxxxxxx | -----------------------1-----------1-----------1-----------1-----------1-----------xxxxxxxxxxxxxxxx | -----------------------1-----------1-----------1-----------1-----------1-----------xxxxxxxxxxxxxxxx | -----------------------1-----------1-----------1-----------1-----------1-----------xxxxxxxxxxxxxxxx
|  | 0406-2 | Vissersstraat 53 | KDV Goudlokje / TEL, Vissers 5804500 sap=incl.btw oprog=ex.btw | 1992 | 0 | 535502 | Close-in boiler 10 ltr | Vervangen | 3 | st | 2028 | 12 | 10 | ----------------------------1-----------1-----------1-----------1-----------1------xxxxxxxxxxxxxxxx | ----------------------------1-----------1-----------1-----------1-----------1------xxxxxxxxxxxxxxxx | ----------------------------1-----------1-----------1-----------1-----------1------xxxxxxxxxxxxxxxx | ----------------------------1-----------1-----------1-----------1-----------1------xxxxxxxxxxxxxxxx | ----------------------------1-----------1-----------1-----------1-----------1------xxxxxxxxxxxxxxxx | ----------------------------1-----------1-----------1-----------1-----------1------xxxxxxxxxxxxxxxx | ----------------------------1-----------1-----------1-----------1-----------1------xxxxxxxxxxxxxxxx
535522
|  | 0406-2 | Vissersstraat 53 | KDV Goudlokje / TEL, Vissers 5804500 sap=incl.btw oprog=ex.btw | 1992 | 0 | 535522 | Boiler elektrisch 50 ltr | Vervangen | 1 | st | 2026 | 18 | 10 | --------------------------1-----------------1-----------------1-----------------1--xxxxxxxxxxxxxxxx | --------------------------1-----------------1-----------------1-----------------1--xxxxxxxxxxxxxxxx | --------------------------1-----------------1-----------------1-----------------1--xxxxxxxxxxxxxxxx | --------------------------1-----------------1-----------------1-----------------1--xxxxxxxxxxxxxxxx | --------------------------1-----------------1-----------------1-----------------1--xxxxxxxxxxxxxxxx | --------------------------1-----------------1-----------------1-----------------1--xxxxxxxxxxxxxxxx | --------------------------1-----------------1-----------------1-----------------1--xxxxxxxxxxxxxxxx
561010
|  | 0406-2 | Vissersstraat 53 | KDV Goudlokje / TEL, Vissers 5804500 sap=incl.btw oprog=ex.btw | 1992 | 0 | 561010 | Leidingen cv-installatie - BVO | Vervangen | 1070 | bvo | 2032 | 40 | 10 | --------------------------------1---------------------------------------1----------xxxxxxxxxxxxxxxx | --------------------------------1---------------------------------------1----------xxxxxxxxxxxxxxxx | --------------------------------1---------------------------------------1----------xxxxxxxxxxxxxxxx | --------------------------------1---------------------------------------1----------xxxxxxxxxxxxxxxx | --------------------------------1---------------------------------------1----------xxxxxxxxxxxxxxxx | --------------------------------1---------------------------------------1----------xxxxxxxxxxxxxxxx | --------------------------------1---------------------------------------1----------xxxxxxxxxxxxxxxx
|  | 0406-2 | Vissersstraat 53 | KDV Goudlokje / TEL, Vissers 5804500 sap=incl.btw oprog=ex.btw | 1992 | 0 | 561010 | Leidingen cv-installatie - BVO | Vervangen | 170 | bvo | 2056 | 40 | 10 | --------------------------------------------------------1--------------------------xxxxxxxxxxxxxxxx | --------------------------------------------------------1--------------------------xxxxxxxxxxxxxxxx | --------------------------------------------------------1--------------------------xxxxxxxxxxxxxxxx | --------------------------------------------------------1--------------------------xxxxxxxxxxxxxxxx | --------------------------------------------------------1--------------------------xxxxxxxxxxxxxxxx | --------------------------------------------------------1--------------------------xxxxxxxxxxxxxxxx | --------------------------------------------------------1--------------------------xxxxxxxxxxxxxxxx
|  | 0406-2 | Vissersstraat 53 | KDV Goudlokje / TEL, Vissers 5804500 sap=incl.btw oprog=ex.btw | 1992 | 0 | 561010 | Leidingen cv-installatie - BVO | Naisoleren | 1 | pst | 2018 | 0 | 10 | ------------------1--------------------------------------------------------------------------------- | ------------------1--------------------------------------------------------------------------------- | ------------------1--------------------------------------------------------------------------------- | ------------------1--------------------------------------------------------------------------------- | ------------------1--------------------------------------------------------------------------------- | ------------------1--------------------------------------------------------------------------------- | ------------------1---------------------------------------------------------------------------------
561500
|  | 0406-2 | Vissersstraat 53 | KDV Goudlokje / TEL, Vissers 5804500 sap=incl.btw oprog=ex.btw | 1992 | 0 | 561500 | Radiatoren algemeen - BVO | Vervangen | 1070 | bvo | 2032 | 40 | 10 | --------------------------------1---------------------------------------1----------xxxxxxxxxxxxxxxx | --------------------------------1---------------------------------------1----------xxxxxxxxxxxxxxxx | --------------------------------1---------------------------------------1----------xxxxxxxxxxxxxxxx | --------------------------------1---------------------------------------1----------xxxxxxxxxxxxxxxx | --------------------------------1---------------------------------------1----------xxxxxxxxxxxxxxxx | --------------------------------1---------------------------------------1----------xxxxxxxxxxxxxxxx | --------------------------------1---------------------------------------1----------xxxxxxxxxxxxxxxx
|  | 0406-2 | Vissersstraat 53 | KDV Goudlokje / TEL, Vissers 5804500 sap=incl.btw oprog=ex.btw | 1992 | 0 | 561500 | Radiatoren algemeen - BVO | Vervangen | 170 | bvo | 2056 | 40 | 10 | --------------------------------------------------------1--------------------------xxxxxxxxxxxxxxxx | --------------------------------------------------------1--------------------------xxxxxxxxxxxxxxxx | --------------------------------------------------------1--------------------------xxxxxxxxxxxxxxxx | --------------------------------------------------------1--------------------------xxxxxxxxxxxxxxxx | --------------------------------------------------------1--------------------------xxxxxxxxxxxxxxxx | --------------------------------------------------------1--------------------------xxxxxxxxxxxxxxxx | --------------------------------------------------------1--------------------------xxxxxxxxxxxxxxxx
564001
|  | 0406-2 | Vissersstraat 53 | KDV Goudlokje / TEL, Vissers 5804500 sap=incl.btw oprog=ex.btw | 1992 | 0 | 564001 | Circulatiepomp | Vervangen | 1 | st | 2026 | 15 | 10 | --------------------------1--------------1--------------1--------------1-----------xxxxxxxxxxxxxxxx | --------------------------1--------------1--------------1--------------1-----------xxxxxxxxxxxxxxxx | --------------------------1--------------1--------------1--------------1-----------xxxxxxxxxxxxxxxx | --------------------------1--------------1--------------1--------------1-----------xxxxxxxxxxxxxxxx | --------------------------1--------------1--------------1--------------1-----------xxxxxxxxxxxxxxxx | --------------------------1--------------1--------------1--------------1-----------xxxxxxxxxxxxxxxx | --------------------------1--------------1--------------1--------------1-----------xxxxxxxxxxxxxxxx
566005
|  | 0406-2 | Vissersstraat 53 | KDV Goudlokje / TEL, Vissers 5804500 sap=incl.btw oprog=ex.btw | 1992 | 0 | 566005 | Expansievat 25 ltr. | Vervangen | 1 | st | 2031 | 15 | 10 | -------------------------------1--------------1--------------1--------------1------xxxxxxxxxxxxxxxx | -------------------------------1--------------1--------------1--------------1------xxxxxxxxxxxxxxxx | -------------------------------1--------------1--------------1--------------1------xxxxxxxxxxxxxxxx | -------------------------------1--------------1--------------1--------------1------xxxxxxxxxxxxxxxx | -------------------------------1--------------1--------------1--------------1------xxxxxxxxxxxxxxxx | -------------------------------1--------------1--------------1--------------1------xxxxxxxxxxxxxxxx | -------------------------------1--------------1--------------1--------------1------xxxxxxxxxxxxxxxx
566008
|  | 0406-2 | Vissersstraat 53 | KDV Goudlokje / TEL, Vissers 5804500 sap=incl.btw oprog=ex.btw | 1992 | 0 | 566008 | Expansievat 80 ltr. | Vervangen | 1 | st | 2026 | 15 | 10 | --------------------------1--------------1--------------1--------------1-----------xxxxxxxxxxxxxxxx | --------------------------1--------------1--------------1--------------1-----------xxxxxxxxxxxxxxxx | --------------------------1--------------1--------------1--------------1-----------xxxxxxxxxxxxxxxx | --------------------------1--------------1--------------1--------------1-----------xxxxxxxxxxxxxxxx | --------------------------1--------------1--------------1--------------1-----------xxxxxxxxxxxxxxxx | --------------------------1--------------1--------------1--------------1-----------xxxxxxxxxxxxxxxx | --------------------------1--------------1--------------1--------------1-----------xxxxxxxxxxxxxxxx
572108
|  | 0406-2 | Vissersstraat 53 | KDV Goudlokje / TEL, Vissers 5804500 sap=incl.btw oprog=ex.btw | 1992 | 0 | 572108 | Lokale afzuigventilator | Vervangen | 9 | st | 2040 | 24 | 10 | ----------------------------------------1-----------------------1------------------xxxxxxxxxxxxxxxx | ----------------------------------------1-----------------------1------------------xxxxxxxxxxxxxxxx | ----------------------------------------1-----------------------1------------------xxxxxxxxxxxxxxxx | ----------------------------------------1-----------------------1------------------xxxxxxxxxxxxxxxx | ----------------------------------------1-----------------------1------------------xxxxxxxxxxxxxxxx | ----------------------------------------1-----------------------1------------------xxxxxxxxxxxxxxxx | ----------------------------------------1-----------------------1------------------xxxxxxxxxxxxxxxx
|  | 0406-2 | Vissersstraat 53 | KDV Goudlokje / TEL, Vissers 5804500 sap=incl.btw oprog=ex.btw | 1992 | 0 | 572108 | Lokale afzuigventilator | Kanalen reinigen | 1 | st | 2022 | 6 | 10 | ----------------------1-----1-----1-----------1-----1-----1-----------1-----1-----1xxxxxxxxxxxxxxxx | ----------------------1-----1-----1-----------1-----1-----1-----------1-----1-----1xxxxxxxxxxxxxxxx | ----------------------1-----1-----1-----------1-----1-----1-----------1-----1-----1xxxxxxxxxxxxxxxx | ----------------------1-----1-----1-----------1-----1-----1-----------1-----1-----1xxxxxxxxxxxxxxxx | ----------------------1-----1-----1-----------1-----1-----1-----------1-----1-----1xxxxxxxxxxxxxxxx | ----------------------1-----1-----1-----------1-----1-----1-----------1-----1-----1xxxxxxxxxxxxxxxx | ----------------------1-----1-----1-----------1-----1-----1-----------1-----1-----1xxxxxxxxxxxxxxxx
572118
|  | 0406-2 | Vissersstraat 53 | KDV Goudlokje / TEL, Vissers 5804500 sap=incl.btw oprog=ex.btw | 1992 | 0 | 572118 | Ventilatiedakdoorvoer | Vervangen | 10 | st | 2028 | 24 | 10 | ----------------------------1-----------------------1-----------------------1------xxxxxxxxxxxxxxxx | ----------------------------1-----------------------1-----------------------1------xxxxxxxxxxxxxxxx | ----------------------------1-----------------------1-----------------------1------xxxxxxxxxxxxxxxx | ----------------------------1-----------------------1-----------------------1------xxxxxxxxxxxxxxxx | ----------------------------1-----------------------1-----------------------1------xxxxxxxxxxxxxxxx | ----------------------------1-----------------------1-----------------------1------xxxxxxxxxxxxxxxx | ----------------------------1-----------------------1-----------------------1------xxxxxxxxxxxxxxxx
|  | 0406-2 | Vissersstraat 53 | KDV Goudlokje / TEL, Vissers 5804500 sap=incl.btw oprog=ex.btw | 1992 | 0 | 572118 | Ventilatiedakdoorvoer | Vervangen | 3 | st | 2029 | 24 | 10 | -----------------------------1-----------------------1-----------------------1-----xxxxxxxxxxxxxxxx | -----------------------------1-----------------------1-----------------------1-----xxxxxxxxxxxxxxxx | -----------------------------1-----------------------1-----------------------1-----xxxxxxxxxxxxxxxx | -----------------------------1-----------------------1-----------------------1-----xxxxxxxxxxxxxxxx | -----------------------------1-----------------------1-----------------------1-----xxxxxxxxxxxxxxxx | -----------------------------1-----------------------1-----------------------1-----xxxxxxxxxxxxxxxx | -----------------------------1-----------------------1-----------------------1-----xxxxxxxxxxxxxxxx
|  | 0406-2 | Vissersstraat 53 | KDV Goudlokje / TEL, Vissers 5804500 sap=incl.btw oprog=ex.btw | 1992 | 1 | 572118 | Ventilatiedakdoorvoer | Herstellen | 1 | pst | 2018 | 0 | 10 | ------------------1--------------------------------------------------------------------------------- | ------------------1--------------------------------------------------------------------------------- | ------------------1--------------------------------------------------------------------------------- | ------------------1--------------------------------------------------------------------------------- | ------------------1--------------------------------------------------------------------------------- | ------------------1--------------------------------------------------------------------------------- | ------------------1---------------------------------------------------------------------------------
582010
|  | 0406-2 | Vissersstraat 53 | KDV Goudlokje / TEL, Vissers 5804500 sap=incl.btw oprog=ex.btw | 1992 | 0 | 582010 | Regelkasten klimaat centraal | Vervangen | 1 | st | 2029 | 18 | 10 | -----------------------------1-----------------1-----------------1-----------------xxxxxxxxxxxxxxxx | -----------------------------1-----------------1-----------------1-----------------xxxxxxxxxxxxxxxx | -----------------------------1-----------------1-----------------1-----------------xxxxxxxxxxxxxxxx | -----------------------------1-----------------1-----------------1-----------------xxxxxxxxxxxxxxxx | -----------------------------1-----------------1-----------------1-----------------xxxxxxxxxxxxxxxx | -----------------------------1-----------------1-----------------1-----------------xxxxxxxxxxxxxxxx | -----------------------------1-----------------1-----------------1-----------------xxxxxxxxxxxxxxxx
|  | 0406-2 | Vissersstraat 53 | KDV Goudlokje / TEL, Vissers 5804500 sap=incl.btw oprog=ex.btw | 1992 | 0 | 582010 | Regelkasten klimaat centraal | Herstellen | 1 | st | 2023 | 6 | 10 | -----------------------1-----------1-----1-----------1-----1-----------1-----1-----xxxxxxxxxxxxxxxx | -----------------------1-----------1-----1-----------1-----1-----------1-----1-----xxxxxxxxxxxxxxxx | -----------------------1-----------1-----1-----------1-----1-----------1-----1-----xxxxxxxxxxxxxxxx | -----------------------1-----------1-----1-----------1-----1-----------1-----1-----xxxxxxxxxxxxxxxx | -----------------------1-----------1-----1-----------1-----1-----------1-----1-----xxxxxxxxxxxxxxxx | -----------------------1-----------1-----1-----------1-----1-----------1-----1-----xxxxxxxxxxxxxxxx | -----------------------1-----------1-----1-----------1-----1-----------1-----1-----xxxxxxxxxxxxxxxx
610000
|  | 0406-2 | Vissersstraat 53 | KDV Goudlokje / TEL, Vissers 5804500 sap=incl.btw oprog=ex.btw | 1992 | 0 | 610000 | Centrale elektrotechnische voorzieningen - BVO | Revisie | 260 | bvo | 2026 | 30 | 10 | --------------------------1-----------------------------1--------------------------xxxxxxxxxxxxxxxx | --------------------------1-----------------------------1--------------------------xxxxxxxxxxxxxxxx | --------------------------1-----------------------------1--------------------------xxxxxxxxxxxxxxxx | --------------------------1-----------------------------1--------------------------xxxxxxxxxxxxxxxx | --------------------------1-----------------------------1--------------------------xxxxxxxxxxxxxxxx | --------------------------1-----------------------------1--------------------------xxxxxxxxxxxxxxxx | --------------------------1-----------------------------1--------------------------xxxxxxxxxxxxxxxx
|  | 0406-2 | Vissersstraat 53 | KDV Goudlokje / TEL, Vissers 5804500 sap=incl.btw oprog=ex.btw | 1992 | 0 | 610000 | Centrale elektrotechnische voorzieningen - BVO | Revisie | 980 | bvo | 2041 | 30 | 10 | -----------------------------------------1-----------------------------1-----------xxxxxxxxxxxxxxxx | -----------------------------------------1-----------------------------1-----------xxxxxxxxxxxxxxxx | -----------------------------------------1-----------------------------1-----------xxxxxxxxxxxxxxxx | -----------------------------------------1-----------------------------1-----------xxxxxxxxxxxxxxxx | -----------------------------------------1-----------------------------1-----------xxxxxxxxxxxxxxxx | -----------------------------------------1-----------------------------1-----------xxxxxxxxxxxxxxxx | -----------------------------------------1-----------------------------1-----------xxxxxxxxxxxxxxxx
|  | 0406-2 | Vissersstraat 53 | KDV Goudlokje / TEL, Vissers 5804500 sap=incl.btw oprog=ex.btw | 1992 | 0 | 610000 | Zonnepanelen onderhoud | Onderhouden | 4900 | bvo | 2018 | 1 | 20 | ------------------11111111111111111111111111111111111111111111111111111111111111111xxxxxxxxxxxxxxxx | ------------------11111111111111111111111111111111111111111111111111111111111111111xxxxxxxxxxxxxxxx | ------------------11111111111111111111111111111111111111111111111111111111111111111xxxxxxxxxxxxxxxx | ------------------11111111111111111111111111111111111111111111111111111111111111111xxxxxxxxxxxxxxxx | ------------------11111111111111111111111111111111111111111111111111111111111111111xxxxxxxxxxxxxxxx | ------------------11111111111111111111111111111111111111111111111111111111111111111xxxxxxxxxxxxxxxx | ------------------11111111111111111111111111111111111111111111111111111111111111111xxxxxxxxxxxxxxxx
|  | 0406-2 | Vissersstraat 53 | KDV Goudlokje / TEL, Vissers 5804500 sap=incl.btw oprog=ex.btw | 1992 | 0 | 610000 | Centrale elektrotechnische voorzieningen - BVO | Onderhouden | 260 | bvo | 2018 | 1 | 20 | ------------------11111111-11111111111111111111111111111-11111111111111111111111111xxxxxxxxxxxxxxxx | ------------------11111111-11111111111111111111111111111-11111111111111111111111111xxxxxxxxxxxxxxxx | ------------------11111111-11111111111111111111111111111-11111111111111111111111111xxxxxxxxxxxxxxxx | ------------------11111111-11111111111111111111111111111-11111111111111111111111111xxxxxxxxxxxxxxxx | ------------------11111111-11111111111111111111111111111-11111111111111111111111111xxxxxxxxxxxxxxxx | ------------------11111111-11111111111111111111111111111-11111111111111111111111111xxxxxxxxxxxxxxxx | ------------------11111111-11111111111111111111111111111-11111111111111111111111111xxxxxxxxxxxxxxxx
|  | 0406-2 | Vissersstraat 53 | KDV Goudlokje / TEL, Vissers 5804500 sap=incl.btw oprog=ex.btw | 1992 | 0 | 610000 | Centrale elektrotechnische voorzieningen - BVO | Onderhouden | 980 | bvo | 2018 | 1 | 20 | ------------------11111111111111111111111-11111111111111111111111111111-11111111111xxxxxxxxxxxxxxxx | ------------------11111111111111111111111-11111111111111111111111111111-11111111111xxxxxxxxxxxxxxxx | ------------------11111111111111111111111-11111111111111111111111111111-11111111111xxxxxxxxxxxxxxxx | ------------------11111111111111111111111-11111111111111111111111111111-11111111111xxxxxxxxxxxxxxxx | ------------------11111111111111111111111-11111111111111111111111111111-11111111111xxxxxxxxxxxxxxxx | ------------------11111111111111111111111-11111111111111111111111111111-11111111111xxxxxxxxxxxxxxxx | ------------------11111111111111111111111-11111111111111111111111111111-11111111111xxxxxxxxxxxxxxxx
|  | 0406-2 | Vissersstraat 53 | KDV Goudlokje / TEL, Vissers 5804500 sap=incl.btw oprog=ex.btw | 1992 | 0 | 610000 | Centrale elektrotechnische voorzieningen - BVO | Keuren | 260 | bvo | 2018 | 5 | 10 | ------------------1----1----1----1----1----1----1----1----1----1----1----1----1----xxxxxxxxxxxxxxxx | ------------------1----1----1----1----1----1----1----1----1----1----1----1----1----xxxxxxxxxxxxxxxx | ------------------1----1----1----1----1----1----1----1----1----1----1----1----1----xxxxxxxxxxxxxxxx | ------------------1----1----1----1----1----1----1----1----1----1----1----1----1----xxxxxxxxxxxxxxxx | ------------------1----1----1----1----1----1----1----1----1----1----1----1----1----xxxxxxxxxxxxxxxx | ------------------1----1----1----1----1----1----1----1----1----1----1----1----1----xxxxxxxxxxxxxxxx | ------------------1----1----1----1----1----1----1----1----1----1----1----1----1----xxxxxxxxxxxxxxxx
|  | 0406-2 | Vissersstraat 53 | KDV Goudlokje / TEL, Vissers 5804500 sap=incl.btw oprog=ex.btw | 1992 | 0 | 610000 | Centrale elektrotechnische voorzieningen - BVO | Keuren | 980 | bvo | 2018 | 5 | 10 | ------------------1----1----1----1----1----1----1----1----1----1----1----1----1----xxxxxxxxxxxxxxxx | ------------------1----1----1----1----1----1----1----1----1----1----1----1----1----xxxxxxxxxxxxxxxx | ------------------1----1----1----1----1----1----1----1----1----1----1----1----1----xxxxxxxxxxxxxxxx | ------------------1----1----1----1----1----1----1----1----1----1----1----1----1----xxxxxxxxxxxxxxxx | ------------------1----1----1----1----1----1----1----1----1----1----1----1----1----xxxxxxxxxxxxxxxx | ------------------1----1----1----1----1----1----1----1----1----1----1----1----1----xxxxxxxxxxxxxxxx | ------------------1----1----1----1----1----1----1----1----1----1----1----1----1----xxxxxxxxxxxxxxxx
631130
|  | 0406-2 | Vissersstraat 53 | KDV Goudlokje / TEL, Vissers 5804500 sap=incl.btw oprog=ex.btw | 1992 | 0 | 631130 | Verlichtingsarmaturen - BVO | Vervangen van onderdeel (deelvervanging) | 260 | bvo | 2018 | 1 | 20 | ------------------1111111111-111111111111111111111111-111111111111111111111111-1111xxxxxxxxxxxxxxxx | ------------------1111111111-111111111111111111111111-111111111111111111111111-1111xxxxxxxxxxxxxxxx | ------------------1111111111-111111111111111111111111-111111111111111111111111-1111xxxxxxxxxxxxxxxx | ------------------1111111111-111111111111111111111111-111111111111111111111111-1111xxxxxxxxxxxxxxxx | ------------------1111111111-111111111111111111111111-111111111111111111111111-1111xxxxxxxxxxxxxxxx | ------------------1111111111-111111111111111111111111-111111111111111111111111-1111xxxxxxxxxxxxxxxx | ------------------1111111111-111111111111111111111111-111111111111111111111111-1111xxxxxxxxxxxxxxxx
|  | 0406-2 | Vissersstraat 53 | KDV Goudlokje / TEL, Vissers 5804500 sap=incl.btw oprog=ex.btw | 1992 | 0 | 631130 | Verlichtingsarmaturen - BVO | Vervangen van onderdeel (deelvervanging) | 980 | bvo | 2019 | 1 | 20 | -------------------1111111111111111111111-111111111111111111111111-1111111111111111xxxxxxxxxxxxxxxx | -------------------1111111111111111111111-111111111111111111111111-1111111111111111xxxxxxxxxxxxxxxx | -------------------1111111111111111111111-111111111111111111111111-1111111111111111xxxxxxxxxxxxxxxx | -------------------1111111111111111111111-111111111111111111111111-1111111111111111xxxxxxxxxxxxxxxx | -------------------1111111111111111111111-111111111111111111111111-1111111111111111xxxxxxxxxxxxxxxx | -------------------1111111111111111111111-111111111111111111111111-1111111111111111xxxxxxxxxxxxxxxx | -------------------1111111111111111111111-111111111111111111111111-1111111111111111xxxxxxxxxxxxxxxx
|  | 0406-2 | Vissersstraat 53 | KDV Goudlokje / TEL, Vissers 5804500 sap=incl.btw oprog=ex.btw | 1992 | 0 | 631130 | Verlichtingsarmaturen - BVO | Vervangen | 260 | bvo | 2028 | 25 | 10 | ----------------------------1------------------------1------------------------1----xxxxxxxxxxxxxxxx | ----------------------------1------------------------1------------------------1----xxxxxxxxxxxxxxxx | ----------------------------1------------------------1------------------------1----xxxxxxxxxxxxxxxx | ----------------------------1------------------------1------------------------1----xxxxxxxxxxxxxxxx | ----------------------------1------------------------1------------------------1----xxxxxxxxxxxxxxxx | ----------------------------1------------------------1------------------------1----xxxxxxxxxxxxxxxx | ----------------------------1------------------------1------------------------1----xxxxxxxxxxxxxxxx
|  | 0406-2 | Vissersstraat 53 | KDV Goudlokje / TEL, Vissers 5804500 sap=incl.btw oprog=ex.btw | 1992 | 0 | 631130 | Verlichtingsarmaturen - BVO | Vervangen | 260 | bvo | 2028 | 25 | 10 | ----------------------------1------------------------1------------------------1----xxxxxxxxxxxxxxxx | ----------------------------1------------------------1------------------------1----xxxxxxxxxxxxxxxx | ----------------------------1------------------------1------------------------1----xxxxxxxxxxxxxxxx | ----------------------------1------------------------1------------------------1----xxxxxxxxxxxxxxxx | ----------------------------1------------------------1------------------------1----xxxxxxxxxxxxxxxx | ----------------------------1------------------------1------------------------1----xxxxxxxxxxxxxxxx | ----------------------------1------------------------1------------------------1----xxxxxxxxxxxxxxxx
|  | 0406-2 | Vissersstraat 53 | KDV Goudlokje / TEL, Vissers 5804500 sap=incl.btw oprog=ex.btw | 1992 | 0 | 631130 | Verlichtingsarmaturen - BVO | Vervangen | 980 | bvo | 2041 | 25 | 10 | -----------------------------------------1------------------------1----------------xxxxxxxxxxxxxxxx | -----------------------------------------1------------------------1----------------xxxxxxxxxxxxxxxx | -----------------------------------------1------------------------1----------------xxxxxxxxxxxxxxxx | -----------------------------------------1------------------------1----------------xxxxxxxxxxxxxxxx | -----------------------------------------1------------------------1----------------xxxxxxxxxxxxxxxx | -----------------------------------------1------------------------1----------------xxxxxxxxxxxxxxxx | -----------------------------------------1------------------------1----------------xxxxxxxxxxxxxxxx
|  | 0406-2 | Vissersstraat 53 | KDV Goudlokje / TEL, Vissers 5804500 sap=incl.btw oprog=ex.btw | 1992 | 0 | 631130 | Verlichtingsarmaturen - BVO | Vervangen | 980 | bvo | 2041 | 25 | 10 | -----------------------------------------1------------------------1----------------xxxxxxxxxxxxxxxx | -----------------------------------------1------------------------1----------------xxxxxxxxxxxxxxxx | -----------------------------------------1------------------------1----------------xxxxxxxxxxxxxxxx | -----------------------------------------1------------------------1----------------xxxxxxxxxxxxxxxx | -----------------------------------------1------------------------1----------------xxxxxxxxxxxxxxxx | -----------------------------------------1------------------------1----------------xxxxxxxxxxxxxxxx | -----------------------------------------1------------------------1----------------xxxxxxxxxxxxxxxx
|  | 0406-2 | Vissersstraat 53 | KDV Goudlokje / TEL, Vissers 5804500 sap=incl.btw oprog=ex.btw | 1992 | 0 | 631130 | Verlichtingsarmaturen - BVO | Aanbrengen | 1 | pst | 2018 | 0 | 10 | ------------------1--------------------------------------------------------------------------------- | ------------------1--------------------------------------------------------------------------------- | ------------------1--------------------------------------------------------------------------------- | ------------------1--------------------------------------------------------------------------------- | ------------------1--------------------------------------------------------------------------------- | ------------------1--------------------------------------------------------------------------------- | ------------------1---------------------------------------------------------------------------------
632410
|  | 0406-2 | Vissersstraat 53 | KDV Goudlokje / TEL, Vissers 5804500 sap=incl.btw oprog=ex.btw | 1992 | 0 | 632410 | Noodverlichtingsarmaturen decentr. | Vervangen | 9 | st | 2024 | 16 | 10 | ------------------------1---------------1---------------1---------------1----------xxxxxxxxxxxxxxxx | ------------------------1---------------1---------------1---------------1----------xxxxxxxxxxxxxxxx | ------------------------1---------------1---------------1---------------1----------xxxxxxxxxxxxxxxx | ------------------------1---------------1---------------1---------------1----------xxxxxxxxxxxxxxxx | ------------------------1---------------1---------------1---------------1----------xxxxxxxxxxxxxxxx | ------------------------1---------------1---------------1---------------1----------xxxxxxxxxxxxxxxx | ------------------------1---------------1---------------1---------------1----------xxxxxxxxxxxxxxxx
|  | 0406-2 | Vissersstraat 53 | KDV Goudlokje / TEL, Vissers 5804500 sap=incl.btw oprog=ex.btw | 1992 | 0 | 632410 | Noodverlichtingsarmaturen decentr. | Vervangen | 1 | st | 2032 | 16 | 10 | --------------------------------1---------------1---------------1---------------1--xxxxxxxxxxxxxxxx | --------------------------------1---------------1---------------1---------------1--xxxxxxxxxxxxxxxx | --------------------------------1---------------1---------------1---------------1--xxxxxxxxxxxxxxxx | --------------------------------1---------------1---------------1---------------1--xxxxxxxxxxxxxxxx | --------------------------------1---------------1---------------1---------------1--xxxxxxxxxxxxxxxx | --------------------------------1---------------1---------------1---------------1--xxxxxxxxxxxxxxxx | --------------------------------1---------------1---------------1---------------1--xxxxxxxxxxxxxxxx
|  | 0406-2 | Vissersstraat 53 | KDV Goudlokje / TEL, Vissers 5804500 sap=incl.btw oprog=ex.btw | 1992 | 0 | 632410 | Noodverlichtingsarmaturen decentr. | Onderhouden | 9 | st | 2018 | 1 | 20 | ------------------111111-111111111111111-111111111111111-111111111111111-1111111111xxxxxxxxxxxxxxxx | ------------------111111-111111111111111-111111111111111-111111111111111-1111111111xxxxxxxxxxxxxxxx | ------------------111111-111111111111111-111111111111111-111111111111111-1111111111xxxxxxxxxxxxxxxx | ------------------111111-111111111111111-111111111111111-111111111111111-1111111111xxxxxxxxxxxxxxxx | ------------------111111-111111111111111-111111111111111-111111111111111-1111111111xxxxxxxxxxxxxxxx | ------------------111111-111111111111111-111111111111111-111111111111111-1111111111xxxxxxxxxxxxxxxx | ------------------111111-111111111111111-111111111111111-111111111111111-1111111111xxxxxxxxxxxxxxxx
|  | 0406-2 | Vissersstraat 53 | KDV Goudlokje / TEL, Vissers 5804500 sap=incl.btw oprog=ex.btw | 1992 | 0 | 632410 | Noodverlichtingsarmaturen decentr. | Onderhouden | 1 | st | 2018 | 1 | 20 | ------------------11111111111111-111111111111111-111111111111111-111111111111111-11xxxxxxxxxxxxxxxx | ------------------11111111111111-111111111111111-111111111111111-111111111111111-11xxxxxxxxxxxxxxxx | ------------------11111111111111-111111111111111-111111111111111-111111111111111-11xxxxxxxxxxxxxxxx | ------------------11111111111111-111111111111111-111111111111111-111111111111111-11xxxxxxxxxxxxxxxx | ------------------11111111111111-111111111111111-111111111111111-111111111111111-11xxxxxxxxxxxxxxxx | ------------------11111111111111-111111111111111-111111111111111-111111111111111-11xxxxxxxxxxxxxxxx | ------------------11111111111111-111111111111111-111111111111111-111111111111111-11xxxxxxxxxxxxxxxx
643110
|  | 0406-2 | Vissersstraat 53 | KDV Goudlokje / TEL, Vissers 5804500 sap=incl.btw oprog=ex.btw | 1992 | 0 | 643110 | CCTV cameras | Vervangen | 2 | st | 2028 | 15 | 10 | ----------------------------1--------------1--------------1--------------1---------xxxxxxxxxxxxxxxx | ----------------------------1--------------1--------------1--------------1---------xxxxxxxxxxxxxxxx | ----------------------------1--------------1--------------1--------------1---------xxxxxxxxxxxxxxxx | ----------------------------1--------------1--------------1--------------1---------xxxxxxxxxxxxxxxx | ----------------------------1--------------1--------------1--------------1---------xxxxxxxxxxxxxxxx | ----------------------------1--------------1--------------1--------------1---------xxxxxxxxxxxxxxxx | ----------------------------1--------------1--------------1--------------1---------xxxxxxxxxxxxxxxx
651110
|  | 0406-2 | Vissersstraat 53 | KDV Goudlokje / TEL, Vissers 5804500 sap=incl.btw oprog=ex.btw | 1992 | 0 | 651110 | Brandmeldinstallaties - BVO | Vervangen | 980 | bvo | 2034 | 18 | 10 | ----------------------------------1-----------------1-----------------1------------xxxxxxxxxxxxxxxx | ----------------------------------1-----------------1-----------------1------------xxxxxxxxxxxxxxxx | ----------------------------------1-----------------1-----------------1------------xxxxxxxxxxxxxxxx | ----------------------------------1-----------------1-----------------1------------xxxxxxxxxxxxxxxx | ----------------------------------1-----------------1-----------------1------------xxxxxxxxxxxxxxxx | ----------------------------------1-----------------1-----------------1------------xxxxxxxxxxxxxxxx | ----------------------------------1-----------------1-----------------1------------xxxxxxxxxxxxxxxx
|  | 0406-2 | Vissersstraat 53 | KDV Goudlokje / TEL, Vissers 5804500 sap=incl.btw oprog=ex.btw | 1992 | 0 | 651110 | Brandmeldinstallaties - BVO | Onderhoudscontract | 980 | bvo | 2018 | 1 | 20 | ------------------1111111111111111-11111111111111111-11111111111111111-111111111111xxxxxxxxxxxxxxxx | ------------------1111111111111111-11111111111111111-11111111111111111-111111111111xxxxxxxxxxxxxxxx | ------------------1111111111111111-11111111111111111-11111111111111111-111111111111xxxxxxxxxxxxxxxx | ------------------1111111111111111-11111111111111111-11111111111111111-111111111111xxxxxxxxxxxxxxxx | ------------------1111111111111111-11111111111111111-11111111111111111-111111111111xxxxxxxxxxxxxxxx | ------------------1111111111111111-11111111111111111-11111111111111111-111111111111xxxxxxxxxxxxxxxx | ------------------1111111111111111-11111111111111111-11111111111111111-111111111111xxxxxxxxxxxxxxxx
651301
|  | 0406-2 | Vissersstraat 53 | KDV Goudlokje / TEL, Vissers 5804500 sap=incl.btw oprog=ex.btw | 1992 | 0 | 651301 | Brandslanghaspels | Vervangen van onderdeel (deelvervanging) | 2 | st | 2031 | 15 | 10 | -------------------------------1--------------1--------------1--------------1------xxxxxxxxxxxxxxxx | -------------------------------1--------------1--------------1--------------1------xxxxxxxxxxxxxxxx | -------------------------------1--------------1--------------1--------------1------xxxxxxxxxxxxxxxx | -------------------------------1--------------1--------------1--------------1------xxxxxxxxxxxxxxxx | -------------------------------1--------------1--------------1--------------1------xxxxxxxxxxxxxxxx | -------------------------------1--------------1--------------1--------------1------xxxxxxxxxxxxxxxx | -------------------------------1--------------1--------------1--------------1------xxxxxxxxxxxxxxxx
|  | 0406-2 | Vissersstraat 53 | KDV Goudlokje / TEL, Vissers 5804500 sap=incl.btw oprog=ex.btw | 1992 | 0 | 651301 | Brandslanghaspels | Keuren | 2 | st | 2018 | 1 | 20 | ------------------11111111111111111111111111111111111111111111111111111111111111111xxxxxxxxxxxxxxxx | ------------------11111111111111111111111111111111111111111111111111111111111111111xxxxxxxxxxxxxxxx | ------------------11111111111111111111111111111111111111111111111111111111111111111xxxxxxxxxxxxxxxx | ------------------11111111111111111111111111111111111111111111111111111111111111111xxxxxxxxxxxxxxxx | ------------------11111111111111111111111111111111111111111111111111111111111111111xxxxxxxxxxxxxxxx | ------------------11111111111111111111111111111111111111111111111111111111111111111xxxxxxxxxxxxxxxx | ------------------11111111111111111111111111111111111111111111111111111111111111111xxxxxxxxxxxxxxxx
651302
|  | 0406-2 | Vissersstraat 53 | KDV Goudlokje / TEL, Vissers 5804500 sap=incl.btw oprog=ex.btw | 1992 | 0 | 651302 | Brandblussers | Vervangen | 5 | st | 2036 | 20 | 10 | ------------------------------------1-------------------1-------------------1------xxxxxxxxxxxxxxxx | ------------------------------------1-------------------1-------------------1------xxxxxxxxxxxxxxxx | ------------------------------------1-------------------1-------------------1------xxxxxxxxxxxxxxxx | ------------------------------------1-------------------1-------------------1------xxxxxxxxxxxxxxxx | ------------------------------------1-------------------1-------------------1------xxxxxxxxxxxxxxxx | ------------------------------------1-------------------1-------------------1------xxxxxxxxxxxxxxxx | ------------------------------------1-------------------1-------------------1------xxxxxxxxxxxxxxxx
|  | 0406-2 | Vissersstraat 53 | KDV Goudlokje / TEL, Vissers 5804500 sap=incl.btw oprog=ex.btw | 1992 | 0 | 651302 | Brandblussers | Revisie | 5 | st | 2021 | 5 | 10 | ---------------------1----1----1---------1----1----1---------1----1----1---------1-xxxxxxxxxxxxxxxx | ---------------------1----1----1---------1----1----1---------1----1----1---------1-xxxxxxxxxxxxxxxx | ---------------------1----1----1---------1----1----1---------1----1----1---------1-xxxxxxxxxxxxxxxx | ---------------------1----1----1---------1----1----1---------1----1----1---------1-xxxxxxxxxxxxxxxx | ---------------------1----1----1---------1----1----1---------1----1----1---------1-xxxxxxxxxxxxxxxx | ---------------------1----1----1---------1----1----1---------1----1----1---------1-xxxxxxxxxxxxxxxx | ---------------------1----1----1---------1----1----1---------1----1----1---------1-xxxxxxxxxxxxxxxx
|  | 0406-2 | Vissersstraat 53 | KDV Goudlokje / TEL, Vissers 5804500 sap=incl.btw oprog=ex.btw | 1992 | 0 | 651302 | Brandblussers | Keuren | 5 | st | 2019 | 1 | 20 | -------------------11111111111111111-1111111111111111111-1111111111111111111-111111xxxxxxxxxxxxxxxx | -------------------11111111111111111-1111111111111111111-1111111111111111111-111111xxxxxxxxxxxxxxxx | -------------------11111111111111111-1111111111111111111-1111111111111111111-111111xxxxxxxxxxxxxxxx | -------------------11111111111111111-1111111111111111111-1111111111111111111-111111xxxxxxxxxxxxxxxx | -------------------11111111111111111-1111111111111111111-1111111111111111111-111111xxxxxxxxxxxxxxxx | -------------------11111111111111111-1111111111111111111-1111111111111111111-111111xxxxxxxxxxxxxxxx | -------------------11111111111111111-1111111111111111111-1111111111111111111-111111xxxxxxxxxxxxxxxx
|  | 0406-2 | Vissersstraat 53 | KDV Goudlokje / TEL, Vissers 5804500 sap=incl.btw oprog=ex.btw | 1992 | 1 | 651302 | Brandblussers | Keuren | 1 | pst | 2018 | 0 | 10 | ------------------1--------------------------------------------------------------------------------- | ------------------1--------------------------------------------------------------------------------- | ------------------1--------------------------------------------------------------------------------- | ------------------1--------------------------------------------------------------------------------- | ------------------1--------------------------------------------------------------------------------- | ------------------1--------------------------------------------------------------------------------- | ------------------1---------------------------------------------------------------------------------
652140
|  | 0406-2 | Vissersstraat 53 | KDV Goudlokje / TEL, Vissers 5804500 sap=incl.btw oprog=ex.btw | 1992 | 0 | 652140 | Inbraaksignaleringsinstallaties - BVO | Revisie | 260 | bvo | 2022 | 18 | 10 | ----------------------1-----------------1-----------------1-----------------1------xxxxxxxxxxxxxxxx | ----------------------1-----------------1-----------------1-----------------1------xxxxxxxxxxxxxxxx | ----------------------1-----------------1-----------------1-----------------1------xxxxxxxxxxxxxxxx | ----------------------1-----------------1-----------------1-----------------1------xxxxxxxxxxxxxxxx | ----------------------1-----------------1-----------------1-----------------1------xxxxxxxxxxxxxxxx | ----------------------1-----------------1-----------------1-----------------1------xxxxxxxxxxxxxxxx | ----------------------1-----------------1-----------------1-----------------1------xxxxxxxxxxxxxxxx
|  | 0406-2 | Vissersstraat 53 | KDV Goudlokje / TEL, Vissers 5804500 sap=incl.btw oprog=ex.btw | 1992 | 0 | 652140 | Inbraaksignaleringsinstallaties - BVO | Revisie | 980 | bvo | 2022 | 18 | 10 | ----------------------1-----------------1-----------------1-----------------1------xxxxxxxxxxxxxxxx | ----------------------1-----------------1-----------------1-----------------1------xxxxxxxxxxxxxxxx | ----------------------1-----------------1-----------------1-----------------1------xxxxxxxxxxxxxxxx | ----------------------1-----------------1-----------------1-----------------1------xxxxxxxxxxxxxxxx | ----------------------1-----------------1-----------------1-----------------1------xxxxxxxxxxxxxxxx | ----------------------1-----------------1-----------------1-----------------1------xxxxxxxxxxxxxxxx | ----------------------1-----------------1-----------------1-----------------1------xxxxxxxxxxxxxxxx
|  | 0406-2 | Vissersstraat 53 | KDV Goudlokje / TEL, Vissers 5804500 sap=incl.btw oprog=ex.btw | 1992 | 0 | 652140 | Inbraaksignaleringsinstallaties - BVO | Onderhoudscontract | 260 | bvo | 2018 | 1 | 20 | ------------------1111-11111111111111111-11111111111111111-11111111111111111-111111xxxxxxxxxxxxxxxx | ------------------1111-11111111111111111-11111111111111111-11111111111111111-111111xxxxxxxxxxxxxxxx | ------------------1111-11111111111111111-11111111111111111-11111111111111111-111111xxxxxxxxxxxxxxxx | ------------------1111-11111111111111111-11111111111111111-11111111111111111-111111xxxxxxxxxxxxxxxx | ------------------1111-11111111111111111-11111111111111111-11111111111111111-111111xxxxxxxxxxxxxxxx | ------------------1111-11111111111111111-11111111111111111-11111111111111111-111111xxxxxxxxxxxxxxxx | ------------------1111-11111111111111111-11111111111111111-11111111111111111-111111xxxxxxxxxxxxxxxx
|  | 0406-2 | Vissersstraat 53 | KDV Goudlokje / TEL, Vissers 5804500 sap=incl.btw oprog=ex.btw | 1992 | 0 | 652140 | Inbraaksignaleringsinstallaties - BVO | Onderhoudscontract | 980 | bvo | 2018 | 1 | 20 | ------------------1111-11111111111111111-11111111111111111-11111111111111111-111111xxxxxxxxxxxxxxxx | ------------------1111-11111111111111111-11111111111111111-11111111111111111-111111xxxxxxxxxxxxxxxx | ------------------1111-11111111111111111-11111111111111111-11111111111111111-111111xxxxxxxxxxxxxxxx | ------------------1111-11111111111111111-11111111111111111-11111111111111111-111111xxxxxxxxxxxxxxxx | ------------------1111-11111111111111111-11111111111111111-11111111111111111-111111xxxxxxxxxxxxxxxx | ------------------1111-11111111111111111-11111111111111111-11111111111111111-111111xxxxxxxxxxxxxxxx | ------------------1111-11111111111111111-11111111111111111-11111111111111111-111111xxxxxxxxxxxxxxxx
|  | 0406-2 | Vissersstraat 53 | KDV Goudlokje / TEL, Vissers 5804500 sap=incl.btw oprog=ex.btw | 1992 | 3 | 652140 | Inbraaksignaleringsinstallaties - BVO |  | 0 |  | 0 | 0 | 10 | ---------------------------------------------------------------------------------------------------- | ---------------------------------------------------------------------------------------------------- | ---------------------------------------------------------------------------------------------------- | ---------------------------------------------------------------------------------------------------- | ---------------------------------------------------------------------------------------------------- | ---------------------------------------------------------------------------------------------------- | ----------------------------------------------------------------------------------------------------
|  | 0406-2 | Vissersstraat 53 | KDV Goudlokje / TEL, Vissers 5804500 sap=incl.btw oprog=ex.btw | 1992 | 3 | 652140 | Inbraaksignaleringsinstallaties - BVO |  | 0 |  | 0 | 0 | 10 | ---------------------------------------------------------------------------------------------------- | ---------------------------------------------------------------------------------------------------- | ---------------------------------------------------------------------------------------------------- | ---------------------------------------------------------------------------------------------------- | ---------------------------------------------------------------------------------------------------- | ---------------------------------------------------------------------------------------------------- | ----------------------------------------------------------------------------------------------------
740000
|  | 0406-2 | Vissersstraat 53 | KDV Goudlokje / TEL, Vissers 5804500 sap=incl.btw oprog=ex.btw | 1992 | 0 | 740000 | Vaste sanitaire voorzieningen - BVO | Onderhouden | 980 | bvo | 2018 | 1 | 20 | ------------------11111111111111111111111111111111111111111111111111111111111111111xxxxxxxxxxxxxxxx | ------------------11111111111111111111111111111111111111111111111111111111111111111xxxxxxxxxxxxxxxx | ------------------11111111111111111111111111111111111111111111111111111111111111111xxxxxxxxxxxxxxxx | ------------------11111111111111111111111111111111111111111111111111111111111111111xxxxxxxxxxxxxxxx | ------------------11111111111111111111111111111111111111111111111111111111111111111xxxxxxxxxxxxxxxx | ------------------11111111111111111111111111111111111111111111111111111111111111111xxxxxxxxxxxxxxxx | ------------------11111111111111111111111111111111111111111111111111111111111111111xxxxxxxxxxxxxxxx
|  | 0406-2 | Vissersstraat 53 | KDV Goudlokje / TEL, Vissers 5804500 sap=incl.btw oprog=ex.btw | 1992 | 0 | 740000 | Vaste sanitaire voorzieningen - BVO | Onderhouden | 980 | bvo | 2018 | 1 | 20 | ------------------11111111111111111111111111111111111111111111111111111111111111111xxxxxxxxxxxxxxxx | ------------------11111111111111111111111111111111111111111111111111111111111111111xxxxxxxxxxxxxxxx | ------------------11111111111111111111111111111111111111111111111111111111111111111xxxxxxxxxxxxxxxx | ------------------11111111111111111111111111111111111111111111111111111111111111111xxxxxxxxxxxxxxxx | ------------------11111111111111111111111111111111111111111111111111111111111111111xxxxxxxxxxxxxxxx | ------------------11111111111111111111111111111111111111111111111111111111111111111xxxxxxxxxxxxxxxx | ------------------11111111111111111111111111111111111111111111111111111111111111111xxxxxxxxxxxxxxxx
741111
|  | 0406-2 | Vissersstraat 53 | KDV Goudlokje / TEL, Vissers 5804500 sap=incl.btw oprog=ex.btw | 1992 | 0 | 741111 | Sanitaire toiletten standaard | Vervangen | 2 | st | 2046 | 30 | 10 | ----------------------------------------------1-----------------------------1------xxxxxxxxxxxxxxxx | ----------------------------------------------1-----------------------------1------xxxxxxxxxxxxxxxx | ----------------------------------------------1-----------------------------1------xxxxxxxxxxxxxxxx | ----------------------------------------------1-----------------------------1------xxxxxxxxxxxxxxxx | ----------------------------------------------1-----------------------------1------xxxxxxxxxxxxxxxx | ----------------------------------------------1-----------------------------1------xxxxxxxxxxxxxxxx | ----------------------------------------------1-----------------------------1------xxxxxxxxxxxxxxxx
|  | 0406-2 | Vissersstraat 53 | KDV Goudlokje / TEL, Vissers 5804500 sap=incl.btw oprog=ex.btw | 1992 | 0 | 741111 | Sanitaire toiletten standaard | Vervangen | 12 | st | 2046 | 30 | 10 | ----------------------------------------------1-----------------------------1------xxxxxxxxxxxxxxxx | ----------------------------------------------1-----------------------------1------xxxxxxxxxxxxxxxx | ----------------------------------------------1-----------------------------1------xxxxxxxxxxxxxxxx | ----------------------------------------------1-----------------------------1------xxxxxxxxxxxxxxxx | ----------------------------------------------1-----------------------------1------xxxxxxxxxxxxxxxx | ----------------------------------------------1-----------------------------1------xxxxxxxxxxxxxxxx | ----------------------------------------------1-----------------------------1------xxxxxxxxxxxxxxxx
741130
|  | 0406-2 | Vissersstraat 53 | KDV Goudlokje / TEL, Vissers 5804500 sap=incl.btw oprog=ex.btw | 1992 | 0 | 741130 | Sanitaire toestellen normaal Wastafels | Vervangen | 1 | st | 2046 | 30 | 10 | ----------------------------------------------1-----------------------------1------xxxxxxxxxxxxxxxx | ----------------------------------------------1-----------------------------1------xxxxxxxxxxxxxxxx | ----------------------------------------------1-----------------------------1------xxxxxxxxxxxxxxxx | ----------------------------------------------1-----------------------------1------xxxxxxxxxxxxxxxx | ----------------------------------------------1-----------------------------1------xxxxxxxxxxxxxxxx | ----------------------------------------------1-----------------------------1------xxxxxxxxxxxxxxxx | ----------------------------------------------1-----------------------------1------xxxxxxxxxxxxxxxx
|  | 0406-2 | Vissersstraat 53 | KDV Goudlokje / TEL, Vissers 5804500 sap=incl.btw oprog=ex.btw | 1992 | 0 | 741130 | Sanitaire toestellen normaal Wastafels | Vervangen | 5 | st | 2046 | 30 | 10 | ----------------------------------------------1-----------------------------1------xxxxxxxxxxxxxxxx | ----------------------------------------------1-----------------------------1------xxxxxxxxxxxxxxxx | ----------------------------------------------1-----------------------------1------xxxxxxxxxxxxxxxx | ----------------------------------------------1-----------------------------1------xxxxxxxxxxxxxxxx | ----------------------------------------------1-----------------------------1------xxxxxxxxxxxxxxxx | ----------------------------------------------1-----------------------------1------xxxxxxxxxxxxxxxx | ----------------------------------------------1-----------------------------1------xxxxxxxxxxxxxxxx
741133
|  | 0406-2 | Vissersstraat 53 | KDV Goudlokje / TEL, Vissers 5804500 sap=incl.btw oprog=ex.btw | 1992 | 0 | 741133 | Sanitaire toestellen normaal Fontein | Vervangen | 2 | st | 2046 | 30 | 10 | ----------------------------------------------1-----------------------------1------xxxxxxxxxxxxxxxx | ----------------------------------------------1-----------------------------1------xxxxxxxxxxxxxxxx | ----------------------------------------------1-----------------------------1------xxxxxxxxxxxxxxxx | ----------------------------------------------1-----------------------------1------xxxxxxxxxxxxxxxx | ----------------------------------------------1-----------------------------1------xxxxxxxxxxxxxxxx | ----------------------------------------------1-----------------------------1------xxxxxxxxxxxxxxxx | ----------------------------------------------1-----------------------------1------xxxxxxxxxxxxxxxx
741138
|  | 0406-2 | Vissersstraat 53 | KDV Goudlokje / TEL, Vissers 5804500 sap=incl.btw oprog=ex.btw | 1992 | 0 | 741138 | Sanitaire wastroggen aluminium | Vervangen | 1 | st | 2036 | 20 | 10 | ------------------------------------1-------------------1-------------------1------xxxxxxxxxxxxxxxx | ------------------------------------1-------------------1-------------------1------xxxxxxxxxxxxxxxx | ------------------------------------1-------------------1-------------------1------xxxxxxxxxxxxxxxx | ------------------------------------1-------------------1-------------------1------xxxxxxxxxxxxxxxx | ------------------------------------1-------------------1-------------------1------xxxxxxxxxxxxxxxx | ------------------------------------1-------------------1-------------------1------xxxxxxxxxxxxxxxx | ------------------------------------1-------------------1-------------------1------xxxxxxxxxxxxxxxx
741140
|  | 0406-2 | Vissersstraat 53 | KDV Goudlokje / TEL, Vissers 5804500 sap=incl.btw oprog=ex.btw | 1992 | 0 | 741140 | Sanitaire toestellen normaal Uitstortgootstenen | Vervangen | 1 | st | 2046 | 30 | 10 | ----------------------------------------------1-----------------------------1------xxxxxxxxxxxxxxxx | ----------------------------------------------1-----------------------------1------xxxxxxxxxxxxxxxx | ----------------------------------------------1-----------------------------1------xxxxxxxxxxxxxxxx | ----------------------------------------------1-----------------------------1------xxxxxxxxxxxxxxxx | ----------------------------------------------1-----------------------------1------xxxxxxxxxxxxxxxx | ----------------------------------------------1-----------------------------1------xxxxxxxxxxxxxxxx | ----------------------------------------------1-----------------------------1------xxxxxxxxxxxxxxxx
905209
|  | 0406-2 | Vissersstraat 53 | KDV Goudlokje / TEL, Vissers 5804500 sap=incl.btw oprog=ex.btw | 1992 | 0 | 905209 | Leidingen PVC/PE | Vervangen | 50 | m1 | 2052 | 60 | 10 | ----------------------------------------------------1------------------------------xxxxxxxxxxxxxxxx | ----------------------------------------------------1------------------------------xxxxxxxxxxxxxxxx | ----------------------------------------------------1------------------------------xxxxxxxxxxxxxxxx | ----------------------------------------------------1------------------------------xxxxxxxxxxxxxxxx | ----------------------------------------------------1------------------------------xxxxxxxxxxxxxxxx | ----------------------------------------------------1------------------------------xxxxxxxxxxxxxxxx | ----------------------------------------------------1------------------------------xxxxxxxxxxxxxxxx
|  | 0406-2 | Vissersstraat 53 | KDV Goudlokje / TEL, Vissers 5804500 sap=incl.btw oprog=ex.btw | 1992 | 0 | 905209 | Leidingen PVC/PE | Vervangen | 200 | m1 | 2052 | 60 | 10 | ----------------------------------------------------1------------------------------xxxxxxxxxxxxxxxx | ----------------------------------------------------1------------------------------xxxxxxxxxxxxxxxx | ----------------------------------------------------1------------------------------xxxxxxxxxxxxxxxx | ----------------------------------------------------1------------------------------xxxxxxxxxxxxxxxx | ----------------------------------------------------1------------------------------xxxxxxxxxxxxxxxx | ----------------------------------------------------1------------------------------xxxxxxxxxxxxxxxx | ----------------------------------------------------1------------------------------xxxxxxxxxxxxxxxx
|  | 0406-2 | Vissersstraat 53 | KDV Goudlokje / TEL, Vissers 5804500 sap=incl.btw oprog=ex.btw | 1992 | 0 | 905209 | Leidingen PVC/PE | Doorspuiten | 1 | pst | 2018 | 5 | 10 | ------------------1----1----1----1----1----1----1----1----1----1----1----1----1----xxxxxxxxxxxxxxxx | ------------------1----1----1----1----1----1----1----1----1----1----1----1----1----xxxxxxxxxxxxxxxx | ------------------1----1----1----1----1----1----1----1----1----1----1----1----1----xxxxxxxxxxxxxxxx | ------------------1----1----1----1----1----1----1----1----1----1----1----1----1----xxxxxxxxxxxxxxxx | ------------------1----1----1----1----1----1----1----1----1----1----1----1----1----xxxxxxxxxxxxxxxx | ------------------1----1----1----1----1----1----1----1----1----1----1----1----1----xxxxxxxxxxxxxxxx | ------------------1----1----1----1----1----1----1----1----1----1----1----1----1----xxxxxxxxxxxxxxxx
|  | 0406-2 | Vissersstraat 53 | KDV Goudlokje / TEL, Vissers 5804500 sap=incl.btw oprog=ex.btw | 1992 | 0 | 905209 | Leidingen PVC/PE | Doorspuiten | 1 | pst | 2018 | 5 | 10 | ------------------1----1----1----1----1----1----1----1----1----1----1----1----1----xxxxxxxxxxxxxxxx | ------------------1----1----1----1----1----1----1----1----1----1----1----1----1----xxxxxxxxxxxxxxxx | ------------------1----1----1----1----1----1----1----1----1----1----1----1----1----xxxxxxxxxxxxxxxx | ------------------1----1----1----1----1----1----1----1----1----1----1----1----1----xxxxxxxxxxxxxxxx | ------------------1----1----1----1----1----1----1----1----1----1----1----1----1----xxxxxxxxxxxxxxxx | ------------------1----1----1----1----1----1----1----1----1----1----1----1----1----xxxxxxxxxxxxxxxx | ------------------1----1----1----1----1----1----1----1----1----1----1----1----1----xxxxxxxxxxxxxxxx
906320
|  | 0406-2 | Vissersstraat 53 | KDV Goudlokje / TEL, Vissers 5804500 sap=incl.btw oprog=ex.btw | 1992 | 0 | 906320 | Armaturen buitenverlichting | Vervangen | 1 | st | 2023 | 24 | 10 | -----------------------1-----------------------1-----------------------1-----------xxxxxxxxxxxxxxxx | -----------------------1-----------------------1-----------------------1-----------xxxxxxxxxxxxxxxx | -----------------------1-----------------------1-----------------------1-----------xxxxxxxxxxxxxxxx | -----------------------1-----------------------1-----------------------1-----------xxxxxxxxxxxxxxxx | -----------------------1-----------------------1-----------------------1-----------xxxxxxxxxxxxxxxx | -----------------------1-----------------------1-----------------------1-----------xxxxxxxxxxxxxxxx | -----------------------1-----------------------1-----------------------1-----------xxxxxxxxxxxxxxxx
|  | 0406-2 | Vissersstraat 53 | KDV Goudlokje / TEL, Vissers 5804500 sap=incl.btw oprog=ex.btw | 1992 | 0 | 906320 | Armaturen buitenverlichting | Vervangen | 5 | st | 2043 | 24 | 10 | -------------------------------------------1-----------------------1---------------xxxxxxxxxxxxxxxx | -------------------------------------------1-----------------------1---------------xxxxxxxxxxxxxxxx | -------------------------------------------1-----------------------1---------------xxxxxxxxxxxxxxxx | -------------------------------------------1-----------------------1---------------xxxxxxxxxxxxxxxx | -------------------------------------------1-----------------------1---------------xxxxxxxxxxxxxxxx | -------------------------------------------1-----------------------1---------------xxxxxxxxxxxxxxxx | -------------------------------------------1-----------------------1---------------xxxxxxxxxxxxxxxx
|  | 0406-2 | Vissersstraat 53 | KDV Goudlokje / TEL, Vissers 5804500 sap=incl.btw oprog=ex.btw | 1992 | 0 | 906320 | Armaturen buitenverlichting | Aanbrengen | 1 | pst | 2018 | 0 | 10 | ------------------1--------------------------------------------------------------------------------- | ------------------1--------------------------------------------------------------------------------- | ------------------1--------------------------------------------------------------------------------- | ------------------1--------------------------------------------------------------------------------- | ------------------1--------------------------------------------------------------------------------- | ------------------1--------------------------------------------------------------------------------- | ------------------1---------------------------------------------------------------------------------
|  | 0406-2 | Vissersstraat 53 | KDV Goudlokje / TEL, Vissers 5804500 sap=incl.btw oprog=ex.btw | 1992 | 0 | 906320 | Armaturen buitenverlichting | Aanbrengen | 1 | pst | 2018 | 0 | 10 | ------------------1--------------------------------------------------------------------------------- | ------------------1--------------------------------------------------------------------------------- | ------------------1--------------------------------------------------------------------------------- | ------------------1--------------------------------------------------------------------------------- | ------------------1--------------------------------------------------------------------------------- | ------------------1--------------------------------------------------------------------------------- | ------------------1---------------------------------------------------------------------------------
|  | 0406-2 | Vissersstraat 53 | KDV Goudlokje / TEL, Vissers 5804500 sap=incl.btw oprog=ex.btw | 1992 | 3 | 906320 | Armaturen buitenverlichting |  | 0 |  | 0 | 0 | 10 | ---------------------------------------------------------------------------------------------------- | ---------------------------------------------------------------------------------------------------- | ---------------------------------------------------------------------------------------------------- | ---------------------------------------------------------------------------------------------------- | ---------------------------------------------------------------------------------------------------- | ---------------------------------------------------------------------------------------------------- | ----------------------------------------------------------------------------------------------------
0501-2
000201
|  | 0501-2 | Gooierserf 124 | Jongerencentrum Connect 6302200 sap=incl.btw oprog=ex.btw | 1981 | 0 | 000201 | Klachtenonderhoud - BVO | Dagelijks onderhoud | 876 | bvo | 2019 | 1 | 20 | -------------------1111111111111111111111111111111111111111111111111111111111111111xxxxxxxxxxxxxxxx | -------------------1111111111111111111111111111111111111111111111111111111111111111xxxxxxxxxxxxxxxx | -------------------1111111111111111111111111111111111111111111111111111111111111111xxxxxxxxxxxxxxxx | -------------------1111111111111111111111111111111111111111111111111111111111111111xxxxxxxxxxxxxxxx | -------------------1111111111111111111111111111111111111111111111111111111111111111xxxxxxxxxxxxxxxx | -------------------1111111111111111111111111111111111111111111111111111111111111111xxxxxxxxxxxxxxxx | -------------------1111111111111111111111111111111111111111111111111111111111111111xxxxxxxxxxxxxxxx
471302
|  | 0501-2 | Gooierserf 124 | Jongerencentrum Connect 6302200 sap=incl.btw oprog=ex.btw | 1981 | 0 | 471302 | Dakrandafwerking zink | Vervangen | 77 | m1 | 2040 | 24 | 10 | ----------------------------------------1-----------------------1------------------xxxxxxxxxxxxxxxx | ----------------------------------------1-----------------------1------------------xxxxxxxxxxxxxxxx | ----------------------------------------1-----------------------1------------------xxxxxxxxxxxxxxxx | ----------------------------------------1-----------------------1------------------xxxxxxxxxxxxxxxx | ----------------------------------------1-----------------------1------------------xxxxxxxxxxxxxxxx | ----------------------------------------1-----------------------1------------------xxxxxxxxxxxxxxxx | ----------------------------------------1-----------------------1------------------xxxxxxxxxxxxxxxx
477001
|  | 0501-2 | Gooierserf 124 | Jongerencentrum Connect 6302200 sap=incl.btw oprog=ex.btw | 1981 | 0 | 477001 | Dakaansluiting lood | Vervangen | 38 | m1 | 2045 | 30 | 10 | ---------------------------------------------1-----------------------------1-------xxxxxxxxxxxxxxxx | ---------------------------------------------1-----------------------------1-------xxxxxxxxxxxxxxxx | ---------------------------------------------1-----------------------------1-------xxxxxxxxxxxxxxxx | ---------------------------------------------1-----------------------------1-------xxxxxxxxxxxxxxxx | ---------------------------------------------1-----------------------------1-------xxxxxxxxxxxxxxxx | ---------------------------------------------1-----------------------------1-------xxxxxxxxxxxxxxxx | ---------------------------------------------1-----------------------------1-------xxxxxxxxxxxxxxxx
477110
|  | 0501-2 | Gooierserf 124 | Jongerencentrum Connect 6302200 sap=incl.btw oprog=ex.btw | 1981 | 0 | 477110 | Bakgoot bitumen | Vervangen | 55 | m1 | 2040 | 24 | 10 | ----------------------------------------1-----------------------1------------------xxxxxxxxxxxxxxxx | ----------------------------------------1-----------------------1------------------xxxxxxxxxxxxxxxx | ----------------------------------------1-----------------------1------------------xxxxxxxxxxxxxxxx | ----------------------------------------1-----------------------1------------------xxxxxxxxxxxxxxxx | ----------------------------------------1-----------------------1------------------xxxxxxxxxxxxxxxx | ----------------------------------------1-----------------------1------------------xxxxxxxxxxxxxxxx | ----------------------------------------1-----------------------1------------------xxxxxxxxxxxxxxxx
|  | 0501-2 | Gooierserf 124 | Jongerencentrum Connect 6302200 sap=incl.btw oprog=ex.btw | 1981 | 0 | 477110 | Bakgoot bitumen | Technisch reinigen | 55 | m1 | 2019 | 1 | 20 | -------------------111111111111111111111-11111111111111111111111-111111111111111111xxxxxxxxxxxxxxxx | -------------------111111111111111111111-11111111111111111111111-111111111111111111xxxxxxxxxxxxxxxx | -------------------111111111111111111111-11111111111111111111111-111111111111111111xxxxxxxxxxxxxxxx | -------------------111111111111111111111-11111111111111111111111-111111111111111111xxxxxxxxxxxxxxxx | -------------------111111111111111111111-11111111111111111111111-111111111111111111xxxxxxxxxxxxxxxx | -------------------111111111111111111111-11111111111111111111111-111111111111111111xxxxxxxxxxxxxxxx | -------------------111111111111111111111-11111111111111111111111-111111111111111111xxxxxxxxxxxxxxxx
477410
|  | 0501-2 | Gooierserf 124 | Jongerencentrum Connect 6302200 sap=incl.btw oprog=ex.btw | 1981 | 0 | 477410 | Zakgoot bitumen | Vervangen | 53 | m1 | 2040 | 24 | 10 | ----------------------------------------1-----------------------1------------------xxxxxxxxxxxxxxxx | ----------------------------------------1-----------------------1------------------xxxxxxxxxxxxxxxx | ----------------------------------------1-----------------------1------------------xxxxxxxxxxxxxxxx | ----------------------------------------1-----------------------1------------------xxxxxxxxxxxxxxxx | ----------------------------------------1-----------------------1------------------xxxxxxxxxxxxxxxx | ----------------------------------------1-----------------------1------------------xxxxxxxxxxxxxxxx | ----------------------------------------1-----------------------1------------------xxxxxxxxxxxxxxxx
|  | 0501-2 | Gooierserf 124 | Jongerencentrum Connect 6302200 sap=incl.btw oprog=ex.btw | 1981 | 0 | 477410 | Zakgoot bitumen | Technisch reinigen | 53 | m1 | 2019 | 1 | 20 | -------------------111111111111111111111-11111111111111111111111-111111111111111111xxxxxxxxxxxxxxxx | -------------------111111111111111111111-11111111111111111111111-111111111111111111xxxxxxxxxxxxxxxx | -------------------111111111111111111111-11111111111111111111111-111111111111111111xxxxxxxxxxxxxxxx | -------------------111111111111111111111-11111111111111111111111-111111111111111111xxxxxxxxxxxxxxxx | -------------------111111111111111111111-11111111111111111111111-111111111111111111xxxxxxxxxxxxxxxx | -------------------111111111111111111111-11111111111111111111111-111111111111111111xxxxxxxxxxxxxxxx | -------------------111111111111111111111-11111111111111111111111-111111111111111111xxxxxxxxxxxxxxxx
511008
|  | 0501-2 | Gooierserf 124 | Jongerencentrum Connect 6302200 sap=incl.btw oprog=ex.btw | 1981 | 0 | 511008 | Ketel gasgestookt HR | Vervangen | 1 | st | 2026 | 18 | 10 | --------------------------1-----------------1-----------------1-----------------1--xxxxxxxxxxxxxxxx | --------------------------1-----------------1-----------------1-----------------1--xxxxxxxxxxxxxxxx | --------------------------1-----------------1-----------------1-----------------1--xxxxxxxxxxxxxxxx | --------------------------1-----------------1-----------------1-----------------1--xxxxxxxxxxxxxxxx | --------------------------1-----------------1-----------------1-----------------1--xxxxxxxxxxxxxxxx | --------------------------1-----------------1-----------------1-----------------1--xxxxxxxxxxxxxxxx | --------------------------1-----------------1-----------------1-----------------1--xxxxxxxxxxxxxxxx
|  | 0501-2 | Gooierserf 124 | Jongerencentrum Connect 6302200 sap=incl.btw oprog=ex.btw | 1981 | 0 | 511008 | Ketel gasgestookt HR | Keuren: Periodieke Inspectie | 1 | st | 2020 | 4 | 20 | --------------------1---1---1---1---1---1-------1---1---1---1---1---1---1---1------xxxxxxxxxxxxxxxx | --------------------1---1---1---1---1---1-------1---1---1---1---1---1---1---1------xxxxxxxxxxxxxxxx | --------------------1---1---1---1---1---1-------1---1---1---1---1---1---1---1------xxxxxxxxxxxxxxxx | --------------------1---1---1---1---1---1-------1---1---1---1---1---1---1---1------xxxxxxxxxxxxxxxx | --------------------1---1---1---1---1---1-------1---1---1---1---1---1---1---1------xxxxxxxxxxxxxxxx | --------------------1---1---1---1---1---1-------1---1---1---1---1---1---1---1------xxxxxxxxxxxxxxxx | --------------------1---1---1---1---1---1-------1---1---1---1---1---1---1---1------xxxxxxxxxxxxxxxx
|  | 0501-2 | Gooierserf 124 | Jongerencentrum Connect 6302200 sap=incl.btw oprog=ex.btw | 1981 | 0 | 511008 | Ketel gasgestookt HR | Dagelijks onderhoud | 1 | st | 2019 | 1 | 20 | -------------------1111111-11111111111111111-11111111111111111-11111111111111111-11xxxxxxxxxxxxxxxx | -------------------1111111-11111111111111111-11111111111111111-11111111111111111-11xxxxxxxxxxxxxxxx | -------------------1111111-11111111111111111-11111111111111111-11111111111111111-11xxxxxxxxxxxxxxxx | -------------------1111111-11111111111111111-11111111111111111-11111111111111111-11xxxxxxxxxxxxxxxx | -------------------1111111-11111111111111111-11111111111111111-11111111111111111-11xxxxxxxxxxxxxxxx | -------------------1111111-11111111111111111-11111111111111111-11111111111111111-11xxxxxxxxxxxxxxxx | -------------------1111111-11111111111111111-11111111111111111-11111111111111111-11xxxxxxxxxxxxxxxx
511012
|  | 0501-2 | Gooierserf 124 | Jongerencentrum Connect 6302200 sap=incl.btw oprog=ex.btw | 1981 | 0 | 511012 | Ketel gasgestookt HR | Vervangen | 1 | st | 2033 | 18 | 10 | ---------------------------------1-----------------1-----------------1-------------xxxxxxxxxxxxxxxx | ---------------------------------1-----------------1-----------------1-------------xxxxxxxxxxxxxxxx | ---------------------------------1-----------------1-----------------1-------------xxxxxxxxxxxxxxxx | ---------------------------------1-----------------1-----------------1-------------xxxxxxxxxxxxxxxx | ---------------------------------1-----------------1-----------------1-------------xxxxxxxxxxxxxxxx | ---------------------------------1-----------------1-----------------1-------------xxxxxxxxxxxxxxxx | ---------------------------------1-----------------1-----------------1-------------xxxxxxxxxxxxxxxx
|  | 0501-2 | Gooierserf 124 | Jongerencentrum Connect 6302200 sap=incl.btw oprog=ex.btw | 1981 | 0 | 511012 | Ketel gasgestookt HR | Vervangen | 1 | st | 2026 | 18 | 10 | --------------------------1-----------------1-----------------1-----------------1--xxxxxxxxxxxxxxxx | --------------------------1-----------------1-----------------1-----------------1--xxxxxxxxxxxxxxxx | --------------------------1-----------------1-----------------1-----------------1--xxxxxxxxxxxxxxxx | --------------------------1-----------------1-----------------1-----------------1--xxxxxxxxxxxxxxxx | --------------------------1-----------------1-----------------1-----------------1--xxxxxxxxxxxxxxxx | --------------------------1-----------------1-----------------1-----------------1--xxxxxxxxxxxxxxxx | --------------------------1-----------------1-----------------1-----------------1--xxxxxxxxxxxxxxxx
|  | 0501-2 | Gooierserf 124 | Jongerencentrum Connect 6302200 sap=incl.btw oprog=ex.btw | 1981 | 0 | 511012 | Ketel gasgestookt HR | Keuren: Periodieke Inspectie | 1 | st | 2020 | 4 | 20 | --------------------1---1---1---1---1---1---1---1---1---1---1---1---1---1---1---1--xxxxxxxxxxxxxxxx | --------------------1---1---1---1---1---1---1---1---1---1---1---1---1---1---1---1--xxxxxxxxxxxxxxxx | --------------------1---1---1---1---1---1---1---1---1---1---1---1---1---1---1---1--xxxxxxxxxxxxxxxx | --------------------1---1---1---1---1---1---1---1---1---1---1---1---1---1---1---1--xxxxxxxxxxxxxxxx | --------------------1---1---1---1---1---1---1---1---1---1---1---1---1---1---1---1--xxxxxxxxxxxxxxxx | --------------------1---1---1---1---1---1---1---1---1---1---1---1---1---1---1---1--xxxxxxxxxxxxxxxx | --------------------1---1---1---1---1---1---1---1---1---1---1---1---1---1---1---1--xxxxxxxxxxxxxxxx
|  | 0501-2 | Gooierserf 124 | Jongerencentrum Connect 6302200 sap=incl.btw oprog=ex.btw | 1981 | 0 | 511012 | Ketel gasgestookt HR | Keuren: Periodieke Inspectie | 1 | st | 2020 | 4 | 20 | --------------------1---1---1---1---1---1-------1---1---1---1---1---1---1---1------xxxxxxxxxxxxxxxx | --------------------1---1---1---1---1---1-------1---1---1---1---1---1---1---1------xxxxxxxxxxxxxxxx | --------------------1---1---1---1---1---1-------1---1---1---1---1---1---1---1------xxxxxxxxxxxxxxxx | --------------------1---1---1---1---1---1-------1---1---1---1---1---1---1---1------xxxxxxxxxxxxxxxx | --------------------1---1---1---1---1---1-------1---1---1---1---1---1---1---1------xxxxxxxxxxxxxxxx | --------------------1---1---1---1---1---1-------1---1---1---1---1---1---1---1------xxxxxxxxxxxxxxxx | --------------------1---1---1---1---1---1-------1---1---1---1---1---1---1---1------xxxxxxxxxxxxxxxx
|  | 0501-2 | Gooierserf 124 | Jongerencentrum Connect 6302200 sap=incl.btw oprog=ex.btw | 1981 | 0 | 511012 | Ketel gasgestookt HR | Dagelijks onderhoud | 1 | st | 2019 | 1 | 20 | -------------------11111111111111-11111111111111111-11111111111111111-1111111111111xxxxxxxxxxxxxxxx | -------------------11111111111111-11111111111111111-11111111111111111-1111111111111xxxxxxxxxxxxxxxx | -------------------11111111111111-11111111111111111-11111111111111111-1111111111111xxxxxxxxxxxxxxxx | -------------------11111111111111-11111111111111111-11111111111111111-1111111111111xxxxxxxxxxxxxxxx | -------------------11111111111111-11111111111111111-11111111111111111-1111111111111xxxxxxxxxxxxxxxx | -------------------11111111111111-11111111111111111-11111111111111111-1111111111111xxxxxxxxxxxxxxxx | -------------------11111111111111-11111111111111111-11111111111111111-1111111111111xxxxxxxxxxxxxxxx
|  | 0501-2 | Gooierserf 124 | Jongerencentrum Connect 6302200 sap=incl.btw oprog=ex.btw | 1981 | 0 | 511012 | Ketel gasgestookt HR | Dagelijks onderhoud | 1 | st | 2019 | 1 | 20 | -------------------1111111-11111111111111111-11111111111111111-11111111111111111-11xxxxxxxxxxxxxxxx | -------------------1111111-11111111111111111-11111111111111111-11111111111111111-11xxxxxxxxxxxxxxxx | -------------------1111111-11111111111111111-11111111111111111-11111111111111111-11xxxxxxxxxxxxxxxx | -------------------1111111-11111111111111111-11111111111111111-11111111111111111-11xxxxxxxxxxxxxxxx | -------------------1111111-11111111111111111-11111111111111111-11111111111111111-11xxxxxxxxxxxxxxxx | -------------------1111111-11111111111111111-11111111111111111-11111111111111111-11xxxxxxxxxxxxxxxx | -------------------1111111-11111111111111111-11111111111111111-11111111111111111-11xxxxxxxxxxxxxxxx
512400
|  | 0501-2 | Gooierserf 124 | Jongerencentrum Connect 6302200 sap=incl.btw oprog=ex.btw | 1981 | 0 | 512400 | Rookgasafvoeren ketel | Vervangen | 1 | st | 2033 | 18 | 10 | ---------------------------------1-----------------1-----------------1-------------xxxxxxxxxxxxxxxx | ---------------------------------1-----------------1-----------------1-------------xxxxxxxxxxxxxxxx | ---------------------------------1-----------------1-----------------1-------------xxxxxxxxxxxxxxxx | ---------------------------------1-----------------1-----------------1-------------xxxxxxxxxxxxxxxx | ---------------------------------1-----------------1-----------------1-------------xxxxxxxxxxxxxxxx | ---------------------------------1-----------------1-----------------1-------------xxxxxxxxxxxxxxxx | ---------------------------------1-----------------1-----------------1-------------xxxxxxxxxxxxxxxx
|  | 0501-2 | Gooierserf 124 | Jongerencentrum Connect 6302200 sap=incl.btw oprog=ex.btw | 1981 | 0 | 512400 | Rookgasafvoeren ketel | Vervangen | 1 | st | 2026 | 18 | 10 | --------------------------1-----------------1-----------------1-----------------1--xxxxxxxxxxxxxxxx | --------------------------1-----------------1-----------------1-----------------1--xxxxxxxxxxxxxxxx | --------------------------1-----------------1-----------------1-----------------1--xxxxxxxxxxxxxxxx | --------------------------1-----------------1-----------------1-----------------1--xxxxxxxxxxxxxxxx | --------------------------1-----------------1-----------------1-----------------1--xxxxxxxxxxxxxxxx | --------------------------1-----------------1-----------------1-----------------1--xxxxxxxxxxxxxxxx | --------------------------1-----------------1-----------------1-----------------1--xxxxxxxxxxxxxxxx
|  | 0501-2 | Gooierserf 124 | Jongerencentrum Connect 6302200 sap=incl.btw oprog=ex.btw | 1981 | 0 | 512400 | Rookgasafvoeren ketel | Vervangen | 1 | st | 2026 | 18 | 10 | --------------------------1-----------------1-----------------1-----------------1--xxxxxxxxxxxxxxxx | --------------------------1-----------------1-----------------1-----------------1--xxxxxxxxxxxxxxxx | --------------------------1-----------------1-----------------1-----------------1--xxxxxxxxxxxxxxxx | --------------------------1-----------------1-----------------1-----------------1--xxxxxxxxxxxxxxxx | --------------------------1-----------------1-----------------1-----------------1--xxxxxxxxxxxxxxxx | --------------------------1-----------------1-----------------1-----------------1--xxxxxxxxxxxxxxxx | --------------------------1-----------------1-----------------1-----------------1--xxxxxxxxxxxxxxxx
521205
|  | 0501-2 | Gooierserf 124 | Jongerencentrum Connect 6302200 sap=incl.btw oprog=ex.btw | 1981 | 0 | 521205 | Hemelwaterafvoer buiten verzinkt staal/gietijzer | Vervangen | 39 | m1 | 2033 | 30 | 10 | ---------------------------------1-----------------------------1-------------------xxxxxxxxxxxxxxxx | ---------------------------------1-----------------------------1-------------------xxxxxxxxxxxxxxxx | ---------------------------------1-----------------------------1-------------------xxxxxxxxxxxxxxxx | ---------------------------------1-----------------------------1-------------------xxxxxxxxxxxxxxxx | ---------------------------------1-----------------------------1-------------------xxxxxxxxxxxxxxxx | ---------------------------------1-----------------------------1-------------------xxxxxxxxxxxxxxxx | ---------------------------------1-----------------------------1-------------------xxxxxxxxxxxxxxxx
521209
|  | 0501-2 | Gooierserf 124 | Jongerencentrum Connect 6302200 sap=incl.btw oprog=ex.btw | 1981 | 0 | 521209 | Hemelwaterafvoer buiten PVC/PE | Vervangen | 18 | m1 | 2025 | 24 | 10 | -------------------------1-----------------------1-----------------------1---------xxxxxxxxxxxxxxxx | -------------------------1-----------------------1-----------------------1---------xxxxxxxxxxxxxxxx | -------------------------1-----------------------1-----------------------1---------xxxxxxxxxxxxxxxx | -------------------------1-----------------------1-----------------------1---------xxxxxxxxxxxxxxxx | -------------------------1-----------------------1-----------------------1---------xxxxxxxxxxxxxxxx | -------------------------1-----------------------1-----------------------1---------xxxxxxxxxxxxxxxx | -------------------------1-----------------------1-----------------------1---------xxxxxxxxxxxxxxxx
525002
|  | 0501-2 | Gooierserf 124 | Jongerencentrum Connect 6302200 sap=incl.btw oprog=ex.btw | 1981 | 0 | 525002 | Dompelpomp | Vervangen | 1 | st | 2025 | 15 | 10 | -------------------------1--------------1--------------1--------------1------------xxxxxxxxxxxxxxxx | -------------------------1--------------1--------------1--------------1------------xxxxxxxxxxxxxxxx | -------------------------1--------------1--------------1--------------1------------xxxxxxxxxxxxxxxx | -------------------------1--------------1--------------1--------------1------------xxxxxxxxxxxxxxxx | -------------------------1--------------1--------------1--------------1------------xxxxxxxxxxxxxxxx | -------------------------1--------------1--------------1--------------1------------xxxxxxxxxxxxxxxx | -------------------------1--------------1--------------1--------------1------------xxxxxxxxxxxxxxxx
|  | 0501-2 | Gooierserf 124 | Jongerencentrum Connect 6302200 sap=incl.btw oprog=ex.btw | 1981 | 0 | 525002 | Dompelpomp | Onderhoudscontract | 1 | st | 2019 | 1 | 20 | -------------------111111-11111111111111-11111111111111-11111111111111-111111111111xxxxxxxxxxxxxxxx | -------------------111111-11111111111111-11111111111111-11111111111111-111111111111xxxxxxxxxxxxxxxx | -------------------111111-11111111111111-11111111111111-11111111111111-111111111111xxxxxxxxxxxxxxxx | -------------------111111-11111111111111-11111111111111-11111111111111-111111111111xxxxxxxxxxxxxxxx | -------------------111111-11111111111111-11111111111111-11111111111111-111111111111xxxxxxxxxxxxxxxx | -------------------111111-11111111111111-11111111111111-11111111111111-111111111111xxxxxxxxxxxxxxxx | -------------------111111-11111111111111-11111111111111-11111111111111-111111111111xxxxxxxxxxxxxxxx
534001
|  | 0501-2 | Gooierserf 124 | Jongerencentrum Connect 6302200 sap=incl.btw oprog=ex.btw | 1981 | 0 | 534001 | Tapwaterpomp | Vervangen | 1 | st | 2036 | 15 | 10 | ------------------------------------1--------------1--------------1--------------1-xxxxxxxxxxxxxxxx | ------------------------------------1--------------1--------------1--------------1-xxxxxxxxxxxxxxxx | ------------------------------------1--------------1--------------1--------------1-xxxxxxxxxxxxxxxx | ------------------------------------1--------------1--------------1--------------1-xxxxxxxxxxxxxxxx | ------------------------------------1--------------1--------------1--------------1-xxxxxxxxxxxxxxxx | ------------------------------------1--------------1--------------1--------------1-xxxxxxxxxxxxxxxx | ------------------------------------1--------------1--------------1--------------1-xxxxxxxxxxxxxxxx
537001
|  | 0501-2 | Gooierserf 124 | Jongerencentrum Connect 6302200 sap=incl.btw oprog=ex.btw | 1981 | 0 | 537001 | Zonneboilerinstallatie | Vervangen | 1 | st | 2021 | 20 | 10 | ---------------------1-------------------1-------------------1-------------------1-xxxxxxxxxxxxxxxx | ---------------------1-------------------1-------------------1-------------------1-xxxxxxxxxxxxxxxx | ---------------------1-------------------1-------------------1-------------------1-xxxxxxxxxxxxxxxx | ---------------------1-------------------1-------------------1-------------------1-xxxxxxxxxxxxxxxx | ---------------------1-------------------1-------------------1-------------------1-xxxxxxxxxxxxxxxx | ---------------------1-------------------1-------------------1-------------------1-xxxxxxxxxxxxxxxx | ---------------------1-------------------1-------------------1-------------------1-xxxxxxxxxxxxxxxx
|  | 0501-2 | Gooierserf 124 | Jongerencentrum Connect 6302200 sap=incl.btw oprog=ex.btw | 1981 | 0 | 537001 | Zonneboilerinstallatie | Onderhoudscontract | 1 | st | 2022 | 1 | 20 | ----------------------1111111111111111111-1111111111111111111-1111111111111111111-1xxxxxxxxxxxxxxxx | ----------------------1111111111111111111-1111111111111111111-1111111111111111111-1xxxxxxxxxxxxxxxx | ----------------------1111111111111111111-1111111111111111111-1111111111111111111-1xxxxxxxxxxxxxxxx | ----------------------1111111111111111111-1111111111111111111-1111111111111111111-1xxxxxxxxxxxxxxxx | ----------------------1111111111111111111-1111111111111111111-1111111111111111111-1xxxxxxxxxxxxxxxx | ----------------------1111111111111111111-1111111111111111111-1111111111111111111-1xxxxxxxxxxxxxxxx | ----------------------1111111111111111111-1111111111111111111-1111111111111111111-1xxxxxxxxxxxxxxxx
561010
|  | 0501-2 | Gooierserf 124 | Jongerencentrum Connect 6302200 sap=incl.btw oprog=ex.btw | 1981 | 0 | 561010 | Leidingen cv-installatie - BVO | Vervangen | 876 | bvo | 2040 | 40 | 10 | ----------------------------------------1---------------------------------------1--xxxxxxxxxxxxxxxx | ----------------------------------------1---------------------------------------1--xxxxxxxxxxxxxxxx | ----------------------------------------1---------------------------------------1--xxxxxxxxxxxxxxxx | ----------------------------------------1---------------------------------------1--xxxxxxxxxxxxxxxx | ----------------------------------------1---------------------------------------1--xxxxxxxxxxxxxxxx | ----------------------------------------1---------------------------------------1--xxxxxxxxxxxxxxxx | ----------------------------------------1---------------------------------------1--xxxxxxxxxxxxxxxx
|  | 0501-2 | Gooierserf 124 | Jongerencentrum Connect 6302200 sap=incl.btw oprog=ex.btw | 1981 | 0 | 561010 | Leidingen cv-installatie - BVO | Aanbrengen | 1 | pst | 2026 | 0 | 20 | --------------------------1------------------------------------------------------------------------- | --------------------------1------------------------------------------------------------------------- | --------------------------1------------------------------------------------------------------------- | --------------------------1------------------------------------------------------------------------- | --------------------------1------------------------------------------------------------------------- | --------------------------1------------------------------------------------------------------------- | --------------------------1-------------------------------------------------------------------------
561500
|  | 0501-2 | Gooierserf 124 | Jongerencentrum Connect 6302200 sap=incl.btw oprog=ex.btw | 1981 | 0 | 561500 | Radiatoren algemeen - BVO | Vervangen | 876 | bvo | 2040 | 40 | 10 | ----------------------------------------1---------------------------------------1--xxxxxxxxxxxxxxxx | ----------------------------------------1---------------------------------------1--xxxxxxxxxxxxxxxx | ----------------------------------------1---------------------------------------1--xxxxxxxxxxxxxxxx | ----------------------------------------1---------------------------------------1--xxxxxxxxxxxxxxxx | ----------------------------------------1---------------------------------------1--xxxxxxxxxxxxxxxx | ----------------------------------------1---------------------------------------1--xxxxxxxxxxxxxxxx | ----------------------------------------1---------------------------------------1--xxxxxxxxxxxxxxxx
564001
|  | 0501-2 | Gooierserf 124 | Jongerencentrum Connect 6302200 sap=incl.btw oprog=ex.btw | 1981 | 0 | 564001 | Circulatiepomp | Vervangen | 1 | st | 2033 | 15 | 10 | ---------------------------------1--------------1--------------1--------------1----xxxxxxxxxxxxxxxx | ---------------------------------1--------------1--------------1--------------1----xxxxxxxxxxxxxxxx | ---------------------------------1--------------1--------------1--------------1----xxxxxxxxxxxxxxxx | ---------------------------------1--------------1--------------1--------------1----xxxxxxxxxxxxxxxx | ---------------------------------1--------------1--------------1--------------1----xxxxxxxxxxxxxxxx | ---------------------------------1--------------1--------------1--------------1----xxxxxxxxxxxxxxxx | ---------------------------------1--------------1--------------1--------------1----xxxxxxxxxxxxxxxx
|  | 0501-2 | Gooierserf 124 | Jongerencentrum Connect 6302200 sap=incl.btw oprog=ex.btw | 1981 | 0 | 564001 | Circulatiepomp | Vervangen | 1 | st | 2033 | 15 | 10 | ---------------------------------1--------------1--------------1--------------1----xxxxxxxxxxxxxxxx | ---------------------------------1--------------1--------------1--------------1----xxxxxxxxxxxxxxxx | ---------------------------------1--------------1--------------1--------------1----xxxxxxxxxxxxxxxx | ---------------------------------1--------------1--------------1--------------1----xxxxxxxxxxxxxxxx | ---------------------------------1--------------1--------------1--------------1----xxxxxxxxxxxxxxxx | ---------------------------------1--------------1--------------1--------------1----xxxxxxxxxxxxxxxx | ---------------------------------1--------------1--------------1--------------1----xxxxxxxxxxxxxxxx
|  | 0501-2 | Gooierserf 124 | Jongerencentrum Connect 6302200 sap=incl.btw oprog=ex.btw | 1981 | 0 | 564001 | Circulatiepomp | Vervangen | 1 | st | 2022 | 15 | 10 | ----------------------1--------------1--------------1--------------1--------------1xxxxxxxxxxxxxxxx | ----------------------1--------------1--------------1--------------1--------------1xxxxxxxxxxxxxxxx | ----------------------1--------------1--------------1--------------1--------------1xxxxxxxxxxxxxxxx | ----------------------1--------------1--------------1--------------1--------------1xxxxxxxxxxxxxxxx | ----------------------1--------------1--------------1--------------1--------------1xxxxxxxxxxxxxxxx | ----------------------1--------------1--------------1--------------1--------------1xxxxxxxxxxxxxxxx | ----------------------1--------------1--------------1--------------1--------------1xxxxxxxxxxxxxxxx
|  | 0501-2 | Gooierserf 124 | Jongerencentrum Connect 6302200 sap=incl.btw oprog=ex.btw | 1981 | 0 | 564001 | Circulatiepomp | Vervangen | 1 | st | 2033 | 15 | 10 | ---------------------------------1--------------1--------------1--------------1----xxxxxxxxxxxxxxxx | ---------------------------------1--------------1--------------1--------------1----xxxxxxxxxxxxxxxx | ---------------------------------1--------------1--------------1--------------1----xxxxxxxxxxxxxxxx | ---------------------------------1--------------1--------------1--------------1----xxxxxxxxxxxxxxxx | ---------------------------------1--------------1--------------1--------------1----xxxxxxxxxxxxxxxx | ---------------------------------1--------------1--------------1--------------1----xxxxxxxxxxxxxxxx | ---------------------------------1--------------1--------------1--------------1----xxxxxxxxxxxxxxxx
|  | 0501-2 | Gooierserf 124 | Jongerencentrum Connect 6302200 sap=incl.btw oprog=ex.btw | 1981 | 2 | 564001 | Circulatiepomp |  | 0 | pst | 0 | 0 | 20 | ---------------------------------------------------------------------------------------------------- | ---------------------------------------------------------------------------------------------------- | ---------------------------------------------------------------------------------------------------- | ---------------------------------------------------------------------------------------------------- | ---------------------------------------------------------------------------------------------------- | ---------------------------------------------------------------------------------------------------- | ----------------------------------------------------------------------------------------------------
565501
|  | 0501-2 | Gooierserf 124 | Jongerencentrum Connect 6302200 sap=incl.btw oprog=ex.btw | 1981 | 0 | 565501 | Driewegmengklep | Vervangen | 1 | st | 2026 | 15 | 10 | --------------------------1--------------1--------------1--------------1-----------xxxxxxxxxxxxxxxx | --------------------------1--------------1--------------1--------------1-----------xxxxxxxxxxxxxxxx | --------------------------1--------------1--------------1--------------1-----------xxxxxxxxxxxxxxxx | --------------------------1--------------1--------------1--------------1-----------xxxxxxxxxxxxxxxx | --------------------------1--------------1--------------1--------------1-----------xxxxxxxxxxxxxxxx | --------------------------1--------------1--------------1--------------1-----------xxxxxxxxxxxxxxxx | --------------------------1--------------1--------------1--------------1-----------xxxxxxxxxxxxxxxx
|  | 0501-2 | Gooierserf 124 | Jongerencentrum Connect 6302200 sap=incl.btw oprog=ex.btw | 1981 | 2 | 565501 | Driewegmengklep |  | 0 | pst | 0 | 0 | 20 | ---------------------------------------------------------------------------------------------------- | ---------------------------------------------------------------------------------------------------- | ---------------------------------------------------------------------------------------------------- | ---------------------------------------------------------------------------------------------------- | ---------------------------------------------------------------------------------------------------- | ---------------------------------------------------------------------------------------------------- | ----------------------------------------------------------------------------------------------------
566004
|  | 0501-2 | Gooierserf 124 | Jongerencentrum Connect 6302200 sap=incl.btw oprog=ex.btw | 1981 | 0 | 566004 | Expansievat 18 ltr. | Vervangen | 1 | st | 2026 | 15 | 10 | --------------------------1--------------1--------------1--------------1-----------xxxxxxxxxxxxxxxx | --------------------------1--------------1--------------1--------------1-----------xxxxxxxxxxxxxxxx | --------------------------1--------------1--------------1--------------1-----------xxxxxxxxxxxxxxxx | --------------------------1--------------1--------------1--------------1-----------xxxxxxxxxxxxxxxx | --------------------------1--------------1--------------1--------------1-----------xxxxxxxxxxxxxxxx | --------------------------1--------------1--------------1--------------1-----------xxxxxxxxxxxxxxxx | --------------------------1--------------1--------------1--------------1-----------xxxxxxxxxxxxxxxx
566008
|  | 0501-2 | Gooierserf 124 | Jongerencentrum Connect 6302200 sap=incl.btw oprog=ex.btw | 1981 | 0 | 566008 | Expansievat 80 ltr. | Vervangen | 1 | st | 2026 | 15 | 10 | --------------------------1--------------1--------------1--------------1-----------xxxxxxxxxxxxxxxx | --------------------------1--------------1--------------1--------------1-----------xxxxxxxxxxxxxxxx | --------------------------1--------------1--------------1--------------1-----------xxxxxxxxxxxxxxxx | --------------------------1--------------1--------------1--------------1-----------xxxxxxxxxxxxxxxx | --------------------------1--------------1--------------1--------------1-----------xxxxxxxxxxxxxxxx | --------------------------1--------------1--------------1--------------1-----------xxxxxxxxxxxxxxxx | --------------------------1--------------1--------------1--------------1-----------xxxxxxxxxxxxxxxx
572101
|  | 0501-2 | Gooierserf 124 | Jongerencentrum Connect 6302200 sap=incl.btw oprog=ex.btw | 1981 | 0 | 572101 | Dakventilator | Vervangen | 2 | st | 2042 | 24 | 10 | ------------------------------------------1-----------------------1----------------xxxxxxxxxxxxxxxx | ------------------------------------------1-----------------------1----------------xxxxxxxxxxxxxxxx | ------------------------------------------1-----------------------1----------------xxxxxxxxxxxxxxxx | ------------------------------------------1-----------------------1----------------xxxxxxxxxxxxxxxx | ------------------------------------------1-----------------------1----------------xxxxxxxxxxxxxxxx | ------------------------------------------1-----------------------1----------------xxxxxxxxxxxxxxxx | ------------------------------------------1-----------------------1----------------xxxxxxxxxxxxxxxx
|  | 0501-2 | Gooierserf 124 | Jongerencentrum Connect 6302200 sap=incl.btw oprog=ex.btw | 1981 | 0 | 572101 | Dakventilator | Vervangen | 1 | st | 2042 | 24 | 10 | ------------------------------------------1-----------------------1----------------xxxxxxxxxxxxxxxx | ------------------------------------------1-----------------------1----------------xxxxxxxxxxxxxxxx | ------------------------------------------1-----------------------1----------------xxxxxxxxxxxxxxxx | ------------------------------------------1-----------------------1----------------xxxxxxxxxxxxxxxx | ------------------------------------------1-----------------------1----------------xxxxxxxxxxxxxxxx | ------------------------------------------1-----------------------1----------------xxxxxxxxxxxxxxxx | ------------------------------------------1-----------------------1----------------xxxxxxxxxxxxxxxx
|  | 0501-2 | Gooierserf 124 | Jongerencentrum Connect 6302200 sap=incl.btw oprog=ex.btw | 1981 | 0 | 572101 | Dakventilator | Onderhoudscontract | 2 | st | 2019 | 1 | 20 | -------------------11111111111111111111111-11111111111111111111111-1111111111111111xxxxxxxxxxxxxxxx | -------------------11111111111111111111111-11111111111111111111111-1111111111111111xxxxxxxxxxxxxxxx | -------------------11111111111111111111111-11111111111111111111111-1111111111111111xxxxxxxxxxxxxxxx | -------------------11111111111111111111111-11111111111111111111111-1111111111111111xxxxxxxxxxxxxxxx | -------------------11111111111111111111111-11111111111111111111111-1111111111111111xxxxxxxxxxxxxxxx | -------------------11111111111111111111111-11111111111111111111111-1111111111111111xxxxxxxxxxxxxxxx | -------------------11111111111111111111111-11111111111111111111111-1111111111111111xxxxxxxxxxxxxxxx
|  | 0501-2 | Gooierserf 124 | Jongerencentrum Connect 6302200 sap=incl.btw oprog=ex.btw | 1981 | 0 | 572101 | Dakventilator | Onderhoudscontract | 1 | st | 2019 | 1 | 20 | -------------------11111111111111111111111-11111111111111111111111-1111111111111111xxxxxxxxxxxxxxxx | -------------------11111111111111111111111-11111111111111111111111-1111111111111111xxxxxxxxxxxxxxxx | -------------------11111111111111111111111-11111111111111111111111-1111111111111111xxxxxxxxxxxxxxxx | -------------------11111111111111111111111-11111111111111111111111-1111111111111111xxxxxxxxxxxxxxxx | -------------------11111111111111111111111-11111111111111111111111-1111111111111111xxxxxxxxxxxxxxxx | -------------------11111111111111111111111-11111111111111111111111-1111111111111111xxxxxxxxxxxxxxxx | -------------------11111111111111111111111-11111111111111111111111-1111111111111111xxxxxxxxxxxxxxxx
572108
|  | 0501-2 | Gooierserf 124 | Jongerencentrum Connect 6302200 sap=incl.btw oprog=ex.btw | 1981 | 0 | 572108 | Lokale afzuigventilator | Vervangen | 1 | st | 2026 | 20 | 10 | --------------------------1-------------------1-------------------1----------------xxxxxxxxxxxxxxxx | --------------------------1-------------------1-------------------1----------------xxxxxxxxxxxxxxxx | --------------------------1-------------------1-------------------1----------------xxxxxxxxxxxxxxxx | --------------------------1-------------------1-------------------1----------------xxxxxxxxxxxxxxxx | --------------------------1-------------------1-------------------1----------------xxxxxxxxxxxxxxxx | --------------------------1-------------------1-------------------1----------------xxxxxxxxxxxxxxxx | --------------------------1-------------------1-------------------1----------------xxxxxxxxxxxxxxxx
|  | 0501-2 | Gooierserf 124 | Jongerencentrum Connect 6302200 sap=incl.btw oprog=ex.btw | 1981 | 2 | 572108 | Lokale afzuigventilator |  | 0 | pst | 0 | 0 | 20 | ---------------------------------------------------------------------------------------------------- | ---------------------------------------------------------------------------------------------------- | ---------------------------------------------------------------------------------------------------- | ---------------------------------------------------------------------------------------------------- | ---------------------------------------------------------------------------------------------------- | ---------------------------------------------------------------------------------------------------- | ----------------------------------------------------------------------------------------------------
572118
|  | 0501-2 | Gooierserf 124 | Jongerencentrum Connect 6302200 sap=incl.btw oprog=ex.btw | 1981 | 0 | 572118 | Ventilatiedakdoorvoer | Vervangen | 2 | st | 2035 | 24 | 10 | -----------------------------------1-----------------------1-----------------------xxxxxxxxxxxxxxxx | -----------------------------------1-----------------------1-----------------------xxxxxxxxxxxxxxxx | -----------------------------------1-----------------------1-----------------------xxxxxxxxxxxxxxxx | -----------------------------------1-----------------------1-----------------------xxxxxxxxxxxxxxxx | -----------------------------------1-----------------------1-----------------------xxxxxxxxxxxxxxxx | -----------------------------------1-----------------------1-----------------------xxxxxxxxxxxxxxxx | -----------------------------------1-----------------------1-----------------------xxxxxxxxxxxxxxxx
|  | 0501-2 | Gooierserf 124 | Jongerencentrum Connect 6302200 sap=incl.btw oprog=ex.btw | 1981 | 0 | 572118 | Ventilatiedakdoorvoer | Vervangen | 9 | st | 2035 | 24 | 10 | -----------------------------------1-----------------------1-----------------------xxxxxxxxxxxxxxxx | -----------------------------------1-----------------------1-----------------------xxxxxxxxxxxxxxxx | -----------------------------------1-----------------------1-----------------------xxxxxxxxxxxxxxxx | -----------------------------------1-----------------------1-----------------------xxxxxxxxxxxxxxxx | -----------------------------------1-----------------------1-----------------------xxxxxxxxxxxxxxxx | -----------------------------------1-----------------------1-----------------------xxxxxxxxxxxxxxxx | -----------------------------------1-----------------------1-----------------------xxxxxxxxxxxxxxxx
572202
|  | 0501-2 | Gooierserf 124 | Jongerencentrum Connect 6302200 sap=incl.btw oprog=ex.btw | 1981 | 0 | 572202 | Luchtbehandelingskast | Vervangen van onderdeel (deelvervanging) | 1 | st | 2021 | 2 | 10 | ---------------------1-1-1-1-1-1-1-1-1-1-1-1-1-1-1-1-1-1-1-1-1-1-1-1-1-1-1-1-1-1-1-xxxxxxxxxxxxxxxx | ---------------------1-1-1-1-1-1-1-1-1-1-1-1-1-1-1-1-1-1-1-1-1-1-1-1-1-1-1-1-1-1-1-xxxxxxxxxxxxxxxx | ---------------------1-1-1-1-1-1-1-1-1-1-1-1-1-1-1-1-1-1-1-1-1-1-1-1-1-1-1-1-1-1-1-xxxxxxxxxxxxxxxx | ---------------------1-1-1-1-1-1-1-1-1-1-1-1-1-1-1-1-1-1-1-1-1-1-1-1-1-1-1-1-1-1-1-xxxxxxxxxxxxxxxx | ---------------------1-1-1-1-1-1-1-1-1-1-1-1-1-1-1-1-1-1-1-1-1-1-1-1-1-1-1-1-1-1-1-xxxxxxxxxxxxxxxx | ---------------------1-1-1-1-1-1-1-1-1-1-1-1-1-1-1-1-1-1-1-1-1-1-1-1-1-1-1-1-1-1-1-xxxxxxxxxxxxxxxx | ---------------------1-1-1-1-1-1-1-1-1-1-1-1-1-1-1-1-1-1-1-1-1-1-1-1-1-1-1-1-1-1-1-xxxxxxxxxxxxxxxx
|  | 0501-2 | Gooierserf 124 | Jongerencentrum Connect 6302200 sap=incl.btw oprog=ex.btw | 1981 | 0 | 572202 | Luchtbehandelingskast | Vervangen | 1 | st | 2030 | 24 | 10 | ------------------------------1-----------------------1-----------------------1----xxxxxxxxxxxxxxxx | ------------------------------1-----------------------1-----------------------1----xxxxxxxxxxxxxxxx | ------------------------------1-----------------------1-----------------------1----xxxxxxxxxxxxxxxx | ------------------------------1-----------------------1-----------------------1----xxxxxxxxxxxxxxxx | ------------------------------1-----------------------1-----------------------1----xxxxxxxxxxxxxxxx | ------------------------------1-----------------------1-----------------------1----xxxxxxxxxxxxxxxx | ------------------------------1-----------------------1-----------------------1----xxxxxxxxxxxxxxxx
|  | 0501-2 | Gooierserf 124 | Jongerencentrum Connect 6302200 sap=incl.btw oprog=ex.btw | 1981 | 0 | 572202 | Luchtbehandelingskast | Reviseren | 1 | st | 2042 | 24 | 20 | ------------------------------------------1-----------------------1----------------xxxxxxxxxxxxxxxx | ------------------------------------------1-----------------------1----------------xxxxxxxxxxxxxxxx | ------------------------------------------1-----------------------1----------------xxxxxxxxxxxxxxxx | ------------------------------------------1-----------------------1----------------xxxxxxxxxxxxxxxx | ------------------------------------------1-----------------------1----------------xxxxxxxxxxxxxxxx | ------------------------------------------1-----------------------1----------------xxxxxxxxxxxxxxxx | ------------------------------------------1-----------------------1----------------xxxxxxxxxxxxxxxx
|  | 0501-2 | Gooierserf 124 | Jongerencentrum Connect 6302200 sap=incl.btw oprog=ex.btw | 1981 | 0 | 572202 | Luchtbehandelingskast | Onderhoudscontract | 1 | st | 2019 | 1 | 20 | -------------------11111111111-11111111111-11111111111-11111111111-11111111111-1111xxxxxxxxxxxxxxxx | -------------------11111111111-11111111111-11111111111-11111111111-11111111111-1111xxxxxxxxxxxxxxxx | -------------------11111111111-11111111111-11111111111-11111111111-11111111111-1111xxxxxxxxxxxxxxxx | -------------------11111111111-11111111111-11111111111-11111111111-11111111111-1111xxxxxxxxxxxxxxxx | -------------------11111111111-11111111111-11111111111-11111111111-11111111111-1111xxxxxxxxxxxxxxxx | -------------------11111111111-11111111111-11111111111-11111111111-11111111111-1111xxxxxxxxxxxxxxxx | -------------------11111111111-11111111111-11111111111-11111111111-11111111111-1111xxxxxxxxxxxxxxxx
582010
|  | 0501-2 | Gooierserf 124 | Jongerencentrum Connect 6302200 sap=incl.btw oprog=ex.btw | 1981 | 0 | 582010 | Regelkasten klimaat centraal | Vervangen | 1 | st | 2044 | 18 | 10 | --------------------------------------------1-----------------1-----------------1--xxxxxxxxxxxxxxxx | --------------------------------------------1-----------------1-----------------1--xxxxxxxxxxxxxxxx | --------------------------------------------1-----------------1-----------------1--xxxxxxxxxxxxxxxx | --------------------------------------------1-----------------1-----------------1--xxxxxxxxxxxxxxxx | --------------------------------------------1-----------------1-----------------1--xxxxxxxxxxxxxxxx | --------------------------------------------1-----------------1-----------------1--xxxxxxxxxxxxxxxx | --------------------------------------------1-----------------1-----------------1--xxxxxxxxxxxxxxxx
|  | 0501-2 | Gooierserf 124 | Jongerencentrum Connect 6302200 sap=incl.btw oprog=ex.btw | 1981 | 3 | 582010 | Regelkasten klimaat centraal | Vervangen | 1 | st | 2026 | 0 | 10 | --------------------------1------------------------------------------------------------------------- | --------------------------1------------------------------------------------------------------------- | --------------------------1------------------------------------------------------------------------- | --------------------------1------------------------------------------------------------------------- | --------------------------1------------------------------------------------------------------------- | --------------------------1------------------------------------------------------------------------- | --------------------------1-------------------------------------------------------------------------
610000
|  | 0501-2 | Gooierserf 124 | Jongerencentrum Connect 6302200 sap=incl.btw oprog=ex.btw | 1981 | 0 | 610000 | Centrale elektrotechnische voorzieningen - BVO | Revisie | 876 | bvo | 2020 | 30 | 20 | --------------------1-----------------------------1-----------------------------1--xxxxxxxxxxxxxxxx | --------------------1-----------------------------1-----------------------------1--xxxxxxxxxxxxxxxx | --------------------1-----------------------------1-----------------------------1--xxxxxxxxxxxxxxxx | --------------------1-----------------------------1-----------------------------1--xxxxxxxxxxxxxxxx | --------------------1-----------------------------1-----------------------------1--xxxxxxxxxxxxxxxx | --------------------1-----------------------------1-----------------------------1--xxxxxxxxxxxxxxxx | --------------------1-----------------------------1-----------------------------1--xxxxxxxxxxxxxxxx
|  | 0501-2 | Gooierserf 124 | Jongerencentrum Connect 6302200 sap=incl.btw oprog=ex.btw | 1981 | 0 | 610000 | Centrale elektrotechnische voorzieningen - BVO | Onderhouden | 876 | bvo | 2019 | 1 | 20 | -------------------1-11111111111111111111111111111-11111111111111111111111111111-11xxxxxxxxxxxxxxxx | -------------------1-11111111111111111111111111111-11111111111111111111111111111-11xxxxxxxxxxxxxxxx | -------------------1-11111111111111111111111111111-11111111111111111111111111111-11xxxxxxxxxxxxxxxx | -------------------1-11111111111111111111111111111-11111111111111111111111111111-11xxxxxxxxxxxxxxxx | -------------------1-11111111111111111111111111111-11111111111111111111111111111-11xxxxxxxxxxxxxxxx | -------------------1-11111111111111111111111111111-11111111111111111111111111111-11xxxxxxxxxxxxxxxx | -------------------1-11111111111111111111111111111-11111111111111111111111111111-11xxxxxxxxxxxxxxxx
|  | 0501-2 | Gooierserf 124 | Jongerencentrum Connect 6302200 sap=incl.btw oprog=ex.btw | 1981 | 0 | 610000 | Centrale elektrotechnische voorzieningen - BVO | Keuren | 876 | bvo | 2023 | 5 | 20 | -----------------------1----1----1----1----1----1----1----1----1----1----1----1----xxxxxxxxxxxxxxxx | -----------------------1----1----1----1----1----1----1----1----1----1----1----1----xxxxxxxxxxxxxxxx | -----------------------1----1----1----1----1----1----1----1----1----1----1----1----xxxxxxxxxxxxxxxx | -----------------------1----1----1----1----1----1----1----1----1----1----1----1----xxxxxxxxxxxxxxxx | -----------------------1----1----1----1----1----1----1----1----1----1----1----1----xxxxxxxxxxxxxxxx | -----------------------1----1----1----1----1----1----1----1----1----1----1----1----xxxxxxxxxxxxxxxx | -----------------------1----1----1----1----1----1----1----1----1----1----1----1----xxxxxxxxxxxxxxxx
611130
|  | 0501-2 | Gooierserf 124 | Jongerencentrum Connect 6302200 sap=incl.btw oprog=ex.btw | 1981 | 0 | 611130 | Photo-Voltage-cellen | Vervangen | 1 | st | 2033 | 15 | 10 | ---------------------------------1--------------1--------------1--------------1----xxxxxxxxxxxxxxxx | ---------------------------------1--------------1--------------1--------------1----xxxxxxxxxxxxxxxx | ---------------------------------1--------------1--------------1--------------1----xxxxxxxxxxxxxxxx | ---------------------------------1--------------1--------------1--------------1----xxxxxxxxxxxxxxxx | ---------------------------------1--------------1--------------1--------------1----xxxxxxxxxxxxxxxx | ---------------------------------1--------------1--------------1--------------1----xxxxxxxxxxxxxxxx | ---------------------------------1--------------1--------------1--------------1----xxxxxxxxxxxxxxxx
|  | 0501-2 | Gooierserf 124 | Jongerencentrum Connect 6302200 sap=incl.btw oprog=ex.btw | 1981 | 0 | 611130 | Photo-Voltage-cellen | Vervangen | 68 | st | 2042 | 24 | 10 | ------------------------------------------1-----------------------1----------------xxxxxxxxxxxxxxxx | ------------------------------------------1-----------------------1----------------xxxxxxxxxxxxxxxx | ------------------------------------------1-----------------------1----------------xxxxxxxxxxxxxxxx | ------------------------------------------1-----------------------1----------------xxxxxxxxxxxxxxxx | ------------------------------------------1-----------------------1----------------xxxxxxxxxxxxxxxx | ------------------------------------------1-----------------------1----------------xxxxxxxxxxxxxxxx | ------------------------------------------1-----------------------1----------------xxxxxxxxxxxxxxxx
622140
|  | 0501-2 | Gooierserf 124 | Jongerencentrum Connect 6302200 sap=incl.btw oprog=ex.btw | 1981 | 0 | 622140 | Elektrische verwarmingen | Vervangen | 2 | st | 2049 | 30 | 10 | -------------------------------------------------1-----------------------------1---xxxxxxxxxxxxxxxx | -------------------------------------------------1-----------------------------1---xxxxxxxxxxxxxxxx | -------------------------------------------------1-----------------------------1---xxxxxxxxxxxxxxxx | -------------------------------------------------1-----------------------------1---xxxxxxxxxxxxxxxx | -------------------------------------------------1-----------------------------1---xxxxxxxxxxxxxxxx | -------------------------------------------------1-----------------------------1---xxxxxxxxxxxxxxxx | -------------------------------------------------1-----------------------------1---xxxxxxxxxxxxxxxx
|  | 0501-2 | Gooierserf 124 | Jongerencentrum Connect 6302200 sap=incl.btw oprog=ex.btw | 1981 | 4 | 622140 | Elektrische verwarmingen | Vervangen | 2 | st | 2021 | 0 | 10 | ---------------------1------------------------------------------------------------------------------ | ---------------------1------------------------------------------------------------------------------ | ---------------------1------------------------------------------------------------------------------ | ---------------------1------------------------------------------------------------------------------ | ---------------------1------------------------------------------------------------------------------ | ---------------------1------------------------------------------------------------------------------ | ---------------------1------------------------------------------------------------------------------
631130
|  | 0501-2 | Gooierserf 124 | Jongerencentrum Connect 6302200 sap=incl.btw oprog=ex.btw | 1981 | 0 | 631130 | Verlichtingsarmaturen - BVO | Vervangen van onderdeel (deelvervanging) | 876 | bvo | 2019 | 1 | 10 | -------------------11111111111-111111111111111111111111-111111111111111111111111-11xxxxxxxxxxxxxxxx | -------------------11111111111-111111111111111111111111-111111111111111111111111-11xxxxxxxxxxxxxxxx | -------------------11111111111-111111111111111111111111-111111111111111111111111-11xxxxxxxxxxxxxxxx | -------------------11111111111-111111111111111111111111-111111111111111111111111-11xxxxxxxxxxxxxxxx | -------------------11111111111-111111111111111111111111-111111111111111111111111-11xxxxxxxxxxxxxxxx | -------------------11111111111-111111111111111111111111-111111111111111111111111-11xxxxxxxxxxxxxxxx | -------------------11111111111-111111111111111111111111-111111111111111111111111-11xxxxxxxxxxxxxxxx
|  | 0501-2 | Gooierserf 124 | Jongerencentrum Connect 6302200 sap=incl.btw oprog=ex.btw | 1981 | 0 | 631130 | Verlichtingsarmaturen - BVO | Vervangen | 876 | bvo | 2030 | 25 | 10 | ------------------------------1------------------------1------------------------1--xxxxxxxxxxxxxxxx | ------------------------------1------------------------1------------------------1--xxxxxxxxxxxxxxxx | ------------------------------1------------------------1------------------------1--xxxxxxxxxxxxxxxx | ------------------------------1------------------------1------------------------1--xxxxxxxxxxxxxxxx | ------------------------------1------------------------1------------------------1--xxxxxxxxxxxxxxxx | ------------------------------1------------------------1------------------------1--xxxxxxxxxxxxxxxx | ------------------------------1------------------------1------------------------1--xxxxxxxxxxxxxxxx
|  | 0501-2 | Gooierserf 124 | Jongerencentrum Connect 6302200 sap=incl.btw oprog=ex.btw | 1981 | 0 | 631130 | Verlichtingsarmaturen - BVO | Aanbrengen | 1 | pst | 2030 | 0 | 20 | ------------------------------1--------------------------------------------------------------------- | ------------------------------1--------------------------------------------------------------------- | ------------------------------1--------------------------------------------------------------------- | ------------------------------1--------------------------------------------------------------------- | ------------------------------1--------------------------------------------------------------------- | ------------------------------1--------------------------------------------------------------------- | ------------------------------1---------------------------------------------------------------------
|  | 0501-2 | Gooierserf 124 | Jongerencentrum Connect 6302200 sap=incl.btw oprog=ex.btw | 1981 | 0 | 631130 | Verlichtingsarmaturen - BVO | Aanbrengen | 876 | bvo | 2030 | 0 | 20 | ------------------------------1--------------------------------------------------------------------- | ------------------------------1--------------------------------------------------------------------- | ------------------------------1--------------------------------------------------------------------- | ------------------------------1--------------------------------------------------------------------- | ------------------------------1--------------------------------------------------------------------- | ------------------------------1--------------------------------------------------------------------- | ------------------------------1---------------------------------------------------------------------
632410
|  | 0501-2 | Gooierserf 124 | Jongerencentrum Connect 6302200 sap=incl.btw oprog=ex.btw | 1981 | 0 | 632410 | Noodverlichtingsarmaturen decentr. | Vervangen | 19 | st | 2030 | 16 | 10 | ------------------------------1---------------1---------------1---------------1----xxxxxxxxxxxxxxxx | ------------------------------1---------------1---------------1---------------1----xxxxxxxxxxxxxxxx | ------------------------------1---------------1---------------1---------------1----xxxxxxxxxxxxxxxx | ------------------------------1---------------1---------------1---------------1----xxxxxxxxxxxxxxxx | ------------------------------1---------------1---------------1---------------1----xxxxxxxxxxxxxxxx | ------------------------------1---------------1---------------1---------------1----xxxxxxxxxxxxxxxx | ------------------------------1---------------1---------------1---------------1----xxxxxxxxxxxxxxxx
|  | 0501-2 | Gooierserf 124 | Jongerencentrum Connect 6302200 sap=incl.btw oprog=ex.btw | 1981 | 0 | 632410 | Noodverlichtingsarmaturen decentr. | Onderhouden | 19 | st | 2019 | 1 | 20 | -------------------11111111111-111111111111111-111111111111111-111111111111111-1111xxxxxxxxxxxxxxxx | -------------------11111111111-111111111111111-111111111111111-111111111111111-1111xxxxxxxxxxxxxxxx | -------------------11111111111-111111111111111-111111111111111-111111111111111-1111xxxxxxxxxxxxxxxx | -------------------11111111111-111111111111111-111111111111111-111111111111111-1111xxxxxxxxxxxxxxxx | -------------------11111111111-111111111111111-111111111111111-111111111111111-1111xxxxxxxxxxxxxxxx | -------------------11111111111-111111111111111-111111111111111-111111111111111-1111xxxxxxxxxxxxxxxx | -------------------11111111111-111111111111111-111111111111111-111111111111111-1111xxxxxxxxxxxxxxxx
|  | 0501-2 | Gooierserf 124 | Jongerencentrum Connect 6302200 sap=incl.btw oprog=ex.btw | 1981 | 1 | 632410 | Noodverlichtingsarmaturen decentr. | Elders opgenomen | 1 | pm | 2019 | 0 | 20 | -------------------1-------------------------------------------------------------------------------- | -------------------1-------------------------------------------------------------------------------- | -------------------1-------------------------------------------------------------------------------- | -------------------1-------------------------------------------------------------------------------- | -------------------1-------------------------------------------------------------------------------- | -------------------1-------------------------------------------------------------------------------- | -------------------1--------------------------------------------------------------------------------
651110
|  | 0501-2 | Gooierserf 124 | Jongerencentrum Connect 6302200 sap=incl.btw oprog=ex.btw | 1981 | 0 | 651110 | Brandmeldinstallaties - BVO | Vervangen | 876 | bvo | 2025 | 18 | 10 | -------------------------1-----------------1-----------------1-----------------1---xxxxxxxxxxxxxxxx | -------------------------1-----------------1-----------------1-----------------1---xxxxxxxxxxxxxxxx | -------------------------1-----------------1-----------------1-----------------1---xxxxxxxxxxxxxxxx | -------------------------1-----------------1-----------------1-----------------1---xxxxxxxxxxxxxxxx | -------------------------1-----------------1-----------------1-----------------1---xxxxxxxxxxxxxxxx | -------------------------1-----------------1-----------------1-----------------1---xxxxxxxxxxxxxxxx | -------------------------1-----------------1-----------------1-----------------1---xxxxxxxxxxxxxxxx
|  | 0501-2 | Gooierserf 124 | Jongerencentrum Connect 6302200 sap=incl.btw oprog=ex.btw | 1981 | 0 | 651110 | Brandmeldinstallaties - BVO | Onderhoudscontract | 876 | bvo | 2019 | 1 | 20 | -------------------111111-11111111111111111-11111111111111111-11111111111111111-111xxxxxxxxxxxxxxxx | -------------------111111-11111111111111111-11111111111111111-11111111111111111-111xxxxxxxxxxxxxxxx | -------------------111111-11111111111111111-11111111111111111-11111111111111111-111xxxxxxxxxxxxxxxx | -------------------111111-11111111111111111-11111111111111111-11111111111111111-111xxxxxxxxxxxxxxxx | -------------------111111-11111111111111111-11111111111111111-11111111111111111-111xxxxxxxxxxxxxxxx | -------------------111111-11111111111111111-11111111111111111-11111111111111111-111xxxxxxxxxxxxxxxx | -------------------111111-11111111111111111-11111111111111111-11111111111111111-111xxxxxxxxxxxxxxxx
651301
|  | 0501-2 | Gooierserf 124 | Jongerencentrum Connect 6302200 sap=incl.btw oprog=ex.btw | 1981 | 0 | 651301 | Brandslanghaspels | Vervangen van onderdeel (deelvervanging) | 3 | st | 2020 | 15 | 10 | --------------------1--------------1--------------1--------------1--------------1--xxxxxxxxxxxxxxxx | --------------------1--------------1--------------1--------------1--------------1--xxxxxxxxxxxxxxxx | --------------------1--------------1--------------1--------------1--------------1--xxxxxxxxxxxxxxxx | --------------------1--------------1--------------1--------------1--------------1--xxxxxxxxxxxxxxxx | --------------------1--------------1--------------1--------------1--------------1--xxxxxxxxxxxxxxxx | --------------------1--------------1--------------1--------------1--------------1--xxxxxxxxxxxxxxxx | --------------------1--------------1--------------1--------------1--------------1--xxxxxxxxxxxxxxxx
|  | 0501-2 | Gooierserf 124 | Jongerencentrum Connect 6302200 sap=incl.btw oprog=ex.btw | 1981 | 0 | 651301 | Brandslanghaspels | Keuren | 3 | st | 2019 | 1 | 20 | -------------------1111111111111111111111111111111111111111111111111111111111111111xxxxxxxxxxxxxxxx | -------------------1111111111111111111111111111111111111111111111111111111111111111xxxxxxxxxxxxxxxx | -------------------1111111111111111111111111111111111111111111111111111111111111111xxxxxxxxxxxxxxxx | -------------------1111111111111111111111111111111111111111111111111111111111111111xxxxxxxxxxxxxxxx | -------------------1111111111111111111111111111111111111111111111111111111111111111xxxxxxxxxxxxxxxx | -------------------1111111111111111111111111111111111111111111111111111111111111111xxxxxxxxxxxxxxxx | -------------------1111111111111111111111111111111111111111111111111111111111111111xxxxxxxxxxxxxxxx
651302
|  | 0501-2 | Gooierserf 124 | Jongerencentrum Connect 6302200 sap=incl.btw oprog=ex.btw | 1981 | 0 | 651302 | Brandblussers | Vervangen | 8 | st | 2025 | 20 | 10 | -------------------------1-------------------1-------------------1-----------------xxxxxxxxxxxxxxxx | -------------------------1-------------------1-------------------1-----------------xxxxxxxxxxxxxxxx | -------------------------1-------------------1-------------------1-----------------xxxxxxxxxxxxxxxx | -------------------------1-------------------1-------------------1-----------------xxxxxxxxxxxxxxxx | -------------------------1-------------------1-------------------1-----------------xxxxxxxxxxxxxxxx | -------------------------1-------------------1-------------------1-----------------xxxxxxxxxxxxxxxx | -------------------------1-------------------1-------------------1-----------------xxxxxxxxxxxxxxxx
|  | 0501-2 | Gooierserf 124 | Jongerencentrum Connect 6302200 sap=incl.btw oprog=ex.btw | 1981 | 0 | 651302 | Brandblussers | Revisie | 8 | st | 2020 | 5 | 20 | --------------------1---------1----1----1---------1----1----1---------1----1----1--xxxxxxxxxxxxxxxx | --------------------1---------1----1----1---------1----1----1---------1----1----1--xxxxxxxxxxxxxxxx | --------------------1---------1----1----1---------1----1----1---------1----1----1--xxxxxxxxxxxxxxxx | --------------------1---------1----1----1---------1----1----1---------1----1----1--xxxxxxxxxxxxxxxx | --------------------1---------1----1----1---------1----1----1---------1----1----1--xxxxxxxxxxxxxxxx | --------------------1---------1----1----1---------1----1----1---------1----1----1--xxxxxxxxxxxxxxxx | --------------------1---------1----1----1---------1----1----1---------1----1----1--xxxxxxxxxxxxxxxx
|  | 0501-2 | Gooierserf 124 | Jongerencentrum Connect 6302200 sap=incl.btw oprog=ex.btw | 1981 | 0 | 651302 | Brandblussers | Keuren | 8 | st | 2019 | 1 | 20 | -------------------111111-1111111111111111111-1111111111111111111-11111111111111111xxxxxxxxxxxxxxxx | -------------------111111-1111111111111111111-1111111111111111111-11111111111111111xxxxxxxxxxxxxxxx | -------------------111111-1111111111111111111-1111111111111111111-11111111111111111xxxxxxxxxxxxxxxx | -------------------111111-1111111111111111111-1111111111111111111-11111111111111111xxxxxxxxxxxxxxxx | -------------------111111-1111111111111111111-1111111111111111111-11111111111111111xxxxxxxxxxxxxxxx | -------------------111111-1111111111111111111-1111111111111111111-11111111111111111xxxxxxxxxxxxxxxx | -------------------111111-1111111111111111111-1111111111111111111-11111111111111111xxxxxxxxxxxxxxxx
652140
|  | 0501-2 | Gooierserf 124 | Jongerencentrum Connect 6302200 sap=incl.btw oprog=ex.btw | 1981 | 0 | 652140 | Inbraaksignaleringsinstallaties - BVO | Revisie | 876 | bvo | 2037 | 18 | 20 | -------------------------------------1-----------------1-----------------1---------xxxxxxxxxxxxxxxx | -------------------------------------1-----------------1-----------------1---------xxxxxxxxxxxxxxxx | -------------------------------------1-----------------1-----------------1---------xxxxxxxxxxxxxxxx | -------------------------------------1-----------------1-----------------1---------xxxxxxxxxxxxxxxx | -------------------------------------1-----------------1-----------------1---------xxxxxxxxxxxxxxxx | -------------------------------------1-----------------1-----------------1---------xxxxxxxxxxxxxxxx | -------------------------------------1-----------------1-----------------1---------xxxxxxxxxxxxxxxx
|  | 0501-2 | Gooierserf 124 | Jongerencentrum Connect 6302200 sap=incl.btw oprog=ex.btw | 1981 | 4 | 652140 | Inbraaksignaleringsinstallaties - BVO | Revisie | 1 | pst | 2019 | 0 | 20 | -------------------1-------------------------------------------------------------------------------- | -------------------1-------------------------------------------------------------------------------- | -------------------1-------------------------------------------------------------------------------- | -------------------1-------------------------------------------------------------------------------- | -------------------1-------------------------------------------------------------------------------- | -------------------1-------------------------------------------------------------------------------- | -------------------1--------------------------------------------------------------------------------
|  | 0501-2 | Gooierserf 124 | Jongerencentrum Connect 6302200 sap=incl.btw oprog=ex.btw | 1981 | 0 | 652140 | Inbraaksignaleringsinstallaties - BVO | Onderhoudscontract | 876 | bvo | 2019 | 1 | 20 | -------------------111111111111111111-11111111111111111-11111111111111111-111111111xxxxxxxxxxxxxxxx | -------------------111111111111111111-11111111111111111-11111111111111111-111111111xxxxxxxxxxxxxxxx | -------------------111111111111111111-11111111111111111-11111111111111111-111111111xxxxxxxxxxxxxxxx | -------------------111111111111111111-11111111111111111-11111111111111111-111111111xxxxxxxxxxxxxxxx | -------------------111111111111111111-11111111111111111-11111111111111111-111111111xxxxxxxxxxxxxxxx | -------------------111111111111111111-11111111111111111-11111111111111111-111111111xxxxxxxxxxxxxxxx | -------------------111111111111111111-11111111111111111-11111111111111111-111111111xxxxxxxxxxxxxxxx
661300
|  | 0501-2 | Gooierserf 124 | Jongerencentrum Connect 6302200 sap=incl.btw oprog=ex.btw | 1981 | 0 | 661300 | Trapliften | Vervangen | 1 | st | 2027 | 30 | 10 | ---------------------------1-----------------------------1-------------------------xxxxxxxxxxxxxxxx | ---------------------------1-----------------------------1-------------------------xxxxxxxxxxxxxxxx | ---------------------------1-----------------------------1-------------------------xxxxxxxxxxxxxxxx | ---------------------------1-----------------------------1-------------------------xxxxxxxxxxxxxxxx | ---------------------------1-----------------------------1-------------------------xxxxxxxxxxxxxxxx | ---------------------------1-----------------------------1-------------------------xxxxxxxxxxxxxxxx | ---------------------------1-----------------------------1-------------------------xxxxxxxxxxxxxxxx
|  | 0501-2 | Gooierserf 124 | Jongerencentrum Connect 6302200 sap=incl.btw oprog=ex.btw | 1981 | 0 | 661300 | Trapliften | Onderhoudscontract | 1 | st | 2019 | 1 | 20 | -------------------11111111-11111111111111111111111111111-1111111111111111111111111xxxxxxxxxxxxxxxx | -------------------11111111-11111111111111111111111111111-1111111111111111111111111xxxxxxxxxxxxxxxx | -------------------11111111-11111111111111111111111111111-1111111111111111111111111xxxxxxxxxxxxxxxx | -------------------11111111-11111111111111111111111111111-1111111111111111111111111xxxxxxxxxxxxxxxx | -------------------11111111-11111111111111111111111111111-1111111111111111111111111xxxxxxxxxxxxxxxx | -------------------11111111-11111111111111111111111111111-1111111111111111111111111xxxxxxxxxxxxxxxx | -------------------11111111-11111111111111111111111111111-1111111111111111111111111xxxxxxxxxxxxxxxx
|  | 0501-2 | Gooierserf 124 | Jongerencentrum Connect 6302200 sap=incl.btw oprog=ex.btw | 1981 | 0 | 661300 | Trapliften | Keuren | 1 | st | 2019 | 1 | 20 | -------------------11111111-11111111111111111111111111111-1111111111111111111111111xxxxxxxxxxxxxxxx | -------------------11111111-11111111111111111111111111111-1111111111111111111111111xxxxxxxxxxxxxxxx | -------------------11111111-11111111111111111111111111111-1111111111111111111111111xxxxxxxxxxxxxxxx | -------------------11111111-11111111111111111111111111111-1111111111111111111111111xxxxxxxxxxxxxxxx | -------------------11111111-11111111111111111111111111111-1111111111111111111111111xxxxxxxxxxxxxxxx | -------------------11111111-11111111111111111111111111111-1111111111111111111111111xxxxxxxxxxxxxxxx | -------------------11111111-11111111111111111111111111111-1111111111111111111111111xxxxxxxxxxxxxxxx
740000
|  | 0501-2 | Gooierserf 124 | Jongerencentrum Connect 6302200 sap=incl.btw oprog=ex.btw | 1981 | 0 | 740000 | Vaste sanitaire voorzieningen - BVO | Onderhouden | 876 | bvo | 2019 | 1 | 20 | -------------------1111111111111111111111111111111111111111111111111111111111111111xxxxxxxxxxxxxxxx | -------------------1111111111111111111111111111111111111111111111111111111111111111xxxxxxxxxxxxxxxx | -------------------1111111111111111111111111111111111111111111111111111111111111111xxxxxxxxxxxxxxxx | -------------------1111111111111111111111111111111111111111111111111111111111111111xxxxxxxxxxxxxxxx | -------------------1111111111111111111111111111111111111111111111111111111111111111xxxxxxxxxxxxxxxx | -------------------1111111111111111111111111111111111111111111111111111111111111111xxxxxxxxxxxxxxxx | -------------------1111111111111111111111111111111111111111111111111111111111111111xxxxxxxxxxxxxxxx
741111
|  | 0501-2 | Gooierserf 124 | Jongerencentrum Connect 6302200 sap=incl.btw oprog=ex.btw | 1981 | 0 | 741111 | Sanitaire toiletten standaard | Vervangen | 5 | st | 2030 | 30 | 10 | ------------------------------1-----------------------------1----------------------xxxxxxxxxxxxxxxx | ------------------------------1-----------------------------1----------------------xxxxxxxxxxxxxxxx | ------------------------------1-----------------------------1----------------------xxxxxxxxxxxxxxxx | ------------------------------1-----------------------------1----------------------xxxxxxxxxxxxxxxx | ------------------------------1-----------------------------1----------------------xxxxxxxxxxxxxxxx | ------------------------------1-----------------------------1----------------------xxxxxxxxxxxxxxxx | ------------------------------1-----------------------------1----------------------xxxxxxxxxxxxxxxx
|  | 0501-2 | Gooierserf 124 | Jongerencentrum Connect 6302200 sap=incl.btw oprog=ex.btw | 1981 | 0 | 741111 | Sanitaire toiletten standaard | Vervangen | 1 | st | 2036 | 30 | 10 | ------------------------------------1-----------------------------1----------------xxxxxxxxxxxxxxxx | ------------------------------------1-----------------------------1----------------xxxxxxxxxxxxxxxx | ------------------------------------1-----------------------------1----------------xxxxxxxxxxxxxxxx | ------------------------------------1-----------------------------1----------------xxxxxxxxxxxxxxxx | ------------------------------------1-----------------------------1----------------xxxxxxxxxxxxxxxx | ------------------------------------1-----------------------------1----------------xxxxxxxxxxxxxxxx | ------------------------------------1-----------------------------1----------------xxxxxxxxxxxxxxxx
|  | 0501-2 | Gooierserf 124 | Jongerencentrum Connect 6302200 sap=incl.btw oprog=ex.btw | 1981 | 0 | 741111 | Sanitaire toiletten standaard | Vervangen | 1 | st | 2025 | 30 | 10 | -------------------------1-----------------------------1---------------------------xxxxxxxxxxxxxxxx | -------------------------1-----------------------------1---------------------------xxxxxxxxxxxxxxxx | -------------------------1-----------------------------1---------------------------xxxxxxxxxxxxxxxx | -------------------------1-----------------------------1---------------------------xxxxxxxxxxxxxxxx | -------------------------1-----------------------------1---------------------------xxxxxxxxxxxxxxxx | -------------------------1-----------------------------1---------------------------xxxxxxxxxxxxxxxx | -------------------------1-----------------------------1---------------------------xxxxxxxxxxxxxxxx
|  | 0501-2 | Gooierserf 124 | Jongerencentrum Connect 6302200 sap=incl.btw oprog=ex.btw | 1981 | 0 | 741111 | Sanitaire toiletten standaard | Vervangen | 1 | st | 2046 | 30 | 10 | ----------------------------------------------1-----------------------------1------xxxxxxxxxxxxxxxx | ----------------------------------------------1-----------------------------1------xxxxxxxxxxxxxxxx | ----------------------------------------------1-----------------------------1------xxxxxxxxxxxxxxxx | ----------------------------------------------1-----------------------------1------xxxxxxxxxxxxxxxx | ----------------------------------------------1-----------------------------1------xxxxxxxxxxxxxxxx | ----------------------------------------------1-----------------------------1------xxxxxxxxxxxxxxxx | ----------------------------------------------1-----------------------------1------xxxxxxxxxxxxxxxx
741120
|  | 0501-2 | Gooierserf 124 | Jongerencentrum Connect 6302200 sap=incl.btw oprog=ex.btw | 1981 | 0 | 741120 | Sanitaire toestellen normaal Urinoirs | Vervangen | 2 | st | 2046 | 30 | 10 | ----------------------------------------------1-----------------------------1------xxxxxxxxxxxxxxxx | ----------------------------------------------1-----------------------------1------xxxxxxxxxxxxxxxx | ----------------------------------------------1-----------------------------1------xxxxxxxxxxxxxxxx | ----------------------------------------------1-----------------------------1------xxxxxxxxxxxxxxxx | ----------------------------------------------1-----------------------------1------xxxxxxxxxxxxxxxx | ----------------------------------------------1-----------------------------1------xxxxxxxxxxxxxxxx | ----------------------------------------------1-----------------------------1------xxxxxxxxxxxxxxxx
741130
|  | 0501-2 | Gooierserf 124 | Jongerencentrum Connect 6302200 sap=incl.btw oprog=ex.btw | 1981 | 0 | 741130 | Sanitaire toestellen normaal Wastafels | Vervangen | 1 | st | 2036 | 30 | 10 | ------------------------------------1-----------------------------1----------------xxxxxxxxxxxxxxxx | ------------------------------------1-----------------------------1----------------xxxxxxxxxxxxxxxx | ------------------------------------1-----------------------------1----------------xxxxxxxxxxxxxxxx | ------------------------------------1-----------------------------1----------------xxxxxxxxxxxxxxxx | ------------------------------------1-----------------------------1----------------xxxxxxxxxxxxxxxx | ------------------------------------1-----------------------------1----------------xxxxxxxxxxxxxxxx | ------------------------------------1-----------------------------1----------------xxxxxxxxxxxxxxxx
|  | 0501-2 | Gooierserf 124 | Jongerencentrum Connect 6302200 sap=incl.btw oprog=ex.btw | 1981 | 0 | 741130 | Sanitaire toestellen normaal Wastafels | Vervangen | 1 | st | 2036 | 30 | 10 | ------------------------------------1-----------------------------1----------------xxxxxxxxxxxxxxxx | ------------------------------------1-----------------------------1----------------xxxxxxxxxxxxxxxx | ------------------------------------1-----------------------------1----------------xxxxxxxxxxxxxxxx | ------------------------------------1-----------------------------1----------------xxxxxxxxxxxxxxxx | ------------------------------------1-----------------------------1----------------xxxxxxxxxxxxxxxx | ------------------------------------1-----------------------------1----------------xxxxxxxxxxxxxxxx | ------------------------------------1-----------------------------1----------------xxxxxxxxxxxxxxxx
|  | 0501-2 | Gooierserf 124 | Jongerencentrum Connect 6302200 sap=incl.btw oprog=ex.btw | 1981 | 0 | 741130 | Sanitaire toestellen normaal Wastafels | Vervangen | 4 | st | 2030 | 30 | 10 | ------------------------------1-----------------------------1----------------------xxxxxxxxxxxxxxxx | ------------------------------1-----------------------------1----------------------xxxxxxxxxxxxxxxx | ------------------------------1-----------------------------1----------------------xxxxxxxxxxxxxxxx | ------------------------------1-----------------------------1----------------------xxxxxxxxxxxxxxxx | ------------------------------1-----------------------------1----------------------xxxxxxxxxxxxxxxx | ------------------------------1-----------------------------1----------------------xxxxxxxxxxxxxxxx | ------------------------------1-----------------------------1----------------------xxxxxxxxxxxxxxxx
741140
|  | 0501-2 | Gooierserf 124 | Jongerencentrum Connect 6302200 sap=incl.btw oprog=ex.btw | 1981 | 0 | 741140 | Sanitaire toestellen normaal Uitstortgootstenen | Vervangen | 1 | st | 2049 | 30 | 10 | -------------------------------------------------1-----------------------------1---xxxxxxxxxxxxxxxx | -------------------------------------------------1-----------------------------1---xxxxxxxxxxxxxxxx | -------------------------------------------------1-----------------------------1---xxxxxxxxxxxxxxxx | -------------------------------------------------1-----------------------------1---xxxxxxxxxxxxxxxx | -------------------------------------------------1-----------------------------1---xxxxxxxxxxxxxxxx | -------------------------------------------------1-----------------------------1---xxxxxxxxxxxxxxxx | -------------------------------------------------1-----------------------------1---xxxxxxxxxxxxxxxx
|  | 0501-2 | Gooierserf 124 | Jongerencentrum Connect 6302200 sap=incl.btw oprog=ex.btw | 1981 | 4 | 741140 | Sanitaire toestellen normaal Uitstortgootstenen | Vervangen | 1 | st | 2021 | 1 | 10 | ---------------------1111111111111111111111111111111111111111111111111111111111111111111111111111111 | ---------------------1111111111111111111111111111111111111111111111111111111111111111111111111111111 | ---------------------1111111111111111111111111111111111111111111111111111111111111111111111111111111 | ---------------------1111111111111111111111111111111111111111111111111111111111111111111111111111111 | ---------------------1111111111111111111111111111111111111111111111111111111111111111111111111111111 | ---------------------1111111111111111111111111111111111111111111111111111111111111111111111111111111 | ---------------------1111111111111111111111111111111111111111111111111111111111111111111111111111111
905209
|  | 0501-2 | Gooierserf 124 | Jongerencentrum Connect 6302200 sap=incl.btw oprog=ex.btw | 1981 | 0 | 905209 | Leidingen PVC/PE | Vervangen | 100 | m1 | 2035 | 60 | 10 | -----------------------------------1-----------------------------------------------xxxxxxxxxxxxxxxx | -----------------------------------1-----------------------------------------------xxxxxxxxxxxxxxxx | -----------------------------------1-----------------------------------------------xxxxxxxxxxxxxxxx | -----------------------------------1-----------------------------------------------xxxxxxxxxxxxxxxx | -----------------------------------1-----------------------------------------------xxxxxxxxxxxxxxxx | -----------------------------------1-----------------------------------------------xxxxxxxxxxxxxxxx | -----------------------------------1-----------------------------------------------xxxxxxxxxxxxxxxx
|  | 0501-2 | Gooierserf 124 | Jongerencentrum Connect 6302200 sap=incl.btw oprog=ex.btw | 1981 | 0 | 905209 | Leidingen PVC/PE | Doorspuiten | 1 | pst | 2022 | 5 | 20 | ----------------------1----1----1----1----1----1----1----1----1----1----1----1----1xxxxxxxxxxxxxxxx | ----------------------1----1----1----1----1----1----1----1----1----1----1----1----1xxxxxxxxxxxxxxxx | ----------------------1----1----1----1----1----1----1----1----1----1----1----1----1xxxxxxxxxxxxxxxx | ----------------------1----1----1----1----1----1----1----1----1----1----1----1----1xxxxxxxxxxxxxxxx | ----------------------1----1----1----1----1----1----1----1----1----1----1----1----1xxxxxxxxxxxxxxxx | ----------------------1----1----1----1----1----1----1----1----1----1----1----1----1xxxxxxxxxxxxxxxx | ----------------------1----1----1----1----1----1----1----1----1----1----1----1----1xxxxxxxxxxxxxxxx
906320
|  | 0501-2 | Gooierserf 124 | Jongerencentrum Connect 6302200 sap=incl.btw oprog=ex.btw | 1981 | 0 | 906320 | Armaturen buitenverlichting | Vervangen | 6 | st | 2030 | 20 | 10 | ------------------------------1-------------------1-------------------1------------xxxxxxxxxxxxxxxx | ------------------------------1-------------------1-------------------1------------xxxxxxxxxxxxxxxx | ------------------------------1-------------------1-------------------1------------xxxxxxxxxxxxxxxx | ------------------------------1-------------------1-------------------1------------xxxxxxxxxxxxxxxx | ------------------------------1-------------------1-------------------1------------xxxxxxxxxxxxxxxx | ------------------------------1-------------------1-------------------1------------xxxxxxxxxxxxxxxx | ------------------------------1-------------------1-------------------1------------xxxxxxxxxxxxxxxx
0502-2
000201
|  | 0502-2 | Holleblok 2 | Wijkcentrum, Holleblok 6303200 sap=incl.btw oprog=ex.btw | 1979 | 0 | 000201 | Klachtenonderhoud - BVO | Dagelijks onderhoud | 1061 | bvo | 2019 | 1 | 20 | -------------------1111111111111111111111111111111111111111111111111111111111111111xxxxxxxxxxxxxxxx | -------------------1111111111111111111111111111111111111111111111111111111111111111xxxxxxxxxxxxxxxx | -------------------1111111111111111111111111111111111111111111111111111111111111111xxxxxxxxxxxxxxxx | -------------------1111111111111111111111111111111111111111111111111111111111111111xxxxxxxxxxxxxxxx | -------------------1111111111111111111111111111111111111111111111111111111111111111xxxxxxxxxxxxxxxx | -------------------1111111111111111111111111111111111111111111111111111111111111111xxxxxxxxxxxxxxxx | -------------------1111111111111111111111111111111111111111111111111111111111111111xxxxxxxxxxxxxxxx
326002
|  | 0502-2 | Holleblok 2 | Wijkcentrum, Holleblok 6303200 sap=incl.btw oprog=ex.btw | 1979 | 0 | 326002 | Automatische draaideur | Vervangen van onderdeel (deelvervanging) | 2 | st | 2027 | 9 | 10 | ---------------------------1--------1--------1--------1--------1--------1----------xxxxxxxxxxxxxxxx | ---------------------------1--------1--------1--------1--------1--------1----------xxxxxxxxxxxxxxxx | ---------------------------1--------1--------1--------1--------1--------1----------xxxxxxxxxxxxxxxx | ---------------------------1--------1--------1--------1--------1--------1----------xxxxxxxxxxxxxxxx | ---------------------------1--------1--------1--------1--------1--------1----------xxxxxxxxxxxxxxxx | ---------------------------1--------1--------1--------1--------1--------1----------xxxxxxxxxxxxxxxx | ---------------------------1--------1--------1--------1--------1--------1----------xxxxxxxxxxxxxxxx
|  | 0502-2 | Holleblok 2 | Wijkcentrum, Holleblok 6303200 sap=incl.btw oprog=ex.btw | 1979 | 0 | 326002 | Automatische draaideur | Vervangen | 2 | st | 2033 | 24 | 10 | ---------------------------------1-----------------------1-----------------------1-xxxxxxxxxxxxxxxx | ---------------------------------1-----------------------1-----------------------1-xxxxxxxxxxxxxxxx | ---------------------------------1-----------------------1-----------------------1-xxxxxxxxxxxxxxxx | ---------------------------------1-----------------------1-----------------------1-xxxxxxxxxxxxxxxx | ---------------------------------1-----------------------1-----------------------1-xxxxxxxxxxxxxxxx | ---------------------------------1-----------------------1-----------------------1-xxxxxxxxxxxxxxxx | ---------------------------------1-----------------------1-----------------------1-xxxxxxxxxxxxxxxx
|  | 0502-2 | Holleblok 2 | Wijkcentrum, Holleblok 6303200 sap=incl.btw oprog=ex.btw | 1979 | 0 | 326002 | Automatische draaideur | Onderhoudscontract | 2 | st | 2019 | 1 | 20 | -------------------11111111111111-11111111111111111111111-11111111111111111111111-1xxxxxxxxxxxxxxxx | -------------------11111111111111-11111111111111111111111-11111111111111111111111-1xxxxxxxxxxxxxxxx | -------------------11111111111111-11111111111111111111111-11111111111111111111111-1xxxxxxxxxxxxxxxx | -------------------11111111111111-11111111111111111111111-11111111111111111111111-1xxxxxxxxxxxxxxxx | -------------------11111111111111-11111111111111111111111-11111111111111111111111-1xxxxxxxxxxxxxxxx | -------------------11111111111111-11111111111111111111111-11111111111111111111111-1xxxxxxxxxxxxxxxx | -------------------11111111111111-11111111111111111111111-11111111111111111111111-1xxxxxxxxxxxxxxxx
|  | 0502-2 | Holleblok 2 | Wijkcentrum, Holleblok 6303200 sap=incl.btw oprog=ex.btw | 1979 | 0 | 326002 | Automatische draaideur | Keuren | 2 | st | 2019 | 1 | 20 | -------------------11111111111111-11111111111111111111111-11111111111111111111111-1xxxxxxxxxxxxxxxx | -------------------11111111111111-11111111111111111111111-11111111111111111111111-1xxxxxxxxxxxxxxxx | -------------------11111111111111-11111111111111111111111-11111111111111111111111-1xxxxxxxxxxxxxxxx | -------------------11111111111111-11111111111111111111111-11111111111111111111111-1xxxxxxxxxxxxxxxx | -------------------11111111111111-11111111111111111111111-11111111111111111111111-1xxxxxxxxxxxxxxxx | -------------------11111111111111-11111111111111111111111-11111111111111111111111-1xxxxxxxxxxxxxxxx | -------------------11111111111111-11111111111111111111111-11111111111111111111111-1xxxxxxxxxxxxxxxx
328030
|  | 0502-2 | Holleblok 2 | Wijkcentrum, Holleblok 6303200 sap=incl.btw oprog=ex.btw | 1979 | 0 | 328030 | Vouw- / harmonicawand | Vervangen | 100 | m2 | 2024 | 24 | 10 | ------------------------1-----------------------1-----------------------1----------xxxxxxxxxxxxxxxx | ------------------------1-----------------------1-----------------------1----------xxxxxxxxxxxxxxxx | ------------------------1-----------------------1-----------------------1----------xxxxxxxxxxxxxxxx | ------------------------1-----------------------1-----------------------1----------xxxxxxxxxxxxxxxx | ------------------------1-----------------------1-----------------------1----------xxxxxxxxxxxxxxxx | ------------------------1-----------------------1-----------------------1----------xxxxxxxxxxxxxxxx | ------------------------1-----------------------1-----------------------1----------xxxxxxxxxxxxxxxx
|  | 0502-2 | Holleblok 2 | Wijkcentrum, Holleblok 6303200 sap=incl.btw oprog=ex.btw | 1979 | 0 | 328030 | Vouw- / harmonicawand | Dagelijks onderhoud | 100 | m2 | 2019 | 1 | 20 | -------------------11111-11111111111111111111111-11111111111111111111111-1111111111xxxxxxxxxxxxxxxx | -------------------11111-11111111111111111111111-11111111111111111111111-1111111111xxxxxxxxxxxxxxxx | -------------------11111-11111111111111111111111-11111111111111111111111-1111111111xxxxxxxxxxxxxxxx | -------------------11111-11111111111111111111111-11111111111111111111111-1111111111xxxxxxxxxxxxxxxx | -------------------11111-11111111111111111111111-11111111111111111111111-1111111111xxxxxxxxxxxxxxxx | -------------------11111-11111111111111111111111-11111111111111111111111-1111111111xxxxxxxxxxxxxxxx | -------------------11111-11111111111111111111111-11111111111111111111111-1111111111xxxxxxxxxxxxxxxx
511012
|  | 0502-2 | Holleblok 2 | Wijkcentrum, Holleblok 6303200 sap=incl.btw oprog=ex.btw | 1979 | 0 | 511012 | Ketel gasgestookt HR | Vervangen | 1 | st | 2027 | 18 | 10 | ---------------------------1-----------------1-----------------1-----------------1-xxxxxxxxxxxxxxxx | ---------------------------1-----------------1-----------------1-----------------1-xxxxxxxxxxxxxxxx | ---------------------------1-----------------1-----------------1-----------------1-xxxxxxxxxxxxxxxx | ---------------------------1-----------------1-----------------1-----------------1-xxxxxxxxxxxxxxxx | ---------------------------1-----------------1-----------------1-----------------1-xxxxxxxxxxxxxxxx | ---------------------------1-----------------1-----------------1-----------------1-xxxxxxxxxxxxxxxx | ---------------------------1-----------------1-----------------1-----------------1-xxxxxxxxxxxxxxxx
|  | 0502-2 | Holleblok 2 | Wijkcentrum, Holleblok 6303200 sap=incl.btw oprog=ex.btw | 1979 | 0 | 511012 | Ketel gasgestookt HR | Keuren: Periodieke Inspectie | 1 | st | 2020 | 4 | 20 | --------------------1---1---1---1---1---1---1---1---1---1---1---1---1---1---1---1--xxxxxxxxxxxxxxxx | --------------------1---1---1---1---1---1---1---1---1---1---1---1---1---1---1---1--xxxxxxxxxxxxxxxx | --------------------1---1---1---1---1---1---1---1---1---1---1---1---1---1---1---1--xxxxxxxxxxxxxxxx | --------------------1---1---1---1---1---1---1---1---1---1---1---1---1---1---1---1--xxxxxxxxxxxxxxxx | --------------------1---1---1---1---1---1---1---1---1---1---1---1---1---1---1---1--xxxxxxxxxxxxxxxx | --------------------1---1---1---1---1---1---1---1---1---1---1---1---1---1---1---1--xxxxxxxxxxxxxxxx | --------------------1---1---1---1---1---1---1---1---1---1---1---1---1---1---1---1--xxxxxxxxxxxxxxxx
|  | 0502-2 | Holleblok 2 | Wijkcentrum, Holleblok 6303200 sap=incl.btw oprog=ex.btw | 1979 | 0 | 511012 | Ketel gasgestookt HR | Keuren: Inspectie scope 7 (gasleiding) | 1 | st | 2020 | 4 | 20 | --------------------1---1---1---1---1---1---1---1---1---1---1---1---1---1---1---1--xxxxxxxxxxxxxxxx | --------------------1---1---1---1---1---1---1---1---1---1---1---1---1---1---1---1--xxxxxxxxxxxxxxxx | --------------------1---1---1---1---1---1---1---1---1---1---1---1---1---1---1---1--xxxxxxxxxxxxxxxx | --------------------1---1---1---1---1---1---1---1---1---1---1---1---1---1---1---1--xxxxxxxxxxxxxxxx | --------------------1---1---1---1---1---1---1---1---1---1---1---1---1---1---1---1--xxxxxxxxxxxxxxxx | --------------------1---1---1---1---1---1---1---1---1---1---1---1---1---1---1---1--xxxxxxxxxxxxxxxx | --------------------1---1---1---1---1---1---1---1---1---1---1---1---1---1---1---1--xxxxxxxxxxxxxxxx
|  | 0502-2 | Holleblok 2 | Wijkcentrum, Holleblok 6303200 sap=incl.btw oprog=ex.btw | 1979 | 0 | 511012 | Ketel gasgestookt HR | Dagelijks onderhoud | 1 | st | 2019 | 1 | 20 | -------------------11111111-11111111111111111-11111111111111111-11111111111111111-1xxxxxxxxxxxxxxxx | -------------------11111111-11111111111111111-11111111111111111-11111111111111111-1xxxxxxxxxxxxxxxx | -------------------11111111-11111111111111111-11111111111111111-11111111111111111-1xxxxxxxxxxxxxxxx | -------------------11111111-11111111111111111-11111111111111111-11111111111111111-1xxxxxxxxxxxxxxxx | -------------------11111111-11111111111111111-11111111111111111-11111111111111111-1xxxxxxxxxxxxxxxx | -------------------11111111-11111111111111111-11111111111111111-11111111111111111-1xxxxxxxxxxxxxxxx | -------------------11111111-11111111111111111-11111111111111111-11111111111111111-1xxxxxxxxxxxxxxxx
512400
|  | 0502-2 | Holleblok 2 | Wijkcentrum, Holleblok 6303200 sap=incl.btw oprog=ex.btw | 1979 | 0 | 512400 | Rookgasafvoeren ketel | Vervangen | 1 | st | 2027 | 18 | 10 | ---------------------------1-----------------1-----------------1-----------------1-xxxxxxxxxxxxxxxx | ---------------------------1-----------------1-----------------1-----------------1-xxxxxxxxxxxxxxxx | ---------------------------1-----------------1-----------------1-----------------1-xxxxxxxxxxxxxxxx | ---------------------------1-----------------1-----------------1-----------------1-xxxxxxxxxxxxxxxx | ---------------------------1-----------------1-----------------1-----------------1-xxxxxxxxxxxxxxxx | ---------------------------1-----------------1-----------------1-----------------1-xxxxxxxxxxxxxxxx | ---------------------------1-----------------1-----------------1-----------------1-xxxxxxxxxxxxxxxx
521205
|  | 0502-2 | Holleblok 2 | Wijkcentrum, Holleblok 6303200 sap=incl.btw oprog=ex.btw | 1979 | 0 | 521205 | Hemelwaterafvoer buiten verzinkt staal/gietijzer | Vervangen | 40 | m1 | 2029 | 30 | 10 | -----------------------------1-----------------------------1-----------------------xxxxxxxxxxxxxxxx | -----------------------------1-----------------------------1-----------------------xxxxxxxxxxxxxxxx | -----------------------------1-----------------------------1-----------------------xxxxxxxxxxxxxxxx | -----------------------------1-----------------------------1-----------------------xxxxxxxxxxxxxxxx | -----------------------------1-----------------------------1-----------------------xxxxxxxxxxxxxxxx | -----------------------------1-----------------------------1-----------------------xxxxxxxxxxxxxxxx | -----------------------------1-----------------------------1-----------------------xxxxxxxxxxxxxxxx
|  | 0502-2 | Holleblok 2 | Wijkcentrum, Holleblok 6303200 sap=incl.btw oprog=ex.btw | 1979 | 2 | 521205 | Hemelwaterafvoer buiten verzinkt staal/gietijzer | Elders opgenomen | 1 | pm | 2020 | 0 | 20 | --------------------1------------------------------------------------------------------------------- | --------------------1------------------------------------------------------------------------------- | --------------------1------------------------------------------------------------------------------- | --------------------1------------------------------------------------------------------------------- | --------------------1------------------------------------------------------------------------------- | --------------------1------------------------------------------------------------------------------- | --------------------1-------------------------------------------------------------------------------
535502
|  | 0502-2 | Holleblok 2 | Wijkcentrum, Holleblok 6303200 sap=incl.btw oprog=ex.btw | 1979 | 0 | 535502 | Close-in boiler 10 ltr | Vervangen | 3 | st | 2021 | 12 | 10 | ---------------------1-----------1-----------1-----------1-----------1-----------1-xxxxxxxxxxxxxxxx | ---------------------1-----------1-----------1-----------1-----------1-----------1-xxxxxxxxxxxxxxxx | ---------------------1-----------1-----------1-----------1-----------1-----------1-xxxxxxxxxxxxxxxx | ---------------------1-----------1-----------1-----------1-----------1-----------1-xxxxxxxxxxxxxxxx | ---------------------1-----------1-----------1-----------1-----------1-----------1-xxxxxxxxxxxxxxxx | ---------------------1-----------1-----------1-----------1-----------1-----------1-xxxxxxxxxxxxxxxx | ---------------------1-----------1-----------1-----------1-----------1-----------1-xxxxxxxxxxxxxxxx
561010
|  | 0502-2 | Holleblok 2 | Wijkcentrum, Holleblok 6303200 sap=incl.btw oprog=ex.btw | 1979 | 0 | 561010 | Leidingen cv-installatie - BVO | Vervangen | 1061 | bvo | 2035 | 40 | 10 | -----------------------------------1---------------------------------------1-------xxxxxxxxxxxxxxxx | -----------------------------------1---------------------------------------1-------xxxxxxxxxxxxxxxx | -----------------------------------1---------------------------------------1-------xxxxxxxxxxxxxxxx | -----------------------------------1---------------------------------------1-------xxxxxxxxxxxxxxxx | -----------------------------------1---------------------------------------1-------xxxxxxxxxxxxxxxx | -----------------------------------1---------------------------------------1-------xxxxxxxxxxxxxxxx | -----------------------------------1---------------------------------------1-------xxxxxxxxxxxxxxxx
561500
|  | 0502-2 | Holleblok 2 | Wijkcentrum, Holleblok 6303200 sap=incl.btw oprog=ex.btw | 1979 | 0 | 561500 | Radiatoren algemeen - BVO | Vervangen | 1061 | bvo | 2035 | 40 | 10 | -----------------------------------1---------------------------------------1-------xxxxxxxxxxxxxxxx | -----------------------------------1---------------------------------------1-------xxxxxxxxxxxxxxxx | -----------------------------------1---------------------------------------1-------xxxxxxxxxxxxxxxx | -----------------------------------1---------------------------------------1-------xxxxxxxxxxxxxxxx | -----------------------------------1---------------------------------------1-------xxxxxxxxxxxxxxxx | -----------------------------------1---------------------------------------1-------xxxxxxxxxxxxxxxx | -----------------------------------1---------------------------------------1-------xxxxxxxxxxxxxxxx
564001
|  | 0502-2 | Holleblok 2 | Wijkcentrum, Holleblok 6303200 sap=incl.btw oprog=ex.btw | 1979 | 0 | 564001 | Circulatiepomp | Vervangen | 1 | st | 2024 | 15 | 10 | ------------------------1--------------1--------------1--------------1-------------xxxxxxxxxxxxxxxx | ------------------------1--------------1--------------1--------------1-------------xxxxxxxxxxxxxxxx | ------------------------1--------------1--------------1--------------1-------------xxxxxxxxxxxxxxxx | ------------------------1--------------1--------------1--------------1-------------xxxxxxxxxxxxxxxx | ------------------------1--------------1--------------1--------------1-------------xxxxxxxxxxxxxxxx | ------------------------1--------------1--------------1--------------1-------------xxxxxxxxxxxxxxxx | ------------------------1--------------1--------------1--------------1-------------xxxxxxxxxxxxxxxx
|  | 0502-2 | Holleblok 2 | Wijkcentrum, Holleblok 6303200 sap=incl.btw oprog=ex.btw | 1979 | 0 | 564001 | Circulatiepomp | Vervangen | 1 | st | 2029 | 15 | 10 | -----------------------------1--------------1--------------1--------------1--------xxxxxxxxxxxxxxxx | -----------------------------1--------------1--------------1--------------1--------xxxxxxxxxxxxxxxx | -----------------------------1--------------1--------------1--------------1--------xxxxxxxxxxxxxxxx | -----------------------------1--------------1--------------1--------------1--------xxxxxxxxxxxxxxxx | -----------------------------1--------------1--------------1--------------1--------xxxxxxxxxxxxxxxx | -----------------------------1--------------1--------------1--------------1--------xxxxxxxxxxxxxxxx | -----------------------------1--------------1--------------1--------------1--------xxxxxxxxxxxxxxxx
|  | 0502-2 | Holleblok 2 | Wijkcentrum, Holleblok 6303200 sap=incl.btw oprog=ex.btw | 1979 | 0 | 564001 | Circulatiepomp | Vervangen | 1 | st | 2029 | 15 | 10 | -----------------------------1--------------1--------------1--------------1--------xxxxxxxxxxxxxxxx | -----------------------------1--------------1--------------1--------------1--------xxxxxxxxxxxxxxxx | -----------------------------1--------------1--------------1--------------1--------xxxxxxxxxxxxxxxx | -----------------------------1--------------1--------------1--------------1--------xxxxxxxxxxxxxxxx | -----------------------------1--------------1--------------1--------------1--------xxxxxxxxxxxxxxxx | -----------------------------1--------------1--------------1--------------1--------xxxxxxxxxxxxxxxx | -----------------------------1--------------1--------------1--------------1--------xxxxxxxxxxxxxxxx
565501
|  | 0502-2 | Holleblok 2 | Wijkcentrum, Holleblok 6303200 sap=incl.btw oprog=ex.btw | 1979 | 0 | 565501 | Driewegmengklep | Vervangen | 2 | st | 2024 | 15 | 10 | ------------------------1--------------1--------------1--------------1-------------xxxxxxxxxxxxxxxx | ------------------------1--------------1--------------1--------------1-------------xxxxxxxxxxxxxxxx | ------------------------1--------------1--------------1--------------1-------------xxxxxxxxxxxxxxxx | ------------------------1--------------1--------------1--------------1-------------xxxxxxxxxxxxxxxx | ------------------------1--------------1--------------1--------------1-------------xxxxxxxxxxxxxxxx | ------------------------1--------------1--------------1--------------1-------------xxxxxxxxxxxxxxxx | ------------------------1--------------1--------------1--------------1-------------xxxxxxxxxxxxxxxx
566009
|  | 0502-2 | Holleblok 2 | Wijkcentrum, Holleblok 6303200 sap=incl.btw oprog=ex.btw | 1979 | 0 | 566009 | Expansievat 140 ltr. | Vervangen | 1 | st | 2024 | 15 | 10 | ------------------------1--------------1--------------1--------------1-------------xxxxxxxxxxxxxxxx | ------------------------1--------------1--------------1--------------1-------------xxxxxxxxxxxxxxxx | ------------------------1--------------1--------------1--------------1-------------xxxxxxxxxxxxxxxx | ------------------------1--------------1--------------1--------------1-------------xxxxxxxxxxxxxxxx | ------------------------1--------------1--------------1--------------1-------------xxxxxxxxxxxxxxxx | ------------------------1--------------1--------------1--------------1-------------xxxxxxxxxxxxxxxx | ------------------------1--------------1--------------1--------------1-------------xxxxxxxxxxxxxxxx
572101
|  | 0502-2 | Holleblok 2 | Wijkcentrum, Holleblok 6303200 sap=incl.btw oprog=ex.btw | 1979 | 0 | 572101 | Dakventilator | Vervangen | 5 | st | 2033 | 24 | 10 | ---------------------------------1-----------------------1-----------------------1-xxxxxxxxxxxxxxxx | ---------------------------------1-----------------------1-----------------------1-xxxxxxxxxxxxxxxx | ---------------------------------1-----------------------1-----------------------1-xxxxxxxxxxxxxxxx | ---------------------------------1-----------------------1-----------------------1-xxxxxxxxxxxxxxxx | ---------------------------------1-----------------------1-----------------------1-xxxxxxxxxxxxxxxx | ---------------------------------1-----------------------1-----------------------1-xxxxxxxxxxxxxxxx | ---------------------------------1-----------------------1-----------------------1-xxxxxxxxxxxxxxxx
|  | 0502-2 | Holleblok 2 | Wijkcentrum, Holleblok 6303200 sap=incl.btw oprog=ex.btw | 1979 | 0 | 572101 | Dakventilator | Vervangen | 1 | st | 2033 | 24 | 10 | ---------------------------------1-----------------------1-----------------------1-xxxxxxxxxxxxxxxx | ---------------------------------1-----------------------1-----------------------1-xxxxxxxxxxxxxxxx | ---------------------------------1-----------------------1-----------------------1-xxxxxxxxxxxxxxxx | ---------------------------------1-----------------------1-----------------------1-xxxxxxxxxxxxxxxx | ---------------------------------1-----------------------1-----------------------1-xxxxxxxxxxxxxxxx | ---------------------------------1-----------------------1-----------------------1-xxxxxxxxxxxxxxxx | ---------------------------------1-----------------------1-----------------------1-xxxxxxxxxxxxxxxx
|  | 0502-2 | Holleblok 2 | Wijkcentrum, Holleblok 6303200 sap=incl.btw oprog=ex.btw | 1979 | 0 | 572101 | Dakventilator | Vervangen | 2 | st | 2033 | 24 | 10 | ---------------------------------1-----------------------1-----------------------1-xxxxxxxxxxxxxxxx | ---------------------------------1-----------------------1-----------------------1-xxxxxxxxxxxxxxxx | ---------------------------------1-----------------------1-----------------------1-xxxxxxxxxxxxxxxx | ---------------------------------1-----------------------1-----------------------1-xxxxxxxxxxxxxxxx | ---------------------------------1-----------------------1-----------------------1-xxxxxxxxxxxxxxxx | ---------------------------------1-----------------------1-----------------------1-xxxxxxxxxxxxxxxx | ---------------------------------1-----------------------1-----------------------1-xxxxxxxxxxxxxxxx
|  | 0502-2 | Holleblok 2 | Wijkcentrum, Holleblok 6303200 sap=incl.btw oprog=ex.btw | 1979 | 0 | 572101 | Dakventilator | Onderhoudscontract | 5 | st | 2021 | 1 | 20 | ---------------------111111111111-11111111111111111111111-11111111111111111111111-1xxxxxxxxxxxxxxxx | ---------------------111111111111-11111111111111111111111-11111111111111111111111-1xxxxxxxxxxxxxxxx | ---------------------111111111111-11111111111111111111111-11111111111111111111111-1xxxxxxxxxxxxxxxx | ---------------------111111111111-11111111111111111111111-11111111111111111111111-1xxxxxxxxxxxxxxxx | ---------------------111111111111-11111111111111111111111-11111111111111111111111-1xxxxxxxxxxxxxxxx | ---------------------111111111111-11111111111111111111111-11111111111111111111111-1xxxxxxxxxxxxxxxx | ---------------------111111111111-11111111111111111111111-11111111111111111111111-1xxxxxxxxxxxxxxxx
|  | 0502-2 | Holleblok 2 | Wijkcentrum, Holleblok 6303200 sap=incl.btw oprog=ex.btw | 1979 | 0 | 572101 | Dakventilator | Onderhoudscontract | 1 | st | 2019 | 1 | 20 | -------------------11111111111111-11111111111111111111111-11111111111111111111111-1xxxxxxxxxxxxxxxx | -------------------11111111111111-11111111111111111111111-11111111111111111111111-1xxxxxxxxxxxxxxxx | -------------------11111111111111-11111111111111111111111-11111111111111111111111-1xxxxxxxxxxxxxxxx | -------------------11111111111111-11111111111111111111111-11111111111111111111111-1xxxxxxxxxxxxxxxx | -------------------11111111111111-11111111111111111111111-11111111111111111111111-1xxxxxxxxxxxxxxxx | -------------------11111111111111-11111111111111111111111-11111111111111111111111-1xxxxxxxxxxxxxxxx | -------------------11111111111111-11111111111111111111111-11111111111111111111111-1xxxxxxxxxxxxxxxx
|  | 0502-2 | Holleblok 2 | Wijkcentrum, Holleblok 6303200 sap=incl.btw oprog=ex.btw | 1979 | 0 | 572101 | Dakventilator | Onderhoudscontract | 2 | st | 2019 | 1 | 20 | -------------------11111111111111-11111111111111111111111-11111111111111111111111-1xxxxxxxxxxxxxxxx | -------------------11111111111111-11111111111111111111111-11111111111111111111111-1xxxxxxxxxxxxxxxx | -------------------11111111111111-11111111111111111111111-11111111111111111111111-1xxxxxxxxxxxxxxxx | -------------------11111111111111-11111111111111111111111-11111111111111111111111-1xxxxxxxxxxxxxxxx | -------------------11111111111111-11111111111111111111111-11111111111111111111111-1xxxxxxxxxxxxxxxx | -------------------11111111111111-11111111111111111111111-11111111111111111111111-1xxxxxxxxxxxxxxxx | -------------------11111111111111-11111111111111111111111-11111111111111111111111-1xxxxxxxxxxxxxxxx
|  | 0502-2 | Holleblok 2 | Wijkcentrum, Holleblok 6303200 sap=incl.btw oprog=ex.btw | 1979 | 0 | 572101 | Dakventilator | Aanbrengen | 1 | pst | 2020 | 0 | 20 | --------------------1------------------------------------------------------------------------------- | --------------------1------------------------------------------------------------------------------- | --------------------1------------------------------------------------------------------------------- | --------------------1------------------------------------------------------------------------------- | --------------------1------------------------------------------------------------------------------- | --------------------1------------------------------------------------------------------------------- | --------------------1-------------------------------------------------------------------------------
572202
|  | 0502-2 | Holleblok 2 | Wijkcentrum, Holleblok 6303200 sap=incl.btw oprog=ex.btw | 1979 | 0 | 572202 | Luchtbehandelingskast | Vervangen van onderdeel (deelvervanging) | 1 | st | 2020 | 2 | 10 | --------------------1-1-1-1-1-1-1-1-1-1-1-1-1-1-1-1-1-1-1-1-1-1-1-1-1-1-1-1-1-1-1-1xxxxxxxxxxxxxxxx | --------------------1-1-1-1-1-1-1-1-1-1-1-1-1-1-1-1-1-1-1-1-1-1-1-1-1-1-1-1-1-1-1-1xxxxxxxxxxxxxxxx | --------------------1-1-1-1-1-1-1-1-1-1-1-1-1-1-1-1-1-1-1-1-1-1-1-1-1-1-1-1-1-1-1-1xxxxxxxxxxxxxxxx | --------------------1-1-1-1-1-1-1-1-1-1-1-1-1-1-1-1-1-1-1-1-1-1-1-1-1-1-1-1-1-1-1-1xxxxxxxxxxxxxxxx | --------------------1-1-1-1-1-1-1-1-1-1-1-1-1-1-1-1-1-1-1-1-1-1-1-1-1-1-1-1-1-1-1-1xxxxxxxxxxxxxxxx | --------------------1-1-1-1-1-1-1-1-1-1-1-1-1-1-1-1-1-1-1-1-1-1-1-1-1-1-1-1-1-1-1-1xxxxxxxxxxxxxxxx | --------------------1-1-1-1-1-1-1-1-1-1-1-1-1-1-1-1-1-1-1-1-1-1-1-1-1-1-1-1-1-1-1-1xxxxxxxxxxxxxxxx
|  | 0502-2 | Holleblok 2 | Wijkcentrum, Holleblok 6303200 sap=incl.btw oprog=ex.btw | 1979 | 0 | 572202 | Luchtbehandelingskast | Vervangen | 1 | st | 2033 | 24 | 10 | ---------------------------------1-----------------------1-----------------------1-xxxxxxxxxxxxxxxx | ---------------------------------1-----------------------1-----------------------1-xxxxxxxxxxxxxxxx | ---------------------------------1-----------------------1-----------------------1-xxxxxxxxxxxxxxxx | ---------------------------------1-----------------------1-----------------------1-xxxxxxxxxxxxxxxx | ---------------------------------1-----------------------1-----------------------1-xxxxxxxxxxxxxxxx | ---------------------------------1-----------------------1-----------------------1-xxxxxxxxxxxxxxxx | ---------------------------------1-----------------------1-----------------------1-xxxxxxxxxxxxxxxx
|  | 0502-2 | Holleblok 2 | Wijkcentrum, Holleblok 6303200 sap=incl.btw oprog=ex.btw | 1979 | 0 | 572202 | Luchtbehandelingskast | Reviseren | 1 | st | 2021 | 24 | 20 | ---------------------1-----------------------1-----------------------1-------------xxxxxxxxxxxxxxxx | ---------------------1-----------------------1-----------------------1-------------xxxxxxxxxxxxxxxx | ---------------------1-----------------------1-----------------------1-------------xxxxxxxxxxxxxxxx | ---------------------1-----------------------1-----------------------1-------------xxxxxxxxxxxxxxxx | ---------------------1-----------------------1-----------------------1-------------xxxxxxxxxxxxxxxx | ---------------------1-----------------------1-----------------------1-------------xxxxxxxxxxxxxxxx | ---------------------1-----------------------1-----------------------1-------------xxxxxxxxxxxxxxxx
|  | 0502-2 | Holleblok 2 | Wijkcentrum, Holleblok 6303200 sap=incl.btw oprog=ex.btw | 1979 | 0 | 572202 | Luchtbehandelingskast | Onderhoudscontract | 1 | st | 2019 | 1 | 20 | -------------------11-11111111111-11111111111-11111111111-11111111111-11111111111-1xxxxxxxxxxxxxxxx | -------------------11-11111111111-11111111111-11111111111-11111111111-11111111111-1xxxxxxxxxxxxxxxx | -------------------11-11111111111-11111111111-11111111111-11111111111-11111111111-1xxxxxxxxxxxxxxxx | -------------------11-11111111111-11111111111-11111111111-11111111111-11111111111-1xxxxxxxxxxxxxxxx | -------------------11-11111111111-11111111111-11111111111-11111111111-11111111111-1xxxxxxxxxxxxxxxx | -------------------11-11111111111-11111111111-11111111111-11111111111-11111111111-1xxxxxxxxxxxxxxxx | -------------------11-11111111111-11111111111-11111111111-11111111111-11111111111-1xxxxxxxxxxxxxxxx
577160
|  | 0502-2 | Holleblok 2 | Wijkcentrum, Holleblok 6303200 sap=incl.btw oprog=ex.btw | 1979 | 0 | 577160 | Luchtkanalen | Reinigen | 1 | pst | 2021 | 6 | 20 | ---------------------1-----1-----1-----1-----1-----1-----1-----1-----1-----1-----1-xxxxxxxxxxxxxxxx | ---------------------1-----1-----1-----1-----1-----1-----1-----1-----1-----1-----1-xxxxxxxxxxxxxxxx | ---------------------1-----1-----1-----1-----1-----1-----1-----1-----1-----1-----1-xxxxxxxxxxxxxxxx | ---------------------1-----1-----1-----1-----1-----1-----1-----1-----1-----1-----1-xxxxxxxxxxxxxxxx | ---------------------1-----1-----1-----1-----1-----1-----1-----1-----1-----1-----1-xxxxxxxxxxxxxxxx | ---------------------1-----1-----1-----1-----1-----1-----1-----1-----1-----1-----1-xxxxxxxxxxxxxxxx | ---------------------1-----1-----1-----1-----1-----1-----1-----1-----1-----1-----1-xxxxxxxxxxxxxxxx
582010
|  | 0502-2 | Holleblok 2 | Wijkcentrum, Holleblok 6303200 sap=incl.btw oprog=ex.btw | 1979 | 0 | 582010 | Regelkasten klimaat centraal | Vervangen | 1 | st | 2027 | 18 | 10 | ---------------------------1-----------------1-----------------1-----------------1-xxxxxxxxxxxxxxxx | ---------------------------1-----------------1-----------------1-----------------1-xxxxxxxxxxxxxxxx | ---------------------------1-----------------1-----------------1-----------------1-xxxxxxxxxxxxxxxx | ---------------------------1-----------------1-----------------1-----------------1-xxxxxxxxxxxxxxxx | ---------------------------1-----------------1-----------------1-----------------1-xxxxxxxxxxxxxxxx | ---------------------------1-----------------1-----------------1-----------------1-xxxxxxxxxxxxxxxx | ---------------------------1-----------------1-----------------1-----------------1-xxxxxxxxxxxxxxxx
|  | 0502-2 | Holleblok 2 | Wijkcentrum, Holleblok 6303200 sap=incl.btw oprog=ex.btw | 1979 | 3 | 582010 | Regelkasten klimaat centraal | Reparaties lokale defecten | 1 | pst | 2020 | 0 | 20 | --------------------1------------------------------------------------------------------------------- | --------------------1------------------------------------------------------------------------------- | --------------------1------------------------------------------------------------------------------- | --------------------1------------------------------------------------------------------------------- | --------------------1------------------------------------------------------------------------------- | --------------------1------------------------------------------------------------------------------- | --------------------1-------------------------------------------------------------------------------
610000
|  | 0502-2 | Holleblok 2 | Wijkcentrum, Holleblok 6303200 sap=incl.btw oprog=ex.btw | 1979 | 0 | 610000 | Centrale elektrotechnische voorzieningen - BVO | Revisie | 1061 | bvo | 2039 | 30 | 20 | ---------------------------------------1-----------------------------1-------------xxxxxxxxxxxxxxxx | ---------------------------------------1-----------------------------1-------------xxxxxxxxxxxxxxxx | ---------------------------------------1-----------------------------1-------------xxxxxxxxxxxxxxxx | ---------------------------------------1-----------------------------1-------------xxxxxxxxxxxxxxxx | ---------------------------------------1-----------------------------1-------------xxxxxxxxxxxxxxxx | ---------------------------------------1-----------------------------1-------------xxxxxxxxxxxxxxxx | ---------------------------------------1-----------------------------1-------------xxxxxxxxxxxxxxxx
|  | 0502-2 | Holleblok 2 | Wijkcentrum, Holleblok 6303200 sap=incl.btw oprog=ex.btw | 1979 | 0 | 610000 | Centrale elektrotechnische voorzieningen - BVO | Onderhouden | 1061 | bvo | 2019 | 1 | 20 | -------------------11111111111111111111-11111111111111111111111111111-1111111111111xxxxxxxxxxxxxxxx | -------------------11111111111111111111-11111111111111111111111111111-1111111111111xxxxxxxxxxxxxxxx | -------------------11111111111111111111-11111111111111111111111111111-1111111111111xxxxxxxxxxxxxxxx | -------------------11111111111111111111-11111111111111111111111111111-1111111111111xxxxxxxxxxxxxxxx | -------------------11111111111111111111-11111111111111111111111111111-1111111111111xxxxxxxxxxxxxxxx | -------------------11111111111111111111-11111111111111111111111111111-1111111111111xxxxxxxxxxxxxxxx | -------------------11111111111111111111-11111111111111111111111111111-1111111111111xxxxxxxxxxxxxxxx
|  | 0502-2 | Holleblok 2 | Wijkcentrum, Holleblok 6303200 sap=incl.btw oprog=ex.btw | 1979 | 0 | 610000 | Centrale elektrotechnische voorzieningen - BVO | Keuren | 1061 | bvo | 2023 | 5 | 20 | -----------------------1----1----1----1----1----1----1----1----1----1----1----1----xxxxxxxxxxxxxxxx | -----------------------1----1----1----1----1----1----1----1----1----1----1----1----xxxxxxxxxxxxxxxx | -----------------------1----1----1----1----1----1----1----1----1----1----1----1----xxxxxxxxxxxxxxxx | -----------------------1----1----1----1----1----1----1----1----1----1----1----1----xxxxxxxxxxxxxxxx | -----------------------1----1----1----1----1----1----1----1----1----1----1----1----xxxxxxxxxxxxxxxx | -----------------------1----1----1----1----1----1----1----1----1----1----1----1----xxxxxxxxxxxxxxxx | -----------------------1----1----1----1----1----1----1----1----1----1----1----1----xxxxxxxxxxxxxxxx
|  | 0502-2 | Holleblok 2 | Wijkcentrum, Holleblok 6303200 sap=incl.btw oprog=ex.btw | 1979 | 1 | 610000 | Centrale elektrotechnische voorzieningen - BVO | Herstellen | 1 | pst | 2021 | 0 | 20 | ---------------------1------------------------------------------------------------------------------ | ---------------------1------------------------------------------------------------------------------ | ---------------------1------------------------------------------------------------------------------ | ---------------------1------------------------------------------------------------------------------ | ---------------------1------------------------------------------------------------------------------ | ---------------------1------------------------------------------------------------------------------ | ---------------------1------------------------------------------------------------------------------
631130
|  | 0502-2 | Holleblok 2 | Wijkcentrum, Holleblok 6303200 sap=incl.btw oprog=ex.btw | 1979 | 0 | 631130 | Verlichtingsarmaturen - BVO | Vervangen van onderdeel (deelvervanging) | 1061 | bvo | 2022 | 1 | 10 | ----------------------111111111111-111111111111111111111111-11111111111111111111111xxxxxxxxxxxxxxxx | ----------------------111111111111-111111111111111111111111-11111111111111111111111xxxxxxxxxxxxxxxx | ----------------------111111111111-111111111111111111111111-11111111111111111111111xxxxxxxxxxxxxxxx | ----------------------111111111111-111111111111111111111111-11111111111111111111111xxxxxxxxxxxxxxxx | ----------------------111111111111-111111111111111111111111-11111111111111111111111xxxxxxxxxxxxxxxx | ----------------------111111111111-111111111111111111111111-11111111111111111111111xxxxxxxxxxxxxxxx | ----------------------111111111111-111111111111111111111111-11111111111111111111111xxxxxxxxxxxxxxxx
|  | 0502-2 | Holleblok 2 | Wijkcentrum, Holleblok 6303200 sap=incl.btw oprog=ex.btw | 1979 | 0 | 631130 | Verlichtingsarmaturen - BVO | Vervangen | 1061 | bvo | 2034 | 25 | 10 | ----------------------------------1------------------------1-----------------------xxxxxxxxxxxxxxxx | ----------------------------------1------------------------1-----------------------xxxxxxxxxxxxxxxx | ----------------------------------1------------------------1-----------------------xxxxxxxxxxxxxxxx | ----------------------------------1------------------------1-----------------------xxxxxxxxxxxxxxxx | ----------------------------------1------------------------1-----------------------xxxxxxxxxxxxxxxx | ----------------------------------1------------------------1-----------------------xxxxxxxxxxxxxxxx | ----------------------------------1------------------------1-----------------------xxxxxxxxxxxxxxxx
|  | 0502-2 | Holleblok 2 | Wijkcentrum, Holleblok 6303200 sap=incl.btw oprog=ex.btw | 1979 | 0 | 631130 | Verlichtingsarmaturen - BVO | Vervangen | 1061 | bvo | 2034 | 0 | 10 | ----------------------------------1----------------------------------------------------------------- | ----------------------------------1----------------------------------------------------------------- | ----------------------------------1----------------------------------------------------------------- | ----------------------------------1----------------------------------------------------------------- | ----------------------------------1----------------------------------------------------------------- | ----------------------------------1----------------------------------------------------------------- | ----------------------------------1-----------------------------------------------------------------
|  | 0502-2 | Holleblok 2 | Wijkcentrum, Holleblok 6303200 sap=incl.btw oprog=ex.btw | 1979 | 0 | 631130 | Verlichtingsarmaturen - BVO | Aanbrengen | 1 | pst | 2021 | 0 | 20 | ---------------------1------------------------------------------------------------------------------ | ---------------------1------------------------------------------------------------------------------ | ---------------------1------------------------------------------------------------------------------ | ---------------------1------------------------------------------------------------------------------ | ---------------------1------------------------------------------------------------------------------ | ---------------------1------------------------------------------------------------------------------ | ---------------------1------------------------------------------------------------------------------
632410
|  | 0502-2 | Holleblok 2 | Wijkcentrum, Holleblok 6303200 sap=incl.btw oprog=ex.btw | 1979 | 0 | 632410 | Noodverlichtingsarmaturen decentr. | Vervangen | 28 | st | 2021 | 16 | 10 | ---------------------1---------------1---------------1---------------1-------------xxxxxxxxxxxxxxxx | ---------------------1---------------1---------------1---------------1-------------xxxxxxxxxxxxxxxx | ---------------------1---------------1---------------1---------------1-------------xxxxxxxxxxxxxxxx | ---------------------1---------------1---------------1---------------1-------------xxxxxxxxxxxxxxxx | ---------------------1---------------1---------------1---------------1-------------xxxxxxxxxxxxxxxx | ---------------------1---------------1---------------1---------------1-------------xxxxxxxxxxxxxxxx | ---------------------1---------------1---------------1---------------1-------------xxxxxxxxxxxxxxxx
|  | 0502-2 | Holleblok 2 | Wijkcentrum, Holleblok 6303200 sap=incl.btw oprog=ex.btw | 1979 | 0 | 632410 | Noodverlichtingsarmaturen decentr. | Onderhouden | 28 | st | 2022 | 1 | 20 | ----------------------111111111111111-111111111111111-111111111111111-1111111111111xxxxxxxxxxxxxxxx | ----------------------111111111111111-111111111111111-111111111111111-1111111111111xxxxxxxxxxxxxxxx | ----------------------111111111111111-111111111111111-111111111111111-1111111111111xxxxxxxxxxxxxxxx | ----------------------111111111111111-111111111111111-111111111111111-1111111111111xxxxxxxxxxxxxxxx | ----------------------111111111111111-111111111111111-111111111111111-1111111111111xxxxxxxxxxxxxxxx | ----------------------111111111111111-111111111111111-111111111111111-1111111111111xxxxxxxxxxxxxxxx | ----------------------111111111111111-111111111111111-111111111111111-1111111111111xxxxxxxxxxxxxxxx
|  | 0502-2 | Holleblok 2 | Wijkcentrum, Holleblok 6303200 sap=incl.btw oprog=ex.btw | 1979 | 1 | 632410 | Noodverlichtingsarmaturen decentr. | Elders opgenomen | 1 | pm | 2020 | 0 | 20 | --------------------1------------------------------------------------------------------------------- | --------------------1------------------------------------------------------------------------------- | --------------------1------------------------------------------------------------------------------- | --------------------1------------------------------------------------------------------------------- | --------------------1------------------------------------------------------------------------------- | --------------------1------------------------------------------------------------------------------- | --------------------1-------------------------------------------------------------------------------
651110
|  | 0502-2 | Holleblok 2 | Wijkcentrum, Holleblok 6303200 sap=incl.btw oprog=ex.btw | 1979 | 0 | 651110 | Brandmeldinstallaties - BVO | Vervangen | 1061 | bvo | 2027 | 18 | 10 | ---------------------------1-----------------1-----------------1-----------------1-xxxxxxxxxxxxxxxx | ---------------------------1-----------------1-----------------1-----------------1-xxxxxxxxxxxxxxxx | ---------------------------1-----------------1-----------------1-----------------1-xxxxxxxxxxxxxxxx | ---------------------------1-----------------1-----------------1-----------------1-xxxxxxxxxxxxxxxx | ---------------------------1-----------------1-----------------1-----------------1-xxxxxxxxxxxxxxxx | ---------------------------1-----------------1-----------------1-----------------1-xxxxxxxxxxxxxxxx | ---------------------------1-----------------1-----------------1-----------------1-xxxxxxxxxxxxxxxx
|  | 0502-2 | Holleblok 2 | Wijkcentrum, Holleblok 6303200 sap=incl.btw oprog=ex.btw | 1979 | 0 | 651110 | Brandmeldinstallaties - BVO | Onderhoudscontract | 1061 | bvo | 2019 | 1 | 20 | -------------------11111111-11111111111111111-11111111111111111-11111111111111111-1xxxxxxxxxxxxxxxx | -------------------11111111-11111111111111111-11111111111111111-11111111111111111-1xxxxxxxxxxxxxxxx | -------------------11111111-11111111111111111-11111111111111111-11111111111111111-1xxxxxxxxxxxxxxxx | -------------------11111111-11111111111111111-11111111111111111-11111111111111111-1xxxxxxxxxxxxxxxx | -------------------11111111-11111111111111111-11111111111111111-11111111111111111-1xxxxxxxxxxxxxxxx | -------------------11111111-11111111111111111-11111111111111111-11111111111111111-1xxxxxxxxxxxxxxxx | -------------------11111111-11111111111111111-11111111111111111-11111111111111111-1xxxxxxxxxxxxxxxx
651301
|  | 0502-2 | Holleblok 2 | Wijkcentrum, Holleblok 6303200 sap=incl.btw oprog=ex.btw | 1979 | 0 | 651301 | Brandslanghaspels | Vervangen van onderdeel (deelvervanging) | 3 | st | 2020 | 15 | 10 | --------------------1--------------1--------------1--------------1--------------1--xxxxxxxxxxxxxxxx | --------------------1--------------1--------------1--------------1--------------1--xxxxxxxxxxxxxxxx | --------------------1--------------1--------------1--------------1--------------1--xxxxxxxxxxxxxxxx | --------------------1--------------1--------------1--------------1--------------1--xxxxxxxxxxxxxxxx | --------------------1--------------1--------------1--------------1--------------1--xxxxxxxxxxxxxxxx | --------------------1--------------1--------------1--------------1--------------1--xxxxxxxxxxxxxxxx | --------------------1--------------1--------------1--------------1--------------1--xxxxxxxxxxxxxxxx
|  | 0502-2 | Holleblok 2 | Wijkcentrum, Holleblok 6303200 sap=incl.btw oprog=ex.btw | 1979 | 0 | 651301 | Brandslanghaspels | Keuren | 3 | st | 2019 | 1 | 20 | -------------------1111111111111111111111111111111111111111111111111111111111111111xxxxxxxxxxxxxxxx | -------------------1111111111111111111111111111111111111111111111111111111111111111xxxxxxxxxxxxxxxx | -------------------1111111111111111111111111111111111111111111111111111111111111111xxxxxxxxxxxxxxxx | -------------------1111111111111111111111111111111111111111111111111111111111111111xxxxxxxxxxxxxxxx | -------------------1111111111111111111111111111111111111111111111111111111111111111xxxxxxxxxxxxxxxx | -------------------1111111111111111111111111111111111111111111111111111111111111111xxxxxxxxxxxxxxxx | -------------------1111111111111111111111111111111111111111111111111111111111111111xxxxxxxxxxxxxxxx
651302
|  | 0502-2 | Holleblok 2 | Wijkcentrum, Holleblok 6303200 sap=incl.btw oprog=ex.btw | 1979 | 0 | 651302 | Brandblussers | Vervangen | 7 | st | 2034 | 20 | 10 | ----------------------------------1-------------------1-------------------1--------xxxxxxxxxxxxxxxx | ----------------------------------1-------------------1-------------------1--------xxxxxxxxxxxxxxxx | ----------------------------------1-------------------1-------------------1--------xxxxxxxxxxxxxxxx | ----------------------------------1-------------------1-------------------1--------xxxxxxxxxxxxxxxx | ----------------------------------1-------------------1-------------------1--------xxxxxxxxxxxxxxxx | ----------------------------------1-------------------1-------------------1--------xxxxxxxxxxxxxxxx | ----------------------------------1-------------------1-------------------1--------xxxxxxxxxxxxxxxx
|  | 0502-2 | Holleblok 2 | Wijkcentrum, Holleblok 6303200 sap=incl.btw oprog=ex.btw | 1979 | 0 | 651302 | Brandblussers | Revisie | 7 | st | 2020 | 5 | 20 | --------------------1----1----1----1----1----1----1----1----1----1----1----1----1--xxxxxxxxxxxxxxxx | --------------------1----1----1----1----1----1----1----1----1----1----1----1----1--xxxxxxxxxxxxxxxx | --------------------1----1----1----1----1----1----1----1----1----1----1----1----1--xxxxxxxxxxxxxxxx | --------------------1----1----1----1----1----1----1----1----1----1----1----1----1--xxxxxxxxxxxxxxxx | --------------------1----1----1----1----1----1----1----1----1----1----1----1----1--xxxxxxxxxxxxxxxx | --------------------1----1----1----1----1----1----1----1----1----1----1----1----1--xxxxxxxxxxxxxxxx | --------------------1----1----1----1----1----1----1----1----1----1----1----1----1--xxxxxxxxxxxxxxxx
|  | 0502-2 | Holleblok 2 | Wijkcentrum, Holleblok 6303200 sap=incl.btw oprog=ex.btw | 1979 | 0 | 651302 | Brandblussers | Keuren | 7 | st | 2019 | 1 | 20 | -------------------111111111111111-1111111111111111111-1111111111111111111-11111111xxxxxxxxxxxxxxxx | -------------------111111111111111-1111111111111111111-1111111111111111111-11111111xxxxxxxxxxxxxxxx | -------------------111111111111111-1111111111111111111-1111111111111111111-11111111xxxxxxxxxxxxxxxx | -------------------111111111111111-1111111111111111111-1111111111111111111-11111111xxxxxxxxxxxxxxxx | -------------------111111111111111-1111111111111111111-1111111111111111111-11111111xxxxxxxxxxxxxxxx | -------------------111111111111111-1111111111111111111-1111111111111111111-11111111xxxxxxxxxxxxxxxx | -------------------111111111111111-1111111111111111111-1111111111111111111-11111111xxxxxxxxxxxxxxxx
652140
|  | 0502-2 | Holleblok 2 | Wijkcentrum, Holleblok 6303200 sap=incl.btw oprog=ex.btw | 1979 | 0 | 652140 | Inbraaksignaleringsinstallaties - BVO | Revisie | 1061 | bvo | 2027 | 18 | 20 | ---------------------------1-----------------1-----------------1-----------------1-xxxxxxxxxxxxxxxx | ---------------------------1-----------------1-----------------1-----------------1-xxxxxxxxxxxxxxxx | ---------------------------1-----------------1-----------------1-----------------1-xxxxxxxxxxxxxxxx | ---------------------------1-----------------1-----------------1-----------------1-xxxxxxxxxxxxxxxx | ---------------------------1-----------------1-----------------1-----------------1-xxxxxxxxxxxxxxxx | ---------------------------1-----------------1-----------------1-----------------1-xxxxxxxxxxxxxxxx | ---------------------------1-----------------1-----------------1-----------------1-xxxxxxxxxxxxxxxx
|  | 0502-2 | Holleblok 2 | Wijkcentrum, Holleblok 6303200 sap=incl.btw oprog=ex.btw | 1979 | 0 | 652140 | Inbraaksignaleringsinstallaties - BVO | Onderhoudscontract | 1061 | bvo | 2019 | 1 | 20 | -------------------11111111-11111111111111111-11111111111111111-11111111111111111-1xxxxxxxxxxxxxxxx | -------------------11111111-11111111111111111-11111111111111111-11111111111111111-1xxxxxxxxxxxxxxxx | -------------------11111111-11111111111111111-11111111111111111-11111111111111111-1xxxxxxxxxxxxxxxx | -------------------11111111-11111111111111111-11111111111111111-11111111111111111-1xxxxxxxxxxxxxxxx | -------------------11111111-11111111111111111-11111111111111111-11111111111111111-1xxxxxxxxxxxxxxxx | -------------------11111111-11111111111111111-11111111111111111-11111111111111111-1xxxxxxxxxxxxxxxx | -------------------11111111-11111111111111111-11111111111111111-11111111111111111-1xxxxxxxxxxxxxxxx
740000
|  | 0502-2 | Holleblok 2 | Wijkcentrum, Holleblok 6303200 sap=incl.btw oprog=ex.btw | 1979 | 0 | 740000 | Vaste sanitaire voorzieningen - BVO | Onderhouden | 1061 | bvo | 2019 | 1 | 20 | -------------------1111111111111111111111111111111111111111111111111111111111111111xxxxxxxxxxxxxxxx | -------------------1111111111111111111111111111111111111111111111111111111111111111xxxxxxxxxxxxxxxx | -------------------1111111111111111111111111111111111111111111111111111111111111111xxxxxxxxxxxxxxxx | -------------------1111111111111111111111111111111111111111111111111111111111111111xxxxxxxxxxxxxxxx | -------------------1111111111111111111111111111111111111111111111111111111111111111xxxxxxxxxxxxxxxx | -------------------1111111111111111111111111111111111111111111111111111111111111111xxxxxxxxxxxxxxxx | -------------------1111111111111111111111111111111111111111111111111111111111111111xxxxxxxxxxxxxxxx
741111
|  | 0502-2 | Holleblok 2 | Wijkcentrum, Holleblok 6303200 sap=incl.btw oprog=ex.btw | 1979 | 0 | 741111 | Sanitaire toiletten standaard | Vervangen | 7 | st | 2039 | 30 | 10 | ---------------------------------------1-----------------------------1-------------xxxxxxxxxxxxxxxx | ---------------------------------------1-----------------------------1-------------xxxxxxxxxxxxxxxx | ---------------------------------------1-----------------------------1-------------xxxxxxxxxxxxxxxx | ---------------------------------------1-----------------------------1-------------xxxxxxxxxxxxxxxx | ---------------------------------------1-----------------------------1-------------xxxxxxxxxxxxxxxx | ---------------------------------------1-----------------------------1-------------xxxxxxxxxxxxxxxx | ---------------------------------------1-----------------------------1-------------xxxxxxxxxxxxxxxx
741130
|  | 0502-2 | Holleblok 2 | Wijkcentrum, Holleblok 6303200 sap=incl.btw oprog=ex.btw | 1979 | 0 | 741130 | Sanitaire toestellen normaal Wastafels | Vervangen | 7 | st | 2039 | 30 | 10 | ---------------------------------------1-----------------------------1-------------xxxxxxxxxxxxxxxx | ---------------------------------------1-----------------------------1-------------xxxxxxxxxxxxxxxx | ---------------------------------------1-----------------------------1-------------xxxxxxxxxxxxxxxx | ---------------------------------------1-----------------------------1-------------xxxxxxxxxxxxxxxx | ---------------------------------------1-----------------------------1-------------xxxxxxxxxxxxxxxx | ---------------------------------------1-----------------------------1-------------xxxxxxxxxxxxxxxx | ---------------------------------------1-----------------------------1-------------xxxxxxxxxxxxxxxx
741139
|  | 0502-2 | Holleblok 2 | Wijkcentrum, Holleblok 6303200 sap=incl.btw oprog=ex.btw | 1979 | 0 | 741139 | Sanitaire wastroggen RVS | Vervangen | 1 | st | 2033 | 20 | 10 | ---------------------------------1-------------------1-------------------1---------xxxxxxxxxxxxxxxx | ---------------------------------1-------------------1-------------------1---------xxxxxxxxxxxxxxxx | ---------------------------------1-------------------1-------------------1---------xxxxxxxxxxxxxxxx | ---------------------------------1-------------------1-------------------1---------xxxxxxxxxxxxxxxx | ---------------------------------1-------------------1-------------------1---------xxxxxxxxxxxxxxxx | ---------------------------------1-------------------1-------------------1---------xxxxxxxxxxxxxxxx | ---------------------------------1-------------------1-------------------1---------xxxxxxxxxxxxxxxx
741240
|  | 0502-2 | Holleblok 2 | Wijkcentrum, Holleblok 6303200 sap=incl.btw oprog=ex.btw | 1979 | 0 | 741240 | Sanitaire opklapbare toiletbeugel | Vervangen | 2 | st | 2039 | 30 | 10 | ---------------------------------------1-----------------------------1-------------xxxxxxxxxxxxxxxx | ---------------------------------------1-----------------------------1-------------xxxxxxxxxxxxxxxx | ---------------------------------------1-----------------------------1-------------xxxxxxxxxxxxxxxx | ---------------------------------------1-----------------------------1-------------xxxxxxxxxxxxxxxx | ---------------------------------------1-----------------------------1-------------xxxxxxxxxxxxxxxx | ---------------------------------------1-----------------------------1-------------xxxxxxxxxxxxxxxx | ---------------------------------------1-----------------------------1-------------xxxxxxxxxxxxxxxx
905209
|  | 0502-2 | Holleblok 2 | Wijkcentrum, Holleblok 6303200 sap=incl.btw oprog=ex.btw | 1979 | 0 | 905209 | Leidingen PVC/PE | Vervangen | 160 | m1 | 2045 | 60 | 10 | ---------------------------------------------1-------------------------------------xxxxxxxxxxxxxxxx | ---------------------------------------------1-------------------------------------xxxxxxxxxxxxxxxx | ---------------------------------------------1-------------------------------------xxxxxxxxxxxxxxxx | ---------------------------------------------1-------------------------------------xxxxxxxxxxxxxxxx | ---------------------------------------------1-------------------------------------xxxxxxxxxxxxxxxx | ---------------------------------------------1-------------------------------------xxxxxxxxxxxxxxxx | ---------------------------------------------1-------------------------------------xxxxxxxxxxxxxxxx
|  | 0502-2 | Holleblok 2 | Wijkcentrum, Holleblok 6303200 sap=incl.btw oprog=ex.btw | 1979 | 0 | 905209 | Leidingen PVC/PE | Doorspuiten | 1 | pst | 2020 | 5 | 20 | --------------------1----1----1----1----1---------1----1----1----1----1----1----1--xxxxxxxxxxxxxxxx | --------------------1----1----1----1----1---------1----1----1----1----1----1----1--xxxxxxxxxxxxxxxx | --------------------1----1----1----1----1---------1----1----1----1----1----1----1--xxxxxxxxxxxxxxxx | --------------------1----1----1----1----1---------1----1----1----1----1----1----1--xxxxxxxxxxxxxxxx | --------------------1----1----1----1----1---------1----1----1----1----1----1----1--xxxxxxxxxxxxxxxx | --------------------1----1----1----1----1---------1----1----1----1----1----1----1--xxxxxxxxxxxxxxxx | --------------------1----1----1----1----1---------1----1----1----1----1----1----1--xxxxxxxxxxxxxxxx
906320
|  | 0502-2 | Holleblok 2 | Wijkcentrum, Holleblok 6303200 sap=incl.btw oprog=ex.btw | 1979 | 0 | 906320 | Armaturen buitenverlichting | Vervangen | 9 | st | 2024 | 24 | 10 | ------------------------1-----------------------1-----------------------1----------xxxxxxxxxxxxxxxx | ------------------------1-----------------------1-----------------------1----------xxxxxxxxxxxxxxxx | ------------------------1-----------------------1-----------------------1----------xxxxxxxxxxxxxxxx | ------------------------1-----------------------1-----------------------1----------xxxxxxxxxxxxxxxx | ------------------------1-----------------------1-----------------------1----------xxxxxxxxxxxxxxxx | ------------------------1-----------------------1-----------------------1----------xxxxxxxxxxxxxxxx | ------------------------1-----------------------1-----------------------1----------xxxxxxxxxxxxxxxx
|  | 0502-2 | Holleblok 2 | Wijkcentrum, Holleblok 6303200 sap=incl.btw oprog=ex.btw | 1979 | 2 | 906320 | Armaturen buitenverlichting | Herstellen | 1 | pst | 2020 | 0 | 20 | --------------------1------------------------------------------------------------------------------- | --------------------1------------------------------------------------------------------------------- | --------------------1------------------------------------------------------------------------------- | --------------------1------------------------------------------------------------------------------- | --------------------1------------------------------------------------------------------------------- | --------------------1------------------------------------------------------------------------------- | --------------------1-------------------------------------------------------------------------------
|  | 0502-2 | Holleblok 2 | Wijkcentrum, Holleblok 6303200 sap=incl.btw oprog=ex.btw | 1979 | 2 | 906320 | Armaturen buitenverlichting |  | 0 |  | 0 | 0 | 20 | ---------------------------------------------------------------------------------------------------- | ---------------------------------------------------------------------------------------------------- | ---------------------------------------------------------------------------------------------------- | ---------------------------------------------------------------------------------------------------- | ---------------------------------------------------------------------------------------------------- | ---------------------------------------------------------------------------------------------------- | ----------------------------------------------------------------------------------------------------
0503-1
000201
|  | 0503-1 | Landweg 3/5 | Wijkcentrum Meentam / Egelopv 6303100 sap=incl.btw oprog=ex.btw | 1968 | 0 | 000201 | Klachtenonderhoud - BVO | Dagelijks onderhoud | 860 | bvo | 2018 | 1 | 20 | ------------------11111111111111111111111111111111111111111111111111111111111111111xxxxxxxxxxxxxxxx | ------------------11111111111111111111111111111111111111111111111111111111111111111xxxxxxxxxxxxxxxx | ------------------11111111111111111111111111111111111111111111111111111111111111111xxxxxxxxxxxxxxxx | ------------------11111111111111111111111111111111111111111111111111111111111111111xxxxxxxxxxxxxxxx | ------------------11111111111111111111111111111111111111111111111111111111111111111xxxxxxxxxxxxxxxx | ------------------11111111111111111111111111111111111111111111111111111111111111111xxxxxxxxxxxxxxxx | ------------------11111111111111111111111111111111111111111111111111111111111111111xxxxxxxxxxxxxxxx
471109
|  | 0503-1 | Landweg 3/5 | Wijkcentrum Meentam / Egelopv 6303100 sap=incl.btw oprog=ex.btw | 1968 | 0 | 471109 | Dakafwerking vlak, kunststof | Vervangen | 960 | m2 | 2045 | 30 | 10 | ---------------------------------------------1-----------------------------1-------xxxxxxxxxxxxxxxx | ---------------------------------------------1-----------------------------1-------xxxxxxxxxxxxxxxx | ---------------------------------------------1-----------------------------1-------xxxxxxxxxxxxxxxx | ---------------------------------------------1-----------------------------1-------xxxxxxxxxxxxxxxx | ---------------------------------------------1-----------------------------1-------xxxxxxxxxxxxxxxx | ---------------------------------------------1-----------------------------1-------xxxxxxxxxxxxxxxx | ---------------------------------------------1-----------------------------1-------xxxxxxxxxxxxxxxx
|  | 0503-1 | Landweg 3/5 | Wijkcentrum Meentam / Egelopv 6303100 sap=incl.btw oprog=ex.btw | 1968 | 0 | 471109 | Dakafwerking vlak, kunststof | Technisch reinigen | 960 | m2 | 2019 | 1 | 20 | -------------------11111111111111111111111111-11111111111111111111111111111-1111111xxxxxxxxxxxxxxxx | -------------------11111111111111111111111111-11111111111111111111111111111-1111111xxxxxxxxxxxxxxxx | -------------------11111111111111111111111111-11111111111111111111111111111-1111111xxxxxxxxxxxxxxxx | -------------------11111111111111111111111111-11111111111111111111111111111-1111111xxxxxxxxxxxxxxxx | -------------------11111111111111111111111111-11111111111111111111111111111-1111111xxxxxxxxxxxxxxxx | -------------------11111111111111111111111111-11111111111111111111111111111-1111111xxxxxxxxxxxxxxxx | -------------------11111111111111111111111111-11111111111111111111111111111-1111111xxxxxxxxxxxxxxxx
|  | 0503-1 | Landweg 3/5 | Wijkcentrum Meentam / Egelopv 6303100 sap=incl.btw oprog=ex.btw | 1968 | 1 | 471109 | Dakafwerking vlak, kunststof | Technisch reinigen | 960 | m2 | 2018 | 0 | 10 | ------------------1--------------------------------------------------------------------------------- | ------------------1--------------------------------------------------------------------------------- | ------------------1--------------------------------------------------------------------------------- | ------------------1--------------------------------------------------------------------------------- | ------------------1--------------------------------------------------------------------------------- | ------------------1--------------------------------------------------------------------------------- | ------------------1---------------------------------------------------------------------------------
|  | 0503-1 | Landweg 3/5 | Wijkcentrum Meentam / Egelopv 6303100 sap=incl.btw oprog=ex.btw | 1968 | 2 | 471109 | Dakafwerking vlak, kunststof | Aanbrengen | 1 | pst | 2018 | 0 | 10 | ------------------1--------------------------------------------------------------------------------- | ------------------1--------------------------------------------------------------------------------- | ------------------1--------------------------------------------------------------------------------- | ------------------1--------------------------------------------------------------------------------- | ------------------1--------------------------------------------------------------------------------- | ------------------1--------------------------------------------------------------------------------- | ------------------1---------------------------------------------------------------------------------
471302
|  | 0503-1 | Landweg 3/5 | Wijkcentrum Meentam / Egelopv 6303100 sap=incl.btw oprog=ex.btw | 1968 | 2 | 471302 | Dakrandafwerking zink | Vervolgonderzoek | 1 | pst | 2018 | 0 | 10 | ------------------1--------------------------------------------------------------------------------- | ------------------1--------------------------------------------------------------------------------- | ------------------1--------------------------------------------------------------------------------- | ------------------1--------------------------------------------------------------------------------- | ------------------1--------------------------------------------------------------------------------- | ------------------1--------------------------------------------------------------------------------- | ------------------1---------------------------------------------------------------------------------
|  | 0503-1 | Landweg 3/5 | Wijkcentrum Meentam / Egelopv 6303100 sap=incl.btw oprog=ex.btw | 1968 | 0 | 471302 | Dakrandafwerking zink | Vervangen | 308 | m1 | 2045 | 30 | 10 | ---------------------------------------------1-----------------------------1-------xxxxxxxxxxxxxxxx | ---------------------------------------------1-----------------------------1-------xxxxxxxxxxxxxxxx | ---------------------------------------------1-----------------------------1-------xxxxxxxxxxxxxxxx | ---------------------------------------------1-----------------------------1-------xxxxxxxxxxxxxxxx | ---------------------------------------------1-----------------------------1-------xxxxxxxxxxxxxxxx | ---------------------------------------------1-----------------------------1-------xxxxxxxxxxxxxxxx | ---------------------------------------------1-----------------------------1-------xxxxxxxxxxxxxxxx
477001
|  | 0503-1 | Landweg 3/5 | Wijkcentrum Meentam / Egelopv 6303100 sap=incl.btw oprog=ex.btw | 1968 | 0 | 477001 | Dakaansluiting lood | Vervangen van onderdelen | 72 | m1 | 2023 | 30 | 10 | -----------------------1-----------------------------1-----------------------------xxxxxxxxxxxxxxxx | -----------------------1-----------------------------1-----------------------------xxxxxxxxxxxxxxxx | -----------------------1-----------------------------1-----------------------------xxxxxxxxxxxxxxxx | -----------------------1-----------------------------1-----------------------------xxxxxxxxxxxxxxxx | -----------------------1-----------------------------1-----------------------------xxxxxxxxxxxxxxxx | -----------------------1-----------------------------1-----------------------------xxxxxxxxxxxxxxxx | -----------------------1-----------------------------1-----------------------------xxxxxxxxxxxxxxxx
|  | 0503-1 | Landweg 3/5 | Wijkcentrum Meentam / Egelopv 6303100 sap=incl.btw oprog=ex.btw | 1968 | 0 | 477001 | Dakaansluiting lood | Vervangen | 72 | m1 | 2035 | 30 | 10 | -----------------------------------1-----------------------------1-----------------xxxxxxxxxxxxxxxx | -----------------------------------1-----------------------------1-----------------xxxxxxxxxxxxxxxx | -----------------------------------1-----------------------------1-----------------xxxxxxxxxxxxxxxx | -----------------------------------1-----------------------------1-----------------xxxxxxxxxxxxxxxx | -----------------------------------1-----------------------------1-----------------xxxxxxxxxxxxxxxx | -----------------------------------1-----------------------------1-----------------xxxxxxxxxxxxxxxx | -----------------------------------1-----------------------------1-----------------xxxxxxxxxxxxxxxx
|  | 0503-1 | Landweg 3/5 | Wijkcentrum Meentam / Egelopv 6303100 sap=incl.btw oprog=ex.btw | 1968 | 2 | 477001 | Dakaansluiting lood | Herstellen | 1 | pst | 2018 | 0 | 10 | ------------------1--------------------------------------------------------------------------------- | ------------------1--------------------------------------------------------------------------------- | ------------------1--------------------------------------------------------------------------------- | ------------------1--------------------------------------------------------------------------------- | ------------------1--------------------------------------------------------------------------------- | ------------------1--------------------------------------------------------------------------------- | ------------------1---------------------------------------------------------------------------------
|  | 0503-1 | Landweg 3/5 | Wijkcentrum Meentam / Egelopv 6303100 sap=incl.btw oprog=ex.btw | 1968 | 2 | 477001 | Dakaansluiting lood |  | 0 |  | 0 | 0 | 10 | ---------------------------------------------------------------------------------------------------- | ---------------------------------------------------------------------------------------------------- | ---------------------------------------------------------------------------------------------------- | ---------------------------------------------------------------------------------------------------- | ---------------------------------------------------------------------------------------------------- | ---------------------------------------------------------------------------------------------------- | ----------------------------------------------------------------------------------------------------
511008
|  | 0503-1 | Landweg 3/5 | Wijkcentrum Meentam / Egelopv 6303100 sap=incl.btw oprog=ex.btw | 1968 | 0 | 511008 | Ketel gasgestookt HR | Vervangen | 1 | st | 2033 | 18 | 10 | ---------------------------------1-----------------1-----------------1-------------xxxxxxxxxxxxxxxx | ---------------------------------1-----------------1-----------------1-------------xxxxxxxxxxxxxxxx | ---------------------------------1-----------------1-----------------1-------------xxxxxxxxxxxxxxxx | ---------------------------------1-----------------1-----------------1-------------xxxxxxxxxxxxxxxx | ---------------------------------1-----------------1-----------------1-------------xxxxxxxxxxxxxxxx | ---------------------------------1-----------------1-----------------1-------------xxxxxxxxxxxxxxxx | ---------------------------------1-----------------1-----------------1-------------xxxxxxxxxxxxxxxx
|  | 0503-1 | Landweg 3/5 | Wijkcentrum Meentam / Egelopv 6303100 sap=incl.btw oprog=ex.btw | 1968 | 0 | 511008 | Ketel gasgestookt HR | Vervangen | 2 | st | 2033 | 18 | 10 | ---------------------------------1-----------------1-----------------1-------------xxxxxxxxxxxxxxxx | ---------------------------------1-----------------1-----------------1-------------xxxxxxxxxxxxxxxx | ---------------------------------1-----------------1-----------------1-------------xxxxxxxxxxxxxxxx | ---------------------------------1-----------------1-----------------1-------------xxxxxxxxxxxxxxxx | ---------------------------------1-----------------1-----------------1-------------xxxxxxxxxxxxxxxx | ---------------------------------1-----------------1-----------------1-------------xxxxxxxxxxxxxxxx | ---------------------------------1-----------------1-----------------1-------------xxxxxxxxxxxxxxxx
|  | 0503-1 | Landweg 3/5 | Wijkcentrum Meentam / Egelopv 6303100 sap=incl.btw oprog=ex.btw | 1968 | 0 | 511008 | Ketel gasgestookt HR | Keuren: Periodieke Inspectie | 2 | st | 2020 | 4 | 10 | --------------------1---1---1---1---1---1---1---1---1---1---1---1---1---1---1---1--xxxxxxxxxxxxxxxx | --------------------1---1---1---1---1---1---1---1---1---1---1---1---1---1---1---1--xxxxxxxxxxxxxxxx | --------------------1---1---1---1---1---1---1---1---1---1---1---1---1---1---1---1--xxxxxxxxxxxxxxxx | --------------------1---1---1---1---1---1---1---1---1---1---1---1---1---1---1---1--xxxxxxxxxxxxxxxx | --------------------1---1---1---1---1---1---1---1---1---1---1---1---1---1---1---1--xxxxxxxxxxxxxxxx | --------------------1---1---1---1---1---1---1---1---1---1---1---1---1---1---1---1--xxxxxxxxxxxxxxxx | --------------------1---1---1---1---1---1---1---1---1---1---1---1---1---1---1---1--xxxxxxxxxxxxxxxx
|  | 0503-1 | Landweg 3/5 | Wijkcentrum Meentam / Egelopv 6303100 sap=incl.btw oprog=ex.btw | 1968 | 0 | 511008 | Ketel gasgestookt HR | Keuren: Inspectie scope 7 (gasleiding) | 2 | st | 2020 | 4 | 10 | --------------------1---1---1---1---1---1---1---1---1---1---1---1---1---1---1---1--xxxxxxxxxxxxxxxx | --------------------1---1---1---1---1---1---1---1---1---1---1---1---1---1---1---1--xxxxxxxxxxxxxxxx | --------------------1---1---1---1---1---1---1---1---1---1---1---1---1---1---1---1--xxxxxxxxxxxxxxxx | --------------------1---1---1---1---1---1---1---1---1---1---1---1---1---1---1---1--xxxxxxxxxxxxxxxx | --------------------1---1---1---1---1---1---1---1---1---1---1---1---1---1---1---1--xxxxxxxxxxxxxxxx | --------------------1---1---1---1---1---1---1---1---1---1---1---1---1---1---1---1--xxxxxxxxxxxxxxxx | --------------------1---1---1---1---1---1---1---1---1---1---1---1---1---1---1---1--xxxxxxxxxxxxxxxx
|  | 0503-1 | Landweg 3/5 | Wijkcentrum Meentam / Egelopv 6303100 sap=incl.btw oprog=ex.btw | 1968 | 0 | 511008 | Ketel gasgestookt HR | Keuren: Eerste of bijzondere inspectie | 2 | st | 2033 | 18 | 10 | ---------------------------------1-----------------1-----------------1-------------xxxxxxxxxxxxxxxx | ---------------------------------1-----------------1-----------------1-------------xxxxxxxxxxxxxxxx | ---------------------------------1-----------------1-----------------1-------------xxxxxxxxxxxxxxxx | ---------------------------------1-----------------1-----------------1-------------xxxxxxxxxxxxxxxx | ---------------------------------1-----------------1-----------------1-------------xxxxxxxxxxxxxxxx | ---------------------------------1-----------------1-----------------1-------------xxxxxxxxxxxxxxxx | ---------------------------------1-----------------1-----------------1-------------xxxxxxxxxxxxxxxx
|  | 0503-1 | Landweg 3/5 | Wijkcentrum Meentam / Egelopv 6303100 sap=incl.btw oprog=ex.btw | 1968 | 0 | 511008 | Ketel gasgestookt HR | Dagelijks onderhoud | 1 | st | 2018 | 1 | 20 | ------------------111111111111111-11111111111111111-11111111111111111-1111111111111xxxxxxxxxxxxxxxx | ------------------111111111111111-11111111111111111-11111111111111111-1111111111111xxxxxxxxxxxxxxxx | ------------------111111111111111-11111111111111111-11111111111111111-1111111111111xxxxxxxxxxxxxxxx | ------------------111111111111111-11111111111111111-11111111111111111-1111111111111xxxxxxxxxxxxxxxx | ------------------111111111111111-11111111111111111-11111111111111111-1111111111111xxxxxxxxxxxxxxxx | ------------------111111111111111-11111111111111111-11111111111111111-1111111111111xxxxxxxxxxxxxxxx | ------------------111111111111111-11111111111111111-11111111111111111-1111111111111xxxxxxxxxxxxxxxx
|  | 0503-1 | Landweg 3/5 | Wijkcentrum Meentam / Egelopv 6303100 sap=incl.btw oprog=ex.btw | 1968 | 0 | 511008 | Ketel gasgestookt HR | Dagelijks onderhoud | 2 | st | 2018 | 1 | 20 | ------------------111111111111111-11111111111111111-11111111111111111-1111111111111xxxxxxxxxxxxxxxx | ------------------111111111111111-11111111111111111-11111111111111111-1111111111111xxxxxxxxxxxxxxxx | ------------------111111111111111-11111111111111111-11111111111111111-1111111111111xxxxxxxxxxxxxxxx | ------------------111111111111111-11111111111111111-11111111111111111-1111111111111xxxxxxxxxxxxxxxx | ------------------111111111111111-11111111111111111-11111111111111111-1111111111111xxxxxxxxxxxxxxxx | ------------------111111111111111-11111111111111111-11111111111111111-1111111111111xxxxxxxxxxxxxxxx | ------------------111111111111111-11111111111111111-11111111111111111-1111111111111xxxxxxxxxxxxxxxx
512400
|  | 0503-1 | Landweg 3/5 | Wijkcentrum Meentam / Egelopv 6303100 sap=incl.btw oprog=ex.btw | 1968 | 0 | 512400 | Rookgasafvoeren ketel | Vervangen | 3 | st | 2033 | 18 | 10 | ---------------------------------1-----------------1-----------------1-------------xxxxxxxxxxxxxxxx | ---------------------------------1-----------------1-----------------1-------------xxxxxxxxxxxxxxxx | ---------------------------------1-----------------1-----------------1-------------xxxxxxxxxxxxxxxx | ---------------------------------1-----------------1-----------------1-------------xxxxxxxxxxxxxxxx | ---------------------------------1-----------------1-----------------1-------------xxxxxxxxxxxxxxxx | ---------------------------------1-----------------1-----------------1-------------xxxxxxxxxxxxxxxx | ---------------------------------1-----------------1-----------------1-------------xxxxxxxxxxxxxxxx
521205
|  | 0503-1 | Landweg 3/5 | Wijkcentrum Meentam / Egelopv 6303100 sap=incl.btw oprog=ex.btw | 1968 | 0 | 521205 | Hemelwaterafvoer buiten verzinkt staal/gietijzer | Vervangen | 3 | m1 | 2045 | 30 | 10 | ---------------------------------------------1-----------------------------1-------xxxxxxxxxxxxxxxx | ---------------------------------------------1-----------------------------1-------xxxxxxxxxxxxxxxx | ---------------------------------------------1-----------------------------1-------xxxxxxxxxxxxxxxx | ---------------------------------------------1-----------------------------1-------xxxxxxxxxxxxxxxx | ---------------------------------------------1-----------------------------1-------xxxxxxxxxxxxxxxx | ---------------------------------------------1-----------------------------1-------xxxxxxxxxxxxxxxx | ---------------------------------------------1-----------------------------1-------xxxxxxxxxxxxxxxx
|  | 0503-1 | Landweg 3/5 | Wijkcentrum Meentam / Egelopv 6303100 sap=incl.btw oprog=ex.btw | 1968 | 0 | 521205 | Hemelwaterafvoer buiten verzinkt staal/gietijzer | Vervangen | 9 | m1 | 2035 | 30 | 10 | -----------------------------------1-----------------------------1-----------------xxxxxxxxxxxxxxxx | -----------------------------------1-----------------------------1-----------------xxxxxxxxxxxxxxxx | -----------------------------------1-----------------------------1-----------------xxxxxxxxxxxxxxxx | -----------------------------------1-----------------------------1-----------------xxxxxxxxxxxxxxxx | -----------------------------------1-----------------------------1-----------------xxxxxxxxxxxxxxxx | -----------------------------------1-----------------------------1-----------------xxxxxxxxxxxxxxxx | -----------------------------------1-----------------------------1-----------------xxxxxxxxxxxxxxxx
521209
|  | 0503-1 | Landweg 3/5 | Wijkcentrum Meentam / Egelopv 6303100 sap=incl.btw oprog=ex.btw | 1968 | 0 | 521209 | Hemelwaterafvoer buiten PVC/PE | Vervangen | 6 | m1 | 2039 | 24 | 10 | ---------------------------------------1-----------------------1-------------------xxxxxxxxxxxxxxxx | ---------------------------------------1-----------------------1-------------------xxxxxxxxxxxxxxxx | ---------------------------------------1-----------------------1-------------------xxxxxxxxxxxxxxxx | ---------------------------------------1-----------------------1-------------------xxxxxxxxxxxxxxxx | ---------------------------------------1-----------------------1-------------------xxxxxxxxxxxxxxxx | ---------------------------------------1-----------------------1-------------------xxxxxxxxxxxxxxxx | ---------------------------------------1-----------------------1-------------------xxxxxxxxxxxxxxxx
535503
|  | 0503-1 | Landweg 3/5 | Wijkcentrum Meentam / Egelopv 6303100 sap=incl.btw oprog=ex.btw | 1968 | 0 | 535503 | Close-in boiler 15 ltr | Vervangen | 1 | st | 2021 | 12 | 10 | ---------------------1-----------1-----------1-----------1-----------1-----------1-xxxxxxxxxxxxxxxx | ---------------------1-----------1-----------1-----------1-----------1-----------1-xxxxxxxxxxxxxxxx | ---------------------1-----------1-----------1-----------1-----------1-----------1-xxxxxxxxxxxxxxxx | ---------------------1-----------1-----------1-----------1-----------1-----------1-xxxxxxxxxxxxxxxx | ---------------------1-----------1-----------1-----------1-----------1-----------1-xxxxxxxxxxxxxxxx | ---------------------1-----------1-----------1-----------1-----------1-----------1-xxxxxxxxxxxxxxxx | ---------------------1-----------1-----------1-----------1-----------1-----------1-xxxxxxxxxxxxxxxx
|  | 0503-1 | Landweg 3/5 | Wijkcentrum Meentam / Egelopv 6303100 sap=incl.btw oprog=ex.btw | 1968 | 2 | 535503 | Close-in boiler 15 ltr |  | 0 |  | 0 | 0 | 10 | ---------------------------------------------------------------------------------------------------- | ---------------------------------------------------------------------------------------------------- | ---------------------------------------------------------------------------------------------------- | ---------------------------------------------------------------------------------------------------- | ---------------------------------------------------------------------------------------------------- | ---------------------------------------------------------------------------------------------------- | ----------------------------------------------------------------------------------------------------
536501
|  | 0503-1 | Landweg 3/5 | Wijkcentrum Meentam / Egelopv 6303100 sap=incl.btw oprog=ex.btw | 1968 | 0 | 536501 | Boiler indirect gestookt | Vervangen | 1 | st | 2039 | 24 | 10 | ---------------------------------------1-----------------------1-------------------xxxxxxxxxxxxxxxx | ---------------------------------------1-----------------------1-------------------xxxxxxxxxxxxxxxx | ---------------------------------------1-----------------------1-------------------xxxxxxxxxxxxxxxx | ---------------------------------------1-----------------------1-------------------xxxxxxxxxxxxxxxx | ---------------------------------------1-----------------------1-------------------xxxxxxxxxxxxxxxx | ---------------------------------------1-----------------------1-------------------xxxxxxxxxxxxxxxx | ---------------------------------------1-----------------------1-------------------xxxxxxxxxxxxxxxx
551210
|  | 0503-1 | Landweg 3/5 | Wijkcentrum Meentam / Egelopv 6303100 sap=incl.btw oprog=ex.btw | 1968 | 0 | 551210 | Split-Systeem binnen- en buitendeel | Vervangen | 1 | st | 2030 | 15 | 10 | ------------------------------1--------------1--------------1--------------1-------xxxxxxxxxxxxxxxx | ------------------------------1--------------1--------------1--------------1-------xxxxxxxxxxxxxxxx | ------------------------------1--------------1--------------1--------------1-------xxxxxxxxxxxxxxxx | ------------------------------1--------------1--------------1--------------1-------xxxxxxxxxxxxxxxx | ------------------------------1--------------1--------------1--------------1-------xxxxxxxxxxxxxxxx | ------------------------------1--------------1--------------1--------------1-------xxxxxxxxxxxxxxxx | ------------------------------1--------------1--------------1--------------1-------xxxxxxxxxxxxxxxx
|  | 0503-1 | Landweg 3/5 | Wijkcentrum Meentam / Egelopv 6303100 sap=incl.btw oprog=ex.btw | 1968 | 0 | 551210 | Split-Systeem binnen- en buitendeel | Vervangen | 3 | st | 2030 | 15 | 10 | ------------------------------1--------------1--------------1--------------1-------xxxxxxxxxxxxxxxx | ------------------------------1--------------1--------------1--------------1-------xxxxxxxxxxxxxxxx | ------------------------------1--------------1--------------1--------------1-------xxxxxxxxxxxxxxxx | ------------------------------1--------------1--------------1--------------1-------xxxxxxxxxxxxxxxx | ------------------------------1--------------1--------------1--------------1-------xxxxxxxxxxxxxxxx | ------------------------------1--------------1--------------1--------------1-------xxxxxxxxxxxxxxxx | ------------------------------1--------------1--------------1--------------1-------xxxxxxxxxxxxxxxx
|  | 0503-1 | Landweg 3/5 | Wijkcentrum Meentam / Egelopv 6303100 sap=incl.btw oprog=ex.btw | 1968 | 0 | 551210 | Split-Systeem binnen- en buitendeel | Onderhoudscontract | 1 | st | 2018 | 1 | 20 | ------------------111111111111-11111111111111-11111111111111-11111111111111-1111111xxxxxxxxxxxxxxxx | ------------------111111111111-11111111111111-11111111111111-11111111111111-1111111xxxxxxxxxxxxxxxx | ------------------111111111111-11111111111111-11111111111111-11111111111111-1111111xxxxxxxxxxxxxxxx | ------------------111111111111-11111111111111-11111111111111-11111111111111-1111111xxxxxxxxxxxxxxxx | ------------------111111111111-11111111111111-11111111111111-11111111111111-1111111xxxxxxxxxxxxxxxx | ------------------111111111111-11111111111111-11111111111111-11111111111111-1111111xxxxxxxxxxxxxxxx | ------------------111111111111-11111111111111-11111111111111-11111111111111-1111111xxxxxxxxxxxxxxxx
|  | 0503-1 | Landweg 3/5 | Wijkcentrum Meentam / Egelopv 6303100 sap=incl.btw oprog=ex.btw | 1968 | 0 | 551210 | Split-Systeem binnen- en buitendeel | Onderhoudscontract | 3 | st | 2018 | 1 | 20 | ------------------111111111111-11111111111111-11111111111111-11111111111111-1111111xxxxxxxxxxxxxxxx | ------------------111111111111-11111111111111-11111111111111-11111111111111-1111111xxxxxxxxxxxxxxxx | ------------------111111111111-11111111111111-11111111111111-11111111111111-1111111xxxxxxxxxxxxxxxx | ------------------111111111111-11111111111111-11111111111111-11111111111111-1111111xxxxxxxxxxxxxxxx | ------------------111111111111-11111111111111-11111111111111-11111111111111-1111111xxxxxxxxxxxxxxxx | ------------------111111111111-11111111111111-11111111111111-11111111111111-1111111xxxxxxxxxxxxxxxx | ------------------111111111111-11111111111111-11111111111111-11111111111111-1111111xxxxxxxxxxxxxxxx
|  | 0503-1 | Landweg 3/5 | Wijkcentrum Meentam / Egelopv 6303100 sap=incl.btw oprog=ex.btw | 1968 | 0 | 551210 | Split-Systeem binnen- en buitendeel | Keuren | 1 | st | 2018 | 1 | 20 | ------------------111111111111-11111111111111-11111111111111-11111111111111-1111111xxxxxxxxxxxxxxxx | ------------------111111111111-11111111111111-11111111111111-11111111111111-1111111xxxxxxxxxxxxxxxx | ------------------111111111111-11111111111111-11111111111111-11111111111111-1111111xxxxxxxxxxxxxxxx | ------------------111111111111-11111111111111-11111111111111-11111111111111-1111111xxxxxxxxxxxxxxxx | ------------------111111111111-11111111111111-11111111111111-11111111111111-1111111xxxxxxxxxxxxxxxx | ------------------111111111111-11111111111111-11111111111111-11111111111111-1111111xxxxxxxxxxxxxxxx | ------------------111111111111-11111111111111-11111111111111-11111111111111-1111111xxxxxxxxxxxxxxxx
|  | 0503-1 | Landweg 3/5 | Wijkcentrum Meentam / Egelopv 6303100 sap=incl.btw oprog=ex.btw | 1968 | 0 | 551210 | Split-Systeem binnen- en buitendeel | Keuren | 3 | st | 2018 | 1 | 20 | ------------------111111111111-11111111111111-11111111111111-11111111111111-1111111xxxxxxxxxxxxxxxx | ------------------111111111111-11111111111111-11111111111111-11111111111111-1111111xxxxxxxxxxxxxxxx | ------------------111111111111-11111111111111-11111111111111-11111111111111-1111111xxxxxxxxxxxxxxxx | ------------------111111111111-11111111111111-11111111111111-11111111111111-1111111xxxxxxxxxxxxxxxx | ------------------111111111111-11111111111111-11111111111111-11111111111111-1111111xxxxxxxxxxxxxxxx | ------------------111111111111-11111111111111-11111111111111-11111111111111-1111111xxxxxxxxxxxxxxxx | ------------------111111111111-11111111111111-11111111111111-11111111111111-1111111xxxxxxxxxxxxxxxx
561010
|  | 0503-1 | Landweg 3/5 | Wijkcentrum Meentam / Egelopv 6303100 sap=incl.btw oprog=ex.btw | 1968 | 4 | 561010 | Leidingen cv-installatie - BVO | Vervolgonderzoek | 1 | pst | 2020 | 0 | 10 | --------------------1------------------------------------------------------------------------------- | --------------------1------------------------------------------------------------------------------- | --------------------1------------------------------------------------------------------------------- | --------------------1------------------------------------------------------------------------------- | --------------------1------------------------------------------------------------------------------- | --------------------1------------------------------------------------------------------------------- | --------------------1-------------------------------------------------------------------------------
|  | 0503-1 | Landweg 3/5 | Wijkcentrum Meentam / Egelopv 6303100 sap=incl.btw oprog=ex.btw | 1968 | 0 | 561010 | Leidingen cv-installatie - BVO | Vervangen | 210 | bvo | 2055 | 40 | 10 | -------------------------------------------------------1---------------------------xxxxxxxxxxxxxxxx | -------------------------------------------------------1---------------------------xxxxxxxxxxxxxxxx | -------------------------------------------------------1---------------------------xxxxxxxxxxxxxxxx | -------------------------------------------------------1---------------------------xxxxxxxxxxxxxxxx | -------------------------------------------------------1---------------------------xxxxxxxxxxxxxxxx | -------------------------------------------------------1---------------------------xxxxxxxxxxxxxxxx | -------------------------------------------------------1---------------------------xxxxxxxxxxxxxxxx
|  | 0503-1 | Landweg 3/5 | Wijkcentrum Meentam / Egelopv 6303100 sap=incl.btw oprog=ex.btw | 1968 | 0 | 561010 | Leidingen cv-installatie - BVO | Vervangen | 770 | bvo | 2023 | 40 | 10 | -----------------------1---------------------------------------1-------------------xxxxxxxxxxxxxxxx | -----------------------1---------------------------------------1-------------------xxxxxxxxxxxxxxxx | -----------------------1---------------------------------------1-------------------xxxxxxxxxxxxxxxx | -----------------------1---------------------------------------1-------------------xxxxxxxxxxxxxxxx | -----------------------1---------------------------------------1-------------------xxxxxxxxxxxxxxxx | -----------------------1---------------------------------------1-------------------xxxxxxxxxxxxxxxx | -----------------------1---------------------------------------1-------------------xxxxxxxxxxxxxxxx
|  | 0503-1 | Landweg 3/5 | Wijkcentrum Meentam / Egelopv 6303100 sap=incl.btw oprog=ex.btw | 1968 | 0 | 561010 | Leidingen cv-installatie - BVO | Naisoleren | 1 | pst | 2018 | 0 | 10 | ------------------1--------------------------------------------------------------------------------- | ------------------1--------------------------------------------------------------------------------- | ------------------1--------------------------------------------------------------------------------- | ------------------1--------------------------------------------------------------------------------- | ------------------1--------------------------------------------------------------------------------- | ------------------1--------------------------------------------------------------------------------- | ------------------1---------------------------------------------------------------------------------
561500
|  | 0503-1 | Landweg 3/5 | Wijkcentrum Meentam / Egelopv 6303100 sap=incl.btw oprog=ex.btw | 1968 | 0 | 561500 | Radiatoren algemeen - BVO | Vervangen | 210 | bvo | 2055 | 40 | 10 | -------------------------------------------------------1---------------------------xxxxxxxxxxxxxxxx | -------------------------------------------------------1---------------------------xxxxxxxxxxxxxxxx | -------------------------------------------------------1---------------------------xxxxxxxxxxxxxxxx | -------------------------------------------------------1---------------------------xxxxxxxxxxxxxxxx | -------------------------------------------------------1---------------------------xxxxxxxxxxxxxxxx | -------------------------------------------------------1---------------------------xxxxxxxxxxxxxxxx | -------------------------------------------------------1---------------------------xxxxxxxxxxxxxxxx
|  | 0503-1 | Landweg 3/5 | Wijkcentrum Meentam / Egelopv 6303100 sap=incl.btw oprog=ex.btw | 1968 | 0 | 561500 | Radiatoren algemeen - BVO | Vervangen | 770 | bvo | 2023 | 40 | 10 | -----------------------1---------------------------------------1-------------------xxxxxxxxxxxxxxxx | -----------------------1---------------------------------------1-------------------xxxxxxxxxxxxxxxx | -----------------------1---------------------------------------1-------------------xxxxxxxxxxxxxxxx | -----------------------1---------------------------------------1-------------------xxxxxxxxxxxxxxxx | -----------------------1---------------------------------------1-------------------xxxxxxxxxxxxxxxx | -----------------------1---------------------------------------1-------------------xxxxxxxxxxxxxxxx | -----------------------1---------------------------------------1-------------------xxxxxxxxxxxxxxxx
566006
|  | 0503-1 | Landweg 3/5 | Wijkcentrum Meentam / Egelopv 6303100 sap=incl.btw oprog=ex.btw | 1968 | 0 | 566006 | Expansievat 35 ltr. | Vervangen | 1 | st | 2030 | 15 | 10 | ------------------------------1--------------1--------------1--------------1-------xxxxxxxxxxxxxxxx | ------------------------------1--------------1--------------1--------------1-------xxxxxxxxxxxxxxxx | ------------------------------1--------------1--------------1--------------1-------xxxxxxxxxxxxxxxx | ------------------------------1--------------1--------------1--------------1-------xxxxxxxxxxxxxxxx | ------------------------------1--------------1--------------1--------------1-------xxxxxxxxxxxxxxxx | ------------------------------1--------------1--------------1--------------1-------xxxxxxxxxxxxxxxx | ------------------------------1--------------1--------------1--------------1-------xxxxxxxxxxxxxxxx
566008
|  | 0503-1 | Landweg 3/5 | Wijkcentrum Meentam / Egelopv 6303100 sap=incl.btw oprog=ex.btw | 1968 | 0 | 566008 | Expansievat 80 ltr. | Vervangen | 1 | st | 2030 | 15 | 10 | ------------------------------1--------------1--------------1--------------1-------xxxxxxxxxxxxxxxx | ------------------------------1--------------1--------------1--------------1-------xxxxxxxxxxxxxxxx | ------------------------------1--------------1--------------1--------------1-------xxxxxxxxxxxxxxxx | ------------------------------1--------------1--------------1--------------1-------xxxxxxxxxxxxxxxx | ------------------------------1--------------1--------------1--------------1-------xxxxxxxxxxxxxxxx | ------------------------------1--------------1--------------1--------------1-------xxxxxxxxxxxxxxxx | ------------------------------1--------------1--------------1--------------1-------xxxxxxxxxxxxxxxx
572101
|  | 0503-1 | Landweg 3/5 | Wijkcentrum Meentam / Egelopv 6303100 sap=incl.btw oprog=ex.btw | 1968 | 0 | 572101 | Dakventilator | Vervangen | 1 | st | 2039 | 24 | 10 | ---------------------------------------1-----------------------1-------------------xxxxxxxxxxxxxxxx | ---------------------------------------1-----------------------1-------------------xxxxxxxxxxxxxxxx | ---------------------------------------1-----------------------1-------------------xxxxxxxxxxxxxxxx | ---------------------------------------1-----------------------1-------------------xxxxxxxxxxxxxxxx | ---------------------------------------1-----------------------1-------------------xxxxxxxxxxxxxxxx | ---------------------------------------1-----------------------1-------------------xxxxxxxxxxxxxxxx | ---------------------------------------1-----------------------1-------------------xxxxxxxxxxxxxxxx
|  | 0503-1 | Landweg 3/5 | Wijkcentrum Meentam / Egelopv 6303100 sap=incl.btw oprog=ex.btw | 1968 | 0 | 572101 | Dakventilator | Onderhoudscontract | 1 | st | 2018 | 1 | 20 | ------------------111111111111111111111-11111111111111111111111-1111111111111111111xxxxxxxxxxxxxxxx | ------------------111111111111111111111-11111111111111111111111-1111111111111111111xxxxxxxxxxxxxxxx | ------------------111111111111111111111-11111111111111111111111-1111111111111111111xxxxxxxxxxxxxxxx | ------------------111111111111111111111-11111111111111111111111-1111111111111111111xxxxxxxxxxxxxxxx | ------------------111111111111111111111-11111111111111111111111-1111111111111111111xxxxxxxxxxxxxxxx | ------------------111111111111111111111-11111111111111111111111-1111111111111111111xxxxxxxxxxxxxxxx | ------------------111111111111111111111-11111111111111111111111-1111111111111111111xxxxxxxxxxxxxxxx
|  | 0503-1 | Landweg 3/5 | Wijkcentrum Meentam / Egelopv 6303100 sap=incl.btw oprog=ex.btw | 1968 | 0 | 572101 | Dakventilator | Kanalen reinigen | 1 | st | 2021 | 6 | 10 | ---------------------1-----1-----1-----------1-----1-----1-----------1-----1-----1-xxxxxxxxxxxxxxxx | ---------------------1-----1-----1-----------1-----1-----1-----------1-----1-----1-xxxxxxxxxxxxxxxx | ---------------------1-----1-----1-----------1-----1-----1-----------1-----1-----1-xxxxxxxxxxxxxxxx | ---------------------1-----1-----1-----------1-----1-----1-----------1-----1-----1-xxxxxxxxxxxxxxxx | ---------------------1-----1-----1-----------1-----1-----1-----------1-----1-----1-xxxxxxxxxxxxxxxx | ---------------------1-----1-----1-----------1-----1-----1-----------1-----1-----1-xxxxxxxxxxxxxxxx | ---------------------1-----1-----1-----------1-----1-----1-----------1-----1-----1-xxxxxxxxxxxxxxxx
572108
|  | 0503-1 | Landweg 3/5 | Wijkcentrum Meentam / Egelopv 6303100 sap=incl.btw oprog=ex.btw | 1968 | 0 | 572108 | Lokale afzuigventilator | Vervangen | 2 | st | 2035 | 20 | 10 | -----------------------------------1-------------------1-------------------1-------xxxxxxxxxxxxxxxx | -----------------------------------1-------------------1-------------------1-------xxxxxxxxxxxxxxxx | -----------------------------------1-------------------1-------------------1-------xxxxxxxxxxxxxxxx | -----------------------------------1-------------------1-------------------1-------xxxxxxxxxxxxxxxx | -----------------------------------1-------------------1-------------------1-------xxxxxxxxxxxxxxxx | -----------------------------------1-------------------1-------------------1-------xxxxxxxxxxxxxxxx | -----------------------------------1-------------------1-------------------1-------xxxxxxxxxxxxxxxx
|  | 0503-1 | Landweg 3/5 | Wijkcentrum Meentam / Egelopv 6303100 sap=incl.btw oprog=ex.btw | 1968 | 0 | 572108 | Lokale afzuigventilator | Onderhouden | 2 | st | 2018 | 1 | 20 | ------------------11111111111111111-1111111111111111111-1111111111111111111-1111111xxxxxxxxxxxxxxxx | ------------------11111111111111111-1111111111111111111-1111111111111111111-1111111xxxxxxxxxxxxxxxx | ------------------11111111111111111-1111111111111111111-1111111111111111111-1111111xxxxxxxxxxxxxxxx | ------------------11111111111111111-1111111111111111111-1111111111111111111-1111111xxxxxxxxxxxxxxxx | ------------------11111111111111111-1111111111111111111-1111111111111111111-1111111xxxxxxxxxxxxxxxx | ------------------11111111111111111-1111111111111111111-1111111111111111111-1111111xxxxxxxxxxxxxxxx | ------------------11111111111111111-1111111111111111111-1111111111111111111-1111111xxxxxxxxxxxxxxxx
572117
|  | 0503-1 | Landweg 3/5 | Wijkcentrum Meentam / Egelopv 6303100 sap=incl.btw oprog=ex.btw | 1968 | 0 | 572117 | Pijpdakventilator | Vervangen | 2 | st | 2039 | 24 | 10 | ---------------------------------------1-----------------------1-------------------xxxxxxxxxxxxxxxx | ---------------------------------------1-----------------------1-------------------xxxxxxxxxxxxxxxx | ---------------------------------------1-----------------------1-------------------xxxxxxxxxxxxxxxx | ---------------------------------------1-----------------------1-------------------xxxxxxxxxxxxxxxx | ---------------------------------------1-----------------------1-------------------xxxxxxxxxxxxxxxx | ---------------------------------------1-----------------------1-------------------xxxxxxxxxxxxxxxx | ---------------------------------------1-----------------------1-------------------xxxxxxxxxxxxxxxx
582010
|  | 0503-1 | Landweg 3/5 | Wijkcentrum Meentam / Egelopv 6303100 sap=incl.btw oprog=ex.btw | 1968 | 0 | 582010 | Regelkasten klimaat centraal | Vervangen | 1 | st | 2033 | 18 | 10 | ---------------------------------1-----------------1-----------------1-------------xxxxxxxxxxxxxxxx | ---------------------------------1-----------------1-----------------1-------------xxxxxxxxxxxxxxxx | ---------------------------------1-----------------1-----------------1-------------xxxxxxxxxxxxxxxx | ---------------------------------1-----------------1-----------------1-------------xxxxxxxxxxxxxxxx | ---------------------------------1-----------------1-----------------1-------------xxxxxxxxxxxxxxxx | ---------------------------------1-----------------1-----------------1-------------xxxxxxxxxxxxxxxx | ---------------------------------1-----------------1-----------------1-------------xxxxxxxxxxxxxxxx
|  | 0503-1 | Landweg 3/5 | Wijkcentrum Meentam / Egelopv 6303100 sap=incl.btw oprog=ex.btw | 1968 | 0 | 582010 | Regelkasten klimaat centraal | Herstellen | 1 | st | 2021 | 6 | 10 | ---------------------1-----1-----------1-----1-----------1-----1-----------1-----1-xxxxxxxxxxxxxxxx | ---------------------1-----1-----------1-----1-----------1-----1-----------1-----1-xxxxxxxxxxxxxxxx | ---------------------1-----1-----------1-----1-----------1-----1-----------1-----1-xxxxxxxxxxxxxxxx | ---------------------1-----1-----------1-----1-----------1-----1-----------1-----1-xxxxxxxxxxxxxxxx | ---------------------1-----1-----------1-----1-----------1-----1-----------1-----1-xxxxxxxxxxxxxxxx | ---------------------1-----1-----------1-----1-----------1-----1-----------1-----1-xxxxxxxxxxxxxxxx | ---------------------1-----1-----------1-----1-----------1-----1-----------1-----1-xxxxxxxxxxxxxxxx
610000
|  | 0503-1 | Landweg 3/5 | Wijkcentrum Meentam / Egelopv 6303100 sap=incl.btw oprog=ex.btw | 1968 | 6 | 610000 | Centrale elektrotechnische voorzieningen - BVO | Vervolgonderzoek | 1 | pst | 2020 | 0 | 10 | --------------------1------------------------------------------------------------------------------- | --------------------1------------------------------------------------------------------------------- | --------------------1------------------------------------------------------------------------------- | --------------------1------------------------------------------------------------------------------- | --------------------1------------------------------------------------------------------------------- | --------------------1------------------------------------------------------------------------------- | --------------------1-------------------------------------------------------------------------------
|  | 0503-1 | Landweg 3/5 | Wijkcentrum Meentam / Egelopv 6303100 sap=incl.btw oprog=ex.btw | 1968 | 0 | 610000 | Centrale elektrotechnische voorzieningen - BVO | Revisie | 537 | bvo | 2045 | 30 | 10 | ---------------------------------------------1-----------------------------1-------xxxxxxxxxxxxxxxx | ---------------------------------------------1-----------------------------1-------xxxxxxxxxxxxxxxx | ---------------------------------------------1-----------------------------1-------xxxxxxxxxxxxxxxx | ---------------------------------------------1-----------------------------1-------xxxxxxxxxxxxxxxx | ---------------------------------------------1-----------------------------1-------xxxxxxxxxxxxxxxx | ---------------------------------------------1-----------------------------1-------xxxxxxxxxxxxxxxx | ---------------------------------------------1-----------------------------1-------xxxxxxxxxxxxxxxx
|  | 0503-1 | Landweg 3/5 | Wijkcentrum Meentam / Egelopv 6303100 sap=incl.btw oprog=ex.btw | 1968 | 0 | 610000 | Centrale elektrotechnische voorzieningen - BVO | Revisie | 323 | bvo | 2045 | 30 | 10 | ---------------------------------------------1-----------------------------1-------xxxxxxxxxxxxxxxx | ---------------------------------------------1-----------------------------1-------xxxxxxxxxxxxxxxx | ---------------------------------------------1-----------------------------1-------xxxxxxxxxxxxxxxx | ---------------------------------------------1-----------------------------1-------xxxxxxxxxxxxxxxx | ---------------------------------------------1-----------------------------1-------xxxxxxxxxxxxxxxx | ---------------------------------------------1-----------------------------1-------xxxxxxxxxxxxxxxx | ---------------------------------------------1-----------------------------1-------xxxxxxxxxxxxxxxx
|  | 0503-1 | Landweg 3/5 | Wijkcentrum Meentam / Egelopv 6303100 sap=incl.btw oprog=ex.btw | 1968 | 0 | 610000 | Centrale elektrotechnische voorzieningen - BVO | Onderhouden | 537 | bvo | 2018 | 1 | 20 | ------------------111111111111111111111111111-11111111111111111111111111111-1111111xxxxxxxxxxxxxxxx | ------------------111111111111111111111111111-11111111111111111111111111111-1111111xxxxxxxxxxxxxxxx | ------------------111111111111111111111111111-11111111111111111111111111111-1111111xxxxxxxxxxxxxxxx | ------------------111111111111111111111111111-11111111111111111111111111111-1111111xxxxxxxxxxxxxxxx | ------------------111111111111111111111111111-11111111111111111111111111111-1111111xxxxxxxxxxxxxxxx | ------------------111111111111111111111111111-11111111111111111111111111111-1111111xxxxxxxxxxxxxxxx | ------------------111111111111111111111111111-11111111111111111111111111111-1111111xxxxxxxxxxxxxxxx
|  | 0503-1 | Landweg 3/5 | Wijkcentrum Meentam / Egelopv 6303100 sap=incl.btw oprog=ex.btw | 1968 | 0 | 610000 | Centrale elektrotechnische voorzieningen - BVO | Onderhouden | 323 | bvo | 2018 | 1 | 20 | ------------------111111111111111111111111111-11111111111111111111111111111-1111111xxxxxxxxxxxxxxxx | ------------------111111111111111111111111111-11111111111111111111111111111-1111111xxxxxxxxxxxxxxxx | ------------------111111111111111111111111111-11111111111111111111111111111-1111111xxxxxxxxxxxxxxxx | ------------------111111111111111111111111111-11111111111111111111111111111-1111111xxxxxxxxxxxxxxxx | ------------------111111111111111111111111111-11111111111111111111111111111-1111111xxxxxxxxxxxxxxxx | ------------------111111111111111111111111111-11111111111111111111111111111-1111111xxxxxxxxxxxxxxxx | ------------------111111111111111111111111111-11111111111111111111111111111-1111111xxxxxxxxxxxxxxxx
|  | 0503-1 | Landweg 3/5 | Wijkcentrum Meentam / Egelopv 6303100 sap=incl.btw oprog=ex.btw | 1968 | 0 | 610000 | Centrale elektrotechnische voorzieningen - BVO | Keuren | 537 | bvo | 2020 | 5 | 10 | --------------------1----1----1----1----1---------1----1----1----1----1---------1--xxxxxxxxxxxxxxxx | --------------------1----1----1----1----1---------1----1----1----1----1---------1--xxxxxxxxxxxxxxxx | --------------------1----1----1----1----1---------1----1----1----1----1---------1--xxxxxxxxxxxxxxxx | --------------------1----1----1----1----1---------1----1----1----1----1---------1--xxxxxxxxxxxxxxxx | --------------------1----1----1----1----1---------1----1----1----1----1---------1--xxxxxxxxxxxxxxxx | --------------------1----1----1----1----1---------1----1----1----1----1---------1--xxxxxxxxxxxxxxxx | --------------------1----1----1----1----1---------1----1----1----1----1---------1--xxxxxxxxxxxxxxxx
|  | 0503-1 | Landweg 3/5 | Wijkcentrum Meentam / Egelopv 6303100 sap=incl.btw oprog=ex.btw | 1968 | 0 | 610000 | Centrale elektrotechnische voorzieningen - BVO | Keuren | 323 | bvo | 2020 | 5 | 10 | --------------------1----1----1----1----1---------1----1----1----1----1---------1--xxxxxxxxxxxxxxxx | --------------------1----1----1----1----1---------1----1----1----1----1---------1--xxxxxxxxxxxxxxxx | --------------------1----1----1----1----1---------1----1----1----1----1---------1--xxxxxxxxxxxxxxxx | --------------------1----1----1----1----1---------1----1----1----1----1---------1--xxxxxxxxxxxxxxxx | --------------------1----1----1----1----1---------1----1----1----1----1---------1--xxxxxxxxxxxxxxxx | --------------------1----1----1----1----1---------1----1----1----1----1---------1--xxxxxxxxxxxxxxxx | --------------------1----1----1----1----1---------1----1----1----1----1---------1--xxxxxxxxxxxxxxxx
611130
|  | 0503-1 | Landweg 3/5 | Wijkcentrum Meentam / Egelopv 6303100 sap=incl.btw oprog=ex.btw | 1968 | 0 | 611130 | Photo-Voltage-cellen | Vervangen | 3 | st | 2025 | 10 | 10 | -------------------------1---------1---------1---------1---------1---------1-------xxxxxxxxxxxxxxxx | -------------------------1---------1---------1---------1---------1---------1-------xxxxxxxxxxxxxxxx | -------------------------1---------1---------1---------1---------1---------1-------xxxxxxxxxxxxxxxx | -------------------------1---------1---------1---------1---------1---------1-------xxxxxxxxxxxxxxxx | -------------------------1---------1---------1---------1---------1---------1-------xxxxxxxxxxxxxxxx | -------------------------1---------1---------1---------1---------1---------1-------xxxxxxxxxxxxxxxx | -------------------------1---------1---------1---------1---------1---------1-------xxxxxxxxxxxxxxxx
|  | 0503-1 | Landweg 3/5 | Wijkcentrum Meentam / Egelopv 6303100 sap=incl.btw oprog=ex.btw | 1968 | 0 | 611130 | Photo-Voltage-cellen | Vervangen | 64 | st | 2030 | 15 | 10 | ------------------------------1--------------1--------------1--------------1-------xxxxxxxxxxxxxxxx | ------------------------------1--------------1--------------1--------------1-------xxxxxxxxxxxxxxxx | ------------------------------1--------------1--------------1--------------1-------xxxxxxxxxxxxxxxx | ------------------------------1--------------1--------------1--------------1-------xxxxxxxxxxxxxxxx | ------------------------------1--------------1--------------1--------------1-------xxxxxxxxxxxxxxxx | ------------------------------1--------------1--------------1--------------1-------xxxxxxxxxxxxxxxx | ------------------------------1--------------1--------------1--------------1-------xxxxxxxxxxxxxxxx
|  | 0503-1 | Landweg 3/5 | Wijkcentrum Meentam / Egelopv 6303100 sap=incl.btw oprog=ex.btw | 1968 | 0 | 611130 | Photo-Voltage-cellen | Onderhouden | 64 | st | 2018 | 1 | 20 | ------------------11111111111111111111111111111111111111111111111111111111111111111xxxxxxxxxxxxxxxx | ------------------11111111111111111111111111111111111111111111111111111111111111111xxxxxxxxxxxxxxxx | ------------------11111111111111111111111111111111111111111111111111111111111111111xxxxxxxxxxxxxxxx | ------------------11111111111111111111111111111111111111111111111111111111111111111xxxxxxxxxxxxxxxx | ------------------11111111111111111111111111111111111111111111111111111111111111111xxxxxxxxxxxxxxxx | ------------------11111111111111111111111111111111111111111111111111111111111111111xxxxxxxxxxxxxxxx | ------------------11111111111111111111111111111111111111111111111111111111111111111xxxxxxxxxxxxxxxx
631130
|  | 0503-1 | Landweg 3/5 | Wijkcentrum Meentam / Egelopv 6303100 sap=incl.btw oprog=ex.btw | 1968 | 0 | 631130 | Verlichtingsarmaturen - BVO | Vervangen van onderdeel (deelvervanging) | 537 | bvo | 2019 | 1 | 20 | -------------------111111111111111111111-111111111111111111111111-11111111111111111xxxxxxxxxxxxxxxx | -------------------111111111111111111111-111111111111111111111111-11111111111111111xxxxxxxxxxxxxxxx | -------------------111111111111111111111-111111111111111111111111-11111111111111111xxxxxxxxxxxxxxxx | -------------------111111111111111111111-111111111111111111111111-11111111111111111xxxxxxxxxxxxxxxx | -------------------111111111111111111111-111111111111111111111111-11111111111111111xxxxxxxxxxxxxxxx | -------------------111111111111111111111-111111111111111111111111-11111111111111111xxxxxxxxxxxxxxxx | -------------------111111111111111111111-111111111111111111111111-11111111111111111xxxxxxxxxxxxxxxx
|  | 0503-1 | Landweg 3/5 | Wijkcentrum Meentam / Egelopv 6303100 sap=incl.btw oprog=ex.btw | 1968 | 0 | 631130 | Verlichtingsarmaturen - BVO | Vervangen van onderdeel (deelvervanging) | 323 | bvo | 2018 | 1 | 20 | ------------------11111-111111111111111111111111-111111111111111111111111-111111111xxxxxxxxxxxxxxxx | ------------------11111-111111111111111111111111-111111111111111111111111-111111111xxxxxxxxxxxxxxxx | ------------------11111-111111111111111111111111-111111111111111111111111-111111111xxxxxxxxxxxxxxxx | ------------------11111-111111111111111111111111-111111111111111111111111-111111111xxxxxxxxxxxxxxxx | ------------------11111-111111111111111111111111-111111111111111111111111-111111111xxxxxxxxxxxxxxxx | ------------------11111-111111111111111111111111-111111111111111111111111-111111111xxxxxxxxxxxxxxxx | ------------------11111-111111111111111111111111-111111111111111111111111-111111111xxxxxxxxxxxxxxxx
|  | 0503-1 | Landweg 3/5 | Wijkcentrum Meentam / Egelopv 6303100 sap=incl.btw oprog=ex.btw | 1968 | 0 | 631130 | Verlichtingsarmaturen - BVO | Vervangen | 537 | bvo | 2040 | 25 | 10 | ----------------------------------------1------------------------1-----------------xxxxxxxxxxxxxxxx | ----------------------------------------1------------------------1-----------------xxxxxxxxxxxxxxxx | ----------------------------------------1------------------------1-----------------xxxxxxxxxxxxxxxx | ----------------------------------------1------------------------1-----------------xxxxxxxxxxxxxxxx | ----------------------------------------1------------------------1-----------------xxxxxxxxxxxxxxxx | ----------------------------------------1------------------------1-----------------xxxxxxxxxxxxxxxx | ----------------------------------------1------------------------1-----------------xxxxxxxxxxxxxxxx
|  | 0503-1 | Landweg 3/5 | Wijkcentrum Meentam / Egelopv 6303100 sap=incl.btw oprog=ex.btw | 1968 | 0 | 631130 | Verlichtingsarmaturen - BVO | Vervangen | 537 | bvo | 2040 | 25 | 10 | ----------------------------------------1------------------------1-----------------xxxxxxxxxxxxxxxx | ----------------------------------------1------------------------1-----------------xxxxxxxxxxxxxxxx | ----------------------------------------1------------------------1-----------------xxxxxxxxxxxxxxxx | ----------------------------------------1------------------------1-----------------xxxxxxxxxxxxxxxx | ----------------------------------------1------------------------1-----------------xxxxxxxxxxxxxxxx | ----------------------------------------1------------------------1-----------------xxxxxxxxxxxxxxxx | ----------------------------------------1------------------------1-----------------xxxxxxxxxxxxxxxx
|  | 0503-1 | Landweg 3/5 | Wijkcentrum Meentam / Egelopv 6303100 sap=incl.btw oprog=ex.btw | 1968 | 0 | 631130 | Verlichtingsarmaturen - BVO | Vervangen | 323 | bvo | 2023 | 25 | 10 | -----------------------1------------------------1------------------------1---------xxxxxxxxxxxxxxxx | -----------------------1------------------------1------------------------1---------xxxxxxxxxxxxxxxx | -----------------------1------------------------1------------------------1---------xxxxxxxxxxxxxxxx | -----------------------1------------------------1------------------------1---------xxxxxxxxxxxxxxxx | -----------------------1------------------------1------------------------1---------xxxxxxxxxxxxxxxx | -----------------------1------------------------1------------------------1---------xxxxxxxxxxxxxxxx | -----------------------1------------------------1------------------------1---------xxxxxxxxxxxxxxxx
|  | 0503-1 | Landweg 3/5 | Wijkcentrum Meentam / Egelopv 6303100 sap=incl.btw oprog=ex.btw | 1968 | 0 | 631130 | Verlichtingsarmaturen - BVO | Vervangen | 323 | bvo | 2023 | 25 | 10 | -----------------------1------------------------1------------------------1---------xxxxxxxxxxxxxxxx | -----------------------1------------------------1------------------------1---------xxxxxxxxxxxxxxxx | -----------------------1------------------------1------------------------1---------xxxxxxxxxxxxxxxx | -----------------------1------------------------1------------------------1---------xxxxxxxxxxxxxxxx | -----------------------1------------------------1------------------------1---------xxxxxxxxxxxxxxxx | -----------------------1------------------------1------------------------1---------xxxxxxxxxxxxxxxx | -----------------------1------------------------1------------------------1---------xxxxxxxxxxxxxxxx
|  | 0503-1 | Landweg 3/5 | Wijkcentrum Meentam / Egelopv 6303100 sap=incl.btw oprog=ex.btw | 1968 | 0 | 631130 | Verlichtingsarmaturen - BVO | Aanbrengen | 1 | pst | 2018 | 0 | 10 | ------------------1--------------------------------------------------------------------------------- | ------------------1--------------------------------------------------------------------------------- | ------------------1--------------------------------------------------------------------------------- | ------------------1--------------------------------------------------------------------------------- | ------------------1--------------------------------------------------------------------------------- | ------------------1--------------------------------------------------------------------------------- | ------------------1---------------------------------------------------------------------------------
632410
|  | 0503-1 | Landweg 3/5 | Wijkcentrum Meentam / Egelopv 6303100 sap=incl.btw oprog=ex.btw | 1968 | 0 | 632410 | Noodverlichtingsarmaturen decentr. | Vervangen | 18 | st | 2031 | 16 | 10 | -------------------------------1---------------1---------------1---------------1---xxxxxxxxxxxxxxxx | -------------------------------1---------------1---------------1---------------1---xxxxxxxxxxxxxxxx | -------------------------------1---------------1---------------1---------------1---xxxxxxxxxxxxxxxx | -------------------------------1---------------1---------------1---------------1---xxxxxxxxxxxxxxxx | -------------------------------1---------------1---------------1---------------1---xxxxxxxxxxxxxxxx | -------------------------------1---------------1---------------1---------------1---xxxxxxxxxxxxxxxx | -------------------------------1---------------1---------------1---------------1---xxxxxxxxxxxxxxxx
|  | 0503-1 | Landweg 3/5 | Wijkcentrum Meentam / Egelopv 6303100 sap=incl.btw oprog=ex.btw | 1968 | 3 | 632410 | Noodverlichtingsarmaturen decentr. | Onderhouden | 1 | pst | 2018 | 0 | 10 | ------------------1--------------------------------------------------------------------------------- | ------------------1--------------------------------------------------------------------------------- | ------------------1--------------------------------------------------------------------------------- | ------------------1--------------------------------------------------------------------------------- | ------------------1--------------------------------------------------------------------------------- | ------------------1--------------------------------------------------------------------------------- | ------------------1---------------------------------------------------------------------------------
|  | 0503-1 | Landweg 3/5 | Wijkcentrum Meentam / Egelopv 6303100 sap=incl.btw oprog=ex.btw | 1968 | 2 | 632410 | Noodverlichtingsarmaturen decentr. | Aanbrengen | 1 | st | 2020 | 0 | 10 | --------------------1------------------------------------------------------------------------------- | --------------------1------------------------------------------------------------------------------- | --------------------1------------------------------------------------------------------------------- | --------------------1------------------------------------------------------------------------------- | --------------------1------------------------------------------------------------------------------- | --------------------1------------------------------------------------------------------------------- | --------------------1-------------------------------------------------------------------------------
650000
|  | 0503-1 | Landweg 3/5 | Wijkcentrum Meentam / Egelopv 6303100 sap=incl.btw oprog=ex.btw | 1968 | 0 | 650000 | Beveiliging | Onderhoudscontract | 1 | pst | 2018 | 1 | 20 | ------------------11111111111111111111111111111111111111111111111111111111111111111xxxxxxxxxxxxxxxx | ------------------11111111111111111111111111111111111111111111111111111111111111111xxxxxxxxxxxxxxxx | ------------------11111111111111111111111111111111111111111111111111111111111111111xxxxxxxxxxxxxxxx | ------------------11111111111111111111111111111111111111111111111111111111111111111xxxxxxxxxxxxxxxx | ------------------11111111111111111111111111111111111111111111111111111111111111111xxxxxxxxxxxxxxxx | ------------------11111111111111111111111111111111111111111111111111111111111111111xxxxxxxxxxxxxxxx | ------------------11111111111111111111111111111111111111111111111111111111111111111xxxxxxxxxxxxxxxx
651112
|  | 0503-1 | Landweg 3/5 | Wijkcentrum Meentam / Egelopv 6303100 sap=incl.btw oprog=ex.btw | 1968 | 0 | 651112 | Brandmeld rookmelder 230 Vac | Vervangen | 10 | st | 2024 | 9 | 10 | ------------------------1--------1--------1--------1--------1--------1--------1----xxxxxxxxxxxxxxxx | ------------------------1--------1--------1--------1--------1--------1--------1----xxxxxxxxxxxxxxxx | ------------------------1--------1--------1--------1--------1--------1--------1----xxxxxxxxxxxxxxxx | ------------------------1--------1--------1--------1--------1--------1--------1----xxxxxxxxxxxxxxxx | ------------------------1--------1--------1--------1--------1--------1--------1----xxxxxxxxxxxxxxxx | ------------------------1--------1--------1--------1--------1--------1--------1----xxxxxxxxxxxxxxxx | ------------------------1--------1--------1--------1--------1--------1--------1----xxxxxxxxxxxxxxxx
|  | 0503-1 | Landweg 3/5 | Wijkcentrum Meentam / Egelopv 6303100 sap=incl.btw oprog=ex.btw | 1968 | 0 | 651112 | Brandmeld rookmelder 230 Vac | Onderhouden | 10 | st | 2018 | 1 | 20 | ------------------111111-11111111-11111111-11111111-11111111-11111111-11111111-1111xxxxxxxxxxxxxxxx | ------------------111111-11111111-11111111-11111111-11111111-11111111-11111111-1111xxxxxxxxxxxxxxxx | ------------------111111-11111111-11111111-11111111-11111111-11111111-11111111-1111xxxxxxxxxxxxxxxx | ------------------111111-11111111-11111111-11111111-11111111-11111111-11111111-1111xxxxxxxxxxxxxxxx | ------------------111111-11111111-11111111-11111111-11111111-11111111-11111111-1111xxxxxxxxxxxxxxxx | ------------------111111-11111111-11111111-11111111-11111111-11111111-11111111-1111xxxxxxxxxxxxxxxx | ------------------111111-11111111-11111111-11111111-11111111-11111111-11111111-1111xxxxxxxxxxxxxxxx
651301
|  | 0503-1 | Landweg 3/5 | Wijkcentrum Meentam / Egelopv 6303100 sap=incl.btw oprog=ex.btw | 1968 | 0 | 651301 | Brandslanghaspels | Vervangen van onderdeel (deelvervanging) | 2 | st | 2030 | 15 | 10 | ------------------------------1--------------1--------------1--------------1-------xxxxxxxxxxxxxxxx | ------------------------------1--------------1--------------1--------------1-------xxxxxxxxxxxxxxxx | ------------------------------1--------------1--------------1--------------1-------xxxxxxxxxxxxxxxx | ------------------------------1--------------1--------------1--------------1-------xxxxxxxxxxxxxxxx | ------------------------------1--------------1--------------1--------------1-------xxxxxxxxxxxxxxxx | ------------------------------1--------------1--------------1--------------1-------xxxxxxxxxxxxxxxx | ------------------------------1--------------1--------------1--------------1-------xxxxxxxxxxxxxxxx
651302
|  | 0503-1 | Landweg 3/5 | Wijkcentrum Meentam / Egelopv 6303100 sap=incl.btw oprog=ex.btw | 1968 | 0 | 651302 | Brandblussers | Vervangen | 9 | st | 2035 | 20 | 10 | -----------------------------------1-------------------1-------------------1-------xxxxxxxxxxxxxxxx | -----------------------------------1-------------------1-------------------1-------xxxxxxxxxxxxxxxx | -----------------------------------1-------------------1-------------------1-------xxxxxxxxxxxxxxxx | -----------------------------------1-------------------1-------------------1-------xxxxxxxxxxxxxxxx | -----------------------------------1-------------------1-------------------1-------xxxxxxxxxxxxxxxx | -----------------------------------1-------------------1-------------------1-------xxxxxxxxxxxxxxxx | -----------------------------------1-------------------1-------------------1-------xxxxxxxxxxxxxxxx
652140
|  | 0503-1 | Landweg 3/5 | Wijkcentrum Meentam / Egelopv 6303100 sap=incl.btw oprog=ex.btw | 1968 | 0 | 652140 | Inbraaksignaleringsinstallaties - BVO | Revisie | 537 | bvo | 2022 | 18 | 10 | ----------------------1-----------------1-----------------1-----------------1------xxxxxxxxxxxxxxxx | ----------------------1-----------------1-----------------1-----------------1------xxxxxxxxxxxxxxxx | ----------------------1-----------------1-----------------1-----------------1------xxxxxxxxxxxxxxxx | ----------------------1-----------------1-----------------1-----------------1------xxxxxxxxxxxxxxxx | ----------------------1-----------------1-----------------1-----------------1------xxxxxxxxxxxxxxxx | ----------------------1-----------------1-----------------1-----------------1------xxxxxxxxxxxxxxxx | ----------------------1-----------------1-----------------1-----------------1------xxxxxxxxxxxxxxxx
|  | 0503-1 | Landweg 3/5 | Wijkcentrum Meentam / Egelopv 6303100 sap=incl.btw oprog=ex.btw | 1968 | 0 | 652140 | Inbraaksignaleringsinstallaties - BVO | Revisie | 323 | bvo | 2028 | 18 | 10 | ----------------------------1-----------------1-----------------1-----------------1xxxxxxxxxxxxxxxx | ----------------------------1-----------------1-----------------1-----------------1xxxxxxxxxxxxxxxx | ----------------------------1-----------------1-----------------1-----------------1xxxxxxxxxxxxxxxx | ----------------------------1-----------------1-----------------1-----------------1xxxxxxxxxxxxxxxx | ----------------------------1-----------------1-----------------1-----------------1xxxxxxxxxxxxxxxx | ----------------------------1-----------------1-----------------1-----------------1xxxxxxxxxxxxxxxx | ----------------------------1-----------------1-----------------1-----------------1xxxxxxxxxxxxxxxx
|  | 0503-1 | Landweg 3/5 | Wijkcentrum Meentam / Egelopv 6303100 sap=incl.btw oprog=ex.btw | 1968 | 0 | 652140 | Inbraaksignaleringsinstallaties - BVO | Onderhoudscontract | 537 | bvo | 2018 | 1 | 20 | ------------------1111-11111111111111111-11111111111111111-11111111111111111-111111xxxxxxxxxxxxxxxx | ------------------1111-11111111111111111-11111111111111111-11111111111111111-111111xxxxxxxxxxxxxxxx | ------------------1111-11111111111111111-11111111111111111-11111111111111111-111111xxxxxxxxxxxxxxxx | ------------------1111-11111111111111111-11111111111111111-11111111111111111-111111xxxxxxxxxxxxxxxx | ------------------1111-11111111111111111-11111111111111111-11111111111111111-111111xxxxxxxxxxxxxxxx | ------------------1111-11111111111111111-11111111111111111-11111111111111111-111111xxxxxxxxxxxxxxxx | ------------------1111-11111111111111111-11111111111111111-11111111111111111-111111xxxxxxxxxxxxxxxx
|  | 0503-1 | Landweg 3/5 | Wijkcentrum Meentam / Egelopv 6303100 sap=incl.btw oprog=ex.btw | 1968 | 0 | 652140 | Inbraaksignaleringsinstallaties - BVO | Onderhoudscontract | 323 | bvo | 2018 | 1 | 20 | ------------------1111111111-11111111111111111-11111111111111111-11111111111111111-xxxxxxxxxxxxxxxx | ------------------1111111111-11111111111111111-11111111111111111-11111111111111111-xxxxxxxxxxxxxxxx | ------------------1111111111-11111111111111111-11111111111111111-11111111111111111-xxxxxxxxxxxxxxxx | ------------------1111111111-11111111111111111-11111111111111111-11111111111111111-xxxxxxxxxxxxxxxx | ------------------1111111111-11111111111111111-11111111111111111-11111111111111111-xxxxxxxxxxxxxxxx | ------------------1111111111-11111111111111111-11111111111111111-11111111111111111-xxxxxxxxxxxxxxxx | ------------------1111111111-11111111111111111-11111111111111111-11111111111111111-xxxxxxxxxxxxxxxx
652220
|  | 0503-1 | Landweg 3/5 | Wijkcentrum Meentam / Egelopv 6303100 sap=incl.btw oprog=ex.btw | 1968 | 0 | 652220 | Elektrische deuropeners | Vervangen | 1 | st | 2025 | 12 | 10 | -------------------------1-----------1-----------1-----------1-----------1---------xxxxxxxxxxxxxxxx | -------------------------1-----------1-----------1-----------1-----------1---------xxxxxxxxxxxxxxxx | -------------------------1-----------1-----------1-----------1-----------1---------xxxxxxxxxxxxxxxx | -------------------------1-----------1-----------1-----------1-----------1---------xxxxxxxxxxxxxxxx | -------------------------1-----------1-----------1-----------1-----------1---------xxxxxxxxxxxxxxxx | -------------------------1-----------1-----------1-----------1-----------1---------xxxxxxxxxxxxxxxx | -------------------------1-----------1-----------1-----------1-----------1---------xxxxxxxxxxxxxxxx
|  | 0503-1 | Landweg 3/5 | Wijkcentrum Meentam / Egelopv 6303100 sap=incl.btw oprog=ex.btw | 1968 | 0 | 652220 | Elektrische deuropeners | Onderhoudscontract | 1 | st | 2018 | 1 | 20 | ------------------1111111-11111111111-11111111111-11111111111-11111111111-111111111xxxxxxxxxxxxxxxx | ------------------1111111-11111111111-11111111111-11111111111-11111111111-111111111xxxxxxxxxxxxxxxx | ------------------1111111-11111111111-11111111111-11111111111-11111111111-111111111xxxxxxxxxxxxxxxx | ------------------1111111-11111111111-11111111111-11111111111-11111111111-111111111xxxxxxxxxxxxxxxx | ------------------1111111-11111111111-11111111111-11111111111-11111111111-111111111xxxxxxxxxxxxxxxx | ------------------1111111-11111111111-11111111111-11111111111-11111111111-111111111xxxxxxxxxxxxxxxx | ------------------1111111-11111111111-11111111111-11111111111-11111111111-111111111xxxxxxxxxxxxxxxx
740000
|  | 0503-1 | Landweg 3/5 | Wijkcentrum Meentam / Egelopv 6303100 sap=incl.btw oprog=ex.btw | 1968 | 0 | 740000 | Vaste sanitaire voorzieningen - BVO | Onderhouden | 537 | bvo | 2018 | 1 | 20 | ------------------11111111111111111111111111111111111111111111111111111111111111111xxxxxxxxxxxxxxxx | ------------------11111111111111111111111111111111111111111111111111111111111111111xxxxxxxxxxxxxxxx | ------------------11111111111111111111111111111111111111111111111111111111111111111xxxxxxxxxxxxxxxx | ------------------11111111111111111111111111111111111111111111111111111111111111111xxxxxxxxxxxxxxxx | ------------------11111111111111111111111111111111111111111111111111111111111111111xxxxxxxxxxxxxxxx | ------------------11111111111111111111111111111111111111111111111111111111111111111xxxxxxxxxxxxxxxx | ------------------11111111111111111111111111111111111111111111111111111111111111111xxxxxxxxxxxxxxxx
|  | 0503-1 | Landweg 3/5 | Wijkcentrum Meentam / Egelopv 6303100 sap=incl.btw oprog=ex.btw | 1968 | 0 | 740000 | Vaste sanitaire voorzieningen - BVO | Onderhouden | 323 | bvo | 2018 | 1 | 20 | ------------------11111111111111111111111111111111111111111111111111111111111111111xxxxxxxxxxxxxxxx | ------------------11111111111111111111111111111111111111111111111111111111111111111xxxxxxxxxxxxxxxx | ------------------11111111111111111111111111111111111111111111111111111111111111111xxxxxxxxxxxxxxxx | ------------------11111111111111111111111111111111111111111111111111111111111111111xxxxxxxxxxxxxxxx | ------------------11111111111111111111111111111111111111111111111111111111111111111xxxxxxxxxxxxxxxx | ------------------11111111111111111111111111111111111111111111111111111111111111111xxxxxxxxxxxxxxxx | ------------------11111111111111111111111111111111111111111111111111111111111111111xxxxxxxxxxxxxxxx
741111
|  | 0503-1 | Landweg 3/5 | Wijkcentrum Meentam / Egelopv 6303100 sap=incl.btw oprog=ex.btw | 1968 | 0 | 741111 | Sanitaire toiletten standaard | Vervangen | 2 | st | 2028 | 30 | 10 | ----------------------------1-----------------------------1------------------------xxxxxxxxxxxxxxxx | ----------------------------1-----------------------------1------------------------xxxxxxxxxxxxxxxx | ----------------------------1-----------------------------1------------------------xxxxxxxxxxxxxxxx | ----------------------------1-----------------------------1------------------------xxxxxxxxxxxxxxxx | ----------------------------1-----------------------------1------------------------xxxxxxxxxxxxxxxx | ----------------------------1-----------------------------1------------------------xxxxxxxxxxxxxxxx | ----------------------------1-----------------------------1------------------------xxxxxxxxxxxxxxxx
|  | 0503-1 | Landweg 3/5 | Wijkcentrum Meentam / Egelopv 6303100 sap=incl.btw oprog=ex.btw | 1968 | 0 | 741111 | Sanitaire toiletten standaard | Vervangen | 5 | st | 2045 | 30 | 10 | ---------------------------------------------1-----------------------------1-------xxxxxxxxxxxxxxxx | ---------------------------------------------1-----------------------------1-------xxxxxxxxxxxxxxxx | ---------------------------------------------1-----------------------------1-------xxxxxxxxxxxxxxxx | ---------------------------------------------1-----------------------------1-------xxxxxxxxxxxxxxxx | ---------------------------------------------1-----------------------------1-------xxxxxxxxxxxxxxxx | ---------------------------------------------1-----------------------------1-------xxxxxxxxxxxxxxxx | ---------------------------------------------1-----------------------------1-------xxxxxxxxxxxxxxxx
741130
|  | 0503-1 | Landweg 3/5 | Wijkcentrum Meentam / Egelopv 6303100 sap=incl.btw oprog=ex.btw | 1968 | 0 | 741130 | Sanitaire toestellen normaal Wastafels | Vervangen | 2 | st | 2028 | 30 | 10 | ----------------------------1-----------------------------1------------------------xxxxxxxxxxxxxxxx | ----------------------------1-----------------------------1------------------------xxxxxxxxxxxxxxxx | ----------------------------1-----------------------------1------------------------xxxxxxxxxxxxxxxx | ----------------------------1-----------------------------1------------------------xxxxxxxxxxxxxxxx | ----------------------------1-----------------------------1------------------------xxxxxxxxxxxxxxxx | ----------------------------1-----------------------------1------------------------xxxxxxxxxxxxxxxx | ----------------------------1-----------------------------1------------------------xxxxxxxxxxxxxxxx
|  | 0503-1 | Landweg 3/5 | Wijkcentrum Meentam / Egelopv 6303100 sap=incl.btw oprog=ex.btw | 1968 | 0 | 741130 | Sanitaire toestellen normaal Wastafels | Vervangen | 5 | st | 2045 | 30 | 10 | ---------------------------------------------1-----------------------------1-------xxxxxxxxxxxxxxxx | ---------------------------------------------1-----------------------------1-------xxxxxxxxxxxxxxxx | ---------------------------------------------1-----------------------------1-------xxxxxxxxxxxxxxxx | ---------------------------------------------1-----------------------------1-------xxxxxxxxxxxxxxxx | ---------------------------------------------1-----------------------------1-------xxxxxxxxxxxxxxxx | ---------------------------------------------1-----------------------------1-------xxxxxxxxxxxxxxxx | ---------------------------------------------1-----------------------------1-------xxxxxxxxxxxxxxxx
741140
|  | 0503-1 | Landweg 3/5 | Wijkcentrum Meentam / Egelopv 6303100 sap=incl.btw oprog=ex.btw | 1968 | 0 | 741140 | Sanitaire toestellen normaal Uitstortgootstenen | Vervangen | 2 | st | 2030 | 30 | 10 | ------------------------------1-----------------------------1----------------------xxxxxxxxxxxxxxxx | ------------------------------1-----------------------------1----------------------xxxxxxxxxxxxxxxx | ------------------------------1-----------------------------1----------------------xxxxxxxxxxxxxxxx | ------------------------------1-----------------------------1----------------------xxxxxxxxxxxxxxxx | ------------------------------1-----------------------------1----------------------xxxxxxxxxxxxxxxx | ------------------------------1-----------------------------1----------------------xxxxxxxxxxxxxxxx | ------------------------------1-----------------------------1----------------------xxxxxxxxxxxxxxxx
|  | 0503-1 | Landweg 3/5 | Wijkcentrum Meentam / Egelopv 6303100 sap=incl.btw oprog=ex.btw | 1968 | 0 | 741140 | Sanitaire toestellen normaal Uitstortgootstenen | Vervangen | 1 | st | 2030 | 30 | 10 | ------------------------------1-----------------------------1----------------------xxxxxxxxxxxxxxxx | ------------------------------1-----------------------------1----------------------xxxxxxxxxxxxxxxx | ------------------------------1-----------------------------1----------------------xxxxxxxxxxxxxxxx | ------------------------------1-----------------------------1----------------------xxxxxxxxxxxxxxxx | ------------------------------1-----------------------------1----------------------xxxxxxxxxxxxxxxx | ------------------------------1-----------------------------1----------------------xxxxxxxxxxxxxxxx | ------------------------------1-----------------------------1----------------------xxxxxxxxxxxxxxxx
|  | 0503-1 | Landweg 3/5 | Wijkcentrum Meentam / Egelopv 6303100 sap=incl.btw oprog=ex.btw | 1968 | 0 | 741140 | Sanitaire toestellen normaal Uitstortgootstenen | Vervangen | 1 | st | 2021 | 30 | 10 | ---------------------1-----------------------------1-----------------------------1-xxxxxxxxxxxxxxxx | ---------------------1-----------------------------1-----------------------------1-xxxxxxxxxxxxxxxx | ---------------------1-----------------------------1-----------------------------1-xxxxxxxxxxxxxxxx | ---------------------1-----------------------------1-----------------------------1-xxxxxxxxxxxxxxxx | ---------------------1-----------------------------1-----------------------------1-xxxxxxxxxxxxxxxx | ---------------------1-----------------------------1-----------------------------1-xxxxxxxxxxxxxxxx | ---------------------1-----------------------------1-----------------------------1-xxxxxxxxxxxxxxxx
905209
|  | 0503-1 | Landweg 3/5 | Wijkcentrum Meentam / Egelopv 6303100 sap=incl.btw oprog=ex.btw | 1968 | 0 | 905209 | Leidingen PVC/PE | Vervangen | 320 | m1 | 2043 | 60 | 10 | -------------------------------------------1---------------------------------------xxxxxxxxxxxxxxxx | -------------------------------------------1---------------------------------------xxxxxxxxxxxxxxxx | -------------------------------------------1---------------------------------------xxxxxxxxxxxxxxxx | -------------------------------------------1---------------------------------------xxxxxxxxxxxxxxxx | -------------------------------------------1---------------------------------------xxxxxxxxxxxxxxxx | -------------------------------------------1---------------------------------------xxxxxxxxxxxxxxxx | -------------------------------------------1---------------------------------------xxxxxxxxxxxxxxxx
|  | 0503-1 | Landweg 3/5 | Wijkcentrum Meentam / Egelopv 6303100 sap=incl.btw oprog=ex.btw | 1968 | 0 | 905209 | Leidingen PVC/PE | Doorspuiten | 1 | pst | 2018 | 5 | 10 | ------------------1----1----1----1----1---------1----1----1----1----1----1----1----xxxxxxxxxxxxxxxx | ------------------1----1----1----1----1---------1----1----1----1----1----1----1----xxxxxxxxxxxxxxxx | ------------------1----1----1----1----1---------1----1----1----1----1----1----1----xxxxxxxxxxxxxxxx | ------------------1----1----1----1----1---------1----1----1----1----1----1----1----xxxxxxxxxxxxxxxx | ------------------1----1----1----1----1---------1----1----1----1----1----1----1----xxxxxxxxxxxxxxxx | ------------------1----1----1----1----1---------1----1----1----1----1----1----1----xxxxxxxxxxxxxxxx | ------------------1----1----1----1----1---------1----1----1----1----1----1----1----xxxxxxxxxxxxxxxx
|  | 0503-1 | Landweg 3/5 | Wijkcentrum Meentam / Egelopv 6303100 sap=incl.btw oprog=ex.btw | 1968 | 0 | 905209 | Leidingen PVC/PE | Doorspuiten | 1 | pst | 2018 | 5 | 10 | ------------------1----1----1----1----1---------1----1----1----1----1----1----1----xxxxxxxxxxxxxxxx | ------------------1----1----1----1----1---------1----1----1----1----1----1----1----xxxxxxxxxxxxxxxx | ------------------1----1----1----1----1---------1----1----1----1----1----1----1----xxxxxxxxxxxxxxxx | ------------------1----1----1----1----1---------1----1----1----1----1----1----1----xxxxxxxxxxxxxxxx | ------------------1----1----1----1----1---------1----1----1----1----1----1----1----xxxxxxxxxxxxxxxx | ------------------1----1----1----1----1---------1----1----1----1----1----1----1----xxxxxxxxxxxxxxxx | ------------------1----1----1----1----1---------1----1----1----1----1----1----1----xxxxxxxxxxxxxxxx
906320
|  | 0503-1 | Landweg 3/5 | Wijkcentrum Meentam / Egelopv 6303100 sap=incl.btw oprog=ex.btw | 1968 | 0 | 906320 | Armaturen buitenverlichting | Vervangen | 7 | st | 2023 | 24 | 10 | -----------------------1-----------------------1-----------------------1-----------xxxxxxxxxxxxxxxx | -----------------------1-----------------------1-----------------------1-----------xxxxxxxxxxxxxxxx | -----------------------1-----------------------1-----------------------1-----------xxxxxxxxxxxxxxxx | -----------------------1-----------------------1-----------------------1-----------xxxxxxxxxxxxxxxx | -----------------------1-----------------------1-----------------------1-----------xxxxxxxxxxxxxxxx | -----------------------1-----------------------1-----------------------1-----------xxxxxxxxxxxxxxxx | -----------------------1-----------------------1-----------------------1-----------xxxxxxxxxxxxxxxx
|  | 0503-1 | Landweg 3/5 | Wijkcentrum Meentam / Egelopv 6303100 sap=incl.btw oprog=ex.btw | 1968 | 0 | 906320 | Armaturen buitenverlichting | Vervangen | 7 | st | 2039 | 24 | 10 | ---------------------------------------1-----------------------1-------------------xxxxxxxxxxxxxxxx | ---------------------------------------1-----------------------1-------------------xxxxxxxxxxxxxxxx | ---------------------------------------1-----------------------1-------------------xxxxxxxxxxxxxxxx | ---------------------------------------1-----------------------1-------------------xxxxxxxxxxxxxxxx | ---------------------------------------1-----------------------1-------------------xxxxxxxxxxxxxxxx | ---------------------------------------1-----------------------1-------------------xxxxxxxxxxxxxxxx | ---------------------------------------1-----------------------1-------------------xxxxxxxxxxxxxxxx
|  | 0503-1 | Landweg 3/5 | Wijkcentrum Meentam / Egelopv 6303100 sap=incl.btw oprog=ex.btw | 1968 | 0 | 906320 | Armaturen buitenverlichting | Aanbrengen | 1 | pst | 2018 | 0 | 10 | ------------------1--------------------------------------------------------------------------------- | ------------------1--------------------------------------------------------------------------------- | ------------------1--------------------------------------------------------------------------------- | ------------------1--------------------------------------------------------------------------------- | ------------------1--------------------------------------------------------------------------------- | ------------------1--------------------------------------------------------------------------------- | ------------------1---------------------------------------------------------------------------------
|  | 0503-1 | Landweg 3/5 | Wijkcentrum Meentam / Egelopv 6303100 sap=incl.btw oprog=ex.btw | 1968 | 0 | 906320 | Armaturen buitenverlichting | Aanbrengen | 1 | pst | 2018 | 0 | 10 | ------------------1--------------------------------------------------------------------------------- | ------------------1--------------------------------------------------------------------------------- | ------------------1--------------------------------------------------------------------------------- | ------------------1--------------------------------------------------------------------------------- | ------------------1--------------------------------------------------------------------------------- | ------------------1--------------------------------------------------------------------------------- | ------------------1---------------------------------------------------------------------------------
0504-1
000103
|  | 0504-1 | Schoolstraat 6 | Wijkcentrum 't Vuronger 6303300 sap=incl.btw oprog=ex.btw | 1981 | 0 | 000103 | Doorgeschoven uit 2018 Close in boiler begane grond | Actualiseren | 1 | bvo | 2020 | 0 | 20 | --------------------1--------------------------------------------------------------xxxxxxxxxxxxxxxx | --------------------1--------------------------------------------------------------xxxxxxxxxxxxxxxx | --------------------1--------------------------------------------------------------xxxxxxxxxxxxxxxx | --------------------1--------------------------------------------------------------xxxxxxxxxxxxxxxx | --------------------1--------------------------------------------------------------xxxxxxxxxxxxxxxx | --------------------1--------------------------------------------------------------xxxxxxxxxxxxxxxx | --------------------1--------------------------------------------------------------xxxxxxxxxxxxxxxx
|  | 0504-1 | Schoolstraat 6 | Wijkcentrum 't Vuronger 6303300 sap=incl.btw oprog=ex.btw | 1981 | 0 | 000103 | Actualiseren meerjarenonderhoudsplan - BVO | Actualiseren | 723 | bvo | 2023 | 5 | 20 | -----------------------1----1----1----1----1----1----1----1----1----1----1----1----xxxxxxxxxxxxxxxx | -----------------------1----1----1----1----1----1----1----1----1----1----1----1----xxxxxxxxxxxxxxxx | -----------------------1----1----1----1----1----1----1----1----1----1----1----1----xxxxxxxxxxxxxxxx | -----------------------1----1----1----1----1----1----1----1----1----1----1----1----xxxxxxxxxxxxxxxx | -----------------------1----1----1----1----1----1----1----1----1----1----1----1----xxxxxxxxxxxxxxxx | -----------------------1----1----1----1----1----1----1----1----1----1----1----1----xxxxxxxxxxxxxxxx | -----------------------1----1----1----1----1----1----1----1----1----1----1----1----xxxxxxxxxxxxxxxx
000201
|  | 0504-1 | Schoolstraat 6 | Wijkcentrum 't Vuronger 6303300 sap=incl.btw oprog=ex.btw | 1981 | 0 | 000201 | Klachtenonderhoud - BVO | Dagelijks onderhoud | 723 | bvo | 2019 | 1 | 20 | -------------------1111111111111111111111111111111111111111111111111111111111111111xxxxxxxxxxxxxxxx | -------------------1111111111111111111111111111111111111111111111111111111111111111xxxxxxxxxxxxxxxx | -------------------1111111111111111111111111111111111111111111111111111111111111111xxxxxxxxxxxxxxxx | -------------------1111111111111111111111111111111111111111111111111111111111111111xxxxxxxxxxxxxxxx | -------------------1111111111111111111111111111111111111111111111111111111111111111xxxxxxxxxxxxxxxx | -------------------1111111111111111111111111111111111111111111111111111111111111111xxxxxxxxxxxxxxxx | -------------------1111111111111111111111111111111111111111111111111111111111111111xxxxxxxxxxxxxxxx
274001
|  | 0504-1 | Schoolstraat 6 | Wijkcentrum 't Vuronger 6303300 sap=incl.btw oprog=ex.btw | 1981 | 0 | 274001 | Overstekken en boeiboorden hout | Vervangen | 97 | m1 | 2035 | 0 | 10 | -----------------------------------1---------------------------------------------------------------- | -----------------------------------1---------------------------------------------------------------- | -----------------------------------1---------------------------------------------------------------- | -----------------------------------1---------------------------------------------------------------- | -----------------------------------1---------------------------------------------------------------- | -----------------------------------1---------------------------------------------------------------- | -----------------------------------1----------------------------------------------------------------
|  | 0504-1 | Schoolstraat 6 | Wijkcentrum 't Vuronger 6303300 sap=incl.btw oprog=ex.btw | 1981 | 0 | 274001 | Overstekken en boeiboorden hout | Vervangen | 97 | m1 | 2035 | 30 | 10 | -----------------------------------1-----------------------------1-----------------xxxxxxxxxxxxxxxx | -----------------------------------1-----------------------------1-----------------xxxxxxxxxxxxxxxx | -----------------------------------1-----------------------------1-----------------xxxxxxxxxxxxxxxx | -----------------------------------1-----------------------------1-----------------xxxxxxxxxxxxxxxx | -----------------------------------1-----------------------------1-----------------xxxxxxxxxxxxxxxx | -----------------------------------1-----------------------------1-----------------xxxxxxxxxxxxxxxx | -----------------------------------1-----------------------------1-----------------xxxxxxxxxxxxxxxx
477001
|  | 0504-1 | Schoolstraat 6 | Wijkcentrum 't Vuronger 6303300 sap=incl.btw oprog=ex.btw | 1981 | 0 | 477001 | Dakaansluiting lood | Vervangen | 3 | m1 | 2024 | 30 | 10 | ------------------------1-----------------------------1----------------------------xxxxxxxxxxxxxxxx | ------------------------1-----------------------------1----------------------------xxxxxxxxxxxxxxxx | ------------------------1-----------------------------1----------------------------xxxxxxxxxxxxxxxx | ------------------------1-----------------------------1----------------------------xxxxxxxxxxxxxxxx | ------------------------1-----------------------------1----------------------------xxxxxxxxxxxxxxxx | ------------------------1-----------------------------1----------------------------xxxxxxxxxxxxxxxx | ------------------------1-----------------------------1----------------------------xxxxxxxxxxxxxxxx
477104
|  | 0504-1 | Schoolstraat 6 | Wijkcentrum 't Vuronger 6303300 sap=incl.btw oprog=ex.btw | 1981 | 0 | 477104 | Bakgoot zink | Vervangen | 27 | m1 | 2036 | 30 | 10 | ------------------------------------1-----------------------------1----------------xxxxxxxxxxxxxxxx | ------------------------------------1-----------------------------1----------------xxxxxxxxxxxxxxxx | ------------------------------------1-----------------------------1----------------xxxxxxxxxxxxxxxx | ------------------------------------1-----------------------------1----------------xxxxxxxxxxxxxxxx | ------------------------------------1-----------------------------1----------------xxxxxxxxxxxxxxxx | ------------------------------------1-----------------------------1----------------xxxxxxxxxxxxxxxx | ------------------------------------1-----------------------------1----------------xxxxxxxxxxxxxxxx
|  | 0504-1 | Schoolstraat 6 | Wijkcentrum 't Vuronger 6303300 sap=incl.btw oprog=ex.btw | 1981 | 0 | 477104 | Bakgoot zink | Technisch reinigen | 27 | m1 | 2019 | 1 | 20 | -------------------11111111111111111-11111111111111111111111111111-1111111111111111xxxxxxxxxxxxxxxx | -------------------11111111111111111-11111111111111111111111111111-1111111111111111xxxxxxxxxxxxxxxx | -------------------11111111111111111-11111111111111111111111111111-1111111111111111xxxxxxxxxxxxxxxx | -------------------11111111111111111-11111111111111111111111111111-1111111111111111xxxxxxxxxxxxxxxx | -------------------11111111111111111-11111111111111111111111111111-1111111111111111xxxxxxxxxxxxxxxx | -------------------11111111111111111-11111111111111111111111111111-1111111111111111xxxxxxxxxxxxxxxx | -------------------11111111111111111-11111111111111111111111111111-1111111111111111xxxxxxxxxxxxxxxx
511008
|  | 0504-1 | Schoolstraat 6 | Wijkcentrum 't Vuronger 6303300 sap=incl.btw oprog=ex.btw | 1981 | 0 | 511008 | Ketel gasgestookt HR | Vervangen | 1 | st | 2038 | 18 | 10 | --------------------------------------1-----------------1-----------------1--------xxxxxxxxxxxxxxxx | --------------------------------------1-----------------1-----------------1--------xxxxxxxxxxxxxxxx | --------------------------------------1-----------------1-----------------1--------xxxxxxxxxxxxxxxx | --------------------------------------1-----------------1-----------------1--------xxxxxxxxxxxxxxxx | --------------------------------------1-----------------1-----------------1--------xxxxxxxxxxxxxxxx | --------------------------------------1-----------------1-----------------1--------xxxxxxxxxxxxxxxx | --------------------------------------1-----------------1-----------------1--------xxxxxxxxxxxxxxxx
|  | 0504-1 | Schoolstraat 6 | Wijkcentrum 't Vuronger 6303300 sap=incl.btw oprog=ex.btw | 1981 | 4 | 511008 | Ketel gasgestookt HR | Vervangen | 1 | st | 2020 | 0 | 10 | --------------------1------------------------------------------------------------------------------- | --------------------1------------------------------------------------------------------------------- | --------------------1------------------------------------------------------------------------------- | --------------------1------------------------------------------------------------------------------- | --------------------1------------------------------------------------------------------------------- | --------------------1------------------------------------------------------------------------------- | --------------------1-------------------------------------------------------------------------------
|  | 0504-1 | Schoolstraat 6 | Wijkcentrum 't Vuronger 6303300 sap=incl.btw oprog=ex.btw | 1981 | 0 | 511008 | Ketel gasgestookt HR | Dagelijks onderhoud | 1 | st | 2019 | 1 | 20 | -------------------11111-1111111111111-11111111111111111-11111111111111111-11111111xxxxxxxxxxxxxxxx | -------------------11111-1111111111111-11111111111111111-11111111111111111-11111111xxxxxxxxxxxxxxxx | -------------------11111-1111111111111-11111111111111111-11111111111111111-11111111xxxxxxxxxxxxxxxx | -------------------11111-1111111111111-11111111111111111-11111111111111111-11111111xxxxxxxxxxxxxxxx | -------------------11111-1111111111111-11111111111111111-11111111111111111-11111111xxxxxxxxxxxxxxxx | -------------------11111-1111111111111-11111111111111111-11111111111111111-11111111xxxxxxxxxxxxxxxx | -------------------11111-1111111111111-11111111111111111-11111111111111111-11111111xxxxxxxxxxxxxxxx
|  | 0504-1 | Schoolstraat 6 | Wijkcentrum 't Vuronger 6303300 sap=incl.btw oprog=ex.btw | 1981 | 0 | 511008 | Ketel gasgestookt HR | Aanbrengen | 1 | pst | 2024 | 0 | 20 | ------------------------1--------------------------------------------------------------------------- | ------------------------1--------------------------------------------------------------------------- | ------------------------1--------------------------------------------------------------------------- | ------------------------1--------------------------------------------------------------------------- | ------------------------1--------------------------------------------------------------------------- | ------------------------1--------------------------------------------------------------------------- | ------------------------1---------------------------------------------------------------------------
512400
|  | 0504-1 | Schoolstraat 6 | Wijkcentrum 't Vuronger 6303300 sap=incl.btw oprog=ex.btw | 1981 | 0 | 512400 | Rookgasafvoeren ketel | Vervangen | 1 | st | 2020 | 18 | 10 | --------------------1-----------------1-----------------1-----------------1--------xxxxxxxxxxxxxxxx | --------------------1-----------------1-----------------1-----------------1--------xxxxxxxxxxxxxxxx | --------------------1-----------------1-----------------1-----------------1--------xxxxxxxxxxxxxxxx | --------------------1-----------------1-----------------1-----------------1--------xxxxxxxxxxxxxxxx | --------------------1-----------------1-----------------1-----------------1--------xxxxxxxxxxxxxxxx | --------------------1-----------------1-----------------1-----------------1--------xxxxxxxxxxxxxxxx | --------------------1-----------------1-----------------1-----------------1--------xxxxxxxxxxxxxxxx
521205
|  | 0504-1 | Schoolstraat 6 | Wijkcentrum 't Vuronger 6303300 sap=incl.btw oprog=ex.btw | 1981 | 0 | 521205 | Hemelwaterafvoer buiten verzinkt staal/gietijzer | Vervangen | 6 | m1 | 2035 | 30 | 10 | -----------------------------------1-----------------------------1-----------------xxxxxxxxxxxxxxxx | -----------------------------------1-----------------------------1-----------------xxxxxxxxxxxxxxxx | -----------------------------------1-----------------------------1-----------------xxxxxxxxxxxxxxxx | -----------------------------------1-----------------------------1-----------------xxxxxxxxxxxxxxxx | -----------------------------------1-----------------------------1-----------------xxxxxxxxxxxxxxxx | -----------------------------------1-----------------------------1-----------------xxxxxxxxxxxxxxxx | -----------------------------------1-----------------------------1-----------------xxxxxxxxxxxxxxxx
535502
|  | 0504-1 | Schoolstraat 6 | Wijkcentrum 't Vuronger 6303300 sap=incl.btw oprog=ex.btw | 1981 | 0 | 535502 | Close-in boiler 10 ltr | Vervangen | 1 | st | 2028 | 12 | 10 | ----------------------------1-----------1-----------1-----------1-----------1------xxxxxxxxxxxxxxxx | ----------------------------1-----------1-----------1-----------1-----------1------xxxxxxxxxxxxxxxx | ----------------------------1-----------1-----------1-----------1-----------1------xxxxxxxxxxxxxxxx | ----------------------------1-----------1-----------1-----------1-----------1------xxxxxxxxxxxxxxxx | ----------------------------1-----------1-----------1-----------1-----------1------xxxxxxxxxxxxxxxx | ----------------------------1-----------1-----------1-----------1-----------1------xxxxxxxxxxxxxxxx | ----------------------------1-----------1-----------1-----------1-----------1------xxxxxxxxxxxxxxxx
535522
|  | 0504-1 | Schoolstraat 6 | Wijkcentrum 't Vuronger 6303300 sap=incl.btw oprog=ex.btw | 1981 | 0 | 535522 | Boiler elektrisch 50 ltr | Vervangen | 1 | st | 2034 | 18 | 10 | ----------------------------------1-----------------1-----------------1------------xxxxxxxxxxxxxxxx | ----------------------------------1-----------------1-----------------1------------xxxxxxxxxxxxxxxx | ----------------------------------1-----------------1-----------------1------------xxxxxxxxxxxxxxxx | ----------------------------------1-----------------1-----------------1------------xxxxxxxxxxxxxxxx | ----------------------------------1-----------------1-----------------1------------xxxxxxxxxxxxxxxx | ----------------------------------1-----------------1-----------------1------------xxxxxxxxxxxxxxxx | ----------------------------------1-----------------1-----------------1------------xxxxxxxxxxxxxxxx
551210
|  | 0504-1 | Schoolstraat 6 | Wijkcentrum 't Vuronger 6303300 sap=incl.btw oprog=ex.btw | 1981 | 0 | 551210 | Split-Systeem binnen- en buitendeel | Vervangen | 3 | st | 2023 | 15 | 10 | -----------------------1--------------1--------------1--------------1--------------xxxxxxxxxxxxxxxx | -----------------------1--------------1--------------1--------------1--------------xxxxxxxxxxxxxxxx | -----------------------1--------------1--------------1--------------1--------------xxxxxxxxxxxxxxxx | -----------------------1--------------1--------------1--------------1--------------xxxxxxxxxxxxxxxx | -----------------------1--------------1--------------1--------------1--------------xxxxxxxxxxxxxxxx | -----------------------1--------------1--------------1--------------1--------------xxxxxxxxxxxxxxxx | -----------------------1--------------1--------------1--------------1--------------xxxxxxxxxxxxxxxx
|  | 0504-1 | Schoolstraat 6 | Wijkcentrum 't Vuronger 6303300 sap=incl.btw oprog=ex.btw | 1981 | 0 | 551210 | Split-Systeem binnen- en buitendeel | Onderhoudscontract | 3 | st | 2019 | 1 | 20 | -------------------1111-11111111111111-11111111111111-11111111111111-11111111111111xxxxxxxxxxxxxxxx | -------------------1111-11111111111111-11111111111111-11111111111111-11111111111111xxxxxxxxxxxxxxxx | -------------------1111-11111111111111-11111111111111-11111111111111-11111111111111xxxxxxxxxxxxxxxx | -------------------1111-11111111111111-11111111111111-11111111111111-11111111111111xxxxxxxxxxxxxxxx | -------------------1111-11111111111111-11111111111111-11111111111111-11111111111111xxxxxxxxxxxxxxxx | -------------------1111-11111111111111-11111111111111-11111111111111-11111111111111xxxxxxxxxxxxxxxx | -------------------1111-11111111111111-11111111111111-11111111111111-11111111111111xxxxxxxxxxxxxxxx
|  | 0504-1 | Schoolstraat 6 | Wijkcentrum 't Vuronger 6303300 sap=incl.btw oprog=ex.btw | 1981 | 0 | 551210 | Split-Systeem binnen- en buitendeel | Keuren | 3 | st | 2019 | 1 | 20 | -------------------1111-11111111111111-11111111111111-11111111111111-11111111111111xxxxxxxxxxxxxxxx | -------------------1111-11111111111111-11111111111111-11111111111111-11111111111111xxxxxxxxxxxxxxxx | -------------------1111-11111111111111-11111111111111-11111111111111-11111111111111xxxxxxxxxxxxxxxx | -------------------1111-11111111111111-11111111111111-11111111111111-11111111111111xxxxxxxxxxxxxxxx | -------------------1111-11111111111111-11111111111111-11111111111111-11111111111111xxxxxxxxxxxxxxxx | -------------------1111-11111111111111-11111111111111-11111111111111-11111111111111xxxxxxxxxxxxxxxx | -------------------1111-11111111111111-11111111111111-11111111111111-11111111111111xxxxxxxxxxxxxxxx
561010
|  | 0504-1 | Schoolstraat 6 | Wijkcentrum 't Vuronger 6303300 sap=incl.btw oprog=ex.btw | 1981 | 0 | 561010 | Leidingen cv-installatie - BVO | Vervangen | 723 | bvo | 2035 | 40 | 10 | -----------------------------------1---------------------------------------1-------xxxxxxxxxxxxxxxx | -----------------------------------1---------------------------------------1-------xxxxxxxxxxxxxxxx | -----------------------------------1---------------------------------------1-------xxxxxxxxxxxxxxxx | -----------------------------------1---------------------------------------1-------xxxxxxxxxxxxxxxx | -----------------------------------1---------------------------------------1-------xxxxxxxxxxxxxxxx | -----------------------------------1---------------------------------------1-------xxxxxxxxxxxxxxxx | -----------------------------------1---------------------------------------1-------xxxxxxxxxxxxxxxx
|  | 0504-1 | Schoolstraat 6 | Wijkcentrum 't Vuronger 6303300 sap=incl.btw oprog=ex.btw | 1981 | 0 | 561010 | Leidingen cv-installatie - BVO | Aanbrengen | 1 | pst | 2020 | 0 | 20 | --------------------1------------------------------------------------------------------------------- | --------------------1------------------------------------------------------------------------------- | --------------------1------------------------------------------------------------------------------- | --------------------1------------------------------------------------------------------------------- | --------------------1------------------------------------------------------------------------------- | --------------------1------------------------------------------------------------------------------- | --------------------1-------------------------------------------------------------------------------
561500
|  | 0504-1 | Schoolstraat 6 | Wijkcentrum 't Vuronger 6303300 sap=incl.btw oprog=ex.btw | 1981 | 0 | 561500 | Radiatoren algemeen - BVO | Vervangen | 723 | bvo | 2035 | 40 | 10 | -----------------------------------1---------------------------------------1-------xxxxxxxxxxxxxxxx | -----------------------------------1---------------------------------------1-------xxxxxxxxxxxxxxxx | -----------------------------------1---------------------------------------1-------xxxxxxxxxxxxxxxx | -----------------------------------1---------------------------------------1-------xxxxxxxxxxxxxxxx | -----------------------------------1---------------------------------------1-------xxxxxxxxxxxxxxxx | -----------------------------------1---------------------------------------1-------xxxxxxxxxxxxxxxx | -----------------------------------1---------------------------------------1-------xxxxxxxxxxxxxxxx
563210
|  | 0504-1 | Schoolstraat 6 | Wijkcentrum 't Vuronger 6303300 sap=incl.btw oprog=ex.btw | 1981 | 0 | 563210 | Luchtverwarmers indirect verwarmd | Vervangen | 2 | st | 2037 | 20 | 10 | -------------------------------------1-------------------1-------------------1-----xxxxxxxxxxxxxxxx | -------------------------------------1-------------------1-------------------1-----xxxxxxxxxxxxxxxx | -------------------------------------1-------------------1-------------------1-----xxxxxxxxxxxxxxxx | -------------------------------------1-------------------1-------------------1-----xxxxxxxxxxxxxxxx | -------------------------------------1-------------------1-------------------1-----xxxxxxxxxxxxxxxx | -------------------------------------1-------------------1-------------------1-----xxxxxxxxxxxxxxxx | -------------------------------------1-------------------1-------------------1-----xxxxxxxxxxxxxxxx
|  | 0504-1 | Schoolstraat 6 | Wijkcentrum 't Vuronger 6303300 sap=incl.btw oprog=ex.btw | 1981 | 0 | 563210 | Luchtverwarmers indirect verwarmd | Onderhoudscontract | 2 | st | 2019 | 1 | 20 | -------------------111111111111111111-1111111111111111111-1111111111111111111-11111xxxxxxxxxxxxxxxx | -------------------111111111111111111-1111111111111111111-1111111111111111111-11111xxxxxxxxxxxxxxxx | -------------------111111111111111111-1111111111111111111-1111111111111111111-11111xxxxxxxxxxxxxxxx | -------------------111111111111111111-1111111111111111111-1111111111111111111-11111xxxxxxxxxxxxxxxx | -------------------111111111111111111-1111111111111111111-1111111111111111111-11111xxxxxxxxxxxxxxxx | -------------------111111111111111111-1111111111111111111-1111111111111111111-11111xxxxxxxxxxxxxxxx | -------------------111111111111111111-1111111111111111111-1111111111111111111-11111xxxxxxxxxxxxxxxx
566007
|  | 0504-1 | Schoolstraat 6 | Wijkcentrum 't Vuronger 6303300 sap=incl.btw oprog=ex.btw | 1981 | 0 | 566007 | Luchtverwarmers indirect verwarmd | Vervangen | 1 | st | 2025 | 15 | 10 | -------------------------1--------------1--------------1--------------1------------xxxxxxxxxxxxxxxx | -------------------------1--------------1--------------1--------------1------------xxxxxxxxxxxxxxxx | -------------------------1--------------1--------------1--------------1------------xxxxxxxxxxxxxxxx | -------------------------1--------------1--------------1--------------1------------xxxxxxxxxxxxxxxx | -------------------------1--------------1--------------1--------------1------------xxxxxxxxxxxxxxxx | -------------------------1--------------1--------------1--------------1------------xxxxxxxxxxxxxxxx | -------------------------1--------------1--------------1--------------1------------xxxxxxxxxxxxxxxx
572108
|  | 0504-1 | Schoolstraat 6 | Wijkcentrum 't Vuronger 6303300 sap=incl.btw oprog=ex.btw | 1981 | 0 | 572108 | Lokale afzuigventilator | Vervangen | 1 | st | 2024 | 20 | 10 | ------------------------1-------------------1-------------------1------------------xxxxxxxxxxxxxxxx | ------------------------1-------------------1-------------------1------------------xxxxxxxxxxxxxxxx | ------------------------1-------------------1-------------------1------------------xxxxxxxxxxxxxxxx | ------------------------1-------------------1-------------------1------------------xxxxxxxxxxxxxxxx | ------------------------1-------------------1-------------------1------------------xxxxxxxxxxxxxxxx | ------------------------1-------------------1-------------------1------------------xxxxxxxxxxxxxxxx | ------------------------1-------------------1-------------------1------------------xxxxxxxxxxxxxxxx
|  | 0504-1 | Schoolstraat 6 | Wijkcentrum 't Vuronger 6303300 sap=incl.btw oprog=ex.btw | 1981 | 0 | 572108 | Lokale afzuigventilator | Vervangen | 1 | st | 2024 | 20 | 10 | ------------------------1-------------------1-------------------1------------------xxxxxxxxxxxxxxxx | ------------------------1-------------------1-------------------1------------------xxxxxxxxxxxxxxxx | ------------------------1-------------------1-------------------1------------------xxxxxxxxxxxxxxxx | ------------------------1-------------------1-------------------1------------------xxxxxxxxxxxxxxxx | ------------------------1-------------------1-------------------1------------------xxxxxxxxxxxxxxxx | ------------------------1-------------------1-------------------1------------------xxxxxxxxxxxxxxxx | ------------------------1-------------------1-------------------1------------------xxxxxxxxxxxxxxxx
|  | 0504-1 | Schoolstraat 6 | Wijkcentrum 't Vuronger 6303300 sap=incl.btw oprog=ex.btw | 1981 | 0 | 572108 | Lokale afzuigventilator | Vervangen | 1 | st | 2024 | 20 | 10 | ------------------------1-------------------1-------------------1------------------xxxxxxxxxxxxxxxx | ------------------------1-------------------1-------------------1------------------xxxxxxxxxxxxxxxx | ------------------------1-------------------1-------------------1------------------xxxxxxxxxxxxxxxx | ------------------------1-------------------1-------------------1------------------xxxxxxxxxxxxxxxx | ------------------------1-------------------1-------------------1------------------xxxxxxxxxxxxxxxx | ------------------------1-------------------1-------------------1------------------xxxxxxxxxxxxxxxx | ------------------------1-------------------1-------------------1------------------xxxxxxxxxxxxxxxx
|  | 0504-1 | Schoolstraat 6 | Wijkcentrum 't Vuronger 6303300 sap=incl.btw oprog=ex.btw | 1981 | 0 | 572108 | Lokale afzuigventilator | Vervangen | 1 | st | 2039 | 20 | 10 | ---------------------------------------1-------------------1-------------------1---xxxxxxxxxxxxxxxx | ---------------------------------------1-------------------1-------------------1---xxxxxxxxxxxxxxxx | ---------------------------------------1-------------------1-------------------1---xxxxxxxxxxxxxxxx | ---------------------------------------1-------------------1-------------------1---xxxxxxxxxxxxxxxx | ---------------------------------------1-------------------1-------------------1---xxxxxxxxxxxxxxxx | ---------------------------------------1-------------------1-------------------1---xxxxxxxxxxxxxxxx | ---------------------------------------1-------------------1-------------------1---xxxxxxxxxxxxxxxx
|  | 0504-1 | Schoolstraat 6 | Wijkcentrum 't Vuronger 6303300 sap=incl.btw oprog=ex.btw | 1981 | 4 | 572108 | Lokale afzuigventilator | Vervangen | 1 | pst | 2021 | 0 | 10 | ---------------------1------------------------------------------------------------------------------ | ---------------------1------------------------------------------------------------------------------ | ---------------------1------------------------------------------------------------------------------ | ---------------------1------------------------------------------------------------------------------ | ---------------------1------------------------------------------------------------------------------ | ---------------------1------------------------------------------------------------------------------ | ---------------------1------------------------------------------------------------------------------
|  | 0504-1 | Schoolstraat 6 | Wijkcentrum 't Vuronger 6303300 sap=incl.btw oprog=ex.btw | 1981 | 0 | 572108 | Lokale afzuigventilator | Vervangen | 2 | st | 2039 | 20 | 10 | ---------------------------------------1-------------------1-------------------1---xxxxxxxxxxxxxxxx | ---------------------------------------1-------------------1-------------------1---xxxxxxxxxxxxxxxx | ---------------------------------------1-------------------1-------------------1---xxxxxxxxxxxxxxxx | ---------------------------------------1-------------------1-------------------1---xxxxxxxxxxxxxxxx | ---------------------------------------1-------------------1-------------------1---xxxxxxxxxxxxxxxx | ---------------------------------------1-------------------1-------------------1---xxxxxxxxxxxxxxxx | ---------------------------------------1-------------------1-------------------1---xxxxxxxxxxxxxxxx
|  | 0504-1 | Schoolstraat 6 | Wijkcentrum 't Vuronger 6303300 sap=incl.btw oprog=ex.btw | 1981 | 4 | 572108 | Lokale afzuigventilator | Vervangen | 2 | st | 2021 | 0 | 10 | ---------------------1------------------------------------------------------------------------------ | ---------------------1------------------------------------------------------------------------------ | ---------------------1------------------------------------------------------------------------------ | ---------------------1------------------------------------------------------------------------------ | ---------------------1------------------------------------------------------------------------------ | ---------------------1------------------------------------------------------------------------------ | ---------------------1------------------------------------------------------------------------------
572118
|  | 0504-1 | Schoolstraat 6 | Wijkcentrum 't Vuronger 6303300 sap=incl.btw oprog=ex.btw | 1981 | 0 | 572118 | Ventilatiedakdoorvoer | Vervangen | 2 | st | 2030 | 24 | 10 | ------------------------------1-----------------------1-----------------------1----xxxxxxxxxxxxxxxx | ------------------------------1-----------------------1-----------------------1----xxxxxxxxxxxxxxxx | ------------------------------1-----------------------1-----------------------1----xxxxxxxxxxxxxxxx | ------------------------------1-----------------------1-----------------------1----xxxxxxxxxxxxxxxx | ------------------------------1-----------------------1-----------------------1----xxxxxxxxxxxxxxxx | ------------------------------1-----------------------1-----------------------1----xxxxxxxxxxxxxxxx | ------------------------------1-----------------------1-----------------------1----xxxxxxxxxxxxxxxx
582010
|  | 0504-1 | Schoolstraat 6 | Wijkcentrum 't Vuronger 6303300 sap=incl.btw oprog=ex.btw | 1981 | 0 | 582010 | Regelkasten klimaat centraal | Vervangen | 1 | st | 2020 | 18 | 10 | --------------------1-----------------1-----------------1-----------------1--------xxxxxxxxxxxxxxxx | --------------------1-----------------1-----------------1-----------------1--------xxxxxxxxxxxxxxxx | --------------------1-----------------1-----------------1-----------------1--------xxxxxxxxxxxxxxxx | --------------------1-----------------1-----------------1-----------------1--------xxxxxxxxxxxxxxxx | --------------------1-----------------1-----------------1-----------------1--------xxxxxxxxxxxxxxxx | --------------------1-----------------1-----------------1-----------------1--------xxxxxxxxxxxxxxxx | --------------------1-----------------1-----------------1-----------------1--------xxxxxxxxxxxxxxxx
610000
|  | 0504-1 | Schoolstraat 6 | Wijkcentrum 't Vuronger 6303300 sap=incl.btw oprog=ex.btw | 1981 | 0 | 610000 | Centrale elektrotechnische voorzieningen - BVO | Revisie | 723 | bvo | 2027 | 30 | 20 | ---------------------------1-----------------------------1-------------------------xxxxxxxxxxxxxxxx | ---------------------------1-----------------------------1-------------------------xxxxxxxxxxxxxxxx | ---------------------------1-----------------------------1-------------------------xxxxxxxxxxxxxxxx | ---------------------------1-----------------------------1-------------------------xxxxxxxxxxxxxxxx | ---------------------------1-----------------------------1-------------------------xxxxxxxxxxxxxxxx | ---------------------------1-----------------------------1-------------------------xxxxxxxxxxxxxxxx | ---------------------------1-----------------------------1-------------------------xxxxxxxxxxxxxxxx
|  | 0504-1 | Schoolstraat 6 | Wijkcentrum 't Vuronger 6303300 sap=incl.btw oprog=ex.btw | 1981 | 0 | 610000 | Centrale elektrotechnische voorzieningen - BVO | Onderhouden | 723 | bvo | 2019 | 1 | 20 | -------------------11111111-11111111111111111111111111111-1111111111111111111111111xxxxxxxxxxxxxxxx | -------------------11111111-11111111111111111111111111111-1111111111111111111111111xxxxxxxxxxxxxxxx | -------------------11111111-11111111111111111111111111111-1111111111111111111111111xxxxxxxxxxxxxxxx | -------------------11111111-11111111111111111111111111111-1111111111111111111111111xxxxxxxxxxxxxxxx | -------------------11111111-11111111111111111111111111111-1111111111111111111111111xxxxxxxxxxxxxxxx | -------------------11111111-11111111111111111111111111111-1111111111111111111111111xxxxxxxxxxxxxxxx | -------------------11111111-11111111111111111111111111111-1111111111111111111111111xxxxxxxxxxxxxxxx
|  | 0504-1 | Schoolstraat 6 | Wijkcentrum 't Vuronger 6303300 sap=incl.btw oprog=ex.btw | 1981 | 0 | 610000 | Centrale elektrotechnische voorzieningen - BVO | Keuren | 723 | bvo | 2023 | 5 | 20 | -----------------------1----1----1----1----1----1----1----1----1----1----1----1----xxxxxxxxxxxxxxxx | -----------------------1----1----1----1----1----1----1----1----1----1----1----1----xxxxxxxxxxxxxxxx | -----------------------1----1----1----1----1----1----1----1----1----1----1----1----xxxxxxxxxxxxxxxx | -----------------------1----1----1----1----1----1----1----1----1----1----1----1----xxxxxxxxxxxxxxxx | -----------------------1----1----1----1----1----1----1----1----1----1----1----1----xxxxxxxxxxxxxxxx | -----------------------1----1----1----1----1----1----1----1----1----1----1----1----xxxxxxxxxxxxxxxx | -----------------------1----1----1----1----1----1----1----1----1----1----1----1----xxxxxxxxxxxxxxxx
631130
|  | 0504-1 | Schoolstraat 6 | Wijkcentrum 't Vuronger 6303300 sap=incl.btw oprog=ex.btw | 1981 | 0 | 631130 | Verlichtingsarmaturen - BVO | Vervangen van onderdeel (deelvervanging) | 723 | bvo | 2022 | 1 | 10 | ----------------------1-111111111111111111111111-111111111111111111111111-111111111xxxxxxxxxxxxxxxx | ----------------------1-111111111111111111111111-111111111111111111111111-111111111xxxxxxxxxxxxxxxx | ----------------------1-111111111111111111111111-111111111111111111111111-111111111xxxxxxxxxxxxxxxx | ----------------------1-111111111111111111111111-111111111111111111111111-111111111xxxxxxxxxxxxxxxx | ----------------------1-111111111111111111111111-111111111111111111111111-111111111xxxxxxxxxxxxxxxx | ----------------------1-111111111111111111111111-111111111111111111111111-111111111xxxxxxxxxxxxxxxx | ----------------------1-111111111111111111111111-111111111111111111111111-111111111xxxxxxxxxxxxxxxx
|  | 0504-1 | Schoolstraat 6 | Wijkcentrum 't Vuronger 6303300 sap=incl.btw oprog=ex.btw | 1981 | 0 | 631130 | Verlichtingsarmaturen - BVO | Vervangen | 723 | bvo | 2023 | 25 | 10 | -----------------------1------------------------1------------------------1---------xxxxxxxxxxxxxxxx | -----------------------1------------------------1------------------------1---------xxxxxxxxxxxxxxxx | -----------------------1------------------------1------------------------1---------xxxxxxxxxxxxxxxx | -----------------------1------------------------1------------------------1---------xxxxxxxxxxxxxxxx | -----------------------1------------------------1------------------------1---------xxxxxxxxxxxxxxxx | -----------------------1------------------------1------------------------1---------xxxxxxxxxxxxxxxx | -----------------------1------------------------1------------------------1---------xxxxxxxxxxxxxxxx
|  | 0504-1 | Schoolstraat 6 | Wijkcentrum 't Vuronger 6303300 sap=incl.btw oprog=ex.btw | 1981 | 0 | 631130 | Verlichtingsarmaturen - BVO | Aanbrengen | 1 | pst | 2021 | 0 | 20 | ---------------------1------------------------------------------------------------------------------ | ---------------------1------------------------------------------------------------------------------ | ---------------------1------------------------------------------------------------------------------ | ---------------------1------------------------------------------------------------------------------ | ---------------------1------------------------------------------------------------------------------ | ---------------------1------------------------------------------------------------------------------ | ---------------------1------------------------------------------------------------------------------
|  | 0504-1 | Schoolstraat 6 | Wijkcentrum 't Vuronger 6303300 sap=incl.btw oprog=ex.btw | 1981 | 0 | 631130 | Verlichtingsarmaturen - BVO | Aanbrengen | 723 | bvo | 2023 | 0 | 20 | -----------------------1---------------------------------------------------------------------------- | -----------------------1---------------------------------------------------------------------------- | -----------------------1---------------------------------------------------------------------------- | -----------------------1---------------------------------------------------------------------------- | -----------------------1---------------------------------------------------------------------------- | -----------------------1---------------------------------------------------------------------------- | -----------------------1----------------------------------------------------------------------------
632410
|  | 0504-1 | Schoolstraat 6 | Wijkcentrum 't Vuronger 6303300 sap=incl.btw oprog=ex.btw | 1981 | 0 | 632410 | Noodverlichtingsarmaturen decentr. | Vervangen | 18 | st | 2021 | 16 | 10 | ---------------------1---------------1---------------1---------------1-------------xxxxxxxxxxxxxxxx | ---------------------1---------------1---------------1---------------1-------------xxxxxxxxxxxxxxxx | ---------------------1---------------1---------------1---------------1-------------xxxxxxxxxxxxxxxx | ---------------------1---------------1---------------1---------------1-------------xxxxxxxxxxxxxxxx | ---------------------1---------------1---------------1---------------1-------------xxxxxxxxxxxxxxxx | ---------------------1---------------1---------------1---------------1-------------xxxxxxxxxxxxxxxx | ---------------------1---------------1---------------1---------------1-------------xxxxxxxxxxxxxxxx
|  | 0504-1 | Schoolstraat 6 | Wijkcentrum 't Vuronger 6303300 sap=incl.btw oprog=ex.btw | 1981 | 0 | 632410 | Noodverlichtingsarmaturen decentr. | Onderhouden | 18 | st | 2019 | 1 | 20 | -------------------11-111111111111111-111111111111111-111111111111111-1111111111111xxxxxxxxxxxxxxxx | -------------------11-111111111111111-111111111111111-111111111111111-1111111111111xxxxxxxxxxxxxxxx | -------------------11-111111111111111-111111111111111-111111111111111-1111111111111xxxxxxxxxxxxxxxx | -------------------11-111111111111111-111111111111111-111111111111111-1111111111111xxxxxxxxxxxxxxxx | -------------------11-111111111111111-111111111111111-111111111111111-1111111111111xxxxxxxxxxxxxxxx | -------------------11-111111111111111-111111111111111-111111111111111-1111111111111xxxxxxxxxxxxxxxx | -------------------11-111111111111111-111111111111111-111111111111111-1111111111111xxxxxxxxxxxxxxxx
|  | 0504-1 | Schoolstraat 6 | Wijkcentrum 't Vuronger 6303300 sap=incl.btw oprog=ex.btw | 1981 | 1 | 632410 | Noodverlichtingsarmaturen decentr. | Elders opgenomen | 1 | pm | 2019 | 0 | 20 | -------------------1-------------------------------------------------------------------------------- | -------------------1-------------------------------------------------------------------------------- | -------------------1-------------------------------------------------------------------------------- | -------------------1-------------------------------------------------------------------------------- | -------------------1-------------------------------------------------------------------------------- | -------------------1-------------------------------------------------------------------------------- | -------------------1--------------------------------------------------------------------------------
651110
|  | 0504-1 | Schoolstraat 6 | Wijkcentrum 't Vuronger 6303300 sap=incl.btw oprog=ex.btw | 1981 | 0 | 651110 | Brandmeldinstallaties - BVO | Vervangen | 723 | bvo | 2023 | 18 | 10 | -----------------------1-----------------1-----------------1-----------------1-----xxxxxxxxxxxxxxxx | -----------------------1-----------------1-----------------1-----------------1-----xxxxxxxxxxxxxxxx | -----------------------1-----------------1-----------------1-----------------1-----xxxxxxxxxxxxxxxx | -----------------------1-----------------1-----------------1-----------------1-----xxxxxxxxxxxxxxxx | -----------------------1-----------------1-----------------1-----------------1-----xxxxxxxxxxxxxxxx | -----------------------1-----------------1-----------------1-----------------1-----xxxxxxxxxxxxxxxx | -----------------------1-----------------1-----------------1-----------------1-----xxxxxxxxxxxxxxxx
|  | 0504-1 | Schoolstraat 6 | Wijkcentrum 't Vuronger 6303300 sap=incl.btw oprog=ex.btw | 1981 | 0 | 651110 | Brandmeldinstallaties - BVO | Onderhoudscontract | 723 | bvo | 2019 | 1 | 20 | -------------------1111-11111111111111111-11111111111111111-11111111111111111-11111xxxxxxxxxxxxxxxx | -------------------1111-11111111111111111-11111111111111111-11111111111111111-11111xxxxxxxxxxxxxxxx | -------------------1111-11111111111111111-11111111111111111-11111111111111111-11111xxxxxxxxxxxxxxxx | -------------------1111-11111111111111111-11111111111111111-11111111111111111-11111xxxxxxxxxxxxxxxx | -------------------1111-11111111111111111-11111111111111111-11111111111111111-11111xxxxxxxxxxxxxxxx | -------------------1111-11111111111111111-11111111111111111-11111111111111111-11111xxxxxxxxxxxxxxxx | -------------------1111-11111111111111111-11111111111111111-11111111111111111-11111xxxxxxxxxxxxxxxx
651301
|  | 0504-1 | Schoolstraat 6 | Wijkcentrum 't Vuronger 6303300 sap=incl.btw oprog=ex.btw | 1981 | 0 | 651301 | Brandslanghaspels | Vervangen van onderdeel (deelvervanging) | 1 | st | 2020 | 15 | 10 | --------------------1--------------1--------------1--------------1--------------1--xxxxxxxxxxxxxxxx | --------------------1--------------1--------------1--------------1--------------1--xxxxxxxxxxxxxxxx | --------------------1--------------1--------------1--------------1--------------1--xxxxxxxxxxxxxxxx | --------------------1--------------1--------------1--------------1--------------1--xxxxxxxxxxxxxxxx | --------------------1--------------1--------------1--------------1--------------1--xxxxxxxxxxxxxxxx | --------------------1--------------1--------------1--------------1--------------1--xxxxxxxxxxxxxxxx | --------------------1--------------1--------------1--------------1--------------1--xxxxxxxxxxxxxxxx
|  | 0504-1 | Schoolstraat 6 | Wijkcentrum 't Vuronger 6303300 sap=incl.btw oprog=ex.btw | 1981 | 0 | 651301 | Brandslanghaspels | Keuren | 1 | st | 2019 | 1 | 20 | -------------------1111111111111111111111111111111111111111111111111111111111111111xxxxxxxxxxxxxxxx | -------------------1111111111111111111111111111111111111111111111111111111111111111xxxxxxxxxxxxxxxx | -------------------1111111111111111111111111111111111111111111111111111111111111111xxxxxxxxxxxxxxxx | -------------------1111111111111111111111111111111111111111111111111111111111111111xxxxxxxxxxxxxxxx | -------------------1111111111111111111111111111111111111111111111111111111111111111xxxxxxxxxxxxxxxx | -------------------1111111111111111111111111111111111111111111111111111111111111111xxxxxxxxxxxxxxxx | -------------------1111111111111111111111111111111111111111111111111111111111111111xxxxxxxxxxxxxxxx
651302
|  | 0504-1 | Schoolstraat 6 | Wijkcentrum 't Vuronger 6303300 sap=incl.btw oprog=ex.btw | 1981 | 0 | 651302 | Brandblussers | Vervangen | 7 | st | 2036 | 20 | 10 | ------------------------------------1-------------------1-------------------1------xxxxxxxxxxxxxxxx | ------------------------------------1-------------------1-------------------1------xxxxxxxxxxxxxxxx | ------------------------------------1-------------------1-------------------1------xxxxxxxxxxxxxxxx | ------------------------------------1-------------------1-------------------1------xxxxxxxxxxxxxxxx | ------------------------------------1-------------------1-------------------1------xxxxxxxxxxxxxxxx | ------------------------------------1-------------------1-------------------1------xxxxxxxxxxxxxxxx | ------------------------------------1-------------------1-------------------1------xxxxxxxxxxxxxxxx
|  | 0504-1 | Schoolstraat 6 | Wijkcentrum 't Vuronger 6303300 sap=incl.btw oprog=ex.btw | 1981 | 0 | 651302 | Brandblussers | Revisie | 7 | st | 2021 | 5 | 20 | ---------------------1----1----1---------1----1----1---------1----1----1---------1-xxxxxxxxxxxxxxxx | ---------------------1----1----1---------1----1----1---------1----1----1---------1-xxxxxxxxxxxxxxxx | ---------------------1----1----1---------1----1----1---------1----1----1---------1-xxxxxxxxxxxxxxxx | ---------------------1----1----1---------1----1----1---------1----1----1---------1-xxxxxxxxxxxxxxxx | ---------------------1----1----1---------1----1----1---------1----1----1---------1-xxxxxxxxxxxxxxxx | ---------------------1----1----1---------1----1----1---------1----1----1---------1-xxxxxxxxxxxxxxxx | ---------------------1----1----1---------1----1----1---------1----1----1---------1-xxxxxxxxxxxxxxxx
|  | 0504-1 | Schoolstraat 6 | Wijkcentrum 't Vuronger 6303300 sap=incl.btw oprog=ex.btw | 1981 | 0 | 651302 | Brandblussers | Keuren | 7 | st | 2019 | 1 | 20 | -------------------11111111111111111-1111111111111111111-1111111111111111111-111111xxxxxxxxxxxxxxxx | -------------------11111111111111111-1111111111111111111-1111111111111111111-111111xxxxxxxxxxxxxxxx | -------------------11111111111111111-1111111111111111111-1111111111111111111-111111xxxxxxxxxxxxxxxx | -------------------11111111111111111-1111111111111111111-1111111111111111111-111111xxxxxxxxxxxxxxxx | -------------------11111111111111111-1111111111111111111-1111111111111111111-111111xxxxxxxxxxxxxxxx | -------------------11111111111111111-1111111111111111111-1111111111111111111-111111xxxxxxxxxxxxxxxx | -------------------11111111111111111-1111111111111111111-1111111111111111111-111111xxxxxxxxxxxxxxxx
652140
|  | 0504-1 | Schoolstraat 6 | Wijkcentrum 't Vuronger 6303300 sap=incl.btw oprog=ex.btw | 1981 | 0 | 652140 | Inbraaksignaleringsinstallaties - BVO | Revisie | 723 | bvo | 2035 | 18 | 20 | -----------------------------------1-----------------1-----------------1-----------xxxxxxxxxxxxxxxx | -----------------------------------1-----------------1-----------------1-----------xxxxxxxxxxxxxxxx | -----------------------------------1-----------------1-----------------1-----------xxxxxxxxxxxxxxxx | -----------------------------------1-----------------1-----------------1-----------xxxxxxxxxxxxxxxx | -----------------------------------1-----------------1-----------------1-----------xxxxxxxxxxxxxxxx | -----------------------------------1-----------------1-----------------1-----------xxxxxxxxxxxxxxxx | -----------------------------------1-----------------1-----------------1-----------xxxxxxxxxxxxxxxx
|  | 0504-1 | Schoolstraat 6 | Wijkcentrum 't Vuronger 6303300 sap=incl.btw oprog=ex.btw | 1981 | 0 | 652140 | Inbraaksignaleringsinstallaties - BVO | Onderhoudscontract | 723 | bvo | 2019 | 1 | 20 | -------------------1111111111111111-11111111111111111-11111111111111111-11111111111xxxxxxxxxxxxxxxx | -------------------1111111111111111-11111111111111111-11111111111111111-11111111111xxxxxxxxxxxxxxxx | -------------------1111111111111111-11111111111111111-11111111111111111-11111111111xxxxxxxxxxxxxxxx | -------------------1111111111111111-11111111111111111-11111111111111111-11111111111xxxxxxxxxxxxxxxx | -------------------1111111111111111-11111111111111111-11111111111111111-11111111111xxxxxxxxxxxxxxxx | -------------------1111111111111111-11111111111111111-11111111111111111-11111111111xxxxxxxxxxxxxxxx | -------------------1111111111111111-11111111111111111-11111111111111111-11111111111xxxxxxxxxxxxxxxx
661300
|  | 0504-1 | Schoolstraat 6 | Wijkcentrum 't Vuronger 6303300 sap=incl.btw oprog=ex.btw | 1981 | 0 | 661300 | Trapliften | Vervangen | 1 | st | 2035 | 30 | 10 | -----------------------------------1-----------------------------1-----------------xxxxxxxxxxxxxxxx | -----------------------------------1-----------------------------1-----------------xxxxxxxxxxxxxxxx | -----------------------------------1-----------------------------1-----------------xxxxxxxxxxxxxxxx | -----------------------------------1-----------------------------1-----------------xxxxxxxxxxxxxxxx | -----------------------------------1-----------------------------1-----------------xxxxxxxxxxxxxxxx | -----------------------------------1-----------------------------1-----------------xxxxxxxxxxxxxxxx | -----------------------------------1-----------------------------1-----------------xxxxxxxxxxxxxxxx
|  | 0504-1 | Schoolstraat 6 | Wijkcentrum 't Vuronger 6303300 sap=incl.btw oprog=ex.btw | 1981 | 0 | 661300 | Trapliften | Onderhoudscontract | 1 | st | 2019 | 1 | 20 | -------------------1111111111111111-11111111111111111111111111111-11111111111111111xxxxxxxxxxxxxxxx | -------------------1111111111111111-11111111111111111111111111111-11111111111111111xxxxxxxxxxxxxxxx | -------------------1111111111111111-11111111111111111111111111111-11111111111111111xxxxxxxxxxxxxxxx | -------------------1111111111111111-11111111111111111111111111111-11111111111111111xxxxxxxxxxxxxxxx | -------------------1111111111111111-11111111111111111111111111111-11111111111111111xxxxxxxxxxxxxxxx | -------------------1111111111111111-11111111111111111111111111111-11111111111111111xxxxxxxxxxxxxxxx | -------------------1111111111111111-11111111111111111111111111111-11111111111111111xxxxxxxxxxxxxxxx
|  | 0504-1 | Schoolstraat 6 | Wijkcentrum 't Vuronger 6303300 sap=incl.btw oprog=ex.btw | 1981 | 0 | 661300 | Trapliften | Keuren | 1 | st | 2019 | 1 | 20 | -------------------1111111111111111-11111111111111111111111111111-11111111111111111xxxxxxxxxxxxxxxx | -------------------1111111111111111-11111111111111111111111111111-11111111111111111xxxxxxxxxxxxxxxx | -------------------1111111111111111-11111111111111111111111111111-11111111111111111xxxxxxxxxxxxxxxx | -------------------1111111111111111-11111111111111111111111111111-11111111111111111xxxxxxxxxxxxxxxx | -------------------1111111111111111-11111111111111111111111111111-11111111111111111xxxxxxxxxxxxxxxx | -------------------1111111111111111-11111111111111111111111111111-11111111111111111xxxxxxxxxxxxxxxx | -------------------1111111111111111-11111111111111111111111111111-11111111111111111xxxxxxxxxxxxxxxx
|  | 0504-1 | Schoolstraat 6 | Wijkcentrum 't Vuronger 6303300 sap=incl.btw oprog=ex.btw | 1981 | 6 | 661300 | Trapliften | Herstellen | 1 | pst | 2019 | 0 | 20 | -------------------1-------------------------------------------------------------------------------- | -------------------1-------------------------------------------------------------------------------- | -------------------1-------------------------------------------------------------------------------- | -------------------1-------------------------------------------------------------------------------- | -------------------1-------------------------------------------------------------------------------- | -------------------1-------------------------------------------------------------------------------- | -------------------1--------------------------------------------------------------------------------
740000
|  | 0504-1 | Schoolstraat 6 | Wijkcentrum 't Vuronger 6303300 sap=incl.btw oprog=ex.btw | 1981 | 0 | 740000 | Vaste sanitaire voorzieningen - BVO | Onderhouden | 723 | bvo | 2019 | 1 | 20 | -------------------1111111111111111111111111111111111111111111111111111111111111111xxxxxxxxxxxxxxxx | -------------------1111111111111111111111111111111111111111111111111111111111111111xxxxxxxxxxxxxxxx | -------------------1111111111111111111111111111111111111111111111111111111111111111xxxxxxxxxxxxxxxx | -------------------1111111111111111111111111111111111111111111111111111111111111111xxxxxxxxxxxxxxxx | -------------------1111111111111111111111111111111111111111111111111111111111111111xxxxxxxxxxxxxxxx | -------------------1111111111111111111111111111111111111111111111111111111111111111xxxxxxxxxxxxxxxx | -------------------1111111111111111111111111111111111111111111111111111111111111111xxxxxxxxxxxxxxxx
741111
|  | 0504-1 | Schoolstraat 6 | Wijkcentrum 't Vuronger 6303300 sap=incl.btw oprog=ex.btw | 1981 | 0 | 741111 | Sanitaire toiletten standaard | Vervangen | 4 | st | 2022 | 30 | 10 | ----------------------1-----------------------------1-----------------------------1xxxxxxxxxxxxxxxx | ----------------------1-----------------------------1-----------------------------1xxxxxxxxxxxxxxxx | ----------------------1-----------------------------1-----------------------------1xxxxxxxxxxxxxxxx | ----------------------1-----------------------------1-----------------------------1xxxxxxxxxxxxxxxx | ----------------------1-----------------------------1-----------------------------1xxxxxxxxxxxxxxxx | ----------------------1-----------------------------1-----------------------------1xxxxxxxxxxxxxxxx | ----------------------1-----------------------------1-----------------------------1xxxxxxxxxxxxxxxx
|  | 0504-1 | Schoolstraat 6 | Wijkcentrum 't Vuronger 6303300 sap=incl.btw oprog=ex.btw | 1981 | 2 | 741111 | Sanitaire toiletten standaard |  | 0 | pst | 0 | 0 | 20 | ---------------------------------------------------------------------------------------------------- | ---------------------------------------------------------------------------------------------------- | ---------------------------------------------------------------------------------------------------- | ---------------------------------------------------------------------------------------------------- | ---------------------------------------------------------------------------------------------------- | ---------------------------------------------------------------------------------------------------- | ----------------------------------------------------------------------------------------------------
741130
|  | 0504-1 | Schoolstraat 6 | Wijkcentrum 't Vuronger 6303300 sap=incl.btw oprog=ex.btw | 1981 | 0 | 741130 | Sanitaire toestellen normaal Wastafels | Vervangen | 2 | st | 2022 | 30 | 10 | ----------------------1-----------------------------1-----------------------------1xxxxxxxxxxxxxxxx | ----------------------1-----------------------------1-----------------------------1xxxxxxxxxxxxxxxx | ----------------------1-----------------------------1-----------------------------1xxxxxxxxxxxxxxxx | ----------------------1-----------------------------1-----------------------------1xxxxxxxxxxxxxxxx | ----------------------1-----------------------------1-----------------------------1xxxxxxxxxxxxxxxx | ----------------------1-----------------------------1-----------------------------1xxxxxxxxxxxxxxxx | ----------------------1-----------------------------1-----------------------------1xxxxxxxxxxxxxxxx
741140
|  | 0504-1 | Schoolstraat 6 | Wijkcentrum 't Vuronger 6303300 sap=incl.btw oprog=ex.btw | 1981 | 0 | 741140 | Sanitaire toestellen normaal Uitstortgootstenen | Vervangen | 2 | st | 2022 | 30 | 10 | ----------------------1-----------------------------1-----------------------------1xxxxxxxxxxxxxxxx | ----------------------1-----------------------------1-----------------------------1xxxxxxxxxxxxxxxx | ----------------------1-----------------------------1-----------------------------1xxxxxxxxxxxxxxxx | ----------------------1-----------------------------1-----------------------------1xxxxxxxxxxxxxxxx | ----------------------1-----------------------------1-----------------------------1xxxxxxxxxxxxxxxx | ----------------------1-----------------------------1-----------------------------1xxxxxxxxxxxxxxxx | ----------------------1-----------------------------1-----------------------------1xxxxxxxxxxxxxxxx
|  | 0504-1 | Schoolstraat 6 | Wijkcentrum 't Vuronger 6303300 sap=incl.btw oprog=ex.btw | 1981 | 2 | 741140 | Sanitaire toestellen normaal Uitstortgootstenen |  | 0 | pst | 0 | 0 | 20 | ---------------------------------------------------------------------------------------------------- | ---------------------------------------------------------------------------------------------------- | ---------------------------------------------------------------------------------------------------- | ---------------------------------------------------------------------------------------------------- | ---------------------------------------------------------------------------------------------------- | ---------------------------------------------------------------------------------------------------- | ----------------------------------------------------------------------------------------------------
741182
|  | 0504-1 | Schoolstraat 6 | Wijkcentrum 't Vuronger 6303300 sap=incl.btw oprog=ex.btw | 1981 | 0 | 741182 | Douchegarnituur | Vervangen | 1 | st | 2022 | 15 | 10 | ----------------------1--------------1--------------1--------------1--------------1xxxxxxxxxxxxxxxx | ----------------------1--------------1--------------1--------------1--------------1xxxxxxxxxxxxxxxx | ----------------------1--------------1--------------1--------------1--------------1xxxxxxxxxxxxxxxx | ----------------------1--------------1--------------1--------------1--------------1xxxxxxxxxxxxxxxx | ----------------------1--------------1--------------1--------------1--------------1xxxxxxxxxxxxxxxx | ----------------------1--------------1--------------1--------------1--------------1xxxxxxxxxxxxxxxx | ----------------------1--------------1--------------1--------------1--------------1xxxxxxxxxxxxxxxx
741240
|  | 0504-1 | Schoolstraat 6 | Wijkcentrum 't Vuronger 6303300 sap=incl.btw oprog=ex.btw | 1981 | 0 | 741240 | Sanitaire opklapbare toiletbeugel | Vervangen | 2 | st | 2022 | 30 | 10 | ----------------------1-----------------------------1-----------------------------1xxxxxxxxxxxxxxxx | ----------------------1-----------------------------1-----------------------------1xxxxxxxxxxxxxxxx | ----------------------1-----------------------------1-----------------------------1xxxxxxxxxxxxxxxx | ----------------------1-----------------------------1-----------------------------1xxxxxxxxxxxxxxxx | ----------------------1-----------------------------1-----------------------------1xxxxxxxxxxxxxxxx | ----------------------1-----------------------------1-----------------------------1xxxxxxxxxxxxxxxx | ----------------------1-----------------------------1-----------------------------1xxxxxxxxxxxxxxxx
905209
|  | 0504-1 | Schoolstraat 6 | Wijkcentrum 't Vuronger 6303300 sap=incl.btw oprog=ex.btw | 1981 | 0 | 905209 | Leidingen PVC/PE | Vervangen | 80 | m1 | 2047 | 60 | 10 | -----------------------------------------------1-----------------------------------xxxxxxxxxxxxxxxx | -----------------------------------------------1-----------------------------------xxxxxxxxxxxxxxxx | -----------------------------------------------1-----------------------------------xxxxxxxxxxxxxxxx | -----------------------------------------------1-----------------------------------xxxxxxxxxxxxxxxx | -----------------------------------------------1-----------------------------------xxxxxxxxxxxxxxxx | -----------------------------------------------1-----------------------------------xxxxxxxxxxxxxxxx | -----------------------------------------------1-----------------------------------xxxxxxxxxxxxxxxx
|  | 0504-1 | Schoolstraat 6 | Wijkcentrum 't Vuronger 6303300 sap=incl.btw oprog=ex.btw | 1981 | 0 | 905209 | Leidingen PVC/PE | Doorspuiten | 1 | pst | 2020 | 5 | 20 | --------------------1----1----1----1----1----1----1----1----1----1----1----1----1--xxxxxxxxxxxxxxxx | --------------------1----1----1----1----1----1----1----1----1----1----1----1----1--xxxxxxxxxxxxxxxx | --------------------1----1----1----1----1----1----1----1----1----1----1----1----1--xxxxxxxxxxxxxxxx | --------------------1----1----1----1----1----1----1----1----1----1----1----1----1--xxxxxxxxxxxxxxxx | --------------------1----1----1----1----1----1----1----1----1----1----1----1----1--xxxxxxxxxxxxxxxx | --------------------1----1----1----1----1----1----1----1----1----1----1----1----1--xxxxxxxxxxxxxxxx | --------------------1----1----1----1----1----1----1----1----1----1----1----1----1--xxxxxxxxxxxxxxxx
0600-1
000201
|  | 0600-1 | Hellingstraat 9 | Theater De Boerderij 5403010 sap=incl.btw oprog=ex.btw | 1865 | 0 | 000201 | Klachtenonderhoud - BVO | Dagelijks onderhoud | 404 | bvo | 2019 | 1 | 20 | -------------------1111111111111111111111111111111111111111111111111111111111111111xxxxxxxxxxxxxxxx | -------------------1111111111111111111111111111111111111111111111111111111111111111xxxxxxxxxxxxxxxx | -------------------1111111111111111111111111111111111111111111111111111111111111111xxxxxxxxxxxxxxxx | -------------------1111111111111111111111111111111111111111111111111111111111111111xxxxxxxxxxxxxxxx | -------------------1111111111111111111111111111111111111111111111111111111111111111xxxxxxxxxxxxxxxx | -------------------1111111111111111111111111111111111111111111111111111111111111111xxxxxxxxxxxxxxxx | -------------------1111111111111111111111111111111111111111111111111111111111111111xxxxxxxxxxxxxxxx
471204
|  | 0600-1 | Hellingstraat 9 | Theater De Boerderij 5403010 sap=incl.btw oprog=ex.btw | 1865 | 0 | 471204 | Dakafwerkingen hellend, zink | Vervangen | 30 | m2 | 2037 | 25 | 10 | -------------------------------------1------------------------1--------------------xxxxxxxxxxxxxxxx | -------------------------------------1------------------------1--------------------xxxxxxxxxxxxxxxx | -------------------------------------1------------------------1--------------------xxxxxxxxxxxxxxxx | -------------------------------------1------------------------1--------------------xxxxxxxxxxxxxxxx | -------------------------------------1------------------------1--------------------xxxxxxxxxxxxxxxx | -------------------------------------1------------------------1--------------------xxxxxxxxxxxxxxxx | -------------------------------------1------------------------1--------------------xxxxxxxxxxxxxxxx
477104
|  | 0600-1 | Hellingstraat 9 | Theater De Boerderij 5403010 sap=incl.btw oprog=ex.btw | 1865 | 0 | 477104 | Bakgoot zink | Vervangen | 26 | m1 | 2027 | 30 | 10 | ---------------------------1-----------------------------1-------------------------xxxxxxxxxxxxxxxx | ---------------------------1-----------------------------1-------------------------xxxxxxxxxxxxxxxx | ---------------------------1-----------------------------1-------------------------xxxxxxxxxxxxxxxx | ---------------------------1-----------------------------1-------------------------xxxxxxxxxxxxxxxx | ---------------------------1-----------------------------1-------------------------xxxxxxxxxxxxxxxx | ---------------------------1-----------------------------1-------------------------xxxxxxxxxxxxxxxx | ---------------------------1-----------------------------1-------------------------xxxxxxxxxxxxxxxx
|  | 0600-1 | Hellingstraat 9 | Theater De Boerderij 5403010 sap=incl.btw oprog=ex.btw | 1865 | 0 | 477104 | Bakgoot zink | Technisch reinigen | 26 | m1 | 2019 | 1 | 20 | -------------------11111111-11111111111111111111111111111-1111111111111111111111111xxxxxxxxxxxxxxxx | -------------------11111111-11111111111111111111111111111-1111111111111111111111111xxxxxxxxxxxxxxxx | -------------------11111111-11111111111111111111111111111-1111111111111111111111111xxxxxxxxxxxxxxxx | -------------------11111111-11111111111111111111111111111-1111111111111111111111111xxxxxxxxxxxxxxxx | -------------------11111111-11111111111111111111111111111-1111111111111111111111111xxxxxxxxxxxxxxxx | -------------------11111111-11111111111111111111111111111-1111111111111111111111111xxxxxxxxxxxxxxxx | -------------------11111111-11111111111111111111111111111-1111111111111111111111111xxxxxxxxxxxxxxxx
521209
|  | 0600-1 | Hellingstraat 9 | Theater De Boerderij 5403010 sap=incl.btw oprog=ex.btw | 1865 | 0 | 521209 | Hemelwaterafvoer buiten PVC/PE | Vervangen | 5 | m1 | 2024 | 24 | 10 | ------------------------1-----------------------1-----------------------1----------xxxxxxxxxxxxxxxx | ------------------------1-----------------------1-----------------------1----------xxxxxxxxxxxxxxxx | ------------------------1-----------------------1-----------------------1----------xxxxxxxxxxxxxxxx | ------------------------1-----------------------1-----------------------1----------xxxxxxxxxxxxxxxx | ------------------------1-----------------------1-----------------------1----------xxxxxxxxxxxxxxxx | ------------------------1-----------------------1-----------------------1----------xxxxxxxxxxxxxxxx | ------------------------1-----------------------1-----------------------1----------xxxxxxxxxxxxxxxx
535501
|  | 0600-1 | Hellingstraat 9 | Theater De Boerderij 5403010 sap=incl.btw oprog=ex.btw | 1865 | 0 | 535501 | Close-in boiler | Vervangen | 1 | st | 2026 | 15 | 10 | --------------------------1--------------1--------------1--------------1-----------xxxxxxxxxxxxxxxx | --------------------------1--------------1--------------1--------------1-----------xxxxxxxxxxxxxxxx | --------------------------1--------------1--------------1--------------1-----------xxxxxxxxxxxxxxxx | --------------------------1--------------1--------------1--------------1-----------xxxxxxxxxxxxxxxx | --------------------------1--------------1--------------1--------------1-----------xxxxxxxxxxxxxxxx | --------------------------1--------------1--------------1--------------1-----------xxxxxxxxxxxxxxxx | --------------------------1--------------1--------------1--------------1-----------xxxxxxxxxxxxxxxx
561010
|  | 0600-1 | Hellingstraat 9 | Theater De Boerderij 5403010 sap=incl.btw oprog=ex.btw | 1865 | 0 | 561010 | Leidingen cv-installatie - BVO | Vervangen | 404 | bvo | 2034 | 40 | 10 | ----------------------------------1---------------------------------------1--------xxxxxxxxxxxxxxxx | ----------------------------------1---------------------------------------1--------xxxxxxxxxxxxxxxx | ----------------------------------1---------------------------------------1--------xxxxxxxxxxxxxxxx | ----------------------------------1---------------------------------------1--------xxxxxxxxxxxxxxxx | ----------------------------------1---------------------------------------1--------xxxxxxxxxxxxxxxx | ----------------------------------1---------------------------------------1--------xxxxxxxxxxxxxxxx | ----------------------------------1---------------------------------------1--------xxxxxxxxxxxxxxxx
|  | 0600-1 | Hellingstraat 9 | Theater De Boerderij 5403010 sap=incl.btw oprog=ex.btw | 1865 | 0 | 561010 | Leidingen cv-installatie - BVO | Aanbrengen | 1 | pst | 2021 | 0 | 20 | ---------------------1------------------------------------------------------------------------------ | ---------------------1------------------------------------------------------------------------------ | ---------------------1------------------------------------------------------------------------------ | ---------------------1------------------------------------------------------------------------------ | ---------------------1------------------------------------------------------------------------------ | ---------------------1------------------------------------------------------------------------------ | ---------------------1------------------------------------------------------------------------------
564001
|  | 0600-1 | Hellingstraat 9 | Theater De Boerderij 5403010 sap=incl.btw oprog=ex.btw | 1865 | 0 | 564001 | Circulatiepomp | Vervangen | 1 | st | 2034 | 15 | 10 | ----------------------------------1--------------1--------------1--------------1---xxxxxxxxxxxxxxxx | ----------------------------------1--------------1--------------1--------------1---xxxxxxxxxxxxxxxx | ----------------------------------1--------------1--------------1--------------1---xxxxxxxxxxxxxxxx | ----------------------------------1--------------1--------------1--------------1---xxxxxxxxxxxxxxxx | ----------------------------------1--------------1--------------1--------------1---xxxxxxxxxxxxxxxx | ----------------------------------1--------------1--------------1--------------1---xxxxxxxxxxxxxxxx | ----------------------------------1--------------1--------------1--------------1---xxxxxxxxxxxxxxxx
|  | 0600-1 | Hellingstraat 9 | Theater De Boerderij 5403010 sap=incl.btw oprog=ex.btw | 1865 | 4 | 564001 | Circulatiepomp | Vervangen | 1 | pst | 2021 | 0 | 10 | ---------------------1------------------------------------------------------------------------------ | ---------------------1------------------------------------------------------------------------------ | ---------------------1------------------------------------------------------------------------------ | ---------------------1------------------------------------------------------------------------------ | ---------------------1------------------------------------------------------------------------------ | ---------------------1------------------------------------------------------------------------------ | ---------------------1------------------------------------------------------------------------------
|  | 0600-1 | Hellingstraat 9 | Theater De Boerderij 5403010 sap=incl.btw oprog=ex.btw | 1865 | 0 | 564001 | Circulatiepomp | Vervangen | 1 | st | 2024 | 15 | 10 | ------------------------1--------------1--------------1--------------1-------------xxxxxxxxxxxxxxxx | ------------------------1--------------1--------------1--------------1-------------xxxxxxxxxxxxxxxx | ------------------------1--------------1--------------1--------------1-------------xxxxxxxxxxxxxxxx | ------------------------1--------------1--------------1--------------1-------------xxxxxxxxxxxxxxxx | ------------------------1--------------1--------------1--------------1-------------xxxxxxxxxxxxxxxx | ------------------------1--------------1--------------1--------------1-------------xxxxxxxxxxxxxxxx | ------------------------1--------------1--------------1--------------1-------------xxxxxxxxxxxxxxxx
566007
|  | 0600-1 | Hellingstraat 9 | Theater De Boerderij 5403010 sap=incl.btw oprog=ex.btw | 1865 | 0 | 566007 | Expansievat 50 ltr. | Vervangen | 1 | st | 2024 | 15 | 10 | ------------------------1--------------1--------------1--------------1-------------xxxxxxxxxxxxxxxx | ------------------------1--------------1--------------1--------------1-------------xxxxxxxxxxxxxxxx | ------------------------1--------------1--------------1--------------1-------------xxxxxxxxxxxxxxxx | ------------------------1--------------1--------------1--------------1-------------xxxxxxxxxxxxxxxx | ------------------------1--------------1--------------1--------------1-------------xxxxxxxxxxxxxxxx | ------------------------1--------------1--------------1--------------1-------------xxxxxxxxxxxxxxxx | ------------------------1--------------1--------------1--------------1-------------xxxxxxxxxxxxxxxx
566008
|  | 0600-1 | Hellingstraat 9 | Theater De Boerderij 5403010 sap=incl.btw oprog=ex.btw | 1865 | 0 | 566008 | Expansievat 80 ltr. | Vervangen | 1 | st | 2024 | 15 | 10 | ------------------------1--------------1--------------1--------------1-------------xxxxxxxxxxxxxxxx | ------------------------1--------------1--------------1--------------1-------------xxxxxxxxxxxxxxxx | ------------------------1--------------1--------------1--------------1-------------xxxxxxxxxxxxxxxx | ------------------------1--------------1--------------1--------------1-------------xxxxxxxxxxxxxxxx | ------------------------1--------------1--------------1--------------1-------------xxxxxxxxxxxxxxxx | ------------------------1--------------1--------------1--------------1-------------xxxxxxxxxxxxxxxx | ------------------------1--------------1--------------1--------------1-------------xxxxxxxxxxxxxxxx
572108
|  | 0600-1 | Hellingstraat 9 | Theater De Boerderij 5403010 sap=incl.btw oprog=ex.btw | 1865 | 0 | 572108 | Lokale afzuigventilator | Vervangen | 1 | st | 2024 | 20 | 10 | ------------------------1-------------------1-------------------1------------------xxxxxxxxxxxxxxxx | ------------------------1-------------------1-------------------1------------------xxxxxxxxxxxxxxxx | ------------------------1-------------------1-------------------1------------------xxxxxxxxxxxxxxxx | ------------------------1-------------------1-------------------1------------------xxxxxxxxxxxxxxxx | ------------------------1-------------------1-------------------1------------------xxxxxxxxxxxxxxxx | ------------------------1-------------------1-------------------1------------------xxxxxxxxxxxxxxxx | ------------------------1-------------------1-------------------1------------------xxxxxxxxxxxxxxxx
|  | 0600-1 | Hellingstraat 9 | Theater De Boerderij 5403010 sap=incl.btw oprog=ex.btw | 1865 | 0 | 572108 | Lokale afzuigventilator | Vervangen | 1 | st | 2032 | 15 | 10 | --------------------------------1--------------1--------------1--------------1-----xxxxxxxxxxxxxxxx | --------------------------------1--------------1--------------1--------------1-----xxxxxxxxxxxxxxxx | --------------------------------1--------------1--------------1--------------1-----xxxxxxxxxxxxxxxx | --------------------------------1--------------1--------------1--------------1-----xxxxxxxxxxxxxxxx | --------------------------------1--------------1--------------1--------------1-----xxxxxxxxxxxxxxxx | --------------------------------1--------------1--------------1--------------1-----xxxxxxxxxxxxxxxx | --------------------------------1--------------1--------------1--------------1-----xxxxxxxxxxxxxxxx
582010
|  | 0600-1 | Hellingstraat 9 | Theater De Boerderij 5403010 sap=incl.btw oprog=ex.btw | 1865 | 0 | 582010 | Regelkasten klimaat centraal | Vervangen | 1 | st | 2027 | 18 | 10 | ---------------------------1-----------------1-----------------1-----------------1-xxxxxxxxxxxxxxxx | ---------------------------1-----------------1-----------------1-----------------1-xxxxxxxxxxxxxxxx | ---------------------------1-----------------1-----------------1-----------------1-xxxxxxxxxxxxxxxx | ---------------------------1-----------------1-----------------1-----------------1-xxxxxxxxxxxxxxxx | ---------------------------1-----------------1-----------------1-----------------1-xxxxxxxxxxxxxxxx | ---------------------------1-----------------1-----------------1-----------------1-xxxxxxxxxxxxxxxx | ---------------------------1-----------------1-----------------1-----------------1-xxxxxxxxxxxxxxxx
610000
|  | 0600-1 | Hellingstraat 9 | Theater De Boerderij 5403010 sap=incl.btw oprog=ex.btw | 1865 | 4 | 610000 | Centrale elektrotechnische voorzieningen - BVO | Vervangen | 404 | bvo | 2021 | 0 | 10 | ---------------------1------------------------------------------------------------------------------ | ---------------------1------------------------------------------------------------------------------ | ---------------------1------------------------------------------------------------------------------ | ---------------------1------------------------------------------------------------------------------ | ---------------------1------------------------------------------------------------------------------ | ---------------------1------------------------------------------------------------------------------ | ---------------------1------------------------------------------------------------------------------
|  | 0600-1 | Hellingstraat 9 | Theater De Boerderij 5403010 sap=incl.btw oprog=ex.btw | 1865 | 0 | 610000 | Centrale elektrotechnische voorzieningen - BVO | Revisie | 404 | bvo | 2049 | 30 | 20 | -------------------------------------------------1-----------------------------1---xxxxxxxxxxxxxxxx | -------------------------------------------------1-----------------------------1---xxxxxxxxxxxxxxxx | -------------------------------------------------1-----------------------------1---xxxxxxxxxxxxxxxx | -------------------------------------------------1-----------------------------1---xxxxxxxxxxxxxxxx | -------------------------------------------------1-----------------------------1---xxxxxxxxxxxxxxxx | -------------------------------------------------1-----------------------------1---xxxxxxxxxxxxxxxx | -------------------------------------------------1-----------------------------1---xxxxxxxxxxxxxxxx
|  | 0600-1 | Hellingstraat 9 | Theater De Boerderij 5403010 sap=incl.btw oprog=ex.btw | 1865 | 0 | 610000 | Centrale elektrotechnische voorzieningen - BVO | Onderhouden | 404 | bvo | 2019 | 1 | 20 | -------------------111111111111111111111111111111-11111111111111111111111111111-111xxxxxxxxxxxxxxxx | -------------------111111111111111111111111111111-11111111111111111111111111111-111xxxxxxxxxxxxxxxx | -------------------111111111111111111111111111111-11111111111111111111111111111-111xxxxxxxxxxxxxxxx | -------------------111111111111111111111111111111-11111111111111111111111111111-111xxxxxxxxxxxxxxxx | -------------------111111111111111111111111111111-11111111111111111111111111111-111xxxxxxxxxxxxxxxx | -------------------111111111111111111111111111111-11111111111111111111111111111-111xxxxxxxxxxxxxxxx | -------------------111111111111111111111111111111-11111111111111111111111111111-111xxxxxxxxxxxxxxxx
|  | 0600-1 | Hellingstraat 9 | Theater De Boerderij 5403010 sap=incl.btw oprog=ex.btw | 1865 | 0 | 610000 | Centrale elektrotechnische voorzieningen - BVO | Keuren | 404 | bvo | 2023 | 5 | 20 | -----------------------1----1----1----1----1----1----1----1----1----1----1----1----xxxxxxxxxxxxxxxx | -----------------------1----1----1----1----1----1----1----1----1----1----1----1----xxxxxxxxxxxxxxxx | -----------------------1----1----1----1----1----1----1----1----1----1----1----1----xxxxxxxxxxxxxxxx | -----------------------1----1----1----1----1----1----1----1----1----1----1----1----xxxxxxxxxxxxxxxx | -----------------------1----1----1----1----1----1----1----1----1----1----1----1----xxxxxxxxxxxxxxxx | -----------------------1----1----1----1----1----1----1----1----1----1----1----1----xxxxxxxxxxxxxxxx | -----------------------1----1----1----1----1----1----1----1----1----1----1----1----xxxxxxxxxxxxxxxx
631130
|  | 0600-1 | Hellingstraat 9 | Theater De Boerderij 5403010 sap=incl.btw oprog=ex.btw | 1865 | 0 | 631130 | Verlichtingsarmaturen - BVO | Vervangen van onderdeel (deelvervanging) | 404 | bvo | 2020 | 1 | 10 | --------------------111111111111111111111111-111111111111111111111111-1111111111111xxxxxxxxxxxxxxxx | --------------------111111111111111111111111-111111111111111111111111-1111111111111xxxxxxxxxxxxxxxx | --------------------111111111111111111111111-111111111111111111111111-1111111111111xxxxxxxxxxxxxxxx | --------------------111111111111111111111111-111111111111111111111111-1111111111111xxxxxxxxxxxxxxxx | --------------------111111111111111111111111-111111111111111111111111-1111111111111xxxxxxxxxxxxxxxx | --------------------111111111111111111111111-111111111111111111111111-1111111111111xxxxxxxxxxxxxxxx | --------------------111111111111111111111111-111111111111111111111111-1111111111111xxxxxxxxxxxxxxxx
|  | 0600-1 | Hellingstraat 9 | Theater De Boerderij 5403010 sap=incl.btw oprog=ex.btw | 1865 | 0 | 631130 | Verlichtingsarmaturen - BVO | Vervangen | 404 | bvo | 2044 | 25 | 10 | --------------------------------------------1------------------------1-------------xxxxxxxxxxxxxxxx | --------------------------------------------1------------------------1-------------xxxxxxxxxxxxxxxx | --------------------------------------------1------------------------1-------------xxxxxxxxxxxxxxxx | --------------------------------------------1------------------------1-------------xxxxxxxxxxxxxxxx | --------------------------------------------1------------------------1-------------xxxxxxxxxxxxxxxx | --------------------------------------------1------------------------1-------------xxxxxxxxxxxxxxxx | --------------------------------------------1------------------------1-------------xxxxxxxxxxxxxxxx
|  | 0600-1 | Hellingstraat 9 | Theater De Boerderij 5403010 sap=incl.btw oprog=ex.btw | 1865 | 4 | 631130 | Verlichtingsarmaturen - BVO | Vervangen | 404 | bvo | 2019 | 0 | 10 | -------------------1-------------------------------------------------------------------------------- | -------------------1-------------------------------------------------------------------------------- | -------------------1-------------------------------------------------------------------------------- | -------------------1-------------------------------------------------------------------------------- | -------------------1-------------------------------------------------------------------------------- | -------------------1-------------------------------------------------------------------------------- | -------------------1--------------------------------------------------------------------------------
|  | 0600-1 | Hellingstraat 9 | Theater De Boerderij 5403010 sap=incl.btw oprog=ex.btw | 1865 | 0 | 631130 | Verlichtingsarmaturen - BVO | Aanbrengen | 404 | bvo | 2019 | 0 | 20 | -------------------1-------------------------------------------------------------------------------- | -------------------1-------------------------------------------------------------------------------- | -------------------1-------------------------------------------------------------------------------- | -------------------1-------------------------------------------------------------------------------- | -------------------1-------------------------------------------------------------------------------- | -------------------1-------------------------------------------------------------------------------- | -------------------1--------------------------------------------------------------------------------
632410
|  | 0600-1 | Hellingstraat 9 | Theater De Boerderij 5403010 sap=incl.btw oprog=ex.btw | 1865 | 0 | 632410 | Noodverlichtingsarmaturen decentr. | Vervangen | 3 | st | 2020 | 16 | 10 | --------------------1---------------1---------------1---------------1--------------xxxxxxxxxxxxxxxx | --------------------1---------------1---------------1---------------1--------------xxxxxxxxxxxxxxxx | --------------------1---------------1---------------1---------------1--------------xxxxxxxxxxxxxxxx | --------------------1---------------1---------------1---------------1--------------xxxxxxxxxxxxxxxx | --------------------1---------------1---------------1---------------1--------------xxxxxxxxxxxxxxxx | --------------------1---------------1---------------1---------------1--------------xxxxxxxxxxxxxxxx | --------------------1---------------1---------------1---------------1--------------xxxxxxxxxxxxxxxx
|  | 0600-1 | Hellingstraat 9 | Theater De Boerderij 5403010 sap=incl.btw oprog=ex.btw | 1865 | 0 | 632410 | Noodverlichtingsarmaturen decentr. | Onderhouden | 3 | st | 2019 | 1 | 20 | -------------------1-111111111111111-111111111111111-111111111111111-11111111111111xxxxxxxxxxxxxxxx | -------------------1-111111111111111-111111111111111-111111111111111-11111111111111xxxxxxxxxxxxxxxx | -------------------1-111111111111111-111111111111111-111111111111111-11111111111111xxxxxxxxxxxxxxxx | -------------------1-111111111111111-111111111111111-111111111111111-11111111111111xxxxxxxxxxxxxxxx | -------------------1-111111111111111-111111111111111-111111111111111-11111111111111xxxxxxxxxxxxxxxx | -------------------1-111111111111111-111111111111111-111111111111111-11111111111111xxxxxxxxxxxxxxxx | -------------------1-111111111111111-111111111111111-111111111111111-11111111111111xxxxxxxxxxxxxxxx
651301
|  | 0600-1 | Hellingstraat 9 | Theater De Boerderij 5403010 sap=incl.btw oprog=ex.btw | 1865 | 0 | 651301 | Brandslanghaspels | Vervangen van onderdeel (deelvervanging) | 1 | st | 2033 | 15 | 10 | ---------------------------------1--------------1--------------1--------------1----xxxxxxxxxxxxxxxx | ---------------------------------1--------------1--------------1--------------1----xxxxxxxxxxxxxxxx | ---------------------------------1--------------1--------------1--------------1----xxxxxxxxxxxxxxxx | ---------------------------------1--------------1--------------1--------------1----xxxxxxxxxxxxxxxx | ---------------------------------1--------------1--------------1--------------1----xxxxxxxxxxxxxxxx | ---------------------------------1--------------1--------------1--------------1----xxxxxxxxxxxxxxxx | ---------------------------------1--------------1--------------1--------------1----xxxxxxxxxxxxxxxx
|  | 0600-1 | Hellingstraat 9 | Theater De Boerderij 5403010 sap=incl.btw oprog=ex.btw | 1865 | 0 | 651301 | Brandslanghaspels | Keuren | 1 | st | 2019 | 1 | 20 | -------------------1111111111111111111111111111111111111111111111111111111111111111xxxxxxxxxxxxxxxx | -------------------1111111111111111111111111111111111111111111111111111111111111111xxxxxxxxxxxxxxxx | -------------------1111111111111111111111111111111111111111111111111111111111111111xxxxxxxxxxxxxxxx | -------------------1111111111111111111111111111111111111111111111111111111111111111xxxxxxxxxxxxxxxx | -------------------1111111111111111111111111111111111111111111111111111111111111111xxxxxxxxxxxxxxxx | -------------------1111111111111111111111111111111111111111111111111111111111111111xxxxxxxxxxxxxxxx | -------------------1111111111111111111111111111111111111111111111111111111111111111xxxxxxxxxxxxxxxx
651302
|  | 0600-1 | Hellingstraat 9 | Theater De Boerderij 5403010 sap=incl.btw oprog=ex.btw | 1865 | 0 | 651302 | Brandblussers | Vervangen | 4 | st | 2038 | 20 | 10 | --------------------------------------1-------------------1-------------------1----xxxxxxxxxxxxxxxx | --------------------------------------1-------------------1-------------------1----xxxxxxxxxxxxxxxx | --------------------------------------1-------------------1-------------------1----xxxxxxxxxxxxxxxx | --------------------------------------1-------------------1-------------------1----xxxxxxxxxxxxxxxx | --------------------------------------1-------------------1-------------------1----xxxxxxxxxxxxxxxx | --------------------------------------1-------------------1-------------------1----xxxxxxxxxxxxxxxx | --------------------------------------1-------------------1-------------------1----xxxxxxxxxxxxxxxx
|  | 0600-1 | Hellingstraat 9 | Theater De Boerderij 5403010 sap=incl.btw oprog=ex.btw | 1865 | 0 | 651302 | Brandblussers | Revisie | 4 | st | 2023 | 5 | 20 | -----------------------1----1----1---------1----1----1---------1----1----1---------xxxxxxxxxxxxxxxx | -----------------------1----1----1---------1----1----1---------1----1----1---------xxxxxxxxxxxxxxxx | -----------------------1----1----1---------1----1----1---------1----1----1---------xxxxxxxxxxxxxxxx | -----------------------1----1----1---------1----1----1---------1----1----1---------xxxxxxxxxxxxxxxx | -----------------------1----1----1---------1----1----1---------1----1----1---------xxxxxxxxxxxxxxxx | -----------------------1----1----1---------1----1----1---------1----1----1---------xxxxxxxxxxxxxxxx | -----------------------1----1----1---------1----1----1---------1----1----1---------xxxxxxxxxxxxxxxx
|  | 0600-1 | Hellingstraat 9 | Theater De Boerderij 5403010 sap=incl.btw oprog=ex.btw | 1865 | 0 | 651302 | Brandblussers | Keuren | 4 | st | 2019 | 1 | 20 | -------------------1111111111111111111-1111111111111111111-1111111111111111111-1111xxxxxxxxxxxxxxxx | -------------------1111111111111111111-1111111111111111111-1111111111111111111-1111xxxxxxxxxxxxxxxx | -------------------1111111111111111111-1111111111111111111-1111111111111111111-1111xxxxxxxxxxxxxxxx | -------------------1111111111111111111-1111111111111111111-1111111111111111111-1111xxxxxxxxxxxxxxxx | -------------------1111111111111111111-1111111111111111111-1111111111111111111-1111xxxxxxxxxxxxxxxx | -------------------1111111111111111111-1111111111111111111-1111111111111111111-1111xxxxxxxxxxxxxxxx | -------------------1111111111111111111-1111111111111111111-1111111111111111111-1111xxxxxxxxxxxxxxxx
652140
|  | 0600-1 | Hellingstraat 9 | Theater De Boerderij 5403010 sap=incl.btw oprog=ex.btw | 1865 | 0 | 652140 | Inbraaksignaleringsinstallaties - BVO | Revisie | 404 | bvo | 2030 | 18 | 20 | ------------------------------1-----------------1-----------------1----------------xxxxxxxxxxxxxxxx | ------------------------------1-----------------1-----------------1----------------xxxxxxxxxxxxxxxx | ------------------------------1-----------------1-----------------1----------------xxxxxxxxxxxxxxxx | ------------------------------1-----------------1-----------------1----------------xxxxxxxxxxxxxxxx | ------------------------------1-----------------1-----------------1----------------xxxxxxxxxxxxxxxx | ------------------------------1-----------------1-----------------1----------------xxxxxxxxxxxxxxxx | ------------------------------1-----------------1-----------------1----------------xxxxxxxxxxxxxxxx
|  | 0600-1 | Hellingstraat 9 | Theater De Boerderij 5403010 sap=incl.btw oprog=ex.btw | 1865 | 0 | 652140 | Inbraaksignaleringsinstallaties - BVO | Onderhoudscontract | 404 | bvo | 2019 | 1 | 20 | -------------------11111111111-11111111111111111-11111111111111111-1111111111111111xxxxxxxxxxxxxxxx | -------------------11111111111-11111111111111111-11111111111111111-1111111111111111xxxxxxxxxxxxxxxx | -------------------11111111111-11111111111111111-11111111111111111-1111111111111111xxxxxxxxxxxxxxxx | -------------------11111111111-11111111111111111-11111111111111111-1111111111111111xxxxxxxxxxxxxxxx | -------------------11111111111-11111111111111111-11111111111111111-1111111111111111xxxxxxxxxxxxxxxx | -------------------11111111111-11111111111111111-11111111111111111-1111111111111111xxxxxxxxxxxxxxxx | -------------------11111111111-11111111111111111-11111111111111111-1111111111111111xxxxxxxxxxxxxxxx
722011
|  | 0600-1 | Hellingstraat 9 | Theater De Boerderij 5403010 sap=incl.btw oprog=ex.btw | 1865 | 0 | 722011 | Douche- / toiletcabine | Vervangen | 1 | st | 2028 | 18 | 10 | ----------------------------1-----------------1-----------------1-----------------1xxxxxxxxxxxxxxxx | ----------------------------1-----------------1-----------------1-----------------1xxxxxxxxxxxxxxxx | ----------------------------1-----------------1-----------------1-----------------1xxxxxxxxxxxxxxxx | ----------------------------1-----------------1-----------------1-----------------1xxxxxxxxxxxxxxxx | ----------------------------1-----------------1-----------------1-----------------1xxxxxxxxxxxxxxxx | ----------------------------1-----------------1-----------------1-----------------1xxxxxxxxxxxxxxxx | ----------------------------1-----------------1-----------------1-----------------1xxxxxxxxxxxxxxxx
740000
|  | 0600-1 | Hellingstraat 9 | Theater De Boerderij 5403010 sap=incl.btw oprog=ex.btw | 1865 | 0 | 740000 | Vaste sanitaire voorzieningen - BVO | Onderhouden | 404 | bvo | 2019 | 1 | 20 | -------------------1111111111111111111111111111111111111111111111111111111111111111xxxxxxxxxxxxxxxx | -------------------1111111111111111111111111111111111111111111111111111111111111111xxxxxxxxxxxxxxxx | -------------------1111111111111111111111111111111111111111111111111111111111111111xxxxxxxxxxxxxxxx | -------------------1111111111111111111111111111111111111111111111111111111111111111xxxxxxxxxxxxxxxx | -------------------1111111111111111111111111111111111111111111111111111111111111111xxxxxxxxxxxxxxxx | -------------------1111111111111111111111111111111111111111111111111111111111111111xxxxxxxxxxxxxxxx | -------------------1111111111111111111111111111111111111111111111111111111111111111xxxxxxxxxxxxxxxx
741111
|  | 0600-1 | Hellingstraat 9 | Theater De Boerderij 5403010 sap=incl.btw oprog=ex.btw | 1865 | 0 | 741111 | Sanitaire toiletten standaard | Vervangen | 5 | st | 2041 | 30 | 10 | -----------------------------------------1-----------------------------1-----------xxxxxxxxxxxxxxxx | -----------------------------------------1-----------------------------1-----------xxxxxxxxxxxxxxxx | -----------------------------------------1-----------------------------1-----------xxxxxxxxxxxxxxxx | -----------------------------------------1-----------------------------1-----------xxxxxxxxxxxxxxxx | -----------------------------------------1-----------------------------1-----------xxxxxxxxxxxxxxxx | -----------------------------------------1-----------------------------1-----------xxxxxxxxxxxxxxxx | -----------------------------------------1-----------------------------1-----------xxxxxxxxxxxxxxxx
741120
|  | 0600-1 | Hellingstraat 9 | Theater De Boerderij 5403010 sap=incl.btw oprog=ex.btw | 1865 | 0 | 741120 | Sanitaire toestellen normaal Urinoirs | Vervangen | 1 | st | 2041 | 30 | 10 | -----------------------------------------1-----------------------------1-----------xxxxxxxxxxxxxxxx | -----------------------------------------1-----------------------------1-----------xxxxxxxxxxxxxxxx | -----------------------------------------1-----------------------------1-----------xxxxxxxxxxxxxxxx | -----------------------------------------1-----------------------------1-----------xxxxxxxxxxxxxxxx | -----------------------------------------1-----------------------------1-----------xxxxxxxxxxxxxxxx | -----------------------------------------1-----------------------------1-----------xxxxxxxxxxxxxxxx | -----------------------------------------1-----------------------------1-----------xxxxxxxxxxxxxxxx
741130
|  | 0600-1 | Hellingstraat 9 | Theater De Boerderij 5403010 sap=incl.btw oprog=ex.btw | 1865 | 0 | 741130 | Sanitaire toestellen normaal Wastafels | Vervangen | 5 | st | 2041 | 30 | 10 | -----------------------------------------1-----------------------------1-----------xxxxxxxxxxxxxxxx | -----------------------------------------1-----------------------------1-----------xxxxxxxxxxxxxxxx | -----------------------------------------1-----------------------------1-----------xxxxxxxxxxxxxxxx | -----------------------------------------1-----------------------------1-----------xxxxxxxxxxxxxxxx | -----------------------------------------1-----------------------------1-----------xxxxxxxxxxxxxxxx | -----------------------------------------1-----------------------------1-----------xxxxxxxxxxxxxxxx | -----------------------------------------1-----------------------------1-----------xxxxxxxxxxxxxxxx
741182
|  | 0600-1 | Hellingstraat 9 | Theater De Boerderij 5403010 sap=incl.btw oprog=ex.btw | 1865 | 0 | 741182 | Douchegarnituur | Vervangen | 1 | st | 2025 | 15 | 10 | -------------------------1--------------1--------------1--------------1------------xxxxxxxxxxxxxxxx | -------------------------1--------------1--------------1--------------1------------xxxxxxxxxxxxxxxx | -------------------------1--------------1--------------1--------------1------------xxxxxxxxxxxxxxxx | -------------------------1--------------1--------------1--------------1------------xxxxxxxxxxxxxxxx | -------------------------1--------------1--------------1--------------1------------xxxxxxxxxxxxxxxx | -------------------------1--------------1--------------1--------------1------------xxxxxxxxxxxxxxxx | -------------------------1--------------1--------------1--------------1------------xxxxxxxxxxxxxxxx
905209
|  | 0600-1 | Hellingstraat 9 | Theater De Boerderij 5403010 sap=incl.btw oprog=ex.btw | 1865 | 0 | 905209 | Leidingen PVC/PE | Vervangen | 50 | m1 | 2046 | 60 | 10 | ----------------------------------------------1------------------------------------xxxxxxxxxxxxxxxx | ----------------------------------------------1------------------------------------xxxxxxxxxxxxxxxx | ----------------------------------------------1------------------------------------xxxxxxxxxxxxxxxx | ----------------------------------------------1------------------------------------xxxxxxxxxxxxxxxx | ----------------------------------------------1------------------------------------xxxxxxxxxxxxxxxx | ----------------------------------------------1------------------------------------xxxxxxxxxxxxxxxx | ----------------------------------------------1------------------------------------xxxxxxxxxxxxxxxx
|  | 0600-1 | Hellingstraat 9 | Theater De Boerderij 5403010 sap=incl.btw oprog=ex.btw | 1865 | 0 | 905209 | Leidingen PVC/PE | Doorspuiten | 1 | pst | 2020 | 5 | 20 | --------------------1----1----1----1----1----1----1----1----1----1----1----1----1--xxxxxxxxxxxxxxxx | --------------------1----1----1----1----1----1----1----1----1----1----1----1----1--xxxxxxxxxxxxxxxx | --------------------1----1----1----1----1----1----1----1----1----1----1----1----1--xxxxxxxxxxxxxxxx | --------------------1----1----1----1----1----1----1----1----1----1----1----1----1--xxxxxxxxxxxxxxxx | --------------------1----1----1----1----1----1----1----1----1----1----1----1----1--xxxxxxxxxxxxxxxx | --------------------1----1----1----1----1----1----1----1----1----1----1----1----1--xxxxxxxxxxxxxxxx | --------------------1----1----1----1----1----1----1----1----1----1----1----1----1--xxxxxxxxxxxxxxxx
0601-1
000201
|  | 0601-1 | Waterstraat 2 | Dienstencentrum Brassershoeve 6301100 sap=incl.btw oprog=ex.btw | 1850 | 0 | 000201 | Klachtenonderhoud - BVO | Dagelijks onderhoud | 540 | bvo | 2019 | 1 | 20 | -------------------1111111111111111111111111111111111111111111111111111111111111111xxxxxxxxxxxxxxxx | -------------------1111111111111111111111111111111111111111111111111111111111111111xxxxxxxxxxxxxxxx | -------------------1111111111111111111111111111111111111111111111111111111111111111xxxxxxxxxxxxxxxx | -------------------1111111111111111111111111111111111111111111111111111111111111111xxxxxxxxxxxxxxxx | -------------------1111111111111111111111111111111111111111111111111111111111111111xxxxxxxxxxxxxxxx | -------------------1111111111111111111111111111111111111111111111111111111111111111xxxxxxxxxxxxxxxx | -------------------1111111111111111111111111111111111111111111111111111111111111111xxxxxxxxxxxxxxxx
326001
|  | 0601-1 | Waterstraat 2 | Dienstencentrum Brassershoeve 6301100 sap=incl.btw oprog=ex.btw | 1850 | 0 | 326001 | Automatische schuifdeur | Vervangen van onderdeel (deelvervanging) | 1 | st | 2021 | 9 | 10 | ---------------------1--------1--------1--------1--------1--------1--------1-------xxxxxxxxxxxxxxxx | ---------------------1--------1--------1--------1--------1--------1--------1-------xxxxxxxxxxxxxxxx | ---------------------1--------1--------1--------1--------1--------1--------1-------xxxxxxxxxxxxxxxx | ---------------------1--------1--------1--------1--------1--------1--------1-------xxxxxxxxxxxxxxxx | ---------------------1--------1--------1--------1--------1--------1--------1-------xxxxxxxxxxxxxxxx | ---------------------1--------1--------1--------1--------1--------1--------1-------xxxxxxxxxxxxxxxx | ---------------------1--------1--------1--------1--------1--------1--------1-------xxxxxxxxxxxxxxxx
|  | 0601-1 | Waterstraat 2 | Dienstencentrum Brassershoeve 6301100 sap=incl.btw oprog=ex.btw | 1850 | 0 | 326001 | Automatische schuifdeur | Vervangen van onderdeel (deelvervanging) | 1 | st | 2024 | 9 | 10 | ------------------------1-----------------1--------1--------1--------1--------1----xxxxxxxxxxxxxxxx | ------------------------1-----------------1--------1--------1--------1--------1----xxxxxxxxxxxxxxxx | ------------------------1-----------------1--------1--------1--------1--------1----xxxxxxxxxxxxxxxx | ------------------------1-----------------1--------1--------1--------1--------1----xxxxxxxxxxxxxxxx | ------------------------1-----------------1--------1--------1--------1--------1----xxxxxxxxxxxxxxxx | ------------------------1-----------------1--------1--------1--------1--------1----xxxxxxxxxxxxxxxx | ------------------------1-----------------1--------1--------1--------1--------1----xxxxxxxxxxxxxxxx
|  | 0601-1 | Waterstraat 2 | Dienstencentrum Brassershoeve 6301100 sap=incl.btw oprog=ex.btw | 1850 | 0 | 326001 | Automatische schuifdeur | Vervangen | 1 | st | 2029 | 24 | 10 | -----------------------------1-----------------------1-----------------------1-----xxxxxxxxxxxxxxxx | -----------------------------1-----------------------1-----------------------1-----xxxxxxxxxxxxxxxx | -----------------------------1-----------------------1-----------------------1-----xxxxxxxxxxxxxxxx | -----------------------------1-----------------------1-----------------------1-----xxxxxxxxxxxxxxxx | -----------------------------1-----------------------1-----------------------1-----xxxxxxxxxxxxxxxx | -----------------------------1-----------------------1-----------------------1-----xxxxxxxxxxxxxxxx | -----------------------------1-----------------------1-----------------------1-----xxxxxxxxxxxxxxxx
|  | 0601-1 | Waterstraat 2 | Dienstencentrum Brassershoeve 6301100 sap=incl.btw oprog=ex.btw | 1850 | 0 | 326001 | Automatische schuifdeur | Vervangen | 1 | st | 2033 | 24 | 10 | ---------------------------------1-----------------------1-----------------------1-xxxxxxxxxxxxxxxx | ---------------------------------1-----------------------1-----------------------1-xxxxxxxxxxxxxxxx | ---------------------------------1-----------------------1-----------------------1-xxxxxxxxxxxxxxxx | ---------------------------------1-----------------------1-----------------------1-xxxxxxxxxxxxxxxx | ---------------------------------1-----------------------1-----------------------1-xxxxxxxxxxxxxxxx | ---------------------------------1-----------------------1-----------------------1-xxxxxxxxxxxxxxxx | ---------------------------------1-----------------------1-----------------------1-xxxxxxxxxxxxxxxx
|  | 0601-1 | Waterstraat 2 | Dienstencentrum Brassershoeve 6301100 sap=incl.btw oprog=ex.btw | 1850 | 0 | 326001 | Automatische schuifdeur | Onderhoudscontract | 1 | st | 2019 | 1 | 20 | -------------------1111111111-11111111111111111111111-11111111111111111111111-11111xxxxxxxxxxxxxxxx | -------------------1111111111-11111111111111111111111-11111111111111111111111-11111xxxxxxxxxxxxxxxx | -------------------1111111111-11111111111111111111111-11111111111111111111111-11111xxxxxxxxxxxxxxxx | -------------------1111111111-11111111111111111111111-11111111111111111111111-11111xxxxxxxxxxxxxxxx | -------------------1111111111-11111111111111111111111-11111111111111111111111-11111xxxxxxxxxxxxxxxx | -------------------1111111111-11111111111111111111111-11111111111111111111111-11111xxxxxxxxxxxxxxxx | -------------------1111111111-11111111111111111111111-11111111111111111111111-11111xxxxxxxxxxxxxxxx
|  | 0601-1 | Waterstraat 2 | Dienstencentrum Brassershoeve 6301100 sap=incl.btw oprog=ex.btw | 1850 | 0 | 326001 | Automatische schuifdeur | Onderhoudscontract | 1 | st | 2019 | 1 | 20 | -------------------11111111111111-11111111111111111111111-11111111111111111111111-1xxxxxxxxxxxxxxxx | -------------------11111111111111-11111111111111111111111-11111111111111111111111-1xxxxxxxxxxxxxxxx | -------------------11111111111111-11111111111111111111111-11111111111111111111111-1xxxxxxxxxxxxxxxx | -------------------11111111111111-11111111111111111111111-11111111111111111111111-1xxxxxxxxxxxxxxxx | -------------------11111111111111-11111111111111111111111-11111111111111111111111-1xxxxxxxxxxxxxxxx | -------------------11111111111111-11111111111111111111111-11111111111111111111111-1xxxxxxxxxxxxxxxx | -------------------11111111111111-11111111111111111111111-11111111111111111111111-1xxxxxxxxxxxxxxxx
|  | 0601-1 | Waterstraat 2 | Dienstencentrum Brassershoeve 6301100 sap=incl.btw oprog=ex.btw | 1850 | 0 | 326001 | Automatische schuifdeur | Keuren | 1 | st | 2019 | 1 | 20 | -------------------1111111111-11111111111111111111111-11111111111111111111111-11111xxxxxxxxxxxxxxxx | -------------------1111111111-11111111111111111111111-11111111111111111111111-11111xxxxxxxxxxxxxxxx | -------------------1111111111-11111111111111111111111-11111111111111111111111-11111xxxxxxxxxxxxxxxx | -------------------1111111111-11111111111111111111111-11111111111111111111111-11111xxxxxxxxxxxxxxxx | -------------------1111111111-11111111111111111111111-11111111111111111111111-11111xxxxxxxxxxxxxxxx | -------------------1111111111-11111111111111111111111-11111111111111111111111-11111xxxxxxxxxxxxxxxx | -------------------1111111111-11111111111111111111111-11111111111111111111111-11111xxxxxxxxxxxxxxxx
|  | 0601-1 | Waterstraat 2 | Dienstencentrum Brassershoeve 6301100 sap=incl.btw oprog=ex.btw | 1850 | 0 | 326001 | Automatische schuifdeur | Keuren | 1 | st | 2019 | 1 | 20 | -------------------11111111111111-11111111111111111111111-11111111111111111111111-1xxxxxxxxxxxxxxxx | -------------------11111111111111-11111111111111111111111-11111111111111111111111-1xxxxxxxxxxxxxxxx | -------------------11111111111111-11111111111111111111111-11111111111111111111111-1xxxxxxxxxxxxxxxx | -------------------11111111111111-11111111111111111111111-11111111111111111111111-1xxxxxxxxxxxxxxxx | -------------------11111111111111-11111111111111111111111-11111111111111111111111-1xxxxxxxxxxxxxxxx | -------------------11111111111111-11111111111111111111111-11111111111111111111111-1xxxxxxxxxxxxxxxx | -------------------11111111111111-11111111111111111111111-11111111111111111111111-1xxxxxxxxxxxxxxxx
511008
|  | 0601-1 | Waterstraat 2 | Dienstencentrum Brassershoeve 6301100 sap=incl.btw oprog=ex.btw | 1850 | 0 | 511008 | Ketel gasgestookt HR | Vervangen | 1 | st | 2041 | 20 | 10 | -----------------------------------------1-------------------1-------------------1-xxxxxxxxxxxxxxxx | -----------------------------------------1-------------------1-------------------1-xxxxxxxxxxxxxxxx | -----------------------------------------1-------------------1-------------------1-xxxxxxxxxxxxxxxx | -----------------------------------------1-------------------1-------------------1-xxxxxxxxxxxxxxxx | -----------------------------------------1-------------------1-------------------1-xxxxxxxxxxxxxxxx | -----------------------------------------1-------------------1-------------------1-xxxxxxxxxxxxxxxx | -----------------------------------------1-------------------1-------------------1-xxxxxxxxxxxxxxxx
|  | 0601-1 | Waterstraat 2 | Dienstencentrum Brassershoeve 6301100 sap=incl.btw oprog=ex.btw | 1850 | 4 | 511008 | Ketel gasgestookt HR | Vervangen | 1 | st | 2021 | 0 | 10 | ---------------------1------------------------------------------------------------------------------ | ---------------------1------------------------------------------------------------------------------ | ---------------------1------------------------------------------------------------------------------ | ---------------------1------------------------------------------------------------------------------ | ---------------------1------------------------------------------------------------------------------ | ---------------------1------------------------------------------------------------------------------ | ---------------------1------------------------------------------------------------------------------
|  | 0601-1 | Waterstraat 2 | Dienstencentrum Brassershoeve 6301100 sap=incl.btw oprog=ex.btw | 1850 | 0 | 511008 | Ketel gasgestookt HR | Dagelijks onderhoud | 1 | st | 2020 | 1 | 20 | --------------------1-1111111111111111111-1111111111111111111-1111111111111111111-1xxxxxxxxxxxxxxxx | --------------------1-1111111111111111111-1111111111111111111-1111111111111111111-1xxxxxxxxxxxxxxxx | --------------------1-1111111111111111111-1111111111111111111-1111111111111111111-1xxxxxxxxxxxxxxxx | --------------------1-1111111111111111111-1111111111111111111-1111111111111111111-1xxxxxxxxxxxxxxxx | --------------------1-1111111111111111111-1111111111111111111-1111111111111111111-1xxxxxxxxxxxxxxxx | --------------------1-1111111111111111111-1111111111111111111-1111111111111111111-1xxxxxxxxxxxxxxxx | --------------------1-1111111111111111111-1111111111111111111-1111111111111111111-1xxxxxxxxxxxxxxxx
|  | 0601-1 | Waterstraat 2 | Dienstencentrum Brassershoeve 6301100 sap=incl.btw oprog=ex.btw | 1850 | 0 | 511008 | Ketel gasgestookt HR | Aanbrengen | 1 | pst | 2021 | 0 | 20 | ---------------------1------------------------------------------------------------------------------ | ---------------------1------------------------------------------------------------------------------ | ---------------------1------------------------------------------------------------------------------ | ---------------------1------------------------------------------------------------------------------ | ---------------------1------------------------------------------------------------------------------ | ---------------------1------------------------------------------------------------------------------ | ---------------------1------------------------------------------------------------------------------
512400
|  | 0601-1 | Waterstraat 2 | Dienstencentrum Brassershoeve 6301100 sap=incl.btw oprog=ex.btw | 1850 | 0 | 512400 | Rookgasafvoeren ketel | Vervangen | 1 | st | 2021 | 18 | 10 | ---------------------1-----------------1-----------------1-----------------1-------xxxxxxxxxxxxxxxx | ---------------------1-----------------1-----------------1-----------------1-------xxxxxxxxxxxxxxxx | ---------------------1-----------------1-----------------1-----------------1-------xxxxxxxxxxxxxxxx | ---------------------1-----------------1-----------------1-----------------1-------xxxxxxxxxxxxxxxx | ---------------------1-----------------1-----------------1-----------------1-------xxxxxxxxxxxxxxxx | ---------------------1-----------------1-----------------1-----------------1-------xxxxxxxxxxxxxxxx | ---------------------1-----------------1-----------------1-----------------1-------xxxxxxxxxxxxxxxx
521200
|  | 0601-1 | Waterstraat 2 | Dienstencentrum Brassershoeve 6301100 sap=incl.btw oprog=ex.btw | 1850 | 0 | 521200 | Hemelwaterafvoer buiten algemeen | Vervangen | 3 | m1 | 2040 | 30 | 10 | ----------------------------------------1-----------------------------1------------xxxxxxxxxxxxxxxx | ----------------------------------------1-----------------------------1------------xxxxxxxxxxxxxxxx | ----------------------------------------1-----------------------------1------------xxxxxxxxxxxxxxxx | ----------------------------------------1-----------------------------1------------xxxxxxxxxxxxxxxx | ----------------------------------------1-----------------------------1------------xxxxxxxxxxxxxxxx | ----------------------------------------1-----------------------------1------------xxxxxxxxxxxxxxxx | ----------------------------------------1-----------------------------1------------xxxxxxxxxxxxxxxx
535502
|  | 0601-1 | Waterstraat 2 | Dienstencentrum Brassershoeve 6301100 sap=incl.btw oprog=ex.btw | 1850 | 0 | 535502 | Close-in boiler 10 ltr | Vervangen | 1 | st | 2033 | 12 | 10 | ---------------------------------1-----------1-----------1-----------1-----------1-xxxxxxxxxxxxxxxx | ---------------------------------1-----------1-----------1-----------1-----------1-xxxxxxxxxxxxxxxx | ---------------------------------1-----------1-----------1-----------1-----------1-xxxxxxxxxxxxxxxx | ---------------------------------1-----------1-----------1-----------1-----------1-xxxxxxxxxxxxxxxx | ---------------------------------1-----------1-----------1-----------1-----------1-xxxxxxxxxxxxxxxx | ---------------------------------1-----------1-----------1-----------1-----------1-xxxxxxxxxxxxxxxx | ---------------------------------1-----------1-----------1-----------1-----------1-xxxxxxxxxxxxxxxx
|  | 0601-1 | Waterstraat 2 | Dienstencentrum Brassershoeve 6301100 sap=incl.btw oprog=ex.btw | 1850 | 4 | 535502 | Close-in boiler 10 ltr | Vervangen | 1 | st | 2021 | 0 | 10 | ---------------------1------------------------------------------------------------------------------ | ---------------------1------------------------------------------------------------------------------ | ---------------------1------------------------------------------------------------------------------ | ---------------------1------------------------------------------------------------------------------ | ---------------------1------------------------------------------------------------------------------ | ---------------------1------------------------------------------------------------------------------ | ---------------------1------------------------------------------------------------------------------
535522
|  | 0601-1 | Waterstraat 2 | Dienstencentrum Brassershoeve 6301100 sap=incl.btw oprog=ex.btw | 1850 | 0 | 535522 | Boiler elektrisch 50 ltr | Vervangen | 1 | st | 2023 | 18 | 10 | -----------------------1-----------------1-----------------1-----------------1-----xxxxxxxxxxxxxxxx | -----------------------1-----------------1-----------------1-----------------1-----xxxxxxxxxxxxxxxx | -----------------------1-----------------1-----------------1-----------------1-----xxxxxxxxxxxxxxxx | -----------------------1-----------------1-----------------1-----------------1-----xxxxxxxxxxxxxxxx | -----------------------1-----------------1-----------------1-----------------1-----xxxxxxxxxxxxxxxx | -----------------------1-----------------1-----------------1-----------------1-----xxxxxxxxxxxxxxxx | -----------------------1-----------------1-----------------1-----------------1-----xxxxxxxxxxxxxxxx
561010
|  | 0601-1 | Waterstraat 2 | Dienstencentrum Brassershoeve 6301100 sap=incl.btw oprog=ex.btw | 1850 | 0 | 561010 | Leidingen cv-installatie - BVO | Vervangen | 540 | bvo | 2045 | 40 | 10 | ---------------------------------------------1-------------------------------------xxxxxxxxxxxxxxxx | ---------------------------------------------1-------------------------------------xxxxxxxxxxxxxxxx | ---------------------------------------------1-------------------------------------xxxxxxxxxxxxxxxx | ---------------------------------------------1-------------------------------------xxxxxxxxxxxxxxxx | ---------------------------------------------1-------------------------------------xxxxxxxxxxxxxxxx | ---------------------------------------------1-------------------------------------xxxxxxxxxxxxxxxx | ---------------------------------------------1-------------------------------------xxxxxxxxxxxxxxxx
|  | 0601-1 | Waterstraat 2 | Dienstencentrum Brassershoeve 6301100 sap=incl.btw oprog=ex.btw | 1850 | 0 | 561010 | Leidingen cv-installatie - BVO | Aanbrengen | 1 | pst | 2021 | 0 | 20 | ---------------------1------------------------------------------------------------------------------ | ---------------------1------------------------------------------------------------------------------ | ---------------------1------------------------------------------------------------------------------ | ---------------------1------------------------------------------------------------------------------ | ---------------------1------------------------------------------------------------------------------ | ---------------------1------------------------------------------------------------------------------ | ---------------------1------------------------------------------------------------------------------
561500
|  | 0601-1 | Waterstraat 2 | Dienstencentrum Brassershoeve 6301100 sap=incl.btw oprog=ex.btw | 1850 | 0 | 561500 | Radiatoren algemeen - BVO | Vervangen | 540 | bvo | 2045 | 40 | 10 | ---------------------------------------------1-------------------------------------xxxxxxxxxxxxxxxx | ---------------------------------------------1-------------------------------------xxxxxxxxxxxxxxxx | ---------------------------------------------1-------------------------------------xxxxxxxxxxxxxxxx | ---------------------------------------------1-------------------------------------xxxxxxxxxxxxxxxx | ---------------------------------------------1-------------------------------------xxxxxxxxxxxxxxxx | ---------------------------------------------1-------------------------------------xxxxxxxxxxxxxxxx | ---------------------------------------------1-------------------------------------xxxxxxxxxxxxxxxx
564001
|  | 0601-1 | Waterstraat 2 | Dienstencentrum Brassershoeve 6301100 sap=incl.btw oprog=ex.btw | 1850 | 0 | 564001 | Circulatiepomp | Vervangen | 2 | st | 2036 | 15 | 10 | ------------------------------------1--------------1--------------1--------------1-xxxxxxxxxxxxxxxx | ------------------------------------1--------------1--------------1--------------1-xxxxxxxxxxxxxxxx | ------------------------------------1--------------1--------------1--------------1-xxxxxxxxxxxxxxxx | ------------------------------------1--------------1--------------1--------------1-xxxxxxxxxxxxxxxx | ------------------------------------1--------------1--------------1--------------1-xxxxxxxxxxxxxxxx | ------------------------------------1--------------1--------------1--------------1-xxxxxxxxxxxxxxxx | ------------------------------------1--------------1--------------1--------------1-xxxxxxxxxxxxxxxx
|  | 0601-1 | Waterstraat 2 | Dienstencentrum Brassershoeve 6301100 sap=incl.btw oprog=ex.btw | 1850 | 4 | 564001 | Circulatiepomp | Vervangen | 2 | st | 2021 | 0 | 10 | ---------------------1------------------------------------------------------------------------------ | ---------------------1------------------------------------------------------------------------------ | ---------------------1------------------------------------------------------------------------------ | ---------------------1------------------------------------------------------------------------------ | ---------------------1------------------------------------------------------------------------------ | ---------------------1------------------------------------------------------------------------------ | ---------------------1------------------------------------------------------------------------------
565501
|  | 0601-1 | Waterstraat 2 | Dienstencentrum Brassershoeve 6301100 sap=incl.btw oprog=ex.btw | 1850 | 0 | 565501 | Driewegmengklep | Vervangen | 1 | st | 2021 | 15 | 10 | ---------------------1--------------1--------------1--------------1--------------1-xxxxxxxxxxxxxxxx | ---------------------1--------------1--------------1--------------1--------------1-xxxxxxxxxxxxxxxx | ---------------------1--------------1--------------1--------------1--------------1-xxxxxxxxxxxxxxxx | ---------------------1--------------1--------------1--------------1--------------1-xxxxxxxxxxxxxxxx | ---------------------1--------------1--------------1--------------1--------------1-xxxxxxxxxxxxxxxx | ---------------------1--------------1--------------1--------------1--------------1-xxxxxxxxxxxxxxxx | ---------------------1--------------1--------------1--------------1--------------1-xxxxxxxxxxxxxxxx
566008
|  | 0601-1 | Waterstraat 2 | Dienstencentrum Brassershoeve 6301100 sap=incl.btw oprog=ex.btw | 1850 | 0 | 566008 | Expansievat 80 ltr. | Vervangen | 1 | st | 2024 | 15 | 10 | ------------------------1--------------1--------------1--------------1-------------xxxxxxxxxxxxxxxx | ------------------------1--------------1--------------1--------------1-------------xxxxxxxxxxxxxxxx | ------------------------1--------------1--------------1--------------1-------------xxxxxxxxxxxxxxxx | ------------------------1--------------1--------------1--------------1-------------xxxxxxxxxxxxxxxx | ------------------------1--------------1--------------1--------------1-------------xxxxxxxxxxxxxxxx | ------------------------1--------------1--------------1--------------1-------------xxxxxxxxxxxxxxxx | ------------------------1--------------1--------------1--------------1-------------xxxxxxxxxxxxxxxx
572202
|  | 0601-1 | Waterstraat 2 | Dienstencentrum Brassershoeve 6301100 sap=incl.btw oprog=ex.btw | 1850 | 0 | 572202 | Luchtbehandelingskast | Vervangen van onderdeel (deelvervanging) | 1 | st | 2023 | 2 | 10 | -----------------------1-1-1-1-1---1-1-1-1-1---1-1-1-1-1---1-1-1-1-1---1-1-1-1-1---xxxxxxxxxxxxxxxx | -----------------------1-1-1-1-1---1-1-1-1-1---1-1-1-1-1---1-1-1-1-1---1-1-1-1-1---xxxxxxxxxxxxxxxx | -----------------------1-1-1-1-1---1-1-1-1-1---1-1-1-1-1---1-1-1-1-1---1-1-1-1-1---xxxxxxxxxxxxxxxx | -----------------------1-1-1-1-1---1-1-1-1-1---1-1-1-1-1---1-1-1-1-1---1-1-1-1-1---xxxxxxxxxxxxxxxx | -----------------------1-1-1-1-1---1-1-1-1-1---1-1-1-1-1---1-1-1-1-1---1-1-1-1-1---xxxxxxxxxxxxxxxx | -----------------------1-1-1-1-1---1-1-1-1-1---1-1-1-1-1---1-1-1-1-1---1-1-1-1-1---xxxxxxxxxxxxxxxx | -----------------------1-1-1-1-1---1-1-1-1-1---1-1-1-1-1---1-1-1-1-1---1-1-1-1-1---xxxxxxxxxxxxxxxx
|  | 0601-1 | Waterstraat 2 | Dienstencentrum Brassershoeve 6301100 sap=incl.btw oprog=ex.btw | 1850 | 0 | 572202 | Luchtbehandelingskast | Vervangen | 1 | st | 2033 | 24 | 10 | ---------------------------------1-----------------------1-----------------------1-xxxxxxxxxxxxxxxx | ---------------------------------1-----------------------1-----------------------1-xxxxxxxxxxxxxxxx | ---------------------------------1-----------------------1-----------------------1-xxxxxxxxxxxxxxxx | ---------------------------------1-----------------------1-----------------------1-xxxxxxxxxxxxxxxx | ---------------------------------1-----------------------1-----------------------1-xxxxxxxxxxxxxxxx | ---------------------------------1-----------------------1-----------------------1-xxxxxxxxxxxxxxxx | ---------------------------------1-----------------------1-----------------------1-xxxxxxxxxxxxxxxx
|  | 0601-1 | Waterstraat 2 | Dienstencentrum Brassershoeve 6301100 sap=incl.btw oprog=ex.btw | 1850 | 0 | 572202 | Luchtbehandelingskast | Reviseren | 1 | st | 2021 | 24 | 20 | ---------------------1-----------------------1-----------------------1-------------xxxxxxxxxxxxxxxx | ---------------------1-----------------------1-----------------------1-------------xxxxxxxxxxxxxxxx | ---------------------1-----------------------1-----------------------1-------------xxxxxxxxxxxxxxxx | ---------------------1-----------------------1-----------------------1-------------xxxxxxxxxxxxxxxx | ---------------------1-----------------------1-----------------------1-------------xxxxxxxxxxxxxxxx | ---------------------1-----------------------1-----------------------1-------------xxxxxxxxxxxxxxxx | ---------------------1-----------------------1-----------------------1-------------xxxxxxxxxxxxxxxx
|  | 0601-1 | Waterstraat 2 | Dienstencentrum Brassershoeve 6301100 sap=incl.btw oprog=ex.btw | 1850 | 0 | 572202 | Luchtbehandelingskast | Onderhoudscontract | 1 | st | 2019 | 1 | 20 | -------------------11-11111111111-11111111111-11111111111-11111111111-11111111111-1xxxxxxxxxxxxxxxx | -------------------11-11111111111-11111111111-11111111111-11111111111-11111111111-1xxxxxxxxxxxxxxxx | -------------------11-11111111111-11111111111-11111111111-11111111111-11111111111-1xxxxxxxxxxxxxxxx | -------------------11-11111111111-11111111111-11111111111-11111111111-11111111111-1xxxxxxxxxxxxxxxx | -------------------11-11111111111-11111111111-11111111111-11111111111-11111111111-1xxxxxxxxxxxxxxxx | -------------------11-11111111111-11111111111-11111111111-11111111111-11111111111-1xxxxxxxxxxxxxxxx | -------------------11-11111111111-11111111111-11111111111-11111111111-11111111111-1xxxxxxxxxxxxxxxx
582010
|  | 0601-1 | Waterstraat 2 | Dienstencentrum Brassershoeve 6301100 sap=incl.btw oprog=ex.btw | 1850 | 0 | 582010 | Regelkasten klimaat centraal | Vervangen | 1 | st | 2039 | 18 | 10 | ---------------------------------------1-----------------1-----------------1-------xxxxxxxxxxxxxxxx | ---------------------------------------1-----------------1-----------------1-------xxxxxxxxxxxxxxxx | ---------------------------------------1-----------------1-----------------1-------xxxxxxxxxxxxxxxx | ---------------------------------------1-----------------1-----------------1-------xxxxxxxxxxxxxxxx | ---------------------------------------1-----------------1-----------------1-------xxxxxxxxxxxxxxxx | ---------------------------------------1-----------------1-----------------1-------xxxxxxxxxxxxxxxx | ---------------------------------------1-----------------1-----------------1-------xxxxxxxxxxxxxxxx
|  | 0601-1 | Waterstraat 2 | Dienstencentrum Brassershoeve 6301100 sap=incl.btw oprog=ex.btw | 1850 | 3 | 582010 | Regelkasten klimaat centraal | Vervangen | 1 | st | 2021 | 0 | 10 | ---------------------1------------------------------------------------------------------------------ | ---------------------1------------------------------------------------------------------------------ | ---------------------1------------------------------------------------------------------------------ | ---------------------1------------------------------------------------------------------------------ | ---------------------1------------------------------------------------------------------------------ | ---------------------1------------------------------------------------------------------------------ | ---------------------1------------------------------------------------------------------------------
610000
|  | 0601-1 | Waterstraat 2 | Dienstencentrum Brassershoeve 6301100 sap=incl.btw oprog=ex.btw | 1850 | 4 | 610000 | Centrale elektrotechnische voorzieningen - BVO | Vervangen | 1 | pst | 2021 | 0 | 10 | ---------------------1------------------------------------------------------------------------------ | ---------------------1------------------------------------------------------------------------------ | ---------------------1------------------------------------------------------------------------------ | ---------------------1------------------------------------------------------------------------------ | ---------------------1------------------------------------------------------------------------------ | ---------------------1------------------------------------------------------------------------------ | ---------------------1------------------------------------------------------------------------------
|  | 0601-1 | Waterstraat 2 | Dienstencentrum Brassershoeve 6301100 sap=incl.btw oprog=ex.btw | 1850 | 0 | 610000 | Centrale elektrotechnische voorzieningen - BVO | Revisie | 540 | bvo | 2050 | 30 | 20 | --------------------------------------------------1-----------------------------1--xxxxxxxxxxxxxxxx | --------------------------------------------------1-----------------------------1--xxxxxxxxxxxxxxxx | --------------------------------------------------1-----------------------------1--xxxxxxxxxxxxxxxx | --------------------------------------------------1-----------------------------1--xxxxxxxxxxxxxxxx | --------------------------------------------------1-----------------------------1--xxxxxxxxxxxxxxxx | --------------------------------------------------1-----------------------------1--xxxxxxxxxxxxxxxx | --------------------------------------------------1-----------------------------1--xxxxxxxxxxxxxxxx
|  | 0601-1 | Waterstraat 2 | Dienstencentrum Brassershoeve 6301100 sap=incl.btw oprog=ex.btw | 1850 | 0 | 610000 | Centrale elektrotechnische voorzieningen - BVO | Onderhouden | 540 | bvo | 2019 | 1 | 20 | -------------------1111111111111111111111111111111-11111111111111111111111111111-11xxxxxxxxxxxxxxxx | -------------------1111111111111111111111111111111-11111111111111111111111111111-11xxxxxxxxxxxxxxxx | -------------------1111111111111111111111111111111-11111111111111111111111111111-11xxxxxxxxxxxxxxxx | -------------------1111111111111111111111111111111-11111111111111111111111111111-11xxxxxxxxxxxxxxxx | -------------------1111111111111111111111111111111-11111111111111111111111111111-11xxxxxxxxxxxxxxxx | -------------------1111111111111111111111111111111-11111111111111111111111111111-11xxxxxxxxxxxxxxxx | -------------------1111111111111111111111111111111-11111111111111111111111111111-11xxxxxxxxxxxxxxxx
|  | 0601-1 | Waterstraat 2 | Dienstencentrum Brassershoeve 6301100 sap=incl.btw oprog=ex.btw | 1850 | 0 | 610000 | Centrale elektrotechnische voorzieningen - BVO | Keuren | 540 | bvo | 2023 | 5 | 20 | -----------------------1----1----1----1----1----1----1----1----1----1----1----1----xxxxxxxxxxxxxxxx | -----------------------1----1----1----1----1----1----1----1----1----1----1----1----xxxxxxxxxxxxxxxx | -----------------------1----1----1----1----1----1----1----1----1----1----1----1----xxxxxxxxxxxxxxxx | -----------------------1----1----1----1----1----1----1----1----1----1----1----1----xxxxxxxxxxxxxxxx | -----------------------1----1----1----1----1----1----1----1----1----1----1----1----xxxxxxxxxxxxxxxx | -----------------------1----1----1----1----1----1----1----1----1----1----1----1----xxxxxxxxxxxxxxxx | -----------------------1----1----1----1----1----1----1----1----1----1----1----1----xxxxxxxxxxxxxxxx
631130
|  | 0601-1 | Waterstraat 2 | Dienstencentrum Brassershoeve 6301100 sap=incl.btw oprog=ex.btw | 1850 | 0 | 631130 | Verlichtingsarmaturen - BVO | Vervangen van onderdeel (deelvervanging) | 540 | bvo | 2022 | 1 | 10 | ----------------------111111111111111111111111-111111111111111111111111-11111111111xxxxxxxxxxxxxxxx | ----------------------111111111111111111111111-111111111111111111111111-11111111111xxxxxxxxxxxxxxxx | ----------------------111111111111111111111111-111111111111111111111111-11111111111xxxxxxxxxxxxxxxx | ----------------------111111111111111111111111-111111111111111111111111-11111111111xxxxxxxxxxxxxxxx | ----------------------111111111111111111111111-111111111111111111111111-11111111111xxxxxxxxxxxxxxxx | ----------------------111111111111111111111111-111111111111111111111111-11111111111xxxxxxxxxxxxxxxx | ----------------------111111111111111111111111-111111111111111111111111-11111111111xxxxxxxxxxxxxxxx
|  | 0601-1 | Waterstraat 2 | Dienstencentrum Brassershoeve 6301100 sap=incl.btw oprog=ex.btw | 1850 | 0 | 631130 | Verlichtingsarmaturen - BVO | Vervangen | 540 | bvo | 2021 | 25 | 10 | ---------------------1------------------------1------------------------1-----------xxxxxxxxxxxxxxxx | ---------------------1------------------------1------------------------1-----------xxxxxxxxxxxxxxxx | ---------------------1------------------------1------------------------1-----------xxxxxxxxxxxxxxxx | ---------------------1------------------------1------------------------1-----------xxxxxxxxxxxxxxxx | ---------------------1------------------------1------------------------1-----------xxxxxxxxxxxxxxxx | ---------------------1------------------------1------------------------1-----------xxxxxxxxxxxxxxxx | ---------------------1------------------------1------------------------1-----------xxxxxxxxxxxxxxxx
|  | 0601-1 | Waterstraat 2 | Dienstencentrum Brassershoeve 6301100 sap=incl.btw oprog=ex.btw | 1850 | 0 | 631130 | Verlichtingsarmaturen - BVO | Aanbrengen | 1 | pst | 2021 | 0 | 20 | ---------------------1------------------------------------------------------------------------------ | ---------------------1------------------------------------------------------------------------------ | ---------------------1------------------------------------------------------------------------------ | ---------------------1------------------------------------------------------------------------------ | ---------------------1------------------------------------------------------------------------------ | ---------------------1------------------------------------------------------------------------------ | ---------------------1------------------------------------------------------------------------------
|  | 0601-1 | Waterstraat 2 | Dienstencentrum Brassershoeve 6301100 sap=incl.btw oprog=ex.btw | 1850 | 0 | 631130 | Verlichtingsarmaturen - BVO | Aanbrengen | 540 | bvo | 2021 | 0 | 20 | ---------------------1------------------------------------------------------------------------------ | ---------------------1------------------------------------------------------------------------------ | ---------------------1------------------------------------------------------------------------------ | ---------------------1------------------------------------------------------------------------------ | ---------------------1------------------------------------------------------------------------------ | ---------------------1------------------------------------------------------------------------------ | ---------------------1------------------------------------------------------------------------------
632410
|  | 0601-1 | Waterstraat 2 | Dienstencentrum Brassershoeve 6301100 sap=incl.btw oprog=ex.btw | 1850 | 0 | 632410 | Noodverlichtingsarmaturen decentr. | Vervangen | 17 | st | 2030 | 16 | 10 | ------------------------------1---------------1---------------1---------------1----xxxxxxxxxxxxxxxx | ------------------------------1---------------1---------------1---------------1----xxxxxxxxxxxxxxxx | ------------------------------1---------------1---------------1---------------1----xxxxxxxxxxxxxxxx | ------------------------------1---------------1---------------1---------------1----xxxxxxxxxxxxxxxx | ------------------------------1---------------1---------------1---------------1----xxxxxxxxxxxxxxxx | ------------------------------1---------------1---------------1---------------1----xxxxxxxxxxxxxxxx | ------------------------------1---------------1---------------1---------------1----xxxxxxxxxxxxxxxx
|  | 0601-1 | Waterstraat 2 | Dienstencentrum Brassershoeve 6301100 sap=incl.btw oprog=ex.btw | 1850 | 0 | 632410 | Noodverlichtingsarmaturen decentr. | Onderhouden | 17 | st | 2019 | 1 | 20 | -------------------11111111111-111111111111111-111111111111111-111111111111111-1111xxxxxxxxxxxxxxxx | -------------------11111111111-111111111111111-111111111111111-111111111111111-1111xxxxxxxxxxxxxxxx | -------------------11111111111-111111111111111-111111111111111-111111111111111-1111xxxxxxxxxxxxxxxx | -------------------11111111111-111111111111111-111111111111111-111111111111111-1111xxxxxxxxxxxxxxxx | -------------------11111111111-111111111111111-111111111111111-111111111111111-1111xxxxxxxxxxxxxxxx | -------------------11111111111-111111111111111-111111111111111-111111111111111-1111xxxxxxxxxxxxxxxx | -------------------11111111111-111111111111111-111111111111111-111111111111111-1111xxxxxxxxxxxxxxxx
651110
|  | 0601-1 | Waterstraat 2 | Dienstencentrum Brassershoeve 6301100 sap=incl.btw oprog=ex.btw | 1850 | 0 | 651110 | Brandmeldinstallaties - BVO | Vervangen | 540 | bvo | 2030 | 18 | 10 | ------------------------------1-----------------1-----------------1----------------xxxxxxxxxxxxxxxx | ------------------------------1-----------------1-----------------1----------------xxxxxxxxxxxxxxxx | ------------------------------1-----------------1-----------------1----------------xxxxxxxxxxxxxxxx | ------------------------------1-----------------1-----------------1----------------xxxxxxxxxxxxxxxx | ------------------------------1-----------------1-----------------1----------------xxxxxxxxxxxxxxxx | ------------------------------1-----------------1-----------------1----------------xxxxxxxxxxxxxxxx | ------------------------------1-----------------1-----------------1----------------xxxxxxxxxxxxxxxx
|  | 0601-1 | Waterstraat 2 | Dienstencentrum Brassershoeve 6301100 sap=incl.btw oprog=ex.btw | 1850 | 0 | 651110 | Brandmeldinstallaties - BVO | Onderhoudscontract | 540 | bvo | 2019 | 1 | 20 | -------------------11111111111-11111111111111111-11111111111111111-1111111111111111xxxxxxxxxxxxxxxx | -------------------11111111111-11111111111111111-11111111111111111-1111111111111111xxxxxxxxxxxxxxxx | -------------------11111111111-11111111111111111-11111111111111111-1111111111111111xxxxxxxxxxxxxxxx | -------------------11111111111-11111111111111111-11111111111111111-1111111111111111xxxxxxxxxxxxxxxx | -------------------11111111111-11111111111111111-11111111111111111-1111111111111111xxxxxxxxxxxxxxxx | -------------------11111111111-11111111111111111-11111111111111111-1111111111111111xxxxxxxxxxxxxxxx | -------------------11111111111-11111111111111111-11111111111111111-1111111111111111xxxxxxxxxxxxxxxx
651301
|  | 0601-1 | Waterstraat 2 | Dienstencentrum Brassershoeve 6301100 sap=incl.btw oprog=ex.btw | 1850 | 0 | 651301 | Brandslanghaspels | Vervangen van onderdeel (deelvervanging) | 3 | st | 2020 | 15 | 10 | --------------------1--------------1--------------1--------------1--------------1--xxxxxxxxxxxxxxxx | --------------------1--------------1--------------1--------------1--------------1--xxxxxxxxxxxxxxxx | --------------------1--------------1--------------1--------------1--------------1--xxxxxxxxxxxxxxxx | --------------------1--------------1--------------1--------------1--------------1--xxxxxxxxxxxxxxxx | --------------------1--------------1--------------1--------------1--------------1--xxxxxxxxxxxxxxxx | --------------------1--------------1--------------1--------------1--------------1--xxxxxxxxxxxxxxxx | --------------------1--------------1--------------1--------------1--------------1--xxxxxxxxxxxxxxxx
|  | 0601-1 | Waterstraat 2 | Dienstencentrum Brassershoeve 6301100 sap=incl.btw oprog=ex.btw | 1850 | 0 | 651301 | Brandslanghaspels | Keuren | 3 | st | 2019 | 1 | 20 | -------------------1111111111111111111111111111111111111111111111111111111111111111xxxxxxxxxxxxxxxx | -------------------1111111111111111111111111111111111111111111111111111111111111111xxxxxxxxxxxxxxxx | -------------------1111111111111111111111111111111111111111111111111111111111111111xxxxxxxxxxxxxxxx | -------------------1111111111111111111111111111111111111111111111111111111111111111xxxxxxxxxxxxxxxx | -------------------1111111111111111111111111111111111111111111111111111111111111111xxxxxxxxxxxxxxxx | -------------------1111111111111111111111111111111111111111111111111111111111111111xxxxxxxxxxxxxxxx | -------------------1111111111111111111111111111111111111111111111111111111111111111xxxxxxxxxxxxxxxx
651302
|  | 0601-1 | Waterstraat 2 | Dienstencentrum Brassershoeve 6301100 sap=incl.btw oprog=ex.btw | 1850 | 0 | 651302 | Brandblussers | Vervangen | 3 | st | 2025 | 20 | 10 | -------------------------1-------------------1-------------------1-----------------xxxxxxxxxxxxxxxx | -------------------------1-------------------1-------------------1-----------------xxxxxxxxxxxxxxxx | -------------------------1-------------------1-------------------1-----------------xxxxxxxxxxxxxxxx | -------------------------1-------------------1-------------------1-----------------xxxxxxxxxxxxxxxx | -------------------------1-------------------1-------------------1-----------------xxxxxxxxxxxxxxxx | -------------------------1-------------------1-------------------1-----------------xxxxxxxxxxxxxxxx | -------------------------1-------------------1-------------------1-----------------xxxxxxxxxxxxxxxx
|  | 0601-1 | Waterstraat 2 | Dienstencentrum Brassershoeve 6301100 sap=incl.btw oprog=ex.btw | 1850 | 0 | 651302 | Brandblussers | Revisie | 3 | st | 2020 | 5 | 20 | --------------------1---------1----1----1---------1----1----1---------1----1----1--xxxxxxxxxxxxxxxx | --------------------1---------1----1----1---------1----1----1---------1----1----1--xxxxxxxxxxxxxxxx | --------------------1---------1----1----1---------1----1----1---------1----1----1--xxxxxxxxxxxxxxxx | --------------------1---------1----1----1---------1----1----1---------1----1----1--xxxxxxxxxxxxxxxx | --------------------1---------1----1----1---------1----1----1---------1----1----1--xxxxxxxxxxxxxxxx | --------------------1---------1----1----1---------1----1----1---------1----1----1--xxxxxxxxxxxxxxxx | --------------------1---------1----1----1---------1----1----1---------1----1----1--xxxxxxxxxxxxxxxx
|  | 0601-1 | Waterstraat 2 | Dienstencentrum Brassershoeve 6301100 sap=incl.btw oprog=ex.btw | 1850 | 0 | 651302 | Brandblussers | Keuren | 3 | st | 2019 | 1 | 20 | -------------------111111-1111111111111111111-1111111111111111111-11111111111111111xxxxxxxxxxxxxxxx | -------------------111111-1111111111111111111-1111111111111111111-11111111111111111xxxxxxxxxxxxxxxx | -------------------111111-1111111111111111111-1111111111111111111-11111111111111111xxxxxxxxxxxxxxxx | -------------------111111-1111111111111111111-1111111111111111111-11111111111111111xxxxxxxxxxxxxxxx | -------------------111111-1111111111111111111-1111111111111111111-11111111111111111xxxxxxxxxxxxxxxx | -------------------111111-1111111111111111111-1111111111111111111-11111111111111111xxxxxxxxxxxxxxxx | -------------------111111-1111111111111111111-1111111111111111111-11111111111111111xxxxxxxxxxxxxxxx
652140
|  | 0601-1 | Waterstraat 2 | Dienstencentrum Brassershoeve 6301100 sap=incl.btw oprog=ex.btw | 1850 | 0 | 652140 | Inbraaksignaleringsinstallaties - BVO | Revisie | 540 | bvo | 2035 | 18 | 20 | -----------------------------------1-----------------1-----------------1-----------xxxxxxxxxxxxxxxx | -----------------------------------1-----------------1-----------------1-----------xxxxxxxxxxxxxxxx | -----------------------------------1-----------------1-----------------1-----------xxxxxxxxxxxxxxxx | -----------------------------------1-----------------1-----------------1-----------xxxxxxxxxxxxxxxx | -----------------------------------1-----------------1-----------------1-----------xxxxxxxxxxxxxxxx | -----------------------------------1-----------------1-----------------1-----------xxxxxxxxxxxxxxxx | -----------------------------------1-----------------1-----------------1-----------xxxxxxxxxxxxxxxx
|  | 0601-1 | Waterstraat 2 | Dienstencentrum Brassershoeve 6301100 sap=incl.btw oprog=ex.btw | 1850 | 0 | 652140 | Inbraaksignaleringsinstallaties - BVO | Onderhoudscontract | 540 | bvo | 2019 | 1 | 20 | -------------------1111111111111111-11111111111111111-11111111111111111-11111111111xxxxxxxxxxxxxxxx | -------------------1111111111111111-11111111111111111-11111111111111111-11111111111xxxxxxxxxxxxxxxx | -------------------1111111111111111-11111111111111111-11111111111111111-11111111111xxxxxxxxxxxxxxxx | -------------------1111111111111111-11111111111111111-11111111111111111-11111111111xxxxxxxxxxxxxxxx | -------------------1111111111111111-11111111111111111-11111111111111111-11111111111xxxxxxxxxxxxxxxx | -------------------1111111111111111-11111111111111111-11111111111111111-11111111111xxxxxxxxxxxxxxxx | -------------------1111111111111111-11111111111111111-11111111111111111-11111111111xxxxxxxxxxxxxxxx
661300
|  | 0601-1 | Waterstraat 2 | Dienstencentrum Brassershoeve 6301100 sap=incl.btw oprog=ex.btw | 1850 | 0 | 661300 | Trapliften | Vervangen | 1 | st | 2035 | 30 | 10 | -----------------------------------1-----------------------------1-----------------xxxxxxxxxxxxxxxx | -----------------------------------1-----------------------------1-----------------xxxxxxxxxxxxxxxx | -----------------------------------1-----------------------------1-----------------xxxxxxxxxxxxxxxx | -----------------------------------1-----------------------------1-----------------xxxxxxxxxxxxxxxx | -----------------------------------1-----------------------------1-----------------xxxxxxxxxxxxxxxx | -----------------------------------1-----------------------------1-----------------xxxxxxxxxxxxxxxx | -----------------------------------1-----------------------------1-----------------xxxxxxxxxxxxxxxx
|  | 0601-1 | Waterstraat 2 | Dienstencentrum Brassershoeve 6301100 sap=incl.btw oprog=ex.btw | 1850 | 0 | 661300 | Trapliften | Onderhoudscontract | 1 | st | 2019 | 1 | 20 | -------------------1111111111111111-11111111111111111111111111111-11111111111111111xxxxxxxxxxxxxxxx | -------------------1111111111111111-11111111111111111111111111111-11111111111111111xxxxxxxxxxxxxxxx | -------------------1111111111111111-11111111111111111111111111111-11111111111111111xxxxxxxxxxxxxxxx | -------------------1111111111111111-11111111111111111111111111111-11111111111111111xxxxxxxxxxxxxxxx | -------------------1111111111111111-11111111111111111111111111111-11111111111111111xxxxxxxxxxxxxxxx | -------------------1111111111111111-11111111111111111111111111111-11111111111111111xxxxxxxxxxxxxxxx | -------------------1111111111111111-11111111111111111111111111111-11111111111111111xxxxxxxxxxxxxxxx
|  | 0601-1 | Waterstraat 2 | Dienstencentrum Brassershoeve 6301100 sap=incl.btw oprog=ex.btw | 1850 | 0 | 661300 | Trapliften | Keuren | 1 | st | 2019 | 1 | 20 | -------------------1111111111111111-11111111111111111111111111111-11111111111111111xxxxxxxxxxxxxxxx | -------------------1111111111111111-11111111111111111111111111111-11111111111111111xxxxxxxxxxxxxxxx | -------------------1111111111111111-11111111111111111111111111111-11111111111111111xxxxxxxxxxxxxxxx | -------------------1111111111111111-11111111111111111111111111111-11111111111111111xxxxxxxxxxxxxxxx | -------------------1111111111111111-11111111111111111111111111111-11111111111111111xxxxxxxxxxxxxxxx | -------------------1111111111111111-11111111111111111111111111111-11111111111111111xxxxxxxxxxxxxxxx | -------------------1111111111111111-11111111111111111111111111111-11111111111111111xxxxxxxxxxxxxxxx
740000
|  | 0601-1 | Waterstraat 2 | Dienstencentrum Brassershoeve 6301100 sap=incl.btw oprog=ex.btw | 1850 | 0 | 740000 | Vaste sanitaire voorzieningen - BVO | Onderhouden | 540 | bvo | 2019 | 1 | 20 | -------------------1111111111111111111111111111111111111111111111111111111111111111xxxxxxxxxxxxxxxx | -------------------1111111111111111111111111111111111111111111111111111111111111111xxxxxxxxxxxxxxxx | -------------------1111111111111111111111111111111111111111111111111111111111111111xxxxxxxxxxxxxxxx | -------------------1111111111111111111111111111111111111111111111111111111111111111xxxxxxxxxxxxxxxx | -------------------1111111111111111111111111111111111111111111111111111111111111111xxxxxxxxxxxxxxxx | -------------------1111111111111111111111111111111111111111111111111111111111111111xxxxxxxxxxxxxxxx | -------------------1111111111111111111111111111111111111111111111111111111111111111xxxxxxxxxxxxxxxx
741111
|  | 0601-1 | Waterstraat 2 | Dienstencentrum Brassershoeve 6301100 sap=incl.btw oprog=ex.btw | 1850 | 0 | 741111 | Sanitaire toiletten standaard | Vervangen | 2 | st | 2035 | 30 | 10 | -----------------------------------1-----------------------------1-----------------xxxxxxxxxxxxxxxx | -----------------------------------1-----------------------------1-----------------xxxxxxxxxxxxxxxx | -----------------------------------1-----------------------------1-----------------xxxxxxxxxxxxxxxx | -----------------------------------1-----------------------------1-----------------xxxxxxxxxxxxxxxx | -----------------------------------1-----------------------------1-----------------xxxxxxxxxxxxxxxx | -----------------------------------1-----------------------------1-----------------xxxxxxxxxxxxxxxx | -----------------------------------1-----------------------------1-----------------xxxxxxxxxxxxxxxx
741120
|  | 0601-1 | Waterstraat 2 | Dienstencentrum Brassershoeve 6301100 sap=incl.btw oprog=ex.btw | 1850 | 0 | 741120 | Sanitaire toestellen normaal Urinoirs | Vervangen | 1 | st | 2035 | 30 | 10 | -----------------------------------1-----------------------------1-----------------xxxxxxxxxxxxxxxx | -----------------------------------1-----------------------------1-----------------xxxxxxxxxxxxxxxx | -----------------------------------1-----------------------------1-----------------xxxxxxxxxxxxxxxx | -----------------------------------1-----------------------------1-----------------xxxxxxxxxxxxxxxx | -----------------------------------1-----------------------------1-----------------xxxxxxxxxxxxxxxx | -----------------------------------1-----------------------------1-----------------xxxxxxxxxxxxxxxx | -----------------------------------1-----------------------------1-----------------xxxxxxxxxxxxxxxx
741133
|  | 0601-1 | Waterstraat 2 | Dienstencentrum Brassershoeve 6301100 sap=incl.btw oprog=ex.btw | 1850 | 0 | 741133 | Sanitaire toestellen normaal Fontein | Vervangen | 3 | st | 2035 | 30 | 10 | -----------------------------------1-----------------------------1-----------------xxxxxxxxxxxxxxxx | -----------------------------------1-----------------------------1-----------------xxxxxxxxxxxxxxxx | -----------------------------------1-----------------------------1-----------------xxxxxxxxxxxxxxxx | -----------------------------------1-----------------------------1-----------------xxxxxxxxxxxxxxxx | -----------------------------------1-----------------------------1-----------------xxxxxxxxxxxxxxxx | -----------------------------------1-----------------------------1-----------------xxxxxxxxxxxxxxxx | -----------------------------------1-----------------------------1-----------------xxxxxxxxxxxxxxxx
741240
|  | 0601-1 | Waterstraat 2 | Dienstencentrum Brassershoeve 6301100 sap=incl.btw oprog=ex.btw | 1850 | 0 | 741240 | Sanitaire opklapbare toiletbeugel | Vervangen | 2 | st | 2035 | 30 | 10 | -----------------------------------1-----------------------------1-----------------xxxxxxxxxxxxxxxx | -----------------------------------1-----------------------------1-----------------xxxxxxxxxxxxxxxx | -----------------------------------1-----------------------------1-----------------xxxxxxxxxxxxxxxx | -----------------------------------1-----------------------------1-----------------xxxxxxxxxxxxxxxx | -----------------------------------1-----------------------------1-----------------xxxxxxxxxxxxxxxx | -----------------------------------1-----------------------------1-----------------xxxxxxxxxxxxxxxx | -----------------------------------1-----------------------------1-----------------xxxxxxxxxxxxxxxx
902502
|  | 0601-1 | Waterstraat 2 | Dienstencentrum Brassershoeve 6301100 sap=incl.btw oprog=ex.btw | 1850 | 0 | 902502 | Rijwielrekken | Vervangen | 10 | m1 | 2030 | 20 | 10 | ------------------------------1-------------------1-------------------1------------xxxxxxxxxxxxxxxx | ------------------------------1-------------------1-------------------1------------xxxxxxxxxxxxxxxx | ------------------------------1-------------------1-------------------1------------xxxxxxxxxxxxxxxx | ------------------------------1-------------------1-------------------1------------xxxxxxxxxxxxxxxx | ------------------------------1-------------------1-------------------1------------xxxxxxxxxxxxxxxx | ------------------------------1-------------------1-------------------1------------xxxxxxxxxxxxxxxx | ------------------------------1-------------------1-------------------1------------xxxxxxxxxxxxxxxx
905209
|  | 0601-1 | Waterstraat 2 | Dienstencentrum Brassershoeve 6301100 sap=incl.btw oprog=ex.btw | 1850 | 0 | 905209 | Leidingen PVC/PE | Vervangen | 40 | m1 | 2045 | 60 | 10 | ---------------------------------------------1-------------------------------------xxxxxxxxxxxxxxxx | ---------------------------------------------1-------------------------------------xxxxxxxxxxxxxxxx | ---------------------------------------------1-------------------------------------xxxxxxxxxxxxxxxx | ---------------------------------------------1-------------------------------------xxxxxxxxxxxxxxxx | ---------------------------------------------1-------------------------------------xxxxxxxxxxxxxxxx | ---------------------------------------------1-------------------------------------xxxxxxxxxxxxxxxx | ---------------------------------------------1-------------------------------------xxxxxxxxxxxxxxxx
|  | 0601-1 | Waterstraat 2 | Dienstencentrum Brassershoeve 6301100 sap=incl.btw oprog=ex.btw | 1850 | 0 | 905209 | Leidingen PVC/PE | Doorspuiten | 1 | pst | 2021 | 5 | 20 | ---------------------1----1----1----1----1----1----1----1----1----1----1----1----1-xxxxxxxxxxxxxxxx | ---------------------1----1----1----1----1----1----1----1----1----1----1----1----1-xxxxxxxxxxxxxxxx | ---------------------1----1----1----1----1----1----1----1----1----1----1----1----1-xxxxxxxxxxxxxxxx | ---------------------1----1----1----1----1----1----1----1----1----1----1----1----1-xxxxxxxxxxxxxxxx | ---------------------1----1----1----1----1----1----1----1----1----1----1----1----1-xxxxxxxxxxxxxxxx | ---------------------1----1----1----1----1----1----1----1----1----1----1----1----1-xxxxxxxxxxxxxxxx | ---------------------1----1----1----1----1----1----1----1----1----1----1----1----1-xxxxxxxxxxxxxxxx
9999
|  | 0601-1 | Waterstraat 2 | Dienstencentrum Brassershoeve 6301100 sap=incl.btw oprog=ex.btw | 1850 | 0 | 9999 | Diversen | 3 meterkasten | 1 | pst | 2040 | 1 | 10 | ----------------------------------------111111111111111111111111111111111111111111111111111111111111 | ----------------------------------------111111111111111111111111111111111111111111111111111111111111 | ----------------------------------------111111111111111111111111111111111111111111111111111111111111 | ----------------------------------------111111111111111111111111111111111111111111111111111111111111 | ----------------------------------------111111111111111111111111111111111111111111111111111111111111 | ----------------------------------------111111111111111111111111111111111111111111111111111111111111 | ----------------------------------------111111111111111111111111111111111111111111111111111111111111
0603-1
000201
|  | 0603-1 | Poolvos 2 | Loods Poolvos 6301200 sap=incl.btw oprog=ex.btw | 1977 | 0 | 000201 | Klachtenonderhoud - BVO | Dagelijks onderhoud | 165 | bvo | 2019 | 1 | 20 | -------------------1111111111111111111111111111111111111111111111111111111111111111xxxxxxxxxxxxxxxx | -------------------1111111111111111111111111111111111111111111111111111111111111111xxxxxxxxxxxxxxxx | -------------------1111111111111111111111111111111111111111111111111111111111111111xxxxxxxxxxxxxxxx | -------------------1111111111111111111111111111111111111111111111111111111111111111xxxxxxxxxxxxxxxx | -------------------1111111111111111111111111111111111111111111111111111111111111111xxxxxxxxxxxxxxxx | -------------------1111111111111111111111111111111111111111111111111111111111111111xxxxxxxxxxxxxxxx | -------------------1111111111111111111111111111111111111111111111111111111111111111xxxxxxxxxxxxxxxx
477104
|  | 0603-1 | Poolvos 2 | Loods Poolvos 6301200 sap=incl.btw oprog=ex.btw | 1977 | 0 | 477104 | Bakgoot zink | Vervangen | 17 | m1 | 2030 | 30 | 10 | ------------------------------1-----------------------------1----------------------xxxxxxxxxxxxxxxx | ------------------------------1-----------------------------1----------------------xxxxxxxxxxxxxxxx | ------------------------------1-----------------------------1----------------------xxxxxxxxxxxxxxxx | ------------------------------1-----------------------------1----------------------xxxxxxxxxxxxxxxx | ------------------------------1-----------------------------1----------------------xxxxxxxxxxxxxxxx | ------------------------------1-----------------------------1----------------------xxxxxxxxxxxxxxxx | ------------------------------1-----------------------------1----------------------xxxxxxxxxxxxxxxx
|  | 0603-1 | Poolvos 2 | Loods Poolvos 6301200 sap=incl.btw oprog=ex.btw | 1977 | 0 | 477104 | Bakgoot zink | Technisch reinigen | 17 | m1 | 2019 | 1 | 20 | -------------------11111111111-11111111111111111111111111111-1111111111111111111111xxxxxxxxxxxxxxxx | -------------------11111111111-11111111111111111111111111111-1111111111111111111111xxxxxxxxxxxxxxxx | -------------------11111111111-11111111111111111111111111111-1111111111111111111111xxxxxxxxxxxxxxxx | -------------------11111111111-11111111111111111111111111111-1111111111111111111111xxxxxxxxxxxxxxxx | -------------------11111111111-11111111111111111111111111111-1111111111111111111111xxxxxxxxxxxxxxxx | -------------------11111111111-11111111111111111111111111111-1111111111111111111111xxxxxxxxxxxxxxxx | -------------------11111111111-11111111111111111111111111111-1111111111111111111111xxxxxxxxxxxxxxxx
|  | 0603-1 | Poolvos 2 | Loods Poolvos 6301200 sap=incl.btw oprog=ex.btw | 1977 | 2 | 477104 | Bakgoot zink |  | 0 | pst | 0 | 0 | 20 | ---------------------------------------------------------------------------------------------------- | ---------------------------------------------------------------------------------------------------- | ---------------------------------------------------------------------------------------------------- | ---------------------------------------------------------------------------------------------------- | ---------------------------------------------------------------------------------------------------- | ---------------------------------------------------------------------------------------------------- | ----------------------------------------------------------------------------------------------------
511009
|  | 0603-1 | Poolvos 2 | Loods Poolvos 6301200 sap=incl.btw oprog=ex.btw | 1977 | 0 | 511009 | Ketel gasgestookt HR 24 kW | Vervangen | 1 | st | 2037 | 18 | 10 | -------------------------------------1-----------------1-----------------1---------xxxxxxxxxxxxxxxx | -------------------------------------1-----------------1-----------------1---------xxxxxxxxxxxxxxxx | -------------------------------------1-----------------1-----------------1---------xxxxxxxxxxxxxxxx | -------------------------------------1-----------------1-----------------1---------xxxxxxxxxxxxxxxx | -------------------------------------1-----------------1-----------------1---------xxxxxxxxxxxxxxxx | -------------------------------------1-----------------1-----------------1---------xxxxxxxxxxxxxxxx | -------------------------------------1-----------------1-----------------1---------xxxxxxxxxxxxxxxx
|  | 0603-1 | Poolvos 2 | Loods Poolvos 6301200 sap=incl.btw oprog=ex.btw | 1977 | 4 | 511009 | Ketel gasgestookt HR 24 kW | Vervangen | 1 | st | 2020 | 0 | 10 | --------------------1------------------------------------------------------------------------------- | --------------------1------------------------------------------------------------------------------- | --------------------1------------------------------------------------------------------------------- | --------------------1------------------------------------------------------------------------------- | --------------------1------------------------------------------------------------------------------- | --------------------1------------------------------------------------------------------------------- | --------------------1-------------------------------------------------------------------------------
|  | 0603-1 | Poolvos 2 | Loods Poolvos 6301200 sap=incl.btw oprog=ex.btw | 1977 | 0 | 511009 | Ketel gasgestookt HR 24 kW | Dagelijks onderhoud | 1 | st | 2020 | 1 | 20 | --------------------11111111111111111-11111111111111111-11111111111111111-111111111xxxxxxxxxxxxxxxx | --------------------11111111111111111-11111111111111111-11111111111111111-111111111xxxxxxxxxxxxxxxx | --------------------11111111111111111-11111111111111111-11111111111111111-111111111xxxxxxxxxxxxxxxx | --------------------11111111111111111-11111111111111111-11111111111111111-111111111xxxxxxxxxxxxxxxx | --------------------11111111111111111-11111111111111111-11111111111111111-111111111xxxxxxxxxxxxxxxx | --------------------11111111111111111-11111111111111111-11111111111111111-111111111xxxxxxxxxxxxxxxx | --------------------11111111111111111-11111111111111111-11111111111111111-111111111xxxxxxxxxxxxxxxx
512400
|  | 0603-1 | Poolvos 2 | Loods Poolvos 6301200 sap=incl.btw oprog=ex.btw | 1977 | 0 | 512400 | Rookgasafvoeren ketel | Vervangen | 1 | st | 2037 | 18 | 10 | -------------------------------------1-----------------1-----------------1---------xxxxxxxxxxxxxxxx | -------------------------------------1-----------------1-----------------1---------xxxxxxxxxxxxxxxx | -------------------------------------1-----------------1-----------------1---------xxxxxxxxxxxxxxxx | -------------------------------------1-----------------1-----------------1---------xxxxxxxxxxxxxxxx | -------------------------------------1-----------------1-----------------1---------xxxxxxxxxxxxxxxx | -------------------------------------1-----------------1-----------------1---------xxxxxxxxxxxxxxxx | -------------------------------------1-----------------1-----------------1---------xxxxxxxxxxxxxxxx
|  | 0603-1 | Poolvos 2 | Loods Poolvos 6301200 sap=incl.btw oprog=ex.btw | 1977 | 4 | 512400 | Rookgasafvoeren ketel | Vervangen | 1 | pst | 2020 | 0 | 10 | --------------------1------------------------------------------------------------------------------- | --------------------1------------------------------------------------------------------------------- | --------------------1------------------------------------------------------------------------------- | --------------------1------------------------------------------------------------------------------- | --------------------1------------------------------------------------------------------------------- | --------------------1------------------------------------------------------------------------------- | --------------------1-------------------------------------------------------------------------------
521209
|  | 0603-1 | Poolvos 2 | Loods Poolvos 6301200 sap=incl.btw oprog=ex.btw | 1977 | 0 | 521209 | Hemelwaterafvoer buiten PVC/PE | Vervangen | 25 | m1 | 2030 | 24 | 10 | ------------------------------1-----------------------1-----------------------1----xxxxxxxxxxxxxxxx | ------------------------------1-----------------------1-----------------------1----xxxxxxxxxxxxxxxx | ------------------------------1-----------------------1-----------------------1----xxxxxxxxxxxxxxxx | ------------------------------1-----------------------1-----------------------1----xxxxxxxxxxxxxxxx | ------------------------------1-----------------------1-----------------------1----xxxxxxxxxxxxxxxx | ------------------------------1-----------------------1-----------------------1----xxxxxxxxxxxxxxxx | ------------------------------1-----------------------1-----------------------1----xxxxxxxxxxxxxxxx
|  | 0603-1 | Poolvos 2 | Loods Poolvos 6301200 sap=incl.btw oprog=ex.btw | 1977 | 2 | 521209 | Hemelwaterafvoer buiten PVC/PE |  | 0 | pst | 0 | 0 | 20 | ---------------------------------------------------------------------------------------------------- | ---------------------------------------------------------------------------------------------------- | ---------------------------------------------------------------------------------------------------- | ---------------------------------------------------------------------------------------------------- | ---------------------------------------------------------------------------------------------------- | ---------------------------------------------------------------------------------------------------- | ----------------------------------------------------------------------------------------------------
535502
|  | 0603-1 | Poolvos 2 | Loods Poolvos 6301200 sap=incl.btw oprog=ex.btw | 1977 | 0 | 535502 | Close-in boiler 10 ltr | Vervangen | 1 | st | 2031 | 12 | 10 | -------------------------------1-----------1-----------1-----------1-----------1---xxxxxxxxxxxxxxxx | -------------------------------1-----------1-----------1-----------1-----------1---xxxxxxxxxxxxxxxx | -------------------------------1-----------1-----------1-----------1-----------1---xxxxxxxxxxxxxxxx | -------------------------------1-----------1-----------1-----------1-----------1---xxxxxxxxxxxxxxxx | -------------------------------1-----------1-----------1-----------1-----------1---xxxxxxxxxxxxxxxx | -------------------------------1-----------1-----------1-----------1-----------1---xxxxxxxxxxxxxxxx | -------------------------------1-----------1-----------1-----------1-----------1---xxxxxxxxxxxxxxxx
|  | 0603-1 | Poolvos 2 | Loods Poolvos 6301200 sap=incl.btw oprog=ex.btw | 1977 | 4 | 535502 | Close-in boiler 10 ltr | Vervangen | 1 | st | 2021 | 0 | 10 | ---------------------1------------------------------------------------------------------------------ | ---------------------1------------------------------------------------------------------------------ | ---------------------1------------------------------------------------------------------------------ | ---------------------1------------------------------------------------------------------------------ | ---------------------1------------------------------------------------------------------------------ | ---------------------1------------------------------------------------------------------------------ | ---------------------1------------------------------------------------------------------------------
561010
|  | 0603-1 | Poolvos 2 | Loods Poolvos 6301200 sap=incl.btw oprog=ex.btw | 1977 | 0 | 561010 | Leidingen cv-installatie - BVO | Vervangen | 165 | bvo | 2043 | 40 | 10 | -------------------------------------------1---------------------------------------xxxxxxxxxxxxxxxx | -------------------------------------------1---------------------------------------xxxxxxxxxxxxxxxx | -------------------------------------------1---------------------------------------xxxxxxxxxxxxxxxx | -------------------------------------------1---------------------------------------xxxxxxxxxxxxxxxx | -------------------------------------------1---------------------------------------xxxxxxxxxxxxxxxx | -------------------------------------------1---------------------------------------xxxxxxxxxxxxxxxx | -------------------------------------------1---------------------------------------xxxxxxxxxxxxxxxx
|  | 0603-1 | Poolvos 2 | Loods Poolvos 6301200 sap=incl.btw oprog=ex.btw | 1977 | 2 | 561010 | Leidingen cv-installatie - BVO |  | 0 | pst | 0 | 0 | 20 | ---------------------------------------------------------------------------------------------------- | ---------------------------------------------------------------------------------------------------- | ---------------------------------------------------------------------------------------------------- | ---------------------------------------------------------------------------------------------------- | ---------------------------------------------------------------------------------------------------- | ---------------------------------------------------------------------------------------------------- | ----------------------------------------------------------------------------------------------------
561500
|  | 0603-1 | Poolvos 2 | Loods Poolvos 6301200 sap=incl.btw oprog=ex.btw | 1977 | 0 | 561500 | Radiatoren algemeen - BVO | Vervangen | 165 | bvo | 2043 | 40 | 10 | -------------------------------------------1---------------------------------------xxxxxxxxxxxxxxxx | -------------------------------------------1---------------------------------------xxxxxxxxxxxxxxxx | -------------------------------------------1---------------------------------------xxxxxxxxxxxxxxxx | -------------------------------------------1---------------------------------------xxxxxxxxxxxxxxxx | -------------------------------------------1---------------------------------------xxxxxxxxxxxxxxxx | -------------------------------------------1---------------------------------------xxxxxxxxxxxxxxxx | -------------------------------------------1---------------------------------------xxxxxxxxxxxxxxxx
|  | 0603-1 | Poolvos 2 | Loods Poolvos 6301200 sap=incl.btw oprog=ex.btw | 1977 | 2 | 561500 | Radiatoren algemeen - BVO |  | 0 | pst | 0 | 0 | 20 | ---------------------------------------------------------------------------------------------------- | ---------------------------------------------------------------------------------------------------- | ---------------------------------------------------------------------------------------------------- | ---------------------------------------------------------------------------------------------------- | ---------------------------------------------------------------------------------------------------- | ---------------------------------------------------------------------------------------------------- | ----------------------------------------------------------------------------------------------------
566004
|  | 0603-1 | Poolvos 2 | Loods Poolvos 6301200 sap=incl.btw oprog=ex.btw | 1977 | 0 | 566004 | Expansievat 18 ltr. | Vervangen | 1 | st | 2030 | 15 | 10 | ------------------------------1--------------1--------------1--------------1-------xxxxxxxxxxxxxxxx | ------------------------------1--------------1--------------1--------------1-------xxxxxxxxxxxxxxxx | ------------------------------1--------------1--------------1--------------1-------xxxxxxxxxxxxxxxx | ------------------------------1--------------1--------------1--------------1-------xxxxxxxxxxxxxxxx | ------------------------------1--------------1--------------1--------------1-------xxxxxxxxxxxxxxxx | ------------------------------1--------------1--------------1--------------1-------xxxxxxxxxxxxxxxx | ------------------------------1--------------1--------------1--------------1-------xxxxxxxxxxxxxxxx
610000
|  | 0603-1 | Poolvos 2 | Loods Poolvos 6301200 sap=incl.btw oprog=ex.btw | 1977 | 0 | 610000 | Centrale elektrotechnische voorzieningen - BVO | Revisie | 165 | bvo | 2027 | 30 | 20 | ---------------------------1-----------------------------1-------------------------xxxxxxxxxxxxxxxx | ---------------------------1-----------------------------1-------------------------xxxxxxxxxxxxxxxx | ---------------------------1-----------------------------1-------------------------xxxxxxxxxxxxxxxx | ---------------------------1-----------------------------1-------------------------xxxxxxxxxxxxxxxx | ---------------------------1-----------------------------1-------------------------xxxxxxxxxxxxxxxx | ---------------------------1-----------------------------1-------------------------xxxxxxxxxxxxxxxx | ---------------------------1-----------------------------1-------------------------xxxxxxxxxxxxxxxx
|  | 0603-1 | Poolvos 2 | Loods Poolvos 6301200 sap=incl.btw oprog=ex.btw | 1977 | 0 | 610000 | Centrale elektrotechnische voorzieningen - BVO | Onderhouden | 165 | bvo | 2019 | 1 | 20 | -------------------11111111-11111111111111111111111111111-1111111111111111111111111xxxxxxxxxxxxxxxx | -------------------11111111-11111111111111111111111111111-1111111111111111111111111xxxxxxxxxxxxxxxx | -------------------11111111-11111111111111111111111111111-1111111111111111111111111xxxxxxxxxxxxxxxx | -------------------11111111-11111111111111111111111111111-1111111111111111111111111xxxxxxxxxxxxxxxx | -------------------11111111-11111111111111111111111111111-1111111111111111111111111xxxxxxxxxxxxxxxx | -------------------11111111-11111111111111111111111111111-1111111111111111111111111xxxxxxxxxxxxxxxx | -------------------11111111-11111111111111111111111111111-1111111111111111111111111xxxxxxxxxxxxxxxx
|  | 0603-1 | Poolvos 2 | Loods Poolvos 6301200 sap=incl.btw oprog=ex.btw | 1977 | 0 | 610000 | Centrale elektrotechnische voorzieningen - BVO | Keuren | 165 | bvo | 2023 | 5 | 20 | -----------------------1----1----1----1----1----1----1----1----1----1----1----1----xxxxxxxxxxxxxxxx | -----------------------1----1----1----1----1----1----1----1----1----1----1----1----xxxxxxxxxxxxxxxx | -----------------------1----1----1----1----1----1----1----1----1----1----1----1----xxxxxxxxxxxxxxxx | -----------------------1----1----1----1----1----1----1----1----1----1----1----1----xxxxxxxxxxxxxxxx | -----------------------1----1----1----1----1----1----1----1----1----1----1----1----xxxxxxxxxxxxxxxx | -----------------------1----1----1----1----1----1----1----1----1----1----1----1----xxxxxxxxxxxxxxxx | -----------------------1----1----1----1----1----1----1----1----1----1----1----1----xxxxxxxxxxxxxxxx
631130
|  | 0603-1 | Poolvos 2 | Loods Poolvos 6301200 sap=incl.btw oprog=ex.btw | 1977 | 0 | 631130 | Verlichtingsarmaturen - BVO | Vervangen van onderdeel (deelvervanging) | 165 | bvo | 2019 | 1 | 10 | -------------------11-111111111111111111111111-111111111111111111111111-11111111111xxxxxxxxxxxxxxxx | -------------------11-111111111111111111111111-111111111111111111111111-11111111111xxxxxxxxxxxxxxxx | -------------------11-111111111111111111111111-111111111111111111111111-11111111111xxxxxxxxxxxxxxxx | -------------------11-111111111111111111111111-111111111111111111111111-11111111111xxxxxxxxxxxxxxxx | -------------------11-111111111111111111111111-111111111111111111111111-11111111111xxxxxxxxxxxxxxxx | -------------------11-111111111111111111111111-111111111111111111111111-11111111111xxxxxxxxxxxxxxxx | -------------------11-111111111111111111111111-111111111111111111111111-11111111111xxxxxxxxxxxxxxxx
|  | 0603-1 | Poolvos 2 | Loods Poolvos 6301200 sap=incl.btw oprog=ex.btw | 1977 | 0 | 631130 | Verlichtingsarmaturen - BVO | Vervangen | 165 | bvo | 2021 | 25 | 10 | ---------------------1------------------------1------------------------1-----------xxxxxxxxxxxxxxxx | ---------------------1------------------------1------------------------1-----------xxxxxxxxxxxxxxxx | ---------------------1------------------------1------------------------1-----------xxxxxxxxxxxxxxxx | ---------------------1------------------------1------------------------1-----------xxxxxxxxxxxxxxxx | ---------------------1------------------------1------------------------1-----------xxxxxxxxxxxxxxxx | ---------------------1------------------------1------------------------1-----------xxxxxxxxxxxxxxxx | ---------------------1------------------------1------------------------1-----------xxxxxxxxxxxxxxxx
|  | 0603-1 | Poolvos 2 | Loods Poolvos 6301200 sap=incl.btw oprog=ex.btw | 1977 | 0 | 631130 | Verlichtingsarmaturen - BVO | Vervangen | 165 | bvo | 2046 | 25 | 10 | ----------------------------------------------1------------------------1-----------xxxxxxxxxxxxxxxx | ----------------------------------------------1------------------------1-----------xxxxxxxxxxxxxxxx | ----------------------------------------------1------------------------1-----------xxxxxxxxxxxxxxxx | ----------------------------------------------1------------------------1-----------xxxxxxxxxxxxxxxx | ----------------------------------------------1------------------------1-----------xxxxxxxxxxxxxxxx | ----------------------------------------------1------------------------1-----------xxxxxxxxxxxxxxxx | ----------------------------------------------1------------------------1-----------xxxxxxxxxxxxxxxx
|  | 0603-1 | Poolvos 2 | Loods Poolvos 6301200 sap=incl.btw oprog=ex.btw | 1977 | 4 | 631130 | Verlichtingsarmaturen - BVO | Vervangen | 165 | bvo | 2021 | 0 | 10 | ---------------------1------------------------------------------------------------------------------ | ---------------------1------------------------------------------------------------------------------ | ---------------------1------------------------------------------------------------------------------ | ---------------------1------------------------------------------------------------------------------ | ---------------------1------------------------------------------------------------------------------ | ---------------------1------------------------------------------------------------------------------ | ---------------------1------------------------------------------------------------------------------
632410
|  | 0603-1 | Poolvos 2 | Loods Poolvos 6301200 sap=incl.btw oprog=ex.btw | 1977 | 0 | 632410 | Noodverlichtingsarmaturen decentr. | Vervangen | 6 | st | 2035 | 16 | 10 | -----------------------------------1---------------1---------------1---------------xxxxxxxxxxxxxxxx | -----------------------------------1---------------1---------------1---------------xxxxxxxxxxxxxxxx | -----------------------------------1---------------1---------------1---------------xxxxxxxxxxxxxxxx | -----------------------------------1---------------1---------------1---------------xxxxxxxxxxxxxxxx | -----------------------------------1---------------1---------------1---------------xxxxxxxxxxxxxxxx | -----------------------------------1---------------1---------------1---------------xxxxxxxxxxxxxxxx | -----------------------------------1---------------1---------------1---------------xxxxxxxxxxxxxxxx
|  | 0603-1 | Poolvos 2 | Loods Poolvos 6301200 sap=incl.btw oprog=ex.btw | 1977 | 4 | 632410 | Noodverlichtingsarmaturen decentr. | Vervangen | 6 | pst | 2020 | 0 | 10 | --------------------1------------------------------------------------------------------------------- | --------------------1------------------------------------------------------------------------------- | --------------------1------------------------------------------------------------------------------- | --------------------1------------------------------------------------------------------------------- | --------------------1------------------------------------------------------------------------------- | --------------------1------------------------------------------------------------------------------- | --------------------1-------------------------------------------------------------------------------
|  | 0603-1 | Poolvos 2 | Loods Poolvos 6301200 sap=incl.btw oprog=ex.btw | 1977 | 0 | 632410 | Noodverlichtingsarmaturen decentr. | Onderhouden | 6 | st | 2019 | 1 | 20 | -------------------1111111111111111-111111111111111-111111111111111-111111111111111xxxxxxxxxxxxxxxx | -------------------1111111111111111-111111111111111-111111111111111-111111111111111xxxxxxxxxxxxxxxx | -------------------1111111111111111-111111111111111-111111111111111-111111111111111xxxxxxxxxxxxxxxx | -------------------1111111111111111-111111111111111-111111111111111-111111111111111xxxxxxxxxxxxxxxx | -------------------1111111111111111-111111111111111-111111111111111-111111111111111xxxxxxxxxxxxxxxx | -------------------1111111111111111-111111111111111-111111111111111-111111111111111xxxxxxxxxxxxxxxx | -------------------1111111111111111-111111111111111-111111111111111-111111111111111xxxxxxxxxxxxxxxx
651301
|  | 0603-1 | Poolvos 2 | Loods Poolvos 6301200 sap=incl.btw oprog=ex.btw | 1977 | 0 | 651301 | Brandslanghaspels | Vervangen van onderdeel (deelvervanging) | 1 | st | 2030 | 15 | 10 | ------------------------------1--------------1--------------1--------------1-------xxxxxxxxxxxxxxxx | ------------------------------1--------------1--------------1--------------1-------xxxxxxxxxxxxxxxx | ------------------------------1--------------1--------------1--------------1-------xxxxxxxxxxxxxxxx | ------------------------------1--------------1--------------1--------------1-------xxxxxxxxxxxxxxxx | ------------------------------1--------------1--------------1--------------1-------xxxxxxxxxxxxxxxx | ------------------------------1--------------1--------------1--------------1-------xxxxxxxxxxxxxxxx | ------------------------------1--------------1--------------1--------------1-------xxxxxxxxxxxxxxxx
|  | 0603-1 | Poolvos 2 | Loods Poolvos 6301200 sap=incl.btw oprog=ex.btw | 1977 | 0 | 651301 | Brandslanghaspels | Keuren | 1 | st | 2019 | 1 | 20 | -------------------1111111111111111111111111111111111111111111111111111111111111111xxxxxxxxxxxxxxxx | -------------------1111111111111111111111111111111111111111111111111111111111111111xxxxxxxxxxxxxxxx | -------------------1111111111111111111111111111111111111111111111111111111111111111xxxxxxxxxxxxxxxx | -------------------1111111111111111111111111111111111111111111111111111111111111111xxxxxxxxxxxxxxxx | -------------------1111111111111111111111111111111111111111111111111111111111111111xxxxxxxxxxxxxxxx | -------------------1111111111111111111111111111111111111111111111111111111111111111xxxxxxxxxxxxxxxx | -------------------1111111111111111111111111111111111111111111111111111111111111111xxxxxxxxxxxxxxxx
651302
|  | 0603-1 | Poolvos 2 | Loods Poolvos 6301200 sap=incl.btw oprog=ex.btw | 1977 | 0 | 651302 | Brandblussers | Vervangen | 4 | st | 2032 | 20 | 10 | --------------------------------1-------------------1-------------------1----------xxxxxxxxxxxxxxxx | --------------------------------1-------------------1-------------------1----------xxxxxxxxxxxxxxxx | --------------------------------1-------------------1-------------------1----------xxxxxxxxxxxxxxxx | --------------------------------1-------------------1-------------------1----------xxxxxxxxxxxxxxxx | --------------------------------1-------------------1-------------------1----------xxxxxxxxxxxxxxxx | --------------------------------1-------------------1-------------------1----------xxxxxxxxxxxxxxxx | --------------------------------1-------------------1-------------------1----------xxxxxxxxxxxxxxxx
|  | 0603-1 | Poolvos 2 | Loods Poolvos 6301200 sap=incl.btw oprog=ex.btw | 1977 | 0 | 651302 | Brandblussers | Revisie | 4 | st | 2022 | 5 | 20 | ----------------------1----1---------1----1----1---------1----1----1---------1----1xxxxxxxxxxxxxxxx | ----------------------1----1---------1----1----1---------1----1----1---------1----1xxxxxxxxxxxxxxxx | ----------------------1----1---------1----1----1---------1----1----1---------1----1xxxxxxxxxxxxxxxx | ----------------------1----1---------1----1----1---------1----1----1---------1----1xxxxxxxxxxxxxxxx | ----------------------1----1---------1----1----1---------1----1----1---------1----1xxxxxxxxxxxxxxxx | ----------------------1----1---------1----1----1---------1----1----1---------1----1xxxxxxxxxxxxxxxx | ----------------------1----1---------1----1----1---------1----1----1---------1----1xxxxxxxxxxxxxxxx
|  | 0603-1 | Poolvos 2 | Loods Poolvos 6301200 sap=incl.btw oprog=ex.btw | 1977 | 0 | 651302 | Brandblussers | Keuren | 4 | st | 2019 | 1 | 20 | -------------------1111111111111-1111111111111111111-1111111111111111111-1111111111xxxxxxxxxxxxxxxx | -------------------1111111111111-1111111111111111111-1111111111111111111-1111111111xxxxxxxxxxxxxxxx | -------------------1111111111111-1111111111111111111-1111111111111111111-1111111111xxxxxxxxxxxxxxxx | -------------------1111111111111-1111111111111111111-1111111111111111111-1111111111xxxxxxxxxxxxxxxx | -------------------1111111111111-1111111111111111111-1111111111111111111-1111111111xxxxxxxxxxxxxxxx | -------------------1111111111111-1111111111111111111-1111111111111111111-1111111111xxxxxxxxxxxxxxxx | -------------------1111111111111-1111111111111111111-1111111111111111111-1111111111xxxxxxxxxxxxxxxx
731011
|  | 0603-1 | Poolvos 2 | Loods Poolvos 6301200 sap=incl.btw oprog=ex.btw | 1977 | 0 | 731011 | Keukenblok eenvoudig | Vervangen | 1 | st | 2030 | 25 | 10 | ------------------------------1------------------------1------------------------1--xxxxxxxxxxxxxxxx | ------------------------------1------------------------1------------------------1--xxxxxxxxxxxxxxxx | ------------------------------1------------------------1------------------------1--xxxxxxxxxxxxxxxx | ------------------------------1------------------------1------------------------1--xxxxxxxxxxxxxxxx | ------------------------------1------------------------1------------------------1--xxxxxxxxxxxxxxxx | ------------------------------1------------------------1------------------------1--xxxxxxxxxxxxxxxx | ------------------------------1------------------------1------------------------1--xxxxxxxxxxxxxxxx
741111
|  | 0603-1 | Poolvos 2 | Loods Poolvos 6301200 sap=incl.btw oprog=ex.btw | 1977 | 0 | 741111 | Sanitaire toiletten standaard | Vervangen | 1 | st | 2030 | 30 | 10 | ------------------------------1-----------------------------1----------------------xxxxxxxxxxxxxxxx | ------------------------------1-----------------------------1----------------------xxxxxxxxxxxxxxxx | ------------------------------1-----------------------------1----------------------xxxxxxxxxxxxxxxx | ------------------------------1-----------------------------1----------------------xxxxxxxxxxxxxxxx | ------------------------------1-----------------------------1----------------------xxxxxxxxxxxxxxxx | ------------------------------1-----------------------------1----------------------xxxxxxxxxxxxxxxx | ------------------------------1-----------------------------1----------------------xxxxxxxxxxxxxxxx
|  | 0603-1 | Poolvos 2 | Loods Poolvos 6301200 sap=incl.btw oprog=ex.btw | 1977 | 2 | 741111 | Sanitaire toiletten standaard |  | 0 | pst | 0 | 0 | 20 | ---------------------------------------------------------------------------------------------------- | ---------------------------------------------------------------------------------------------------- | ---------------------------------------------------------------------------------------------------- | ---------------------------------------------------------------------------------------------------- | ---------------------------------------------------------------------------------------------------- | ---------------------------------------------------------------------------------------------------- | ----------------------------------------------------------------------------------------------------
905209
|  | 0603-1 | Poolvos 2 | Loods Poolvos 6301200 sap=incl.btw oprog=ex.btw | 1977 | 0 | 905209 | Leidingen PVC/PE | Vervangen | 30 | m1 | 2043 | 60 | 10 | -------------------------------------------1---------------------------------------xxxxxxxxxxxxxxxx | -------------------------------------------1---------------------------------------xxxxxxxxxxxxxxxx | -------------------------------------------1---------------------------------------xxxxxxxxxxxxxxxx | -------------------------------------------1---------------------------------------xxxxxxxxxxxxxxxx | -------------------------------------------1---------------------------------------xxxxxxxxxxxxxxxx | -------------------------------------------1---------------------------------------xxxxxxxxxxxxxxxx | -------------------------------------------1---------------------------------------xxxxxxxxxxxxxxxx
|  | 0603-1 | Poolvos 2 | Loods Poolvos 6301200 sap=incl.btw oprog=ex.btw | 1977 | 0 | 905209 | Leidingen PVC/PE | Doorspuiten | 1 | pst | 2026 | 5 | 20 | --------------------------1----1----1----1----1----1----1----1----1----1----1----1-xxxxxxxxxxxxxxxx | --------------------------1----1----1----1----1----1----1----1----1----1----1----1-xxxxxxxxxxxxxxxx | --------------------------1----1----1----1----1----1----1----1----1----1----1----1-xxxxxxxxxxxxxxxx | --------------------------1----1----1----1----1----1----1----1----1----1----1----1-xxxxxxxxxxxxxxxx | --------------------------1----1----1----1----1----1----1----1----1----1----1----1-xxxxxxxxxxxxxxxx | --------------------------1----1----1----1----1----1----1----1----1----1----1----1-xxxxxxxxxxxxxxxx | --------------------------1----1----1----1----1----1----1----1----1----1----1----1-xxxxxxxxxxxxxxxx
906320
|  | 0603-1 | Poolvos 2 | Loods Poolvos 6301200 sap=incl.btw oprog=ex.btw | 1977 | 0 | 906320 | Armaturen buitenverlichting | Vervangen | 2 | st | 2030 | 24 | 10 | ------------------------------1-----------------------1-----------------------1----xxxxxxxxxxxxxxxx | ------------------------------1-----------------------1-----------------------1----xxxxxxxxxxxxxxxx | ------------------------------1-----------------------1-----------------------1----xxxxxxxxxxxxxxxx | ------------------------------1-----------------------1-----------------------1----xxxxxxxxxxxxxxxx | ------------------------------1-----------------------1-----------------------1----xxxxxxxxxxxxxxxx | ------------------------------1-----------------------1-----------------------1----xxxxxxxxxxxxxxxx | ------------------------------1-----------------------1-----------------------1----xxxxxxxxxxxxxxxx
|  | 0603-1 | Poolvos 2 | Loods Poolvos 6301200 sap=incl.btw oprog=ex.btw | 1977 | 2 | 906320 | Armaturen buitenverlichting |  | 0 |  | 0 | 0 | 20 | ---------------------------------------------------------------------------------------------------- | ---------------------------------------------------------------------------------------------------- | ---------------------------------------------------------------------------------------------------- | ---------------------------------------------------------------------------------------------------- | ---------------------------------------------------------------------------------------------------- | ---------------------------------------------------------------------------------------------------- | ----------------------------------------------------------------------------------------------------
0607-2
000201
|  | 0607-2 | Bakboord 70 + 70a | Verenigingsgebouw Bakboord 5804000 sap=incl.btw oprog=ex.btw | 1971 | 0 | 000201 | Klachtenonderhoud - BVO | Dagelijks onderhoud | 692 | bvo | 2019 | 1 | 20 | -------------------1111111111111111111111111111111111111111111111111111111111111111xxxxxxxxxxxxxxxx | -------------------1111111111111111111111111111111111111111111111111111111111111111xxxxxxxxxxxxxxxx | -------------------1111111111111111111111111111111111111111111111111111111111111111xxxxxxxxxxxxxxxx | -------------------1111111111111111111111111111111111111111111111111111111111111111xxxxxxxxxxxxxxxx | -------------------1111111111111111111111111111111111111111111111111111111111111111xxxxxxxxxxxxxxxx | -------------------1111111111111111111111111111111111111111111111111111111111111111xxxxxxxxxxxxxxxx | -------------------1111111111111111111111111111111111111111111111111111111111111111xxxxxxxxxxxxxxxx
210000
|  | 0607-2 | Bakboord 70 + 70a | Verenigingsgebouw Bakboord 5804000 sap=incl.btw oprog=ex.btw | 1971 | 0 | 210000 | Buitenwanden | Aanbrengen | 96 | m2 | 2020 | 0 | 20 | --------------------1------------------------------------------------------------------------------- | --------------------1------------------------------------------------------------------------------- | --------------------1------------------------------------------------------------------------------- | --------------------1------------------------------------------------------------------------------- | --------------------1------------------------------------------------------------------------------- | --------------------1------------------------------------------------------------------------------- | --------------------1-------------------------------------------------------------------------------
221003
|  | 0607-2 | Bakboord 70 + 70a | Verenigingsgebouw Bakboord 5804000 sap=incl.btw oprog=ex.btw | 1971 | 2 | 221003 | Binnenwanden, niet constructief metselwerk | Monitoren | 1 | pst | 2019 | 0 | 20 | -------------------1-------------------------------------------------------------------------------- | -------------------1-------------------------------------------------------------------------------- | -------------------1-------------------------------------------------------------------------------- | -------------------1-------------------------------------------------------------------------------- | -------------------1-------------------------------------------------------------------------------- | -------------------1-------------------------------------------------------------------------------- | -------------------1--------------------------------------------------------------------------------
232002
|  | 0607-2 | Bakboord 70 + 70a | Verenigingsgebouw Bakboord 5804000 sap=incl.btw oprog=ex.btw | 1971 | 5 | 232002 | Vloeren, constructief beton | Vervolgonderzoek | 1 | pst | 2019 | 0 | 20 | -------------------1-------------------------------------------------------------------------------- | -------------------1-------------------------------------------------------------------------------- | -------------------1-------------------------------------------------------------------------------- | -------------------1-------------------------------------------------------------------------------- | -------------------1-------------------------------------------------------------------------------- | -------------------1-------------------------------------------------------------------------------- | -------------------1--------------------------------------------------------------------------------
274009
|  | 0607-2 | Bakboord 70 + 70a | Verenigingsgebouw Bakboord 5804000 sap=incl.btw oprog=ex.btw | 1971 | 0 | 274009 | Overstekken en boeiboorden kunststof | Vervangen | 37 | m1 | 2037 | 42 | 10 | -------------------------------------1-----------------------------------------1---xxxxxxxxxxxxxxxx | -------------------------------------1-----------------------------------------1---xxxxxxxxxxxxxxxx | -------------------------------------1-----------------------------------------1---xxxxxxxxxxxxxxxx | -------------------------------------1-----------------------------------------1---xxxxxxxxxxxxxxxx | -------------------------------------1-----------------------------------------1---xxxxxxxxxxxxxxxx | -------------------------------------1-----------------------------------------1---xxxxxxxxxxxxxxxx | -------------------------------------1-----------------------------------------1---xxxxxxxxxxxxxxxx
|  | 0607-2 | Bakboord 70 + 70a | Verenigingsgebouw Bakboord 5804000 sap=incl.btw oprog=ex.btw | 1971 | 0 | 274009 | Overstekken en boeiboorden kunststof | Technisch reinigen | 37 | m1 | 2021 | 6 | 20 | ---------------------1-----1-----1-----1-----1-----1-----1-----1-----1-----1-----1-xxxxxxxxxxxxxxxx | ---------------------1-----1-----1-----1-----1-----1-----1-----1-----1-----1-----1-xxxxxxxxxxxxxxxx | ---------------------1-----1-----1-----1-----1-----1-----1-----1-----1-----1-----1-xxxxxxxxxxxxxxxx | ---------------------1-----1-----1-----1-----1-----1-----1-----1-----1-----1-----1-xxxxxxxxxxxxxxxx | ---------------------1-----1-----1-----1-----1-----1-----1-----1-----1-----1-----1-xxxxxxxxxxxxxxxx | ---------------------1-----1-----1-----1-----1-----1-----1-----1-----1-----1-----1-xxxxxxxxxxxxxxxx | ---------------------1-----1-----1-----1-----1-----1-----1-----1-----1-----1-----1-xxxxxxxxxxxxxxxx
477001
|  | 0607-2 | Bakboord 70 + 70a | Verenigingsgebouw Bakboord 5804000 sap=incl.btw oprog=ex.btw | 1971 | 0 | 477001 | Dakaansluiting lood | Vervangen | 88 | m1 | 2027 | 30 | 10 | ---------------------------1-----------------------------1-------------------------xxxxxxxxxxxxxxxx | ---------------------------1-----------------------------1-------------------------xxxxxxxxxxxxxxxx | ---------------------------1-----------------------------1-------------------------xxxxxxxxxxxxxxxx | ---------------------------1-----------------------------1-------------------------xxxxxxxxxxxxxxxx | ---------------------------1-----------------------------1-------------------------xxxxxxxxxxxxxxxx | ---------------------------1-----------------------------1-------------------------xxxxxxxxxxxxxxxx | ---------------------------1-----------------------------1-------------------------xxxxxxxxxxxxxxxx
511008
|  | 0607-2 | Bakboord 70 + 70a | Verenigingsgebouw Bakboord 5804000 sap=incl.btw oprog=ex.btw | 1971 | 0 | 511008 | Ketel gasgestookt HR | Vervangen | 1 | st | 2039 | 20 | 10 | ---------------------------------------1-------------------1-------------------1---xxxxxxxxxxxxxxxx | ---------------------------------------1-------------------1-------------------1---xxxxxxxxxxxxxxxx | ---------------------------------------1-------------------1-------------------1---xxxxxxxxxxxxxxxx | ---------------------------------------1-------------------1-------------------1---xxxxxxxxxxxxxxxx | ---------------------------------------1-------------------1-------------------1---xxxxxxxxxxxxxxxx | ---------------------------------------1-------------------1-------------------1---xxxxxxxxxxxxxxxx | ---------------------------------------1-------------------1-------------------1---xxxxxxxxxxxxxxxx
|  | 0607-2 | Bakboord 70 + 70a | Verenigingsgebouw Bakboord 5804000 sap=incl.btw oprog=ex.btw | 1971 | 4 | 511008 | Ketel gasgestookt HR | Vervangen | 1 | st | 2020 | 0 | 10 | --------------------1------------------------------------------------------------------------------- | --------------------1------------------------------------------------------------------------------- | --------------------1------------------------------------------------------------------------------- | --------------------1------------------------------------------------------------------------------- | --------------------1------------------------------------------------------------------------------- | --------------------1------------------------------------------------------------------------------- | --------------------1-------------------------------------------------------------------------------
|  | 0607-2 | Bakboord 70 + 70a | Verenigingsgebouw Bakboord 5804000 sap=incl.btw oprog=ex.btw | 1971 | 0 | 511008 | Ketel gasgestookt HR | Keuren: Periodieke Inspectie | 1 | st | 2023 | 4 | 20 | -----------------------1---1---1---1-------1---1---1---1-------1---1---1---1-------xxxxxxxxxxxxxxxx | -----------------------1---1---1---1-------1---1---1---1-------1---1---1---1-------xxxxxxxxxxxxxxxx | -----------------------1---1---1---1-------1---1---1---1-------1---1---1---1-------xxxxxxxxxxxxxxxx | -----------------------1---1---1---1-------1---1---1---1-------1---1---1---1-------xxxxxxxxxxxxxxxx | -----------------------1---1---1---1-------1---1---1---1-------1---1---1---1-------xxxxxxxxxxxxxxxx | -----------------------1---1---1---1-------1---1---1---1-------1---1---1---1-------xxxxxxxxxxxxxxxx | -----------------------1---1---1---1-------1---1---1---1-------1---1---1---1-------xxxxxxxxxxxxxxxx
|  | 0607-2 | Bakboord 70 + 70a | Verenigingsgebouw Bakboord 5804000 sap=incl.btw oprog=ex.btw | 1971 | 0 | 511008 | Ketel gasgestookt HR | Dagelijks onderhoud | 1 | st | 2021 | 1 | 20 | ---------------------111111111111111111-1111111111111111111-1111111111111111111-111xxxxxxxxxxxxxxxx | ---------------------111111111111111111-1111111111111111111-1111111111111111111-111xxxxxxxxxxxxxxxx | ---------------------111111111111111111-1111111111111111111-1111111111111111111-111xxxxxxxxxxxxxxxx | ---------------------111111111111111111-1111111111111111111-1111111111111111111-111xxxxxxxxxxxxxxxx | ---------------------111111111111111111-1111111111111111111-1111111111111111111-111xxxxxxxxxxxxxxxx | ---------------------111111111111111111-1111111111111111111-1111111111111111111-111xxxxxxxxxxxxxxxx | ---------------------111111111111111111-1111111111111111111-1111111111111111111-111xxxxxxxxxxxxxxxx
|  | 0607-2 | Bakboord 70 + 70a | Verenigingsgebouw Bakboord 5804000 sap=incl.btw oprog=ex.btw | 1971 | 0 | 511008 | Ketel gasgestookt HR | Aanbrengen | 1 | pst | 2020 | 0 | 20 | --------------------1------------------------------------------------------------------------------- | --------------------1------------------------------------------------------------------------------- | --------------------1------------------------------------------------------------------------------- | --------------------1------------------------------------------------------------------------------- | --------------------1------------------------------------------------------------------------------- | --------------------1------------------------------------------------------------------------------- | --------------------1-------------------------------------------------------------------------------
|  | 0607-2 | Bakboord 70 + 70a | Verenigingsgebouw Bakboord 5804000 sap=incl.btw oprog=ex.btw | 1971 | 0 | 511008 | Ketel gasgestookt HR | Aanbrengen | 1 | pst | 2020 | 0 | 20 | --------------------1------------------------------------------------------------------------------- | --------------------1------------------------------------------------------------------------------- | --------------------1------------------------------------------------------------------------------- | --------------------1------------------------------------------------------------------------------- | --------------------1------------------------------------------------------------------------------- | --------------------1------------------------------------------------------------------------------- | --------------------1-------------------------------------------------------------------------------
511012
|  | 0607-2 | Bakboord 70 + 70a | Verenigingsgebouw Bakboord 5804000 sap=incl.btw oprog=ex.btw | 1971 | 0 | 511012 | Ketel gasgestookt HR | Vervangen | 1 | st | 2037 | 18 | 10 | -------------------------------------1-----------------1-----------------1---------xxxxxxxxxxxxxxxx | -------------------------------------1-----------------1-----------------1---------xxxxxxxxxxxxxxxx | -------------------------------------1-----------------1-----------------1---------xxxxxxxxxxxxxxxx | -------------------------------------1-----------------1-----------------1---------xxxxxxxxxxxxxxxx | -------------------------------------1-----------------1-----------------1---------xxxxxxxxxxxxxxxx | -------------------------------------1-----------------1-----------------1---------xxxxxxxxxxxxxxxx | -------------------------------------1-----------------1-----------------1---------xxxxxxxxxxxxxxxx
|  | 0607-2 | Bakboord 70 + 70a | Verenigingsgebouw Bakboord 5804000 sap=incl.btw oprog=ex.btw | 1971 | 4 | 511012 | Ketel gasgestookt HR | Vervangen | 1 | pst | 2020 | 0 | 10 | --------------------1------------------------------------------------------------------------------- | --------------------1------------------------------------------------------------------------------- | --------------------1------------------------------------------------------------------------------- | --------------------1------------------------------------------------------------------------------- | --------------------1------------------------------------------------------------------------------- | --------------------1------------------------------------------------------------------------------- | --------------------1-------------------------------------------------------------------------------
|  | 0607-2 | Bakboord 70 + 70a | Verenigingsgebouw Bakboord 5804000 sap=incl.btw oprog=ex.btw | 1971 | 0 | 511012 | Ketel gasgestookt HR | Keuren: Periodieke Inspectie | 1 | st | 2019 | 4 | 20 | -------------------1---1---1---1---1---1---1---1---1-------1---1---1---1---1---1---xxxxxxxxxxxxxxxx | -------------------1---1---1---1---1---1---1---1---1-------1---1---1---1---1---1---xxxxxxxxxxxxxxxx | -------------------1---1---1---1---1---1---1---1---1-------1---1---1---1---1---1---xxxxxxxxxxxxxxxx | -------------------1---1---1---1---1---1---1---1---1-------1---1---1---1---1---1---xxxxxxxxxxxxxxxx | -------------------1---1---1---1---1---1---1---1---1-------1---1---1---1---1---1---xxxxxxxxxxxxxxxx | -------------------1---1---1---1---1---1---1---1---1-------1---1---1---1---1---1---xxxxxxxxxxxxxxxx | -------------------1---1---1---1---1---1---1---1---1-------1---1---1---1---1---1---xxxxxxxxxxxxxxxx
|  | 0607-2 | Bakboord 70 + 70a | Verenigingsgebouw Bakboord 5804000 sap=incl.btw oprog=ex.btw | 1971 | 0 | 511012 | Ketel gasgestookt HR | Dagelijks onderhoud | 1 | st | 2019 | 1 | 20 | -------------------111111111111111111-11111111111111111-11111111111111111-111111111xxxxxxxxxxxxxxxx | -------------------111111111111111111-11111111111111111-11111111111111111-111111111xxxxxxxxxxxxxxxx | -------------------111111111111111111-11111111111111111-11111111111111111-111111111xxxxxxxxxxxxxxxx | -------------------111111111111111111-11111111111111111-11111111111111111-111111111xxxxxxxxxxxxxxxx | -------------------111111111111111111-11111111111111111-11111111111111111-111111111xxxxxxxxxxxxxxxx | -------------------111111111111111111-11111111111111111-11111111111111111-111111111xxxxxxxxxxxxxxxx | -------------------111111111111111111-11111111111111111-11111111111111111-111111111xxxxxxxxxxxxxxxx
512400
|  | 0607-2 | Bakboord 70 + 70a | Verenigingsgebouw Bakboord 5804000 sap=incl.btw oprog=ex.btw | 1971 | 0 | 512400 | Rookgasafvoeren ketel | Vervangen | 1 | st | 2020 | 18 | 10 | --------------------1-----------------1-----------------1-----------------1--------xxxxxxxxxxxxxxxx | --------------------1-----------------1-----------------1-----------------1--------xxxxxxxxxxxxxxxx | --------------------1-----------------1-----------------1-----------------1--------xxxxxxxxxxxxxxxx | --------------------1-----------------1-----------------1-----------------1--------xxxxxxxxxxxxxxxx | --------------------1-----------------1-----------------1-----------------1--------xxxxxxxxxxxxxxxx | --------------------1-----------------1-----------------1-----------------1--------xxxxxxxxxxxxxxxx | --------------------1-----------------1-----------------1-----------------1--------xxxxxxxxxxxxxxxx
|  | 0607-2 | Bakboord 70 + 70a | Verenigingsgebouw Bakboord 5804000 sap=incl.btw oprog=ex.btw | 1971 | 0 | 512400 | Rookgasafvoeren ketel | Vervangen | 1 | st | 2020 | 18 | 10 | --------------------1-----------------1-----------------1-----------------1--------xxxxxxxxxxxxxxxx | --------------------1-----------------1-----------------1-----------------1--------xxxxxxxxxxxxxxxx | --------------------1-----------------1-----------------1-----------------1--------xxxxxxxxxxxxxxxx | --------------------1-----------------1-----------------1-----------------1--------xxxxxxxxxxxxxxxx | --------------------1-----------------1-----------------1-----------------1--------xxxxxxxxxxxxxxxx | --------------------1-----------------1-----------------1-----------------1--------xxxxxxxxxxxxxxxx | --------------------1-----------------1-----------------1-----------------1--------xxxxxxxxxxxxxxxx
|  | 0607-2 | Bakboord 70 + 70a | Verenigingsgebouw Bakboord 5804000 sap=incl.btw oprog=ex.btw | 1971 | 3 | 512400 | Rookgasafvoeren ketel | Vervangen | 1 | st | 2020 | 0 | 10 | --------------------1------------------------------------------------------------------------------- | --------------------1------------------------------------------------------------------------------- | --------------------1------------------------------------------------------------------------------- | --------------------1------------------------------------------------------------------------------- | --------------------1------------------------------------------------------------------------------- | --------------------1------------------------------------------------------------------------------- | --------------------1-------------------------------------------------------------------------------
|  | 0607-2 | Bakboord 70 + 70a | Verenigingsgebouw Bakboord 5804000 sap=incl.btw oprog=ex.btw | 1971 | 0 | 512400 | Rookgasafvoeren ketel | Vervangen | 1 | st | 2020 | 18 | 10 | --------------------1-----------------1-----------------1-----------------1--------xxxxxxxxxxxxxxxx | --------------------1-----------------1-----------------1-----------------1--------xxxxxxxxxxxxxxxx | --------------------1-----------------1-----------------1-----------------1--------xxxxxxxxxxxxxxxx | --------------------1-----------------1-----------------1-----------------1--------xxxxxxxxxxxxxxxx | --------------------1-----------------1-----------------1-----------------1--------xxxxxxxxxxxxxxxx | --------------------1-----------------1-----------------1-----------------1--------xxxxxxxxxxxxxxxx | --------------------1-----------------1-----------------1-----------------1--------xxxxxxxxxxxxxxxx
521205
|  | 0607-2 | Bakboord 70 + 70a | Verenigingsgebouw Bakboord 5804000 sap=incl.btw oprog=ex.btw | 1971 | 0 | 521205 | Hemelwaterafvoer buiten verzinkt staal/gietijzer | Vervangen | 12 | m1 | 2022 | 30 | 10 | ----------------------1-----------------------------1-----------------------------1xxxxxxxxxxxxxxxx | ----------------------1-----------------------------1-----------------------------1xxxxxxxxxxxxxxxx | ----------------------1-----------------------------1-----------------------------1xxxxxxxxxxxxxxxx | ----------------------1-----------------------------1-----------------------------1xxxxxxxxxxxxxxxx | ----------------------1-----------------------------1-----------------------------1xxxxxxxxxxxxxxxx | ----------------------1-----------------------------1-----------------------------1xxxxxxxxxxxxxxxx | ----------------------1-----------------------------1-----------------------------1xxxxxxxxxxxxxxxx
521209
|  | 0607-2 | Bakboord 70 + 70a | Verenigingsgebouw Bakboord 5804000 sap=incl.btw oprog=ex.btw | 1971 | 0 | 521209 | Hemelwaterafvoer buiten PVC/PE | Vervangen | 18 | m1 | 2022 | 24 | 10 | ----------------------1-----------------------1-----------------------1------------xxxxxxxxxxxxxxxx | ----------------------1-----------------------1-----------------------1------------xxxxxxxxxxxxxxxx | ----------------------1-----------------------1-----------------------1------------xxxxxxxxxxxxxxxx | ----------------------1-----------------------1-----------------------1------------xxxxxxxxxxxxxxxx | ----------------------1-----------------------1-----------------------1------------xxxxxxxxxxxxxxxx | ----------------------1-----------------------1-----------------------1------------xxxxxxxxxxxxxxxx | ----------------------1-----------------------1-----------------------1------------xxxxxxxxxxxxxxxx
535001
|  | 0607-2 | Bakboord 70 + 70a | Verenigingsgebouw Bakboord 5804000 sap=incl.btw oprog=ex.btw | 1971 | 0 | 535001 | Geiser | Vervangen | 1 | st | 2039 | 20 | 10 | ---------------------------------------1-------------------1-------------------1---xxxxxxxxxxxxxxxx | ---------------------------------------1-------------------1-------------------1---xxxxxxxxxxxxxxxx | ---------------------------------------1-------------------1-------------------1---xxxxxxxxxxxxxxxx | ---------------------------------------1-------------------1-------------------1---xxxxxxxxxxxxxxxx | ---------------------------------------1-------------------1-------------------1---xxxxxxxxxxxxxxxx | ---------------------------------------1-------------------1-------------------1---xxxxxxxxxxxxxxxx | ---------------------------------------1-------------------1-------------------1---xxxxxxxxxxxxxxxx
|  | 0607-2 | Bakboord 70 + 70a | Verenigingsgebouw Bakboord 5804000 sap=incl.btw oprog=ex.btw | 1971 | 4 | 535001 | Geiser | Vervangen | 1 | st | 2020 | 0 | 10 | --------------------1------------------------------------------------------------------------------- | --------------------1------------------------------------------------------------------------------- | --------------------1------------------------------------------------------------------------------- | --------------------1------------------------------------------------------------------------------- | --------------------1------------------------------------------------------------------------------- | --------------------1------------------------------------------------------------------------------- | --------------------1-------------------------------------------------------------------------------
|  | 0607-2 | Bakboord 70 + 70a | Verenigingsgebouw Bakboord 5804000 sap=incl.btw oprog=ex.btw | 1971 | 0 | 535001 | Geiser | Onderhoudscontract | 1 | st | 2020 | 1 | 20 | --------------------1111111111111111111-1111111111111111111-1111111111111111111-111xxxxxxxxxxxxxxxx | --------------------1111111111111111111-1111111111111111111-1111111111111111111-111xxxxxxxxxxxxxxxx | --------------------1111111111111111111-1111111111111111111-1111111111111111111-111xxxxxxxxxxxxxxxx | --------------------1111111111111111111-1111111111111111111-1111111111111111111-111xxxxxxxxxxxxxxxx | --------------------1111111111111111111-1111111111111111111-1111111111111111111-111xxxxxxxxxxxxxxxx | --------------------1111111111111111111-1111111111111111111-1111111111111111111-111xxxxxxxxxxxxxxxx | --------------------1111111111111111111-1111111111111111111-1111111111111111111-111xxxxxxxxxxxxxxxx
|  | 0607-2 | Bakboord 70 + 70a | Verenigingsgebouw Bakboord 5804000 sap=incl.btw oprog=ex.btw | 1971 | 0 | 535001 | Geiser | Aanbrengen | 1 | pst | 2019 | 0 | 20 | -------------------1-------------------------------------------------------------------------------- | -------------------1-------------------------------------------------------------------------------- | -------------------1-------------------------------------------------------------------------------- | -------------------1-------------------------------------------------------------------------------- | -------------------1-------------------------------------------------------------------------------- | -------------------1-------------------------------------------------------------------------------- | -------------------1--------------------------------------------------------------------------------
561010
|  | 0607-2 | Bakboord 70 + 70a | Verenigingsgebouw Bakboord 5804000 sap=incl.btw oprog=ex.btw | 1971 | 0 | 561010 | Leidingen cv-installatie - BVO | Vervangen | 692 | bvo | 2034 | 40 | 10 | ----------------------------------1---------------------------------------1--------xxxxxxxxxxxxxxxx | ----------------------------------1---------------------------------------1--------xxxxxxxxxxxxxxxx | ----------------------------------1---------------------------------------1--------xxxxxxxxxxxxxxxx | ----------------------------------1---------------------------------------1--------xxxxxxxxxxxxxxxx | ----------------------------------1---------------------------------------1--------xxxxxxxxxxxxxxxx | ----------------------------------1---------------------------------------1--------xxxxxxxxxxxxxxxx | ----------------------------------1---------------------------------------1--------xxxxxxxxxxxxxxxx
|  | 0607-2 | Bakboord 70 + 70a | Verenigingsgebouw Bakboord 5804000 sap=incl.btw oprog=ex.btw | 1971 | 0 | 561010 | Leidingen cv-installatie - BVO | Aanbrengen | 1 | pst | 2020 | 0 | 20 | --------------------1------------------------------------------------------------------------------- | --------------------1------------------------------------------------------------------------------- | --------------------1------------------------------------------------------------------------------- | --------------------1------------------------------------------------------------------------------- | --------------------1------------------------------------------------------------------------------- | --------------------1------------------------------------------------------------------------------- | --------------------1-------------------------------------------------------------------------------
561500
|  | 0607-2 | Bakboord 70 + 70a | Verenigingsgebouw Bakboord 5804000 sap=incl.btw oprog=ex.btw | 1971 | 0 | 561500 | Radiatoren algemeen - BVO | Vervangen | 302 | bvo | 2038 | 40 | 10 | --------------------------------------1---------------------------------------1----xxxxxxxxxxxxxxxx | --------------------------------------1---------------------------------------1----xxxxxxxxxxxxxxxx | --------------------------------------1---------------------------------------1----xxxxxxxxxxxxxxxx | --------------------------------------1---------------------------------------1----xxxxxxxxxxxxxxxx | --------------------------------------1---------------------------------------1----xxxxxxxxxxxxxxxx | --------------------------------------1---------------------------------------1----xxxxxxxxxxxxxxxx | --------------------------------------1---------------------------------------1----xxxxxxxxxxxxxxxx
|  | 0607-2 | Bakboord 70 + 70a | Verenigingsgebouw Bakboord 5804000 sap=incl.btw oprog=ex.btw | 1971 | 0 | 561500 | Radiatoren algemeen - BVO | Vervangen | 390 | bvo | 2038 | 40 | 10 | --------------------------------------1---------------------------------------1----xxxxxxxxxxxxxxxx | --------------------------------------1---------------------------------------1----xxxxxxxxxxxxxxxx | --------------------------------------1---------------------------------------1----xxxxxxxxxxxxxxxx | --------------------------------------1---------------------------------------1----xxxxxxxxxxxxxxxx | --------------------------------------1---------------------------------------1----xxxxxxxxxxxxxxxx | --------------------------------------1---------------------------------------1----xxxxxxxxxxxxxxxx | --------------------------------------1---------------------------------------1----xxxxxxxxxxxxxxxx
564001
|  | 0607-2 | Bakboord 70 + 70a | Verenigingsgebouw Bakboord 5804000 sap=incl.btw oprog=ex.btw | 1971 | 0 | 564001 | Circulatiepomp | Vervangen | 2 | st | 2034 | 15 | 10 | ----------------------------------1--------------1--------------1--------------1---xxxxxxxxxxxxxxxx | ----------------------------------1--------------1--------------1--------------1---xxxxxxxxxxxxxxxx | ----------------------------------1--------------1--------------1--------------1---xxxxxxxxxxxxxxxx | ----------------------------------1--------------1--------------1--------------1---xxxxxxxxxxxxxxxx | ----------------------------------1--------------1--------------1--------------1---xxxxxxxxxxxxxxxx | ----------------------------------1--------------1--------------1--------------1---xxxxxxxxxxxxxxxx | ----------------------------------1--------------1--------------1--------------1---xxxxxxxxxxxxxxxx
|  | 0607-2 | Bakboord 70 + 70a | Verenigingsgebouw Bakboord 5804000 sap=incl.btw oprog=ex.btw | 1971 | 4 | 564001 | Circulatiepomp | Vervangen | 2 | st | 2020 | 0 | 10 | --------------------1------------------------------------------------------------------------------- | --------------------1------------------------------------------------------------------------------- | --------------------1------------------------------------------------------------------------------- | --------------------1------------------------------------------------------------------------------- | --------------------1------------------------------------------------------------------------------- | --------------------1------------------------------------------------------------------------------- | --------------------1-------------------------------------------------------------------------------
566004
|  | 0607-2 | Bakboord 70 + 70a | Verenigingsgebouw Bakboord 5804000 sap=incl.btw oprog=ex.btw | 1971 | 0 | 566004 | Expansievat 18 ltr. | Vervangen | 1 | st | 2019 | 15 | 10 | -------------------1--------------1--------------1--------------1--------------1---xxxxxxxxxxxxxxxx | -------------------1--------------1--------------1--------------1--------------1---xxxxxxxxxxxxxxxx | -------------------1--------------1--------------1--------------1--------------1---xxxxxxxxxxxxxxxx | -------------------1--------------1--------------1--------------1--------------1---xxxxxxxxxxxxxxxx | -------------------1--------------1--------------1--------------1--------------1---xxxxxxxxxxxxxxxx | -------------------1--------------1--------------1--------------1--------------1---xxxxxxxxxxxxxxxx | -------------------1--------------1--------------1--------------1--------------1---xxxxxxxxxxxxxxxx
566006
|  | 0607-2 | Bakboord 70 + 70a | Verenigingsgebouw Bakboord 5804000 sap=incl.btw oprog=ex.btw | 1971 | 0 | 566006 | Expansievat 35 ltr. | Vervangen | 1 | st | 2028 | 15 | 10 | ----------------------------1--------------1--------------1--------------1---------xxxxxxxxxxxxxxxx | ----------------------------1--------------1--------------1--------------1---------xxxxxxxxxxxxxxxx | ----------------------------1--------------1--------------1--------------1---------xxxxxxxxxxxxxxxx | ----------------------------1--------------1--------------1--------------1---------xxxxxxxxxxxxxxxx | ----------------------------1--------------1--------------1--------------1---------xxxxxxxxxxxxxxxx | ----------------------------1--------------1--------------1--------------1---------xxxxxxxxxxxxxxxx | ----------------------------1--------------1--------------1--------------1---------xxxxxxxxxxxxxxxx
572101
|  | 0607-2 | Bakboord 70 + 70a | Verenigingsgebouw Bakboord 5804000 sap=incl.btw oprog=ex.btw | 1971 | 0 | 572101 | Dakventilator | Vervangen | 1 | st | 2025 | 24 | 10 | -------------------------1-----------------------1-----------------------1---------xxxxxxxxxxxxxxxx | -------------------------1-----------------------1-----------------------1---------xxxxxxxxxxxxxxxx | -------------------------1-----------------------1-----------------------1---------xxxxxxxxxxxxxxxx | -------------------------1-----------------------1-----------------------1---------xxxxxxxxxxxxxxxx | -------------------------1-----------------------1-----------------------1---------xxxxxxxxxxxxxxxx | -------------------------1-----------------------1-----------------------1---------xxxxxxxxxxxxxxxx | -------------------------1-----------------------1-----------------------1---------xxxxxxxxxxxxxxxx
|  | 0607-2 | Bakboord 70 + 70a | Verenigingsgebouw Bakboord 5804000 sap=incl.btw oprog=ex.btw | 1971 | 0 | 572101 | Dakventilator | Onderhoudscontract | 1 | st | 2019 | 1 | 20 | -------------------111111-11111111111111111111111-11111111111111111111111-111111111xxxxxxxxxxxxxxxx | -------------------111111-11111111111111111111111-11111111111111111111111-111111111xxxxxxxxxxxxxxxx | -------------------111111-11111111111111111111111-11111111111111111111111-111111111xxxxxxxxxxxxxxxx | -------------------111111-11111111111111111111111-11111111111111111111111-111111111xxxxxxxxxxxxxxxx | -------------------111111-11111111111111111111111-11111111111111111111111-111111111xxxxxxxxxxxxxxxx | -------------------111111-11111111111111111111111-11111111111111111111111-111111111xxxxxxxxxxxxxxxx | -------------------111111-11111111111111111111111-11111111111111111111111-111111111xxxxxxxxxxxxxxxx
572118
|  | 0607-2 | Bakboord 70 + 70a | Verenigingsgebouw Bakboord 5804000 sap=incl.btw oprog=ex.btw | 1971 | 0 | 572118 | Ventilatiedakdoorvoer | Vervangen | 27 | st | 2027 | 24 | 10 | ---------------------------1-----------------------1-----------------------1-------xxxxxxxxxxxxxxxx | ---------------------------1-----------------------1-----------------------1-------xxxxxxxxxxxxxxxx | ---------------------------1-----------------------1-----------------------1-------xxxxxxxxxxxxxxxx | ---------------------------1-----------------------1-----------------------1-------xxxxxxxxxxxxxxxx | ---------------------------1-----------------------1-----------------------1-------xxxxxxxxxxxxxxxx | ---------------------------1-----------------------1-----------------------1-------xxxxxxxxxxxxxxxx | ---------------------------1-----------------------1-----------------------1-------xxxxxxxxxxxxxxxx
572202
|  | 0607-2 | Bakboord 70 + 70a | Verenigingsgebouw Bakboord 5804000 sap=incl.btw oprog=ex.btw | 1971 | 0 | 572202 | Luchtbehandelingskast | Vervangen van onderdeel (deelvervanging) | 1 | st | 2019 | 2 | 10 | -------------------1-1-1-1-1-1-1-1-1-1-1-1-1-1-1-1-1-1-1-1-1-1-1-1-1-1-1-1-1-1-1-1-xxxxxxxxxxxxxxxx | -------------------1-1-1-1-1-1-1-1-1-1-1-1-1-1-1-1-1-1-1-1-1-1-1-1-1-1-1-1-1-1-1-1-xxxxxxxxxxxxxxxx | -------------------1-1-1-1-1-1-1-1-1-1-1-1-1-1-1-1-1-1-1-1-1-1-1-1-1-1-1-1-1-1-1-1-xxxxxxxxxxxxxxxx | -------------------1-1-1-1-1-1-1-1-1-1-1-1-1-1-1-1-1-1-1-1-1-1-1-1-1-1-1-1-1-1-1-1-xxxxxxxxxxxxxxxx | -------------------1-1-1-1-1-1-1-1-1-1-1-1-1-1-1-1-1-1-1-1-1-1-1-1-1-1-1-1-1-1-1-1-xxxxxxxxxxxxxxxx | -------------------1-1-1-1-1-1-1-1-1-1-1-1-1-1-1-1-1-1-1-1-1-1-1-1-1-1-1-1-1-1-1-1-xxxxxxxxxxxxxxxx | -------------------1-1-1-1-1-1-1-1-1-1-1-1-1-1-1-1-1-1-1-1-1-1-1-1-1-1-1-1-1-1-1-1-xxxxxxxxxxxxxxxx
|  | 0607-2 | Bakboord 70 + 70a | Verenigingsgebouw Bakboord 5804000 sap=incl.btw oprog=ex.btw | 1971 | 0 | 572202 | Luchtbehandelingskast | Vervangen | 1 | st | 2028 | 24 | 10 | ----------------------------1-----------------------1-----------------------1------xxxxxxxxxxxxxxxx | ----------------------------1-----------------------1-----------------------1------xxxxxxxxxxxxxxxx | ----------------------------1-----------------------1-----------------------1------xxxxxxxxxxxxxxxx | ----------------------------1-----------------------1-----------------------1------xxxxxxxxxxxxxxxx | ----------------------------1-----------------------1-----------------------1------xxxxxxxxxxxxxxxx | ----------------------------1-----------------------1-----------------------1------xxxxxxxxxxxxxxxx | ----------------------------1-----------------------1-----------------------1------xxxxxxxxxxxxxxxx
|  | 0607-2 | Bakboord 70 + 70a | Verenigingsgebouw Bakboord 5804000 sap=incl.btw oprog=ex.btw | 1971 | 0 | 572202 | Luchtbehandelingskast | Onderhoudscontract | 1 | st | 2019 | 1 | 20 | -------------------111111111-11111111111111111111111-11111111111111111111111-111111xxxxxxxxxxxxxxxx | -------------------111111111-11111111111111111111111-11111111111111111111111-111111xxxxxxxxxxxxxxxx | -------------------111111111-11111111111111111111111-11111111111111111111111-111111xxxxxxxxxxxxxxxx | -------------------111111111-11111111111111111111111-11111111111111111111111-111111xxxxxxxxxxxxxxxx | -------------------111111111-11111111111111111111111-11111111111111111111111-111111xxxxxxxxxxxxxxxx | -------------------111111111-11111111111111111111111-11111111111111111111111-111111xxxxxxxxxxxxxxxx | -------------------111111111-11111111111111111111111-11111111111111111111111-111111xxxxxxxxxxxxxxxx
582010
|  | 0607-2 | Bakboord 70 + 70a | Verenigingsgebouw Bakboord 5804000 sap=incl.btw oprog=ex.btw | 1971 | 0 | 582010 | Regelkasten klimaat centraal | Vervangen | 1 | st | 2020 | 18 | 10 | --------------------1-----------------1-----------------1-----------------1--------xxxxxxxxxxxxxxxx | --------------------1-----------------1-----------------1-----------------1--------xxxxxxxxxxxxxxxx | --------------------1-----------------1-----------------1-----------------1--------xxxxxxxxxxxxxxxx | --------------------1-----------------1-----------------1-----------------1--------xxxxxxxxxxxxxxxx | --------------------1-----------------1-----------------1-----------------1--------xxxxxxxxxxxxxxxx | --------------------1-----------------1-----------------1-----------------1--------xxxxxxxxxxxxxxxx | --------------------1-----------------1-----------------1-----------------1--------xxxxxxxxxxxxxxxx
610000
|  | 0607-2 | Bakboord 70 + 70a | Verenigingsgebouw Bakboord 5804000 sap=incl.btw oprog=ex.btw | 1971 | 0 | 610000 | Centrale elektrotechnische voorzieningen - BVO | Revisie | 390 | bvo | 2030 | 30 | 20 | ------------------------------1-----------------------------1----------------------xxxxxxxxxxxxxxxx | ------------------------------1-----------------------------1----------------------xxxxxxxxxxxxxxxx | ------------------------------1-----------------------------1----------------------xxxxxxxxxxxxxxxx | ------------------------------1-----------------------------1----------------------xxxxxxxxxxxxxxxx | ------------------------------1-----------------------------1----------------------xxxxxxxxxxxxxxxx | ------------------------------1-----------------------------1----------------------xxxxxxxxxxxxxxxx | ------------------------------1-----------------------------1----------------------xxxxxxxxxxxxxxxx
|  | 0607-2 | Bakboord 70 + 70a | Verenigingsgebouw Bakboord 5804000 sap=incl.btw oprog=ex.btw | 1971 | 0 | 610000 | Centrale elektrotechnische voorzieningen - BVO | Revisie | 302 | bvo | 2030 | 30 | 20 | ------------------------------1-----------------------------1----------------------xxxxxxxxxxxxxxxx | ------------------------------1-----------------------------1----------------------xxxxxxxxxxxxxxxx | ------------------------------1-----------------------------1----------------------xxxxxxxxxxxxxxxx | ------------------------------1-----------------------------1----------------------xxxxxxxxxxxxxxxx | ------------------------------1-----------------------------1----------------------xxxxxxxxxxxxxxxx | ------------------------------1-----------------------------1----------------------xxxxxxxxxxxxxxxx | ------------------------------1-----------------------------1----------------------xxxxxxxxxxxxxxxx
|  | 0607-2 | Bakboord 70 + 70a | Verenigingsgebouw Bakboord 5804000 sap=incl.btw oprog=ex.btw | 1971 | 0 | 610000 | Centrale elektrotechnische voorzieningen - BVO | Onderhouden | 390 | bvo | 2019 | 1 | 20 | -------------------11111111111-11111111111111111111111111111-1111111111111111111111xxxxxxxxxxxxxxxx | -------------------11111111111-11111111111111111111111111111-1111111111111111111111xxxxxxxxxxxxxxxx | -------------------11111111111-11111111111111111111111111111-1111111111111111111111xxxxxxxxxxxxxxxx | -------------------11111111111-11111111111111111111111111111-1111111111111111111111xxxxxxxxxxxxxxxx | -------------------11111111111-11111111111111111111111111111-1111111111111111111111xxxxxxxxxxxxxxxx | -------------------11111111111-11111111111111111111111111111-1111111111111111111111xxxxxxxxxxxxxxxx | -------------------11111111111-11111111111111111111111111111-1111111111111111111111xxxxxxxxxxxxxxxx
|  | 0607-2 | Bakboord 70 + 70a | Verenigingsgebouw Bakboord 5804000 sap=incl.btw oprog=ex.btw | 1971 | 0 | 610000 | Centrale elektrotechnische voorzieningen - BVO | Onderhouden | 302 | bvo | 2019 | 1 | 20 | -------------------11111111111-11111111111111111111111111111-1111111111111111111111xxxxxxxxxxxxxxxx | -------------------11111111111-11111111111111111111111111111-1111111111111111111111xxxxxxxxxxxxxxxx | -------------------11111111111-11111111111111111111111111111-1111111111111111111111xxxxxxxxxxxxxxxx | -------------------11111111111-11111111111111111111111111111-1111111111111111111111xxxxxxxxxxxxxxxx | -------------------11111111111-11111111111111111111111111111-1111111111111111111111xxxxxxxxxxxxxxxx | -------------------11111111111-11111111111111111111111111111-1111111111111111111111xxxxxxxxxxxxxxxx | -------------------11111111111-11111111111111111111111111111-1111111111111111111111xxxxxxxxxxxxxxxx
|  | 0607-2 | Bakboord 70 + 70a | Verenigingsgebouw Bakboord 5804000 sap=incl.btw oprog=ex.btw | 1971 | 0 | 610000 | Centrale elektrotechnische voorzieningen - BVO | Keuren | 390 | bvo | 2023 | 5 | 20 | -----------------------1----1----1----1----1----1----1----1----1----1----1----1----xxxxxxxxxxxxxxxx | -----------------------1----1----1----1----1----1----1----1----1----1----1----1----xxxxxxxxxxxxxxxx | -----------------------1----1----1----1----1----1----1----1----1----1----1----1----xxxxxxxxxxxxxxxx | -----------------------1----1----1----1----1----1----1----1----1----1----1----1----xxxxxxxxxxxxxxxx | -----------------------1----1----1----1----1----1----1----1----1----1----1----1----xxxxxxxxxxxxxxxx | -----------------------1----1----1----1----1----1----1----1----1----1----1----1----xxxxxxxxxxxxxxxx | -----------------------1----1----1----1----1----1----1----1----1----1----1----1----xxxxxxxxxxxxxxxx
|  | 0607-2 | Bakboord 70 + 70a | Verenigingsgebouw Bakboord 5804000 sap=incl.btw oprog=ex.btw | 1971 | 0 | 610000 | Centrale elektrotechnische voorzieningen - BVO | Keuren | 302 | bvo | 2023 | 5 | 20 | -----------------------1----1----1----1----1----1----1----1----1----1----1----1----xxxxxxxxxxxxxxxx | -----------------------1----1----1----1----1----1----1----1----1----1----1----1----xxxxxxxxxxxxxxxx | -----------------------1----1----1----1----1----1----1----1----1----1----1----1----xxxxxxxxxxxxxxxx | -----------------------1----1----1----1----1----1----1----1----1----1----1----1----xxxxxxxxxxxxxxxx | -----------------------1----1----1----1----1----1----1----1----1----1----1----1----xxxxxxxxxxxxxxxx | -----------------------1----1----1----1----1----1----1----1----1----1----1----1----xxxxxxxxxxxxxxxx | -----------------------1----1----1----1----1----1----1----1----1----1----1----1----xxxxxxxxxxxxxxxx
631130
|  | 0607-2 | Bakboord 70 + 70a | Verenigingsgebouw Bakboord 5804000 sap=incl.btw oprog=ex.btw | 1971 | 0 | 631130 | Verlichtingsarmaturen - BVO | Vervangen van onderdeel (deelvervanging) | 302 | bvo | 2020 | 1 | 10 | --------------------111-111111111111111111111111-111111111111111111111111-111111111xxxxxxxxxxxxxxxx | --------------------111-111111111111111111111111-111111111111111111111111-111111111xxxxxxxxxxxxxxxx | --------------------111-111111111111111111111111-111111111111111111111111-111111111xxxxxxxxxxxxxxxx | --------------------111-111111111111111111111111-111111111111111111111111-111111111xxxxxxxxxxxxxxxx | --------------------111-111111111111111111111111-111111111111111111111111-111111111xxxxxxxxxxxxxxxx | --------------------111-111111111111111111111111-111111111111111111111111-111111111xxxxxxxxxxxxxxxx | --------------------111-111111111111111111111111-111111111111111111111111-111111111xxxxxxxxxxxxxxxx
|  | 0607-2 | Bakboord 70 + 70a | Verenigingsgebouw Bakboord 5804000 sap=incl.btw oprog=ex.btw | 1971 | 0 | 631130 | Verlichtingsarmaturen - BVO | Vervangen van onderdeel (deelvervanging) | 390 | bvo | 2020 | 1 | 10 | --------------------111-111111111111111111111111-111111111111111111111111-111111111xxxxxxxxxxxxxxxx | --------------------111-111111111111111111111111-111111111111111111111111-111111111xxxxxxxxxxxxxxxx | --------------------111-111111111111111111111111-111111111111111111111111-111111111xxxxxxxxxxxxxxxx | --------------------111-111111111111111111111111-111111111111111111111111-111111111xxxxxxxxxxxxxxxx | --------------------111-111111111111111111111111-111111111111111111111111-111111111xxxxxxxxxxxxxxxx | --------------------111-111111111111111111111111-111111111111111111111111-111111111xxxxxxxxxxxxxxxx | --------------------111-111111111111111111111111-111111111111111111111111-111111111xxxxxxxxxxxxxxxx
|  | 0607-2 | Bakboord 70 + 70a | Verenigingsgebouw Bakboord 5804000 sap=incl.btw oprog=ex.btw | 1971 | 0 | 631130 | Verlichtingsarmaturen - BVO | Vervangen | 302 | bvo | 2023 | 25 | 10 | -----------------------1------------------------1------------------------1---------xxxxxxxxxxxxxxxx | -----------------------1------------------------1------------------------1---------xxxxxxxxxxxxxxxx | -----------------------1------------------------1------------------------1---------xxxxxxxxxxxxxxxx | -----------------------1------------------------1------------------------1---------xxxxxxxxxxxxxxxx | -----------------------1------------------------1------------------------1---------xxxxxxxxxxxxxxxx | -----------------------1------------------------1------------------------1---------xxxxxxxxxxxxxxxx | -----------------------1------------------------1------------------------1---------xxxxxxxxxxxxxxxx
|  | 0607-2 | Bakboord 70 + 70a | Verenigingsgebouw Bakboord 5804000 sap=incl.btw oprog=ex.btw | 1971 | 0 | 631130 | Verlichtingsarmaturen - BVO | Vervangen | 390 | bvo | 2023 | 25 | 10 | -----------------------1------------------------1------------------------1---------xxxxxxxxxxxxxxxx | -----------------------1------------------------1------------------------1---------xxxxxxxxxxxxxxxx | -----------------------1------------------------1------------------------1---------xxxxxxxxxxxxxxxx | -----------------------1------------------------1------------------------1---------xxxxxxxxxxxxxxxx | -----------------------1------------------------1------------------------1---------xxxxxxxxxxxxxxxx | -----------------------1------------------------1------------------------1---------xxxxxxxxxxxxxxxx | -----------------------1------------------------1------------------------1---------xxxxxxxxxxxxxxxx
|  | 0607-2 | Bakboord 70 + 70a | Verenigingsgebouw Bakboord 5804000 sap=incl.btw oprog=ex.btw | 1971 | 0 | 631130 | Verlichtingsarmaturen - BVO | Aanbrengen | 1 | pst | 2019 | 0 | 20 | -------------------1-------------------------------------------------------------------------------- | -------------------1-------------------------------------------------------------------------------- | -------------------1-------------------------------------------------------------------------------- | -------------------1-------------------------------------------------------------------------------- | -------------------1-------------------------------------------------------------------------------- | -------------------1-------------------------------------------------------------------------------- | -------------------1--------------------------------------------------------------------------------
|  | 0607-2 | Bakboord 70 + 70a | Verenigingsgebouw Bakboord 5804000 sap=incl.btw oprog=ex.btw | 1971 | 0 | 631130 | Verlichtingsarmaturen - BVO | Aanbrengen | 302 | bvo | 2023 | 0 | 20 | -----------------------1---------------------------------------------------------------------------- | -----------------------1---------------------------------------------------------------------------- | -----------------------1---------------------------------------------------------------------------- | -----------------------1---------------------------------------------------------------------------- | -----------------------1---------------------------------------------------------------------------- | -----------------------1---------------------------------------------------------------------------- | -----------------------1----------------------------------------------------------------------------
|  | 0607-2 | Bakboord 70 + 70a | Verenigingsgebouw Bakboord 5804000 sap=incl.btw oprog=ex.btw | 1971 | 0 | 631130 | Verlichtingsarmaturen - BVO | Aanbrengen | 1 | pst | 2019 | 0 | 20 | -------------------1-------------------------------------------------------------------------------- | -------------------1-------------------------------------------------------------------------------- | -------------------1-------------------------------------------------------------------------------- | -------------------1-------------------------------------------------------------------------------- | -------------------1-------------------------------------------------------------------------------- | -------------------1-------------------------------------------------------------------------------- | -------------------1--------------------------------------------------------------------------------
|  | 0607-2 | Bakboord 70 + 70a | Verenigingsgebouw Bakboord 5804000 sap=incl.btw oprog=ex.btw | 1971 | 0 | 631130 | Verlichtingsarmaturen - BVO | Aanbrengen | 390 | bvo | 2023 | 0 | 20 | -----------------------1---------------------------------------------------------------------------- | -----------------------1---------------------------------------------------------------------------- | -----------------------1---------------------------------------------------------------------------- | -----------------------1---------------------------------------------------------------------------- | -----------------------1---------------------------------------------------------------------------- | -----------------------1---------------------------------------------------------------------------- | -----------------------1----------------------------------------------------------------------------
632410
|  | 0607-2 | Bakboord 70 + 70a | Verenigingsgebouw Bakboord 5804000 sap=incl.btw oprog=ex.btw | 1971 | 0 | 632410 | Noodverlichtingsarmaturen decentr. | Vervangen | 3 | st | 2026 | 16 | 10 | --------------------------1---------------1---------------1---------------1--------xxxxxxxxxxxxxxxx | --------------------------1---------------1---------------1---------------1--------xxxxxxxxxxxxxxxx | --------------------------1---------------1---------------1---------------1--------xxxxxxxxxxxxxxxx | --------------------------1---------------1---------------1---------------1--------xxxxxxxxxxxxxxxx | --------------------------1---------------1---------------1---------------1--------xxxxxxxxxxxxxxxx | --------------------------1---------------1---------------1---------------1--------xxxxxxxxxxxxxxxx | --------------------------1---------------1---------------1---------------1--------xxxxxxxxxxxxxxxx
|  | 0607-2 | Bakboord 70 + 70a | Verenigingsgebouw Bakboord 5804000 sap=incl.btw oprog=ex.btw | 1971 | 0 | 632410 | Noodverlichtingsarmaturen decentr. | Onderhouden | 3 | st | 2019 | 1 | 20 | -------------------1111111-111111111111111-111111111111111-111111111111111-11111111xxxxxxxxxxxxxxxx | -------------------1111111-111111111111111-111111111111111-111111111111111-11111111xxxxxxxxxxxxxxxx | -------------------1111111-111111111111111-111111111111111-111111111111111-11111111xxxxxxxxxxxxxxxx | -------------------1111111-111111111111111-111111111111111-111111111111111-11111111xxxxxxxxxxxxxxxx | -------------------1111111-111111111111111-111111111111111-111111111111111-11111111xxxxxxxxxxxxxxxx | -------------------1111111-111111111111111-111111111111111-111111111111111-11111111xxxxxxxxxxxxxxxx | -------------------1111111-111111111111111-111111111111111-111111111111111-11111111xxxxxxxxxxxxxxxx
651301
|  | 0607-2 | Bakboord 70 + 70a | Verenigingsgebouw Bakboord 5804000 sap=incl.btw oprog=ex.btw | 1971 | 0 | 651301 | Brandslanghaspels | Vervangen van onderdeel (deelvervanging) | 1 | st | 2019 | 15 | 10 | -------------------1--------------1--------------1--------------1--------------1---xxxxxxxxxxxxxxxx | -------------------1--------------1--------------1--------------1--------------1---xxxxxxxxxxxxxxxx | -------------------1--------------1--------------1--------------1--------------1---xxxxxxxxxxxxxxxx | -------------------1--------------1--------------1--------------1--------------1---xxxxxxxxxxxxxxxx | -------------------1--------------1--------------1--------------1--------------1---xxxxxxxxxxxxxxxx | -------------------1--------------1--------------1--------------1--------------1---xxxxxxxxxxxxxxxx | -------------------1--------------1--------------1--------------1--------------1---xxxxxxxxxxxxxxxx
|  | 0607-2 | Bakboord 70 + 70a | Verenigingsgebouw Bakboord 5804000 sap=incl.btw oprog=ex.btw | 1971 | 0 | 651301 | Brandslanghaspels | Vervangen van onderdeel (deelvervanging) | 1 | st | 2019 | 15 | 10 | -------------------1--------------1--------------1--------------1--------------1---xxxxxxxxxxxxxxxx | -------------------1--------------1--------------1--------------1--------------1---xxxxxxxxxxxxxxxx | -------------------1--------------1--------------1--------------1--------------1---xxxxxxxxxxxxxxxx | -------------------1--------------1--------------1--------------1--------------1---xxxxxxxxxxxxxxxx | -------------------1--------------1--------------1--------------1--------------1---xxxxxxxxxxxxxxxx | -------------------1--------------1--------------1--------------1--------------1---xxxxxxxxxxxxxxxx | -------------------1--------------1--------------1--------------1--------------1---xxxxxxxxxxxxxxxx
|  | 0607-2 | Bakboord 70 + 70a | Verenigingsgebouw Bakboord 5804000 sap=incl.btw oprog=ex.btw | 1971 | 0 | 651301 | Brandslanghaspels | Keuren | 1 | st | 2019 | 1 | 20 | -------------------1111111111111111111111111111111111111111111111111111111111111111xxxxxxxxxxxxxxxx | -------------------1111111111111111111111111111111111111111111111111111111111111111xxxxxxxxxxxxxxxx | -------------------1111111111111111111111111111111111111111111111111111111111111111xxxxxxxxxxxxxxxx | -------------------1111111111111111111111111111111111111111111111111111111111111111xxxxxxxxxxxxxxxx | -------------------1111111111111111111111111111111111111111111111111111111111111111xxxxxxxxxxxxxxxx | -------------------1111111111111111111111111111111111111111111111111111111111111111xxxxxxxxxxxxxxxx | -------------------1111111111111111111111111111111111111111111111111111111111111111xxxxxxxxxxxxxxxx
|  | 0607-2 | Bakboord 70 + 70a | Verenigingsgebouw Bakboord 5804000 sap=incl.btw oprog=ex.btw | 1971 | 0 | 651301 | Brandslanghaspels | Keuren | 1 | st | 2019 | 1 | 20 | -------------------1111111111111111111111111111111111111111111111111111111111111111xxxxxxxxxxxxxxxx | -------------------1111111111111111111111111111111111111111111111111111111111111111xxxxxxxxxxxxxxxx | -------------------1111111111111111111111111111111111111111111111111111111111111111xxxxxxxxxxxxxxxx | -------------------1111111111111111111111111111111111111111111111111111111111111111xxxxxxxxxxxxxxxx | -------------------1111111111111111111111111111111111111111111111111111111111111111xxxxxxxxxxxxxxxx | -------------------1111111111111111111111111111111111111111111111111111111111111111xxxxxxxxxxxxxxxx | -------------------1111111111111111111111111111111111111111111111111111111111111111xxxxxxxxxxxxxxxx
651302
|  | 0607-2 | Bakboord 70 + 70a | Verenigingsgebouw Bakboord 5804000 sap=incl.btw oprog=ex.btw | 1971 | 0 | 651302 | Brandblussers | Vervangen | 4 | st | 2024 | 20 | 10 | ------------------------1-------------------1-------------------1------------------xxxxxxxxxxxxxxxx | ------------------------1-------------------1-------------------1------------------xxxxxxxxxxxxxxxx | ------------------------1-------------------1-------------------1------------------xxxxxxxxxxxxxxxx | ------------------------1-------------------1-------------------1------------------xxxxxxxxxxxxxxxx | ------------------------1-------------------1-------------------1------------------xxxxxxxxxxxxxxxx | ------------------------1-------------------1-------------------1------------------xxxxxxxxxxxxxxxx | ------------------------1-------------------1-------------------1------------------xxxxxxxxxxxxxxxx
|  | 0607-2 | Bakboord 70 + 70a | Verenigingsgebouw Bakboord 5804000 sap=incl.btw oprog=ex.btw | 1971 | 0 | 651302 | Brandblussers | Vervangen | 2 | st | 2024 | 20 | 10 | ------------------------1-------------------1-------------------1------------------xxxxxxxxxxxxxxxx | ------------------------1-------------------1-------------------1------------------xxxxxxxxxxxxxxxx | ------------------------1-------------------1-------------------1------------------xxxxxxxxxxxxxxxx | ------------------------1-------------------1-------------------1------------------xxxxxxxxxxxxxxxx | ------------------------1-------------------1-------------------1------------------xxxxxxxxxxxxxxxx | ------------------------1-------------------1-------------------1------------------xxxxxxxxxxxxxxxx | ------------------------1-------------------1-------------------1------------------xxxxxxxxxxxxxxxx
|  | 0607-2 | Bakboord 70 + 70a | Verenigingsgebouw Bakboord 5804000 sap=incl.btw oprog=ex.btw | 1971 | 0 | 651302 | Brandblussers | Revisie | 4 | st | 2019 | 5 | 20 | -------------------1---------1----1----1---------1----1----1---------1----1----1---xxxxxxxxxxxxxxxx | -------------------1---------1----1----1---------1----1----1---------1----1----1---xxxxxxxxxxxxxxxx | -------------------1---------1----1----1---------1----1----1---------1----1----1---xxxxxxxxxxxxxxxx | -------------------1---------1----1----1---------1----1----1---------1----1----1---xxxxxxxxxxxxxxxx | -------------------1---------1----1----1---------1----1----1---------1----1----1---xxxxxxxxxxxxxxxx | -------------------1---------1----1----1---------1----1----1---------1----1----1---xxxxxxxxxxxxxxxx | -------------------1---------1----1----1---------1----1----1---------1----1----1---xxxxxxxxxxxxxxxx
|  | 0607-2 | Bakboord 70 + 70a | Verenigingsgebouw Bakboord 5804000 sap=incl.btw oprog=ex.btw | 1971 | 0 | 651302 | Brandblussers | Revisie | 2 | st | 2019 | 5 | 20 | -------------------1---------1----1----1---------1----1----1---------1----1----1---xxxxxxxxxxxxxxxx | -------------------1---------1----1----1---------1----1----1---------1----1----1---xxxxxxxxxxxxxxxx | -------------------1---------1----1----1---------1----1----1---------1----1----1---xxxxxxxxxxxxxxxx | -------------------1---------1----1----1---------1----1----1---------1----1----1---xxxxxxxxxxxxxxxx | -------------------1---------1----1----1---------1----1----1---------1----1----1---xxxxxxxxxxxxxxxx | -------------------1---------1----1----1---------1----1----1---------1----1----1---xxxxxxxxxxxxxxxx | -------------------1---------1----1----1---------1----1----1---------1----1----1---xxxxxxxxxxxxxxxx
|  | 0607-2 | Bakboord 70 + 70a | Verenigingsgebouw Bakboord 5804000 sap=incl.btw oprog=ex.btw | 1971 | 0 | 651302 | Brandblussers | Keuren | 4 | st | 2019 | 1 | 20 | -------------------11111-1111111111111111111-1111111111111111111-111111111111111111xxxxxxxxxxxxxxxx | -------------------11111-1111111111111111111-1111111111111111111-111111111111111111xxxxxxxxxxxxxxxx | -------------------11111-1111111111111111111-1111111111111111111-111111111111111111xxxxxxxxxxxxxxxx | -------------------11111-1111111111111111111-1111111111111111111-111111111111111111xxxxxxxxxxxxxxxx | -------------------11111-1111111111111111111-1111111111111111111-111111111111111111xxxxxxxxxxxxxxxx | -------------------11111-1111111111111111111-1111111111111111111-111111111111111111xxxxxxxxxxxxxxxx | -------------------11111-1111111111111111111-1111111111111111111-111111111111111111xxxxxxxxxxxxxxxx
|  | 0607-2 | Bakboord 70 + 70a | Verenigingsgebouw Bakboord 5804000 sap=incl.btw oprog=ex.btw | 1971 | 0 | 651302 | Brandblussers | Keuren | 2 | st | 2019 | 1 | 20 | -------------------11111-1111111111111111111-1111111111111111111-111111111111111111xxxxxxxxxxxxxxxx | -------------------11111-1111111111111111111-1111111111111111111-111111111111111111xxxxxxxxxxxxxxxx | -------------------11111-1111111111111111111-1111111111111111111-111111111111111111xxxxxxxxxxxxxxxx | -------------------11111-1111111111111111111-1111111111111111111-111111111111111111xxxxxxxxxxxxxxxx | -------------------11111-1111111111111111111-1111111111111111111-111111111111111111xxxxxxxxxxxxxxxx | -------------------11111-1111111111111111111-1111111111111111111-111111111111111111xxxxxxxxxxxxxxxx | -------------------11111-1111111111111111111-1111111111111111111-111111111111111111xxxxxxxxxxxxxxxx
652140
|  | 0607-2 | Bakboord 70 + 70a | Verenigingsgebouw Bakboord 5804000 sap=incl.btw oprog=ex.btw | 1971 | 0 | 652140 | Inbraaksignaleringsinstallaties - BVO | Revisie | 302 | bvo | 2028 | 18 | 20 | ----------------------------1-----------------1-----------------1-----------------1xxxxxxxxxxxxxxxx | ----------------------------1-----------------1-----------------1-----------------1xxxxxxxxxxxxxxxx | ----------------------------1-----------------1-----------------1-----------------1xxxxxxxxxxxxxxxx | ----------------------------1-----------------1-----------------1-----------------1xxxxxxxxxxxxxxxx | ----------------------------1-----------------1-----------------1-----------------1xxxxxxxxxxxxxxxx | ----------------------------1-----------------1-----------------1-----------------1xxxxxxxxxxxxxxxx | ----------------------------1-----------------1-----------------1-----------------1xxxxxxxxxxxxxxxx
|  | 0607-2 | Bakboord 70 + 70a | Verenigingsgebouw Bakboord 5804000 sap=incl.btw oprog=ex.btw | 1971 | 0 | 652140 | Inbraaksignaleringsinstallaties - BVO | Revisie | 390 | bvo | 2028 | 18 | 20 | ----------------------------1-----------------1-----------------1-----------------1xxxxxxxxxxxxxxxx | ----------------------------1-----------------1-----------------1-----------------1xxxxxxxxxxxxxxxx | ----------------------------1-----------------1-----------------1-----------------1xxxxxxxxxxxxxxxx | ----------------------------1-----------------1-----------------1-----------------1xxxxxxxxxxxxxxxx | ----------------------------1-----------------1-----------------1-----------------1xxxxxxxxxxxxxxxx | ----------------------------1-----------------1-----------------1-----------------1xxxxxxxxxxxxxxxx | ----------------------------1-----------------1-----------------1-----------------1xxxxxxxxxxxxxxxx
|  | 0607-2 | Bakboord 70 + 70a | Verenigingsgebouw Bakboord 5804000 sap=incl.btw oprog=ex.btw | 1971 | 0 | 652140 | Inbraaksignaleringsinstallaties - BVO | Onderhoudscontract | 302 | bvo | 2019 | 1 | 20 | -------------------111111111-11111111111111111-11111111111111111-11111111111111111-xxxxxxxxxxxxxxxx | -------------------111111111-11111111111111111-11111111111111111-11111111111111111-xxxxxxxxxxxxxxxx | -------------------111111111-11111111111111111-11111111111111111-11111111111111111-xxxxxxxxxxxxxxxx | -------------------111111111-11111111111111111-11111111111111111-11111111111111111-xxxxxxxxxxxxxxxx | -------------------111111111-11111111111111111-11111111111111111-11111111111111111-xxxxxxxxxxxxxxxx | -------------------111111111-11111111111111111-11111111111111111-11111111111111111-xxxxxxxxxxxxxxxx | -------------------111111111-11111111111111111-11111111111111111-11111111111111111-xxxxxxxxxxxxxxxx
|  | 0607-2 | Bakboord 70 + 70a | Verenigingsgebouw Bakboord 5804000 sap=incl.btw oprog=ex.btw | 1971 | 0 | 652140 | Inbraaksignaleringsinstallaties - BVO | Onderhoudscontract | 390 | bvo | 2019 | 1 | 20 | -------------------111111111-11111111111111111-11111111111111111-11111111111111111-xxxxxxxxxxxxxxxx | -------------------111111111-11111111111111111-11111111111111111-11111111111111111-xxxxxxxxxxxxxxxx | -------------------111111111-11111111111111111-11111111111111111-11111111111111111-xxxxxxxxxxxxxxxx | -------------------111111111-11111111111111111-11111111111111111-11111111111111111-xxxxxxxxxxxxxxxx | -------------------111111111-11111111111111111-11111111111111111-11111111111111111-xxxxxxxxxxxxxxxx | -------------------111111111-11111111111111111-11111111111111111-11111111111111111-xxxxxxxxxxxxxxxx | -------------------111111111-11111111111111111-11111111111111111-11111111111111111-xxxxxxxxxxxxxxxx
740000
|  | 0607-2 | Bakboord 70 + 70a | Verenigingsgebouw Bakboord 5804000 sap=incl.btw oprog=ex.btw | 1971 | 0 | 740000 | Vaste sanitaire voorzieningen | Onderhouden | 1 | pm | 2019 | 1 | 20 | -------------------1111111111111111111111111111111111111111111111111111111111111111xxxxxxxxxxxxxxxx | -------------------1111111111111111111111111111111111111111111111111111111111111111xxxxxxxxxxxxxxxx | -------------------1111111111111111111111111111111111111111111111111111111111111111xxxxxxxxxxxxxxxx | -------------------1111111111111111111111111111111111111111111111111111111111111111xxxxxxxxxxxxxxxx | -------------------1111111111111111111111111111111111111111111111111111111111111111xxxxxxxxxxxxxxxx | -------------------1111111111111111111111111111111111111111111111111111111111111111xxxxxxxxxxxxxxxx | -------------------1111111111111111111111111111111111111111111111111111111111111111xxxxxxxxxxxxxxxx
|  | 0607-2 | Bakboord 70 + 70a | Verenigingsgebouw Bakboord 5804000 sap=incl.btw oprog=ex.btw | 1971 | 0 | 740000 | Vaste sanitaire voorzieningen | Onderhouden | 1 | pm | 2019 | 1 | 20 | -------------------1111111111111111111111111111111111111111111111111111111111111111xxxxxxxxxxxxxxxx | -------------------1111111111111111111111111111111111111111111111111111111111111111xxxxxxxxxxxxxxxx | -------------------1111111111111111111111111111111111111111111111111111111111111111xxxxxxxxxxxxxxxx | -------------------1111111111111111111111111111111111111111111111111111111111111111xxxxxxxxxxxxxxxx | -------------------1111111111111111111111111111111111111111111111111111111111111111xxxxxxxxxxxxxxxx | -------------------1111111111111111111111111111111111111111111111111111111111111111xxxxxxxxxxxxxxxx | -------------------1111111111111111111111111111111111111111111111111111111111111111xxxxxxxxxxxxxxxx
741111
|  | 0607-2 | Bakboord 70 + 70a | Verenigingsgebouw Bakboord 5804000 sap=incl.btw oprog=ex.btw | 1971 | 0 | 741111 | Sanitaire toiletten standaard | Vervangen | 3 | st | 2028 | 30 | 10 | ----------------------------1-----------------------------1------------------------xxxxxxxxxxxxxxxx | ----------------------------1-----------------------------1------------------------xxxxxxxxxxxxxxxx | ----------------------------1-----------------------------1------------------------xxxxxxxxxxxxxxxx | ----------------------------1-----------------------------1------------------------xxxxxxxxxxxxxxxx | ----------------------------1-----------------------------1------------------------xxxxxxxxxxxxxxxx | ----------------------------1-----------------------------1------------------------xxxxxxxxxxxxxxxx | ----------------------------1-----------------------------1------------------------xxxxxxxxxxxxxxxx
|  | 0607-2 | Bakboord 70 + 70a | Verenigingsgebouw Bakboord 5804000 sap=incl.btw oprog=ex.btw | 1971 | 0 | 741111 | Sanitaire toiletten standaard | Vervangen | 1 | st | 2028 | 30 | 10 | ----------------------------1-----------------------------1------------------------xxxxxxxxxxxxxxxx | ----------------------------1-----------------------------1------------------------xxxxxxxxxxxxxxxx | ----------------------------1-----------------------------1------------------------xxxxxxxxxxxxxxxx | ----------------------------1-----------------------------1------------------------xxxxxxxxxxxxxxxx | ----------------------------1-----------------------------1------------------------xxxxxxxxxxxxxxxx | ----------------------------1-----------------------------1------------------------xxxxxxxxxxxxxxxx | ----------------------------1-----------------------------1------------------------xxxxxxxxxxxxxxxx
741130
|  | 0607-2 | Bakboord 70 + 70a | Verenigingsgebouw Bakboord 5804000 sap=incl.btw oprog=ex.btw | 1971 | 0 | 741130 | Sanitaire toestellen normaal Wastafels | Vervangen | 2 | st | 2028 | 30 | 10 | ----------------------------1-----------------------------1------------------------xxxxxxxxxxxxxxxx | ----------------------------1-----------------------------1------------------------xxxxxxxxxxxxxxxx | ----------------------------1-----------------------------1------------------------xxxxxxxxxxxxxxxx | ----------------------------1-----------------------------1------------------------xxxxxxxxxxxxxxxx | ----------------------------1-----------------------------1------------------------xxxxxxxxxxxxxxxx | ----------------------------1-----------------------------1------------------------xxxxxxxxxxxxxxxx | ----------------------------1-----------------------------1------------------------xxxxxxxxxxxxxxxx
741133
|  | 0607-2 | Bakboord 70 + 70a | Verenigingsgebouw Bakboord 5804000 sap=incl.btw oprog=ex.btw | 1971 | 0 | 741133 | Sanitaire toestellen normaal Fontein | Vervangen | 1 | st | 2028 | 30 | 10 | ----------------------------1-----------------------------1------------------------xxxxxxxxxxxxxxxx | ----------------------------1-----------------------------1------------------------xxxxxxxxxxxxxxxx | ----------------------------1-----------------------------1------------------------xxxxxxxxxxxxxxxx | ----------------------------1-----------------------------1------------------------xxxxxxxxxxxxxxxx | ----------------------------1-----------------------------1------------------------xxxxxxxxxxxxxxxx | ----------------------------1-----------------------------1------------------------xxxxxxxxxxxxxxxx | ----------------------------1-----------------------------1------------------------xxxxxxxxxxxxxxxx
741140
|  | 0607-2 | Bakboord 70 + 70a | Verenigingsgebouw Bakboord 5804000 sap=incl.btw oprog=ex.btw | 1971 | 0 | 741140 | Sanitaire toestellen normaal Uitstortgootstenen | Vervangen | 1 | st | 2028 | 30 | 10 | ----------------------------1-----------------------------1------------------------xxxxxxxxxxxxxxxx | ----------------------------1-----------------------------1------------------------xxxxxxxxxxxxxxxx | ----------------------------1-----------------------------1------------------------xxxxxxxxxxxxxxxx | ----------------------------1-----------------------------1------------------------xxxxxxxxxxxxxxxx | ----------------------------1-----------------------------1------------------------xxxxxxxxxxxxxxxx | ----------------------------1-----------------------------1------------------------xxxxxxxxxxxxxxxx | ----------------------------1-----------------------------1------------------------xxxxxxxxxxxxxxxx
905209
|  | 0607-2 | Bakboord 70 + 70a | Verenigingsgebouw Bakboord 5804000 sap=incl.btw oprog=ex.btw | 1971 | 0 | 905209 | Leidingen PVC/PE | Vervangen | 80 | m1 | 2034 | 60 | 10 | ----------------------------------1------------------------------------------------xxxxxxxxxxxxxxxx | ----------------------------------1------------------------------------------------xxxxxxxxxxxxxxxx | ----------------------------------1------------------------------------------------xxxxxxxxxxxxxxxx | ----------------------------------1------------------------------------------------xxxxxxxxxxxxxxxx | ----------------------------------1------------------------------------------------xxxxxxxxxxxxxxxx | ----------------------------------1------------------------------------------------xxxxxxxxxxxxxxxx | ----------------------------------1------------------------------------------------xxxxxxxxxxxxxxxx
|  | 0607-2 | Bakboord 70 + 70a | Verenigingsgebouw Bakboord 5804000 sap=incl.btw oprog=ex.btw | 1971 | 0 | 905209 | Leidingen PVC/PE | Doorspuiten | 1 | pst | 2020 | 5 | 20 | --------------------1----1----1----1----1----1----1----1----1----1----1----1----1--xxxxxxxxxxxxxxxx | --------------------1----1----1----1----1----1----1----1----1----1----1----1----1--xxxxxxxxxxxxxxxx | --------------------1----1----1----1----1----1----1----1----1----1----1----1----1--xxxxxxxxxxxxxxxx | --------------------1----1----1----1----1----1----1----1----1----1----1----1----1--xxxxxxxxxxxxxxxx | --------------------1----1----1----1----1----1----1----1----1----1----1----1----1--xxxxxxxxxxxxxxxx | --------------------1----1----1----1----1----1----1----1----1----1----1----1----1--xxxxxxxxxxxxxxxx | --------------------1----1----1----1----1----1----1----1----1----1----1----1----1--xxxxxxxxxxxxxxxx
906320
|  | 0607-2 | Bakboord 70 + 70a | Verenigingsgebouw Bakboord 5804000 sap=incl.btw oprog=ex.btw | 1971 | 0 | 906320 | Armaturen buitenverlichting | Vervangen | 2 | st | 2034 | 24 | 10 | ----------------------------------1-----------------------1-----------------------1xxxxxxxxxxxxxxxx | ----------------------------------1-----------------------1-----------------------1xxxxxxxxxxxxxxxx | ----------------------------------1-----------------------1-----------------------1xxxxxxxxxxxxxxxx | ----------------------------------1-----------------------1-----------------------1xxxxxxxxxxxxxxxx | ----------------------------------1-----------------------1-----------------------1xxxxxxxxxxxxxxxx | ----------------------------------1-----------------------1-----------------------1xxxxxxxxxxxxxxxx | ----------------------------------1-----------------------1-----------------------1xxxxxxxxxxxxxxxx
|  | 0607-2 | Bakboord 70 + 70a | Verenigingsgebouw Bakboord 5804000 sap=incl.btw oprog=ex.btw | 1971 | 0 | 906320 | Armaturen buitenverlichting | Vervangen | 6 | st | 2034 | 24 | 10 | ----------------------------------1-----------------------1-----------------------1xxxxxxxxxxxxxxxx | ----------------------------------1-----------------------1-----------------------1xxxxxxxxxxxxxxxx | ----------------------------------1-----------------------1-----------------------1xxxxxxxxxxxxxxxx | ----------------------------------1-----------------------1-----------------------1xxxxxxxxxxxxxxxx | ----------------------------------1-----------------------1-----------------------1xxxxxxxxxxxxxxxx | ----------------------------------1-----------------------1-----------------------1xxxxxxxxxxxxxxxx | ----------------------------------1-----------------------1-----------------------1xxxxxxxxxxxxxxxx
|  | 0607-2 | Bakboord 70 + 70a | Verenigingsgebouw Bakboord 5804000 sap=incl.btw oprog=ex.btw | 1971 | 4 | 906320 | Armaturen buitenverlichting | Herstellen | 1 | pst | 2019 | 0 | 20 | -------------------1-------------------------------------------------------------------------------- | -------------------1-------------------------------------------------------------------------------- | -------------------1-------------------------------------------------------------------------------- | -------------------1-------------------------------------------------------------------------------- | -------------------1-------------------------------------------------------------------------------- | -------------------1-------------------------------------------------------------------------------- | -------------------1--------------------------------------------------------------------------------
0608-1
000201
|  | 0608-1 | Gooierserf 122 | Vereningingsgebouw Gosepa 6202220 sap=incl.btw oprog=ex.btw | 2002 | 0 | 000201 | Klachtenonderhoud - BVO | Dagelijks onderhoud | 756 | bvo | 2019 | 1 | 20 | -------------------1111111111111111111111111111111111111111111111111111111111111111xxxxxxxxxxxxxxxx | -------------------1111111111111111111111111111111111111111111111111111111111111111xxxxxxxxxxxxxxxx | -------------------1111111111111111111111111111111111111111111111111111111111111111xxxxxxxxxxxxxxxx | -------------------1111111111111111111111111111111111111111111111111111111111111111xxxxxxxxxxxxxxxx | -------------------1111111111111111111111111111111111111111111111111111111111111111xxxxxxxxxxxxxxxx | -------------------1111111111111111111111111111111111111111111111111111111111111111xxxxxxxxxxxxxxxx | -------------------1111111111111111111111111111111111111111111111111111111111111111xxxxxxxxxxxxxxxx
328041
|  | 0608-1 | Gooierserf 122 | Vereningingsgebouw Gosepa 6202220 sap=incl.btw oprog=ex.btw | 2002 | 0 | 328041 | Rolluik elektrisch | Vervangen | 2 | st | 2032 | 30 | 10 | --------------------------------1-----------------------------1--------------------xxxxxxxxxxxxxxxx | --------------------------------1-----------------------------1--------------------xxxxxxxxxxxxxxxx | --------------------------------1-----------------------------1--------------------xxxxxxxxxxxxxxxx | --------------------------------1-----------------------------1--------------------xxxxxxxxxxxxxxxx | --------------------------------1-----------------------------1--------------------xxxxxxxxxxxxxxxx | --------------------------------1-----------------------------1--------------------xxxxxxxxxxxxxxxx | --------------------------------1-----------------------------1--------------------xxxxxxxxxxxxxxxx
411001
|  | 0608-1 | Gooierserf 122 | Vereningingsgebouw Gosepa 6202220 sap=incl.btw oprog=ex.btw | 2002 | 0 | 411001 | Buitenwandafwerkingen hout | Vervangen | 97 | m2 | 2032 | 0 | 10 | --------------------------------1------------------------------------------------------------------- | --------------------------------1------------------------------------------------------------------- | --------------------------------1------------------------------------------------------------------- | --------------------------------1------------------------------------------------------------------- | --------------------------------1------------------------------------------------------------------- | --------------------------------1------------------------------------------------------------------- | --------------------------------1-------------------------------------------------------------------
|  | 0608-1 | Gooierserf 122 | Vereningingsgebouw Gosepa 6202220 sap=incl.btw oprog=ex.btw | 2002 | 0 | 411001 | Buitenwandafwerkingen hout | Vervangen | 97 | m2 | 2032 | 30 | 10 | --------------------------------1-----------------------------1--------------------xxxxxxxxxxxxxxxx | --------------------------------1-----------------------------1--------------------xxxxxxxxxxxxxxxx | --------------------------------1-----------------------------1--------------------xxxxxxxxxxxxxxxx | --------------------------------1-----------------------------1--------------------xxxxxxxxxxxxxxxx | --------------------------------1-----------------------------1--------------------xxxxxxxxxxxxxxxx | --------------------------------1-----------------------------1--------------------xxxxxxxxxxxxxxxx | --------------------------------1-----------------------------1--------------------xxxxxxxxxxxxxxxx
411029
|  | 0608-1 | Gooierserf 122 | Vereningingsgebouw Gosepa 6202220 sap=incl.btw oprog=ex.btw | 2002 | 0 | 411029 | Buitenwandafwerkingen voegwerk | Vervangen | 243 | m2 | 2042 | 30 | 10 | ------------------------------------------1-----------------------------1----------xxxxxxxxxxxxxxxx | ------------------------------------------1-----------------------------1----------xxxxxxxxxxxxxxxx | ------------------------------------------1-----------------------------1----------xxxxxxxxxxxxxxxx | ------------------------------------------1-----------------------------1----------xxxxxxxxxxxxxxxx | ------------------------------------------1-----------------------------1----------xxxxxxxxxxxxxxxx | ------------------------------------------1-----------------------------1----------xxxxxxxxxxxxxxxx | ------------------------------------------1-----------------------------1----------xxxxxxxxxxxxxxxx
417001
|  | 0608-1 | Gooierserf 122 | Vereningingsgebouw Gosepa 6202220 sap=incl.btw oprog=ex.btw | 2002 | 0 | 417001 | Gevelaansluiting lood | Vervangen | 3 | m1 | 2032 | 30 | 10 | --------------------------------1-----------------------------1--------------------xxxxxxxxxxxxxxxx | --------------------------------1-----------------------------1--------------------xxxxxxxxxxxxxxxx | --------------------------------1-----------------------------1--------------------xxxxxxxxxxxxxxxx | --------------------------------1-----------------------------1--------------------xxxxxxxxxxxxxxxx | --------------------------------1-----------------------------1--------------------xxxxxxxxxxxxxxxx | --------------------------------1-----------------------------1--------------------xxxxxxxxxxxxxxxx | --------------------------------1-----------------------------1--------------------xxxxxxxxxxxxxxxx
477109
|  | 0608-1 | Gooierserf 122 | Vereningingsgebouw Gosepa 6202220 sap=incl.btw oprog=ex.btw | 2002 | 0 | 477109 | Bakgoot kunststof | Vervangen | 59 | m1 | 2026 | 24 | 10 | --------------------------1-----------------------1-----------------------1--------xxxxxxxxxxxxxxxx | --------------------------1-----------------------1-----------------------1--------xxxxxxxxxxxxxxxx | --------------------------1-----------------------1-----------------------1--------xxxxxxxxxxxxxxxx | --------------------------1-----------------------1-----------------------1--------xxxxxxxxxxxxxxxx | --------------------------1-----------------------1-----------------------1--------xxxxxxxxxxxxxxxx | --------------------------1-----------------------1-----------------------1--------xxxxxxxxxxxxxxxx | --------------------------1-----------------------1-----------------------1--------xxxxxxxxxxxxxxxx
|  | 0608-1 | Gooierserf 122 | Vereningingsgebouw Gosepa 6202220 sap=incl.btw oprog=ex.btw | 2002 | 0 | 477109 | Bakgoot kunststof | Technisch reinigen | 59 | m1 | 2019 | 1 | 20 | -------------------1111111-11111111111111111111111-11111111111111111111111-11111111xxxxxxxxxxxxxxxx | -------------------1111111-11111111111111111111111-11111111111111111111111-11111111xxxxxxxxxxxxxxxx | -------------------1111111-11111111111111111111111-11111111111111111111111-11111111xxxxxxxxxxxxxxxx | -------------------1111111-11111111111111111111111-11111111111111111111111-11111111xxxxxxxxxxxxxxxx | -------------------1111111-11111111111111111111111-11111111111111111111111-11111111xxxxxxxxxxxxxxxx | -------------------1111111-11111111111111111111111-11111111111111111111111-11111111xxxxxxxxxxxxxxxx | -------------------1111111-11111111111111111111111-11111111111111111111111-11111111xxxxxxxxxxxxxxxx
511008
|  | 0608-1 | Gooierserf 122 | Vereningingsgebouw Gosepa 6202220 sap=incl.btw oprog=ex.btw | 2002 | 4 | 511008 | Ketel gasgestookt HR | Vervanging | 2 | st | 2021 | 0 | 20 | ---------------------1------------------------------------------------------------------------------ | ---------------------1------------------------------------------------------------------------------ | ---------------------1------------------------------------------------------------------------------ | ---------------------1------------------------------------------------------------------------------ | ---------------------1------------------------------------------------------------------------------ | ---------------------1------------------------------------------------------------------------------ | ---------------------1------------------------------------------------------------------------------
|  | 0608-1 | Gooierserf 122 | Vereningingsgebouw Gosepa 6202220 sap=incl.btw oprog=ex.btw | 2002 | 0 | 511008 | Ketel gasgestookt HR | Vervangen | 2 | st | 2038 | 18 | 10 | --------------------------------------1-----------------1-----------------1--------xxxxxxxxxxxxxxxx | --------------------------------------1-----------------1-----------------1--------xxxxxxxxxxxxxxxx | --------------------------------------1-----------------1-----------------1--------xxxxxxxxxxxxxxxx | --------------------------------------1-----------------1-----------------1--------xxxxxxxxxxxxxxxx | --------------------------------------1-----------------1-----------------1--------xxxxxxxxxxxxxxxx | --------------------------------------1-----------------1-----------------1--------xxxxxxxxxxxxxxxx | --------------------------------------1-----------------1-----------------1--------xxxxxxxxxxxxxxxx
|  | 0608-1 | Gooierserf 122 | Vereningingsgebouw Gosepa 6202220 sap=incl.btw oprog=ex.btw | 2002 | 0 | 511008 | Ketel gasgestookt HR | Keuren: Periodieke Inspectie | 2 | st | 2020 | 4 | 20 | --------------------1---1---1---1---1---1---1---1---1-------1---1---1---1---1---1--xxxxxxxxxxxxxxxx | --------------------1---1---1---1---1---1---1---1---1-------1---1---1---1---1---1--xxxxxxxxxxxxxxxx | --------------------1---1---1---1---1---1---1---1---1-------1---1---1---1---1---1--xxxxxxxxxxxxxxxx | --------------------1---1---1---1---1---1---1---1---1-------1---1---1---1---1---1--xxxxxxxxxxxxxxxx | --------------------1---1---1---1---1---1---1---1---1-------1---1---1---1---1---1--xxxxxxxxxxxxxxxx | --------------------1---1---1---1---1---1---1---1---1-------1---1---1---1---1---1--xxxxxxxxxxxxxxxx | --------------------1---1---1---1---1---1---1---1---1-------1---1---1---1---1---1--xxxxxxxxxxxxxxxx
|  | 0608-1 | Gooierserf 122 | Vereningingsgebouw Gosepa 6202220 sap=incl.btw oprog=ex.btw | 2002 | 0 | 511008 | Ketel gasgestookt HR | Dagelijks onderhoud | 2 | st | 2019 | 1 | 20 | -------------------1111111111111111111-11111111111111111-11111111111111111-11111111xxxxxxxxxxxxxxxx | -------------------1111111111111111111-11111111111111111-11111111111111111-11111111xxxxxxxxxxxxxxxx | -------------------1111111111111111111-11111111111111111-11111111111111111-11111111xxxxxxxxxxxxxxxx | -------------------1111111111111111111-11111111111111111-11111111111111111-11111111xxxxxxxxxxxxxxxx | -------------------1111111111111111111-11111111111111111-11111111111111111-11111111xxxxxxxxxxxxxxxx | -------------------1111111111111111111-11111111111111111-11111111111111111-11111111xxxxxxxxxxxxxxxx | -------------------1111111111111111111-11111111111111111-11111111111111111-11111111xxxxxxxxxxxxxxxx
512400
|  | 0608-1 | Gooierserf 122 | Vereningingsgebouw Gosepa 6202220 sap=incl.btw oprog=ex.btw | 2002 | 0 | 512400 | Rookgasafvoeren ketel | Vervangen | 2 | st | 2021 | 18 | 10 | ---------------------1-----------------1-----------------1-----------------1-------xxxxxxxxxxxxxxxx | ---------------------1-----------------1-----------------1-----------------1-------xxxxxxxxxxxxxxxx | ---------------------1-----------------1-----------------1-----------------1-------xxxxxxxxxxxxxxxx | ---------------------1-----------------1-----------------1-----------------1-------xxxxxxxxxxxxxxxx | ---------------------1-----------------1-----------------1-----------------1-------xxxxxxxxxxxxxxxx | ---------------------1-----------------1-----------------1-----------------1-------xxxxxxxxxxxxxxxx | ---------------------1-----------------1-----------------1-----------------1-------xxxxxxxxxxxxxxxx
521205
|  | 0608-1 | Gooierserf 122 | Vereningingsgebouw Gosepa 6202220 sap=incl.btw oprog=ex.btw | 2002 | 0 | 521205 | Hemelwaterafvoer buiten verzinkt staal/gietijzer | Vervangen | 18 | m1 | 2032 | 30 | 10 | --------------------------------1-----------------------------1--------------------xxxxxxxxxxxxxxxx | --------------------------------1-----------------------------1--------------------xxxxxxxxxxxxxxxx | --------------------------------1-----------------------------1--------------------xxxxxxxxxxxxxxxx | --------------------------------1-----------------------------1--------------------xxxxxxxxxxxxxxxx | --------------------------------1-----------------------------1--------------------xxxxxxxxxxxxxxxx | --------------------------------1-----------------------------1--------------------xxxxxxxxxxxxxxxx | --------------------------------1-----------------------------1--------------------xxxxxxxxxxxxxxxx
521209
|  | 0608-1 | Gooierserf 122 | Vereningingsgebouw Gosepa 6202220 sap=incl.btw oprog=ex.btw | 2002 | 0 | 521209 | Hemelwaterafvoer buiten PVC/PE | Vervangen | 11 | m1 | 2026 | 24 | 10 | --------------------------1-----------------------1-----------------------1--------xxxxxxxxxxxxxxxx | --------------------------1-----------------------1-----------------------1--------xxxxxxxxxxxxxxxx | --------------------------1-----------------------1-----------------------1--------xxxxxxxxxxxxxxxx | --------------------------1-----------------------1-----------------------1--------xxxxxxxxxxxxxxxx | --------------------------1-----------------------1-----------------------1--------xxxxxxxxxxxxxxxx | --------------------------1-----------------------1-----------------------1--------xxxxxxxxxxxxxxxx | --------------------------1-----------------------1-----------------------1--------xxxxxxxxxxxxxxxx
561010
|  | 0608-1 | Gooierserf 122 | Vereningingsgebouw Gosepa 6202220 sap=incl.btw oprog=ex.btw | 2002 | 0 | 561010 | Leidingen cv-installatie - BVO | Vervangen | 756 | bvo | 2043 | 40 | 10 | -------------------------------------------1---------------------------------------xxxxxxxxxxxxxxxx | -------------------------------------------1---------------------------------------xxxxxxxxxxxxxxxx | -------------------------------------------1---------------------------------------xxxxxxxxxxxxxxxx | -------------------------------------------1---------------------------------------xxxxxxxxxxxxxxxx | -------------------------------------------1---------------------------------------xxxxxxxxxxxxxxxx | -------------------------------------------1---------------------------------------xxxxxxxxxxxxxxxx | -------------------------------------------1---------------------------------------xxxxxxxxxxxxxxxx
|  | 0608-1 | Gooierserf 122 | Vereningingsgebouw Gosepa 6202220 sap=incl.btw oprog=ex.btw | 2002 | 0 | 561010 | Leidingen cv-installatie - BVO | Aanbrengen | 1 | pst | 2019 | 0 | 20 | -------------------1-------------------------------------------------------------------------------- | -------------------1-------------------------------------------------------------------------------- | -------------------1-------------------------------------------------------------------------------- | -------------------1-------------------------------------------------------------------------------- | -------------------1-------------------------------------------------------------------------------- | -------------------1-------------------------------------------------------------------------------- | -------------------1--------------------------------------------------------------------------------
561500
|  | 0608-1 | Gooierserf 122 | Vereningingsgebouw Gosepa 6202220 sap=incl.btw oprog=ex.btw | 2002 | 0 | 561500 | Radiatoren algemeen - BVO | Vervangen | 756 | bvo | 2043 | 40 | 10 | -------------------------------------------1---------------------------------------xxxxxxxxxxxxxxxx | -------------------------------------------1---------------------------------------xxxxxxxxxxxxxxxx | -------------------------------------------1---------------------------------------xxxxxxxxxxxxxxxx | -------------------------------------------1---------------------------------------xxxxxxxxxxxxxxxx | -------------------------------------------1---------------------------------------xxxxxxxxxxxxxxxx | -------------------------------------------1---------------------------------------xxxxxxxxxxxxxxxx | -------------------------------------------1---------------------------------------xxxxxxxxxxxxxxxx
566004
|  | 0608-1 | Gooierserf 122 | Vereningingsgebouw Gosepa 6202220 sap=incl.btw oprog=ex.btw | 2002 | 0 | 566004 | Expansievat 18 ltr. | Vervangen | 2 | st | 2023 | 15 | 10 | -----------------------1--------------1--------------1--------------1--------------xxxxxxxxxxxxxxxx | -----------------------1--------------1--------------1--------------1--------------xxxxxxxxxxxxxxxx | -----------------------1--------------1--------------1--------------1--------------xxxxxxxxxxxxxxxx | -----------------------1--------------1--------------1--------------1--------------xxxxxxxxxxxxxxxx | -----------------------1--------------1--------------1--------------1--------------xxxxxxxxxxxxxxxx | -----------------------1--------------1--------------1--------------1--------------xxxxxxxxxxxxxxxx | -----------------------1--------------1--------------1--------------1--------------xxxxxxxxxxxxxxxx
572101
|  | 0608-1 | Gooierserf 122 | Vereningingsgebouw Gosepa 6202220 sap=incl.btw oprog=ex.btw | 2002 | 0 | 572101 | Dakventilator | Vervangen | 2 | st | 2026 | 24 | 10 | --------------------------1-----------------------1-----------------------1--------xxxxxxxxxxxxxxxx | --------------------------1-----------------------1-----------------------1--------xxxxxxxxxxxxxxxx | --------------------------1-----------------------1-----------------------1--------xxxxxxxxxxxxxxxx | --------------------------1-----------------------1-----------------------1--------xxxxxxxxxxxxxxxx | --------------------------1-----------------------1-----------------------1--------xxxxxxxxxxxxxxxx | --------------------------1-----------------------1-----------------------1--------xxxxxxxxxxxxxxxx | --------------------------1-----------------------1-----------------------1--------xxxxxxxxxxxxxxxx
|  | 0608-1 | Gooierserf 122 | Vereningingsgebouw Gosepa 6202220 sap=incl.btw oprog=ex.btw | 2002 | 0 | 572101 | Dakventilator | Onderhoudscontract | 2 | st | 2020 | 1 | 20 | --------------------111111-11111111111111111111111-11111111111111111111111-11111111xxxxxxxxxxxxxxxx | --------------------111111-11111111111111111111111-11111111111111111111111-11111111xxxxxxxxxxxxxxxx | --------------------111111-11111111111111111111111-11111111111111111111111-11111111xxxxxxxxxxxxxxxx | --------------------111111-11111111111111111111111-11111111111111111111111-11111111xxxxxxxxxxxxxxxx | --------------------111111-11111111111111111111111-11111111111111111111111-11111111xxxxxxxxxxxxxxxx | --------------------111111-11111111111111111111111-11111111111111111111111-11111111xxxxxxxxxxxxxxxx | --------------------111111-11111111111111111111111-11111111111111111111111-11111111xxxxxxxxxxxxxxxx
|  | 0608-1 | Gooierserf 122 | Vereningingsgebouw Gosepa 6202220 sap=incl.btw oprog=ex.btw | 2002 | 0 | 572101 | Dakventilator | Aanbrengen | 1 | pst | 2019 | 0 | 20 | -------------------1-------------------------------------------------------------------------------- | -------------------1-------------------------------------------------------------------------------- | -------------------1-------------------------------------------------------------------------------- | -------------------1-------------------------------------------------------------------------------- | -------------------1-------------------------------------------------------------------------------- | -------------------1-------------------------------------------------------------------------------- | -------------------1--------------------------------------------------------------------------------
572109
|  | 0608-1 | Gooierserf 122 | Vereningingsgebouw Gosepa 6202220 sap=incl.btw oprog=ex.btw | 2002 | 0 | 572109 | Woonhuisventilatiebox | Vervangen | 1 | st | 2022 | 20 | 10 | ----------------------1-------------------1-------------------1-------------------1xxxxxxxxxxxxxxxx | ----------------------1-------------------1-------------------1-------------------1xxxxxxxxxxxxxxxx | ----------------------1-------------------1-------------------1-------------------1xxxxxxxxxxxxxxxx | ----------------------1-------------------1-------------------1-------------------1xxxxxxxxxxxxxxxx | ----------------------1-------------------1-------------------1-------------------1xxxxxxxxxxxxxxxx | ----------------------1-------------------1-------------------1-------------------1xxxxxxxxxxxxxxxx | ----------------------1-------------------1-------------------1-------------------1xxxxxxxxxxxxxxxx
|  | 0608-1 | Gooierserf 122 | Vereningingsgebouw Gosepa 6202220 sap=incl.btw oprog=ex.btw | 2002 | 0 | 572109 | Woonhuisventilatiebox | Doorspuiten | 1 | st | 2032 | 10 | 20 | --------------------------------1-------------------1-------------------1----------xxxxxxxxxxxxxxxx | --------------------------------1-------------------1-------------------1----------xxxxxxxxxxxxxxxx | --------------------------------1-------------------1-------------------1----------xxxxxxxxxxxxxxxx | --------------------------------1-------------------1-------------------1----------xxxxxxxxxxxxxxxx | --------------------------------1-------------------1-------------------1----------xxxxxxxxxxxxxxxx | --------------------------------1-------------------1-------------------1----------xxxxxxxxxxxxxxxx | --------------------------------1-------------------1-------------------1----------xxxxxxxxxxxxxxxx
572118
|  | 0608-1 | Gooierserf 122 | Vereningingsgebouw Gosepa 6202220 sap=incl.btw oprog=ex.btw | 2002 | 0 | 572118 | Ventilatiedakdoorvoer | Vervangen | 3 | st | 2026 | 24 | 10 | --------------------------1-----------------------1-----------------------1--------xxxxxxxxxxxxxxxx | --------------------------1-----------------------1-----------------------1--------xxxxxxxxxxxxxxxx | --------------------------1-----------------------1-----------------------1--------xxxxxxxxxxxxxxxx | --------------------------1-----------------------1-----------------------1--------xxxxxxxxxxxxxxxx | --------------------------1-----------------------1-----------------------1--------xxxxxxxxxxxxxxxx | --------------------------1-----------------------1-----------------------1--------xxxxxxxxxxxxxxxx | --------------------------1-----------------------1-----------------------1--------xxxxxxxxxxxxxxxx
582010
610000
|  | 0608-1 | Gooierserf 122 | Vereningingsgebouw Gosepa 6202220 sap=incl.btw oprog=ex.btw | 2002 | 0 | 610000 | Centrale elektrotechnische voorzieningen - BVO | Revisie | 756 | bvo | 2032 | 30 | 20 | --------------------------------1-----------------------------1--------------------xxxxxxxxxxxxxxxx | --------------------------------1-----------------------------1--------------------xxxxxxxxxxxxxxxx | --------------------------------1-----------------------------1--------------------xxxxxxxxxxxxxxxx | --------------------------------1-----------------------------1--------------------xxxxxxxxxxxxxxxx | --------------------------------1-----------------------------1--------------------xxxxxxxxxxxxxxxx | --------------------------------1-----------------------------1--------------------xxxxxxxxxxxxxxxx | --------------------------------1-----------------------------1--------------------xxxxxxxxxxxxxxxx
|  | 0608-1 | Gooierserf 122 | Vereningingsgebouw Gosepa 6202220 sap=incl.btw oprog=ex.btw | 2002 | 0 | 610000 | Centrale elektrotechnische voorzieningen - BVO | Onderhouden | 756 | bvo | 2019 | 1 | 20 | -------------------1111111111111-11111111111111111111111111111-11111111111111111111xxxxxxxxxxxxxxxx | -------------------1111111111111-11111111111111111111111111111-11111111111111111111xxxxxxxxxxxxxxxx | -------------------1111111111111-11111111111111111111111111111-11111111111111111111xxxxxxxxxxxxxxxx | -------------------1111111111111-11111111111111111111111111111-11111111111111111111xxxxxxxxxxxxxxxx | -------------------1111111111111-11111111111111111111111111111-11111111111111111111xxxxxxxxxxxxxxxx | -------------------1111111111111-11111111111111111111111111111-11111111111111111111xxxxxxxxxxxxxxxx | -------------------1111111111111-11111111111111111111111111111-11111111111111111111xxxxxxxxxxxxxxxx
|  | 0608-1 | Gooierserf 122 | Vereningingsgebouw Gosepa 6202220 sap=incl.btw oprog=ex.btw | 2002 | 0 | 610000 | Centrale elektrotechnische voorzieningen - BVO | Keuren | 756 | bvo | 2023 | 5 | 20 | -----------------------1----1----1----1----1----1----1----1----1----1----1----1----xxxxxxxxxxxxxxxx | -----------------------1----1----1----1----1----1----1----1----1----1----1----1----xxxxxxxxxxxxxxxx | -----------------------1----1----1----1----1----1----1----1----1----1----1----1----xxxxxxxxxxxxxxxx | -----------------------1----1----1----1----1----1----1----1----1----1----1----1----xxxxxxxxxxxxxxxx | -----------------------1----1----1----1----1----1----1----1----1----1----1----1----xxxxxxxxxxxxxxxx | -----------------------1----1----1----1----1----1----1----1----1----1----1----1----xxxxxxxxxxxxxxxx | -----------------------1----1----1----1----1----1----1----1----1----1----1----1----xxxxxxxxxxxxxxxx
631130
|  | 0608-1 | Gooierserf 122 | Vereningingsgebouw Gosepa 6202220 sap=incl.btw oprog=ex.btw | 2002 | 0 | 631130 | Verlichtingsarmaturen - BVO | Vervangen van onderdeel (deelvervanging) | 756 | bvo | 2020 | 1 | 10 | --------------------1111111-111111111111111111111111-111111111111111111111111-11111xxxxxxxxxxxxxxxx | --------------------1111111-111111111111111111111111-111111111111111111111111-11111xxxxxxxxxxxxxxxx | --------------------1111111-111111111111111111111111-111111111111111111111111-11111xxxxxxxxxxxxxxxx | --------------------1111111-111111111111111111111111-111111111111111111111111-11111xxxxxxxxxxxxxxxx | --------------------1111111-111111111111111111111111-111111111111111111111111-11111xxxxxxxxxxxxxxxx | --------------------1111111-111111111111111111111111-111111111111111111111111-11111xxxxxxxxxxxxxxxx | --------------------1111111-111111111111111111111111-111111111111111111111111-11111xxxxxxxxxxxxxxxx
|  | 0608-1 | Gooierserf 122 | Vereningingsgebouw Gosepa 6202220 sap=incl.btw oprog=ex.btw | 2002 | 0 | 631130 | Verlichtingsarmaturen - BVO | Vervangen | 756 | bvo | 2027 | 25 | 10 | ---------------------------1------------------------1------------------------1-----xxxxxxxxxxxxxxxx | ---------------------------1------------------------1------------------------1-----xxxxxxxxxxxxxxxx | ---------------------------1------------------------1------------------------1-----xxxxxxxxxxxxxxxx | ---------------------------1------------------------1------------------------1-----xxxxxxxxxxxxxxxx | ---------------------------1------------------------1------------------------1-----xxxxxxxxxxxxxxxx | ---------------------------1------------------------1------------------------1-----xxxxxxxxxxxxxxxx | ---------------------------1------------------------1------------------------1-----xxxxxxxxxxxxxxxx
|  | 0608-1 | Gooierserf 122 | Vereningingsgebouw Gosepa 6202220 sap=incl.btw oprog=ex.btw | 2002 | 0 | 631130 | Verlichtingsarmaturen - BVO | Aanbrengen | 1 | pst | 2019 | 0 | 20 | -------------------1-------------------------------------------------------------------------------- | -------------------1-------------------------------------------------------------------------------- | -------------------1-------------------------------------------------------------------------------- | -------------------1-------------------------------------------------------------------------------- | -------------------1-------------------------------------------------------------------------------- | -------------------1-------------------------------------------------------------------------------- | -------------------1--------------------------------------------------------------------------------
|  | 0608-1 | Gooierserf 122 | Vereningingsgebouw Gosepa 6202220 sap=incl.btw oprog=ex.btw | 2002 | 0 | 631130 | Verlichtingsarmaturen - BVO | Aanbrengen | 756 | bvo | 2027 | 0 | 20 | ---------------------------1------------------------------------------------------------------------ | ---------------------------1------------------------------------------------------------------------ | ---------------------------1------------------------------------------------------------------------ | ---------------------------1------------------------------------------------------------------------ | ---------------------------1------------------------------------------------------------------------ | ---------------------------1------------------------------------------------------------------------ | ---------------------------1------------------------------------------------------------------------
632410
|  | 0608-1 | Gooierserf 122 | Vereningingsgebouw Gosepa 6202220 sap=incl.btw oprog=ex.btw | 2002 | 0 | 632410 | Noodverlichtingsarmaturen decentr. | Vervangen | 18 | st | 2023 | 16 | 10 | -----------------------1---------------1---------------1---------------1-----------xxxxxxxxxxxxxxxx | -----------------------1---------------1---------------1---------------1-----------xxxxxxxxxxxxxxxx | -----------------------1---------------1---------------1---------------1-----------xxxxxxxxxxxxxxxx | -----------------------1---------------1---------------1---------------1-----------xxxxxxxxxxxxxxxx | -----------------------1---------------1---------------1---------------1-----------xxxxxxxxxxxxxxxx | -----------------------1---------------1---------------1---------------1-----------xxxxxxxxxxxxxxxx | -----------------------1---------------1---------------1---------------1-----------xxxxxxxxxxxxxxxx
|  | 0608-1 | Gooierserf 122 | Vereningingsgebouw Gosepa 6202220 sap=incl.btw oprog=ex.btw | 2002 | 0 | 632410 | Noodverlichtingsarmaturen decentr. | Onderhouden | 18 | st | 2019 | 1 | 20 | -------------------1111-111111111111111-111111111111111-111111111111111-11111111111xxxxxxxxxxxxxxxx | -------------------1111-111111111111111-111111111111111-111111111111111-11111111111xxxxxxxxxxxxxxxx | -------------------1111-111111111111111-111111111111111-111111111111111-11111111111xxxxxxxxxxxxxxxx | -------------------1111-111111111111111-111111111111111-111111111111111-11111111111xxxxxxxxxxxxxxxx | -------------------1111-111111111111111-111111111111111-111111111111111-11111111111xxxxxxxxxxxxxxxx | -------------------1111-111111111111111-111111111111111-111111111111111-11111111111xxxxxxxxxxxxxxxx | -------------------1111-111111111111111-111111111111111-111111111111111-11111111111xxxxxxxxxxxxxxxx
651110
|  | 0608-1 | Gooierserf 122 | Vereningingsgebouw Gosepa 6202220 sap=incl.btw oprog=ex.btw | 2002 | 0 | 651110 | Brandmeldinstallaties - BVO | Vervangen | 756 | bvo | 2038 | 18 | 10 | --------------------------------------1-----------------1-----------------1--------xxxxxxxxxxxxxxxx | --------------------------------------1-----------------1-----------------1--------xxxxxxxxxxxxxxxx | --------------------------------------1-----------------1-----------------1--------xxxxxxxxxxxxxxxx | --------------------------------------1-----------------1-----------------1--------xxxxxxxxxxxxxxxx | --------------------------------------1-----------------1-----------------1--------xxxxxxxxxxxxxxxx | --------------------------------------1-----------------1-----------------1--------xxxxxxxxxxxxxxxx | --------------------------------------1-----------------1-----------------1--------xxxxxxxxxxxxxxxx
|  | 0608-1 | Gooierserf 122 | Vereningingsgebouw Gosepa 6202220 sap=incl.btw oprog=ex.btw | 2002 | 4 | 651110 | Brandmeldinstallaties - BVO | Vervangen | 756 | bvo | 2021 | 0 | 10 | ---------------------1------------------------------------------------------------------------------ | ---------------------1------------------------------------------------------------------------------ | ---------------------1------------------------------------------------------------------------------ | ---------------------1------------------------------------------------------------------------------ | ---------------------1------------------------------------------------------------------------------ | ---------------------1------------------------------------------------------------------------------ | ---------------------1------------------------------------------------------------------------------
|  | 0608-1 | Gooierserf 122 | Vereningingsgebouw Gosepa 6202220 sap=incl.btw oprog=ex.btw | 2002 | 0 | 651110 | Brandmeldinstallaties - BVO | Onderhoudscontract | 756 | bvo | 2019 | 1 | 20 | -------------------1111111111111111111-11111111111111111-11111111111111111-11111111xxxxxxxxxxxxxxxx | -------------------1111111111111111111-11111111111111111-11111111111111111-11111111xxxxxxxxxxxxxxxx | -------------------1111111111111111111-11111111111111111-11111111111111111-11111111xxxxxxxxxxxxxxxx | -------------------1111111111111111111-11111111111111111-11111111111111111-11111111xxxxxxxxxxxxxxxx | -------------------1111111111111111111-11111111111111111-11111111111111111-11111111xxxxxxxxxxxxxxxx | -------------------1111111111111111111-11111111111111111-11111111111111111-11111111xxxxxxxxxxxxxxxx | -------------------1111111111111111111-11111111111111111-11111111111111111-11111111xxxxxxxxxxxxxxxx
651301
|  | 0608-1 | Gooierserf 122 | Vereningingsgebouw Gosepa 6202220 sap=incl.btw oprog=ex.btw | 2002 | 0 | 651301 | Brandslanghaspels | Vervangen van onderdeel (deelvervanging) | 4 | st | 2033 | 15 | 10 | ---------------------------------1--------------1--------------1--------------1----xxxxxxxxxxxxxxxx | ---------------------------------1--------------1--------------1--------------1----xxxxxxxxxxxxxxxx | ---------------------------------1--------------1--------------1--------------1----xxxxxxxxxxxxxxxx | ---------------------------------1--------------1--------------1--------------1----xxxxxxxxxxxxxxxx | ---------------------------------1--------------1--------------1--------------1----xxxxxxxxxxxxxxxx | ---------------------------------1--------------1--------------1--------------1----xxxxxxxxxxxxxxxx | ---------------------------------1--------------1--------------1--------------1----xxxxxxxxxxxxxxxx
|  | 0608-1 | Gooierserf 122 | Vereningingsgebouw Gosepa 6202220 sap=incl.btw oprog=ex.btw | 2002 | 0 | 651301 | Brandslanghaspels | Keuren | 4 | st | 2019 | 1 | 20 | -------------------1111111111111111111111111111111111111111111111111111111111111111xxxxxxxxxxxxxxxx | -------------------1111111111111111111111111111111111111111111111111111111111111111xxxxxxxxxxxxxxxx | -------------------1111111111111111111111111111111111111111111111111111111111111111xxxxxxxxxxxxxxxx | -------------------1111111111111111111111111111111111111111111111111111111111111111xxxxxxxxxxxxxxxx | -------------------1111111111111111111111111111111111111111111111111111111111111111xxxxxxxxxxxxxxxx | -------------------1111111111111111111111111111111111111111111111111111111111111111xxxxxxxxxxxxxxxx | -------------------1111111111111111111111111111111111111111111111111111111111111111xxxxxxxxxxxxxxxx
651302
|  | 0608-1 | Gooierserf 122 | Vereningingsgebouw Gosepa 6202220 sap=incl.btw oprog=ex.btw | 2002 | 0 | 651302 | Brandblussers | Vervangen | 4 | st | 2022 | 20 | 10 | ----------------------1-------------------1-------------------1-------------------1xxxxxxxxxxxxxxxx | ----------------------1-------------------1-------------------1-------------------1xxxxxxxxxxxxxxxx | ----------------------1-------------------1-------------------1-------------------1xxxxxxxxxxxxxxxx | ----------------------1-------------------1-------------------1-------------------1xxxxxxxxxxxxxxxx | ----------------------1-------------------1-------------------1-------------------1xxxxxxxxxxxxxxxx | ----------------------1-------------------1-------------------1-------------------1xxxxxxxxxxxxxxxx | ----------------------1-------------------1-------------------1-------------------1xxxxxxxxxxxxxxxx
|  | 0608-1 | Gooierserf 122 | Vereningingsgebouw Gosepa 6202220 sap=incl.btw oprog=ex.btw | 2002 | 0 | 651302 | Brandblussers | Revisie | 4 | st | 2027 | 5 | 20 | ---------------------------1----1----1---------1----1----1---------1----1----1-----xxxxxxxxxxxxxxxx | ---------------------------1----1----1---------1----1----1---------1----1----1-----xxxxxxxxxxxxxxxx | ---------------------------1----1----1---------1----1----1---------1----1----1-----xxxxxxxxxxxxxxxx | ---------------------------1----1----1---------1----1----1---------1----1----1-----xxxxxxxxxxxxxxxx | ---------------------------1----1----1---------1----1----1---------1----1----1-----xxxxxxxxxxxxxxxx | ---------------------------1----1----1---------1----1----1---------1----1----1-----xxxxxxxxxxxxxxxx | ---------------------------1----1----1---------1----1----1---------1----1----1-----xxxxxxxxxxxxxxxx
|  | 0608-1 | Gooierserf 122 | Vereningingsgebouw Gosepa 6202220 sap=incl.btw oprog=ex.btw | 2002 | 0 | 651302 | Brandblussers | Keuren | 4 | st | 2019 | 1 | 20 | -------------------111-1111111111111111111-1111111111111111111-1111111111111111111-xxxxxxxxxxxxxxxx | -------------------111-1111111111111111111-1111111111111111111-1111111111111111111-xxxxxxxxxxxxxxxx | -------------------111-1111111111111111111-1111111111111111111-1111111111111111111-xxxxxxxxxxxxxxxx | -------------------111-1111111111111111111-1111111111111111111-1111111111111111111-xxxxxxxxxxxxxxxx | -------------------111-1111111111111111111-1111111111111111111-1111111111111111111-xxxxxxxxxxxxxxxx | -------------------111-1111111111111111111-1111111111111111111-1111111111111111111-xxxxxxxxxxxxxxxx | -------------------111-1111111111111111111-1111111111111111111-1111111111111111111-xxxxxxxxxxxxxxxx
652140
|  | 0608-1 | Gooierserf 122 | Vereningingsgebouw Gosepa 6202220 sap=incl.btw oprog=ex.btw | 2002 | 0 | 652140 | Inbraaksignaleringsinstallaties - BVO | Revisie | 756 | bvo | 2038 | 18 | 20 | --------------------------------------1-----------------1-----------------1--------xxxxxxxxxxxxxxxx | --------------------------------------1-----------------1-----------------1--------xxxxxxxxxxxxxxxx | --------------------------------------1-----------------1-----------------1--------xxxxxxxxxxxxxxxx | --------------------------------------1-----------------1-----------------1--------xxxxxxxxxxxxxxxx | --------------------------------------1-----------------1-----------------1--------xxxxxxxxxxxxxxxx | --------------------------------------1-----------------1-----------------1--------xxxxxxxxxxxxxxxx | --------------------------------------1-----------------1-----------------1--------xxxxxxxxxxxxxxxx
|  | 0608-1 | Gooierserf 122 | Vereningingsgebouw Gosepa 6202220 sap=incl.btw oprog=ex.btw | 2002 | 4 | 652140 | Inbraaksignaleringsinstallaties - BVO | Reviseren | 756 | bvo | 2020 | 0 | 20 | --------------------1------------------------------------------------------------------------------- | --------------------1------------------------------------------------------------------------------- | --------------------1------------------------------------------------------------------------------- | --------------------1------------------------------------------------------------------------------- | --------------------1------------------------------------------------------------------------------- | --------------------1------------------------------------------------------------------------------- | --------------------1-------------------------------------------------------------------------------
|  | 0608-1 | Gooierserf 122 | Vereningingsgebouw Gosepa 6202220 sap=incl.btw oprog=ex.btw | 2002 | 0 | 652140 | Inbraaksignaleringsinstallaties - BVO | Onderhoudscontract | 756 | bvo | 2019 | 1 | 20 | -------------------1111111111111111111-11111111111111111-11111111111111111-11111111xxxxxxxxxxxxxxxx | -------------------1111111111111111111-11111111111111111-11111111111111111-11111111xxxxxxxxxxxxxxxx | -------------------1111111111111111111-11111111111111111-11111111111111111-11111111xxxxxxxxxxxxxxxx | -------------------1111111111111111111-11111111111111111-11111111111111111-11111111xxxxxxxxxxxxxxxx | -------------------1111111111111111111-11111111111111111-11111111111111111-11111111xxxxxxxxxxxxxxxx | -------------------1111111111111111111-11111111111111111-11111111111111111-11111111xxxxxxxxxxxxxxxx | -------------------1111111111111111111-11111111111111111-11111111111111111-11111111xxxxxxxxxxxxxxxx
731011
|  | 0608-1 | Gooierserf 122 | Vereningingsgebouw Gosepa 6202220 sap=incl.btw oprog=ex.btw | 2002 | 0 | 731011 | Keukenblok eenvoudig | Vervangen | 2 | st | 2027 | 25 | 10 | ---------------------------1------------------------1------------------------1-----xxxxxxxxxxxxxxxx | ---------------------------1------------------------1------------------------1-----xxxxxxxxxxxxxxxx | ---------------------------1------------------------1------------------------1-----xxxxxxxxxxxxxxxx | ---------------------------1------------------------1------------------------1-----xxxxxxxxxxxxxxxx | ---------------------------1------------------------1------------------------1-----xxxxxxxxxxxxxxxx | ---------------------------1------------------------1------------------------1-----xxxxxxxxxxxxxxxx | ---------------------------1------------------------1------------------------1-----xxxxxxxxxxxxxxxx
740000
|  | 0608-1 | Gooierserf 122 | Vereningingsgebouw Gosepa 6202220 sap=incl.btw oprog=ex.btw | 2002 | 0 | 740000 | Vaste sanitaire voorzieningen - BVO | Onderhouden | 756 | bvo | 2019 | 1 | 20 | -------------------1111111111111111111111111111111111111111111111111111111111111111xxxxxxxxxxxxxxxx | -------------------1111111111111111111111111111111111111111111111111111111111111111xxxxxxxxxxxxxxxx | -------------------1111111111111111111111111111111111111111111111111111111111111111xxxxxxxxxxxxxxxx | -------------------1111111111111111111111111111111111111111111111111111111111111111xxxxxxxxxxxxxxxx | -------------------1111111111111111111111111111111111111111111111111111111111111111xxxxxxxxxxxxxxxx | -------------------1111111111111111111111111111111111111111111111111111111111111111xxxxxxxxxxxxxxxx | -------------------1111111111111111111111111111111111111111111111111111111111111111xxxxxxxxxxxxxxxx
741000
|  | 0608-1 | Gooierserf 122 | Vereningingsgebouw Gosepa 6202220 sap=incl.btw oprog=ex.btw | 2002 | 0 | 741000 | Sanitaire scheidingswanden | Vervangen | 4 | m2 | 2032 | 30 | 10 | --------------------------------1-----------------------------1--------------------xxxxxxxxxxxxxxxx | --------------------------------1-----------------------------1--------------------xxxxxxxxxxxxxxxx | --------------------------------1-----------------------------1--------------------xxxxxxxxxxxxxxxx | --------------------------------1-----------------------------1--------------------xxxxxxxxxxxxxxxx | --------------------------------1-----------------------------1--------------------xxxxxxxxxxxxxxxx | --------------------------------1-----------------------------1--------------------xxxxxxxxxxxxxxxx | --------------------------------1-----------------------------1--------------------xxxxxxxxxxxxxxxx
741111
|  | 0608-1 | Gooierserf 122 | Vereningingsgebouw Gosepa 6202220 sap=incl.btw oprog=ex.btw | 2002 | 0 | 741111 | Sanitaire toiletten standaard | Vervangen | 4 | st | 2032 | 30 | 10 | --------------------------------1-----------------------------1--------------------xxxxxxxxxxxxxxxx | --------------------------------1-----------------------------1--------------------xxxxxxxxxxxxxxxx | --------------------------------1-----------------------------1--------------------xxxxxxxxxxxxxxxx | --------------------------------1-----------------------------1--------------------xxxxxxxxxxxxxxxx | --------------------------------1-----------------------------1--------------------xxxxxxxxxxxxxxxx | --------------------------------1-----------------------------1--------------------xxxxxxxxxxxxxxxx | --------------------------------1-----------------------------1--------------------xxxxxxxxxxxxxxxx
741130
|  | 0608-1 | Gooierserf 122 | Vereningingsgebouw Gosepa 6202220 sap=incl.btw oprog=ex.btw | 2002 | 0 | 741130 | Sanitaire toestellen normaal Wastafels | Vervangen | 4 | st | 2032 | 30 | 10 | --------------------------------1-----------------------------1--------------------xxxxxxxxxxxxxxxx | --------------------------------1-----------------------------1--------------------xxxxxxxxxxxxxxxx | --------------------------------1-----------------------------1--------------------xxxxxxxxxxxxxxxx | --------------------------------1-----------------------------1--------------------xxxxxxxxxxxxxxxx | --------------------------------1-----------------------------1--------------------xxxxxxxxxxxxxxxx | --------------------------------1-----------------------------1--------------------xxxxxxxxxxxxxxxx | --------------------------------1-----------------------------1--------------------xxxxxxxxxxxxxxxx
741140
|  | 0608-1 | Gooierserf 122 | Vereningingsgebouw Gosepa 6202220 sap=incl.btw oprog=ex.btw | 2002 | 0 | 741140 | Sanitaire toestellen normaal Uitstortgootstenen | Vervangen | 1 | st | 2032 | 30 | 10 | --------------------------------1-----------------------------1--------------------xxxxxxxxxxxxxxxx | --------------------------------1-----------------------------1--------------------xxxxxxxxxxxxxxxx | --------------------------------1-----------------------------1--------------------xxxxxxxxxxxxxxxx | --------------------------------1-----------------------------1--------------------xxxxxxxxxxxxxxxx | --------------------------------1-----------------------------1--------------------xxxxxxxxxxxxxxxx | --------------------------------1-----------------------------1--------------------xxxxxxxxxxxxxxxx | --------------------------------1-----------------------------1--------------------xxxxxxxxxxxxxxxx
741200
|  | 0608-1 | Gooierserf 122 | Vereningingsgebouw Gosepa 6202220 sap=incl.btw oprog=ex.btw | 2002 | 0 | 741200 | Sanitaire toestellen aangepast Miva toiletten | Vervangen | 1 | st | 2032 | 30 | 10 | --------------------------------1-----------------------------1--------------------xxxxxxxxxxxxxxxx | --------------------------------1-----------------------------1--------------------xxxxxxxxxxxxxxxx | --------------------------------1-----------------------------1--------------------xxxxxxxxxxxxxxxx | --------------------------------1-----------------------------1--------------------xxxxxxxxxxxxxxxx | --------------------------------1-----------------------------1--------------------xxxxxxxxxxxxxxxx | --------------------------------1-----------------------------1--------------------xxxxxxxxxxxxxxxx | --------------------------------1-----------------------------1--------------------xxxxxxxxxxxxxxxx
741240
|  | 0608-1 | Gooierserf 122 | Vereningingsgebouw Gosepa 6202220 sap=incl.btw oprog=ex.btw | 2002 | 0 | 741240 | Sanitaire opklapbare toiletbeugel | Vervangen | 2 | st | 2032 | 30 | 10 | --------------------------------1-----------------------------1--------------------xxxxxxxxxxxxxxxx | --------------------------------1-----------------------------1--------------------xxxxxxxxxxxxxxxx | --------------------------------1-----------------------------1--------------------xxxxxxxxxxxxxxxx | --------------------------------1-----------------------------1--------------------xxxxxxxxxxxxxxxx | --------------------------------1-----------------------------1--------------------xxxxxxxxxxxxxxxx | --------------------------------1-----------------------------1--------------------xxxxxxxxxxxxxxxx | --------------------------------1-----------------------------1--------------------xxxxxxxxxxxxxxxx
905201
|  | 0608-1 | Gooierserf 122 | Vereningingsgebouw Gosepa 6202220 sap=incl.btw oprog=ex.btw | 2002 | 0 | 905201 | Vetvangput | Reinigen | 1 | pst | 2019 | 1 | 20 | -------------------1111111111111111111111111111111111111111111111111111111111111111xxxxxxxxxxxxxxxx | -------------------1111111111111111111111111111111111111111111111111111111111111111xxxxxxxxxxxxxxxx | -------------------1111111111111111111111111111111111111111111111111111111111111111xxxxxxxxxxxxxxxx | -------------------1111111111111111111111111111111111111111111111111111111111111111xxxxxxxxxxxxxxxx | -------------------1111111111111111111111111111111111111111111111111111111111111111xxxxxxxxxxxxxxxx | -------------------1111111111111111111111111111111111111111111111111111111111111111xxxxxxxxxxxxxxxx | -------------------1111111111111111111111111111111111111111111111111111111111111111xxxxxxxxxxxxxxxx
905209
|  | 0608-1 | Gooierserf 122 | Vereningingsgebouw Gosepa 6202220 sap=incl.btw oprog=ex.btw | 2002 | 0 | 905209 | Leidingen PVC/PE | Vervangen | 70 | m1 | 2043 | 60 | 10 | -------------------------------------------1---------------------------------------xxxxxxxxxxxxxxxx | -------------------------------------------1---------------------------------------xxxxxxxxxxxxxxxx | -------------------------------------------1---------------------------------------xxxxxxxxxxxxxxxx | -------------------------------------------1---------------------------------------xxxxxxxxxxxxxxxx | -------------------------------------------1---------------------------------------xxxxxxxxxxxxxxxx | -------------------------------------------1---------------------------------------xxxxxxxxxxxxxxxx | -------------------------------------------1---------------------------------------xxxxxxxxxxxxxxxx
|  | 0608-1 | Gooierserf 122 | Vereningingsgebouw Gosepa 6202220 sap=incl.btw oprog=ex.btw | 2002 | 0 | 905209 | Leidingen PVC/PE | Doorspuiten | 1 | pst | 2022 | 5 | 20 | ----------------------1----1----1----1----1----1----1----1----1----1----1----1----1xxxxxxxxxxxxxxxx | ----------------------1----1----1----1----1----1----1----1----1----1----1----1----1xxxxxxxxxxxxxxxx | ----------------------1----1----1----1----1----1----1----1----1----1----1----1----1xxxxxxxxxxxxxxxx | ----------------------1----1----1----1----1----1----1----1----1----1----1----1----1xxxxxxxxxxxxxxxx | ----------------------1----1----1----1----1----1----1----1----1----1----1----1----1xxxxxxxxxxxxxxxx | ----------------------1----1----1----1----1----1----1----1----1----1----1----1----1xxxxxxxxxxxxxxxx | ----------------------1----1----1----1----1----1----1----1----1----1----1----1----1xxxxxxxxxxxxxxxx
906320
|  | 0608-1 | Gooierserf 122 | Vereningingsgebouw Gosepa 6202220 sap=incl.btw oprog=ex.btw | 2002 | 0 | 906320 | Armaturen buitenverlichting | Vervangen | 16 | st | 2026 | 24 | 10 | --------------------------1-----------------------1-----------------------1--------xxxxxxxxxxxxxxxx | --------------------------1-----------------------1-----------------------1--------xxxxxxxxxxxxxxxx | --------------------------1-----------------------1-----------------------1--------xxxxxxxxxxxxxxxx | --------------------------1-----------------------1-----------------------1--------xxxxxxxxxxxxxxxx | --------------------------1-----------------------1-----------------------1--------xxxxxxxxxxxxxxxx | --------------------------1-----------------------1-----------------------1--------xxxxxxxxxxxxxxxx | --------------------------1-----------------------1-----------------------1--------xxxxxxxxxxxxxxxx
0609-1
000201
|  | 0609-1 | Havenstraat 300 | Botterwerf 5411260 sap=ex.btw oprog=ex.btw | 2006 | 0 | 000201 | Klachtenonderhoud - BVO | Dagelijks onderhoud | 703 | bvo | 2018 | 1 | 20 | ------------------11111111111111111111111111111111111111111111111111111111111111111xxxxxxxxxxxxxxxx | ------------------11111111111111111111111111111111111111111111111111111111111111111xxxxxxxxxxxxxxxx | ------------------11111111111111111111111111111111111111111111111111111111111111111xxxxxxxxxxxxxxxx | ------------------11111111111111111111111111111111111111111111111111111111111111111xxxxxxxxxxxxxxxx | ------------------11111111111111111111111111111111111111111111111111111111111111111xxxxxxxxxxxxxxxx | ------------------11111111111111111111111111111111111111111111111111111111111111111xxxxxxxxxxxxxxxx | ------------------11111111111111111111111111111111111111111111111111111111111111111xxxxxxxxxxxxxxxx
411004
|  | 0609-1 | Havenstraat 300 | Botterwerf 5411260 sap=ex.btw oprog=ex.btw | 2006 | 0 | 411004 | Buitenwandafwerkingen zink | Vervangen | 4.5 | m2 | 2041 | 48 | 10 | -----------------------------------------1-----------------------------------------xxxxxxxxxxxxxxxx | -----------------------------------------1-----------------------------------------xxxxxxxxxxxxxxxx | -----------------------------------------1-----------------------------------------xxxxxxxxxxxxxxxx | -----------------------------------------1-----------------------------------------xxxxxxxxxxxxxxxx | -----------------------------------------1-----------------------------------------xxxxxxxxxxxxxxxx | -----------------------------------------1-----------------------------------------xxxxxxxxxxxxxxxx | -----------------------------------------1-----------------------------------------xxxxxxxxxxxxxxxx
|  | 0609-1 | Havenstraat 300 | Botterwerf 5411260 sap=ex.btw oprog=ex.btw | 2006 | 0 | 411004 | Buitenwandafwerkingen zink | Technisch reinigen | 1 | pst | 2023 | 6 | 10 | -----------------------1-----1-----1-----------1-----1-----1-----1-----1-----1-----xxxxxxxxxxxxxxxx | -----------------------1-----1-----1-----------1-----1-----1-----1-----1-----1-----xxxxxxxxxxxxxxxx | -----------------------1-----1-----1-----------1-----1-----1-----1-----1-----1-----xxxxxxxxxxxxxxxx | -----------------------1-----1-----1-----------1-----1-----1-----1-----1-----1-----xxxxxxxxxxxxxxxx | -----------------------1-----1-----1-----------1-----1-----1-----1-----1-----1-----xxxxxxxxxxxxxxxx | -----------------------1-----1-----1-----------1-----1-----1-----1-----1-----1-----xxxxxxxxxxxxxxxx | -----------------------1-----1-----1-----------1-----1-----1-----1-----1-----1-----xxxxxxxxxxxxxxxx
471302
|  | 0609-1 | Havenstraat 300 | Botterwerf 5411260 sap=ex.btw oprog=ex.btw | 2006 | 0 | 471302 | Dakrandafwerking zink | Vervangen | 16 | m1 | 2030 | 24 | 10 | ------------------------------1-----------------------1-----------------------1----xxxxxxxxxxxxxxxx | ------------------------------1-----------------------1-----------------------1----xxxxxxxxxxxxxxxx | ------------------------------1-----------------------1-----------------------1----xxxxxxxxxxxxxxxx | ------------------------------1-----------------------1-----------------------1----xxxxxxxxxxxxxxxx | ------------------------------1-----------------------1-----------------------1----xxxxxxxxxxxxxxxx | ------------------------------1-----------------------1-----------------------1----xxxxxxxxxxxxxxxx | ------------------------------1-----------------------1-----------------------1----xxxxxxxxxxxxxxxx
477001
|  | 0609-1 | Havenstraat 300 | Botterwerf 5411260 sap=ex.btw oprog=ex.btw | 2006 | 0 | 477001 | Dakaansluiting lood | Vervangen | 25 | m1 | 2040 | 30 | 10 | ----------------------------------------1-----------------------------1------------xxxxxxxxxxxxxxxx | ----------------------------------------1-----------------------------1------------xxxxxxxxxxxxxxxx | ----------------------------------------1-----------------------------1------------xxxxxxxxxxxxxxxx | ----------------------------------------1-----------------------------1------------xxxxxxxxxxxxxxxx | ----------------------------------------1-----------------------------1------------xxxxxxxxxxxxxxxx | ----------------------------------------1-----------------------------1------------xxxxxxxxxxxxxxxx | ----------------------------------------1-----------------------------1------------xxxxxxxxxxxxxxxx
477304
|  | 0609-1 | Havenstraat 300 | Botterwerf 5411260 sap=ex.btw oprog=ex.btw | 2006 | 0 | 477304 | Kilgoot zink | Vervangen | 17 | m1 | 2040 | 30 | 10 | ----------------------------------------1-----------------------------1------------xxxxxxxxxxxxxxxx | ----------------------------------------1-----------------------------1------------xxxxxxxxxxxxxxxx | ----------------------------------------1-----------------------------1------------xxxxxxxxxxxxxxxx | ----------------------------------------1-----------------------------1------------xxxxxxxxxxxxxxxx | ----------------------------------------1-----------------------------1------------xxxxxxxxxxxxxxxx | ----------------------------------------1-----------------------------1------------xxxxxxxxxxxxxxxx | ----------------------------------------1-----------------------------1------------xxxxxxxxxxxxxxxx
|  | 0609-1 | Havenstraat 300 | Botterwerf 5411260 sap=ex.btw oprog=ex.btw | 2006 | 0 | 477304 | Kilgoot zink | Technisch reinigen | 17 | m1 | 2018 | 1 | 20 | ------------------1111111111111111111111-11111111111111111111111111111-111111111111xxxxxxxxxxxxxxxx | ------------------1111111111111111111111-11111111111111111111111111111-111111111111xxxxxxxxxxxxxxxx | ------------------1111111111111111111111-11111111111111111111111111111-111111111111xxxxxxxxxxxxxxxx | ------------------1111111111111111111111-11111111111111111111111111111-111111111111xxxxxxxxxxxxxxxx | ------------------1111111111111111111111-11111111111111111111111111111-111111111111xxxxxxxxxxxxxxxx | ------------------1111111111111111111111-11111111111111111111111111111-111111111111xxxxxxxxxxxxxxxx | ------------------1111111111111111111111-11111111111111111111111111111-111111111111xxxxxxxxxxxxxxxx
478004
|  | 0609-1 | Havenstraat 300 | Botterwerf 5411260 sap=ex.btw oprog=ex.btw | 2006 | 0 | 478004 | Gootbekleding zink | Vervangen | 64 | m1 | 2032 | 30 | 10 | --------------------------------1-----------------------------1--------------------xxxxxxxxxxxxxxxx | --------------------------------1-----------------------------1--------------------xxxxxxxxxxxxxxxx | --------------------------------1-----------------------------1--------------------xxxxxxxxxxxxxxxx | --------------------------------1-----------------------------1--------------------xxxxxxxxxxxxxxxx | --------------------------------1-----------------------------1--------------------xxxxxxxxxxxxxxxx | --------------------------------1-----------------------------1--------------------xxxxxxxxxxxxxxxx | --------------------------------1-----------------------------1--------------------xxxxxxxxxxxxxxxx
|  | 0609-1 | Havenstraat 300 | Botterwerf 5411260 sap=ex.btw oprog=ex.btw | 2006 | 0 | 478004 | Gootbekleding zink | Technisch reinigen | 64 | m1 | 2018 | 1 | 20 | ------------------11111111111111-11111111111111111111111111111-11111111111111111111xxxxxxxxxxxxxxxx | ------------------11111111111111-11111111111111111111111111111-11111111111111111111xxxxxxxxxxxxxxxx | ------------------11111111111111-11111111111111111111111111111-11111111111111111111xxxxxxxxxxxxxxxx | ------------------11111111111111-11111111111111111111111111111-11111111111111111111xxxxxxxxxxxxxxxx | ------------------11111111111111-11111111111111111111111111111-11111111111111111111xxxxxxxxxxxxxxxx | ------------------11111111111111-11111111111111111111111111111-11111111111111111111xxxxxxxxxxxxxxxx | ------------------11111111111111-11111111111111111111111111111-11111111111111111111xxxxxxxxxxxxxxxx
511008
|  | 0609-1 | Havenstraat 300 | Botterwerf 5411260 sap=ex.btw oprog=ex.btw | 2006 | 0 | 511008 | Ketel gasgestookt HR | Vervangen | 1 | st | 2026 | 18 | 10 | --------------------------1-----------------1-----------------1-----------------1--xxxxxxxxxxxxxxxx | --------------------------1-----------------1-----------------1-----------------1--xxxxxxxxxxxxxxxx | --------------------------1-----------------1-----------------1-----------------1--xxxxxxxxxxxxxxxx | --------------------------1-----------------1-----------------1-----------------1--xxxxxxxxxxxxxxxx | --------------------------1-----------------1-----------------1-----------------1--xxxxxxxxxxxxxxxx | --------------------------1-----------------1-----------------1-----------------1--xxxxxxxxxxxxxxxx | --------------------------1-----------------1-----------------1-----------------1--xxxxxxxxxxxxxxxx
|  | 0609-1 | Havenstraat 300 | Botterwerf 5411260 sap=ex.btw oprog=ex.btw | 2006 | 0 | 511008 | Ketel gasgestookt HR | Dagelijks onderhoud | 1 | st | 2018 | 1 | 20 | ------------------11111111-11111111111111111-11111111111111111-11111111111111111-11xxxxxxxxxxxxxxxx | ------------------11111111-11111111111111111-11111111111111111-11111111111111111-11xxxxxxxxxxxxxxxx | ------------------11111111-11111111111111111-11111111111111111-11111111111111111-11xxxxxxxxxxxxxxxx | ------------------11111111-11111111111111111-11111111111111111-11111111111111111-11xxxxxxxxxxxxxxxx | ------------------11111111-11111111111111111-11111111111111111-11111111111111111-11xxxxxxxxxxxxxxxx | ------------------11111111-11111111111111111-11111111111111111-11111111111111111-11xxxxxxxxxxxxxxxx | ------------------11111111-11111111111111111-11111111111111111-11111111111111111-11xxxxxxxxxxxxxxxx
512400
|  | 0609-1 | Havenstraat 300 | Botterwerf 5411260 sap=ex.btw oprog=ex.btw | 2006 | 0 | 512400 | Rookgasafvoeren ketel | Vervangen | 2 | st | 2026 | 18 | 10 | --------------------------1-----------------1-----------------1-----------------1--xxxxxxxxxxxxxxxx | --------------------------1-----------------1-----------------1-----------------1--xxxxxxxxxxxxxxxx | --------------------------1-----------------1-----------------1-----------------1--xxxxxxxxxxxxxxxx | --------------------------1-----------------1-----------------1-----------------1--xxxxxxxxxxxxxxxx | --------------------------1-----------------1-----------------1-----------------1--xxxxxxxxxxxxxxxx | --------------------------1-----------------1-----------------1-----------------1--xxxxxxxxxxxxxxxx | --------------------------1-----------------1-----------------1-----------------1--xxxxxxxxxxxxxxxx
515001
|  | 0609-1 | Havenstraat 300 | Botterwerf 5411260 sap=ex.btw oprog=ex.btw | 2006 | 0 | 515001 | Luchtverwarming gasgestookt | Vervangen | 1 | st | 2026 | 20 | 10 | --------------------------1-------------------1-------------------1----------------xxxxxxxxxxxxxxxx | --------------------------1-------------------1-------------------1----------------xxxxxxxxxxxxxxxx | --------------------------1-------------------1-------------------1----------------xxxxxxxxxxxxxxxx | --------------------------1-------------------1-------------------1----------------xxxxxxxxxxxxxxxx | --------------------------1-------------------1-------------------1----------------xxxxxxxxxxxxxxxx | --------------------------1-------------------1-------------------1----------------xxxxxxxxxxxxxxxx | --------------------------1-------------------1-------------------1----------------xxxxxxxxxxxxxxxx
521204
|  | 0609-1 | Havenstraat 300 | Botterwerf 5411260 sap=ex.btw oprog=ex.btw | 2006 | 0 | 521204 | Hemelwaterafvoer buiten zink | Vervangen | 16.6 | m1 | 2032 | 30 | 10 | --------------------------------1-----------------------------1--------------------xxxxxxxxxxxxxxxx | --------------------------------1-----------------------------1--------------------xxxxxxxxxxxxxxxx | --------------------------------1-----------------------------1--------------------xxxxxxxxxxxxxxxx | --------------------------------1-----------------------------1--------------------xxxxxxxxxxxxxxxx | --------------------------------1-----------------------------1--------------------xxxxxxxxxxxxxxxx | --------------------------------1-----------------------------1--------------------xxxxxxxxxxxxxxxx | --------------------------------1-----------------------------1--------------------xxxxxxxxxxxxxxxx
524001
|  | 0609-1 | Havenstraat 300 | Botterwerf 5411260 sap=ex.btw oprog=ex.btw | 2006 | 0 | 524001 | Lijnafwateringssysteem (draingoot) | Vervangen | 8 | m1 | 2030 | 24 | 10 | ------------------------------1-----------------------1-----------------------1----xxxxxxxxxxxxxxxx | ------------------------------1-----------------------1-----------------------1----xxxxxxxxxxxxxxxx | ------------------------------1-----------------------1-----------------------1----xxxxxxxxxxxxxxxx | ------------------------------1-----------------------1-----------------------1----xxxxxxxxxxxxxxxx | ------------------------------1-----------------------1-----------------------1----xxxxxxxxxxxxxxxx | ------------------------------1-----------------------1-----------------------1----xxxxxxxxxxxxxxxx | ------------------------------1-----------------------1-----------------------1----xxxxxxxxxxxxxxxx
|  | 0609-1 | Havenstraat 300 | Botterwerf 5411260 sap=ex.btw oprog=ex.btw | 2006 | 0 | 524001 | Lijnafwateringssysteem (draingoot) | Doorspuiten | 8 | st | 2018 | 1 | 20 | ------------------111111111111-11111111111111111111111-11111111111111111111111-1111xxxxxxxxxxxxxxxx | ------------------111111111111-11111111111111111111111-11111111111111111111111-1111xxxxxxxxxxxxxxxx | ------------------111111111111-11111111111111111111111-11111111111111111111111-1111xxxxxxxxxxxxxxxx | ------------------111111111111-11111111111111111111111-11111111111111111111111-1111xxxxxxxxxxxxxxxx | ------------------111111111111-11111111111111111111111-11111111111111111111111-1111xxxxxxxxxxxxxxxx | ------------------111111111111-11111111111111111111111-11111111111111111111111-1111xxxxxxxxxxxxxxxx | ------------------111111111111-11111111111111111111111-11111111111111111111111-1111xxxxxxxxxxxxxxxx
561010
|  | 0609-1 | Havenstraat 300 | Botterwerf 5411260 sap=ex.btw oprog=ex.btw | 2006 | 0 | 561010 | Leidingen cv-installatie - BVO | Vervangen | 703 | bvo | 2041 | 40 | 10 | -----------------------------------------1---------------------------------------1-xxxxxxxxxxxxxxxx | -----------------------------------------1---------------------------------------1-xxxxxxxxxxxxxxxx | -----------------------------------------1---------------------------------------1-xxxxxxxxxxxxxxxx | -----------------------------------------1---------------------------------------1-xxxxxxxxxxxxxxxx | -----------------------------------------1---------------------------------------1-xxxxxxxxxxxxxxxx | -----------------------------------------1---------------------------------------1-xxxxxxxxxxxxxxxx | -----------------------------------------1---------------------------------------1-xxxxxxxxxxxxxxxx
561500
|  | 0609-1 | Havenstraat 300 | Botterwerf 5411260 sap=ex.btw oprog=ex.btw | 2006 | 0 | 561500 | Radiatoren algemeen - BVO | Vervangen | 703 | bvo | 2041 | 40 | 10 | -----------------------------------------1---------------------------------------1-xxxxxxxxxxxxxxxx | -----------------------------------------1---------------------------------------1-xxxxxxxxxxxxxxxx | -----------------------------------------1---------------------------------------1-xxxxxxxxxxxxxxxx | -----------------------------------------1---------------------------------------1-xxxxxxxxxxxxxxxx | -----------------------------------------1---------------------------------------1-xxxxxxxxxxxxxxxx | -----------------------------------------1---------------------------------------1-xxxxxxxxxxxxxxxx | -----------------------------------------1---------------------------------------1-xxxxxxxxxxxxxxxx
566006
|  | 0609-1 | Havenstraat 300 | Botterwerf 5411260 sap=ex.btw oprog=ex.btw | 2006 | 0 | 566006 | Expansievat 35 ltr. | Vervangen | 1 | st | 2026 | 15 | 10 | --------------------------1--------------1--------------1--------------1-----------xxxxxxxxxxxxxxxx | --------------------------1--------------1--------------1--------------1-----------xxxxxxxxxxxxxxxx | --------------------------1--------------1--------------1--------------1-----------xxxxxxxxxxxxxxxx | --------------------------1--------------1--------------1--------------1-----------xxxxxxxxxxxxxxxx | --------------------------1--------------1--------------1--------------1-----------xxxxxxxxxxxxxxxx | --------------------------1--------------1--------------1--------------1-----------xxxxxxxxxxxxxxxx | --------------------------1--------------1--------------1--------------1-----------xxxxxxxxxxxxxxxx
572108
|  | 0609-1 | Havenstraat 300 | Botterwerf 5411260 sap=ex.btw oprog=ex.btw | 2006 | 0 | 572108 | Lokale afzuigventilator | Vervangen | 1 | st | 2027 | 20 | 10 | ---------------------------1-------------------1-------------------1---------------xxxxxxxxxxxxxxxx | ---------------------------1-------------------1-------------------1---------------xxxxxxxxxxxxxxxx | ---------------------------1-------------------1-------------------1---------------xxxxxxxxxxxxxxxx | ---------------------------1-------------------1-------------------1---------------xxxxxxxxxxxxxxxx | ---------------------------1-------------------1-------------------1---------------xxxxxxxxxxxxxxxx | ---------------------------1-------------------1-------------------1---------------xxxxxxxxxxxxxxxx | ---------------------------1-------------------1-------------------1---------------xxxxxxxxxxxxxxxx
|  | 0609-1 | Havenstraat 300 | Botterwerf 5411260 sap=ex.btw oprog=ex.btw | 2006 | 0 | 572108 | Lokale afzuigventilator | Kanalen reinigen | 1 | st | 2021 | 6 | 10 | ---------------------1-----------1-----1-----1-----1-----1-----1-----1-----1-----1-xxxxxxxxxxxxxxxx | ---------------------1-----------1-----1-----1-----1-----1-----1-----1-----1-----1-xxxxxxxxxxxxxxxx | ---------------------1-----------1-----1-----1-----1-----1-----1-----1-----1-----1-xxxxxxxxxxxxxxxx | ---------------------1-----------1-----1-----1-----1-----1-----1-----1-----1-----1-xxxxxxxxxxxxxxxx | ---------------------1-----------1-----1-----1-----1-----1-----1-----1-----1-----1-xxxxxxxxxxxxxxxx | ---------------------1-----------1-----1-----1-----1-----1-----1-----1-----1-----1-xxxxxxxxxxxxxxxx | ---------------------1-----------1-----1-----1-----1-----1-----1-----1-----1-----1-xxxxxxxxxxxxxxxx
610000
|  | 0609-1 | Havenstraat 300 | Botterwerf 5411260 sap=ex.btw oprog=ex.btw | 2006 | 0 | 610000 | Centrale elektrotechnische voorzieningen - BVO | Revisie | 703 | bvo | 2032 | 30 | 10 | --------------------------------1-----------------------------1--------------------xxxxxxxxxxxxxxxx | --------------------------------1-----------------------------1--------------------xxxxxxxxxxxxxxxx | --------------------------------1-----------------------------1--------------------xxxxxxxxxxxxxxxx | --------------------------------1-----------------------------1--------------------xxxxxxxxxxxxxxxx | --------------------------------1-----------------------------1--------------------xxxxxxxxxxxxxxxx | --------------------------------1-----------------------------1--------------------xxxxxxxxxxxxxxxx | --------------------------------1-----------------------------1--------------------xxxxxxxxxxxxxxxx
|  | 0609-1 | Havenstraat 300 | Botterwerf 5411260 sap=ex.btw oprog=ex.btw | 2006 | 0 | 610000 | Centrale elektrotechnische voorzieningen - BVO | Onderhouden | 703 | bvo | 2018 | 1 | 20 | ------------------11111111111111-11111111111111111111111111111-11111111111111111111xxxxxxxxxxxxxxxx | ------------------11111111111111-11111111111111111111111111111-11111111111111111111xxxxxxxxxxxxxxxx | ------------------11111111111111-11111111111111111111111111111-11111111111111111111xxxxxxxxxxxxxxxx | ------------------11111111111111-11111111111111111111111111111-11111111111111111111xxxxxxxxxxxxxxxx | ------------------11111111111111-11111111111111111111111111111-11111111111111111111xxxxxxxxxxxxxxxx | ------------------11111111111111-11111111111111111111111111111-11111111111111111111xxxxxxxxxxxxxxxx | ------------------11111111111111-11111111111111111111111111111-11111111111111111111xxxxxxxxxxxxxxxx
|  | 0609-1 | Havenstraat 300 | Botterwerf 5411260 sap=ex.btw oprog=ex.btw | 2006 | 0 | 610000 | Centrale elektrotechnische voorzieningen - BVO | Keuren | 703 | bvo | 2021 | 5 | 10 | ---------------------1----1----1----1----1----1----1----1----1----1----1----1----1-xxxxxxxxxxxxxxxx | ---------------------1----1----1----1----1----1----1----1----1----1----1----1----1-xxxxxxxxxxxxxxxx | ---------------------1----1----1----1----1----1----1----1----1----1----1----1----1-xxxxxxxxxxxxxxxx | ---------------------1----1----1----1----1----1----1----1----1----1----1----1----1-xxxxxxxxxxxxxxxx | ---------------------1----1----1----1----1----1----1----1----1----1----1----1----1-xxxxxxxxxxxxxxxx | ---------------------1----1----1----1----1----1----1----1----1----1----1----1----1-xxxxxxxxxxxxxxxx | ---------------------1----1----1----1----1----1----1----1----1----1----1----1----1-xxxxxxxxxxxxxxxx
631130
|  | 0609-1 | Havenstraat 300 | Botterwerf 5411260 sap=ex.btw oprog=ex.btw | 2006 | 0 | 631130 | Verlichtingsarmaturen - BVO | Vervangen van onderdeel (deelvervanging) | 703 | bvo | 2019 | 1 | 20 | -------------------1111111111-111111111111111111111111-111111111111111111111111-111xxxxxxxxxxxxxxxx | -------------------1111111111-111111111111111111111111-111111111111111111111111-111xxxxxxxxxxxxxxxx | -------------------1111111111-111111111111111111111111-111111111111111111111111-111xxxxxxxxxxxxxxxx | -------------------1111111111-111111111111111111111111-111111111111111111111111-111xxxxxxxxxxxxxxxx | -------------------1111111111-111111111111111111111111-111111111111111111111111-111xxxxxxxxxxxxxxxx | -------------------1111111111-111111111111111111111111-111111111111111111111111-111xxxxxxxxxxxxxxxx | -------------------1111111111-111111111111111111111111-111111111111111111111111-111xxxxxxxxxxxxxxxx
|  | 0609-1 | Havenstraat 300 | Botterwerf 5411260 sap=ex.btw oprog=ex.btw | 2006 | 0 | 631130 | Verlichtingsarmaturen - BVO | Vervangen | 703 | bvo | 2029 | 25 | 10 | -----------------------------1------------------------1------------------------1---xxxxxxxxxxxxxxxx | -----------------------------1------------------------1------------------------1---xxxxxxxxxxxxxxxx | -----------------------------1------------------------1------------------------1---xxxxxxxxxxxxxxxx | -----------------------------1------------------------1------------------------1---xxxxxxxxxxxxxxxx | -----------------------------1------------------------1------------------------1---xxxxxxxxxxxxxxxx | -----------------------------1------------------------1------------------------1---xxxxxxxxxxxxxxxx | -----------------------------1------------------------1------------------------1---xxxxxxxxxxxxxxxx
632410
|  | 0609-1 | Havenstraat 300 | Botterwerf 5411260 sap=ex.btw oprog=ex.btw | 2006 | 0 | 632410 | Noodverlichtingsarmaturen decentr. | Vervangen | 6 | st | 2030 | 16 | 10 | ------------------------------1---------------1---------------1---------------1----xxxxxxxxxxxxxxxx | ------------------------------1---------------1---------------1---------------1----xxxxxxxxxxxxxxxx | ------------------------------1---------------1---------------1---------------1----xxxxxxxxxxxxxxxx | ------------------------------1---------------1---------------1---------------1----xxxxxxxxxxxxxxxx | ------------------------------1---------------1---------------1---------------1----xxxxxxxxxxxxxxxx | ------------------------------1---------------1---------------1---------------1----xxxxxxxxxxxxxxxx | ------------------------------1---------------1---------------1---------------1----xxxxxxxxxxxxxxxx
|  | 0609-1 | Havenstraat 300 | Botterwerf 5411260 sap=ex.btw oprog=ex.btw | 2006 | 0 | 632410 | Noodverlichtingsarmaturen decentr. | Onderhouden | 6 | st | 2018 | 1 | 20 | ------------------111111111111-111111111111111-111111111111111-111111111111111-1111xxxxxxxxxxxxxxxx | ------------------111111111111-111111111111111-111111111111111-111111111111111-1111xxxxxxxxxxxxxxxx | ------------------111111111111-111111111111111-111111111111111-111111111111111-1111xxxxxxxxxxxxxxxx | ------------------111111111111-111111111111111-111111111111111-111111111111111-1111xxxxxxxxxxxxxxxx | ------------------111111111111-111111111111111-111111111111111-111111111111111-1111xxxxxxxxxxxxxxxx | ------------------111111111111-111111111111111-111111111111111-111111111111111-1111xxxxxxxxxxxxxxxx | ------------------111111111111-111111111111111-111111111111111-111111111111111-1111xxxxxxxxxxxxxxxx
651301
|  | 0609-1 | Havenstraat 300 | Botterwerf 5411260 sap=ex.btw oprog=ex.btw | 2006 | 0 | 651301 | Brandslanghaspels | Vervangen van onderdeel (deelvervanging) | 2 | st | 2024 | 15 | 10 | ------------------------1--------------1--------------1--------------1-------------xxxxxxxxxxxxxxxx | ------------------------1--------------1--------------1--------------1-------------xxxxxxxxxxxxxxxx | ------------------------1--------------1--------------1--------------1-------------xxxxxxxxxxxxxxxx | ------------------------1--------------1--------------1--------------1-------------xxxxxxxxxxxxxxxx | ------------------------1--------------1--------------1--------------1-------------xxxxxxxxxxxxxxxx | ------------------------1--------------1--------------1--------------1-------------xxxxxxxxxxxxxxxx | ------------------------1--------------1--------------1--------------1-------------xxxxxxxxxxxxxxxx
|  | 0609-1 | Havenstraat 300 | Botterwerf 5411260 sap=ex.btw oprog=ex.btw | 2006 | 0 | 651301 | Brandslanghaspels | Keuren | 2 | st | 2018 | 1 | 20 | ------------------11111111111111111111111111111111111111111111111111111111111111111xxxxxxxxxxxxxxxx | ------------------11111111111111111111111111111111111111111111111111111111111111111xxxxxxxxxxxxxxxx | ------------------11111111111111111111111111111111111111111111111111111111111111111xxxxxxxxxxxxxxxx | ------------------11111111111111111111111111111111111111111111111111111111111111111xxxxxxxxxxxxxxxx | ------------------11111111111111111111111111111111111111111111111111111111111111111xxxxxxxxxxxxxxxx | ------------------11111111111111111111111111111111111111111111111111111111111111111xxxxxxxxxxxxxxxx | ------------------11111111111111111111111111111111111111111111111111111111111111111xxxxxxxxxxxxxxxx
651302
|  | 0609-1 | Havenstraat 300 | Botterwerf 5411260 sap=ex.btw oprog=ex.btw | 2006 | 0 | 651302 | Brandblussers | Vervangen | 8 | st | 2026 | 20 | 10 | --------------------------1-------------------1-------------------1----------------xxxxxxxxxxxxxxxx | --------------------------1-------------------1-------------------1----------------xxxxxxxxxxxxxxxx | --------------------------1-------------------1-------------------1----------------xxxxxxxxxxxxxxxx | --------------------------1-------------------1-------------------1----------------xxxxxxxxxxxxxxxx | --------------------------1-------------------1-------------------1----------------xxxxxxxxxxxxxxxx | --------------------------1-------------------1-------------------1----------------xxxxxxxxxxxxxxxx | --------------------------1-------------------1-------------------1----------------xxxxxxxxxxxxxxxx
|  | 0609-1 | Havenstraat 300 | Botterwerf 5411260 sap=ex.btw oprog=ex.btw | 2006 | 0 | 651302 | Brandblussers | Revisie | 8 | st | 2021 | 5 | 10 | ---------------------1---------1----1----1---------1----1----1---------1----1----1-xxxxxxxxxxxxxxxx | ---------------------1---------1----1----1---------1----1----1---------1----1----1-xxxxxxxxxxxxxxxx | ---------------------1---------1----1----1---------1----1----1---------1----1----1-xxxxxxxxxxxxxxxx | ---------------------1---------1----1----1---------1----1----1---------1----1----1-xxxxxxxxxxxxxxxx | ---------------------1---------1----1----1---------1----1----1---------1----1----1-xxxxxxxxxxxxxxxx | ---------------------1---------1----1----1---------1----1----1---------1----1----1-xxxxxxxxxxxxxxxx | ---------------------1---------1----1----1---------1----1----1---------1----1----1-xxxxxxxxxxxxxxxx
|  | 0609-1 | Havenstraat 300 | Botterwerf 5411260 sap=ex.btw oprog=ex.btw | 2006 | 0 | 651302 | Brandblussers | Keuren | 8 | st | 2018 | 1 | 20 | ------------------11111111-1111111111111111111-1111111111111111111-1111111111111111xxxxxxxxxxxxxxxx | ------------------11111111-1111111111111111111-1111111111111111111-1111111111111111xxxxxxxxxxxxxxxx | ------------------11111111-1111111111111111111-1111111111111111111-1111111111111111xxxxxxxxxxxxxxxx | ------------------11111111-1111111111111111111-1111111111111111111-1111111111111111xxxxxxxxxxxxxxxx | ------------------11111111-1111111111111111111-1111111111111111111-1111111111111111xxxxxxxxxxxxxxxx | ------------------11111111-1111111111111111111-1111111111111111111-1111111111111111xxxxxxxxxxxxxxxx | ------------------11111111-1111111111111111111-1111111111111111111-1111111111111111xxxxxxxxxxxxxxxx
652140
|  | 0609-1 | Havenstraat 300 | Botterwerf 5411260 sap=ex.btw oprog=ex.btw | 2006 | 0 | 652140 | Inbraaksignaleringsinstallaties - BVO | Revisie | 703 | bvo | 2037 | 18 | 10 | -------------------------------------1-----------------1-----------------1---------xxxxxxxxxxxxxxxx | -------------------------------------1-----------------1-----------------1---------xxxxxxxxxxxxxxxx | -------------------------------------1-----------------1-----------------1---------xxxxxxxxxxxxxxxx | -------------------------------------1-----------------1-----------------1---------xxxxxxxxxxxxxxxx | -------------------------------------1-----------------1-----------------1---------xxxxxxxxxxxxxxxx | -------------------------------------1-----------------1-----------------1---------xxxxxxxxxxxxxxxx | -------------------------------------1-----------------1-----------------1---------xxxxxxxxxxxxxxxx
|  | 0609-1 | Havenstraat 300 | Botterwerf 5411260 sap=ex.btw oprog=ex.btw | 2006 | 0 | 652140 | Inbraaksignaleringsinstallaties - BVO | Onderhoudscontract | 703 | bvo | 2018 | 1 | 20 | ------------------1111111111111111111-11111111111111111-11111111111111111-111111111xxxxxxxxxxxxxxxx | ------------------1111111111111111111-11111111111111111-11111111111111111-111111111xxxxxxxxxxxxxxxx | ------------------1111111111111111111-11111111111111111-11111111111111111-111111111xxxxxxxxxxxxxxxx | ------------------1111111111111111111-11111111111111111-11111111111111111-111111111xxxxxxxxxxxxxxxx | ------------------1111111111111111111-11111111111111111-11111111111111111-111111111xxxxxxxxxxxxxxxx | ------------------1111111111111111111-11111111111111111-11111111111111111-111111111xxxxxxxxxxxxxxxx | ------------------1111111111111111111-11111111111111111-11111111111111111-111111111xxxxxxxxxxxxxxxx
740000
|  | 0609-1 | Havenstraat 300 | Botterwerf 5411260 sap=ex.btw oprog=ex.btw | 2006 | 0 | 740000 | Vaste sanitaire voorzieningen - BVO | Onderhouden | 703 | bvo | 2018 | 1 | 20 | ------------------11111111111111111111111111111111111111111111111111111111111111111xxxxxxxxxxxxxxxx | ------------------11111111111111111111111111111111111111111111111111111111111111111xxxxxxxxxxxxxxxx | ------------------11111111111111111111111111111111111111111111111111111111111111111xxxxxxxxxxxxxxxx | ------------------11111111111111111111111111111111111111111111111111111111111111111xxxxxxxxxxxxxxxx | ------------------11111111111111111111111111111111111111111111111111111111111111111xxxxxxxxxxxxxxxx | ------------------11111111111111111111111111111111111111111111111111111111111111111xxxxxxxxxxxxxxxx | ------------------11111111111111111111111111111111111111111111111111111111111111111xxxxxxxxxxxxxxxx
741111
|  | 0609-1 | Havenstraat 300 | Botterwerf 5411260 sap=ex.btw oprog=ex.btw | 2006 | 0 | 741111 | Sanitaire toiletten standaard | Vervangen | 4 | st | 2032 | 30 | 10 | --------------------------------1-----------------------------1--------------------xxxxxxxxxxxxxxxx | --------------------------------1-----------------------------1--------------------xxxxxxxxxxxxxxxx | --------------------------------1-----------------------------1--------------------xxxxxxxxxxxxxxxx | --------------------------------1-----------------------------1--------------------xxxxxxxxxxxxxxxx | --------------------------------1-----------------------------1--------------------xxxxxxxxxxxxxxxx | --------------------------------1-----------------------------1--------------------xxxxxxxxxxxxxxxx | --------------------------------1-----------------------------1--------------------xxxxxxxxxxxxxxxx
741120
|  | 0609-1 | Havenstraat 300 | Botterwerf 5411260 sap=ex.btw oprog=ex.btw | 2006 | 0 | 741120 | Sanitaire toestellen normaal Urinoirs | Vervangen | 1 | st | 2032 | 30 | 10 | --------------------------------1-----------------------------1--------------------xxxxxxxxxxxxxxxx | --------------------------------1-----------------------------1--------------------xxxxxxxxxxxxxxxx | --------------------------------1-----------------------------1--------------------xxxxxxxxxxxxxxxx | --------------------------------1-----------------------------1--------------------xxxxxxxxxxxxxxxx | --------------------------------1-----------------------------1--------------------xxxxxxxxxxxxxxxx | --------------------------------1-----------------------------1--------------------xxxxxxxxxxxxxxxx | --------------------------------1-----------------------------1--------------------xxxxxxxxxxxxxxxx
741130
|  | 0609-1 | Havenstraat 300 | Botterwerf 5411260 sap=ex.btw oprog=ex.btw | 2006 | 0 | 741130 | Sanitaire toestellen normaal Wastafels | Vervangen | 3 | st | 2032 | 30 | 10 | --------------------------------1-----------------------------1--------------------xxxxxxxxxxxxxxxx | --------------------------------1-----------------------------1--------------------xxxxxxxxxxxxxxxx | --------------------------------1-----------------------------1--------------------xxxxxxxxxxxxxxxx | --------------------------------1-----------------------------1--------------------xxxxxxxxxxxxxxxx | --------------------------------1-----------------------------1--------------------xxxxxxxxxxxxxxxx | --------------------------------1-----------------------------1--------------------xxxxxxxxxxxxxxxx | --------------------------------1-----------------------------1--------------------xxxxxxxxxxxxxxxx
741140
|  | 0609-1 | Havenstraat 300 | Botterwerf 5411260 sap=ex.btw oprog=ex.btw | 2006 | 0 | 741140 | Sanitaire toestellen normaal Uitstortgootstenen | Vervangen | 1 | st | 2032 | 30 | 10 | --------------------------------1-----------------------------1--------------------xxxxxxxxxxxxxxxx | --------------------------------1-----------------------------1--------------------xxxxxxxxxxxxxxxx | --------------------------------1-----------------------------1--------------------xxxxxxxxxxxxxxxx | --------------------------------1-----------------------------1--------------------xxxxxxxxxxxxxxxx | --------------------------------1-----------------------------1--------------------xxxxxxxxxxxxxxxx | --------------------------------1-----------------------------1--------------------xxxxxxxxxxxxxxxx | --------------------------------1-----------------------------1--------------------xxxxxxxxxxxxxxxx
|  | 0609-1 | Havenstraat 300 | Botterwerf 5411260 sap=ex.btw oprog=ex.btw | 2006 | 0 | 741140 | Sanitaire toestellen normaal Uitstortgootstenen | Vervangen | 1 | st | 2032 | 30 | 10 | --------------------------------1-----------------------------1--------------------xxxxxxxxxxxxxxxx | --------------------------------1-----------------------------1--------------------xxxxxxxxxxxxxxxx | --------------------------------1-----------------------------1--------------------xxxxxxxxxxxxxxxx | --------------------------------1-----------------------------1--------------------xxxxxxxxxxxxxxxx | --------------------------------1-----------------------------1--------------------xxxxxxxxxxxxxxxx | --------------------------------1-----------------------------1--------------------xxxxxxxxxxxxxxxx | --------------------------------1-----------------------------1--------------------xxxxxxxxxxxxxxxx
741182
|  | 0609-1 | Havenstraat 300 | Botterwerf 5411260 sap=ex.btw oprog=ex.btw | 2006 | 0 | 741182 | Douchegarnituur | Vervangen | 1 | st | 2024 | 15 | 10 | ------------------------1--------------1--------------1--------------1-------------xxxxxxxxxxxxxxxx | ------------------------1--------------1--------------1--------------1-------------xxxxxxxxxxxxxxxx | ------------------------1--------------1--------------1--------------1-------------xxxxxxxxxxxxxxxx | ------------------------1--------------1--------------1--------------1-------------xxxxxxxxxxxxxxxx | ------------------------1--------------1--------------1--------------1-------------xxxxxxxxxxxxxxxx | ------------------------1--------------1--------------1--------------1-------------xxxxxxxxxxxxxxxx | ------------------------1--------------1--------------1--------------1-------------xxxxxxxxxxxxxxxx
741200
|  | 0609-1 | Havenstraat 300 | Botterwerf 5411260 sap=ex.btw oprog=ex.btw | 2006 | 0 | 741200 | Sanitaire toestellen aangepast Miva toiletten | Vervangen | 1 | st | 2032 | 30 | 10 | --------------------------------1-----------------------------1--------------------xxxxxxxxxxxxxxxx | --------------------------------1-----------------------------1--------------------xxxxxxxxxxxxxxxx | --------------------------------1-----------------------------1--------------------xxxxxxxxxxxxxxxx | --------------------------------1-----------------------------1--------------------xxxxxxxxxxxxxxxx | --------------------------------1-----------------------------1--------------------xxxxxxxxxxxxxxxx | --------------------------------1-----------------------------1--------------------xxxxxxxxxxxxxxxx | --------------------------------1-----------------------------1--------------------xxxxxxxxxxxxxxxx
903101
|  | 0609-1 | Havenstraat 300 | Botterwerf 5411260 sap=ex.btw oprog=ex.btw | 2006 | 0 | 903101 | Poort hout | Vervangen | 1 | st | 2047 | 30 | 10 | -----------------------------------------------1-----------------------------1-----xxxxxxxxxxxxxxxx | -----------------------------------------------1-----------------------------1-----xxxxxxxxxxxxxxxx | -----------------------------------------------1-----------------------------1-----xxxxxxxxxxxxxxxx | -----------------------------------------------1-----------------------------1-----xxxxxxxxxxxxxxxx | -----------------------------------------------1-----------------------------1-----xxxxxxxxxxxxxxxx | -----------------------------------------------1-----------------------------1-----xxxxxxxxxxxxxxxx | -----------------------------------------------1-----------------------------1-----xxxxxxxxxxxxxxxx
|  | 0609-1 | Havenstraat 300 | Botterwerf 5411260 sap=ex.btw oprog=ex.btw | 2006 | 0 | 903101 | Poort hout | Dagelijks onderhoud | 1 | st | 2020 | 2 | 10 | --------------------1-1-1-1-1-1-1-1-1-1-1-1-1-1-1-1-1-1-1-1-1-1-1-1-1-1-1-1-1-1-1-1xxxxxxxxxxxxxxxx | --------------------1-1-1-1-1-1-1-1-1-1-1-1-1-1-1-1-1-1-1-1-1-1-1-1-1-1-1-1-1-1-1-1xxxxxxxxxxxxxxxx | --------------------1-1-1-1-1-1-1-1-1-1-1-1-1-1-1-1-1-1-1-1-1-1-1-1-1-1-1-1-1-1-1-1xxxxxxxxxxxxxxxx | --------------------1-1-1-1-1-1-1-1-1-1-1-1-1-1-1-1-1-1-1-1-1-1-1-1-1-1-1-1-1-1-1-1xxxxxxxxxxxxxxxx | --------------------1-1-1-1-1-1-1-1-1-1-1-1-1-1-1-1-1-1-1-1-1-1-1-1-1-1-1-1-1-1-1-1xxxxxxxxxxxxxxxx | --------------------1-1-1-1-1-1-1-1-1-1-1-1-1-1-1-1-1-1-1-1-1-1-1-1-1-1-1-1-1-1-1-1xxxxxxxxxxxxxxxx | --------------------1-1-1-1-1-1-1-1-1-1-1-1-1-1-1-1-1-1-1-1-1-1-1-1-1-1-1-1-1-1-1-1xxxxxxxxxxxxxxxx
904002
|  | 0609-1 | Havenstraat 300 | Botterwerf 5411260 sap=ex.btw oprog=ex.btw | 2006 | 0 | 904002 | Terreinafwerking beton | Vervangen | 850 | m2 | 2046 | 40 | 10 | ----------------------------------------------1------------------------------------xxxxxxxxxxxxxxxx | ----------------------------------------------1------------------------------------xxxxxxxxxxxxxxxx | ----------------------------------------------1------------------------------------xxxxxxxxxxxxxxxx | ----------------------------------------------1------------------------------------xxxxxxxxxxxxxxxx | ----------------------------------------------1------------------------------------xxxxxxxxxxxxxxxx | ----------------------------------------------1------------------------------------xxxxxxxxxxxxxxxx | ----------------------------------------------1------------------------------------xxxxxxxxxxxxxxxx
|  | 0609-1 | Havenstraat 300 | Botterwerf 5411260 sap=ex.btw oprog=ex.btw | 2006 | 0 | 904002 | Terreinafwerking beton | Herstraten | 850 | m2 | 2026 | 20 | 10 | --------------------------1---------------------------------------1----------------xxxxxxxxxxxxxxxx | --------------------------1---------------------------------------1----------------xxxxxxxxxxxxxxxx | --------------------------1---------------------------------------1----------------xxxxxxxxxxxxxxxx | --------------------------1---------------------------------------1----------------xxxxxxxxxxxxxxxx | --------------------------1---------------------------------------1----------------xxxxxxxxxxxxxxxx | --------------------------1---------------------------------------1----------------xxxxxxxxxxxxxxxx | --------------------------1---------------------------------------1----------------xxxxxxxxxxxxxxxx
|  | 0609-1 | Havenstraat 300 | Botterwerf 5411260 sap=ex.btw oprog=ex.btw | 2006 | 0 | 904002 | Terreinafwerking beton | Dagelijks onderhoud | 850 | m2 | 2020 | 2 | 10 | --------------------1-1-1---1-1-1-1-1-1-1-1-1---1-1-1-1-1-1-1-1-1---1-1-1-1-1-1-1-1xxxxxxxxxxxxxxxx | --------------------1-1-1---1-1-1-1-1-1-1-1-1---1-1-1-1-1-1-1-1-1---1-1-1-1-1-1-1-1xxxxxxxxxxxxxxxx | --------------------1-1-1---1-1-1-1-1-1-1-1-1---1-1-1-1-1-1-1-1-1---1-1-1-1-1-1-1-1xxxxxxxxxxxxxxxx | --------------------1-1-1---1-1-1-1-1-1-1-1-1---1-1-1-1-1-1-1-1-1---1-1-1-1-1-1-1-1xxxxxxxxxxxxxxxx | --------------------1-1-1---1-1-1-1-1-1-1-1-1---1-1-1-1-1-1-1-1-1---1-1-1-1-1-1-1-1xxxxxxxxxxxxxxxx | --------------------1-1-1---1-1-1-1-1-1-1-1-1---1-1-1-1-1-1-1-1-1---1-1-1-1-1-1-1-1xxxxxxxxxxxxxxxx | --------------------1-1-1---1-1-1-1-1-1-1-1-1---1-1-1-1-1-1-1-1-1---1-1-1-1-1-1-1-1xxxxxxxxxxxxxxxx
|  | 0609-1 | Havenstraat 300 | Botterwerf 5411260 sap=ex.btw oprog=ex.btw | 2006 | 1 | 904002 | Terreinafwerking beton | Dagelijks onderhoud | 850 | m2 | 2018 | 0 | 10 | ------------------1--------------------------------------------------------------------------------- | ------------------1--------------------------------------------------------------------------------- | ------------------1--------------------------------------------------------------------------------- | ------------------1--------------------------------------------------------------------------------- | ------------------1--------------------------------------------------------------------------------- | ------------------1--------------------------------------------------------------------------------- | ------------------1---------------------------------------------------------------------------------
|  | 0609-1 | Havenstraat 300 | Botterwerf 5411260 sap=ex.btw oprog=ex.btw | 2006 | 0 | 904002 | Terreinafwerking beton | Corrigeren | 850 | m2 | 2028 | 5 | 10 | ----------------------------1----1----1----1----1----1----1----1----1----1----1----xxxxxxxxxxxxxxxx | ----------------------------1----1----1----1----1----1----1----1----1----1----1----xxxxxxxxxxxxxxxx | ----------------------------1----1----1----1----1----1----1----1----1----1----1----xxxxxxxxxxxxxxxx | ----------------------------1----1----1----1----1----1----1----1----1----1----1----xxxxxxxxxxxxxxxx | ----------------------------1----1----1----1----1----1----1----1----1----1----1----xxxxxxxxxxxxxxxx | ----------------------------1----1----1----1----1----1----1----1----1----1----1----xxxxxxxxxxxxxxxx | ----------------------------1----1----1----1----1----1----1----1----1----1----1----xxxxxxxxxxxxxxxx
905209
|  | 0609-1 | Havenstraat 300 | Botterwerf 5411260 sap=ex.btw oprog=ex.btw | 2006 | 0 | 905209 | Leidingen PVC/PE | Vervangen | 94 | m1 | 2046 | 60 | 10 | ----------------------------------------------1------------------------------------xxxxxxxxxxxxxxxx | ----------------------------------------------1------------------------------------xxxxxxxxxxxxxxxx | ----------------------------------------------1------------------------------------xxxxxxxxxxxxxxxx | ----------------------------------------------1------------------------------------xxxxxxxxxxxxxxxx | ----------------------------------------------1------------------------------------xxxxxxxxxxxxxxxx | ----------------------------------------------1------------------------------------xxxxxxxxxxxxxxxx | ----------------------------------------------1------------------------------------xxxxxxxxxxxxxxxx
|  | 0609-1 | Havenstraat 300 | Botterwerf 5411260 sap=ex.btw oprog=ex.btw | 2006 | 0 | 905209 | Leidingen PVC/PE | Doorspuiten | 1 | pst | 2021 | 5 | 10 | ---------------------1----1----1----1----1---------1----1----1----1----1----1----1-xxxxxxxxxxxxxxxx | ---------------------1----1----1----1----1---------1----1----1----1----1----1----1-xxxxxxxxxxxxxxxx | ---------------------1----1----1----1----1---------1----1----1----1----1----1----1-xxxxxxxxxxxxxxxx | ---------------------1----1----1----1----1---------1----1----1----1----1----1----1-xxxxxxxxxxxxxxxx | ---------------------1----1----1----1----1---------1----1----1----1----1----1----1-xxxxxxxxxxxxxxxx | ---------------------1----1----1----1----1---------1----1----1----1----1----1----1-xxxxxxxxxxxxxxxx | ---------------------1----1----1----1----1---------1----1----1----1----1----1----1-xxxxxxxxxxxxxxxx
905250
|  | 0609-1 | Havenstraat 300 | Botterwerf 5411260 sap=ex.btw oprog=ex.btw | 2006 | 0 | 905250 | Straatkolken | Vervangen | 4 | st | 2046 | 36 | 10 | ----------------------------------------------1-----------------------------------1xxxxxxxxxxxxxxxx | ----------------------------------------------1-----------------------------------1xxxxxxxxxxxxxxxx | ----------------------------------------------1-----------------------------------1xxxxxxxxxxxxxxxx | ----------------------------------------------1-----------------------------------1xxxxxxxxxxxxxxxx | ----------------------------------------------1-----------------------------------1xxxxxxxxxxxxxxxx | ----------------------------------------------1-----------------------------------1xxxxxxxxxxxxxxxx | ----------------------------------------------1-----------------------------------1xxxxxxxxxxxxxxxx
|  | 0609-1 | Havenstraat 300 | Botterwerf 5411260 sap=ex.btw oprog=ex.btw | 2006 | 0 | 905250 | Straatkolken | Doorspuiten | 4 | st | 2018 | 1 | 20 | ------------------1111111111111111111111111111-11111111111111111111111111111111111-xxxxxxxxxxxxxxxx | ------------------1111111111111111111111111111-11111111111111111111111111111111111-xxxxxxxxxxxxxxxx | ------------------1111111111111111111111111111-11111111111111111111111111111111111-xxxxxxxxxxxxxxxx | ------------------1111111111111111111111111111-11111111111111111111111111111111111-xxxxxxxxxxxxxxxx | ------------------1111111111111111111111111111-11111111111111111111111111111111111-xxxxxxxxxxxxxxxx | ------------------1111111111111111111111111111-11111111111111111111111111111111111-xxxxxxxxxxxxxxxx | ------------------1111111111111111111111111111-11111111111111111111111111111111111-xxxxxxxxxxxxxxxx
906320
|  | 0609-1 | Havenstraat 300 | Botterwerf 5411260 sap=ex.btw oprog=ex.btw | 2006 | 0 | 906320 | Armaturen buitenverlichting | Vervangen | 9 | st | 2030 | 24 | 10 | ------------------------------1-----------------------1-----------------------1----xxxxxxxxxxxxxxxx | ------------------------------1-----------------------1-----------------------1----xxxxxxxxxxxxxxxx | ------------------------------1-----------------------1-----------------------1----xxxxxxxxxxxxxxxx | ------------------------------1-----------------------1-----------------------1----xxxxxxxxxxxxxxxx | ------------------------------1-----------------------1-----------------------1----xxxxxxxxxxxxxxxx | ------------------------------1-----------------------1-----------------------1----xxxxxxxxxxxxxxxx | ------------------------------1-----------------------1-----------------------1----xxxxxxxxxxxxxxxx
0700-5
000201
|  | 0700-5 | Ijsselmeerstraat 3b | Verenigingsgebouw De Baat 5302110 sap=incl.btw oprog=ex.btw | 2001 | 0 | 000201 | Klachtenonderhoud - BVO | Dagelijks onderhoud | 1684 | bvo | 2019 | 1 | 20 | -------------------1111111111111111111111111111111111111111111111111111111111111111xxxxxxxxxxxxxxxx | -------------------1111111111111111111111111111111111111111111111111111111111111111xxxxxxxxxxxxxxxx | -------------------1111111111111111111111111111111111111111111111111111111111111111xxxxxxxxxxxxxxxx | -------------------1111111111111111111111111111111111111111111111111111111111111111xxxxxxxxxxxxxxxx | -------------------1111111111111111111111111111111111111111111111111111111111111111xxxxxxxxxxxxxxxx | -------------------1111111111111111111111111111111111111111111111111111111111111111xxxxxxxxxxxxxxxx | -------------------1111111111111111111111111111111111111111111111111111111111111111xxxxxxxxxxxxxxxx
511008
|  | 0700-5 | Ijsselmeerstraat 3b | Verenigingsgebouw De Baat 5302110 sap=incl.btw oprog=ex.btw | 2001 | 0 | 511008 | Ketel gasgestookt HR | Vervangen | 3 | st | 2037 | 18 | 10 | -------------------------------------1-----------------1-----------------1---------xxxxxxxxxxxxxxxx | -------------------------------------1-----------------1-----------------1---------xxxxxxxxxxxxxxxx | -------------------------------------1-----------------1-----------------1---------xxxxxxxxxxxxxxxx | -------------------------------------1-----------------1-----------------1---------xxxxxxxxxxxxxxxx | -------------------------------------1-----------------1-----------------1---------xxxxxxxxxxxxxxxx | -------------------------------------1-----------------1-----------------1---------xxxxxxxxxxxxxxxx | -------------------------------------1-----------------1-----------------1---------xxxxxxxxxxxxxxxx
|  | 0700-5 | Ijsselmeerstraat 3b | Verenigingsgebouw De Baat 5302110 sap=incl.btw oprog=ex.btw | 2001 | 4 | 511008 | Ketel gasgestookt HR | Vervangen | 3 | st | 2021 | 0 | 10 | ---------------------1------------------------------------------------------------------------------ | ---------------------1------------------------------------------------------------------------------ | ---------------------1------------------------------------------------------------------------------ | ---------------------1------------------------------------------------------------------------------ | ---------------------1------------------------------------------------------------------------------ | ---------------------1------------------------------------------------------------------------------ | ---------------------1------------------------------------------------------------------------------
|  | 0700-5 | Ijsselmeerstraat 3b | Verenigingsgebouw De Baat 5302110 sap=incl.btw oprog=ex.btw | 2001 | 0 | 511008 | Ketel gasgestookt HR | Keuren: Periodieke Inspectie | 3 | st | 2020 | 4 | 20 | --------------------1---1---1---1---1---1---1---1---1---1---1---1---1---1---1---1--xxxxxxxxxxxxxxxx | --------------------1---1---1---1---1---1---1---1---1---1---1---1---1---1---1---1--xxxxxxxxxxxxxxxx | --------------------1---1---1---1---1---1---1---1---1---1---1---1---1---1---1---1--xxxxxxxxxxxxxxxx | --------------------1---1---1---1---1---1---1---1---1---1---1---1---1---1---1---1--xxxxxxxxxxxxxxxx | --------------------1---1---1---1---1---1---1---1---1---1---1---1---1---1---1---1--xxxxxxxxxxxxxxxx | --------------------1---1---1---1---1---1---1---1---1---1---1---1---1---1---1---1--xxxxxxxxxxxxxxxx | --------------------1---1---1---1---1---1---1---1---1---1---1---1---1---1---1---1--xxxxxxxxxxxxxxxx
|  | 0700-5 | Ijsselmeerstraat 3b | Verenigingsgebouw De Baat 5302110 sap=incl.btw oprog=ex.btw | 2001 | 0 | 511008 | Ketel gasgestookt HR | Dagelijks onderhoud | 3 | st | 2020 | 1 | 20 | --------------------11111111111111111-11111111111111111-11111111111111111-111111111xxxxxxxxxxxxxxxx | --------------------11111111111111111-11111111111111111-11111111111111111-111111111xxxxxxxxxxxxxxxx | --------------------11111111111111111-11111111111111111-11111111111111111-111111111xxxxxxxxxxxxxxxx | --------------------11111111111111111-11111111111111111-11111111111111111-111111111xxxxxxxxxxxxxxxx | --------------------11111111111111111-11111111111111111-11111111111111111-111111111xxxxxxxxxxxxxxxx | --------------------11111111111111111-11111111111111111-11111111111111111-111111111xxxxxxxxxxxxxxxx | --------------------11111111111111111-11111111111111111-11111111111111111-111111111xxxxxxxxxxxxxxxx
512400
|  | 0700-5 | Ijsselmeerstraat 3b | Verenigingsgebouw De Baat 5302110 sap=incl.btw oprog=ex.btw | 2001 | 0 | 512400 | Rookgasafvoeren ketel | Vervangen | 2 | st | 2033 | 18 | 10 | ---------------------------------1-----------------1-----------------1-------------xxxxxxxxxxxxxxxx | ---------------------------------1-----------------1-----------------1-------------xxxxxxxxxxxxxxxx | ---------------------------------1-----------------1-----------------1-------------xxxxxxxxxxxxxxxx | ---------------------------------1-----------------1-----------------1-------------xxxxxxxxxxxxxxxx | ---------------------------------1-----------------1-----------------1-------------xxxxxxxxxxxxxxxx | ---------------------------------1-----------------1-----------------1-------------xxxxxxxxxxxxxxxx | ---------------------------------1-----------------1-----------------1-------------xxxxxxxxxxxxxxxx
|  | 0700-5 | Ijsselmeerstraat 3b | Verenigingsgebouw De Baat 5302110 sap=incl.btw oprog=ex.btw | 2001 | 0 | 512400 | Rookgasafvoeren ketel | Vervangen | 3 | st | 2021 | 18 | 10 | ---------------------1-----------------1-----------------1-----------------1-------xxxxxxxxxxxxxxxx | ---------------------1-----------------1-----------------1-----------------1-------xxxxxxxxxxxxxxxx | ---------------------1-----------------1-----------------1-----------------1-------xxxxxxxxxxxxxxxx | ---------------------1-----------------1-----------------1-----------------1-------xxxxxxxxxxxxxxxx | ---------------------1-----------------1-----------------1-----------------1-------xxxxxxxxxxxxxxxx | ---------------------1-----------------1-----------------1-----------------1-------xxxxxxxxxxxxxxxx | ---------------------1-----------------1-----------------1-----------------1-------xxxxxxxxxxxxxxxx
521205
|  | 0700-5 | Ijsselmeerstraat 3b | Verenigingsgebouw De Baat 5302110 sap=incl.btw oprog=ex.btw | 2001 | 0 | 521205 | Hemelwaterafvoer buiten verzinkt staal/gietijzer | Vervangen | 24 | m1 | 2031 | 30 | 10 | -------------------------------1-----------------------------1---------------------xxxxxxxxxxxxxxxx | -------------------------------1-----------------------------1---------------------xxxxxxxxxxxxxxxx | -------------------------------1-----------------------------1---------------------xxxxxxxxxxxxxxxx | -------------------------------1-----------------------------1---------------------xxxxxxxxxxxxxxxx | -------------------------------1-----------------------------1---------------------xxxxxxxxxxxxxxxx | -------------------------------1-----------------------------1---------------------xxxxxxxxxxxxxxxx | -------------------------------1-----------------------------1---------------------xxxxxxxxxxxxxxxx
521209
|  | 0700-5 | Ijsselmeerstraat 3b | Verenigingsgebouw De Baat 5302110 sap=incl.btw oprog=ex.btw | 2001 | 0 | 521209 | Hemelwaterafvoer buiten PVC/PE | Vervangen | 63 | m1 | 2025 | 24 | 10 | -------------------------1-----------------------1-----------------------1---------xxxxxxxxxxxxxxxx | -------------------------1-----------------------1-----------------------1---------xxxxxxxxxxxxxxxx | -------------------------1-----------------------1-----------------------1---------xxxxxxxxxxxxxxxx | -------------------------1-----------------------1-----------------------1---------xxxxxxxxxxxxxxxx | -------------------------1-----------------------1-----------------------1---------xxxxxxxxxxxxxxxx | -------------------------1-----------------------1-----------------------1---------xxxxxxxxxxxxxxxx | -------------------------1-----------------------1-----------------------1---------xxxxxxxxxxxxxxxx
534001
|  | 0700-5 | Ijsselmeerstraat 3b | Verenigingsgebouw De Baat 5302110 sap=incl.btw oprog=ex.btw | 2001 | 0 | 534001 | Tapwaterpomp | Vervangen | 1 | st | 2030 | 15 | 10 | ------------------------------1--------------1--------------1--------------1-------xxxxxxxxxxxxxxxx | ------------------------------1--------------1--------------1--------------1-------xxxxxxxxxxxxxxxx | ------------------------------1--------------1--------------1--------------1-------xxxxxxxxxxxxxxxx | ------------------------------1--------------1--------------1--------------1-------xxxxxxxxxxxxxxxx | ------------------------------1--------------1--------------1--------------1-------xxxxxxxxxxxxxxxx | ------------------------------1--------------1--------------1--------------1-------xxxxxxxxxxxxxxxx | ------------------------------1--------------1--------------1--------------1-------xxxxxxxxxxxxxxxx
535502
|  | 0700-5 | Ijsselmeerstraat 3b | Verenigingsgebouw De Baat 5302110 sap=incl.btw oprog=ex.btw | 2001 | 0 | 535502 | Close-in boiler 10 ltr | Vervangen | 2 | st | 2033 | 12 | 10 | ---------------------------------1-----------1-----------1-----------1-----------1-xxxxxxxxxxxxxxxx | ---------------------------------1-----------1-----------1-----------1-----------1-xxxxxxxxxxxxxxxx | ---------------------------------1-----------1-----------1-----------1-----------1-xxxxxxxxxxxxxxxx | ---------------------------------1-----------1-----------1-----------1-----------1-xxxxxxxxxxxxxxxx | ---------------------------------1-----------1-----------1-----------1-----------1-xxxxxxxxxxxxxxxx | ---------------------------------1-----------1-----------1-----------1-----------1-xxxxxxxxxxxxxxxx | ---------------------------------1-----------1-----------1-----------1-----------1-xxxxxxxxxxxxxxxx
|  | 0700-5 | Ijsselmeerstraat 3b | Verenigingsgebouw De Baat 5302110 sap=incl.btw oprog=ex.btw | 2001 | 4 | 535502 | Close-in boiler 10 ltr | Vervangen | 2 | st | 2021 | 0 | 10 | ---------------------1------------------------------------------------------------------------------ | ---------------------1------------------------------------------------------------------------------ | ---------------------1------------------------------------------------------------------------------ | ---------------------1------------------------------------------------------------------------------ | ---------------------1------------------------------------------------------------------------------ | ---------------------1------------------------------------------------------------------------------ | ---------------------1------------------------------------------------------------------------------
535503
|  | 0700-5 | Ijsselmeerstraat 3b | Verenigingsgebouw De Baat 5302110 sap=incl.btw oprog=ex.btw | 2001 | 0 | 535503 | Close-in boiler 15 ltr | Vervangen | 2 | st | 2033 | 12 | 10 | ---------------------------------1-----------1-----------1-----------1-----------1-xxxxxxxxxxxxxxxx | ---------------------------------1-----------1-----------1-----------1-----------1-xxxxxxxxxxxxxxxx | ---------------------------------1-----------1-----------1-----------1-----------1-xxxxxxxxxxxxxxxx | ---------------------------------1-----------1-----------1-----------1-----------1-xxxxxxxxxxxxxxxx | ---------------------------------1-----------1-----------1-----------1-----------1-xxxxxxxxxxxxxxxx | ---------------------------------1-----------1-----------1-----------1-----------1-xxxxxxxxxxxxxxxx | ---------------------------------1-----------1-----------1-----------1-----------1-xxxxxxxxxxxxxxxx
|  | 0700-5 | Ijsselmeerstraat 3b | Verenigingsgebouw De Baat 5302110 sap=incl.btw oprog=ex.btw | 2001 | 4 | 535503 | Close-in boiler 15 ltr | Vervangen | 2 | st | 2021 | 0 | 10 | ---------------------1------------------------------------------------------------------------------ | ---------------------1------------------------------------------------------------------------------ | ---------------------1------------------------------------------------------------------------------ | ---------------------1------------------------------------------------------------------------------ | ---------------------1------------------------------------------------------------------------------ | ---------------------1------------------------------------------------------------------------------ | ---------------------1------------------------------------------------------------------------------
535510
|  | 0700-5 | Ijsselmeerstraat 3b | Verenigingsgebouw De Baat 5302110 sap=incl.btw oprog=ex.btw | 2001 | 0 | 535510 | Boiler direct gestookt | Vervangen | 1 | st | 2035 | 20 | 10 | -----------------------------------1-------------------1-------------------1-------xxxxxxxxxxxxxxxx | -----------------------------------1-------------------1-------------------1-------xxxxxxxxxxxxxxxx | -----------------------------------1-------------------1-------------------1-------xxxxxxxxxxxxxxxx | -----------------------------------1-------------------1-------------------1-------xxxxxxxxxxxxxxxx | -----------------------------------1-------------------1-------------------1-------xxxxxxxxxxxxxxxx | -----------------------------------1-------------------1-------------------1-------xxxxxxxxxxxxxxxx | -----------------------------------1-------------------1-------------------1-------xxxxxxxxxxxxxxxx
|  | 0700-5 | Ijsselmeerstraat 3b | Verenigingsgebouw De Baat 5302110 sap=incl.btw oprog=ex.btw | 2001 | 0 | 535510 | Boiler direct gestookt | Vervangen | 1 | st | 2035 | 20 | 10 | -----------------------------------1-------------------1-------------------1-------xxxxxxxxxxxxxxxx | -----------------------------------1-------------------1-------------------1-------xxxxxxxxxxxxxxxx | -----------------------------------1-------------------1-------------------1-------xxxxxxxxxxxxxxxx | -----------------------------------1-------------------1-------------------1-------xxxxxxxxxxxxxxxx | -----------------------------------1-------------------1-------------------1-------xxxxxxxxxxxxxxxx | -----------------------------------1-------------------1-------------------1-------xxxxxxxxxxxxxxxx | -----------------------------------1-------------------1-------------------1-------xxxxxxxxxxxxxxxx
|  | 0700-5 | Ijsselmeerstraat 3b | Verenigingsgebouw De Baat 5302110 sap=incl.btw oprog=ex.btw | 2001 | 0 | 535510 | Boiler direct gestookt | Onderhoudscontract | 1 | st | 2019 | 1 | 20 | -------------------1111111111111111-1111111111111111111-1111111111111111111-1111111xxxxxxxxxxxxxxxx | -------------------1111111111111111-1111111111111111111-1111111111111111111-1111111xxxxxxxxxxxxxxxx | -------------------1111111111111111-1111111111111111111-1111111111111111111-1111111xxxxxxxxxxxxxxxx | -------------------1111111111111111-1111111111111111111-1111111111111111111-1111111xxxxxxxxxxxxxxxx | -------------------1111111111111111-1111111111111111111-1111111111111111111-1111111xxxxxxxxxxxxxxxx | -------------------1111111111111111-1111111111111111111-1111111111111111111-1111111xxxxxxxxxxxxxxxx | -------------------1111111111111111-1111111111111111111-1111111111111111111-1111111xxxxxxxxxxxxxxxx
|  | 0700-5 | Ijsselmeerstraat 3b | Verenigingsgebouw De Baat 5302110 sap=incl.btw oprog=ex.btw | 2001 | 0 | 535510 | Boiler direct gestookt | Onderhoudscontract | 1 | st | 2019 | 1 | 20 | -------------------1111111111111111-1111111111111111111-1111111111111111111-1111111xxxxxxxxxxxxxxxx | -------------------1111111111111111-1111111111111111111-1111111111111111111-1111111xxxxxxxxxxxxxxxx | -------------------1111111111111111-1111111111111111111-1111111111111111111-1111111xxxxxxxxxxxxxxxx | -------------------1111111111111111-1111111111111111111-1111111111111111111-1111111xxxxxxxxxxxxxxxx | -------------------1111111111111111-1111111111111111111-1111111111111111111-1111111xxxxxxxxxxxxxxxx | -------------------1111111111111111-1111111111111111111-1111111111111111111-1111111xxxxxxxxxxxxxxxx | -------------------1111111111111111-1111111111111111111-1111111111111111111-1111111xxxxxxxxxxxxxxxx
551210
|  | 0700-5 | Ijsselmeerstraat 3b | Verenigingsgebouw De Baat 5302110 sap=incl.btw oprog=ex.btw | 2001 | 0 | 551210 | Split-Systeem binnen- en buitendeel | Vervangen | 1 | st | 2025 | 15 | 10 | -------------------------1--------------1--------------1--------------1------------xxxxxxxxxxxxxxxx | -------------------------1--------------1--------------1--------------1------------xxxxxxxxxxxxxxxx | -------------------------1--------------1--------------1--------------1------------xxxxxxxxxxxxxxxx | -------------------------1--------------1--------------1--------------1------------xxxxxxxxxxxxxxxx | -------------------------1--------------1--------------1--------------1------------xxxxxxxxxxxxxxxx | -------------------------1--------------1--------------1--------------1------------xxxxxxxxxxxxxxxx | -------------------------1--------------1--------------1--------------1------------xxxxxxxxxxxxxxxx
|  | 0700-5 | Ijsselmeerstraat 3b | Verenigingsgebouw De Baat 5302110 sap=incl.btw oprog=ex.btw | 2001 | 0 | 551210 | Split-Systeem binnen- en buitendeel | Vervangen | 1 | st | 2025 | 15 | 10 | -------------------------1--------------1--------------1--------------1------------xxxxxxxxxxxxxxxx | -------------------------1--------------1--------------1--------------1------------xxxxxxxxxxxxxxxx | -------------------------1--------------1--------------1--------------1------------xxxxxxxxxxxxxxxx | -------------------------1--------------1--------------1--------------1------------xxxxxxxxxxxxxxxx | -------------------------1--------------1--------------1--------------1------------xxxxxxxxxxxxxxxx | -------------------------1--------------1--------------1--------------1------------xxxxxxxxxxxxxxxx | -------------------------1--------------1--------------1--------------1------------xxxxxxxxxxxxxxxx
|  | 0700-5 | Ijsselmeerstraat 3b | Verenigingsgebouw De Baat 5302110 sap=incl.btw oprog=ex.btw | 2001 | 0 | 551210 | Split-Systeem binnen- en buitendeel | Vervangen | 2 | st | 2034 | 15 | 10 | ----------------------------------1--------------1--------------1--------------1---xxxxxxxxxxxxxxxx | ----------------------------------1--------------1--------------1--------------1---xxxxxxxxxxxxxxxx | ----------------------------------1--------------1--------------1--------------1---xxxxxxxxxxxxxxxx | ----------------------------------1--------------1--------------1--------------1---xxxxxxxxxxxxxxxx | ----------------------------------1--------------1--------------1--------------1---xxxxxxxxxxxxxxxx | ----------------------------------1--------------1--------------1--------------1---xxxxxxxxxxxxxxxx | ----------------------------------1--------------1--------------1--------------1---xxxxxxxxxxxxxxxx
|  | 0700-5 | Ijsselmeerstraat 3b | Verenigingsgebouw De Baat 5302110 sap=incl.btw oprog=ex.btw | 2001 | 4 | 551210 | Split-Systeem binnen- en buitendeel | Vervangen | 2 | pst | 2019 | 0 | 10 | -------------------1-------------------------------------------------------------------------------- | -------------------1-------------------------------------------------------------------------------- | -------------------1-------------------------------------------------------------------------------- | -------------------1-------------------------------------------------------------------------------- | -------------------1-------------------------------------------------------------------------------- | -------------------1-------------------------------------------------------------------------------- | -------------------1--------------------------------------------------------------------------------
|  | 0700-5 | Ijsselmeerstraat 3b | Verenigingsgebouw De Baat 5302110 sap=incl.btw oprog=ex.btw | 2001 | 0 | 551210 | Split-Systeem binnen- en buitendeel | Onderhoudscontract | 1 | st | 2020 | 1 | 20 | --------------------11111-11111111111111-11111111111111-11111111111111-111111111111xxxxxxxxxxxxxxxx | --------------------11111-11111111111111-11111111111111-11111111111111-111111111111xxxxxxxxxxxxxxxx | --------------------11111-11111111111111-11111111111111-11111111111111-111111111111xxxxxxxxxxxxxxxx | --------------------11111-11111111111111-11111111111111-11111111111111-111111111111xxxxxxxxxxxxxxxx | --------------------11111-11111111111111-11111111111111-11111111111111-111111111111xxxxxxxxxxxxxxxx | --------------------11111-11111111111111-11111111111111-11111111111111-111111111111xxxxxxxxxxxxxxxx | --------------------11111-11111111111111-11111111111111-11111111111111-111111111111xxxxxxxxxxxxxxxx
|  | 0700-5 | Ijsselmeerstraat 3b | Verenigingsgebouw De Baat 5302110 sap=incl.btw oprog=ex.btw | 2001 | 0 | 551210 | Split-Systeem binnen- en buitendeel | Onderhoudscontract | 1 | st | 2019 | 1 | 20 | -------------------111111-11111111111111-11111111111111-11111111111111-111111111111xxxxxxxxxxxxxxxx | -------------------111111-11111111111111-11111111111111-11111111111111-111111111111xxxxxxxxxxxxxxxx | -------------------111111-11111111111111-11111111111111-11111111111111-111111111111xxxxxxxxxxxxxxxx | -------------------111111-11111111111111-11111111111111-11111111111111-111111111111xxxxxxxxxxxxxxxx | -------------------111111-11111111111111-11111111111111-11111111111111-111111111111xxxxxxxxxxxxxxxx | -------------------111111-11111111111111-11111111111111-11111111111111-111111111111xxxxxxxxxxxxxxxx | -------------------111111-11111111111111-11111111111111-11111111111111-111111111111xxxxxxxxxxxxxxxx
|  | 0700-5 | Ijsselmeerstraat 3b | Verenigingsgebouw De Baat 5302110 sap=incl.btw oprog=ex.btw | 2001 | 0 | 551210 | Split-Systeem binnen- en buitendeel | Onderhoudscontract | 2 | st | 2020 | 1 | 20 | --------------------11111111111111-11111111111111-11111111111111-11111111111111-111xxxxxxxxxxxxxxxx | --------------------11111111111111-11111111111111-11111111111111-11111111111111-111xxxxxxxxxxxxxxxx | --------------------11111111111111-11111111111111-11111111111111-11111111111111-111xxxxxxxxxxxxxxxx | --------------------11111111111111-11111111111111-11111111111111-11111111111111-111xxxxxxxxxxxxxxxx | --------------------11111111111111-11111111111111-11111111111111-11111111111111-111xxxxxxxxxxxxxxxx | --------------------11111111111111-11111111111111-11111111111111-11111111111111-111xxxxxxxxxxxxxxxx | --------------------11111111111111-11111111111111-11111111111111-11111111111111-111xxxxxxxxxxxxxxxx
|  | 0700-5 | Ijsselmeerstraat 3b | Verenigingsgebouw De Baat 5302110 sap=incl.btw oprog=ex.btw | 2001 | 0 | 551210 | Split-Systeem binnen- en buitendeel | Keuren | 1 | st | 2019 | 1 | 20 | -------------------111111-11111111111111-11111111111111-11111111111111-111111111111xxxxxxxxxxxxxxxx | -------------------111111-11111111111111-11111111111111-11111111111111-111111111111xxxxxxxxxxxxxxxx | -------------------111111-11111111111111-11111111111111-11111111111111-111111111111xxxxxxxxxxxxxxxx | -------------------111111-11111111111111-11111111111111-11111111111111-111111111111xxxxxxxxxxxxxxxx | -------------------111111-11111111111111-11111111111111-11111111111111-111111111111xxxxxxxxxxxxxxxx | -------------------111111-11111111111111-11111111111111-11111111111111-111111111111xxxxxxxxxxxxxxxx | -------------------111111-11111111111111-11111111111111-11111111111111-111111111111xxxxxxxxxxxxxxxx
|  | 0700-5 | Ijsselmeerstraat 3b | Verenigingsgebouw De Baat 5302110 sap=incl.btw oprog=ex.btw | 2001 | 0 | 551210 | Split-Systeem binnen- en buitendeel | Keuren | 1 | st | 2019 | 1 | 20 | -------------------111111-11111111111111-11111111111111-11111111111111-111111111111xxxxxxxxxxxxxxxx | -------------------111111-11111111111111-11111111111111-11111111111111-111111111111xxxxxxxxxxxxxxxx | -------------------111111-11111111111111-11111111111111-11111111111111-111111111111xxxxxxxxxxxxxxxx | -------------------111111-11111111111111-11111111111111-11111111111111-111111111111xxxxxxxxxxxxxxxx | -------------------111111-11111111111111-11111111111111-11111111111111-111111111111xxxxxxxxxxxxxxxx | -------------------111111-11111111111111-11111111111111-11111111111111-111111111111xxxxxxxxxxxxxxxx | -------------------111111-11111111111111-11111111111111-11111111111111-111111111111xxxxxxxxxxxxxxxx
|  | 0700-5 | Ijsselmeerstraat 3b | Verenigingsgebouw De Baat 5302110 sap=incl.btw oprog=ex.btw | 2001 | 0 | 551210 | Split-Systeem binnen- en buitendeel | Keuren | 2 | st | 2020 | 1 | 20 | --------------------11111111111111-11111111111111-11111111111111-11111111111111-111xxxxxxxxxxxxxxxx | --------------------11111111111111-11111111111111-11111111111111-11111111111111-111xxxxxxxxxxxxxxxx | --------------------11111111111111-11111111111111-11111111111111-11111111111111-111xxxxxxxxxxxxxxxx | --------------------11111111111111-11111111111111-11111111111111-11111111111111-111xxxxxxxxxxxxxxxx | --------------------11111111111111-11111111111111-11111111111111-11111111111111-111xxxxxxxxxxxxxxxx | --------------------11111111111111-11111111111111-11111111111111-11111111111111-111xxxxxxxxxxxxxxxx | --------------------11111111111111-11111111111111-11111111111111-11111111111111-111xxxxxxxxxxxxxxxx
561010
|  | 0700-5 | Ijsselmeerstraat 3b | Verenigingsgebouw De Baat 5302110 sap=incl.btw oprog=ex.btw | 2001 | 0 | 561010 | Leidingen cv-installatie - BVO | Vervangen | 1684 | bvo | 2045 | 40 | 10 | ---------------------------------------------1-------------------------------------xxxxxxxxxxxxxxxx | ---------------------------------------------1-------------------------------------xxxxxxxxxxxxxxxx | ---------------------------------------------1-------------------------------------xxxxxxxxxxxxxxxx | ---------------------------------------------1-------------------------------------xxxxxxxxxxxxxxxx | ---------------------------------------------1-------------------------------------xxxxxxxxxxxxxxxx | ---------------------------------------------1-------------------------------------xxxxxxxxxxxxxxxx | ---------------------------------------------1-------------------------------------xxxxxxxxxxxxxxxx
|  | 0700-5 | Ijsselmeerstraat 3b | Verenigingsgebouw De Baat 5302110 sap=incl.btw oprog=ex.btw | 2001 | 0 | 561010 | Leidingen cv-installatie - BVO | Aanbrengen | 1 | pst | 2019 | 0 | 20 | -------------------1-------------------------------------------------------------------------------- | -------------------1-------------------------------------------------------------------------------- | -------------------1-------------------------------------------------------------------------------- | -------------------1-------------------------------------------------------------------------------- | -------------------1-------------------------------------------------------------------------------- | -------------------1-------------------------------------------------------------------------------- | -------------------1--------------------------------------------------------------------------------
561500
|  | 0700-5 | Ijsselmeerstraat 3b | Verenigingsgebouw De Baat 5302110 sap=incl.btw oprog=ex.btw | 2001 | 0 | 561500 | Radiatoren algemeen - BVO | Vervangen | 1684 | bvo | 2045 | 40 | 10 | ---------------------------------------------1-------------------------------------xxxxxxxxxxxxxxxx | ---------------------------------------------1-------------------------------------xxxxxxxxxxxxxxxx | ---------------------------------------------1-------------------------------------xxxxxxxxxxxxxxxx | ---------------------------------------------1-------------------------------------xxxxxxxxxxxxxxxx | ---------------------------------------------1-------------------------------------xxxxxxxxxxxxxxxx | ---------------------------------------------1-------------------------------------xxxxxxxxxxxxxxxx | ---------------------------------------------1-------------------------------------xxxxxxxxxxxxxxxx
566004
|  | 0700-5 | Ijsselmeerstraat 3b | Verenigingsgebouw De Baat 5302110 sap=incl.btw oprog=ex.btw | 2001 | 0 | 566004 | Expansievat 18 ltr. | Vervangen | 1 | st | 2025 | 15 | 10 | -------------------------1--------------1--------------1--------------1------------xxxxxxxxxxxxxxxx | -------------------------1--------------1--------------1--------------1------------xxxxxxxxxxxxxxxx | -------------------------1--------------1--------------1--------------1------------xxxxxxxxxxxxxxxx | -------------------------1--------------1--------------1--------------1------------xxxxxxxxxxxxxxxx | -------------------------1--------------1--------------1--------------1------------xxxxxxxxxxxxxxxx | -------------------------1--------------1--------------1--------------1------------xxxxxxxxxxxxxxxx | -------------------------1--------------1--------------1--------------1------------xxxxxxxxxxxxxxxx
566005
|  | 0700-5 | Ijsselmeerstraat 3b | Verenigingsgebouw De Baat 5302110 sap=incl.btw oprog=ex.btw | 2001 | 0 | 566005 | Expansievat 25 ltr. | Vervangen | 1 | st | 2029 | 15 | 10 | -----------------------------1--------------1--------------1--------------1--------xxxxxxxxxxxxxxxx | -----------------------------1--------------1--------------1--------------1--------xxxxxxxxxxxxxxxx | -----------------------------1--------------1--------------1--------------1--------xxxxxxxxxxxxxxxx | -----------------------------1--------------1--------------1--------------1--------xxxxxxxxxxxxxxxx | -----------------------------1--------------1--------------1--------------1--------xxxxxxxxxxxxxxxx | -----------------------------1--------------1--------------1--------------1--------xxxxxxxxxxxxxxxx | -----------------------------1--------------1--------------1--------------1--------xxxxxxxxxxxxxxxx
566008
|  | 0700-5 | Ijsselmeerstraat 3b | Verenigingsgebouw De Baat 5302110 sap=incl.btw oprog=ex.btw | 2001 | 0 | 566008 | Expansievat 80 ltr. | Vervangen | 1 | st | 2025 | 15 | 10 | -------------------------1--------------1--------------1--------------1------------xxxxxxxxxxxxxxxx | -------------------------1--------------1--------------1--------------1------------xxxxxxxxxxxxxxxx | -------------------------1--------------1--------------1--------------1------------xxxxxxxxxxxxxxxx | -------------------------1--------------1--------------1--------------1------------xxxxxxxxxxxxxxxx | -------------------------1--------------1--------------1--------------1------------xxxxxxxxxxxxxxxx | -------------------------1--------------1--------------1--------------1------------xxxxxxxxxxxxxxxx | -------------------------1--------------1--------------1--------------1------------xxxxxxxxxxxxxxxx
572101
|  | 0700-5 | Ijsselmeerstraat 3b | Verenigingsgebouw De Baat 5302110 sap=incl.btw oprog=ex.btw | 2001 | 0 | 572101 | Dakventilator | Vervangen | 10 | st | 2025 | 24 | 10 | -------------------------1-----------------------1-----------------------1---------xxxxxxxxxxxxxxxx | -------------------------1-----------------------1-----------------------1---------xxxxxxxxxxxxxxxx | -------------------------1-----------------------1-----------------------1---------xxxxxxxxxxxxxxxx | -------------------------1-----------------------1-----------------------1---------xxxxxxxxxxxxxxxx | -------------------------1-----------------------1-----------------------1---------xxxxxxxxxxxxxxxx | -------------------------1-----------------------1-----------------------1---------xxxxxxxxxxxxxxxx | -------------------------1-----------------------1-----------------------1---------xxxxxxxxxxxxxxxx
|  | 0700-5 | Ijsselmeerstraat 3b | Verenigingsgebouw De Baat 5302110 sap=incl.btw oprog=ex.btw | 2001 | 0 | 572101 | Dakventilator | Vervangen | 1 | st | 2025 | 24 | 10 | -------------------------1-----------------------1-----------------------1---------xxxxxxxxxxxxxxxx | -------------------------1-----------------------1-----------------------1---------xxxxxxxxxxxxxxxx | -------------------------1-----------------------1-----------------------1---------xxxxxxxxxxxxxxxx | -------------------------1-----------------------1-----------------------1---------xxxxxxxxxxxxxxxx | -------------------------1-----------------------1-----------------------1---------xxxxxxxxxxxxxxxx | -------------------------1-----------------------1-----------------------1---------xxxxxxxxxxxxxxxx | -------------------------1-----------------------1-----------------------1---------xxxxxxxxxxxxxxxx
|  | 0700-5 | Ijsselmeerstraat 3b | Verenigingsgebouw De Baat 5302110 sap=incl.btw oprog=ex.btw | 2001 | 0 | 572101 | Dakventilator | Onderhoudscontract | 10 | st | 2019 | 1 | 20 | -------------------111111-11111111111111111111111-11111111111111111111111-111111111xxxxxxxxxxxxxxxx | -------------------111111-11111111111111111111111-11111111111111111111111-111111111xxxxxxxxxxxxxxxx | -------------------111111-11111111111111111111111-11111111111111111111111-111111111xxxxxxxxxxxxxxxx | -------------------111111-11111111111111111111111-11111111111111111111111-111111111xxxxxxxxxxxxxxxx | -------------------111111-11111111111111111111111-11111111111111111111111-111111111xxxxxxxxxxxxxxxx | -------------------111111-11111111111111111111111-11111111111111111111111-111111111xxxxxxxxxxxxxxxx | -------------------111111-11111111111111111111111-11111111111111111111111-111111111xxxxxxxxxxxxxxxx
|  | 0700-5 | Ijsselmeerstraat 3b | Verenigingsgebouw De Baat 5302110 sap=incl.btw oprog=ex.btw | 2001 | 0 | 572101 | Dakventilator | Onderhoudscontract | 1 | st | 2019 | 1 | 20 | -------------------111111-11111111111111111111111-11111111111111111111111-111111111xxxxxxxxxxxxxxxx | -------------------111111-11111111111111111111111-11111111111111111111111-111111111xxxxxxxxxxxxxxxx | -------------------111111-11111111111111111111111-11111111111111111111111-111111111xxxxxxxxxxxxxxxx | -------------------111111-11111111111111111111111-11111111111111111111111-111111111xxxxxxxxxxxxxxxx | -------------------111111-11111111111111111111111-11111111111111111111111-111111111xxxxxxxxxxxxxxxx | -------------------111111-11111111111111111111111-11111111111111111111111-111111111xxxxxxxxxxxxxxxx | -------------------111111-11111111111111111111111-11111111111111111111111-111111111xxxxxxxxxxxxxxxx
572108
|  | 0700-5 | Ijsselmeerstraat 3b | Verenigingsgebouw De Baat 5302110 sap=incl.btw oprog=ex.btw | 2001 | 0 | 572108 | Lokale afzuigventilator | Vervangen | 1 | st | 2025 | 15 | 10 | -------------------------1--------------1--------------1--------------1------------xxxxxxxxxxxxxxxx | -------------------------1--------------1--------------1--------------1------------xxxxxxxxxxxxxxxx | -------------------------1--------------1--------------1--------------1------------xxxxxxxxxxxxxxxx | -------------------------1--------------1--------------1--------------1------------xxxxxxxxxxxxxxxx | -------------------------1--------------1--------------1--------------1------------xxxxxxxxxxxxxxxx | -------------------------1--------------1--------------1--------------1------------xxxxxxxxxxxxxxxx | -------------------------1--------------1--------------1--------------1------------xxxxxxxxxxxxxxxx
582010
|  | 0700-5 | Ijsselmeerstraat 3b | Verenigingsgebouw De Baat 5302110 sap=incl.btw oprog=ex.btw | 2001 | 0 | 582010 | Regelkasten klimaat centraal | Vervangen | 1 | pst | 2021 | 18 | 10 | ---------------------1-----------------1-----------------1-----------------1-------xxxxxxxxxxxxxxxx | ---------------------1-----------------1-----------------1-----------------1-------xxxxxxxxxxxxxxxx | ---------------------1-----------------1-----------------1-----------------1-------xxxxxxxxxxxxxxxx | ---------------------1-----------------1-----------------1-----------------1-------xxxxxxxxxxxxxxxx | ---------------------1-----------------1-----------------1-----------------1-------xxxxxxxxxxxxxxxx | ---------------------1-----------------1-----------------1-----------------1-------xxxxxxxxxxxxxxxx | ---------------------1-----------------1-----------------1-----------------1-------xxxxxxxxxxxxxxxx
610000
|  | 0700-5 | Ijsselmeerstraat 3b | Verenigingsgebouw De Baat 5302110 sap=incl.btw oprog=ex.btw | 2001 | 0 | 610000 | Centrale elektrotechnische voorzieningen - BVO | Revisie | 1684 | bvo | 2030 | 30 | 20 | ------------------------------1-----------------------------1----------------------xxxxxxxxxxxxxxxx | ------------------------------1-----------------------------1----------------------xxxxxxxxxxxxxxxx | ------------------------------1-----------------------------1----------------------xxxxxxxxxxxxxxxx | ------------------------------1-----------------------------1----------------------xxxxxxxxxxxxxxxx | ------------------------------1-----------------------------1----------------------xxxxxxxxxxxxxxxx | ------------------------------1-----------------------------1----------------------xxxxxxxxxxxxxxxx | ------------------------------1-----------------------------1----------------------xxxxxxxxxxxxxxxx
|  | 0700-5 | Ijsselmeerstraat 3b | Verenigingsgebouw De Baat 5302110 sap=incl.btw oprog=ex.btw | 2001 | 0 | 610000 | Centrale elektrotechnische voorzieningen - BVO | Onderhouden | 1684 | bvo | 2019 | 1 | 20 | -------------------11111111111-11111111111111111111111111111-1111111111111111111111xxxxxxxxxxxxxxxx | -------------------11111111111-11111111111111111111111111111-1111111111111111111111xxxxxxxxxxxxxxxx | -------------------11111111111-11111111111111111111111111111-1111111111111111111111xxxxxxxxxxxxxxxx | -------------------11111111111-11111111111111111111111111111-1111111111111111111111xxxxxxxxxxxxxxxx | -------------------11111111111-11111111111111111111111111111-1111111111111111111111xxxxxxxxxxxxxxxx | -------------------11111111111-11111111111111111111111111111-1111111111111111111111xxxxxxxxxxxxxxxx | -------------------11111111111-11111111111111111111111111111-1111111111111111111111xxxxxxxxxxxxxxxx
|  | 0700-5 | Ijsselmeerstraat 3b | Verenigingsgebouw De Baat 5302110 sap=incl.btw oprog=ex.btw | 2001 | 0 | 610000 | Centrale elektrotechnische voorzieningen - BVO | Keuren | 1684 | bvo | 2023 | 5 | 20 | -----------------------1----1----1----1----1----1----1----1----1----1----1----1----xxxxxxxxxxxxxxxx | -----------------------1----1----1----1----1----1----1----1----1----1----1----1----xxxxxxxxxxxxxxxx | -----------------------1----1----1----1----1----1----1----1----1----1----1----1----xxxxxxxxxxxxxxxx | -----------------------1----1----1----1----1----1----1----1----1----1----1----1----xxxxxxxxxxxxxxxx | -----------------------1----1----1----1----1----1----1----1----1----1----1----1----xxxxxxxxxxxxxxxx | -----------------------1----1----1----1----1----1----1----1----1----1----1----1----xxxxxxxxxxxxxxxx | -----------------------1----1----1----1----1----1----1----1----1----1----1----1----xxxxxxxxxxxxxxxx
631130
|  | 0700-5 | Ijsselmeerstraat 3b | Verenigingsgebouw De Baat 5302110 sap=incl.btw oprog=ex.btw | 2001 | 0 | 631130 | Verlichtingsarmaturen - BVO | Vervangen van onderdeel (deelvervanging) | 1037 | bvo | 2019 | 1 | 10 | -------------------1111111-111111111111111111111111-111111111111111111111111-111111xxxxxxxxxxxxxxxx | -------------------1111111-111111111111111111111111-111111111111111111111111-111111xxxxxxxxxxxxxxxx | -------------------1111111-111111111111111111111111-111111111111111111111111-111111xxxxxxxxxxxxxxxx | -------------------1111111-111111111111111111111111-111111111111111111111111-111111xxxxxxxxxxxxxxxx | -------------------1111111-111111111111111111111111-111111111111111111111111-111111xxxxxxxxxxxxxxxx | -------------------1111111-111111111111111111111111-111111111111111111111111-111111xxxxxxxxxxxxxxxx | -------------------1111111-111111111111111111111111-111111111111111111111111-111111xxxxxxxxxxxxxxxx
|  | 0700-5 | Ijsselmeerstraat 3b | Verenigingsgebouw De Baat 5302110 sap=incl.btw oprog=ex.btw | 2001 | 0 | 631130 | Verlichtingsarmaturen - BVO | Vervangen van onderdeel (deelvervanging) | 100 | bvo | 2019 | 1 | 10 | -------------------1111111-111111111111111111111111-111111111111111111111111-111111xxxxxxxxxxxxxxxx | -------------------1111111-111111111111111111111111-111111111111111111111111-111111xxxxxxxxxxxxxxxx | -------------------1111111-111111111111111111111111-111111111111111111111111-111111xxxxxxxxxxxxxxxx | -------------------1111111-111111111111111111111111-111111111111111111111111-111111xxxxxxxxxxxxxxxx | -------------------1111111-111111111111111111111111-111111111111111111111111-111111xxxxxxxxxxxxxxxx | -------------------1111111-111111111111111111111111-111111111111111111111111-111111xxxxxxxxxxxxxxxx | -------------------1111111-111111111111111111111111-111111111111111111111111-111111xxxxxxxxxxxxxxxx
|  | 0700-5 | Ijsselmeerstraat 3b | Verenigingsgebouw De Baat 5302110 sap=incl.btw oprog=ex.btw | 2001 | 0 | 631130 | Verlichtingsarmaturen - BVO | Vervangen van onderdeel (deelvervanging) | 133 | bvo | 2019 | 1 | 10 | -------------------1111111-111111111111111111111111-111111111111111111111111-111111xxxxxxxxxxxxxxxx | -------------------1111111-111111111111111111111111-111111111111111111111111-111111xxxxxxxxxxxxxxxx | -------------------1111111-111111111111111111111111-111111111111111111111111-111111xxxxxxxxxxxxxxxx | -------------------1111111-111111111111111111111111-111111111111111111111111-111111xxxxxxxxxxxxxxxx | -------------------1111111-111111111111111111111111-111111111111111111111111-111111xxxxxxxxxxxxxxxx | -------------------1111111-111111111111111111111111-111111111111111111111111-111111xxxxxxxxxxxxxxxx | -------------------1111111-111111111111111111111111-111111111111111111111111-111111xxxxxxxxxxxxxxxx
|  | 0700-5 | Ijsselmeerstraat 3b | Verenigingsgebouw De Baat 5302110 sap=incl.btw oprog=ex.btw | 2001 | 0 | 631130 | Verlichtingsarmaturen - BVO | Vervangen van onderdeel (deelvervanging) | 98 | bvo | 2019 | 1 | 10 | -------------------1111111-111111111111111111111111-111111111111111111111111-111111xxxxxxxxxxxxxxxx | -------------------1111111-111111111111111111111111-111111111111111111111111-111111xxxxxxxxxxxxxxxx | -------------------1111111-111111111111111111111111-111111111111111111111111-111111xxxxxxxxxxxxxxxx | -------------------1111111-111111111111111111111111-111111111111111111111111-111111xxxxxxxxxxxxxxxx | -------------------1111111-111111111111111111111111-111111111111111111111111-111111xxxxxxxxxxxxxxxx | -------------------1111111-111111111111111111111111-111111111111111111111111-111111xxxxxxxxxxxxxxxx | -------------------1111111-111111111111111111111111-111111111111111111111111-111111xxxxxxxxxxxxxxxx
|  | 0700-5 | Ijsselmeerstraat 3b | Verenigingsgebouw De Baat 5302110 sap=incl.btw oprog=ex.btw | 2001 | 0 | 631130 | Verlichtingsarmaturen - BVO | Vervangen van onderdeel (deelvervanging) | 177 | bvo | 2019 | 1 | 10 | -------------------1111111-111111111111111111111111-111111111111111111111111-111111xxxxxxxxxxxxxxxx | -------------------1111111-111111111111111111111111-111111111111111111111111-111111xxxxxxxxxxxxxxxx | -------------------1111111-111111111111111111111111-111111111111111111111111-111111xxxxxxxxxxxxxxxx | -------------------1111111-111111111111111111111111-111111111111111111111111-111111xxxxxxxxxxxxxxxx | -------------------1111111-111111111111111111111111-111111111111111111111111-111111xxxxxxxxxxxxxxxx | -------------------1111111-111111111111111111111111-111111111111111111111111-111111xxxxxxxxxxxxxxxx | -------------------1111111-111111111111111111111111-111111111111111111111111-111111xxxxxxxxxxxxxxxx
|  | 0700-5 | Ijsselmeerstraat 3b | Verenigingsgebouw De Baat 5302110 sap=incl.btw oprog=ex.btw | 2001 | 0 | 631130 | Verlichtingsarmaturen - BVO | Vervangen van onderdeel (deelvervanging) | 209 | bvo | 2019 | 1 | 10 | -------------------1111111-111111111111111111111111-111111111111111111111111-111111xxxxxxxxxxxxxxxx | -------------------1111111-111111111111111111111111-111111111111111111111111-111111xxxxxxxxxxxxxxxx | -------------------1111111-111111111111111111111111-111111111111111111111111-111111xxxxxxxxxxxxxxxx | -------------------1111111-111111111111111111111111-111111111111111111111111-111111xxxxxxxxxxxxxxxx | -------------------1111111-111111111111111111111111-111111111111111111111111-111111xxxxxxxxxxxxxxxx | -------------------1111111-111111111111111111111111-111111111111111111111111-111111xxxxxxxxxxxxxxxx | -------------------1111111-111111111111111111111111-111111111111111111111111-111111xxxxxxxxxxxxxxxx
|  | 0700-5 | Ijsselmeerstraat 3b | Verenigingsgebouw De Baat 5302110 sap=incl.btw oprog=ex.btw | 2001 | 0 | 631130 | Verlichtingsarmaturen - BVO | Vervangen | 1037 | bvo | 2026 | 25 | 10 | --------------------------1------------------------1------------------------1------xxxxxxxxxxxxxxxx | --------------------------1------------------------1------------------------1------xxxxxxxxxxxxxxxx | --------------------------1------------------------1------------------------1------xxxxxxxxxxxxxxxx | --------------------------1------------------------1------------------------1------xxxxxxxxxxxxxxxx | --------------------------1------------------------1------------------------1------xxxxxxxxxxxxxxxx | --------------------------1------------------------1------------------------1------xxxxxxxxxxxxxxxx | --------------------------1------------------------1------------------------1------xxxxxxxxxxxxxxxx
|  | 0700-5 | Ijsselmeerstraat 3b | Verenigingsgebouw De Baat 5302110 sap=incl.btw oprog=ex.btw | 2001 | 0 | 631130 | Verlichtingsarmaturen - BVO | Vervangen | 100 | bvo | 2026 | 25 | 10 | --------------------------1------------------------1------------------------1------xxxxxxxxxxxxxxxx | --------------------------1------------------------1------------------------1------xxxxxxxxxxxxxxxx | --------------------------1------------------------1------------------------1------xxxxxxxxxxxxxxxx | --------------------------1------------------------1------------------------1------xxxxxxxxxxxxxxxx | --------------------------1------------------------1------------------------1------xxxxxxxxxxxxxxxx | --------------------------1------------------------1------------------------1------xxxxxxxxxxxxxxxx | --------------------------1------------------------1------------------------1------xxxxxxxxxxxxxxxx
|  | 0700-5 | Ijsselmeerstraat 3b | Verenigingsgebouw De Baat 5302110 sap=incl.btw oprog=ex.btw | 2001 | 0 | 631130 | Verlichtingsarmaturen - BVO | Vervangen | 133 | bvo | 2026 | 25 | 10 | --------------------------1------------------------1------------------------1------xxxxxxxxxxxxxxxx | --------------------------1------------------------1------------------------1------xxxxxxxxxxxxxxxx | --------------------------1------------------------1------------------------1------xxxxxxxxxxxxxxxx | --------------------------1------------------------1------------------------1------xxxxxxxxxxxxxxxx | --------------------------1------------------------1------------------------1------xxxxxxxxxxxxxxxx | --------------------------1------------------------1------------------------1------xxxxxxxxxxxxxxxx | --------------------------1------------------------1------------------------1------xxxxxxxxxxxxxxxx
|  | 0700-5 | Ijsselmeerstraat 3b | Verenigingsgebouw De Baat 5302110 sap=incl.btw oprog=ex.btw | 2001 | 0 | 631130 | Verlichtingsarmaturen - BVO | Vervangen | 98 | bvo | 2026 | 25 | 10 | --------------------------1------------------------1------------------------1------xxxxxxxxxxxxxxxx | --------------------------1------------------------1------------------------1------xxxxxxxxxxxxxxxx | --------------------------1------------------------1------------------------1------xxxxxxxxxxxxxxxx | --------------------------1------------------------1------------------------1------xxxxxxxxxxxxxxxx | --------------------------1------------------------1------------------------1------xxxxxxxxxxxxxxxx | --------------------------1------------------------1------------------------1------xxxxxxxxxxxxxxxx | --------------------------1------------------------1------------------------1------xxxxxxxxxxxxxxxx
|  | 0700-5 | Ijsselmeerstraat 3b | Verenigingsgebouw De Baat 5302110 sap=incl.btw oprog=ex.btw | 2001 | 0 | 631130 | Verlichtingsarmaturen - BVO | Vervangen | 177 | bvo | 2026 | 25 | 10 | --------------------------1------------------------1------------------------1------xxxxxxxxxxxxxxxx | --------------------------1------------------------1------------------------1------xxxxxxxxxxxxxxxx | --------------------------1------------------------1------------------------1------xxxxxxxxxxxxxxxx | --------------------------1------------------------1------------------------1------xxxxxxxxxxxxxxxx | --------------------------1------------------------1------------------------1------xxxxxxxxxxxxxxxx | --------------------------1------------------------1------------------------1------xxxxxxxxxxxxxxxx | --------------------------1------------------------1------------------------1------xxxxxxxxxxxxxxxx
|  | 0700-5 | Ijsselmeerstraat 3b | Verenigingsgebouw De Baat 5302110 sap=incl.btw oprog=ex.btw | 2001 | 0 | 631130 | Verlichtingsarmaturen - BVO | Vervangen | 209 | bvo | 2026 | 25 | 10 | --------------------------1------------------------1------------------------1------xxxxxxxxxxxxxxxx | --------------------------1------------------------1------------------------1------xxxxxxxxxxxxxxxx | --------------------------1------------------------1------------------------1------xxxxxxxxxxxxxxxx | --------------------------1------------------------1------------------------1------xxxxxxxxxxxxxxxx | --------------------------1------------------------1------------------------1------xxxxxxxxxxxxxxxx | --------------------------1------------------------1------------------------1------xxxxxxxxxxxxxxxx | --------------------------1------------------------1------------------------1------xxxxxxxxxxxxxxxx
|  | 0700-5 | Ijsselmeerstraat 3b | Verenigingsgebouw De Baat 5302110 sap=incl.btw oprog=ex.btw | 2001 | 0 | 631130 | Verlichtingsarmaturen - BVO | Aanbrengen | 1 | pst | 2026 | 0 | 20 | --------------------------1------------------------------------------------------------------------- | --------------------------1------------------------------------------------------------------------- | --------------------------1------------------------------------------------------------------------- | --------------------------1------------------------------------------------------------------------- | --------------------------1------------------------------------------------------------------------- | --------------------------1------------------------------------------------------------------------- | --------------------------1-------------------------------------------------------------------------
|  | 0700-5 | Ijsselmeerstraat 3b | Verenigingsgebouw De Baat 5302110 sap=incl.btw oprog=ex.btw | 2001 | 0 | 631130 | Verlichtingsarmaturen - BVO | Aanbrengen | 1037 | bvo | 2026 | 0 | 20 | --------------------------1------------------------------------------------------------------------- | --------------------------1------------------------------------------------------------------------- | --------------------------1------------------------------------------------------------------------- | --------------------------1------------------------------------------------------------------------- | --------------------------1------------------------------------------------------------------------- | --------------------------1------------------------------------------------------------------------- | --------------------------1-------------------------------------------------------------------------
|  | 0700-5 | Ijsselmeerstraat 3b | Verenigingsgebouw De Baat 5302110 sap=incl.btw oprog=ex.btw | 2001 | 0 | 631130 | Verlichtingsarmaturen - BVO | Aanbrengen | 100 | bvo | 2026 | 0 | 20 | --------------------------1------------------------------------------------------------------------- | --------------------------1------------------------------------------------------------------------- | --------------------------1------------------------------------------------------------------------- | --------------------------1------------------------------------------------------------------------- | --------------------------1------------------------------------------------------------------------- | --------------------------1------------------------------------------------------------------------- | --------------------------1-------------------------------------------------------------------------
|  | 0700-5 | Ijsselmeerstraat 3b | Verenigingsgebouw De Baat 5302110 sap=incl.btw oprog=ex.btw | 2001 | 0 | 631130 | Verlichtingsarmaturen - BVO | Aanbrengen | 133 | bvo | 2026 | 0 | 20 | --------------------------1------------------------------------------------------------------------- | --------------------------1------------------------------------------------------------------------- | --------------------------1------------------------------------------------------------------------- | --------------------------1------------------------------------------------------------------------- | --------------------------1------------------------------------------------------------------------- | --------------------------1------------------------------------------------------------------------- | --------------------------1-------------------------------------------------------------------------
|  | 0700-5 | Ijsselmeerstraat 3b | Verenigingsgebouw De Baat 5302110 sap=incl.btw oprog=ex.btw | 2001 | 0 | 631130 | Verlichtingsarmaturen - BVO | Aanbrengen | 98 | bvo | 2026 | 0 | 20 | --------------------------1------------------------------------------------------------------------- | --------------------------1------------------------------------------------------------------------- | --------------------------1------------------------------------------------------------------------- | --------------------------1------------------------------------------------------------------------- | --------------------------1------------------------------------------------------------------------- | --------------------------1------------------------------------------------------------------------- | --------------------------1-------------------------------------------------------------------------
|  | 0700-5 | Ijsselmeerstraat 3b | Verenigingsgebouw De Baat 5302110 sap=incl.btw oprog=ex.btw | 2001 | 0 | 631130 | Verlichtingsarmaturen - BVO | Aanbrengen | 177 | bvo | 2026 | 0 | 20 | --------------------------1------------------------------------------------------------------------- | --------------------------1------------------------------------------------------------------------- | --------------------------1------------------------------------------------------------------------- | --------------------------1------------------------------------------------------------------------- | --------------------------1------------------------------------------------------------------------- | --------------------------1------------------------------------------------------------------------- | --------------------------1-------------------------------------------------------------------------
|  | 0700-5 | Ijsselmeerstraat 3b | Verenigingsgebouw De Baat 5302110 sap=incl.btw oprog=ex.btw | 2001 | 0 | 631130 | Verlichtingsarmaturen - BVO | Aanbrengen | 209 | bvo | 2026 | 0 | 20 | --------------------------1------------------------------------------------------------------------- | --------------------------1------------------------------------------------------------------------- | --------------------------1------------------------------------------------------------------------- | --------------------------1------------------------------------------------------------------------- | --------------------------1------------------------------------------------------------------------- | --------------------------1------------------------------------------------------------------------- | --------------------------1-------------------------------------------------------------------------
632410
|  | 0700-5 | Ijsselmeerstraat 3b | Verenigingsgebouw De Baat 5302110 sap=incl.btw oprog=ex.btw | 2001 | 0 | 632410 | Noodverlichtingsarmaturen decentr. | Vervangen | 27 | st | 2025 | 16 | 10 | -------------------------1---------------1---------------1---------------1---------xxxxxxxxxxxxxxxx | -------------------------1---------------1---------------1---------------1---------xxxxxxxxxxxxxxxx | -------------------------1---------------1---------------1---------------1---------xxxxxxxxxxxxxxxx | -------------------------1---------------1---------------1---------------1---------xxxxxxxxxxxxxxxx | -------------------------1---------------1---------------1---------------1---------xxxxxxxxxxxxxxxx | -------------------------1---------------1---------------1---------------1---------xxxxxxxxxxxxxxxx | -------------------------1---------------1---------------1---------------1---------xxxxxxxxxxxxxxxx
|  | 0700-5 | Ijsselmeerstraat 3b | Verenigingsgebouw De Baat 5302110 sap=incl.btw oprog=ex.btw | 2001 | 0 | 632410 | Noodverlichtingsarmaturen decentr. | Onderhouden | 27 | st | 2019 | 1 | 20 | -------------------111111-111111111111111-111111111111111-111111111111111-111111111xxxxxxxxxxxxxxxx | -------------------111111-111111111111111-111111111111111-111111111111111-111111111xxxxxxxxxxxxxxxx | -------------------111111-111111111111111-111111111111111-111111111111111-111111111xxxxxxxxxxxxxxxx | -------------------111111-111111111111111-111111111111111-111111111111111-111111111xxxxxxxxxxxxxxxx | -------------------111111-111111111111111-111111111111111-111111111111111-111111111xxxxxxxxxxxxxxxx | -------------------111111-111111111111111-111111111111111-111111111111111-111111111xxxxxxxxxxxxxxxx | -------------------111111-111111111111111-111111111111111-111111111111111-111111111xxxxxxxxxxxxxxxx
|  | 0700-5 | Ijsselmeerstraat 3b | Verenigingsgebouw De Baat 5302110 sap=incl.btw oprog=ex.btw | 2001 | 1 | 632410 | Noodverlichtingsarmaturen decentr. | Elders opgenomen | 1 | pm | 2019 | 0 | 20 | -------------------1-------------------------------------------------------------------------------- | -------------------1-------------------------------------------------------------------------------- | -------------------1-------------------------------------------------------------------------------- | -------------------1-------------------------------------------------------------------------------- | -------------------1-------------------------------------------------------------------------------- | -------------------1-------------------------------------------------------------------------------- | -------------------1--------------------------------------------------------------------------------
651110
|  | 0700-5 | Ijsselmeerstraat 3b | Verenigingsgebouw De Baat 5302110 sap=incl.btw oprog=ex.btw | 2001 | 0 | 651110 | Brandmeldinstallaties - BVO | Vervangen | 1684 | bvo | 2038 | 18 | 10 | --------------------------------------1-----------------1-----------------1--------xxxxxxxxxxxxxxxx | --------------------------------------1-----------------1-----------------1--------xxxxxxxxxxxxxxxx | --------------------------------------1-----------------1-----------------1--------xxxxxxxxxxxxxxxx | --------------------------------------1-----------------1-----------------1--------xxxxxxxxxxxxxxxx | --------------------------------------1-----------------1-----------------1--------xxxxxxxxxxxxxxxx | --------------------------------------1-----------------1-----------------1--------xxxxxxxxxxxxxxxx | --------------------------------------1-----------------1-----------------1--------xxxxxxxxxxxxxxxx
|  | 0700-5 | Ijsselmeerstraat 3b | Verenigingsgebouw De Baat 5302110 sap=incl.btw oprog=ex.btw | 2001 | 4 | 651110 | Brandmeldinstallaties - BVO | Vervangen | 1 | st | 2021 | 0 | 10 | ---------------------1------------------------------------------------------------------------------ | ---------------------1------------------------------------------------------------------------------ | ---------------------1------------------------------------------------------------------------------ | ---------------------1------------------------------------------------------------------------------ | ---------------------1------------------------------------------------------------------------------ | ---------------------1------------------------------------------------------------------------------ | ---------------------1------------------------------------------------------------------------------
|  | 0700-5 | Ijsselmeerstraat 3b | Verenigingsgebouw De Baat 5302110 sap=incl.btw oprog=ex.btw | 2001 | 0 | 651110 | Brandmeldinstallaties - BVO | Onderhoudscontract | 1684 | bvo | 2019 | 1 | 20 | -------------------1111111111111111111-11111111111111111-11111111111111111-11111111xxxxxxxxxxxxxxxx | -------------------1111111111111111111-11111111111111111-11111111111111111-11111111xxxxxxxxxxxxxxxx | -------------------1111111111111111111-11111111111111111-11111111111111111-11111111xxxxxxxxxxxxxxxx | -------------------1111111111111111111-11111111111111111-11111111111111111-11111111xxxxxxxxxxxxxxxx | -------------------1111111111111111111-11111111111111111-11111111111111111-11111111xxxxxxxxxxxxxxxx | -------------------1111111111111111111-11111111111111111-11111111111111111-11111111xxxxxxxxxxxxxxxx | -------------------1111111111111111111-11111111111111111-11111111111111111-11111111xxxxxxxxxxxxxxxx
651301
|  | 0700-5 | Ijsselmeerstraat 3b | Verenigingsgebouw De Baat 5302110 sap=incl.btw oprog=ex.btw | 2001 | 0 | 651301 | Brandslanghaspels | Vervangen van onderdeel (deelvervanging) | 6 | st | 2019 | 15 | 10 | -------------------1--------------1--------------1--------------1--------------1---xxxxxxxxxxxxxxxx | -------------------1--------------1--------------1--------------1--------------1---xxxxxxxxxxxxxxxx | -------------------1--------------1--------------1--------------1--------------1---xxxxxxxxxxxxxxxx | -------------------1--------------1--------------1--------------1--------------1---xxxxxxxxxxxxxxxx | -------------------1--------------1--------------1--------------1--------------1---xxxxxxxxxxxxxxxx | -------------------1--------------1--------------1--------------1--------------1---xxxxxxxxxxxxxxxx | -------------------1--------------1--------------1--------------1--------------1---xxxxxxxxxxxxxxxx
|  | 0700-5 | Ijsselmeerstraat 3b | Verenigingsgebouw De Baat 5302110 sap=incl.btw oprog=ex.btw | 2001 | 0 | 651301 | Brandslanghaspels | Keuren | 6 | st | 2019 | 1 | 20 | -------------------1111111111111111111111111111111111111111111111111111111111111111xxxxxxxxxxxxxxxx | -------------------1111111111111111111111111111111111111111111111111111111111111111xxxxxxxxxxxxxxxx | -------------------1111111111111111111111111111111111111111111111111111111111111111xxxxxxxxxxxxxxxx | -------------------1111111111111111111111111111111111111111111111111111111111111111xxxxxxxxxxxxxxxx | -------------------1111111111111111111111111111111111111111111111111111111111111111xxxxxxxxxxxxxxxx | -------------------1111111111111111111111111111111111111111111111111111111111111111xxxxxxxxxxxxxxxx | -------------------1111111111111111111111111111111111111111111111111111111111111111xxxxxxxxxxxxxxxx
651302
|  | 0700-5 | Ijsselmeerstraat 3b | Verenigingsgebouw De Baat 5302110 sap=incl.btw oprog=ex.btw | 2001 | 0 | 651302 | Brandblussers | Vervangen | 2 | st | 2021 | 20 | 10 | ---------------------1-------------------1-------------------1-------------------1-xxxxxxxxxxxxxxxx | ---------------------1-------------------1-------------------1-------------------1-xxxxxxxxxxxxxxxx | ---------------------1-------------------1-------------------1-------------------1-xxxxxxxxxxxxxxxx | ---------------------1-------------------1-------------------1-------------------1-xxxxxxxxxxxxxxxx | ---------------------1-------------------1-------------------1-------------------1-xxxxxxxxxxxxxxxx | ---------------------1-------------------1-------------------1-------------------1-xxxxxxxxxxxxxxxx | ---------------------1-------------------1-------------------1-------------------1-xxxxxxxxxxxxxxxx
|  | 0700-5 | Ijsselmeerstraat 3b | Verenigingsgebouw De Baat 5302110 sap=incl.btw oprog=ex.btw | 2001 | 0 | 651302 | Brandblussers | Revisie | 2 | st | 2026 | 5 | 20 | --------------------------1----1----1---------1----1----1---------1----1----1------xxxxxxxxxxxxxxxx | --------------------------1----1----1---------1----1----1---------1----1----1------xxxxxxxxxxxxxxxx | --------------------------1----1----1---------1----1----1---------1----1----1------xxxxxxxxxxxxxxxx | --------------------------1----1----1---------1----1----1---------1----1----1------xxxxxxxxxxxxxxxx | --------------------------1----1----1---------1----1----1---------1----1----1------xxxxxxxxxxxxxxxx | --------------------------1----1----1---------1----1----1---------1----1----1------xxxxxxxxxxxxxxxx | --------------------------1----1----1---------1----1----1---------1----1----1------xxxxxxxxxxxxxxxx
|  | 0700-5 | Ijsselmeerstraat 3b | Verenigingsgebouw De Baat 5302110 sap=incl.btw oprog=ex.btw | 2001 | 0 | 651302 | Brandblussers | Keuren | 2 | st | 2019 | 1 | 20 | -------------------11-1111111111111111111-1111111111111111111-1111111111111111111-1xxxxxxxxxxxxxxxx | -------------------11-1111111111111111111-1111111111111111111-1111111111111111111-1xxxxxxxxxxxxxxxx | -------------------11-1111111111111111111-1111111111111111111-1111111111111111111-1xxxxxxxxxxxxxxxx | -------------------11-1111111111111111111-1111111111111111111-1111111111111111111-1xxxxxxxxxxxxxxxx | -------------------11-1111111111111111111-1111111111111111111-1111111111111111111-1xxxxxxxxxxxxxxxx | -------------------11-1111111111111111111-1111111111111111111-1111111111111111111-1xxxxxxxxxxxxxxxx | -------------------11-1111111111111111111-1111111111111111111-1111111111111111111-1xxxxxxxxxxxxxxxx
652140
|  | 0700-5 | Ijsselmeerstraat 3b | Verenigingsgebouw De Baat 5302110 sap=incl.btw oprog=ex.btw | 2001 | 0 | 652140 | Inbraaksignaleringsinstallaties - BVO | Revisie | 1684 | bvo | 2030 | 18 | 20 | ------------------------------1-----------------1-----------------1----------------xxxxxxxxxxxxxxxx | ------------------------------1-----------------1-----------------1----------------xxxxxxxxxxxxxxxx | ------------------------------1-----------------1-----------------1----------------xxxxxxxxxxxxxxxx | ------------------------------1-----------------1-----------------1----------------xxxxxxxxxxxxxxxx | ------------------------------1-----------------1-----------------1----------------xxxxxxxxxxxxxxxx | ------------------------------1-----------------1-----------------1----------------xxxxxxxxxxxxxxxx | ------------------------------1-----------------1-----------------1----------------xxxxxxxxxxxxxxxx
|  | 0700-5 | Ijsselmeerstraat 3b | Verenigingsgebouw De Baat 5302110 sap=incl.btw oprog=ex.btw | 2001 | 0 | 652140 | Inbraaksignaleringsinstallaties - BVO | Onderhoudscontract | 1684 | bvo | 2019 | 1 | 20 | -------------------11111111111-11111111111111111-11111111111111111-1111111111111111xxxxxxxxxxxxxxxx | -------------------11111111111-11111111111111111-11111111111111111-1111111111111111xxxxxxxxxxxxxxxx | -------------------11111111111-11111111111111111-11111111111111111-1111111111111111xxxxxxxxxxxxxxxx | -------------------11111111111-11111111111111111-11111111111111111-1111111111111111xxxxxxxxxxxxxxxx | -------------------11111111111-11111111111111111-11111111111111111-1111111111111111xxxxxxxxxxxxxxxx | -------------------11111111111-11111111111111111-11111111111111111-1111111111111111xxxxxxxxxxxxxxxx | -------------------11111111111-11111111111111111-11111111111111111-1111111111111111xxxxxxxxxxxxxxxx
661300
|  | 0700-5 | Ijsselmeerstraat 3b | Verenigingsgebouw De Baat 5302110 sap=incl.btw oprog=ex.btw | 2001 | 0 | 661300 | Trapliften | Vervangen | 1 | st | 2023 | 20 | 10 | -----------------------1-------------------1-------------------1-------------------xxxxxxxxxxxxxxxx | -----------------------1-------------------1-------------------1-------------------xxxxxxxxxxxxxxxx | -----------------------1-------------------1-------------------1-------------------xxxxxxxxxxxxxxxx | -----------------------1-------------------1-------------------1-------------------xxxxxxxxxxxxxxxx | -----------------------1-------------------1-------------------1-------------------xxxxxxxxxxxxxxxx | -----------------------1-------------------1-------------------1-------------------xxxxxxxxxxxxxxxx | -----------------------1-------------------1-------------------1-------------------xxxxxxxxxxxxxxxx
|  | 0700-5 | Ijsselmeerstraat 3b | Verenigingsgebouw De Baat 5302110 sap=incl.btw oprog=ex.btw | 2001 | 0 | 661300 | Trapliften | Onderhoudscontract | 1 | st | 2019 | 1 | 20 | -------------------1111-1111111111111111111-1111111111111111111-1111111111111111111xxxxxxxxxxxxxxxx | -------------------1111-1111111111111111111-1111111111111111111-1111111111111111111xxxxxxxxxxxxxxxx | -------------------1111-1111111111111111111-1111111111111111111-1111111111111111111xxxxxxxxxxxxxxxx | -------------------1111-1111111111111111111-1111111111111111111-1111111111111111111xxxxxxxxxxxxxxxx | -------------------1111-1111111111111111111-1111111111111111111-1111111111111111111xxxxxxxxxxxxxxxx | -------------------1111-1111111111111111111-1111111111111111111-1111111111111111111xxxxxxxxxxxxxxxx | -------------------1111-1111111111111111111-1111111111111111111-1111111111111111111xxxxxxxxxxxxxxxx
|  | 0700-5 | Ijsselmeerstraat 3b | Verenigingsgebouw De Baat 5302110 sap=incl.btw oprog=ex.btw | 2001 | 0 | 661300 | Trapliften | Keuren | 1 | st | 2019 | 1 | 20 | -------------------1111-1111111111111111111-1111111111111111111-1111111111111111111xxxxxxxxxxxxxxxx | -------------------1111-1111111111111111111-1111111111111111111-1111111111111111111xxxxxxxxxxxxxxxx | -------------------1111-1111111111111111111-1111111111111111111-1111111111111111111xxxxxxxxxxxxxxxx | -------------------1111-1111111111111111111-1111111111111111111-1111111111111111111xxxxxxxxxxxxxxxx | -------------------1111-1111111111111111111-1111111111111111111-1111111111111111111xxxxxxxxxxxxxxxx | -------------------1111-1111111111111111111-1111111111111111111-1111111111111111111xxxxxxxxxxxxxxxx | -------------------1111-1111111111111111111-1111111111111111111-1111111111111111111xxxxxxxxxxxxxxxx
|  | 0700-5 | Ijsselmeerstraat 3b | Verenigingsgebouw De Baat 5302110 sap=incl.btw oprog=ex.btw | 2001 | 2 | 661300 | Trapliften | Herstellen | 1 | pm | 2019 | 0 | 20 | -------------------1-------------------------------------------------------------------------------- | -------------------1-------------------------------------------------------------------------------- | -------------------1-------------------------------------------------------------------------------- | -------------------1-------------------------------------------------------------------------------- | -------------------1-------------------------------------------------------------------------------- | -------------------1-------------------------------------------------------------------------------- | -------------------1--------------------------------------------------------------------------------
|  | 0700-5 | Ijsselmeerstraat 3b | Verenigingsgebouw De Baat 5302110 sap=incl.btw oprog=ex.btw | 2001 | 2 | 661300 | Trapliften |  | 0 | pst | 0 | 0 | 20 | ---------------------------------------------------------------------------------------------------- | ---------------------------------------------------------------------------------------------------- | ---------------------------------------------------------------------------------------------------- | ---------------------------------------------------------------------------------------------------- | ---------------------------------------------------------------------------------------------------- | ---------------------------------------------------------------------------------------------------- | ----------------------------------------------------------------------------------------------------
740000
|  | 0700-5 | Ijsselmeerstraat 3b | Verenigingsgebouw De Baat 5302110 sap=incl.btw oprog=ex.btw | 2001 | 0 | 740000 | Vaste sanitaire voorzieningen - BVO | Onderhouden | 1684 | bvo | 2019 | 1 | 20 | -------------------1111111111111111111111111111111111111111111111111111111111111111xxxxxxxxxxxxxxxx | -------------------1111111111111111111111111111111111111111111111111111111111111111xxxxxxxxxxxxxxxx | -------------------1111111111111111111111111111111111111111111111111111111111111111xxxxxxxxxxxxxxxx | -------------------1111111111111111111111111111111111111111111111111111111111111111xxxxxxxxxxxxxxxx | -------------------1111111111111111111111111111111111111111111111111111111111111111xxxxxxxxxxxxxxxx | -------------------1111111111111111111111111111111111111111111111111111111111111111xxxxxxxxxxxxxxxx | -------------------1111111111111111111111111111111111111111111111111111111111111111xxxxxxxxxxxxxxxx
741111
|  | 0700-5 | Ijsselmeerstraat 3b | Verenigingsgebouw De Baat 5302110 sap=incl.btw oprog=ex.btw | 2001 | 0 | 741111 | Sanitaire toiletten standaard | Vervangen | 8 | st | 2031 | 30 | 10 | -------------------------------1-----------------------------1---------------------xxxxxxxxxxxxxxxx | -------------------------------1-----------------------------1---------------------xxxxxxxxxxxxxxxx | -------------------------------1-----------------------------1---------------------xxxxxxxxxxxxxxxx | -------------------------------1-----------------------------1---------------------xxxxxxxxxxxxxxxx | -------------------------------1-----------------------------1---------------------xxxxxxxxxxxxxxxx | -------------------------------1-----------------------------1---------------------xxxxxxxxxxxxxxxx | -------------------------------1-----------------------------1---------------------xxxxxxxxxxxxxxxx
741130
|  | 0700-5 | Ijsselmeerstraat 3b | Verenigingsgebouw De Baat 5302110 sap=incl.btw oprog=ex.btw | 2001 | 0 | 741130 | Sanitaire toestellen normaal Wastafels | Vervangen | 6 | st | 2031 | 30 | 10 | -------------------------------1-----------------------------1---------------------xxxxxxxxxxxxxxxx | -------------------------------1-----------------------------1---------------------xxxxxxxxxxxxxxxx | -------------------------------1-----------------------------1---------------------xxxxxxxxxxxxxxxx | -------------------------------1-----------------------------1---------------------xxxxxxxxxxxxxxxx | -------------------------------1-----------------------------1---------------------xxxxxxxxxxxxxxxx | -------------------------------1-----------------------------1---------------------xxxxxxxxxxxxxxxx | -------------------------------1-----------------------------1---------------------xxxxxxxxxxxxxxxx
741140
|  | 0700-5 | Ijsselmeerstraat 3b | Verenigingsgebouw De Baat 5302110 sap=incl.btw oprog=ex.btw | 2001 | 0 | 741140 | Sanitaire toestellen normaal Uitstortgootstenen | Vervangen | 1 | st | 2031 | 30 | 10 | -------------------------------1-----------------------------1---------------------xxxxxxxxxxxxxxxx | -------------------------------1-----------------------------1---------------------xxxxxxxxxxxxxxxx | -------------------------------1-----------------------------1---------------------xxxxxxxxxxxxxxxx | -------------------------------1-----------------------------1---------------------xxxxxxxxxxxxxxxx | -------------------------------1-----------------------------1---------------------xxxxxxxxxxxxxxxx | -------------------------------1-----------------------------1---------------------xxxxxxxxxxxxxxxx | -------------------------------1-----------------------------1---------------------xxxxxxxxxxxxxxxx
741181
|  | 0700-5 | Ijsselmeerstraat 3b | Verenigingsgebouw De Baat 5302110 sap=incl.btw oprog=ex.btw | 2001 | 0 | 741181 | Thermostatische mengkraan | Vervangen | 3 | st | 2030 | 15 | 10 | ------------------------------1--------------1--------------1--------------1-------xxxxxxxxxxxxxxxx | ------------------------------1--------------1--------------1--------------1-------xxxxxxxxxxxxxxxx | ------------------------------1--------------1--------------1--------------1-------xxxxxxxxxxxxxxxx | ------------------------------1--------------1--------------1--------------1-------xxxxxxxxxxxxxxxx | ------------------------------1--------------1--------------1--------------1-------xxxxxxxxxxxxxxxx | ------------------------------1--------------1--------------1--------------1-------xxxxxxxxxxxxxxxx | ------------------------------1--------------1--------------1--------------1-------xxxxxxxxxxxxxxxx
|  | 0700-5 | Ijsselmeerstraat 3b | Verenigingsgebouw De Baat 5302110 sap=incl.btw oprog=ex.btw | 2001 | 0 | 741181 | Thermostatische mengkraan | Onderhoudscontract | 3 | st | 2019 | 1 | 20 | -------------------11111111111-11111111111111-11111111111111-11111111111111-1111111xxxxxxxxxxxxxxxx | -------------------11111111111-11111111111111-11111111111111-11111111111111-1111111xxxxxxxxxxxxxxxx | -------------------11111111111-11111111111111-11111111111111-11111111111111-1111111xxxxxxxxxxxxxxxx | -------------------11111111111-11111111111111-11111111111111-11111111111111-1111111xxxxxxxxxxxxxxxx | -------------------11111111111-11111111111111-11111111111111-11111111111111-1111111xxxxxxxxxxxxxxxx | -------------------11111111111-11111111111111-11111111111111-11111111111111-1111111xxxxxxxxxxxxxxxx | -------------------11111111111-11111111111111-11111111111111-11111111111111-1111111xxxxxxxxxxxxxxxx
741183
|  | 0700-5 | Ijsselmeerstraat 3b | Verenigingsgebouw De Baat 5302110 sap=incl.btw oprog=ex.btw | 2001 | 0 | 741183 | Douchekoppen | Vervangen | 12 | st | 2030 | 15 | 10 | ------------------------------1--------------1--------------1--------------1-------xxxxxxxxxxxxxxxx | ------------------------------1--------------1--------------1--------------1-------xxxxxxxxxxxxxxxx | ------------------------------1--------------1--------------1--------------1-------xxxxxxxxxxxxxxxx | ------------------------------1--------------1--------------1--------------1-------xxxxxxxxxxxxxxxx | ------------------------------1--------------1--------------1--------------1-------xxxxxxxxxxxxxxxx | ------------------------------1--------------1--------------1--------------1-------xxxxxxxxxxxxxxxx | ------------------------------1--------------1--------------1--------------1-------xxxxxxxxxxxxxxxx
905209
|  | 0700-5 | Ijsselmeerstraat 3b | Verenigingsgebouw De Baat 5302110 sap=incl.btw oprog=ex.btw | 2001 | 0 | 905209 | Leidingen PVC/PE | Vervangen | 190 | m1 | 2045 | 60 | 10 | ---------------------------------------------1-------------------------------------xxxxxxxxxxxxxxxx | ---------------------------------------------1-------------------------------------xxxxxxxxxxxxxxxx | ---------------------------------------------1-------------------------------------xxxxxxxxxxxxxxxx | ---------------------------------------------1-------------------------------------xxxxxxxxxxxxxxxx | ---------------------------------------------1-------------------------------------xxxxxxxxxxxxxxxx | ---------------------------------------------1-------------------------------------xxxxxxxxxxxxxxxx | ---------------------------------------------1-------------------------------------xxxxxxxxxxxxxxxx
|  | 0700-5 | Ijsselmeerstraat 3b | Verenigingsgebouw De Baat 5302110 sap=incl.btw oprog=ex.btw | 2001 | 0 | 905209 | Leidingen PVC/PE | Doorspuiten | 1 | pst | 2020 | 5 | 20 | --------------------1----1----1----1----1---------1----1----1----1----1----1----1--xxxxxxxxxxxxxxxx | --------------------1----1----1----1----1---------1----1----1----1----1----1----1--xxxxxxxxxxxxxxxx | --------------------1----1----1----1----1---------1----1----1----1----1----1----1--xxxxxxxxxxxxxxxx | --------------------1----1----1----1----1---------1----1----1----1----1----1----1--xxxxxxxxxxxxxxxx | --------------------1----1----1----1----1---------1----1----1----1----1----1----1--xxxxxxxxxxxxxxxx | --------------------1----1----1----1----1---------1----1----1----1----1----1----1--xxxxxxxxxxxxxxxx | --------------------1----1----1----1----1---------1----1----1----1----1----1----1--xxxxxxxxxxxxxxxx
906320
|  | 0700-5 | Ijsselmeerstraat 3b | Verenigingsgebouw De Baat 5302110 sap=incl.btw oprog=ex.btw | 2001 | 0 | 906320 | Armaturen buitenverlichting | Vervangen | 4 | st | 2025 | 24 | 10 | -------------------------1-----------------------1-----------------------1---------xxxxxxxxxxxxxxxx | -------------------------1-----------------------1-----------------------1---------xxxxxxxxxxxxxxxx | -------------------------1-----------------------1-----------------------1---------xxxxxxxxxxxxxxxx | -------------------------1-----------------------1-----------------------1---------xxxxxxxxxxxxxxxx | -------------------------1-----------------------1-----------------------1---------xxxxxxxxxxxxxxxx | -------------------------1-----------------------1-----------------------1---------xxxxxxxxxxxxxxxx | -------------------------1-----------------------1-----------------------1---------xxxxxxxxxxxxxxxx
|  | 0700-5 | Ijsselmeerstraat 3b | Verenigingsgebouw De Baat 5302110 sap=incl.btw oprog=ex.btw | 2001 | 4 | 906320 | Armaturen buitenverlichting | Vervangen | 1 | pst | 2025 | 0 | 10 | -------------------------1-------------------------------------------------------------------------- | -------------------------1-------------------------------------------------------------------------- | -------------------------1-------------------------------------------------------------------------- | -------------------------1-------------------------------------------------------------------------- | -------------------------1-------------------------------------------------------------------------- | -------------------------1-------------------------------------------------------------------------- | -------------------------1--------------------------------------------------------------------------
0705-1
000201
|  | 0705-1 | 't Merk 10 | Ver.geb. Stadspark / AH'78 '5305410 sap=incl.btw oprog=ex.btw | 1980 | 0 | 000201 | Klachtenonderhoud - BVO | Dagelijks onderhoud | 274 | bvo | 2019 | 1 | 20 | -------------------1111111111111111111111111111111111111111111111111111111111111111xxxxxxxxxxxxxxxx | -------------------1111111111111111111111111111111111111111111111111111111111111111xxxxxxxxxxxxxxxx | -------------------1111111111111111111111111111111111111111111111111111111111111111xxxxxxxxxxxxxxxx | -------------------1111111111111111111111111111111111111111111111111111111111111111xxxxxxxxxxxxxxxx | -------------------1111111111111111111111111111111111111111111111111111111111111111xxxxxxxxxxxxxxxx | -------------------1111111111111111111111111111111111111111111111111111111111111111xxxxxxxxxxxxxxxx | -------------------1111111111111111111111111111111111111111111111111111111111111111xxxxxxxxxxxxxxxx
511008
|  | 0705-1 | 't Merk 10 | Ver.geb. Stadspark / AH'78 '5305410 sap=incl.btw oprog=ex.btw | 1980 | 0 | 511008 | Ketel gasgestookt HR | Vervangen | 1 | st | 2023 | 18 | 10 | -----------------------1-----------------1-----------------1-----------------1-----xxxxxxxxxxxxxxxx | -----------------------1-----------------1-----------------1-----------------1-----xxxxxxxxxxxxxxxx | -----------------------1-----------------1-----------------1-----------------1-----xxxxxxxxxxxxxxxx | -----------------------1-----------------1-----------------1-----------------1-----xxxxxxxxxxxxxxxx | -----------------------1-----------------1-----------------1-----------------1-----xxxxxxxxxxxxxxxx | -----------------------1-----------------1-----------------1-----------------1-----xxxxxxxxxxxxxxxx | -----------------------1-----------------1-----------------1-----------------1-----xxxxxxxxxxxxxxxx
|  | 0705-1 | 't Merk 10 | Ver.geb. Stadspark / AH'78 '5305410 sap=incl.btw oprog=ex.btw | 1980 | 0 | 511008 | Ketel gasgestookt HR | Dagelijks onderhoud | 1 | st | 2019 | 1 | 20 | -------------------1111-11111111111111111-11111111111111111-11111111111111111-11111xxxxxxxxxxxxxxxx | -------------------1111-11111111111111111-11111111111111111-11111111111111111-11111xxxxxxxxxxxxxxxx | -------------------1111-11111111111111111-11111111111111111-11111111111111111-11111xxxxxxxxxxxxxxxx | -------------------1111-11111111111111111-11111111111111111-11111111111111111-11111xxxxxxxxxxxxxxxx | -------------------1111-11111111111111111-11111111111111111-11111111111111111-11111xxxxxxxxxxxxxxxx | -------------------1111-11111111111111111-11111111111111111-11111111111111111-11111xxxxxxxxxxxxxxxx | -------------------1111-11111111111111111-11111111111111111-11111111111111111-11111xxxxxxxxxxxxxxxx
|  | 0705-1 | 't Merk 10 | Ver.geb. Stadspark / AH'78 '5305410 sap=incl.btw oprog=ex.btw | 1980 | 0 | 511008 | Ketel gasgestookt HR | Aanbrengen | 1 | pst | 2023 | 0 | 20 | -----------------------1---------------------------------------------------------------------------- | -----------------------1---------------------------------------------------------------------------- | -----------------------1---------------------------------------------------------------------------- | -----------------------1---------------------------------------------------------------------------- | -----------------------1---------------------------------------------------------------------------- | -----------------------1---------------------------------------------------------------------------- | -----------------------1----------------------------------------------------------------------------
|  | 0705-1 | 't Merk 10 | Ver.geb. Stadspark / AH'78 '5305410 sap=incl.btw oprog=ex.btw | 1980 | 2 | 511008 | Ketel gasgestookt HR |  | 0 | pst | 0 | 0 | 20 | ---------------------------------------------------------------------------------------------------- | ---------------------------------------------------------------------------------------------------- | ---------------------------------------------------------------------------------------------------- | ---------------------------------------------------------------------------------------------------- | ---------------------------------------------------------------------------------------------------- | ---------------------------------------------------------------------------------------------------- | ----------------------------------------------------------------------------------------------------
512400
|  | 0705-1 | 't Merk 10 | Ver.geb. Stadspark / AH'78 '5305410 sap=incl.btw oprog=ex.btw | 1980 | 0 | 512400 | Rookgasafvoeren ketel | Vervangen | 1 | st | 2023 | 18 | 10 | -----------------------1-----------------1-----------------1-----------------1-----xxxxxxxxxxxxxxxx | -----------------------1-----------------1-----------------1-----------------1-----xxxxxxxxxxxxxxxx | -----------------------1-----------------1-----------------1-----------------1-----xxxxxxxxxxxxxxxx | -----------------------1-----------------1-----------------1-----------------1-----xxxxxxxxxxxxxxxx | -----------------------1-----------------1-----------------1-----------------1-----xxxxxxxxxxxxxxxx | -----------------------1-----------------1-----------------1-----------------1-----xxxxxxxxxxxxxxxx | -----------------------1-----------------1-----------------1-----------------1-----xxxxxxxxxxxxxxxx
536501
|  | 0705-1 | 't Merk 10 | Ver.geb. Stadspark / AH'78 '5305410 sap=incl.btw oprog=ex.btw | 1980 | 0 | 536501 | Boiler indirect gestookt | Vervangen | 1 | st | 2033 | 20 | 10 | ---------------------------------1-------------------1-------------------1---------xxxxxxxxxxxxxxxx | ---------------------------------1-------------------1-------------------1---------xxxxxxxxxxxxxxxx | ---------------------------------1-------------------1-------------------1---------xxxxxxxxxxxxxxxx | ---------------------------------1-------------------1-------------------1---------xxxxxxxxxxxxxxxx | ---------------------------------1-------------------1-------------------1---------xxxxxxxxxxxxxxxx | ---------------------------------1-------------------1-------------------1---------xxxxxxxxxxxxxxxx | ---------------------------------1-------------------1-------------------1---------xxxxxxxxxxxxxxxx
561010
|  | 0705-1 | 't Merk 10 | Ver.geb. Stadspark / AH'78 '5305410 sap=incl.btw oprog=ex.btw | 1980 | 0 | 561010 | Leidingen cv-installatie - BVO | Vervangen | 274 | bvo | 2040 | 40 | 10 | ----------------------------------------1---------------------------------------1--xxxxxxxxxxxxxxxx | ----------------------------------------1---------------------------------------1--xxxxxxxxxxxxxxxx | ----------------------------------------1---------------------------------------1--xxxxxxxxxxxxxxxx | ----------------------------------------1---------------------------------------1--xxxxxxxxxxxxxxxx | ----------------------------------------1---------------------------------------1--xxxxxxxxxxxxxxxx | ----------------------------------------1---------------------------------------1--xxxxxxxxxxxxxxxx | ----------------------------------------1---------------------------------------1--xxxxxxxxxxxxxxxx
|  | 0705-1 | 't Merk 10 | Ver.geb. Stadspark / AH'78 '5305410 sap=incl.btw oprog=ex.btw | 1980 | 0 | 561010 | Leidingen cv-installatie - BVO | Aanbrengen | 1 | pst | 2021 | 0 | 20 | ---------------------1------------------------------------------------------------------------------ | ---------------------1------------------------------------------------------------------------------ | ---------------------1------------------------------------------------------------------------------ | ---------------------1------------------------------------------------------------------------------ | ---------------------1------------------------------------------------------------------------------ | ---------------------1------------------------------------------------------------------------------ | ---------------------1------------------------------------------------------------------------------
565501
|  | 0705-1 | 't Merk 10 | Ver.geb. Stadspark / AH'78 '5305410 sap=incl.btw oprog=ex.btw | 1980 | 0 | 565501 | Driewegmengklep | Vervangen | 1 | st | 2026 | 15 | 10 | --------------------------1--------------1--------------1--------------1-----------xxxxxxxxxxxxxxxx | --------------------------1--------------1--------------1--------------1-----------xxxxxxxxxxxxxxxx | --------------------------1--------------1--------------1--------------1-----------xxxxxxxxxxxxxxxx | --------------------------1--------------1--------------1--------------1-----------xxxxxxxxxxxxxxxx | --------------------------1--------------1--------------1--------------1-----------xxxxxxxxxxxxxxxx | --------------------------1--------------1--------------1--------------1-----------xxxxxxxxxxxxxxxx | --------------------------1--------------1--------------1--------------1-----------xxxxxxxxxxxxxxxx
566004
|  | 0705-1 | 't Merk 10 | Ver.geb. Stadspark / AH'78 '5305410 sap=incl.btw oprog=ex.btw | 1980 | 0 | 566004 | Expansievat 18 ltr. | Vervangen | 1 | st | 2021 | 15 | 10 | ---------------------1--------------1--------------1--------------1--------------1-xxxxxxxxxxxxxxxx | ---------------------1--------------1--------------1--------------1--------------1-xxxxxxxxxxxxxxxx | ---------------------1--------------1--------------1--------------1--------------1-xxxxxxxxxxxxxxxx | ---------------------1--------------1--------------1--------------1--------------1-xxxxxxxxxxxxxxxx | ---------------------1--------------1--------------1--------------1--------------1-xxxxxxxxxxxxxxxx | ---------------------1--------------1--------------1--------------1--------------1-xxxxxxxxxxxxxxxx | ---------------------1--------------1--------------1--------------1--------------1-xxxxxxxxxxxxxxxx
572101
|  | 0705-1 | 't Merk 10 | Ver.geb. Stadspark / AH'78 '5305410 sap=incl.btw oprog=ex.btw | 1980 | 0 | 572101 | Dakventilator | Vervangen | 1 | st | 2040 | 20 | 10 | ----------------------------------------1-------------------1-------------------1--xxxxxxxxxxxxxxxx | ----------------------------------------1-------------------1-------------------1--xxxxxxxxxxxxxxxx | ----------------------------------------1-------------------1-------------------1--xxxxxxxxxxxxxxxx | ----------------------------------------1-------------------1-------------------1--xxxxxxxxxxxxxxxx | ----------------------------------------1-------------------1-------------------1--xxxxxxxxxxxxxxxx | ----------------------------------------1-------------------1-------------------1--xxxxxxxxxxxxxxxx | ----------------------------------------1-------------------1-------------------1--xxxxxxxxxxxxxxxx
|  | 0705-1 | 't Merk 10 | Ver.geb. Stadspark / AH'78 '5305410 sap=incl.btw oprog=ex.btw | 1980 | 4 | 572101 | Dakventilator | Vervangen | 1 | st | 2021 | 0 | 10 | ---------------------1------------------------------------------------------------------------------ | ---------------------1------------------------------------------------------------------------------ | ---------------------1------------------------------------------------------------------------------ | ---------------------1------------------------------------------------------------------------------ | ---------------------1------------------------------------------------------------------------------ | ---------------------1------------------------------------------------------------------------------ | ---------------------1------------------------------------------------------------------------------
|  | 0705-1 | 't Merk 10 | Ver.geb. Stadspark / AH'78 '5305410 sap=incl.btw oprog=ex.btw | 1980 | 0 | 572101 | Dakventilator | Onderhoudscontract | 1 | st | 2020 | 1 | 20 | --------------------11111111111111111111-1111111111111111111-1111111111111111111-11xxxxxxxxxxxxxxxx | --------------------11111111111111111111-1111111111111111111-1111111111111111111-11xxxxxxxxxxxxxxxx | --------------------11111111111111111111-1111111111111111111-1111111111111111111-11xxxxxxxxxxxxxxxx | --------------------11111111111111111111-1111111111111111111-1111111111111111111-11xxxxxxxxxxxxxxxx | --------------------11111111111111111111-1111111111111111111-1111111111111111111-11xxxxxxxxxxxxxxxx | --------------------11111111111111111111-1111111111111111111-1111111111111111111-11xxxxxxxxxxxxxxxx | --------------------11111111111111111111-1111111111111111111-1111111111111111111-11xxxxxxxxxxxxxxxx
|  | 0705-1 | 't Merk 10 | Ver.geb. Stadspark / AH'78 '5305410 sap=incl.btw oprog=ex.btw | 1980 | 0 | 572101 | Dakventilator | Aanbrengen | 1 | pst | 2019 | 0 | 20 | -------------------1-------------------------------------------------------------------------------- | -------------------1-------------------------------------------------------------------------------- | -------------------1-------------------------------------------------------------------------------- | -------------------1-------------------------------------------------------------------------------- | -------------------1-------------------------------------------------------------------------------- | -------------------1-------------------------------------------------------------------------------- | -------------------1--------------------------------------------------------------------------------
572150
|  | 0705-1 | 't Merk 10 | Ver.geb. Stadspark / AH'78 '5305410 sap=incl.btw oprog=ex.btw | 1980 | 0 | 572150 | Axiaalventilator | Vervangen | 2 | st | 2040 | 20 | 10 | ----------------------------------------1-------------------1-------------------1--xxxxxxxxxxxxxxxx | ----------------------------------------1-------------------1-------------------1--xxxxxxxxxxxxxxxx | ----------------------------------------1-------------------1-------------------1--xxxxxxxxxxxxxxxx | ----------------------------------------1-------------------1-------------------1--xxxxxxxxxxxxxxxx | ----------------------------------------1-------------------1-------------------1--xxxxxxxxxxxxxxxx | ----------------------------------------1-------------------1-------------------1--xxxxxxxxxxxxxxxx | ----------------------------------------1-------------------1-------------------1--xxxxxxxxxxxxxxxx
|  | 0705-1 | 't Merk 10 | Ver.geb. Stadspark / AH'78 '5305410 sap=incl.btw oprog=ex.btw | 1980 | 4 | 572150 | Axiaalventilator | Vervangen | 2 | st | 2021 | 0 | 10 | ---------------------1------------------------------------------------------------------------------ | ---------------------1------------------------------------------------------------------------------ | ---------------------1------------------------------------------------------------------------------ | ---------------------1------------------------------------------------------------------------------ | ---------------------1------------------------------------------------------------------------------ | ---------------------1------------------------------------------------------------------------------ | ---------------------1------------------------------------------------------------------------------
610000
|  | 0705-1 | 't Merk 10 | Ver.geb. Stadspark / AH'78 '5305410 sap=incl.btw oprog=ex.btw | 1980 | 0 | 610000 | Centrale elektrotechnische voorzieningen - BVO | Revisie | 274 | bvo | 2024 | 30 | 20 | ------------------------1-----------------------------1----------------------------xxxxxxxxxxxxxxxx | ------------------------1-----------------------------1----------------------------xxxxxxxxxxxxxxxx | ------------------------1-----------------------------1----------------------------xxxxxxxxxxxxxxxx | ------------------------1-----------------------------1----------------------------xxxxxxxxxxxxxxxx | ------------------------1-----------------------------1----------------------------xxxxxxxxxxxxxxxx | ------------------------1-----------------------------1----------------------------xxxxxxxxxxxxxxxx | ------------------------1-----------------------------1----------------------------xxxxxxxxxxxxxxxx
|  | 0705-1 | 't Merk 10 | Ver.geb. Stadspark / AH'78 '5305410 sap=incl.btw oprog=ex.btw | 1980 | 0 | 610000 | Centrale elektrotechnische voorzieningen - BVO | Onderhouden | 274 | bvo | 2019 | 1 | 20 | -------------------11111-11111111111111111111111111111-1111111111111111111111111111xxxxxxxxxxxxxxxx | -------------------11111-11111111111111111111111111111-1111111111111111111111111111xxxxxxxxxxxxxxxx | -------------------11111-11111111111111111111111111111-1111111111111111111111111111xxxxxxxxxxxxxxxx | -------------------11111-11111111111111111111111111111-1111111111111111111111111111xxxxxxxxxxxxxxxx | -------------------11111-11111111111111111111111111111-1111111111111111111111111111xxxxxxxxxxxxxxxx | -------------------11111-11111111111111111111111111111-1111111111111111111111111111xxxxxxxxxxxxxxxx | -------------------11111-11111111111111111111111111111-1111111111111111111111111111xxxxxxxxxxxxxxxx
|  | 0705-1 | 't Merk 10 | Ver.geb. Stadspark / AH'78 '5305410 sap=incl.btw oprog=ex.btw | 1980 | 0 | 610000 | Centrale elektrotechnische voorzieningen - BVO | Keuren | 274 | bvo | 2023 | 5 | 20 | -----------------------1----1----1----1----1----1----1----1----1----1----1----1----xxxxxxxxxxxxxxxx | -----------------------1----1----1----1----1----1----1----1----1----1----1----1----xxxxxxxxxxxxxxxx | -----------------------1----1----1----1----1----1----1----1----1----1----1----1----xxxxxxxxxxxxxxxx | -----------------------1----1----1----1----1----1----1----1----1----1----1----1----xxxxxxxxxxxxxxxx | -----------------------1----1----1----1----1----1----1----1----1----1----1----1----xxxxxxxxxxxxxxxx | -----------------------1----1----1----1----1----1----1----1----1----1----1----1----xxxxxxxxxxxxxxxx | -----------------------1----1----1----1----1----1----1----1----1----1----1----1----xxxxxxxxxxxxxxxx
631130
|  | 0705-1 | 't Merk 10 | Ver.geb. Stadspark / AH'78 '5305410 sap=incl.btw oprog=ex.btw | 1980 | 0 | 631130 | Verlichtingsarmaturen - BVO | Vervangen van onderdeel (deelvervanging) | 274 | bvo | 2022 | 1 | 10 | ----------------------11-111111111111111111111111-111111111111111111111111-11111111xxxxxxxxxxxxxxxx | ----------------------11-111111111111111111111111-111111111111111111111111-11111111xxxxxxxxxxxxxxxx | ----------------------11-111111111111111111111111-111111111111111111111111-11111111xxxxxxxxxxxxxxxx | ----------------------11-111111111111111111111111-111111111111111111111111-11111111xxxxxxxxxxxxxxxx | ----------------------11-111111111111111111111111-111111111111111111111111-11111111xxxxxxxxxxxxxxxx | ----------------------11-111111111111111111111111-111111111111111111111111-11111111xxxxxxxxxxxxxxxx | ----------------------11-111111111111111111111111-111111111111111111111111-11111111xxxxxxxxxxxxxxxx
|  | 0705-1 | 't Merk 10 | Ver.geb. Stadspark / AH'78 '5305410 sap=incl.btw oprog=ex.btw | 1980 | 0 | 631130 | Verlichtingsarmaturen - BVO | Vervangen | 274 | bvo | 2024 | 25 | 10 | ------------------------1------------------------1------------------------1--------xxxxxxxxxxxxxxxx | ------------------------1------------------------1------------------------1--------xxxxxxxxxxxxxxxx | ------------------------1------------------------1------------------------1--------xxxxxxxxxxxxxxxx | ------------------------1------------------------1------------------------1--------xxxxxxxxxxxxxxxx | ------------------------1------------------------1------------------------1--------xxxxxxxxxxxxxxxx | ------------------------1------------------------1------------------------1--------xxxxxxxxxxxxxxxx | ------------------------1------------------------1------------------------1--------xxxxxxxxxxxxxxxx
|  | 0705-1 | 't Merk 10 | Ver.geb. Stadspark / AH'78 '5305410 sap=incl.btw oprog=ex.btw | 1980 | 0 | 631130 | Verlichtingsarmaturen - BVO | Aanbrengen | 1 | pst | 2021 | 0 | 20 | ---------------------1------------------------------------------------------------------------------ | ---------------------1------------------------------------------------------------------------------ | ---------------------1------------------------------------------------------------------------------ | ---------------------1------------------------------------------------------------------------------ | ---------------------1------------------------------------------------------------------------------ | ---------------------1------------------------------------------------------------------------------ | ---------------------1------------------------------------------------------------------------------
|  | 0705-1 | 't Merk 10 | Ver.geb. Stadspark / AH'78 '5305410 sap=incl.btw oprog=ex.btw | 1980 | 0 | 631130 | Verlichtingsarmaturen - BVO | Aanbrengen | 274 | bvo | 2024 | 0 | 20 | ------------------------1--------------------------------------------------------------------------- | ------------------------1--------------------------------------------------------------------------- | ------------------------1--------------------------------------------------------------------------- | ------------------------1--------------------------------------------------------------------------- | ------------------------1--------------------------------------------------------------------------- | ------------------------1--------------------------------------------------------------------------- | ------------------------1---------------------------------------------------------------------------
632410
|  | 0705-1 | 't Merk 10 | Ver.geb. Stadspark / AH'78 '5305410 sap=incl.btw oprog=ex.btw | 1980 | 0 | 632410 | Noodverlichtingsarmaturen decentr. | Vervangen | 1 | st | 2031 | 16 | 10 | -------------------------------1---------------1---------------1---------------1---xxxxxxxxxxxxxxxx | -------------------------------1---------------1---------------1---------------1---xxxxxxxxxxxxxxxx | -------------------------------1---------------1---------------1---------------1---xxxxxxxxxxxxxxxx | -------------------------------1---------------1---------------1---------------1---xxxxxxxxxxxxxxxx | -------------------------------1---------------1---------------1---------------1---xxxxxxxxxxxxxxxx | -------------------------------1---------------1---------------1---------------1---xxxxxxxxxxxxxxxx | -------------------------------1---------------1---------------1---------------1---xxxxxxxxxxxxxxxx
|  | 0705-1 | 't Merk 10 | Ver.geb. Stadspark / AH'78 '5305410 sap=incl.btw oprog=ex.btw | 1980 | 0 | 632410 | Noodverlichtingsarmaturen decentr. | Onderhouden | 1 | st | 2019 | 1 | 20 | -------------------111111111111-111111111111111-111111111111111-111111111111111-111xxxxxxxxxxxxxxxx | -------------------111111111111-111111111111111-111111111111111-111111111111111-111xxxxxxxxxxxxxxxx | -------------------111111111111-111111111111111-111111111111111-111111111111111-111xxxxxxxxxxxxxxxx | -------------------111111111111-111111111111111-111111111111111-111111111111111-111xxxxxxxxxxxxxxxx | -------------------111111111111-111111111111111-111111111111111-111111111111111-111xxxxxxxxxxxxxxxx | -------------------111111111111-111111111111111-111111111111111-111111111111111-111xxxxxxxxxxxxxxxx | -------------------111111111111-111111111111111-111111111111111-111111111111111-111xxxxxxxxxxxxxxxx
651302
|  | 0705-1 | 't Merk 10 | Ver.geb. Stadspark / AH'78 '5305410 sap=incl.btw oprog=ex.btw | 1980 | 0 | 651302 | Brandblussers | Vervangen | 2 | st | 2026 | 20 | 10 | --------------------------1-------------------1-------------------1----------------xxxxxxxxxxxxxxxx | --------------------------1-------------------1-------------------1----------------xxxxxxxxxxxxxxxx | --------------------------1-------------------1-------------------1----------------xxxxxxxxxxxxxxxx | --------------------------1-------------------1-------------------1----------------xxxxxxxxxxxxxxxx | --------------------------1-------------------1-------------------1----------------xxxxxxxxxxxxxxxx | --------------------------1-------------------1-------------------1----------------xxxxxxxxxxxxxxxx | --------------------------1-------------------1-------------------1----------------xxxxxxxxxxxxxxxx
|  | 0705-1 | 't Merk 10 | Ver.geb. Stadspark / AH'78 '5305410 sap=incl.btw oprog=ex.btw | 1980 | 0 | 651302 | Brandblussers | Revisie | 2 | st | 2021 | 5 | 20 | ---------------------1---------1----1----1---------1----1----1---------1----1----1-xxxxxxxxxxxxxxxx | ---------------------1---------1----1----1---------1----1----1---------1----1----1-xxxxxxxxxxxxxxxx | ---------------------1---------1----1----1---------1----1----1---------1----1----1-xxxxxxxxxxxxxxxx | ---------------------1---------1----1----1---------1----1----1---------1----1----1-xxxxxxxxxxxxxxxx | ---------------------1---------1----1----1---------1----1----1---------1----1----1-xxxxxxxxxxxxxxxx | ---------------------1---------1----1----1---------1----1----1---------1----1----1-xxxxxxxxxxxxxxxx | ---------------------1---------1----1----1---------1----1----1---------1----1----1-xxxxxxxxxxxxxxxx
|  | 0705-1 | 't Merk 10 | Ver.geb. Stadspark / AH'78 '5305410 sap=incl.btw oprog=ex.btw | 1980 | 0 | 651302 | Brandblussers | Keuren | 2 | st | 2019 | 1 | 20 | -------------------1111111-1111111111111111111-1111111111111111111-1111111111111111xxxxxxxxxxxxxxxx | -------------------1111111-1111111111111111111-1111111111111111111-1111111111111111xxxxxxxxxxxxxxxx | -------------------1111111-1111111111111111111-1111111111111111111-1111111111111111xxxxxxxxxxxxxxxx | -------------------1111111-1111111111111111111-1111111111111111111-1111111111111111xxxxxxxxxxxxxxxx | -------------------1111111-1111111111111111111-1111111111111111111-1111111111111111xxxxxxxxxxxxxxxx | -------------------1111111-1111111111111111111-1111111111111111111-1111111111111111xxxxxxxxxxxxxxxx | -------------------1111111-1111111111111111111-1111111111111111111-1111111111111111xxxxxxxxxxxxxxxx
740000
|  | 0705-1 | 't Merk 10 | Ver.geb. Stadspark / AH'78 '5305410 sap=incl.btw oprog=ex.btw | 1980 | 0 | 740000 | Vaste sanitaire voorzieningen - BVO | Onderhouden | 274 | bvo | 2019 | 1 | 20 | -------------------1111111111111111111111111111111111111111111111111111111111111111xxxxxxxxxxxxxxxx | -------------------1111111111111111111111111111111111111111111111111111111111111111xxxxxxxxxxxxxxxx | -------------------1111111111111111111111111111111111111111111111111111111111111111xxxxxxxxxxxxxxxx | -------------------1111111111111111111111111111111111111111111111111111111111111111xxxxxxxxxxxxxxxx | -------------------1111111111111111111111111111111111111111111111111111111111111111xxxxxxxxxxxxxxxx | -------------------1111111111111111111111111111111111111111111111111111111111111111xxxxxxxxxxxxxxxx | -------------------1111111111111111111111111111111111111111111111111111111111111111xxxxxxxxxxxxxxxx
741111
|  | 0705-1 | 't Merk 10 | Ver.geb. Stadspark / AH'78 '5305410 sap=incl.btw oprog=ex.btw | 1980 | 0 | 741111 | Sanitaire toiletten standaard | Vervangen | 5 | st | 2030 | 30 | 10 | ------------------------------1-----------------------------1----------------------xxxxxxxxxxxxxxxx | ------------------------------1-----------------------------1----------------------xxxxxxxxxxxxxxxx | ------------------------------1-----------------------------1----------------------xxxxxxxxxxxxxxxx | ------------------------------1-----------------------------1----------------------xxxxxxxxxxxxxxxx | ------------------------------1-----------------------------1----------------------xxxxxxxxxxxxxxxx | ------------------------------1-----------------------------1----------------------xxxxxxxxxxxxxxxx | ------------------------------1-----------------------------1----------------------xxxxxxxxxxxxxxxx
741120
|  | 0705-1 | 't Merk 10 | Ver.geb. Stadspark / AH'78 '5305410 sap=incl.btw oprog=ex.btw | 1980 | 0 | 741120 | Sanitaire toestellen normaal Urinoirs | Vervangen | 2 | st | 2030 | 30 | 10 | ------------------------------1-----------------------------1----------------------xxxxxxxxxxxxxxxx | ------------------------------1-----------------------------1----------------------xxxxxxxxxxxxxxxx | ------------------------------1-----------------------------1----------------------xxxxxxxxxxxxxxxx | ------------------------------1-----------------------------1----------------------xxxxxxxxxxxxxxxx | ------------------------------1-----------------------------1----------------------xxxxxxxxxxxxxxxx | ------------------------------1-----------------------------1----------------------xxxxxxxxxxxxxxxx | ------------------------------1-----------------------------1----------------------xxxxxxxxxxxxxxxx
741130
|  | 0705-1 | 't Merk 10 | Ver.geb. Stadspark / AH'78 '5305410 sap=incl.btw oprog=ex.btw | 1980 | 0 | 741130 | Sanitaire toestellen normaal Wastafels | Vervangen | 4 | st | 2030 | 30 | 10 | ------------------------------1-----------------------------1----------------------xxxxxxxxxxxxxxxx | ------------------------------1-----------------------------1----------------------xxxxxxxxxxxxxxxx | ------------------------------1-----------------------------1----------------------xxxxxxxxxxxxxxxx | ------------------------------1-----------------------------1----------------------xxxxxxxxxxxxxxxx | ------------------------------1-----------------------------1----------------------xxxxxxxxxxxxxxxx | ------------------------------1-----------------------------1----------------------xxxxxxxxxxxxxxxx | ------------------------------1-----------------------------1----------------------xxxxxxxxxxxxxxxx
741133
|  | 0705-1 | 't Merk 10 | Ver.geb. Stadspark / AH'78 '5305410 sap=incl.btw oprog=ex.btw | 1980 | 0 | 741133 | Sanitaire toestellen normaal Fontein | Vervangen | 1 | st | 2030 | 30 | 10 | ------------------------------1-----------------------------1----------------------xxxxxxxxxxxxxxxx | ------------------------------1-----------------------------1----------------------xxxxxxxxxxxxxxxx | ------------------------------1-----------------------------1----------------------xxxxxxxxxxxxxxxx | ------------------------------1-----------------------------1----------------------xxxxxxxxxxxxxxxx | ------------------------------1-----------------------------1----------------------xxxxxxxxxxxxxxxx | ------------------------------1-----------------------------1----------------------xxxxxxxxxxxxxxxx | ------------------------------1-----------------------------1----------------------xxxxxxxxxxxxxxxx
741140
|  | 0705-1 | 't Merk 10 | Ver.geb. Stadspark / AH'78 '5305410 sap=incl.btw oprog=ex.btw | 1980 | 0 | 741140 | Sanitaire toestellen normaal Uitstortgootstenen | Vervangen | 1 | st | 2030 | 30 | 10 | ------------------------------1-----------------------------1----------------------xxxxxxxxxxxxxxxx | ------------------------------1-----------------------------1----------------------xxxxxxxxxxxxxxxx | ------------------------------1-----------------------------1----------------------xxxxxxxxxxxxxxxx | ------------------------------1-----------------------------1----------------------xxxxxxxxxxxxxxxx | ------------------------------1-----------------------------1----------------------xxxxxxxxxxxxxxxx | ------------------------------1-----------------------------1----------------------xxxxxxxxxxxxxxxx | ------------------------------1-----------------------------1----------------------xxxxxxxxxxxxxxxx
741181
|  | 0705-1 | 't Merk 10 | Ver.geb. Stadspark / AH'78 '5305410 sap=incl.btw oprog=ex.btw | 1980 | 0 | 741181 | Thermostatische mengkraan | Vervangen | 2 | st | 2024 | 15 | 10 | ------------------------1--------------1--------------1--------------1-------------xxxxxxxxxxxxxxxx | ------------------------1--------------1--------------1--------------1-------------xxxxxxxxxxxxxxxx | ------------------------1--------------1--------------1--------------1-------------xxxxxxxxxxxxxxxx | ------------------------1--------------1--------------1--------------1-------------xxxxxxxxxxxxxxxx | ------------------------1--------------1--------------1--------------1-------------xxxxxxxxxxxxxxxx | ------------------------1--------------1--------------1--------------1-------------xxxxxxxxxxxxxxxx | ------------------------1--------------1--------------1--------------1-------------xxxxxxxxxxxxxxxx
741182
|  | 0705-1 | 't Merk 10 | Ver.geb. Stadspark / AH'78 '5305410 sap=incl.btw oprog=ex.btw | 1980 | 0 | 741182 | Douchegarnituur | Vervangen | 9 | st | 2030 | 15 | 10 | ------------------------------1--------------1--------------1--------------1-------xxxxxxxxxxxxxxxx | ------------------------------1--------------1--------------1--------------1-------xxxxxxxxxxxxxxxx | ------------------------------1--------------1--------------1--------------1-------xxxxxxxxxxxxxxxx | ------------------------------1--------------1--------------1--------------1-------xxxxxxxxxxxxxxxx | ------------------------------1--------------1--------------1--------------1-------xxxxxxxxxxxxxxxx | ------------------------------1--------------1--------------1--------------1-------xxxxxxxxxxxxxxxx | ------------------------------1--------------1--------------1--------------1-------xxxxxxxxxxxxxxxx
905209
|  | 0705-1 | 't Merk 10 | Ver.geb. Stadspark / AH'78 '5305410 sap=incl.btw oprog=ex.btw | 1980 | 0 | 905209 | Leidingen PVC/PE | Vervangen | 50 | m1 | 2040 | 60 | 10 | ----------------------------------------1------------------------------------------xxxxxxxxxxxxxxxx | ----------------------------------------1------------------------------------------xxxxxxxxxxxxxxxx | ----------------------------------------1------------------------------------------xxxxxxxxxxxxxxxx | ----------------------------------------1------------------------------------------xxxxxxxxxxxxxxxx | ----------------------------------------1------------------------------------------xxxxxxxxxxxxxxxx | ----------------------------------------1------------------------------------------xxxxxxxxxxxxxxxx | ----------------------------------------1------------------------------------------xxxxxxxxxxxxxxxx
|  | 0705-1 | 't Merk 10 | Ver.geb. Stadspark / AH'78 '5305410 sap=incl.btw oprog=ex.btw | 1980 | 0 | 905209 | Leidingen PVC/PE | Doorspuiten | 1 | pst | 2021 | 5 | 20 | ---------------------1----1----1----1----1----1----1----1----1----1----1----1----1-xxxxxxxxxxxxxxxx | ---------------------1----1----1----1----1----1----1----1----1----1----1----1----1-xxxxxxxxxxxxxxxx | ---------------------1----1----1----1----1----1----1----1----1----1----1----1----1-xxxxxxxxxxxxxxxx | ---------------------1----1----1----1----1----1----1----1----1----1----1----1----1-xxxxxxxxxxxxxxxx | ---------------------1----1----1----1----1----1----1----1----1----1----1----1----1-xxxxxxxxxxxxxxxx | ---------------------1----1----1----1----1----1----1----1----1----1----1----1----1-xxxxxxxxxxxxxxxx | ---------------------1----1----1----1----1----1----1----1----1----1----1----1----1-xxxxxxxxxxxxxxxx
905250
|  | 0705-1 | 't Merk 10 | Ver.geb. Stadspark / AH'78 '5305410 sap=incl.btw oprog=ex.btw | 1980 | 0 | 905250 | Straatkolken | Vervangen | 5 | st | 2035 | 36 | 10 | -----------------------------------1-----------------------------------1-----------xxxxxxxxxxxxxxxx | -----------------------------------1-----------------------------------1-----------xxxxxxxxxxxxxxxx | -----------------------------------1-----------------------------------1-----------xxxxxxxxxxxxxxxx | -----------------------------------1-----------------------------------1-----------xxxxxxxxxxxxxxxx | -----------------------------------1-----------------------------------1-----------xxxxxxxxxxxxxxxx | -----------------------------------1-----------------------------------1-----------xxxxxxxxxxxxxxxx | -----------------------------------1-----------------------------------1-----------xxxxxxxxxxxxxxxx
|  | 0705-1 | 't Merk 10 | Ver.geb. Stadspark / AH'78 '5305410 sap=incl.btw oprog=ex.btw | 1980 | 0 | 905250 | Straatkolken | Doorspuiten | 5 | st | 2019 | 1 | 20 | -------------------1111111111111111-11111111111111111111111111111111111-11111111111xxxxxxxxxxxxxxxx | -------------------1111111111111111-11111111111111111111111111111111111-11111111111xxxxxxxxxxxxxxxx | -------------------1111111111111111-11111111111111111111111111111111111-11111111111xxxxxxxxxxxxxxxx | -------------------1111111111111111-11111111111111111111111111111111111-11111111111xxxxxxxxxxxxxxxx | -------------------1111111111111111-11111111111111111111111111111111111-11111111111xxxxxxxxxxxxxxxx | -------------------1111111111111111-11111111111111111111111111111111111-11111111111xxxxxxxxxxxxxxxx | -------------------1111111111111111-11111111111111111111111111111111111-11111111111xxxxxxxxxxxxxxxx
906320
|  | 0705-1 | 't Merk 10 | Ver.geb. Stadspark / AH'78 '5305410 sap=incl.btw oprog=ex.btw | 1980 | 0 | 906320 | Armaturen buitenverlichting | Vervangen | 4 | st | 2030 | 24 | 10 | ------------------------------1-----------------------1-----------------------1----xxxxxxxxxxxxxxxx | ------------------------------1-----------------------1-----------------------1----xxxxxxxxxxxxxxxx | ------------------------------1-----------------------1-----------------------1----xxxxxxxxxxxxxxxx | ------------------------------1-----------------------1-----------------------1----xxxxxxxxxxxxxxxx | ------------------------------1-----------------------1-----------------------1----xxxxxxxxxxxxxxxx | ------------------------------1-----------------------1-----------------------1----xxxxxxxxxxxxxxxx | ------------------------------1-----------------------1-----------------------1----xxxxxxxxxxxxxxxx
|  | 0705-1 | 't Merk 10 | Ver.geb. Stadspark / AH'78 '5305410 sap=incl.btw oprog=ex.btw | 1980 | 2 | 906320 | Armaturen buitenverlichting |  | 0 | pst | 0 | 0 | 20 | ---------------------------------------------------------------------------------------------------- | ---------------------------------------------------------------------------------------------------- | ---------------------------------------------------------------------------------------------------- | ---------------------------------------------------------------------------------------------------- | ---------------------------------------------------------------------------------------------------- | ---------------------------------------------------------------------------------------------------- | ----------------------------------------------------------------------------------------------------
906328
|  | 0705-1 | 't Merk 10 | Ver.geb. Stadspark / AH'78 '5305410 sap=incl.btw oprog=ex.btw | 1980 | 0 | 906328 | Terreinverlichting, noodverl. armaturen (decentraal) | Vervangen | 2 | st | 2034 | 15 | 10 | ----------------------------------1--------------1--------------1--------------1---xxxxxxxxxxxxxxxx | ----------------------------------1--------------1--------------1--------------1---xxxxxxxxxxxxxxxx | ----------------------------------1--------------1--------------1--------------1---xxxxxxxxxxxxxxxx | ----------------------------------1--------------1--------------1--------------1---xxxxxxxxxxxxxxxx | ----------------------------------1--------------1--------------1--------------1---xxxxxxxxxxxxxxxx | ----------------------------------1--------------1--------------1--------------1---xxxxxxxxxxxxxxxx | ----------------------------------1--------------1--------------1--------------1---xxxxxxxxxxxxxxxx
|  | 0705-1 | 't Merk 10 | Ver.geb. Stadspark / AH'78 '5305410 sap=incl.btw oprog=ex.btw | 1980 | 4 | 906328 | Terreinverlichting, noodverl. armaturen (decentraal) | Vervangen | 2 | st | 2019 | 0 | 10 | -------------------1-------------------------------------------------------------------------------- | -------------------1-------------------------------------------------------------------------------- | -------------------1-------------------------------------------------------------------------------- | -------------------1-------------------------------------------------------------------------------- | -------------------1-------------------------------------------------------------------------------- | -------------------1-------------------------------------------------------------------------------- | -------------------1--------------------------------------------------------------------------------
|  | 0705-1 | 't Merk 10 | Ver.geb. Stadspark / AH'78 '5305410 sap=incl.btw oprog=ex.btw | 1980 | 0 | 906328 | Terreinverlichting, noodverl. armaturen (decentraal) | Onderhoudscontract | 2 | st | 2019 | 1 | 20 | -------------------111111111111111-11111111111111-11111111111111-11111111111111-111xxxxxxxxxxxxxxxx | -------------------111111111111111-11111111111111-11111111111111-11111111111111-111xxxxxxxxxxxxxxxx | -------------------111111111111111-11111111111111-11111111111111-11111111111111-111xxxxxxxxxxxxxxxx | -------------------111111111111111-11111111111111-11111111111111-11111111111111-111xxxxxxxxxxxxxxxx | -------------------111111111111111-11111111111111-11111111111111-11111111111111-111xxxxxxxxxxxxxxxx | -------------------111111111111111-11111111111111-11111111111111-11111111111111-111xxxxxxxxxxxxxxxx | -------------------111111111111111-11111111111111-11111111111111-11111111111111-111xxxxxxxxxxxxxxxx
0707-1
000201
|  | 0707-1 | IJsselmeerstraat 5B | Hondenschool Wolfskamer 5603000 sap=ex.btw oprog=ex.btw | 0 | 0 | 000201 | Klachtenonderhoud - BVO | Dagelijks onderhoud | 18 | bvo | 2019 | 1 | 20 | -------------------1111111111111111111111111111111111111111111111111111111111111111xxxxxxxxxxxxxxxx | -------------------1111111111111111111111111111111111111111111111111111111111111111xxxxxxxxxxxxxxxx | -------------------1111111111111111111111111111111111111111111111111111111111111111xxxxxxxxxxxxxxxx | -------------------1111111111111111111111111111111111111111111111111111111111111111xxxxxxxxxxxxxxxx | -------------------1111111111111111111111111111111111111111111111111111111111111111xxxxxxxxxxxxxxxx | -------------------1111111111111111111111111111111111111111111111111111111111111111xxxxxxxxxxxxxxxx | -------------------1111111111111111111111111111111111111111111111111111111111111111xxxxxxxxxxxxxxxx
274001
|  | 0707-1 | IJsselmeerstraat 5B | Hondenschool Wolfskamer 5603000 sap=ex.btw oprog=ex.btw | 0 | 0 | 274001 | Overstekken en boeiboorden hout | Vervangen | 18 | m1 | 2036 | 30 | 10 | ------------------------------------1-----------------------------1----------------xxxxxxxxxxxxxxxx | ------------------------------------1-----------------------------1----------------xxxxxxxxxxxxxxxx | ------------------------------------1-----------------------------1----------------xxxxxxxxxxxxxxxx | ------------------------------------1-----------------------------1----------------xxxxxxxxxxxxxxxx | ------------------------------------1-----------------------------1----------------xxxxxxxxxxxxxxxx | ------------------------------------1-----------------------------1----------------xxxxxxxxxxxxxxxx | ------------------------------------1-----------------------------1----------------xxxxxxxxxxxxxxxx
535502
|  | 0707-1 | IJsselmeerstraat 5B | Hondenschool Wolfskamer 5603000 sap=ex.btw oprog=ex.btw | 0 | 0 | 535502 | Close-in boiler 10 ltr | Vervangen | 1 | st | 2022 | 12 | 10 | ----------------------1-----------1-----------1-----------1-----------1-----------1xxxxxxxxxxxxxxxx | ----------------------1-----------1-----------1-----------1-----------1-----------1xxxxxxxxxxxxxxxx | ----------------------1-----------1-----------1-----------1-----------1-----------1xxxxxxxxxxxxxxxx | ----------------------1-----------1-----------1-----------1-----------1-----------1xxxxxxxxxxxxxxxx | ----------------------1-----------1-----------1-----------1-----------1-----------1xxxxxxxxxxxxxxxx | ----------------------1-----------1-----------1-----------1-----------1-----------1xxxxxxxxxxxxxxxx | ----------------------1-----------1-----------1-----------1-----------1-----------1xxxxxxxxxxxxxxxx
610000
|  | 0707-1 | IJsselmeerstraat 5B | Hondenschool Wolfskamer 5603000 sap=ex.btw oprog=ex.btw | 0 | 0 | 610000 | Centrale elektrotechnische voorzieningen - BVO | Revisie | 18 | bvo | 2036 | 30 | 20 | ------------------------------------1-----------------------------1----------------xxxxxxxxxxxxxxxx | ------------------------------------1-----------------------------1----------------xxxxxxxxxxxxxxxx | ------------------------------------1-----------------------------1----------------xxxxxxxxxxxxxxxx | ------------------------------------1-----------------------------1----------------xxxxxxxxxxxxxxxx | ------------------------------------1-----------------------------1----------------xxxxxxxxxxxxxxxx | ------------------------------------1-----------------------------1----------------xxxxxxxxxxxxxxxx | ------------------------------------1-----------------------------1----------------xxxxxxxxxxxxxxxx
|  | 0707-1 | IJsselmeerstraat 5B | Hondenschool Wolfskamer 5603000 sap=ex.btw oprog=ex.btw | 0 | 0 | 610000 | Centrale elektrotechnische voorzieningen - BVO | Keuren | 1 | pst | 2020 | 5 | 20 | --------------------1----1----1----1----1----1----1----1----1----1----1----1----1--xxxxxxxxxxxxxxxx | --------------------1----1----1----1----1----1----1----1----1----1----1----1----1--xxxxxxxxxxxxxxxx | --------------------1----1----1----1----1----1----1----1----1----1----1----1----1--xxxxxxxxxxxxxxxx | --------------------1----1----1----1----1----1----1----1----1----1----1----1----1--xxxxxxxxxxxxxxxx | --------------------1----1----1----1----1----1----1----1----1----1----1----1----1--xxxxxxxxxxxxxxxx | --------------------1----1----1----1----1----1----1----1----1----1----1----1----1--xxxxxxxxxxxxxxxx | --------------------1----1----1----1----1----1----1----1----1----1----1----1----1--xxxxxxxxxxxxxxxx
631130
|  | 0707-1 | IJsselmeerstraat 5B | Hondenschool Wolfskamer 5603000 sap=ex.btw oprog=ex.btw | 0 | 0 | 631130 | Verlichtingsarmaturen - BVO | Vervangen van onderdeel (deelvervanging) | 18 | bvo | 2019 | 1 | 10 | -------------------1111111111111-111111111111111111111111-111111111111111111111111-xxxxxxxxxxxxxxxx | -------------------1111111111111-111111111111111111111111-111111111111111111111111-xxxxxxxxxxxxxxxx | -------------------1111111111111-111111111111111111111111-111111111111111111111111-xxxxxxxxxxxxxxxx | -------------------1111111111111-111111111111111111111111-111111111111111111111111-xxxxxxxxxxxxxxxx | -------------------1111111111111-111111111111111111111111-111111111111111111111111-xxxxxxxxxxxxxxxx | -------------------1111111111111-111111111111111111111111-111111111111111111111111-xxxxxxxxxxxxxxxx | -------------------1111111111111-111111111111111111111111-111111111111111111111111-xxxxxxxxxxxxxxxx
|  | 0707-1 | IJsselmeerstraat 5B | Hondenschool Wolfskamer 5603000 sap=ex.btw oprog=ex.btw | 0 | 0 | 631130 | Verlichtingsarmaturen - BVO | Vervangen | 18 | bvo | 2032 | 25 | 10 | --------------------------------1------------------------1------------------------1xxxxxxxxxxxxxxxx | --------------------------------1------------------------1------------------------1xxxxxxxxxxxxxxxx | --------------------------------1------------------------1------------------------1xxxxxxxxxxxxxxxx | --------------------------------1------------------------1------------------------1xxxxxxxxxxxxxxxx | --------------------------------1------------------------1------------------------1xxxxxxxxxxxxxxxx | --------------------------------1------------------------1------------------------1xxxxxxxxxxxxxxxx | --------------------------------1------------------------1------------------------1xxxxxxxxxxxxxxxx
741111
|  | 0707-1 | IJsselmeerstraat 5B | Hondenschool Wolfskamer 5603000 sap=ex.btw oprog=ex.btw | 0 | 0 | 741111 | Sanitaire toiletten standaard | Vervangen | 1 | st | 2036 | 30 | 10 | ------------------------------------1-----------------------------1----------------xxxxxxxxxxxxxxxx | ------------------------------------1-----------------------------1----------------xxxxxxxxxxxxxxxx | ------------------------------------1-----------------------------1----------------xxxxxxxxxxxxxxxx | ------------------------------------1-----------------------------1----------------xxxxxxxxxxxxxxxx | ------------------------------------1-----------------------------1----------------xxxxxxxxxxxxxxxx | ------------------------------------1-----------------------------1----------------xxxxxxxxxxxxxxxx | ------------------------------------1-----------------------------1----------------xxxxxxxxxxxxxxxx
741133
|  | 0707-1 | IJsselmeerstraat 5B | Hondenschool Wolfskamer 5603000 sap=ex.btw oprog=ex.btw | 0 | 0 | 741133 | Sanitaire toestellen normaal Fontein | Vervangen | 1 | st | 2036 | 30 | 10 | ------------------------------------1-----------------------------1----------------xxxxxxxxxxxxxxxx | ------------------------------------1-----------------------------1----------------xxxxxxxxxxxxxxxx | ------------------------------------1-----------------------------1----------------xxxxxxxxxxxxxxxx | ------------------------------------1-----------------------------1----------------xxxxxxxxxxxxxxxx | ------------------------------------1-----------------------------1----------------xxxxxxxxxxxxxxxx | ------------------------------------1-----------------------------1----------------xxxxxxxxxxxxxxxx | ------------------------------------1-----------------------------1----------------xxxxxxxxxxxxxxxx
0708-1
000103
|  | 0708-1 | Zomerkade 1 A en Zuiderzee 61 | Gebouw Stranden 5605001 sap=ex.btw oprog=ex.btw | 1989 | 0 | 000103 | Doorgeschoven uit 2018 elekrische boiler vervangen dalderop 30 ltr | Actualiseren | 1 | bvo | 2020 | 0 | 20 | --------------------1--------------------------------------------------------------xxxxxxxxxxxxxxxx | --------------------1--------------------------------------------------------------xxxxxxxxxxxxxxxx | --------------------1--------------------------------------------------------------xxxxxxxxxxxxxxxx | --------------------1--------------------------------------------------------------xxxxxxxxxxxxxxxx | --------------------1--------------------------------------------------------------xxxxxxxxxxxxxxxx | --------------------1--------------------------------------------------------------xxxxxxxxxxxxxxxx | --------------------1--------------------------------------------------------------xxxxxxxxxxxxxxxx
000201
|  | 0708-1 | Zomerkade 1 A en Zuiderzee 61 | Gebouw Stranden 5605001 sap=ex.btw oprog=ex.btw | 1989 | 0 | 000201 | Klachtenonderhoud - BVO | Dagelijks onderhoud | 69 | bvo | 2019 | 1 | 20 | -------------------1111111111111111111111111111111111111111111111111111111111111111xxxxxxxxxxxxxxxx | -------------------1111111111111111111111111111111111111111111111111111111111111111xxxxxxxxxxxxxxxx | -------------------1111111111111111111111111111111111111111111111111111111111111111xxxxxxxxxxxxxxxx | -------------------1111111111111111111111111111111111111111111111111111111111111111xxxxxxxxxxxxxxxx | -------------------1111111111111111111111111111111111111111111111111111111111111111xxxxxxxxxxxxxxxx | -------------------1111111111111111111111111111111111111111111111111111111111111111xxxxxxxxxxxxxxxx | -------------------1111111111111111111111111111111111111111111111111111111111111111xxxxxxxxxxxxxxxx
535521
|  | 0708-1 | Zomerkade 1 A en Zuiderzee 61 | Gebouw Stranden 5605001 sap=ex.btw oprog=ex.btw | 1989 | 0 | 535521 | Boiler elektrisch 30 ltr | Vervangen | 1 | st | 2020 | 18 | 10 | --------------------1-----------------1-----------------1-----------------1--------xxxxxxxxxxxxxxxx | --------------------1-----------------1-----------------1-----------------1--------xxxxxxxxxxxxxxxx | --------------------1-----------------1-----------------1-----------------1--------xxxxxxxxxxxxxxxx | --------------------1-----------------1-----------------1-----------------1--------xxxxxxxxxxxxxxxx | --------------------1-----------------1-----------------1-----------------1--------xxxxxxxxxxxxxxxx | --------------------1-----------------1-----------------1-----------------1--------xxxxxxxxxxxxxxxx | --------------------1-----------------1-----------------1-----------------1--------xxxxxxxxxxxxxxxx
|  | 0708-1 | Zomerkade 1 A en Zuiderzee 61 | Gebouw Stranden 5605001 sap=ex.btw oprog=ex.btw | 1989 | 4 | 535521 | Boiler elektrisch 30 ltr | Vervangen | 1 | st | 2021 | 0 | 10 | ---------------------1------------------------------------------------------------------------------ | ---------------------1------------------------------------------------------------------------------ | ---------------------1------------------------------------------------------------------------------ | ---------------------1------------------------------------------------------------------------------ | ---------------------1------------------------------------------------------------------------------ | ---------------------1------------------------------------------------------------------------------ | ---------------------1------------------------------------------------------------------------------
610000
|  | 0708-1 | Zomerkade 1 A en Zuiderzee 61 | Gebouw Stranden 5605001 sap=ex.btw oprog=ex.btw | 1989 | 0 | 610000 | Centrale elektrotechnische voorzieningen - BVO | Revisie | 69 | bvo | 2030 | 30 | 20 | ------------------------------1-----------------------------1----------------------xxxxxxxxxxxxxxxx | ------------------------------1-----------------------------1----------------------xxxxxxxxxxxxxxxx | ------------------------------1-----------------------------1----------------------xxxxxxxxxxxxxxxx | ------------------------------1-----------------------------1----------------------xxxxxxxxxxxxxxxx | ------------------------------1-----------------------------1----------------------xxxxxxxxxxxxxxxx | ------------------------------1-----------------------------1----------------------xxxxxxxxxxxxxxxx | ------------------------------1-----------------------------1----------------------xxxxxxxxxxxxxxxx
|  | 0708-1 | Zomerkade 1 A en Zuiderzee 61 | Gebouw Stranden 5605001 sap=ex.btw oprog=ex.btw | 1989 | 0 | 610000 | Centrale elektrotechnische voorzieningen - BVO | Onderhouden | 69 | bvo | 2019 | 1 | 20 | -------------------11111111111-11111111111111111111111111111-1111111111111111111111xxxxxxxxxxxxxxxx | -------------------11111111111-11111111111111111111111111111-1111111111111111111111xxxxxxxxxxxxxxxx | -------------------11111111111-11111111111111111111111111111-1111111111111111111111xxxxxxxxxxxxxxxx | -------------------11111111111-11111111111111111111111111111-1111111111111111111111xxxxxxxxxxxxxxxx | -------------------11111111111-11111111111111111111111111111-1111111111111111111111xxxxxxxxxxxxxxxx | -------------------11111111111-11111111111111111111111111111-1111111111111111111111xxxxxxxxxxxxxxxx | -------------------11111111111-11111111111111111111111111111-1111111111111111111111xxxxxxxxxxxxxxxx
|  | 0708-1 | Zomerkade 1 A en Zuiderzee 61 | Gebouw Stranden 5605001 sap=ex.btw oprog=ex.btw | 1989 | 0 | 610000 | Centrale elektrotechnische voorzieningen - BVO | Keuren | 69 | bvo | 2023 | 5 | 20 | -----------------------1----1----1----1----1----1----1----1----1----1----1----1----xxxxxxxxxxxxxxxx | -----------------------1----1----1----1----1----1----1----1----1----1----1----1----xxxxxxxxxxxxxxxx | -----------------------1----1----1----1----1----1----1----1----1----1----1----1----xxxxxxxxxxxxxxxx | -----------------------1----1----1----1----1----1----1----1----1----1----1----1----xxxxxxxxxxxxxxxx | -----------------------1----1----1----1----1----1----1----1----1----1----1----1----xxxxxxxxxxxxxxxx | -----------------------1----1----1----1----1----1----1----1----1----1----1----1----xxxxxxxxxxxxxxxx | -----------------------1----1----1----1----1----1----1----1----1----1----1----1----xxxxxxxxxxxxxxxx
631130
|  | 0708-1 | Zomerkade 1 A en Zuiderzee 61 | Gebouw Stranden 5605001 sap=ex.btw oprog=ex.btw | 1989 | 0 | 631130 | Verlichtingsarmaturen - BVO | Vervangen van onderdeel (deelvervanging) | 69 | bvo | 2019 | 1 | 10 | -------------------11111111111-111111111111111111111111-111111111111111111111111-11xxxxxxxxxxxxxxxx | -------------------11111111111-111111111111111111111111-111111111111111111111111-11xxxxxxxxxxxxxxxx | -------------------11111111111-111111111111111111111111-111111111111111111111111-11xxxxxxxxxxxxxxxx | -------------------11111111111-111111111111111111111111-111111111111111111111111-11xxxxxxxxxxxxxxxx | -------------------11111111111-111111111111111111111111-111111111111111111111111-11xxxxxxxxxxxxxxxx | -------------------11111111111-111111111111111111111111-111111111111111111111111-11xxxxxxxxxxxxxxxx | -------------------11111111111-111111111111111111111111-111111111111111111111111-11xxxxxxxxxxxxxxxx
|  | 0708-1 | Zomerkade 1 A en Zuiderzee 61 | Gebouw Stranden 5605001 sap=ex.btw oprog=ex.btw | 1989 | 0 | 631130 | Verlichtingsarmaturen - BVO | Vervangen | 69 | bvo | 2030 | 0 | 10 | ------------------------------1--------------------------------------------------------------------- | ------------------------------1--------------------------------------------------------------------- | ------------------------------1--------------------------------------------------------------------- | ------------------------------1--------------------------------------------------------------------- | ------------------------------1--------------------------------------------------------------------- | ------------------------------1--------------------------------------------------------------------- | ------------------------------1---------------------------------------------------------------------
|  | 0708-1 | Zomerkade 1 A en Zuiderzee 61 | Gebouw Stranden 5605001 sap=ex.btw oprog=ex.btw | 1989 | 0 | 631130 | Verlichtingsarmaturen - BVO | Vervangen | 69 | bvo | 2030 | 25 | 10 | ------------------------------1------------------------1------------------------1--xxxxxxxxxxxxxxxx | ------------------------------1------------------------1------------------------1--xxxxxxxxxxxxxxxx | ------------------------------1------------------------1------------------------1--xxxxxxxxxxxxxxxx | ------------------------------1------------------------1------------------------1--xxxxxxxxxxxxxxxx | ------------------------------1------------------------1------------------------1--xxxxxxxxxxxxxxxx | ------------------------------1------------------------1------------------------1--xxxxxxxxxxxxxxxx | ------------------------------1------------------------1------------------------1--xxxxxxxxxxxxxxxx
651302
|  | 0708-1 | Zomerkade 1 A en Zuiderzee 61 | Gebouw Stranden 5605001 sap=ex.btw oprog=ex.btw | 1989 | 0 | 651302 | Brandblussers | Vervangen | 1 | st | 2020 | 20 | 10 | --------------------1-------------------1-------------------1-------------------1--xxxxxxxxxxxxxxxx | --------------------1-------------------1-------------------1-------------------1--xxxxxxxxxxxxxxxx | --------------------1-------------------1-------------------1-------------------1--xxxxxxxxxxxxxxxx | --------------------1-------------------1-------------------1-------------------1--xxxxxxxxxxxxxxxx | --------------------1-------------------1-------------------1-------------------1--xxxxxxxxxxxxxxxx | --------------------1-------------------1-------------------1-------------------1--xxxxxxxxxxxxxxxx | --------------------1-------------------1-------------------1-------------------1--xxxxxxxxxxxxxxxx
|  | 0708-1 | Zomerkade 1 A en Zuiderzee 61 | Gebouw Stranden 5605001 sap=ex.btw oprog=ex.btw | 1989 | 0 | 651302 | Brandblussers | Revisie | 1 | st | 2025 | 5 | 20 | -------------------------1----1----1---------1----1----1---------1----1----1-------xxxxxxxxxxxxxxxx | -------------------------1----1----1---------1----1----1---------1----1----1-------xxxxxxxxxxxxxxxx | -------------------------1----1----1---------1----1----1---------1----1----1-------xxxxxxxxxxxxxxxx | -------------------------1----1----1---------1----1----1---------1----1----1-------xxxxxxxxxxxxxxxx | -------------------------1----1----1---------1----1----1---------1----1----1-------xxxxxxxxxxxxxxxx | -------------------------1----1----1---------1----1----1---------1----1----1-------xxxxxxxxxxxxxxxx | -------------------------1----1----1---------1----1----1---------1----1----1-------xxxxxxxxxxxxxxxx
|  | 0708-1 | Zomerkade 1 A en Zuiderzee 61 | Gebouw Stranden 5605001 sap=ex.btw oprog=ex.btw | 1989 | 0 | 651302 | Brandblussers | Keuren | 1 | st | 2019 | 1 | 20 | -------------------1-1111111111111111111-1111111111111111111-1111111111111111111-11xxxxxxxxxxxxxxxx | -------------------1-1111111111111111111-1111111111111111111-1111111111111111111-11xxxxxxxxxxxxxxxx | -------------------1-1111111111111111111-1111111111111111111-1111111111111111111-11xxxxxxxxxxxxxxxx | -------------------1-1111111111111111111-1111111111111111111-1111111111111111111-11xxxxxxxxxxxxxxxx | -------------------1-1111111111111111111-1111111111111111111-1111111111111111111-11xxxxxxxxxxxxxxxx | -------------------1-1111111111111111111-1111111111111111111-1111111111111111111-11xxxxxxxxxxxxxxxx | -------------------1-1111111111111111111-1111111111111111111-1111111111111111111-11xxxxxxxxxxxxxxxx
740000
|  | 0708-1 | Zomerkade 1 A en Zuiderzee 61 | Gebouw Stranden 5605001 sap=ex.btw oprog=ex.btw | 1989 | 0 | 740000 | Vaste sanitaire voorzieningen - BVO | Onderhouden | 69 | bvo | 2019 | 1 | 20 | -------------------1111111111111111111111111111111111111111111111111111111111111111xxxxxxxxxxxxxxxx | -------------------1111111111111111111111111111111111111111111111111111111111111111xxxxxxxxxxxxxxxx | -------------------1111111111111111111111111111111111111111111111111111111111111111xxxxxxxxxxxxxxxx | -------------------1111111111111111111111111111111111111111111111111111111111111111xxxxxxxxxxxxxxxx | -------------------1111111111111111111111111111111111111111111111111111111111111111xxxxxxxxxxxxxxxx | -------------------1111111111111111111111111111111111111111111111111111111111111111xxxxxxxxxxxxxxxx | -------------------1111111111111111111111111111111111111111111111111111111111111111xxxxxxxxxxxxxxxx
741111
|  | 0708-1 | Zomerkade 1 A en Zuiderzee 61 | Gebouw Stranden 5605001 sap=ex.btw oprog=ex.btw | 1989 | 0 | 741111 | Sanitaire toiletten standaard | Vervangen | 8 | st | 2025 | 30 | 10 | -------------------------1-----------------------------1---------------------------xxxxxxxxxxxxxxxx | -------------------------1-----------------------------1---------------------------xxxxxxxxxxxxxxxx | -------------------------1-----------------------------1---------------------------xxxxxxxxxxxxxxxx | -------------------------1-----------------------------1---------------------------xxxxxxxxxxxxxxxx | -------------------------1-----------------------------1---------------------------xxxxxxxxxxxxxxxx | -------------------------1-----------------------------1---------------------------xxxxxxxxxxxxxxxx | -------------------------1-----------------------------1---------------------------xxxxxxxxxxxxxxxx
741133
|  | 0708-1 | Zomerkade 1 A en Zuiderzee 61 | Gebouw Stranden 5605001 sap=ex.btw oprog=ex.btw | 1989 | 0 | 741133 | Sanitaire toestellen normaal Fontein | Vervangen | 5 | st | 2025 | 30 | 10 | -------------------------1-----------------------------1---------------------------xxxxxxxxxxxxxxxx | -------------------------1-----------------------------1---------------------------xxxxxxxxxxxxxxxx | -------------------------1-----------------------------1---------------------------xxxxxxxxxxxxxxxx | -------------------------1-----------------------------1---------------------------xxxxxxxxxxxxxxxx | -------------------------1-----------------------------1---------------------------xxxxxxxxxxxxxxxx | -------------------------1-----------------------------1---------------------------xxxxxxxxxxxxxxxx | -------------------------1-----------------------------1---------------------------xxxxxxxxxxxxxxxx
741139
|  | 0708-1 | Zomerkade 1 A en Zuiderzee 61 | Gebouw Stranden 5605001 sap=ex.btw oprog=ex.btw | 1989 | 0 | 741139 | Sanitaire wastroggen RVS | Vervangen | 1 | st | 2037 | 20 | 10 | -------------------------------------1-------------------1-------------------1-----xxxxxxxxxxxxxxxx | -------------------------------------1-------------------1-------------------1-----xxxxxxxxxxxxxxxx | -------------------------------------1-------------------1-------------------1-----xxxxxxxxxxxxxxxx | -------------------------------------1-------------------1-------------------1-----xxxxxxxxxxxxxxxx | -------------------------------------1-------------------1-------------------1-----xxxxxxxxxxxxxxxx | -------------------------------------1-------------------1-------------------1-----xxxxxxxxxxxxxxxx | -------------------------------------1-------------------1-------------------1-----xxxxxxxxxxxxxxxx
741182
|  | 0708-1 | Zomerkade 1 A en Zuiderzee 61 | Gebouw Stranden 5605001 sap=ex.btw oprog=ex.btw | 1989 | 0 | 741182 | Douchegarnituur | Vervangen | 1 | st | 2027 | 15 | 10 | ---------------------------1--------------1--------------1--------------1----------xxxxxxxxxxxxxxxx | ---------------------------1--------------1--------------1--------------1----------xxxxxxxxxxxxxxxx | ---------------------------1--------------1--------------1--------------1----------xxxxxxxxxxxxxxxx | ---------------------------1--------------1--------------1--------------1----------xxxxxxxxxxxxxxxx | ---------------------------1--------------1--------------1--------------1----------xxxxxxxxxxxxxxxx | ---------------------------1--------------1--------------1--------------1----------xxxxxxxxxxxxxxxx | ---------------------------1--------------1--------------1--------------1----------xxxxxxxxxxxxxxxx
|  | 0708-1 | Zomerkade 1 A en Zuiderzee 61 | Gebouw Stranden 5605001 sap=ex.btw oprog=ex.btw | 1989 | 0 | 741182 | Douchegarnituur | Vervangen | 2 | st | 2021 | 15 | 10 | ---------------------1--------------1--------------1--------------1--------------1-xxxxxxxxxxxxxxxx | ---------------------1--------------1--------------1--------------1--------------1-xxxxxxxxxxxxxxxx | ---------------------1--------------1--------------1--------------1--------------1-xxxxxxxxxxxxxxxx | ---------------------1--------------1--------------1--------------1--------------1-xxxxxxxxxxxxxxxx | ---------------------1--------------1--------------1--------------1--------------1-xxxxxxxxxxxxxxxx | ---------------------1--------------1--------------1--------------1--------------1-xxxxxxxxxxxxxxxx | ---------------------1--------------1--------------1--------------1--------------1-xxxxxxxxxxxxxxxx
905209
|  | 0708-1 | Zomerkade 1 A en Zuiderzee 61 | Gebouw Stranden 5605001 sap=ex.btw oprog=ex.btw | 1989 | 0 | 905209 | Leidingen PVC/PE | Vervangen | 5 | m1 | 2043 | 60 | 10 | -------------------------------------------1---------------------------------------xxxxxxxxxxxxxxxx | -------------------------------------------1---------------------------------------xxxxxxxxxxxxxxxx | -------------------------------------------1---------------------------------------xxxxxxxxxxxxxxxx | -------------------------------------------1---------------------------------------xxxxxxxxxxxxxxxx | -------------------------------------------1---------------------------------------xxxxxxxxxxxxxxxx | -------------------------------------------1---------------------------------------xxxxxxxxxxxxxxxx | -------------------------------------------1---------------------------------------xxxxxxxxxxxxxxxx
|  | 0708-1 | Zomerkade 1 A en Zuiderzee 61 | Gebouw Stranden 5605001 sap=ex.btw oprog=ex.btw | 1989 | 0 | 905209 | Leidingen PVC/PE | Doorspuiten | 1 | pst | 2021 | 5 | 20 | ---------------------1----1----1----1----1----1----1----1----1----1----1----1----1-xxxxxxxxxxxxxxxx | ---------------------1----1----1----1----1----1----1----1----1----1----1----1----1-xxxxxxxxxxxxxxxx | ---------------------1----1----1----1----1----1----1----1----1----1----1----1----1-xxxxxxxxxxxxxxxx | ---------------------1----1----1----1----1----1----1----1----1----1----1----1----1-xxxxxxxxxxxxxxxx | ---------------------1----1----1----1----1----1----1----1----1----1----1----1----1-xxxxxxxxxxxxxxxx | ---------------------1----1----1----1----1----1----1----1----1----1----1----1----1-xxxxxxxxxxxxxxxx | ---------------------1----1----1----1----1----1----1----1----1----1----1----1----1-xxxxxxxxxxxxxxxx
0711-1
000103
000201
|  | 0711-1 | 't Merk 12 | Kinderboerderij De Warande 5603120 sap=ex.btw oprog=ex.btw | 2017 | 0 | 000201 | Klachtenonderhoud - BVO | Dagelijks onderhoud | 481 | bvo | 2019 | 1 | 20 | -------------------1111111111111111111111111111111111111111111111111111111111111111xxxxxxxxxxxxxxxx | -------------------1111111111111111111111111111111111111111111111111111111111111111xxxxxxxxxxxxxxxx | -------------------1111111111111111111111111111111111111111111111111111111111111111xxxxxxxxxxxxxxxx | -------------------1111111111111111111111111111111111111111111111111111111111111111xxxxxxxxxxxxxxxx | -------------------1111111111111111111111111111111111111111111111111111111111111111xxxxxxxxxxxxxxxx | -------------------1111111111111111111111111111111111111111111111111111111111111111xxxxxxxxxxxxxxxx | -------------------1111111111111111111111111111111111111111111111111111111111111111xxxxxxxxxxxxxxxx
477405
|  | 0711-1 | 't Merk 12 | Kinderboerderij De Warande 5603120 sap=ex.btw oprog=ex.btw | 2017 | 0 | 477405 | Zakgoot staal | Vervangen | 73 | m1 | 2047 | 30 | 10 | -----------------------------------------------1-----------------------------1-----xxxxxxxxxxxxxxxx | -----------------------------------------------1-----------------------------1-----xxxxxxxxxxxxxxxx | -----------------------------------------------1-----------------------------1-----xxxxxxxxxxxxxxxx | -----------------------------------------------1-----------------------------1-----xxxxxxxxxxxxxxxx | -----------------------------------------------1-----------------------------1-----xxxxxxxxxxxxxxxx | -----------------------------------------------1-----------------------------1-----xxxxxxxxxxxxxxxx | -----------------------------------------------1-----------------------------1-----xxxxxxxxxxxxxxxx
|  | 0711-1 | 't Merk 12 | Kinderboerderij De Warande 5603120 sap=ex.btw oprog=ex.btw | 2017 | 0 | 477405 | Zakgoot staal | Technisch reinigen | 73 | m1 | 2019 | 1 | 20 | -------------------1111111111111111111111111111-11111111111111111111111111111-11111xxxxxxxxxxxxxxxx | -------------------1111111111111111111111111111-11111111111111111111111111111-11111xxxxxxxxxxxxxxxx | -------------------1111111111111111111111111111-11111111111111111111111111111-11111xxxxxxxxxxxxxxxx | -------------------1111111111111111111111111111-11111111111111111111111111111-11111xxxxxxxxxxxxxxxx | -------------------1111111111111111111111111111-11111111111111111111111111111-11111xxxxxxxxxxxxxxxx | -------------------1111111111111111111111111111-11111111111111111111111111111-11111xxxxxxxxxxxxxxxx | -------------------1111111111111111111111111111-11111111111111111111111111111-11111xxxxxxxxxxxxxxxx
519001
|  | 0711-1 | 't Merk 12 | Kinderboerderij De Warande 5603120 sap=ex.btw oprog=ex.btw | 2017 | 0 | 519001 | Warmtepomp | Vervangen | 1 | st | 2032 | 15 | 10 | --------------------------------1--------------1--------------1--------------1-----xxxxxxxxxxxxxxxx | --------------------------------1--------------1--------------1--------------1-----xxxxxxxxxxxxxxxx | --------------------------------1--------------1--------------1--------------1-----xxxxxxxxxxxxxxxx | --------------------------------1--------------1--------------1--------------1-----xxxxxxxxxxxxxxxx | --------------------------------1--------------1--------------1--------------1-----xxxxxxxxxxxxxxxx | --------------------------------1--------------1--------------1--------------1-----xxxxxxxxxxxxxxxx | --------------------------------1--------------1--------------1--------------1-----xxxxxxxxxxxxxxxx
|  | 0711-1 | 't Merk 12 | Kinderboerderij De Warande 5603120 sap=ex.btw oprog=ex.btw | 2017 | 0 | 519001 | Warmtepomp | Onderhoudscontract | 1 | st | 2019 | 1 | 20 | -------------------1111111111111-11111111111111-11111111111111-11111111111111-11111xxxxxxxxxxxxxxxx | -------------------1111111111111-11111111111111-11111111111111-11111111111111-11111xxxxxxxxxxxxxxxx | -------------------1111111111111-11111111111111-11111111111111-11111111111111-11111xxxxxxxxxxxxxxxx | -------------------1111111111111-11111111111111-11111111111111-11111111111111-11111xxxxxxxxxxxxxxxx | -------------------1111111111111-11111111111111-11111111111111-11111111111111-11111xxxxxxxxxxxxxxxx | -------------------1111111111111-11111111111111-11111111111111-11111111111111-11111xxxxxxxxxxxxxxxx | -------------------1111111111111-11111111111111-11111111111111-11111111111111-11111xxxxxxxxxxxxxxxx
|  | 0711-1 | 't Merk 12 | Kinderboerderij De Warande 5603120 sap=ex.btw oprog=ex.btw | 2017 | 0 | 519001 | Warmtepomp | Monitoring | 1 | st | 2019 | 1 | 20 | -------------------1111111111111-11111111111111-11111111111111-11111111111111-11111xxxxxxxxxxxxxxxx | -------------------1111111111111-11111111111111-11111111111111-11111111111111-11111xxxxxxxxxxxxxxxx | -------------------1111111111111-11111111111111-11111111111111-11111111111111-11111xxxxxxxxxxxxxxxx | -------------------1111111111111-11111111111111-11111111111111-11111111111111-11111xxxxxxxxxxxxxxxx | -------------------1111111111111-11111111111111-11111111111111-11111111111111-11111xxxxxxxxxxxxxxxx | -------------------1111111111111-11111111111111-11111111111111-11111111111111-11111xxxxxxxxxxxxxxxx | -------------------1111111111111-11111111111111-11111111111111-11111111111111-11111xxxxxxxxxxxxxxxx
530001
|  | 0711-1 | 't Merk 12 | Kinderboerderij De Warande 5603120 sap=ex.btw oprog=ex.btw | 2017 | 0 | 530001 | Legionella | Vervangen | 1 | pst | 2020 | 3 | 10 | --------------------1--1--1--1--1--1--1--1--1--1--1--1--1--1--1--1--1--1--1--1--1--xxxxxxxxxxxxxxxx | --------------------1--1--1--1--1--1--1--1--1--1--1--1--1--1--1--1--1--1--1--1--1--xxxxxxxxxxxxxxxx | --------------------1--1--1--1--1--1--1--1--1--1--1--1--1--1--1--1--1--1--1--1--1--xxxxxxxxxxxxxxxx | --------------------1--1--1--1--1--1--1--1--1--1--1--1--1--1--1--1--1--1--1--1--1--xxxxxxxxxxxxxxxx | --------------------1--1--1--1--1--1--1--1--1--1--1--1--1--1--1--1--1--1--1--1--1--xxxxxxxxxxxxxxxx | --------------------1--1--1--1--1--1--1--1--1--1--1--1--1--1--1--1--1--1--1--1--1--xxxxxxxxxxxxxxxx | --------------------1--1--1--1--1--1--1--1--1--1--1--1--1--1--1--1--1--1--1--1--1--xxxxxxxxxxxxxxxx
|  | 0711-1 | 't Merk 12 | Kinderboerderij De Warande 5603120 sap=ex.btw oprog=ex.btw | 2017 | 0 | 530001 | Legionella | Keuren | 1 | pst | 2019 | 1 | 20 | -------------------1-11-11-11-11-11-11-11-11-11-11-11-11-11-11-11-11-11-11-11-11-11xxxxxxxxxxxxxxxx | -------------------1-11-11-11-11-11-11-11-11-11-11-11-11-11-11-11-11-11-11-11-11-11xxxxxxxxxxxxxxxx | -------------------1-11-11-11-11-11-11-11-11-11-11-11-11-11-11-11-11-11-11-11-11-11xxxxxxxxxxxxxxxx | -------------------1-11-11-11-11-11-11-11-11-11-11-11-11-11-11-11-11-11-11-11-11-11xxxxxxxxxxxxxxxx | -------------------1-11-11-11-11-11-11-11-11-11-11-11-11-11-11-11-11-11-11-11-11-11xxxxxxxxxxxxxxxx | -------------------1-11-11-11-11-11-11-11-11-11-11-11-11-11-11-11-11-11-11-11-11-11xxxxxxxxxxxxxxxx | -------------------1-11-11-11-11-11-11-11-11-11-11-11-11-11-11-11-11-11-11-11-11-11xxxxxxxxxxxxxxxx
532020
|  | 0711-1 | 't Merk 12 | Kinderboerderij De Warande 5603120 sap=ex.btw oprog=ex.btw | 2017 | 0 | 532020 | Pompen warmtapwaterinstallatie | Vervangen | 1 | st | 2042 | 15 | 10 | ------------------------------------------1--------------1--------------1----------xxxxxxxxxxxxxxxx | ------------------------------------------1--------------1--------------1----------xxxxxxxxxxxxxxxx | ------------------------------------------1--------------1--------------1----------xxxxxxxxxxxxxxxx | ------------------------------------------1--------------1--------------1----------xxxxxxxxxxxxxxxx | ------------------------------------------1--------------1--------------1----------xxxxxxxxxxxxxxxx | ------------------------------------------1--------------1--------------1----------xxxxxxxxxxxxxxxx | ------------------------------------------1--------------1--------------1----------xxxxxxxxxxxxxxxx
535503
|  | 0711-1 | 't Merk 12 | Kinderboerderij De Warande 5603120 sap=ex.btw oprog=ex.btw | 2017 | 0 | 535503 | Close-in boiler 15 ltr | Vervangen | 1 | st | 2027 | 12 | 10 | ---------------------------1-----------1-----------1-----------1-----------1-------xxxxxxxxxxxxxxxx | ---------------------------1-----------1-----------1-----------1-----------1-------xxxxxxxxxxxxxxxx | ---------------------------1-----------1-----------1-----------1-----------1-------xxxxxxxxxxxxxxxx | ---------------------------1-----------1-----------1-----------1-----------1-------xxxxxxxxxxxxxxxx | ---------------------------1-----------1-----------1-----------1-----------1-------xxxxxxxxxxxxxxxx | ---------------------------1-----------1-----------1-----------1-----------1-------xxxxxxxxxxxxxxxx | ---------------------------1-----------1-----------1-----------1-----------1-------xxxxxxxxxxxxxxxx
536501
|  | 0711-1 | 't Merk 12 | Kinderboerderij De Warande 5603120 sap=ex.btw oprog=ex.btw | 2017 | 0 | 536501 | Boiler indirect gestookt | Vervangen | 1 | st | 2037 | 20 | 10 | -------------------------------------1-------------------1-------------------1-----xxxxxxxxxxxxxxxx | -------------------------------------1-------------------1-------------------1-----xxxxxxxxxxxxxxxx | -------------------------------------1-------------------1-------------------1-----xxxxxxxxxxxxxxxx | -------------------------------------1-------------------1-------------------1-----xxxxxxxxxxxxxxxx | -------------------------------------1-------------------1-------------------1-----xxxxxxxxxxxxxxxx | -------------------------------------1-------------------1-------------------1-----xxxxxxxxxxxxxxxx | -------------------------------------1-------------------1-------------------1-----xxxxxxxxxxxxxxxx
561010
|  | 0711-1 | 't Merk 12 | Kinderboerderij De Warande 5603120 sap=ex.btw oprog=ex.btw | 2017 | 0 | 561010 | Leidingen cv-installatie - BVO | Vervangen | 481 | bvo | 2065 | 40 | 10 | -----------------------------------------------------------------1-----------------xxxxxxxxxxxxxxxx | -----------------------------------------------------------------1-----------------xxxxxxxxxxxxxxxx | -----------------------------------------------------------------1-----------------xxxxxxxxxxxxxxxx | -----------------------------------------------------------------1-----------------xxxxxxxxxxxxxxxx | -----------------------------------------------------------------1-----------------xxxxxxxxxxxxxxxx | -----------------------------------------------------------------1-----------------xxxxxxxxxxxxxxxx | -----------------------------------------------------------------1-----------------xxxxxxxxxxxxxxxx
564001
|  | 0711-1 | 't Merk 12 | Kinderboerderij De Warande 5603120 sap=ex.btw oprog=ex.btw | 2017 | 0 | 564001 | Circulatiepomp | Vervangen | 2 | st | 2032 | 15 | 10 | --------------------------------1--------------1--------------1--------------1-----xxxxxxxxxxxxxxxx | --------------------------------1--------------1--------------1--------------1-----xxxxxxxxxxxxxxxx | --------------------------------1--------------1--------------1--------------1-----xxxxxxxxxxxxxxxx | --------------------------------1--------------1--------------1--------------1-----xxxxxxxxxxxxxxxx | --------------------------------1--------------1--------------1--------------1-----xxxxxxxxxxxxxxxx | --------------------------------1--------------1--------------1--------------1-----xxxxxxxxxxxxxxxx | --------------------------------1--------------1--------------1--------------1-----xxxxxxxxxxxxxxxx
|  | 0711-1 | 't Merk 12 | Kinderboerderij De Warande 5603120 sap=ex.btw oprog=ex.btw | 2017 | 0 | 564001 | Circulatiepomp | Vervangen | 1 | st | 2032 | 15 | 10 | --------------------------------1--------------1--------------1--------------1-----xxxxxxxxxxxxxxxx | --------------------------------1--------------1--------------1--------------1-----xxxxxxxxxxxxxxxx | --------------------------------1--------------1--------------1--------------1-----xxxxxxxxxxxxxxxx | --------------------------------1--------------1--------------1--------------1-----xxxxxxxxxxxxxxxx | --------------------------------1--------------1--------------1--------------1-----xxxxxxxxxxxxxxxx | --------------------------------1--------------1--------------1--------------1-----xxxxxxxxxxxxxxxx | --------------------------------1--------------1--------------1--------------1-----xxxxxxxxxxxxxxxx
566005
|  | 0711-1 | 't Merk 12 | Kinderboerderij De Warande 5603120 sap=ex.btw oprog=ex.btw | 2017 | 0 | 566005 | Expansievat 25 ltr. | Vervangen | 1 | st | 2032 | 15 | 10 | --------------------------------1--------------1--------------1--------------1-----xxxxxxxxxxxxxxxx | --------------------------------1--------------1--------------1--------------1-----xxxxxxxxxxxxxxxx | --------------------------------1--------------1--------------1--------------1-----xxxxxxxxxxxxxxxx | --------------------------------1--------------1--------------1--------------1-----xxxxxxxxxxxxxxxx | --------------------------------1--------------1--------------1--------------1-----xxxxxxxxxxxxxxxx | --------------------------------1--------------1--------------1--------------1-----xxxxxxxxxxxxxxxx | --------------------------------1--------------1--------------1--------------1-----xxxxxxxxxxxxxxxx
566600
|  | 0711-1 | 't Merk 12 | Kinderboerderij De Warande 5603120 sap=ex.btw oprog=ex.btw | 2017 | 0 | 566600 | Buffervat algemeen | Vervangen | 1 | st | 2035 | 18 | 10 | -----------------------------------1-----------------1-----------------1-----------xxxxxxxxxxxxxxxx | -----------------------------------1-----------------1-----------------1-----------xxxxxxxxxxxxxxxx | -----------------------------------1-----------------1-----------------1-----------xxxxxxxxxxxxxxxx | -----------------------------------1-----------------1-----------------1-----------xxxxxxxxxxxxxxxx | -----------------------------------1-----------------1-----------------1-----------xxxxxxxxxxxxxxxx | -----------------------------------1-----------------1-----------------1-----------xxxxxxxxxxxxxxxx | -----------------------------------1-----------------1-----------------1-----------xxxxxxxxxxxxxxxx
572112
|  | 0711-1 | 't Merk 12 | Kinderboerderij De Warande 5603120 sap=ex.btw oprog=ex.btw | 2017 | 0 | 572112 | Woonhuisventilatiebox met WTW | Vervangen | 4 | st | 2041 | 24 | 10 | -----------------------------------------1-----------------------1-----------------xxxxxxxxxxxxxxxx | -----------------------------------------1-----------------------1-----------------xxxxxxxxxxxxxxxx | -----------------------------------------1-----------------------1-----------------xxxxxxxxxxxxxxxx | -----------------------------------------1-----------------------1-----------------xxxxxxxxxxxxxxxx | -----------------------------------------1-----------------------1-----------------xxxxxxxxxxxxxxxx | -----------------------------------------1-----------------------1-----------------xxxxxxxxxxxxxxxx | -----------------------------------------1-----------------------1-----------------xxxxxxxxxxxxxxxx
610000
|  | 0711-1 | 't Merk 12 | Kinderboerderij De Warande 5603120 sap=ex.btw oprog=ex.btw | 2017 | 0 | 610000 | Centrale elektrotechnische voorzieningen - BVO | Revisie | 481 | bvo | 2047 | 30 | 20 | -----------------------------------------------1-----------------------------1-----xxxxxxxxxxxxxxxx | -----------------------------------------------1-----------------------------1-----xxxxxxxxxxxxxxxx | -----------------------------------------------1-----------------------------1-----xxxxxxxxxxxxxxxx | -----------------------------------------------1-----------------------------1-----xxxxxxxxxxxxxxxx | -----------------------------------------------1-----------------------------1-----xxxxxxxxxxxxxxxx | -----------------------------------------------1-----------------------------1-----xxxxxxxxxxxxxxxx | -----------------------------------------------1-----------------------------1-----xxxxxxxxxxxxxxxx
|  | 0711-1 | 't Merk 12 | Kinderboerderij De Warande 5603120 sap=ex.btw oprog=ex.btw | 2017 | 0 | 610000 | Centrale elektrotechnische voorzieningen - BVO | Onderhouden | 481 | bvo | 2019 | 1 | 20 | -------------------1111111111111111111111111111-11111111111111111111111111111-11111xxxxxxxxxxxxxxxx | -------------------1111111111111111111111111111-11111111111111111111111111111-11111xxxxxxxxxxxxxxxx | -------------------1111111111111111111111111111-11111111111111111111111111111-11111xxxxxxxxxxxxxxxx | -------------------1111111111111111111111111111-11111111111111111111111111111-11111xxxxxxxxxxxxxxxx | -------------------1111111111111111111111111111-11111111111111111111111111111-11111xxxxxxxxxxxxxxxx | -------------------1111111111111111111111111111-11111111111111111111111111111-11111xxxxxxxxxxxxxxxx | -------------------1111111111111111111111111111-11111111111111111111111111111-11111xxxxxxxxxxxxxxxx
|  | 0711-1 | 't Merk 12 | Kinderboerderij De Warande 5603120 sap=ex.btw oprog=ex.btw | 2017 | 0 | 610000 | Centrale elektrotechnische voorzieningen - BVO | Keuren | 481 | bvo | 2023 | 5 | 20 | -----------------------1----1----1----1----1----1----1----1----1----1----1----1----xxxxxxxxxxxxxxxx | -----------------------1----1----1----1----1----1----1----1----1----1----1----1----xxxxxxxxxxxxxxxx | -----------------------1----1----1----1----1----1----1----1----1----1----1----1----xxxxxxxxxxxxxxxx | -----------------------1----1----1----1----1----1----1----1----1----1----1----1----xxxxxxxxxxxxxxxx | -----------------------1----1----1----1----1----1----1----1----1----1----1----1----xxxxxxxxxxxxxxxx | -----------------------1----1----1----1----1----1----1----1----1----1----1----1----xxxxxxxxxxxxxxxx | -----------------------1----1----1----1----1----1----1----1----1----1----1----1----xxxxxxxxxxxxxxxx
611130
|  | 0711-1 | 't Merk 12 | Kinderboerderij De Warande 5603120 sap=ex.btw oprog=ex.btw | 2017 | 0 | 611130 | Photo-Voltage-cellen | Vervangen | 1 | st | 2032 | 15 | 10 | --------------------------------1--------------1--------------1--------------1-----xxxxxxxxxxxxxxxx | --------------------------------1--------------1--------------1--------------1-----xxxxxxxxxxxxxxxx | --------------------------------1--------------1--------------1--------------1-----xxxxxxxxxxxxxxxx | --------------------------------1--------------1--------------1--------------1-----xxxxxxxxxxxxxxxx | --------------------------------1--------------1--------------1--------------1-----xxxxxxxxxxxxxxxx | --------------------------------1--------------1--------------1--------------1-----xxxxxxxxxxxxxxxx | --------------------------------1--------------1--------------1--------------1-----xxxxxxxxxxxxxxxx
|  | 0711-1 | 't Merk 12 | Kinderboerderij De Warande 5603120 sap=ex.btw oprog=ex.btw | 2017 | 0 | 611130 | Photo-Voltage-cellen | Vervangen | 42 | st | 2041 | 24 | 10 | -----------------------------------------1-----------------------1-----------------xxxxxxxxxxxxxxxx | -----------------------------------------1-----------------------1-----------------xxxxxxxxxxxxxxxx | -----------------------------------------1-----------------------1-----------------xxxxxxxxxxxxxxxx | -----------------------------------------1-----------------------1-----------------xxxxxxxxxxxxxxxx | -----------------------------------------1-----------------------1-----------------xxxxxxxxxxxxxxxx | -----------------------------------------1-----------------------1-----------------xxxxxxxxxxxxxxxx | -----------------------------------------1-----------------------1-----------------xxxxxxxxxxxxxxxx
631130
|  | 0711-1 | 't Merk 12 | Kinderboerderij De Warande 5603120 sap=ex.btw oprog=ex.btw | 2017 | 0 | 631130 | Verlichtingsarmaturen - BVO | Vervangen van onderdeel (deelvervanging) | 481 | bvo | 2019 | 1 | 10 | -------------------111111111111111111111111-111111111111111111111111-11111111111111xxxxxxxxxxxxxxxx | -------------------111111111111111111111111-111111111111111111111111-11111111111111xxxxxxxxxxxxxxxx | -------------------111111111111111111111111-111111111111111111111111-11111111111111xxxxxxxxxxxxxxxx | -------------------111111111111111111111111-111111111111111111111111-11111111111111xxxxxxxxxxxxxxxx | -------------------111111111111111111111111-111111111111111111111111-11111111111111xxxxxxxxxxxxxxxx | -------------------111111111111111111111111-111111111111111111111111-11111111111111xxxxxxxxxxxxxxxx | -------------------111111111111111111111111-111111111111111111111111-11111111111111xxxxxxxxxxxxxxxx
|  | 0711-1 | 't Merk 12 | Kinderboerderij De Warande 5603120 sap=ex.btw oprog=ex.btw | 2017 | 0 | 631130 | Verlichtingsarmaturen - BVO | Vervangen | 481 | bvo | 2043 | 25 | 10 | -------------------------------------------1------------------------1--------------xxxxxxxxxxxxxxxx | -------------------------------------------1------------------------1--------------xxxxxxxxxxxxxxxx | -------------------------------------------1------------------------1--------------xxxxxxxxxxxxxxxx | -------------------------------------------1------------------------1--------------xxxxxxxxxxxxxxxx | -------------------------------------------1------------------------1--------------xxxxxxxxxxxxxxxx | -------------------------------------------1------------------------1--------------xxxxxxxxxxxxxxxx | -------------------------------------------1------------------------1--------------xxxxxxxxxxxxxxxx
651302
|  | 0711-1 | 't Merk 12 | Kinderboerderij De Warande 5603120 sap=ex.btw oprog=ex.btw | 2017 | 0 | 651302 | Brandblussers | Vervangen | 4 | st | 2037 | 20 | 10 | -------------------------------------1-------------------1-------------------1-----xxxxxxxxxxxxxxxx | -------------------------------------1-------------------1-------------------1-----xxxxxxxxxxxxxxxx | -------------------------------------1-------------------1-------------------1-----xxxxxxxxxxxxxxxx | -------------------------------------1-------------------1-------------------1-----xxxxxxxxxxxxxxxx | -------------------------------------1-------------------1-------------------1-----xxxxxxxxxxxxxxxx | -------------------------------------1-------------------1-------------------1-----xxxxxxxxxxxxxxxx | -------------------------------------1-------------------1-------------------1-----xxxxxxxxxxxxxxxx
|  | 0711-1 | 't Merk 12 | Kinderboerderij De Warande 5603120 sap=ex.btw oprog=ex.btw | 2017 | 0 | 651302 | Brandblussers | Revisie | 4 | st | 2022 | 5 | 20 | ----------------------1----1----1---------1----1----1---------1----1----1---------1xxxxxxxxxxxxxxxx | ----------------------1----1----1---------1----1----1---------1----1----1---------1xxxxxxxxxxxxxxxx | ----------------------1----1----1---------1----1----1---------1----1----1---------1xxxxxxxxxxxxxxxx | ----------------------1----1----1---------1----1----1---------1----1----1---------1xxxxxxxxxxxxxxxx | ----------------------1----1----1---------1----1----1---------1----1----1---------1xxxxxxxxxxxxxxxx | ----------------------1----1----1---------1----1----1---------1----1----1---------1xxxxxxxxxxxxxxxx | ----------------------1----1----1---------1----1----1---------1----1----1---------1xxxxxxxxxxxxxxxx
|  | 0711-1 | 't Merk 12 | Kinderboerderij De Warande 5603120 sap=ex.btw oprog=ex.btw | 2017 | 0 | 651302 | Brandblussers | Keuren | 4 | st | 2019 | 1 | 20 | -------------------111111111111111111-1111111111111111111-1111111111111111111-11111xxxxxxxxxxxxxxxx | -------------------111111111111111111-1111111111111111111-1111111111111111111-11111xxxxxxxxxxxxxxxx | -------------------111111111111111111-1111111111111111111-1111111111111111111-11111xxxxxxxxxxxxxxxx | -------------------111111111111111111-1111111111111111111-1111111111111111111-11111xxxxxxxxxxxxxxxx | -------------------111111111111111111-1111111111111111111-1111111111111111111-11111xxxxxxxxxxxxxxxx | -------------------111111111111111111-1111111111111111111-1111111111111111111-11111xxxxxxxxxxxxxxxx | -------------------111111111111111111-1111111111111111111-1111111111111111111-11111xxxxxxxxxxxxxxxx
661300
|  | 0711-1 | 't Merk 12 | Kinderboerderij De Warande 5603120 sap=ex.btw oprog=ex.btw | 2017 | 0 | 661300 | Trapliften | Vervangen | 1 | st | 2047 | 30 | 10 | -----------------------------------------------1-----------------------------1-----xxxxxxxxxxxxxxxx | -----------------------------------------------1-----------------------------1-----xxxxxxxxxxxxxxxx | -----------------------------------------------1-----------------------------1-----xxxxxxxxxxxxxxxx | -----------------------------------------------1-----------------------------1-----xxxxxxxxxxxxxxxx | -----------------------------------------------1-----------------------------1-----xxxxxxxxxxxxxxxx | -----------------------------------------------1-----------------------------1-----xxxxxxxxxxxxxxxx | -----------------------------------------------1-----------------------------1-----xxxxxxxxxxxxxxxx
|  | 0711-1 | 't Merk 12 | Kinderboerderij De Warande 5603120 sap=ex.btw oprog=ex.btw | 2017 | 0 | 661300 | Trapliften | Onderhoudscontract | 1 | st | 2019 | 1 | 20 | -------------------1111111111111111111111111111-11111111111111111111111111111-11111xxxxxxxxxxxxxxxx | -------------------1111111111111111111111111111-11111111111111111111111111111-11111xxxxxxxxxxxxxxxx | -------------------1111111111111111111111111111-11111111111111111111111111111-11111xxxxxxxxxxxxxxxx | -------------------1111111111111111111111111111-11111111111111111111111111111-11111xxxxxxxxxxxxxxxx | -------------------1111111111111111111111111111-11111111111111111111111111111-11111xxxxxxxxxxxxxxxx | -------------------1111111111111111111111111111-11111111111111111111111111111-11111xxxxxxxxxxxxxxxx | -------------------1111111111111111111111111111-11111111111111111111111111111-11111xxxxxxxxxxxxxxxx
|  | 0711-1 | 't Merk 12 | Kinderboerderij De Warande 5603120 sap=ex.btw oprog=ex.btw | 2017 | 0 | 661300 | Trapliften | Keuren | 1 | st | 2019 | 1 | 20 | -------------------1111111111111111111111111111-11111111111111111111111111111-11111xxxxxxxxxxxxxxxx | -------------------1111111111111111111111111111-11111111111111111111111111111-11111xxxxxxxxxxxxxxxx | -------------------1111111111111111111111111111-11111111111111111111111111111-11111xxxxxxxxxxxxxxxx | -------------------1111111111111111111111111111-11111111111111111111111111111-11111xxxxxxxxxxxxxxxx | -------------------1111111111111111111111111111-11111111111111111111111111111-11111xxxxxxxxxxxxxxxx | -------------------1111111111111111111111111111-11111111111111111111111111111-11111xxxxxxxxxxxxxxxx | -------------------1111111111111111111111111111-11111111111111111111111111111-11111xxxxxxxxxxxxxxxx
741111
|  | 0711-1 | 't Merk 12 | Kinderboerderij De Warande 5603120 sap=ex.btw oprog=ex.btw | 2017 | 0 | 741111 | Sanitaire toiletten standaard | Vervangen | 4 | st | 2047 | 30 | 10 | -----------------------------------------------1-----------------------------1-----xxxxxxxxxxxxxxxx | -----------------------------------------------1-----------------------------1-----xxxxxxxxxxxxxxxx | -----------------------------------------------1-----------------------------1-----xxxxxxxxxxxxxxxx | -----------------------------------------------1-----------------------------1-----xxxxxxxxxxxxxxxx | -----------------------------------------------1-----------------------------1-----xxxxxxxxxxxxxxxx | -----------------------------------------------1-----------------------------1-----xxxxxxxxxxxxxxxx | -----------------------------------------------1-----------------------------1-----xxxxxxxxxxxxxxxx
741130
|  | 0711-1 | 't Merk 12 | Kinderboerderij De Warande 5603120 sap=ex.btw oprog=ex.btw | 2017 | 0 | 741130 | Sanitaire toestellen normaal Wastafels | Vervangen | 2 | st | 2047 | 30 | 10 | -----------------------------------------------1-----------------------------1-----xxxxxxxxxxxxxxxx | -----------------------------------------------1-----------------------------1-----xxxxxxxxxxxxxxxx | -----------------------------------------------1-----------------------------1-----xxxxxxxxxxxxxxxx | -----------------------------------------------1-----------------------------1-----xxxxxxxxxxxxxxxx | -----------------------------------------------1-----------------------------1-----xxxxxxxxxxxxxxxx | -----------------------------------------------1-----------------------------1-----xxxxxxxxxxxxxxxx | -----------------------------------------------1-----------------------------1-----xxxxxxxxxxxxxxxx
741133
|  | 0711-1 | 't Merk 12 | Kinderboerderij De Warande 5603120 sap=ex.btw oprog=ex.btw | 2017 | 0 | 741133 | Sanitaire toestellen normaal Fontein | Vervangen | 2 | st | 2047 | 30 | 10 | -----------------------------------------------1-----------------------------1-----xxxxxxxxxxxxxxxx | -----------------------------------------------1-----------------------------1-----xxxxxxxxxxxxxxxx | -----------------------------------------------1-----------------------------1-----xxxxxxxxxxxxxxxx | -----------------------------------------------1-----------------------------1-----xxxxxxxxxxxxxxxx | -----------------------------------------------1-----------------------------1-----xxxxxxxxxxxxxxxx | -----------------------------------------------1-----------------------------1-----xxxxxxxxxxxxxxxx | -----------------------------------------------1-----------------------------1-----xxxxxxxxxxxxxxxx
741140
|  | 0711-1 | 't Merk 12 | Kinderboerderij De Warande 5603120 sap=ex.btw oprog=ex.btw | 2017 | 0 | 741140 | Sanitaire toestellen normaal Uitstortgootstenen | Vervangen | 1 | st | 2047 | 30 | 10 | -----------------------------------------------1-----------------------------1-----xxxxxxxxxxxxxxxx | -----------------------------------------------1-----------------------------1-----xxxxxxxxxxxxxxxx | -----------------------------------------------1-----------------------------1-----xxxxxxxxxxxxxxxx | -----------------------------------------------1-----------------------------1-----xxxxxxxxxxxxxxxx | -----------------------------------------------1-----------------------------1-----xxxxxxxxxxxxxxxx | -----------------------------------------------1-----------------------------1-----xxxxxxxxxxxxxxxx | -----------------------------------------------1-----------------------------1-----xxxxxxxxxxxxxxxx
741181
|  | 0711-1 | 't Merk 12 | Kinderboerderij De Warande 5603120 sap=ex.btw oprog=ex.btw | 2017 | 0 | 741181 | Thermostatische mengkraan | Vervangen | 1 | st | 2032 | 15 | 10 | --------------------------------1--------------1--------------1--------------1-----xxxxxxxxxxxxxxxx | --------------------------------1--------------1--------------1--------------1-----xxxxxxxxxxxxxxxx | --------------------------------1--------------1--------------1--------------1-----xxxxxxxxxxxxxxxx | --------------------------------1--------------1--------------1--------------1-----xxxxxxxxxxxxxxxx | --------------------------------1--------------1--------------1--------------1-----xxxxxxxxxxxxxxxx | --------------------------------1--------------1--------------1--------------1-----xxxxxxxxxxxxxxxx | --------------------------------1--------------1--------------1--------------1-----xxxxxxxxxxxxxxxx
741182
|  | 0711-1 | 't Merk 12 | Kinderboerderij De Warande 5603120 sap=ex.btw oprog=ex.btw | 2017 | 0 | 741182 | Douchegarnituur | Vervangen | 4 | st | 2032 | 15 | 10 | --------------------------------1--------------1--------------1--------------1-----xxxxxxxxxxxxxxxx | --------------------------------1--------------1--------------1--------------1-----xxxxxxxxxxxxxxxx | --------------------------------1--------------1--------------1--------------1-----xxxxxxxxxxxxxxxx | --------------------------------1--------------1--------------1--------------1-----xxxxxxxxxxxxxxxx | --------------------------------1--------------1--------------1--------------1-----xxxxxxxxxxxxxxxx | --------------------------------1--------------1--------------1--------------1-----xxxxxxxxxxxxxxxx | --------------------------------1--------------1--------------1--------------1-----xxxxxxxxxxxxxxxx
901003
|  | 0711-1 | 't Merk 12 | Kinderboerderij De Warande 5603120 sap=ex.btw oprog=ex.btw | 2017 | 0 | 901003 | Drainage/bemaling pompinstallatie | Vervangen | 2 | st | 2029 | 12 | 10 | -----------------------------1-----------1-----------1-----------1-----------1-----xxxxxxxxxxxxxxxx | -----------------------------1-----------1-----------1-----------1-----------1-----xxxxxxxxxxxxxxxx | -----------------------------1-----------1-----------1-----------1-----------1-----xxxxxxxxxxxxxxxx | -----------------------------1-----------1-----------1-----------1-----------1-----xxxxxxxxxxxxxxxx | -----------------------------1-----------1-----------1-----------1-----------1-----xxxxxxxxxxxxxxxx | -----------------------------1-----------1-----------1-----------1-----------1-----xxxxxxxxxxxxxxxx | -----------------------------1-----------1-----------1-----------1-----------1-----xxxxxxxxxxxxxxxx
|  | 0711-1 | 't Merk 12 | Kinderboerderij De Warande 5603120 sap=ex.btw oprog=ex.btw | 2017 | 0 | 901003 | Drainage/bemaling pompinstallatie | Onderhouden | 2 | st | 2019 | 1 | 20 | -------------------1111111111111111111111111111111111111111111111111111111111111111xxxxxxxxxxxxxxxx | -------------------1111111111111111111111111111111111111111111111111111111111111111xxxxxxxxxxxxxxxx | -------------------1111111111111111111111111111111111111111111111111111111111111111xxxxxxxxxxxxxxxx | -------------------1111111111111111111111111111111111111111111111111111111111111111xxxxxxxxxxxxxxxx | -------------------1111111111111111111111111111111111111111111111111111111111111111xxxxxxxxxxxxxxxx | -------------------1111111111111111111111111111111111111111111111111111111111111111xxxxxxxxxxxxxxxx | -------------------1111111111111111111111111111111111111111111111111111111111111111xxxxxxxxxxxxxxxx
905209
|  | 0711-1 | 't Merk 12 | Kinderboerderij De Warande 5603120 sap=ex.btw oprog=ex.btw | 2017 | 0 | 905209 | Leidingen PVC/PE | Vervangen | 50 | m1 | 2057 | 60 | 10 | ---------------------------------------------------------1-------------------------xxxxxxxxxxxxxxxx | ---------------------------------------------------------1-------------------------xxxxxxxxxxxxxxxx | ---------------------------------------------------------1-------------------------xxxxxxxxxxxxxxxx | ---------------------------------------------------------1-------------------------xxxxxxxxxxxxxxxx | ---------------------------------------------------------1-------------------------xxxxxxxxxxxxxxxx | ---------------------------------------------------------1-------------------------xxxxxxxxxxxxxxxx | ---------------------------------------------------------1-------------------------xxxxxxxxxxxxxxxx
|  | 0711-1 | 't Merk 12 | Kinderboerderij De Warande 5603120 sap=ex.btw oprog=ex.btw | 2017 | 0 | 905209 | Leidingen PVC/PE | Doorspuiten | 1 | pst | 2019 | 1 | 20 | -------------------11111111111111111111111111111111111111-1111111111111111111111111xxxxxxxxxxxxxxxx | -------------------11111111111111111111111111111111111111-1111111111111111111111111xxxxxxxxxxxxxxxx | -------------------11111111111111111111111111111111111111-1111111111111111111111111xxxxxxxxxxxxxxxx | -------------------11111111111111111111111111111111111111-1111111111111111111111111xxxxxxxxxxxxxxxx | -------------------11111111111111111111111111111111111111-1111111111111111111111111xxxxxxxxxxxxxxxx | -------------------11111111111111111111111111111111111111-1111111111111111111111111xxxxxxxxxxxxxxxx | -------------------11111111111111111111111111111111111111-1111111111111111111111111xxxxxxxxxxxxxxxx
906320
|  | 0711-1 | 't Merk 12 | Kinderboerderij De Warande 5603120 sap=ex.btw oprog=ex.btw | 2017 | 0 | 906320 | Armaturen buitenverlichting | Vervangen | 8 | st | 2041 | 24 | 10 | -----------------------------------------1-----------------------1-----------------xxxxxxxxxxxxxxxx | -----------------------------------------1-----------------------1-----------------xxxxxxxxxxxxxxxx | -----------------------------------------1-----------------------1-----------------xxxxxxxxxxxxxxxx | -----------------------------------------1-----------------------1-----------------xxxxxxxxxxxxxxxx | -----------------------------------------1-----------------------1-----------------xxxxxxxxxxxxxxxx | -----------------------------------------1-----------------------1-----------------xxxxxxxxxxxxxxxx | -----------------------------------------1-----------------------1-----------------xxxxxxxxxxxxxxxx
906421
|  | 0711-1 | 't Merk 12 | Kinderboerderij De Warande 5603120 sap=ex.btw oprog=ex.btw | 2017 | 0 | 906421 | CCTV buitencamera dome | Vervangen | 1 | st | 2027 | 10 | 10 | ---------------------------1---------1---------1---------1---------1---------1-----xxxxxxxxxxxxxxxx | ---------------------------1---------1---------1---------1---------1---------1-----xxxxxxxxxxxxxxxx | ---------------------------1---------1---------1---------1---------1---------1-----xxxxxxxxxxxxxxxx | ---------------------------1---------1---------1---------1---------1---------1-----xxxxxxxxxxxxxxxx | ---------------------------1---------1---------1---------1---------1---------1-----xxxxxxxxxxxxxxxx | ---------------------------1---------1---------1---------1---------1---------1-----xxxxxxxxxxxxxxxx | ---------------------------1---------1---------1---------1---------1---------1-----xxxxxxxxxxxxxxxx
0900-1
000201
|  | 0900-1 | Holleblok 12 | Taalschool, Holleblok 12 4221250 sap=incl.btw oprog=ex.btw | 1975 | 0 | 000201 | Klachtenonderhoud - BVO | Dagelijks onderhoud | 1284 | bvo | 2019 | 1 | 20 | -------------------1111111111111111111111111111111111111111111111111111111111111111xxxxxxxxxxxxxxxx | -------------------1111111111111111111111111111111111111111111111111111111111111111xxxxxxxxxxxxxxxx | -------------------1111111111111111111111111111111111111111111111111111111111111111xxxxxxxxxxxxxxxx | -------------------1111111111111111111111111111111111111111111111111111111111111111xxxxxxxxxxxxxxxx | -------------------1111111111111111111111111111111111111111111111111111111111111111xxxxxxxxxxxxxxxx | -------------------1111111111111111111111111111111111111111111111111111111111111111xxxxxxxxxxxxxxxx | -------------------1111111111111111111111111111111111111111111111111111111111111111xxxxxxxxxxxxxxxx
511012
|  | 0900-1 | Holleblok 12 | Taalschool, Holleblok 12 4221250 sap=incl.btw oprog=ex.btw | 1975 | 0 | 511012 | Ketel gasgestookt HR | Vervangen | 1 | st | 2026 | 18 | 10 | --------------------------1-----------------1-----------------1-----------------1--xxxxxxxxxxxxxxxx | --------------------------1-----------------1-----------------1-----------------1--xxxxxxxxxxxxxxxx | --------------------------1-----------------1-----------------1-----------------1--xxxxxxxxxxxxxxxx | --------------------------1-----------------1-----------------1-----------------1--xxxxxxxxxxxxxxxx | --------------------------1-----------------1-----------------1-----------------1--xxxxxxxxxxxxxxxx | --------------------------1-----------------1-----------------1-----------------1--xxxxxxxxxxxxxxxx | --------------------------1-----------------1-----------------1-----------------1--xxxxxxxxxxxxxxxx
|  | 0900-1 | Holleblok 12 | Taalschool, Holleblok 12 4221250 sap=incl.btw oprog=ex.btw | 1975 | 0 | 511012 | Ketel gasgestookt HR | Keuren: Periodieke Inspectie | 1 | st | 2020 | 4 | 20 | --------------------1---1---1---1---1---1-------1---1---1---1---1---1---1---1------xxxxxxxxxxxxxxxx | --------------------1---1---1---1---1---1-------1---1---1---1---1---1---1---1------xxxxxxxxxxxxxxxx | --------------------1---1---1---1---1---1-------1---1---1---1---1---1---1---1------xxxxxxxxxxxxxxxx | --------------------1---1---1---1---1---1-------1---1---1---1---1---1---1---1------xxxxxxxxxxxxxxxx | --------------------1---1---1---1---1---1-------1---1---1---1---1---1---1---1------xxxxxxxxxxxxxxxx | --------------------1---1---1---1---1---1-------1---1---1---1---1---1---1---1------xxxxxxxxxxxxxxxx | --------------------1---1---1---1---1---1-------1---1---1---1---1---1---1---1------xxxxxxxxxxxxxxxx
|  | 0900-1 | Holleblok 12 | Taalschool, Holleblok 12 4221250 sap=incl.btw oprog=ex.btw | 1975 | 0 | 511012 | Ketel gasgestookt HR | Keuren: Inspectie scope 7 (gasleiding) | 1 | st | 2020 | 4 | 20 | --------------------1---1---1---1---1---1-------1---1---1---1---1---1---1---1------xxxxxxxxxxxxxxxx | --------------------1---1---1---1---1---1-------1---1---1---1---1---1---1---1------xxxxxxxxxxxxxxxx | --------------------1---1---1---1---1---1-------1---1---1---1---1---1---1---1------xxxxxxxxxxxxxxxx | --------------------1---1---1---1---1---1-------1---1---1---1---1---1---1---1------xxxxxxxxxxxxxxxx | --------------------1---1---1---1---1---1-------1---1---1---1---1---1---1---1------xxxxxxxxxxxxxxxx | --------------------1---1---1---1---1---1-------1---1---1---1---1---1---1---1------xxxxxxxxxxxxxxxx | --------------------1---1---1---1---1---1-------1---1---1---1---1---1---1---1------xxxxxxxxxxxxxxxx
|  | 0900-1 | Holleblok 12 | Taalschool, Holleblok 12 4221250 sap=incl.btw oprog=ex.btw | 1975 | 0 | 511012 | Ketel gasgestookt HR | Dagelijks onderhoud | 1 | st | 2019 | 1 | 20 | -------------------1111111-11111111111111111-11111111111111111-11111111111111111-11xxxxxxxxxxxxxxxx | -------------------1111111-11111111111111111-11111111111111111-11111111111111111-11xxxxxxxxxxxxxxxx | -------------------1111111-11111111111111111-11111111111111111-11111111111111111-11xxxxxxxxxxxxxxxx | -------------------1111111-11111111111111111-11111111111111111-11111111111111111-11xxxxxxxxxxxxxxxx | -------------------1111111-11111111111111111-11111111111111111-11111111111111111-11xxxxxxxxxxxxxxxx | -------------------1111111-11111111111111111-11111111111111111-11111111111111111-11xxxxxxxxxxxxxxxx | -------------------1111111-11111111111111111-11111111111111111-11111111111111111-11xxxxxxxxxxxxxxxx
512400
|  | 0900-1 | Holleblok 12 | Taalschool, Holleblok 12 4221250 sap=incl.btw oprog=ex.btw | 1975 | 0 | 512400 | Rookgasafvoeren ketel | Vervangen | 1 | st | 2026 | 18 | 10 | --------------------------1-----------------1-----------------1-----------------1--xxxxxxxxxxxxxxxx | --------------------------1-----------------1-----------------1-----------------1--xxxxxxxxxxxxxxxx | --------------------------1-----------------1-----------------1-----------------1--xxxxxxxxxxxxxxxx | --------------------------1-----------------1-----------------1-----------------1--xxxxxxxxxxxxxxxx | --------------------------1-----------------1-----------------1-----------------1--xxxxxxxxxxxxxxxx | --------------------------1-----------------1-----------------1-----------------1--xxxxxxxxxxxxxxxx | --------------------------1-----------------1-----------------1-----------------1--xxxxxxxxxxxxxxxx
521205
|  | 0900-1 | Holleblok 12 | Taalschool, Holleblok 12 4221250 sap=incl.btw oprog=ex.btw | 1975 | 0 | 521205 | Hemelwaterafvoer buiten verzinkt staal/gietijzer | Vervangen | 46 | m1 | 2029 | 30 | 10 | -----------------------------1-----------------------------1-----------------------xxxxxxxxxxxxxxxx | -----------------------------1-----------------------------1-----------------------xxxxxxxxxxxxxxxx | -----------------------------1-----------------------------1-----------------------xxxxxxxxxxxxxxxx | -----------------------------1-----------------------------1-----------------------xxxxxxxxxxxxxxxx | -----------------------------1-----------------------------1-----------------------xxxxxxxxxxxxxxxx | -----------------------------1-----------------------------1-----------------------xxxxxxxxxxxxxxxx | -----------------------------1-----------------------------1-----------------------xxxxxxxxxxxxxxxx
535502
|  | 0900-1 | Holleblok 12 | Taalschool, Holleblok 12 4221250 sap=incl.btw oprog=ex.btw | 1975 | 0 | 535502 | Close-in boiler 10 ltr | Vervangen | 1 | st | 2021 | 12 | 10 | ---------------------1-----------1-----------1-----------1-----------1-----------1-xxxxxxxxxxxxxxxx | ---------------------1-----------1-----------1-----------1-----------1-----------1-xxxxxxxxxxxxxxxx | ---------------------1-----------1-----------1-----------1-----------1-----------1-xxxxxxxxxxxxxxxx | ---------------------1-----------1-----------1-----------1-----------1-----------1-xxxxxxxxxxxxxxxx | ---------------------1-----------1-----------1-----------1-----------1-----------1-xxxxxxxxxxxxxxxx | ---------------------1-----------1-----------1-----------1-----------1-----------1-xxxxxxxxxxxxxxxx | ---------------------1-----------1-----------1-----------1-----------1-----------1-xxxxxxxxxxxxxxxx
|  | 0900-1 | Holleblok 12 | Taalschool, Holleblok 12 4221250 sap=incl.btw oprog=ex.btw | 1975 | 0 | 535502 | Close-in boiler 10 ltr | Vervangen | 1 | st | 2021 | 12 | 10 | ---------------------1-----------1-----------1-----------1-----------1-----------1-xxxxxxxxxxxxxxxx | ---------------------1-----------1-----------1-----------1-----------1-----------1-xxxxxxxxxxxxxxxx | ---------------------1-----------1-----------1-----------1-----------1-----------1-xxxxxxxxxxxxxxxx | ---------------------1-----------1-----------1-----------1-----------1-----------1-xxxxxxxxxxxxxxxx | ---------------------1-----------1-----------1-----------1-----------1-----------1-xxxxxxxxxxxxxxxx | ---------------------1-----------1-----------1-----------1-----------1-----------1-xxxxxxxxxxxxxxxx | ---------------------1-----------1-----------1-----------1-----------1-----------1-xxxxxxxxxxxxxxxx
561010
|  | 0900-1 | Holleblok 12 | Taalschool, Holleblok 12 4221250 sap=incl.btw oprog=ex.btw | 1975 | 0 | 561010 | Leidingen cv-installatie - BVO | Vervangen | 1284 | bvo | 2049 | 40 | 10 | -------------------------------------------------1---------------------------------xxxxxxxxxxxxxxxx | -------------------------------------------------1---------------------------------xxxxxxxxxxxxxxxx | -------------------------------------------------1---------------------------------xxxxxxxxxxxxxxxx | -------------------------------------------------1---------------------------------xxxxxxxxxxxxxxxx | -------------------------------------------------1---------------------------------xxxxxxxxxxxxxxxx | -------------------------------------------------1---------------------------------xxxxxxxxxxxxxxxx | -------------------------------------------------1---------------------------------xxxxxxxxxxxxxxxx
561500
|  | 0900-1 | Holleblok 12 | Taalschool, Holleblok 12 4221250 sap=incl.btw oprog=ex.btw | 1975 | 0 | 561500 | Radiatoren algemeen - BVO | Vervangen | 1284 | bvo | 2049 | 40 | 10 | -------------------------------------------------1---------------------------------xxxxxxxxxxxxxxxx | -------------------------------------------------1---------------------------------xxxxxxxxxxxxxxxx | -------------------------------------------------1---------------------------------xxxxxxxxxxxxxxxx | -------------------------------------------------1---------------------------------xxxxxxxxxxxxxxxx | -------------------------------------------------1---------------------------------xxxxxxxxxxxxxxxx | -------------------------------------------------1---------------------------------xxxxxxxxxxxxxxxx | -------------------------------------------------1---------------------------------xxxxxxxxxxxxxxxx
564001
|  | 0900-1 | Holleblok 12 | Taalschool, Holleblok 12 4221250 sap=incl.btw oprog=ex.btw | 1975 | 0 | 564001 | Circulatiepomp | Vervangen | 1 | st | 2026 | 15 | 10 | --------------------------1--------------1--------------1--------------1-----------xxxxxxxxxxxxxxxx | --------------------------1--------------1--------------1--------------1-----------xxxxxxxxxxxxxxxx | --------------------------1--------------1--------------1--------------1-----------xxxxxxxxxxxxxxxx | --------------------------1--------------1--------------1--------------1-----------xxxxxxxxxxxxxxxx | --------------------------1--------------1--------------1--------------1-----------xxxxxxxxxxxxxxxx | --------------------------1--------------1--------------1--------------1-----------xxxxxxxxxxxxxxxx | --------------------------1--------------1--------------1--------------1-----------xxxxxxxxxxxxxxxx
566009
|  | 0900-1 | Holleblok 12 | Taalschool, Holleblok 12 4221250 sap=incl.btw oprog=ex.btw | 1975 | 0 | 566009 | Expansievat 140 ltr. | Vervangen | 1 | st | 2026 | 15 | 10 | --------------------------1--------------1--------------1--------------1-----------xxxxxxxxxxxxxxxx | --------------------------1--------------1--------------1--------------1-----------xxxxxxxxxxxxxxxx | --------------------------1--------------1--------------1--------------1-----------xxxxxxxxxxxxxxxx | --------------------------1--------------1--------------1--------------1-----------xxxxxxxxxxxxxxxx | --------------------------1--------------1--------------1--------------1-----------xxxxxxxxxxxxxxxx | --------------------------1--------------1--------------1--------------1-----------xxxxxxxxxxxxxxxx | --------------------------1--------------1--------------1--------------1-----------xxxxxxxxxxxxxxxx
572101
|  | 0900-1 | Holleblok 12 | Taalschool, Holleblok 12 4221250 sap=incl.btw oprog=ex.btw | 1975 | 0 | 572101 | Dakventilator | Vervangen | 3 | st | 2029 | 24 | 10 | -----------------------------1-----------------------1-----------------------1-----xxxxxxxxxxxxxxxx | -----------------------------1-----------------------1-----------------------1-----xxxxxxxxxxxxxxxx | -----------------------------1-----------------------1-----------------------1-----xxxxxxxxxxxxxxxx | -----------------------------1-----------------------1-----------------------1-----xxxxxxxxxxxxxxxx | -----------------------------1-----------------------1-----------------------1-----xxxxxxxxxxxxxxxx | -----------------------------1-----------------------1-----------------------1-----xxxxxxxxxxxxxxxx | -----------------------------1-----------------------1-----------------------1-----xxxxxxxxxxxxxxxx
|  | 0900-1 | Holleblok 12 | Taalschool, Holleblok 12 4221250 sap=incl.btw oprog=ex.btw | 1975 | 0 | 572101 | Dakventilator | Vervangen | 9 | st | 2029 | 24 | 10 | -----------------------------1-----------------------1-----------------------1-----xxxxxxxxxxxxxxxx | -----------------------------1-----------------------1-----------------------1-----xxxxxxxxxxxxxxxx | -----------------------------1-----------------------1-----------------------1-----xxxxxxxxxxxxxxxx | -----------------------------1-----------------------1-----------------------1-----xxxxxxxxxxxxxxxx | -----------------------------1-----------------------1-----------------------1-----xxxxxxxxxxxxxxxx | -----------------------------1-----------------------1-----------------------1-----xxxxxxxxxxxxxxxx | -----------------------------1-----------------------1-----------------------1-----xxxxxxxxxxxxxxxx
|  | 0900-1 | Holleblok 12 | Taalschool, Holleblok 12 4221250 sap=incl.btw oprog=ex.btw | 1975 | 0 | 572101 | Dakventilator | Onderhoudscontract | 3 | st | 2021 | 1 | 20 | ---------------------11111111-11111111111111111111111-11111111111111111111111-11111xxxxxxxxxxxxxxxx | ---------------------11111111-11111111111111111111111-11111111111111111111111-11111xxxxxxxxxxxxxxxx | ---------------------11111111-11111111111111111111111-11111111111111111111111-11111xxxxxxxxxxxxxxxx | ---------------------11111111-11111111111111111111111-11111111111111111111111-11111xxxxxxxxxxxxxxxx | ---------------------11111111-11111111111111111111111-11111111111111111111111-11111xxxxxxxxxxxxxxxx | ---------------------11111111-11111111111111111111111-11111111111111111111111-11111xxxxxxxxxxxxxxxx | ---------------------11111111-11111111111111111111111-11111111111111111111111-11111xxxxxxxxxxxxxxxx
|  | 0900-1 | Holleblok 12 | Taalschool, Holleblok 12 4221250 sap=incl.btw oprog=ex.btw | 1975 | 0 | 572101 | Dakventilator | Onderhoudscontract | 9 | st | 2019 | 1 | 20 | -------------------1111111111-11111111111111111111111-11111111111111111111111-11111xxxxxxxxxxxxxxxx | -------------------1111111111-11111111111111111111111-11111111111111111111111-11111xxxxxxxxxxxxxxxx | -------------------1111111111-11111111111111111111111-11111111111111111111111-11111xxxxxxxxxxxxxxxx | -------------------1111111111-11111111111111111111111-11111111111111111111111-11111xxxxxxxxxxxxxxxx | -------------------1111111111-11111111111111111111111-11111111111111111111111-11111xxxxxxxxxxxxxxxx | -------------------1111111111-11111111111111111111111-11111111111111111111111-11111xxxxxxxxxxxxxxxx | -------------------1111111111-11111111111111111111111-11111111111111111111111-11111xxxxxxxxxxxxxxxx
|  | 0900-1 | Holleblok 12 | Taalschool, Holleblok 12 4221250 sap=incl.btw oprog=ex.btw | 1975 | 0 | 572101 | Dakventilator | Aanbrengen | 1 | pst | 2020 | 0 | 20 | --------------------1------------------------------------------------------------------------------- | --------------------1------------------------------------------------------------------------------- | --------------------1------------------------------------------------------------------------------- | --------------------1------------------------------------------------------------------------------- | --------------------1------------------------------------------------------------------------------- | --------------------1------------------------------------------------------------------------------- | --------------------1-------------------------------------------------------------------------------
577160
|  | 0900-1 | Holleblok 12 | Taalschool, Holleblok 12 4221250 sap=incl.btw oprog=ex.btw | 1975 | 0 | 577160 | Luchtkanalen | Reinigen | 1 | pst | 2020 | 6 | 20 | --------------------1-----1-----1-----1-----1-----1-----1-----1-----1-----1-----1--xxxxxxxxxxxxxxxx | --------------------1-----1-----1-----1-----1-----1-----1-----1-----1-----1-----1--xxxxxxxxxxxxxxxx | --------------------1-----1-----1-----1-----1-----1-----1-----1-----1-----1-----1--xxxxxxxxxxxxxxxx | --------------------1-----1-----1-----1-----1-----1-----1-----1-----1-----1-----1--xxxxxxxxxxxxxxxx | --------------------1-----1-----1-----1-----1-----1-----1-----1-----1-----1-----1--xxxxxxxxxxxxxxxx | --------------------1-----1-----1-----1-----1-----1-----1-----1-----1-----1-----1--xxxxxxxxxxxxxxxx | --------------------1-----1-----1-----1-----1-----1-----1-----1-----1-----1-----1--xxxxxxxxxxxxxxxx
582010
|  | 0900-1 | Holleblok 12 | Taalschool, Holleblok 12 4221250 sap=incl.btw oprog=ex.btw | 1975 | 0 | 582010 | Regelkasten klimaat centraal | Vervangen | 1 | st | 2026 | 18 | 10 | --------------------------1-----------------1-----------------1-----------------1--xxxxxxxxxxxxxxxx | --------------------------1-----------------1-----------------1-----------------1--xxxxxxxxxxxxxxxx | --------------------------1-----------------1-----------------1-----------------1--xxxxxxxxxxxxxxxx | --------------------------1-----------------1-----------------1-----------------1--xxxxxxxxxxxxxxxx | --------------------------1-----------------1-----------------1-----------------1--xxxxxxxxxxxxxxxx | --------------------------1-----------------1-----------------1-----------------1--xxxxxxxxxxxxxxxx | --------------------------1-----------------1-----------------1-----------------1--xxxxxxxxxxxxxxxx
610000
|  | 0900-1 | Holleblok 12 | Taalschool, Holleblok 12 4221250 sap=incl.btw oprog=ex.btw | 1975 | 0 | 610000 | Centrale elektrotechnische voorzieningen - BVO | Revisie | 1284 | bvo | 2039 | 30 | 20 | ---------------------------------------1-----------------------------1-------------xxxxxxxxxxxxxxxx | ---------------------------------------1-----------------------------1-------------xxxxxxxxxxxxxxxx | ---------------------------------------1-----------------------------1-------------xxxxxxxxxxxxxxxx | ---------------------------------------1-----------------------------1-------------xxxxxxxxxxxxxxxx | ---------------------------------------1-----------------------------1-------------xxxxxxxxxxxxxxxx | ---------------------------------------1-----------------------------1-------------xxxxxxxxxxxxxxxx | ---------------------------------------1-----------------------------1-------------xxxxxxxxxxxxxxxx
|  | 0900-1 | Holleblok 12 | Taalschool, Holleblok 12 4221250 sap=incl.btw oprog=ex.btw | 1975 | 0 | 610000 | Centrale elektrotechnische voorzieningen - BVO | Onderhouden | 1284 | bvo | 2019 | 1 | 20 | -------------------11111111111111111111-11111111111111111111111111111-1111111111111xxxxxxxxxxxxxxxx | -------------------11111111111111111111-11111111111111111111111111111-1111111111111xxxxxxxxxxxxxxxx | -------------------11111111111111111111-11111111111111111111111111111-1111111111111xxxxxxxxxxxxxxxx | -------------------11111111111111111111-11111111111111111111111111111-1111111111111xxxxxxxxxxxxxxxx | -------------------11111111111111111111-11111111111111111111111111111-1111111111111xxxxxxxxxxxxxxxx | -------------------11111111111111111111-11111111111111111111111111111-1111111111111xxxxxxxxxxxxxxxx | -------------------11111111111111111111-11111111111111111111111111111-1111111111111xxxxxxxxxxxxxxxx
|  | 0900-1 | Holleblok 12 | Taalschool, Holleblok 12 4221250 sap=incl.btw oprog=ex.btw | 1975 | 0 | 610000 | Centrale elektrotechnische voorzieningen - BVO | Keuren | 1284 | bvo | 2023 | 5 | 20 | -----------------------1----1----1----1----1----1----1----1----1----1----1----1----xxxxxxxxxxxxxxxx | -----------------------1----1----1----1----1----1----1----1----1----1----1----1----xxxxxxxxxxxxxxxx | -----------------------1----1----1----1----1----1----1----1----1----1----1----1----xxxxxxxxxxxxxxxx | -----------------------1----1----1----1----1----1----1----1----1----1----1----1----xxxxxxxxxxxxxxxx | -----------------------1----1----1----1----1----1----1----1----1----1----1----1----xxxxxxxxxxxxxxxx | -----------------------1----1----1----1----1----1----1----1----1----1----1----1----xxxxxxxxxxxxxxxx | -----------------------1----1----1----1----1----1----1----1----1----1----1----1----xxxxxxxxxxxxxxxx
|  | 0900-1 | Holleblok 12 | Taalschool, Holleblok 12 4221250 sap=incl.btw oprog=ex.btw | 1975 | 2 | 610000 | Centrale elektrotechnische voorzieningen - BVO | Herstellen | 1 | pst | 2020 | 0 | 20 | --------------------1------------------------------------------------------------------------------- | --------------------1------------------------------------------------------------------------------- | --------------------1------------------------------------------------------------------------------- | --------------------1------------------------------------------------------------------------------- | --------------------1------------------------------------------------------------------------------- | --------------------1------------------------------------------------------------------------------- | --------------------1-------------------------------------------------------------------------------
631130
|  | 0900-1 | Holleblok 12 | Taalschool, Holleblok 12 4221250 sap=incl.btw oprog=ex.btw | 1975 | 0 | 631130 | Verlichtingsarmaturen - BVO | Vervangen van onderdeel (deelvervanging) | 1284 | bvo | 2021 | 1 | 10 | ---------------------1111111111111-111111111111111111111111-11111111111111111111111xxxxxxxxxxxxxxxx | ---------------------1111111111111-111111111111111111111111-11111111111111111111111xxxxxxxxxxxxxxxx | ---------------------1111111111111-111111111111111111111111-11111111111111111111111xxxxxxxxxxxxxxxx | ---------------------1111111111111-111111111111111111111111-11111111111111111111111xxxxxxxxxxxxxxxx | ---------------------1111111111111-111111111111111111111111-11111111111111111111111xxxxxxxxxxxxxxxx | ---------------------1111111111111-111111111111111111111111-11111111111111111111111xxxxxxxxxxxxxxxx | ---------------------1111111111111-111111111111111111111111-11111111111111111111111xxxxxxxxxxxxxxxx
|  | 0900-1 | Holleblok 12 | Taalschool, Holleblok 12 4221250 sap=incl.btw oprog=ex.btw | 1975 | 0 | 631130 | Verlichtingsarmaturen - BVO | Vervangen | 1284 | bvo | 2034 | 25 | 10 | ----------------------------------1------------------------1-----------------------xxxxxxxxxxxxxxxx | ----------------------------------1------------------------1-----------------------xxxxxxxxxxxxxxxx | ----------------------------------1------------------------1-----------------------xxxxxxxxxxxxxxxx | ----------------------------------1------------------------1-----------------------xxxxxxxxxxxxxxxx | ----------------------------------1------------------------1-----------------------xxxxxxxxxxxxxxxx | ----------------------------------1------------------------1-----------------------xxxxxxxxxxxxxxxx | ----------------------------------1------------------------1-----------------------xxxxxxxxxxxxxxxx
|  | 0900-1 | Holleblok 12 | Taalschool, Holleblok 12 4221250 sap=incl.btw oprog=ex.btw | 1975 | 0 | 631130 | Verlichtingsarmaturen - BVO | Vervangen | 1284 | bvo | 2034 | 25 | 10 | ----------------------------------1------------------------1-----------------------xxxxxxxxxxxxxxxx | ----------------------------------1------------------------1-----------------------xxxxxxxxxxxxxxxx | ----------------------------------1------------------------1-----------------------xxxxxxxxxxxxxxxx | ----------------------------------1------------------------1-----------------------xxxxxxxxxxxxxxxx | ----------------------------------1------------------------1-----------------------xxxxxxxxxxxxxxxx | ----------------------------------1------------------------1-----------------------xxxxxxxxxxxxxxxx | ----------------------------------1------------------------1-----------------------xxxxxxxxxxxxxxxx
|  | 0900-1 | Holleblok 12 | Taalschool, Holleblok 12 4221250 sap=incl.btw oprog=ex.btw | 1975 | 0 | 631130 | Verlichtingsarmaturen - BVO | Aanbrengen | 1 | pst | 2020 | 0 | 20 | --------------------1------------------------------------------------------------------------------- | --------------------1------------------------------------------------------------------------------- | --------------------1------------------------------------------------------------------------------- | --------------------1------------------------------------------------------------------------------- | --------------------1------------------------------------------------------------------------------- | --------------------1------------------------------------------------------------------------------- | --------------------1-------------------------------------------------------------------------------
632410
|  | 0900-1 | Holleblok 12 | Taalschool, Holleblok 12 4221250 sap=incl.btw oprog=ex.btw | 1975 | 0 | 632410 | Noodverlichtingsarmaturen decentr. | Vervangen | 38 | st | 2026 | 16 | 10 | --------------------------1---------------1---------------1---------------1--------xxxxxxxxxxxxxxxx | --------------------------1---------------1---------------1---------------1--------xxxxxxxxxxxxxxxx | --------------------------1---------------1---------------1---------------1--------xxxxxxxxxxxxxxxx | --------------------------1---------------1---------------1---------------1--------xxxxxxxxxxxxxxxx | --------------------------1---------------1---------------1---------------1--------xxxxxxxxxxxxxxxx | --------------------------1---------------1---------------1---------------1--------xxxxxxxxxxxxxxxx | --------------------------1---------------1---------------1---------------1--------xxxxxxxxxxxxxxxx
|  | 0900-1 | Holleblok 12 | Taalschool, Holleblok 12 4221250 sap=incl.btw oprog=ex.btw | 1975 | 0 | 632410 | Noodverlichtingsarmaturen decentr. | Vervangen | 12 | st | 2026 | 16 | 10 | --------------------------1---------------1---------------1---------------1--------xxxxxxxxxxxxxxxx | --------------------------1---------------1---------------1---------------1--------xxxxxxxxxxxxxxxx | --------------------------1---------------1---------------1---------------1--------xxxxxxxxxxxxxxxx | --------------------------1---------------1---------------1---------------1--------xxxxxxxxxxxxxxxx | --------------------------1---------------1---------------1---------------1--------xxxxxxxxxxxxxxxx | --------------------------1---------------1---------------1---------------1--------xxxxxxxxxxxxxxxx | --------------------------1---------------1---------------1---------------1--------xxxxxxxxxxxxxxxx
|  | 0900-1 | Holleblok 12 | Taalschool, Holleblok 12 4221250 sap=incl.btw oprog=ex.btw | 1975 | 0 | 632410 | Noodverlichtingsarmaturen decentr. | Onderhouden | 38 | st | 2019 | 1 | 20 | -------------------1111111-111111111111111-111111111111111-111111111111111-11111111xxxxxxxxxxxxxxxx | -------------------1111111-111111111111111-111111111111111-111111111111111-11111111xxxxxxxxxxxxxxxx | -------------------1111111-111111111111111-111111111111111-111111111111111-11111111xxxxxxxxxxxxxxxx | -------------------1111111-111111111111111-111111111111111-111111111111111-11111111xxxxxxxxxxxxxxxx | -------------------1111111-111111111111111-111111111111111-111111111111111-11111111xxxxxxxxxxxxxxxx | -------------------1111111-111111111111111-111111111111111-111111111111111-11111111xxxxxxxxxxxxxxxx | -------------------1111111-111111111111111-111111111111111-111111111111111-11111111xxxxxxxxxxxxxxxx
|  | 0900-1 | Holleblok 12 | Taalschool, Holleblok 12 4221250 sap=incl.btw oprog=ex.btw | 1975 | 0 | 632410 | Noodverlichtingsarmaturen decentr. | Onderhouden | 12 | st | 2019 | 1 | 20 | -------------------1111111-111111111111111-111111111111111-111111111111111-11111111xxxxxxxxxxxxxxxx | -------------------1111111-111111111111111-111111111111111-111111111111111-11111111xxxxxxxxxxxxxxxx | -------------------1111111-111111111111111-111111111111111-111111111111111-11111111xxxxxxxxxxxxxxxx | -------------------1111111-111111111111111-111111111111111-111111111111111-11111111xxxxxxxxxxxxxxxx | -------------------1111111-111111111111111-111111111111111-111111111111111-11111111xxxxxxxxxxxxxxxx | -------------------1111111-111111111111111-111111111111111-111111111111111-11111111xxxxxxxxxxxxxxxx | -------------------1111111-111111111111111-111111111111111-111111111111111-11111111xxxxxxxxxxxxxxxx
651110
|  | 0900-1 | Holleblok 12 | Taalschool, Holleblok 12 4221250 sap=incl.btw oprog=ex.btw | 1975 | 0 | 651110 | Brandmeldinstallaties - BVO | Vervangen | 1284 | bvo | 2026 | 18 | 10 | --------------------------1-----------------1-----------------1-----------------1--xxxxxxxxxxxxxxxx | --------------------------1-----------------1-----------------1-----------------1--xxxxxxxxxxxxxxxx | --------------------------1-----------------1-----------------1-----------------1--xxxxxxxxxxxxxxxx | --------------------------1-----------------1-----------------1-----------------1--xxxxxxxxxxxxxxxx | --------------------------1-----------------1-----------------1-----------------1--xxxxxxxxxxxxxxxx | --------------------------1-----------------1-----------------1-----------------1--xxxxxxxxxxxxxxxx | --------------------------1-----------------1-----------------1-----------------1--xxxxxxxxxxxxxxxx
|  | 0900-1 | Holleblok 12 | Taalschool, Holleblok 12 4221250 sap=incl.btw oprog=ex.btw | 1975 | 0 | 651110 | Brandmeldinstallaties - BVO | Onderhoudscontract | 1284 | bvo | 2019 | 1 | 20 | -------------------1111111-11111111111111111-11111111111111111-11111111111111111-11xxxxxxxxxxxxxxxx | -------------------1111111-11111111111111111-11111111111111111-11111111111111111-11xxxxxxxxxxxxxxxx | -------------------1111111-11111111111111111-11111111111111111-11111111111111111-11xxxxxxxxxxxxxxxx | -------------------1111111-11111111111111111-11111111111111111-11111111111111111-11xxxxxxxxxxxxxxxx | -------------------1111111-11111111111111111-11111111111111111-11111111111111111-11xxxxxxxxxxxxxxxx | -------------------1111111-11111111111111111-11111111111111111-11111111111111111-11xxxxxxxxxxxxxxxx | -------------------1111111-11111111111111111-11111111111111111-11111111111111111-11xxxxxxxxxxxxxxxx
651301
|  | 0900-1 | Holleblok 12 | Taalschool, Holleblok 12 4221250 sap=incl.btw oprog=ex.btw | 1975 | 0 | 651301 | Brandslanghaspels | Vervangen van onderdeel (deelvervanging) | 3 | st | 2024 | 15 | 10 | ------------------------1--------------1--------------1--------------1-------------xxxxxxxxxxxxxxxx | ------------------------1--------------1--------------1--------------1-------------xxxxxxxxxxxxxxxx | ------------------------1--------------1--------------1--------------1-------------xxxxxxxxxxxxxxxx | ------------------------1--------------1--------------1--------------1-------------xxxxxxxxxxxxxxxx | ------------------------1--------------1--------------1--------------1-------------xxxxxxxxxxxxxxxx | ------------------------1--------------1--------------1--------------1-------------xxxxxxxxxxxxxxxx | ------------------------1--------------1--------------1--------------1-------------xxxxxxxxxxxxxxxx
|  | 0900-1 | Holleblok 12 | Taalschool, Holleblok 12 4221250 sap=incl.btw oprog=ex.btw | 1975 | 0 | 651301 | Brandslanghaspels | Keuren | 3 | st | 2019 | 1 | 20 | -------------------1111111111111111111111111111111111111111111111111111111111111111xxxxxxxxxxxxxxxx | -------------------1111111111111111111111111111111111111111111111111111111111111111xxxxxxxxxxxxxxxx | -------------------1111111111111111111111111111111111111111111111111111111111111111xxxxxxxxxxxxxxxx | -------------------1111111111111111111111111111111111111111111111111111111111111111xxxxxxxxxxxxxxxx | -------------------1111111111111111111111111111111111111111111111111111111111111111xxxxxxxxxxxxxxxx | -------------------1111111111111111111111111111111111111111111111111111111111111111xxxxxxxxxxxxxxxx | -------------------1111111111111111111111111111111111111111111111111111111111111111xxxxxxxxxxxxxxxx
651302
|  | 0900-1 | Holleblok 12 | Taalschool, Holleblok 12 4221250 sap=incl.btw oprog=ex.btw | 1975 | 0 | 651302 | Brandblussers | Vervangen | 5 | st | 2034 | 20 | 10 | ----------------------------------1-------------------1-------------------1--------xxxxxxxxxxxxxxxx | ----------------------------------1-------------------1-------------------1--------xxxxxxxxxxxxxxxx | ----------------------------------1-------------------1-------------------1--------xxxxxxxxxxxxxxxx | ----------------------------------1-------------------1-------------------1--------xxxxxxxxxxxxxxxx | ----------------------------------1-------------------1-------------------1--------xxxxxxxxxxxxxxxx | ----------------------------------1-------------------1-------------------1--------xxxxxxxxxxxxxxxx | ----------------------------------1-------------------1-------------------1--------xxxxxxxxxxxxxxxx
|  | 0900-1 | Holleblok 12 | Taalschool, Holleblok 12 4221250 sap=incl.btw oprog=ex.btw | 1975 | 0 | 651302 | Brandblussers | Revisie | 5 | st | 2020 | 5 | 20 | --------------------1----1----1----1----1----1----1----1----1----1----1----1----1--xxxxxxxxxxxxxxxx | --------------------1----1----1----1----1----1----1----1----1----1----1----1----1--xxxxxxxxxxxxxxxx | --------------------1----1----1----1----1----1----1----1----1----1----1----1----1--xxxxxxxxxxxxxxxx | --------------------1----1----1----1----1----1----1----1----1----1----1----1----1--xxxxxxxxxxxxxxxx | --------------------1----1----1----1----1----1----1----1----1----1----1----1----1--xxxxxxxxxxxxxxxx | --------------------1----1----1----1----1----1----1----1----1----1----1----1----1--xxxxxxxxxxxxxxxx | --------------------1----1----1----1----1----1----1----1----1----1----1----1----1--xxxxxxxxxxxxxxxx
|  | 0900-1 | Holleblok 12 | Taalschool, Holleblok 12 4221250 sap=incl.btw oprog=ex.btw | 1975 | 0 | 651302 | Brandblussers | Keuren | 5 | st | 2019 | 1 | 20 | -------------------111111111111111-1111111111111111111-1111111111111111111-11111111xxxxxxxxxxxxxxxx | -------------------111111111111111-1111111111111111111-1111111111111111111-11111111xxxxxxxxxxxxxxxx | -------------------111111111111111-1111111111111111111-1111111111111111111-11111111xxxxxxxxxxxxxxxx | -------------------111111111111111-1111111111111111111-1111111111111111111-11111111xxxxxxxxxxxxxxxx | -------------------111111111111111-1111111111111111111-1111111111111111111-11111111xxxxxxxxxxxxxxxx | -------------------111111111111111-1111111111111111111-1111111111111111111-11111111xxxxxxxxxxxxxxxx | -------------------111111111111111-1111111111111111111-1111111111111111111-11111111xxxxxxxxxxxxxxxx
652140
|  | 0900-1 | Holleblok 12 | Taalschool, Holleblok 12 4221250 sap=incl.btw oprog=ex.btw | 1975 | 0 | 652140 | Inbraaksignaleringsinstallaties - BVO | Revisie | 1284 | bvo | 2026 | 18 | 20 | --------------------------1-----------------1-----------------1-----------------1--xxxxxxxxxxxxxxxx | --------------------------1-----------------1-----------------1-----------------1--xxxxxxxxxxxxxxxx | --------------------------1-----------------1-----------------1-----------------1--xxxxxxxxxxxxxxxx | --------------------------1-----------------1-----------------1-----------------1--xxxxxxxxxxxxxxxx | --------------------------1-----------------1-----------------1-----------------1--xxxxxxxxxxxxxxxx | --------------------------1-----------------1-----------------1-----------------1--xxxxxxxxxxxxxxxx | --------------------------1-----------------1-----------------1-----------------1--xxxxxxxxxxxxxxxx
|  | 0900-1 | Holleblok 12 | Taalschool, Holleblok 12 4221250 sap=incl.btw oprog=ex.btw | 1975 | 0 | 652140 | Inbraaksignaleringsinstallaties - BVO | Onderhoudscontract | 1284 | bvo | 2019 | 1 | 20 | -------------------1111111-11111111111111111-11111111111111111-11111111111111111-11xxxxxxxxxxxxxxxx | -------------------1111111-11111111111111111-11111111111111111-11111111111111111-11xxxxxxxxxxxxxxxx | -------------------1111111-11111111111111111-11111111111111111-11111111111111111-11xxxxxxxxxxxxxxxx | -------------------1111111-11111111111111111-11111111111111111-11111111111111111-11xxxxxxxxxxxxxxxx | -------------------1111111-11111111111111111-11111111111111111-11111111111111111-11xxxxxxxxxxxxxxxx | -------------------1111111-11111111111111111-11111111111111111-11111111111111111-11xxxxxxxxxxxxxxxx | -------------------1111111-11111111111111111-11111111111111111-11111111111111111-11xxxxxxxxxxxxxxxx
740000
|  | 0900-1 | Holleblok 12 | Taalschool, Holleblok 12 4221250 sap=incl.btw oprog=ex.btw | 1975 | 0 | 740000 | Vaste sanitaire voorzieningen - BVO | Onderhouden | 1284 | bvo | 2019 | 1 | 20 | -------------------1111111111111111111111111111111111111111111111111111111111111111xxxxxxxxxxxxxxxx | -------------------1111111111111111111111111111111111111111111111111111111111111111xxxxxxxxxxxxxxxx | -------------------1111111111111111111111111111111111111111111111111111111111111111xxxxxxxxxxxxxxxx | -------------------1111111111111111111111111111111111111111111111111111111111111111xxxxxxxxxxxxxxxx | -------------------1111111111111111111111111111111111111111111111111111111111111111xxxxxxxxxxxxxxxx | -------------------1111111111111111111111111111111111111111111111111111111111111111xxxxxxxxxxxxxxxx | -------------------1111111111111111111111111111111111111111111111111111111111111111xxxxxxxxxxxxxxxx
741111
|  | 0900-1 | Holleblok 12 | Taalschool, Holleblok 12 4221250 sap=incl.btw oprog=ex.btw | 1975 | 0 | 741111 | Sanitaire toiletten standaard | Vervangen | 7 | st | 2039 | 30 | 10 | ---------------------------------------1-----------------------------1-------------xxxxxxxxxxxxxxxx | ---------------------------------------1-----------------------------1-------------xxxxxxxxxxxxxxxx | ---------------------------------------1-----------------------------1-------------xxxxxxxxxxxxxxxx | ---------------------------------------1-----------------------------1-------------xxxxxxxxxxxxxxxx | ---------------------------------------1-----------------------------1-------------xxxxxxxxxxxxxxxx | ---------------------------------------1-----------------------------1-------------xxxxxxxxxxxxxxxx | ---------------------------------------1-----------------------------1-------------xxxxxxxxxxxxxxxx
|  | 0900-1 | Holleblok 12 | Taalschool, Holleblok 12 4221250 sap=incl.btw oprog=ex.btw | 1975 | 0 | 741111 | Sanitaire toiletten standaard | Vervangen | 7 | st | 2039 | 30 | 10 | ---------------------------------------1-----------------------------1-------------xxxxxxxxxxxxxxxx | ---------------------------------------1-----------------------------1-------------xxxxxxxxxxxxxxxx | ---------------------------------------1-----------------------------1-------------xxxxxxxxxxxxxxxx | ---------------------------------------1-----------------------------1-------------xxxxxxxxxxxxxxxx | ---------------------------------------1-----------------------------1-------------xxxxxxxxxxxxxxxx | ---------------------------------------1-----------------------------1-------------xxxxxxxxxxxxxxxx | ---------------------------------------1-----------------------------1-------------xxxxxxxxxxxxxxxx
741130
|  | 0900-1 | Holleblok 12 | Taalschool, Holleblok 12 4221250 sap=incl.btw oprog=ex.btw | 1975 | 0 | 741130 | Sanitaire toestellen normaal Wastafels | Vervangen | 6 | st | 2039 | 30 | 10 | ---------------------------------------1-----------------------------1-------------xxxxxxxxxxxxxxxx | ---------------------------------------1-----------------------------1-------------xxxxxxxxxxxxxxxx | ---------------------------------------1-----------------------------1-------------xxxxxxxxxxxxxxxx | ---------------------------------------1-----------------------------1-------------xxxxxxxxxxxxxxxx | ---------------------------------------1-----------------------------1-------------xxxxxxxxxxxxxxxx | ---------------------------------------1-----------------------------1-------------xxxxxxxxxxxxxxxx | ---------------------------------------1-----------------------------1-------------xxxxxxxxxxxxxxxx
|  | 0900-1 | Holleblok 12 | Taalschool, Holleblok 12 4221250 sap=incl.btw oprog=ex.btw | 1975 | 0 | 741130 | Sanitaire toestellen normaal Wastafels | Vervangen | 4 | st | 2039 | 30 | 10 | ---------------------------------------1-----------------------------1-------------xxxxxxxxxxxxxxxx | ---------------------------------------1-----------------------------1-------------xxxxxxxxxxxxxxxx | ---------------------------------------1-----------------------------1-------------xxxxxxxxxxxxxxxx | ---------------------------------------1-----------------------------1-------------xxxxxxxxxxxxxxxx | ---------------------------------------1-----------------------------1-------------xxxxxxxxxxxxxxxx | ---------------------------------------1-----------------------------1-------------xxxxxxxxxxxxxxxx | ---------------------------------------1-----------------------------1-------------xxxxxxxxxxxxxxxx
741240
|  | 0900-1 | Holleblok 12 | Taalschool, Holleblok 12 4221250 sap=incl.btw oprog=ex.btw | 1975 | 0 | 741240 | Sanitaire opklapbare toiletbeugel | Vervangen | 2 | st | 2039 | 30 | 10 | ---------------------------------------1-----------------------------1-------------xxxxxxxxxxxxxxxx | ---------------------------------------1-----------------------------1-------------xxxxxxxxxxxxxxxx | ---------------------------------------1-----------------------------1-------------xxxxxxxxxxxxxxxx | ---------------------------------------1-----------------------------1-------------xxxxxxxxxxxxxxxx | ---------------------------------------1-----------------------------1-------------xxxxxxxxxxxxxxxx | ---------------------------------------1-----------------------------1-------------xxxxxxxxxxxxxxxx | ---------------------------------------1-----------------------------1-------------xxxxxxxxxxxxxxxx
905209
|  | 0900-1 | Holleblok 12 | Taalschool, Holleblok 12 4221250 sap=incl.btw oprog=ex.btw | 1975 | 0 | 905209 | Leidingen PVC/PE | Vervangen | 190 | m1 | 2042 | 60 | 10 | ------------------------------------------1----------------------------------------xxxxxxxxxxxxxxxx | ------------------------------------------1----------------------------------------xxxxxxxxxxxxxxxx | ------------------------------------------1----------------------------------------xxxxxxxxxxxxxxxx | ------------------------------------------1----------------------------------------xxxxxxxxxxxxxxxx | ------------------------------------------1----------------------------------------xxxxxxxxxxxxxxxx | ------------------------------------------1----------------------------------------xxxxxxxxxxxxxxxx | ------------------------------------------1----------------------------------------xxxxxxxxxxxxxxxx
|  | 0900-1 | Holleblok 12 | Taalschool, Holleblok 12 4221250 sap=incl.btw oprog=ex.btw | 1975 | 0 | 905209 | Leidingen PVC/PE | Doorspuiten | 1 | pst | 2022 | 5 | 20 | ----------------------1----1----1----1---------1----1----1----1----1----1----1----1xxxxxxxxxxxxxxxx | ----------------------1----1----1----1---------1----1----1----1----1----1----1----1xxxxxxxxxxxxxxxx | ----------------------1----1----1----1---------1----1----1----1----1----1----1----1xxxxxxxxxxxxxxxx | ----------------------1----1----1----1---------1----1----1----1----1----1----1----1xxxxxxxxxxxxxxxx | ----------------------1----1----1----1---------1----1----1----1----1----1----1----1xxxxxxxxxxxxxxxx | ----------------------1----1----1----1---------1----1----1----1----1----1----1----1xxxxxxxxxxxxxxxx | ----------------------1----1----1----1---------1----1----1----1----1----1----1----1xxxxxxxxxxxxxxxx
905250
|  | 0900-1 | Holleblok 12 | Taalschool, Holleblok 12 4221250 sap=incl.btw oprog=ex.btw | 1975 | 0 | 905250 | Straatkolken | Vervangen | 2 | st | 2042 | 36 | 10 | ------------------------------------------1-----------------------------------1----xxxxxxxxxxxxxxxx | ------------------------------------------1-----------------------------------1----xxxxxxxxxxxxxxxx | ------------------------------------------1-----------------------------------1----xxxxxxxxxxxxxxxx | ------------------------------------------1-----------------------------------1----xxxxxxxxxxxxxxxx | ------------------------------------------1-----------------------------------1----xxxxxxxxxxxxxxxx | ------------------------------------------1-----------------------------------1----xxxxxxxxxxxxxxxx | ------------------------------------------1-----------------------------------1----xxxxxxxxxxxxxxxx
|  | 0900-1 | Holleblok 12 | Taalschool, Holleblok 12 4221250 sap=incl.btw oprog=ex.btw | 1975 | 0 | 905250 | Straatkolken | Doorspuiten | 2 | st | 2019 | 1 | 20 | -------------------11111111111111111111111-11111111111111111111111111111111111-1111xxxxxxxxxxxxxxxx | -------------------11111111111111111111111-11111111111111111111111111111111111-1111xxxxxxxxxxxxxxxx | -------------------11111111111111111111111-11111111111111111111111111111111111-1111xxxxxxxxxxxxxxxx | -------------------11111111111111111111111-11111111111111111111111111111111111-1111xxxxxxxxxxxxxxxx | -------------------11111111111111111111111-11111111111111111111111111111111111-1111xxxxxxxxxxxxxxxx | -------------------11111111111111111111111-11111111111111111111111111111111111-1111xxxxxxxxxxxxxxxx | -------------------11111111111111111111111-11111111111111111111111111111111111-1111xxxxxxxxxxxxxxxx
906320
|  | 0900-1 | Holleblok 12 | Taalschool, Holleblok 12 4221250 sap=incl.btw oprog=ex.btw | 1975 | 0 | 906320 | Armaturen buitenverlichting | Vervangen | 6 | st | 2024 | 24 | 10 | ------------------------1-----------------------1-----------------------1----------xxxxxxxxxxxxxxxx | ------------------------1-----------------------1-----------------------1----------xxxxxxxxxxxxxxxx | ------------------------1-----------------------1-----------------------1----------xxxxxxxxxxxxxxxx | ------------------------1-----------------------1-----------------------1----------xxxxxxxxxxxxxxxx | ------------------------1-----------------------1-----------------------1----------xxxxxxxxxxxxxxxx | ------------------------1-----------------------1-----------------------1----------xxxxxxxxxxxxxxxx | ------------------------1-----------------------1-----------------------1----------xxxxxxxxxxxxxxxx
|  | 0900-1 | Holleblok 12 | Taalschool, Holleblok 12 4221250 sap=incl.btw oprog=ex.btw | 1975 | 2 | 906320 | Armaturen buitenverlichting | Herstellen | 1 | pst | 2020 | 0 | 20 | --------------------1------------------------------------------------------------------------------- | --------------------1------------------------------------------------------------------------------- | --------------------1------------------------------------------------------------------------------- | --------------------1------------------------------------------------------------------------------- | --------------------1------------------------------------------------------------------------------- | --------------------1------------------------------------------------------------------------------- | --------------------1-------------------------------------------------------------------------------
906328
|  | 0900-1 | Holleblok 12 | Taalschool, Holleblok 12 4221250 sap=incl.btw oprog=ex.btw | 1975 | 0 | 906328 | Terreinverlichting, noodverl. armaturen (decentraal) | Vervangen | 4 | st | 2029 | 15 | 10 | -----------------------------1--------------1--------------1--------------1--------xxxxxxxxxxxxxxxx | -----------------------------1--------------1--------------1--------------1--------xxxxxxxxxxxxxxxx | -----------------------------1--------------1--------------1--------------1--------xxxxxxxxxxxxxxxx | -----------------------------1--------------1--------------1--------------1--------xxxxxxxxxxxxxxxx | -----------------------------1--------------1--------------1--------------1--------xxxxxxxxxxxxxxxx | -----------------------------1--------------1--------------1--------------1--------xxxxxxxxxxxxxxxx | -----------------------------1--------------1--------------1--------------1--------xxxxxxxxxxxxxxxx
|  | 0900-1 | Holleblok 12 | Taalschool, Holleblok 12 4221250 sap=incl.btw oprog=ex.btw | 1975 | 0 | 906328 | Terreinverlichting, noodverl. armaturen (decentraal) | Onderhoudscontract | 4 | st | 2019 | 1 | 20 | -------------------1111111111-11111111111111-11111111111111-11111111111111-11111111xxxxxxxxxxxxxxxx | -------------------1111111111-11111111111111-11111111111111-11111111111111-11111111xxxxxxxxxxxxxxxx | -------------------1111111111-11111111111111-11111111111111-11111111111111-11111111xxxxxxxxxxxxxxxx | -------------------1111111111-11111111111111-11111111111111-11111111111111-11111111xxxxxxxxxxxxxxxx | -------------------1111111111-11111111111111-11111111111111-11111111111111-11111111xxxxxxxxxxxxxxxx | -------------------1111111111-11111111111111-11111111111111-11111111111111-11111111xxxxxxxxxxxxxxxx | -------------------1111111111-11111111111111-11111111111111-11111111111111-11111111xxxxxxxxxxxxxxxx
0901-1
000201
|  | 0901-1 | Rousseaulaan 24 | Schoolwon. Rousseaulaan 4802100 sap=incl.btw oprog=ex.btw | 2001 | 0 | 000201 | Klachtenonderhoud - BVO | Dagelijks onderhoud | 1110 | bvo | 2018 | 1 | 20 | ------------------11111111111111111111111111111111111111111111111111111111111111111xxxxxxxxxxxxxxxx | ------------------11111111111111111111111111111111111111111111111111111111111111111xxxxxxxxxxxxxxxx | ------------------11111111111111111111111111111111111111111111111111111111111111111xxxxxxxxxxxxxxxx | ------------------11111111111111111111111111111111111111111111111111111111111111111xxxxxxxxxxxxxxxx | ------------------11111111111111111111111111111111111111111111111111111111111111111xxxxxxxxxxxxxxxx | ------------------11111111111111111111111111111111111111111111111111111111111111111xxxxxxxxxxxxxxxx | ------------------11111111111111111111111111111111111111111111111111111111111111111xxxxxxxxxxxxxxxx
471302
|  | 0901-1 | Rousseaulaan 24 | Schoolwon. Rousseaulaan 4802100 sap=incl.btw oprog=ex.btw | 2001 | 0 | 471302 | Dakrandafwerking zink | Vervangen | 89 | m1 | 2038 | 24 | 10 | --------------------------------------1-----------------------1--------------------xxxxxxxxxxxxxxxx | --------------------------------------1-----------------------1--------------------xxxxxxxxxxxxxxxx | --------------------------------------1-----------------------1--------------------xxxxxxxxxxxxxxxx | --------------------------------------1-----------------------1--------------------xxxxxxxxxxxxxxxx | --------------------------------------1-----------------------1--------------------xxxxxxxxxxxxxxxx | --------------------------------------1-----------------------1--------------------xxxxxxxxxxxxxxxx | --------------------------------------1-----------------------1--------------------xxxxxxxxxxxxxxxx
477001
|  | 0901-1 | Rousseaulaan 24 | Schoolwon. Rousseaulaan 4802100 sap=incl.btw oprog=ex.btw | 2001 | 0 | 477001 | Dakaansluiting lood | Vervangen | 34 | m1 | 2046 | 30 | 10 | ----------------------------------------------1-----------------------------1------xxxxxxxxxxxxxxxx | ----------------------------------------------1-----------------------------1------xxxxxxxxxxxxxxxx | ----------------------------------------------1-----------------------------1------xxxxxxxxxxxxxxxx | ----------------------------------------------1-----------------------------1------xxxxxxxxxxxxxxxx | ----------------------------------------------1-----------------------------1------xxxxxxxxxxxxxxxx | ----------------------------------------------1-----------------------------1------xxxxxxxxxxxxxxxx | ----------------------------------------------1-----------------------------1------xxxxxxxxxxxxxxxx
511008
|  | 0901-1 | Rousseaulaan 24 | Schoolwon. Rousseaulaan 4802100 sap=incl.btw oprog=ex.btw | 2001 | 0 | 511008 | Ketel gasgestookt HR | Vervangen | 2 | st | 2038 | 18 | 10 | --------------------------------------1-----------------1-----------------1--------xxxxxxxxxxxxxxxx | --------------------------------------1-----------------1-----------------1--------xxxxxxxxxxxxxxxx | --------------------------------------1-----------------1-----------------1--------xxxxxxxxxxxxxxxx | --------------------------------------1-----------------1-----------------1--------xxxxxxxxxxxxxxxx | --------------------------------------1-----------------1-----------------1--------xxxxxxxxxxxxxxxx | --------------------------------------1-----------------1-----------------1--------xxxxxxxxxxxxxxxx | --------------------------------------1-----------------1-----------------1--------xxxxxxxxxxxxxxxx
|  | 0901-1 | Rousseaulaan 24 | Schoolwon. Rousseaulaan 4802100 sap=incl.btw oprog=ex.btw | 2001 | 4 | 511008 | Ketel gasgestookt HR | Vervangen | 2 | st | 2020 | 0 | 10 | --------------------1------------------------------------------------------------------------------- | --------------------1------------------------------------------------------------------------------- | --------------------1------------------------------------------------------------------------------- | --------------------1------------------------------------------------------------------------------- | --------------------1------------------------------------------------------------------------------- | --------------------1------------------------------------------------------------------------------- | --------------------1-------------------------------------------------------------------------------
|  | 0901-1 | Rousseaulaan 24 | Schoolwon. Rousseaulaan 4802100 sap=incl.btw oprog=ex.btw | 2001 | 0 | 511008 | Ketel gasgestookt HR | Dagelijks onderhoud | 2 | st | 2018 | 1 | 20 | ------------------11111111111111111111-11111111111111111-11111111111111111-11111111xxxxxxxxxxxxxxxx | ------------------11111111111111111111-11111111111111111-11111111111111111-11111111xxxxxxxxxxxxxxxx | ------------------11111111111111111111-11111111111111111-11111111111111111-11111111xxxxxxxxxxxxxxxx | ------------------11111111111111111111-11111111111111111-11111111111111111-11111111xxxxxxxxxxxxxxxx | ------------------11111111111111111111-11111111111111111-11111111111111111-11111111xxxxxxxxxxxxxxxx | ------------------11111111111111111111-11111111111111111-11111111111111111-11111111xxxxxxxxxxxxxxxx | ------------------11111111111111111111-11111111111111111-11111111111111111-11111111xxxxxxxxxxxxxxxx
512400
|  | 0901-1 | Rousseaulaan 24 | Schoolwon. Rousseaulaan 4802100 sap=incl.btw oprog=ex.btw | 2001 | 0 | 512400 | Rookgasafvoeren ketel | Vervangen | 2 | st | 2020 | 18 | 10 | --------------------1-----------------1-----------------1-----------------1--------xxxxxxxxxxxxxxxx | --------------------1-----------------1-----------------1-----------------1--------xxxxxxxxxxxxxxxx | --------------------1-----------------1-----------------1-----------------1--------xxxxxxxxxxxxxxxx | --------------------1-----------------1-----------------1-----------------1--------xxxxxxxxxxxxxxxx | --------------------1-----------------1-----------------1-----------------1--------xxxxxxxxxxxxxxxx | --------------------1-----------------1-----------------1-----------------1--------xxxxxxxxxxxxxxxx | --------------------1-----------------1-----------------1-----------------1--------xxxxxxxxxxxxxxxx
535502
|  | 0901-1 | Rousseaulaan 24 | Schoolwon. Rousseaulaan 4802100 sap=incl.btw oprog=ex.btw | 2001 | 0 | 535502 | Close-in boiler 10 ltr | Vervangen | 1 | st | 2029 | 12 | 10 | -----------------------------1-----------1-----------1-----------1-----------1-----xxxxxxxxxxxxxxxx | -----------------------------1-----------1-----------1-----------1-----------1-----xxxxxxxxxxxxxxxx | -----------------------------1-----------1-----------1-----------1-----------1-----xxxxxxxxxxxxxxxx | -----------------------------1-----------1-----------1-----------1-----------1-----xxxxxxxxxxxxxxxx | -----------------------------1-----------1-----------1-----------1-----------1-----xxxxxxxxxxxxxxxx | -----------------------------1-----------1-----------1-----------1-----------1-----xxxxxxxxxxxxxxxx | -----------------------------1-----------1-----------1-----------1-----------1-----xxxxxxxxxxxxxxxx
535521
|  | 0901-1 | Rousseaulaan 24 | Schoolwon. Rousseaulaan 4802100 sap=incl.btw oprog=ex.btw | 2001 | 0 | 535521 | Boiler elektrisch 30 ltr | Vervangen | 1 | st | 2037 | 18 | 10 | -------------------------------------1-----------------1-----------------1---------xxxxxxxxxxxxxxxx | -------------------------------------1-----------------1-----------------1---------xxxxxxxxxxxxxxxx | -------------------------------------1-----------------1-----------------1---------xxxxxxxxxxxxxxxx | -------------------------------------1-----------------1-----------------1---------xxxxxxxxxxxxxxxx | -------------------------------------1-----------------1-----------------1---------xxxxxxxxxxxxxxxx | -------------------------------------1-----------------1-----------------1---------xxxxxxxxxxxxxxxx | -------------------------------------1-----------------1-----------------1---------xxxxxxxxxxxxxxxx
|  | 0901-1 | Rousseaulaan 24 | Schoolwon. Rousseaulaan 4802100 sap=incl.btw oprog=ex.btw | 2001 | 4 | 535521 | Boiler elektrisch 30 ltr | Vervangen | 1 | st | 2020 | 0 | 10 | --------------------1------------------------------------------------------------------------------- | --------------------1------------------------------------------------------------------------------- | --------------------1------------------------------------------------------------------------------- | --------------------1------------------------------------------------------------------------------- | --------------------1------------------------------------------------------------------------------- | --------------------1------------------------------------------------------------------------------- | --------------------1-------------------------------------------------------------------------------
561010
|  | 0901-1 | Rousseaulaan 24 | Schoolwon. Rousseaulaan 4802100 sap=incl.btw oprog=ex.btw | 2001 | 0 | 561010 | Leidingen cv-installatie - BVO | Vervangen | 1110 | bvo | 2041 | 40 | 10 | -----------------------------------------1---------------------------------------1-xxxxxxxxxxxxxxxx | -----------------------------------------1---------------------------------------1-xxxxxxxxxxxxxxxx | -----------------------------------------1---------------------------------------1-xxxxxxxxxxxxxxxx | -----------------------------------------1---------------------------------------1-xxxxxxxxxxxxxxxx | -----------------------------------------1---------------------------------------1-xxxxxxxxxxxxxxxx | -----------------------------------------1---------------------------------------1-xxxxxxxxxxxxxxxx | -----------------------------------------1---------------------------------------1-xxxxxxxxxxxxxxxx
561500
|  | 0901-1 | Rousseaulaan 24 | Schoolwon. Rousseaulaan 4802100 sap=incl.btw oprog=ex.btw | 2001 | 0 | 561500 | Radiatoren algemeen - BVO | Vervangen | 1110 | bvo | 2041 | 40 | 10 | -----------------------------------------1---------------------------------------1-xxxxxxxxxxxxxxxx | -----------------------------------------1---------------------------------------1-xxxxxxxxxxxxxxxx | -----------------------------------------1---------------------------------------1-xxxxxxxxxxxxxxxx | -----------------------------------------1---------------------------------------1-xxxxxxxxxxxxxxxx | -----------------------------------------1---------------------------------------1-xxxxxxxxxxxxxxxx | -----------------------------------------1---------------------------------------1-xxxxxxxxxxxxxxxx | -----------------------------------------1---------------------------------------1-xxxxxxxxxxxxxxxx
564001
|  | 0901-1 | Rousseaulaan 24 | Schoolwon. Rousseaulaan 4802100 sap=incl.btw oprog=ex.btw | 2001 | 0 | 564001 | Circulatiepomp | Vervangen | 1 | st | 2032 | 15 | 10 | --------------------------------1--------------1--------------1--------------1-----xxxxxxxxxxxxxxxx | --------------------------------1--------------1--------------1--------------1-----xxxxxxxxxxxxxxxx | --------------------------------1--------------1--------------1--------------1-----xxxxxxxxxxxxxxxx | --------------------------------1--------------1--------------1--------------1-----xxxxxxxxxxxxxxxx | --------------------------------1--------------1--------------1--------------1-----xxxxxxxxxxxxxxxx | --------------------------------1--------------1--------------1--------------1-----xxxxxxxxxxxxxxxx | --------------------------------1--------------1--------------1--------------1-----xxxxxxxxxxxxxxxx
566004
|  | 0901-1 | Rousseaulaan 24 | Schoolwon. Rousseaulaan 4802100 sap=incl.btw oprog=ex.btw | 2001 | 0 | 566004 | Expansievat 18 ltr. | Vervangen | 2 | st | 2024 | 15 | 10 | ------------------------1--------------1--------------1--------------1-------------xxxxxxxxxxxxxxxx | ------------------------1--------------1--------------1--------------1-------------xxxxxxxxxxxxxxxx | ------------------------1--------------1--------------1--------------1-------------xxxxxxxxxxxxxxxx | ------------------------1--------------1--------------1--------------1-------------xxxxxxxxxxxxxxxx | ------------------------1--------------1--------------1--------------1-------------xxxxxxxxxxxxxxxx | ------------------------1--------------1--------------1--------------1-------------xxxxxxxxxxxxxxxx | ------------------------1--------------1--------------1--------------1-------------xxxxxxxxxxxxxxxx
572108
|  | 0901-1 | Rousseaulaan 24 | Schoolwon. Rousseaulaan 4802100 sap=incl.btw oprog=ex.btw | 2001 | 0 | 572108 | Lokale afzuigventilator | Vervangen | 6 | st | 2022 | 20 | 10 | ----------------------1-------------------1-------------------1-------------------1xxxxxxxxxxxxxxxx | ----------------------1-------------------1-------------------1-------------------1xxxxxxxxxxxxxxxx | ----------------------1-------------------1-------------------1-------------------1xxxxxxxxxxxxxxxx | ----------------------1-------------------1-------------------1-------------------1xxxxxxxxxxxxxxxx | ----------------------1-------------------1-------------------1-------------------1xxxxxxxxxxxxxxxx | ----------------------1-------------------1-------------------1-------------------1xxxxxxxxxxxxxxxx | ----------------------1-------------------1-------------------1-------------------1xxxxxxxxxxxxxxxx
|  | 0901-1 | Rousseaulaan 24 | Schoolwon. Rousseaulaan 4802100 sap=incl.btw oprog=ex.btw | 2001 | 0 | 572108 | Lokale afzuigventilator | Onderhouden | 6 | st | 2018 | 1 | 20 | ------------------1111-1111111111111111111-1111111111111111111-1111111111111111111-xxxxxxxxxxxxxxxx | ------------------1111-1111111111111111111-1111111111111111111-1111111111111111111-xxxxxxxxxxxxxxxx | ------------------1111-1111111111111111111-1111111111111111111-1111111111111111111-xxxxxxxxxxxxxxxx | ------------------1111-1111111111111111111-1111111111111111111-1111111111111111111-xxxxxxxxxxxxxxxx | ------------------1111-1111111111111111111-1111111111111111111-1111111111111111111-xxxxxxxxxxxxxxxx | ------------------1111-1111111111111111111-1111111111111111111-1111111111111111111-xxxxxxxxxxxxxxxx | ------------------1111-1111111111111111111-1111111111111111111-1111111111111111111-xxxxxxxxxxxxxxxx
|  | 0901-1 | Rousseaulaan 24 | Schoolwon. Rousseaulaan 4802100 sap=incl.btw oprog=ex.btw | 2001 | 0 | 572108 | Lokale afzuigventilator | Kanalen reinigen | 1 | st | 2028 | 6 | 10 | ----------------------------1-----1-----1-----1-----1-----1-----1-----1-----1------xxxxxxxxxxxxxxxx | ----------------------------1-----1-----1-----1-----1-----1-----1-----1-----1------xxxxxxxxxxxxxxxx | ----------------------------1-----1-----1-----1-----1-----1-----1-----1-----1------xxxxxxxxxxxxxxxx | ----------------------------1-----1-----1-----1-----1-----1-----1-----1-----1------xxxxxxxxxxxxxxxx | ----------------------------1-----1-----1-----1-----1-----1-----1-----1-----1------xxxxxxxxxxxxxxxx | ----------------------------1-----1-----1-----1-----1-----1-----1-----1-----1------xxxxxxxxxxxxxxxx | ----------------------------1-----1-----1-----1-----1-----1-----1-----1-----1------xxxxxxxxxxxxxxxx
572118
|  | 0901-1 | Rousseaulaan 24 | Schoolwon. Rousseaulaan 4802100 sap=incl.btw oprog=ex.btw | 2001 | 0 | 572118 | Ventilatiedakdoorvoer | Vervangen | 13 | st | 2036 | 20 | 10 | ------------------------------------1-------------------1-------------------1------xxxxxxxxxxxxxxxx | ------------------------------------1-------------------1-------------------1------xxxxxxxxxxxxxxxx | ------------------------------------1-------------------1-------------------1------xxxxxxxxxxxxxxxx | ------------------------------------1-------------------1-------------------1------xxxxxxxxxxxxxxxx | ------------------------------------1-------------------1-------------------1------xxxxxxxxxxxxxxxx | ------------------------------------1-------------------1-------------------1------xxxxxxxxxxxxxxxx | ------------------------------------1-------------------1-------------------1------xxxxxxxxxxxxxxxx
576130
|  | 0901-1 | Rousseaulaan 24 | Schoolwon. Rousseaulaan 4802100 sap=incl.btw oprog=ex.btw | 2001 | 0 | 576130 | LBK, Lokaal: WTW units | Revisie | 18 | st | 2025 | 15 | 10 | -------------------------1--------------1--------------1--------------1------------xxxxxxxxxxxxxxxx | -------------------------1--------------1--------------1--------------1------------xxxxxxxxxxxxxxxx | -------------------------1--------------1--------------1--------------1------------xxxxxxxxxxxxxxxx | -------------------------1--------------1--------------1--------------1------------xxxxxxxxxxxxxxxx | -------------------------1--------------1--------------1--------------1------------xxxxxxxxxxxxxxxx | -------------------------1--------------1--------------1--------------1------------xxxxxxxxxxxxxxxx | -------------------------1--------------1--------------1--------------1------------xxxxxxxxxxxxxxxx
|  | 0901-1 | Rousseaulaan 24 | Schoolwon. Rousseaulaan 4802100 sap=incl.btw oprog=ex.btw | 2001 | 0 | 576130 | LBK, Lokaal: WTW units | Dagelijks onderhoud | 18 | st | 2018 | 1 | 20 | ------------------11111111111111111111111111111111111111111111111111111111111111111xxxxxxxxxxxxxxxx | ------------------11111111111111111111111111111111111111111111111111111111111111111xxxxxxxxxxxxxxxx | ------------------11111111111111111111111111111111111111111111111111111111111111111xxxxxxxxxxxxxxxx | ------------------11111111111111111111111111111111111111111111111111111111111111111xxxxxxxxxxxxxxxx | ------------------11111111111111111111111111111111111111111111111111111111111111111xxxxxxxxxxxxxxxx | ------------------11111111111111111111111111111111111111111111111111111111111111111xxxxxxxxxxxxxxxx | ------------------11111111111111111111111111111111111111111111111111111111111111111xxxxxxxxxxxxxxxx
610000
|  | 0901-1 | Rousseaulaan 24 | Schoolwon. Rousseaulaan 4802100 sap=incl.btw oprog=ex.btw | 2001 | 0 | 610000 | Centrale elektrotechnische voorzieningen - BVO | Revisie | 1110 | bvo | 2032 | 30 | 10 | --------------------------------1-----------------------------1--------------------xxxxxxxxxxxxxxxx | --------------------------------1-----------------------------1--------------------xxxxxxxxxxxxxxxx | --------------------------------1-----------------------------1--------------------xxxxxxxxxxxxxxxx | --------------------------------1-----------------------------1--------------------xxxxxxxxxxxxxxxx | --------------------------------1-----------------------------1--------------------xxxxxxxxxxxxxxxx | --------------------------------1-----------------------------1--------------------xxxxxxxxxxxxxxxx | --------------------------------1-----------------------------1--------------------xxxxxxxxxxxxxxxx
|  | 0901-1 | Rousseaulaan 24 | Schoolwon. Rousseaulaan 4802100 sap=incl.btw oprog=ex.btw | 2001 | 0 | 610000 | Centrale elektrotechnische voorzieningen - BVO | Onderhouden | 1110 | bvo | 2018 | 1 | 20 | ------------------11111111111111-11111111111111111111111111111-11111111111111111111xxxxxxxxxxxxxxxx | ------------------11111111111111-11111111111111111111111111111-11111111111111111111xxxxxxxxxxxxxxxx | ------------------11111111111111-11111111111111111111111111111-11111111111111111111xxxxxxxxxxxxxxxx | ------------------11111111111111-11111111111111111111111111111-11111111111111111111xxxxxxxxxxxxxxxx | ------------------11111111111111-11111111111111111111111111111-11111111111111111111xxxxxxxxxxxxxxxx | ------------------11111111111111-11111111111111111111111111111-11111111111111111111xxxxxxxxxxxxxxxx | ------------------11111111111111-11111111111111111111111111111-11111111111111111111xxxxxxxxxxxxxxxx
|  | 0901-1 | Rousseaulaan 24 | Schoolwon. Rousseaulaan 4802100 sap=incl.btw oprog=ex.btw | 2001 | 0 | 610000 | Centrale elektrotechnische voorzieningen - BVO | Keuren | 1110 | bvo | 2021 | 5 | 10 | ---------------------1----1----1----1----1----1----1----1----1----1----1----1----1-xxxxxxxxxxxxxxxx | ---------------------1----1----1----1----1----1----1----1----1----1----1----1----1-xxxxxxxxxxxxxxxx | ---------------------1----1----1----1----1----1----1----1----1----1----1----1----1-xxxxxxxxxxxxxxxx | ---------------------1----1----1----1----1----1----1----1----1----1----1----1----1-xxxxxxxxxxxxxxxx | ---------------------1----1----1----1----1----1----1----1----1----1----1----1----1-xxxxxxxxxxxxxxxx | ---------------------1----1----1----1----1----1----1----1----1----1----1----1----1-xxxxxxxxxxxxxxxx | ---------------------1----1----1----1----1----1----1----1----1----1----1----1----1-xxxxxxxxxxxxxxxx
631130
|  | 0901-1 | Rousseaulaan 24 | Schoolwon. Rousseaulaan 4802100 sap=incl.btw oprog=ex.btw | 2001 | 0 | 631130 | Verlichtingsarmaturen - BVO | Vervangen van onderdeel (deelvervanging) | 1110 | bvo | 2018 | 1 | 20 | ------------------111111111111-111111111111111111111111-111111111111111111111111-11xxxxxxxxxxxxxxxx | ------------------111111111111-111111111111111111111111-111111111111111111111111-11xxxxxxxxxxxxxxxx | ------------------111111111111-111111111111111111111111-111111111111111111111111-11xxxxxxxxxxxxxxxx | ------------------111111111111-111111111111111111111111-111111111111111111111111-11xxxxxxxxxxxxxxxx | ------------------111111111111-111111111111111111111111-111111111111111111111111-11xxxxxxxxxxxxxxxx | ------------------111111111111-111111111111111111111111-111111111111111111111111-11xxxxxxxxxxxxxxxx | ------------------111111111111-111111111111111111111111-111111111111111111111111-11xxxxxxxxxxxxxxxx
|  | 0901-1 | Rousseaulaan 24 | Schoolwon. Rousseaulaan 4802100 sap=incl.btw oprog=ex.btw | 2001 | 0 | 631130 | Verlichtingsarmaturen - BVO | Vervangen | 1110 | bvo | 2030 | 25 | 10 | ------------------------------1------------------------1------------------------1--xxxxxxxxxxxxxxxx | ------------------------------1------------------------1------------------------1--xxxxxxxxxxxxxxxx | ------------------------------1------------------------1------------------------1--xxxxxxxxxxxxxxxx | ------------------------------1------------------------1------------------------1--xxxxxxxxxxxxxxxx | ------------------------------1------------------------1------------------------1--xxxxxxxxxxxxxxxx | ------------------------------1------------------------1------------------------1--xxxxxxxxxxxxxxxx | ------------------------------1------------------------1------------------------1--xxxxxxxxxxxxxxxx
|  | 0901-1 | Rousseaulaan 24 | Schoolwon. Rousseaulaan 4802100 sap=incl.btw oprog=ex.btw | 2001 | 0 | 631130 | Verlichtingsarmaturen - BVO | Vervangen | 1110 | bvo | 2030 | 25 | 10 | ------------------------------1------------------------1------------------------1--xxxxxxxxxxxxxxxx | ------------------------------1------------------------1------------------------1--xxxxxxxxxxxxxxxx | ------------------------------1------------------------1------------------------1--xxxxxxxxxxxxxxxx | ------------------------------1------------------------1------------------------1--xxxxxxxxxxxxxxxx | ------------------------------1------------------------1------------------------1--xxxxxxxxxxxxxxxx | ------------------------------1------------------------1------------------------1--xxxxxxxxxxxxxxxx | ------------------------------1------------------------1------------------------1--xxxxxxxxxxxxxxxx
632410
|  | 0901-1 | Rousseaulaan 24 | Schoolwon. Rousseaulaan 4802100 sap=incl.btw oprog=ex.btw | 2001 | 0 | 632410 | Noodverlichtingsarmaturen decentr. | Vervangen | 20 | st | 2033 | 16 | 10 | ---------------------------------1---------------1---------------1---------------1-xxxxxxxxxxxxxxxx | ---------------------------------1---------------1---------------1---------------1-xxxxxxxxxxxxxxxx | ---------------------------------1---------------1---------------1---------------1-xxxxxxxxxxxxxxxx | ---------------------------------1---------------1---------------1---------------1-xxxxxxxxxxxxxxxx | ---------------------------------1---------------1---------------1---------------1-xxxxxxxxxxxxxxxx | ---------------------------------1---------------1---------------1---------------1-xxxxxxxxxxxxxxxx | ---------------------------------1---------------1---------------1---------------1-xxxxxxxxxxxxxxxx
650000
|  | 0901-1 | Rousseaulaan 24 | Schoolwon. Rousseaulaan 4802100 sap=incl.btw oprog=ex.btw | 2001 | 0 | 650000 | Beveiliging | Onderhoudscontract | 1 | pst | 2018 | 1 | 20 | ------------------11111111111111111111111111111111111111111111111111111111111111111xxxxxxxxxxxxxxxx | ------------------11111111111111111111111111111111111111111111111111111111111111111xxxxxxxxxxxxxxxx | ------------------11111111111111111111111111111111111111111111111111111111111111111xxxxxxxxxxxxxxxx | ------------------11111111111111111111111111111111111111111111111111111111111111111xxxxxxxxxxxxxxxx | ------------------11111111111111111111111111111111111111111111111111111111111111111xxxxxxxxxxxxxxxx | ------------------11111111111111111111111111111111111111111111111111111111111111111xxxxxxxxxxxxxxxx | ------------------11111111111111111111111111111111111111111111111111111111111111111xxxxxxxxxxxxxxxx
651301
|  | 0901-1 | Rousseaulaan 24 | Schoolwon. Rousseaulaan 4802100 sap=incl.btw oprog=ex.btw | 2001 | 0 | 651301 | Brandslanghaspels | Vervangen van onderdeel (deelvervanging) | 3 | st | 2031 | 15 | 10 | -------------------------------1--------------1--------------1--------------1------xxxxxxxxxxxxxxxx | -------------------------------1--------------1--------------1--------------1------xxxxxxxxxxxxxxxx | -------------------------------1--------------1--------------1--------------1------xxxxxxxxxxxxxxxx | -------------------------------1--------------1--------------1--------------1------xxxxxxxxxxxxxxxx | -------------------------------1--------------1--------------1--------------1------xxxxxxxxxxxxxxxx | -------------------------------1--------------1--------------1--------------1------xxxxxxxxxxxxxxxx | -------------------------------1--------------1--------------1--------------1------xxxxxxxxxxxxxxxx
651302
|  | 0901-1 | Rousseaulaan 24 | Schoolwon. Rousseaulaan 4802100 sap=incl.btw oprog=ex.btw | 2001 | 0 | 651302 | Brandblussers | Vervangen | 3 | st | 2033 | 20 | 10 | ---------------------------------1-------------------1-------------------1---------xxxxxxxxxxxxxxxx | ---------------------------------1-------------------1-------------------1---------xxxxxxxxxxxxxxxx | ---------------------------------1-------------------1-------------------1---------xxxxxxxxxxxxxxxx | ---------------------------------1-------------------1-------------------1---------xxxxxxxxxxxxxxxx | ---------------------------------1-------------------1-------------------1---------xxxxxxxxxxxxxxxx | ---------------------------------1-------------------1-------------------1---------xxxxxxxxxxxxxxxx | ---------------------------------1-------------------1-------------------1---------xxxxxxxxxxxxxxxx
740000
|  | 0901-1 | Rousseaulaan 24 | Schoolwon. Rousseaulaan 4802100 sap=incl.btw oprog=ex.btw | 2001 | 0 | 740000 | Vaste sanitaire voorzieningen - BVO | Onderhouden | 1110 | bvo | 2018 | 1 | 20 | ------------------11111111111111111111111111111111111111111111111111111111111111111xxxxxxxxxxxxxxxx | ------------------11111111111111111111111111111111111111111111111111111111111111111xxxxxxxxxxxxxxxx | ------------------11111111111111111111111111111111111111111111111111111111111111111xxxxxxxxxxxxxxxx | ------------------11111111111111111111111111111111111111111111111111111111111111111xxxxxxxxxxxxxxxx | ------------------11111111111111111111111111111111111111111111111111111111111111111xxxxxxxxxxxxxxxx | ------------------11111111111111111111111111111111111111111111111111111111111111111xxxxxxxxxxxxxxxx | ------------------11111111111111111111111111111111111111111111111111111111111111111xxxxxxxxxxxxxxxx
741000
|  | 0901-1 | Rousseaulaan 24 | Schoolwon. Rousseaulaan 4802100 sap=incl.btw oprog=ex.btw | 2001 | 0 | 741000 | Sanitaire scheidingswanden | Vervangen | 22 | m2 | 2035 | 30 | 10 | -----------------------------------1-----------------------------1-----------------xxxxxxxxxxxxxxxx | -----------------------------------1-----------------------------1-----------------xxxxxxxxxxxxxxxx | -----------------------------------1-----------------------------1-----------------xxxxxxxxxxxxxxxx | -----------------------------------1-----------------------------1-----------------xxxxxxxxxxxxxxxx | -----------------------------------1-----------------------------1-----------------xxxxxxxxxxxxxxxx | -----------------------------------1-----------------------------1-----------------xxxxxxxxxxxxxxxx | -----------------------------------1-----------------------------1-----------------xxxxxxxxxxxxxxxx
741111
|  | 0901-1 | Rousseaulaan 24 | Schoolwon. Rousseaulaan 4802100 sap=incl.btw oprog=ex.btw | 2001 | 0 | 741111 | Sanitaire toiletten standaard | Vervangen | 12 | st | 2035 | 30 | 10 | -----------------------------------1-----------------------------1-----------------xxxxxxxxxxxxxxxx | -----------------------------------1-----------------------------1-----------------xxxxxxxxxxxxxxxx | -----------------------------------1-----------------------------1-----------------xxxxxxxxxxxxxxxx | -----------------------------------1-----------------------------1-----------------xxxxxxxxxxxxxxxx | -----------------------------------1-----------------------------1-----------------xxxxxxxxxxxxxxxx | -----------------------------------1-----------------------------1-----------------xxxxxxxxxxxxxxxx | -----------------------------------1-----------------------------1-----------------xxxxxxxxxxxxxxxx
741130
|  | 0901-1 | Rousseaulaan 24 | Schoolwon. Rousseaulaan 4802100 sap=incl.btw oprog=ex.btw | 2001 | 0 | 741130 | Sanitaire toestellen normaal Wastafels | Vervangen | 1 | st | 2035 | 30 | 10 | -----------------------------------1-----------------------------1-----------------xxxxxxxxxxxxxxxx | -----------------------------------1-----------------------------1-----------------xxxxxxxxxxxxxxxx | -----------------------------------1-----------------------------1-----------------xxxxxxxxxxxxxxxx | -----------------------------------1-----------------------------1-----------------xxxxxxxxxxxxxxxx | -----------------------------------1-----------------------------1-----------------xxxxxxxxxxxxxxxx | -----------------------------------1-----------------------------1-----------------xxxxxxxxxxxxxxxx | -----------------------------------1-----------------------------1-----------------xxxxxxxxxxxxxxxx
741133
|  | 0901-1 | Rousseaulaan 24 | Schoolwon. Rousseaulaan 4802100 sap=incl.btw oprog=ex.btw | 2001 | 0 | 741133 | Sanitaire toestellen normaal Fontein | Vervangen | 6 | st | 2035 | 30 | 10 | -----------------------------------1-----------------------------1-----------------xxxxxxxxxxxxxxxx | -----------------------------------1-----------------------------1-----------------xxxxxxxxxxxxxxxx | -----------------------------------1-----------------------------1-----------------xxxxxxxxxxxxxxxx | -----------------------------------1-----------------------------1-----------------xxxxxxxxxxxxxxxx | -----------------------------------1-----------------------------1-----------------xxxxxxxxxxxxxxxx | -----------------------------------1-----------------------------1-----------------xxxxxxxxxxxxxxxx | -----------------------------------1-----------------------------1-----------------xxxxxxxxxxxxxxxx
741140
|  | 0901-1 | Rousseaulaan 24 | Schoolwon. Rousseaulaan 4802100 sap=incl.btw oprog=ex.btw | 2001 | 0 | 741140 | Sanitaire toestellen normaal Uitstortgootstenen | Vervangen | 1 | st | 2035 | 30 | 10 | -----------------------------------1-----------------------------1-----------------xxxxxxxxxxxxxxxx | -----------------------------------1-----------------------------1-----------------xxxxxxxxxxxxxxxx | -----------------------------------1-----------------------------1-----------------xxxxxxxxxxxxxxxx | -----------------------------------1-----------------------------1-----------------xxxxxxxxxxxxxxxx | -----------------------------------1-----------------------------1-----------------xxxxxxxxxxxxxxxx | -----------------------------------1-----------------------------1-----------------xxxxxxxxxxxxxxxx | -----------------------------------1-----------------------------1-----------------xxxxxxxxxxxxxxxx
741182
|  | 0901-1 | Rousseaulaan 24 | Schoolwon. Rousseaulaan 4802100 sap=incl.btw oprog=ex.btw | 2001 | 0 | 741182 | Douchegarnituur | Vervangen | 1 | st | 2024 | 15 | 10 | ------------------------1--------------1--------------1--------------1-------------xxxxxxxxxxxxxxxx | ------------------------1--------------1--------------1--------------1-------------xxxxxxxxxxxxxxxx | ------------------------1--------------1--------------1--------------1-------------xxxxxxxxxxxxxxxx | ------------------------1--------------1--------------1--------------1-------------xxxxxxxxxxxxxxxx | ------------------------1--------------1--------------1--------------1-------------xxxxxxxxxxxxxxxx | ------------------------1--------------1--------------1--------------1-------------xxxxxxxxxxxxxxxx | ------------------------1--------------1--------------1--------------1-------------xxxxxxxxxxxxxxxx
741210
|  | 0901-1 | Rousseaulaan 24 | Schoolwon. Rousseaulaan 4802100 sap=incl.btw oprog=ex.btw | 2001 | 0 | 741210 | Sanitaire toestellen Miva toiletten | Vervangen | 1 | st | 2035 | 30 | 10 | -----------------------------------1-----------------------------1-----------------xxxxxxxxxxxxxxxx | -----------------------------------1-----------------------------1-----------------xxxxxxxxxxxxxxxx | -----------------------------------1-----------------------------1-----------------xxxxxxxxxxxxxxxx | -----------------------------------1-----------------------------1-----------------xxxxxxxxxxxxxxxx | -----------------------------------1-----------------------------1-----------------xxxxxxxxxxxxxxxx | -----------------------------------1-----------------------------1-----------------xxxxxxxxxxxxxxxx | -----------------------------------1-----------------------------1-----------------xxxxxxxxxxxxxxxx
905209
|  | 0901-1 | Rousseaulaan 24 | Schoolwon. Rousseaulaan 4802100 sap=incl.btw oprog=ex.btw | 2001 | 0 | 905209 | Leidingen PVC/PE | Vervangen | 122 | m1 | 2041 | 60 | 10 | -----------------------------------------1-----------------------------------------xxxxxxxxxxxxxxxx | -----------------------------------------1-----------------------------------------xxxxxxxxxxxxxxxx | -----------------------------------------1-----------------------------------------xxxxxxxxxxxxxxxx | -----------------------------------------1-----------------------------------------xxxxxxxxxxxxxxxx | -----------------------------------------1-----------------------------------------xxxxxxxxxxxxxxxx | -----------------------------------------1-----------------------------------------xxxxxxxxxxxxxxxx | -----------------------------------------1-----------------------------------------xxxxxxxxxxxxxxxx
|  | 0901-1 | Rousseaulaan 24 | Schoolwon. Rousseaulaan 4802100 sap=incl.btw oprog=ex.btw | 2001 | 0 | 905209 | Leidingen PVC/PE | Doorspuiten | 1 | pst | 2021 | 5 | 10 | ---------------------1----1----1----1---------1----1----1----1----1----1----1----1-xxxxxxxxxxxxxxxx | ---------------------1----1----1----1---------1----1----1----1----1----1----1----1-xxxxxxxxxxxxxxxx | ---------------------1----1----1----1---------1----1----1----1----1----1----1----1-xxxxxxxxxxxxxxxx | ---------------------1----1----1----1---------1----1----1----1----1----1----1----1-xxxxxxxxxxxxxxxx | ---------------------1----1----1----1---------1----1----1----1----1----1----1----1-xxxxxxxxxxxxxxxx | ---------------------1----1----1----1---------1----1----1----1----1----1----1----1-xxxxxxxxxxxxxxxx | ---------------------1----1----1----1---------1----1----1----1----1----1----1----1-xxxxxxxxxxxxxxxx
0902-1
000201
|  | 0902-1 | Albardastraat 2 | Wissellokalen Albardastraat 4232900 sap=incl.btw oprog=ex.btw | 2014 | 0 | 000201 | Klachtenonderhoud - BVO | Dagelijks onderhoud | 152 | bvo | 2018 | 1 | 20 | ------------------11111111111111111111111111111111111111111111111111111111111111111xxxxxxxxxxxxxxxx | ------------------11111111111111111111111111111111111111111111111111111111111111111xxxxxxxxxxxxxxxx | ------------------11111111111111111111111111111111111111111111111111111111111111111xxxxxxxxxxxxxxxx | ------------------11111111111111111111111111111111111111111111111111111111111111111xxxxxxxxxxxxxxxx | ------------------11111111111111111111111111111111111111111111111111111111111111111xxxxxxxxxxxxxxxx | ------------------11111111111111111111111111111111111111111111111111111111111111111xxxxxxxxxxxxxxxx | ------------------11111111111111111111111111111111111111111111111111111111111111111xxxxxxxxxxxxxxxx
471302
|  | 0902-1 | Albardastraat 2 | Wissellokalen Albardastraat 4232900 sap=incl.btw oprog=ex.btw | 2014 | 0 | 471302 | Dakrandafwerking zink | Vervangen | 7.6 | m1 | 2038 | 24 | 10 | --------------------------------------1-----------------------1--------------------xxxxxxxxxxxxxxxx | --------------------------------------1-----------------------1--------------------xxxxxxxxxxxxxxxx | --------------------------------------1-----------------------1--------------------xxxxxxxxxxxxxxxx | --------------------------------------1-----------------------1--------------------xxxxxxxxxxxxxxxx | --------------------------------------1-----------------------1--------------------xxxxxxxxxxxxxxxx | --------------------------------------1-----------------------1--------------------xxxxxxxxxxxxxxxx | --------------------------------------1-----------------------1--------------------xxxxxxxxxxxxxxxx
471305
|  | 0902-1 | Albardastraat 2 | Wissellokalen Albardastraat 4232900 sap=incl.btw oprog=ex.btw | 2014 | 0 | 471305 | Dakrandafwerking kunststof | Vervangen | 27 | m1 | 2044 | 30 | 10 | --------------------------------------------1-----------------------------1--------xxxxxxxxxxxxxxxx | --------------------------------------------1-----------------------------1--------xxxxxxxxxxxxxxxx | --------------------------------------------1-----------------------------1--------xxxxxxxxxxxxxxxx | --------------------------------------------1-----------------------------1--------xxxxxxxxxxxxxxxx | --------------------------------------------1-----------------------------1--------xxxxxxxxxxxxxxxx | --------------------------------------------1-----------------------------1--------xxxxxxxxxxxxxxxx | --------------------------------------------1-----------------------------1--------xxxxxxxxxxxxxxxx
511008
|  | 0902-1 | Albardastraat 2 | Wissellokalen Albardastraat 4232900 sap=incl.btw oprog=ex.btw | 2014 | 0 | 511008 | Ketel gasgestookt HR | Vervangen | 1 | st | 2032 | 18 | 10 | --------------------------------1-----------------1-----------------1--------------xxxxxxxxxxxxxxxx | --------------------------------1-----------------1-----------------1--------------xxxxxxxxxxxxxxxx | --------------------------------1-----------------1-----------------1--------------xxxxxxxxxxxxxxxx | --------------------------------1-----------------1-----------------1--------------xxxxxxxxxxxxxxxx | --------------------------------1-----------------1-----------------1--------------xxxxxxxxxxxxxxxx | --------------------------------1-----------------1-----------------1--------------xxxxxxxxxxxxxxxx | --------------------------------1-----------------1-----------------1--------------xxxxxxxxxxxxxxxx
|  | 0902-1 | Albardastraat 2 | Wissellokalen Albardastraat 4232900 sap=incl.btw oprog=ex.btw | 2014 | 0 | 511008 | Ketel gasgestookt HR | Dagelijks onderhoud | 1 | st | 2018 | 1 | 20 | ------------------11111111111111-11111111111111111-11111111111111111-11111111111111xxxxxxxxxxxxxxxx | ------------------11111111111111-11111111111111111-11111111111111111-11111111111111xxxxxxxxxxxxxxxx | ------------------11111111111111-11111111111111111-11111111111111111-11111111111111xxxxxxxxxxxxxxxx | ------------------11111111111111-11111111111111111-11111111111111111-11111111111111xxxxxxxxxxxxxxxx | ------------------11111111111111-11111111111111111-11111111111111111-11111111111111xxxxxxxxxxxxxxxx | ------------------11111111111111-11111111111111111-11111111111111111-11111111111111xxxxxxxxxxxxxxxx | ------------------11111111111111-11111111111111111-11111111111111111-11111111111111xxxxxxxxxxxxxxxx
512400
|  | 0902-1 | Albardastraat 2 | Wissellokalen Albardastraat 4232900 sap=incl.btw oprog=ex.btw | 2014 | 0 | 512400 | Rookgasafvoeren ketel | Vervangen | 1 | st | 2032 | 18 | 10 | --------------------------------1-----------------1-----------------1--------------xxxxxxxxxxxxxxxx | --------------------------------1-----------------1-----------------1--------------xxxxxxxxxxxxxxxx | --------------------------------1-----------------1-----------------1--------------xxxxxxxxxxxxxxxx | --------------------------------1-----------------1-----------------1--------------xxxxxxxxxxxxxxxx | --------------------------------1-----------------1-----------------1--------------xxxxxxxxxxxxxxxx | --------------------------------1-----------------1-----------------1--------------xxxxxxxxxxxxxxxx | --------------------------------1-----------------1-----------------1--------------xxxxxxxxxxxxxxxx
521205
|  | 0902-1 | Albardastraat 2 | Wissellokalen Albardastraat 4232900 sap=incl.btw oprog=ex.btw | 2014 | 0 | 521205 | Hemelwaterafvoer buiten verzinkt staal/gietijzer | Vervangen | 8.6 | m1 | 2044 | 30 | 10 | --------------------------------------------1-----------------------------1--------xxxxxxxxxxxxxxxx | --------------------------------------------1-----------------------------1--------xxxxxxxxxxxxxxxx | --------------------------------------------1-----------------------------1--------xxxxxxxxxxxxxxxx | --------------------------------------------1-----------------------------1--------xxxxxxxxxxxxxxxx | --------------------------------------------1-----------------------------1--------xxxxxxxxxxxxxxxx | --------------------------------------------1-----------------------------1--------xxxxxxxxxxxxxxxx | --------------------------------------------1-----------------------------1--------xxxxxxxxxxxxxxxx
535502
|  | 0902-1 | Albardastraat 2 | Wissellokalen Albardastraat 4232900 sap=incl.btw oprog=ex.btw | 2014 | 0 | 535502 | Close-in boiler 10 ltr | Vervangen | 1 | st | 2026 | 12 | 10 | --------------------------1-----------1-----------1-----------1-----------1--------xxxxxxxxxxxxxxxx | --------------------------1-----------1-----------1-----------1-----------1--------xxxxxxxxxxxxxxxx | --------------------------1-----------1-----------1-----------1-----------1--------xxxxxxxxxxxxxxxx | --------------------------1-----------1-----------1-----------1-----------1--------xxxxxxxxxxxxxxxx | --------------------------1-----------1-----------1-----------1-----------1--------xxxxxxxxxxxxxxxx | --------------------------1-----------1-----------1-----------1-----------1--------xxxxxxxxxxxxxxxx | --------------------------1-----------1-----------1-----------1-----------1--------xxxxxxxxxxxxxxxx
561010
|  | 0902-1 | Albardastraat 2 | Wissellokalen Albardastraat 4232900 sap=incl.btw oprog=ex.btw | 2014 | 0 | 561010 | Leidingen cv-installatie - BVO | Vervangen | 152 | bvo | 2054 | 40 | 10 | ------------------------------------------------------1----------------------------xxxxxxxxxxxxxxxx | ------------------------------------------------------1----------------------------xxxxxxxxxxxxxxxx | ------------------------------------------------------1----------------------------xxxxxxxxxxxxxxxx | ------------------------------------------------------1----------------------------xxxxxxxxxxxxxxxx | ------------------------------------------------------1----------------------------xxxxxxxxxxxxxxxx | ------------------------------------------------------1----------------------------xxxxxxxxxxxxxxxx | ------------------------------------------------------1----------------------------xxxxxxxxxxxxxxxx
|  | 0902-1 | Albardastraat 2 | Wissellokalen Albardastraat 4232900 sap=incl.btw oprog=ex.btw | 2014 | 0 | 561010 | Leidingen cv-installatie - BVO | Naisoleren | 1 | pst | 2018 | 0 | 10 | ------------------1--------------------------------------------------------------------------------- | ------------------1--------------------------------------------------------------------------------- | ------------------1--------------------------------------------------------------------------------- | ------------------1--------------------------------------------------------------------------------- | ------------------1--------------------------------------------------------------------------------- | ------------------1--------------------------------------------------------------------------------- | ------------------1---------------------------------------------------------------------------------
561040
|  | 0902-1 | Albardastraat 2 | Wissellokalen Albardastraat 4232900 sap=incl.btw oprog=ex.btw | 2014 | 0 | 561040 | Afsluitkraan | Vervangen | 4 | st | 2034 | 20 | 10 | ----------------------------------1-------------------1-------------------1--------xxxxxxxxxxxxxxxx | ----------------------------------1-------------------1-------------------1--------xxxxxxxxxxxxxxxx | ----------------------------------1-------------------1-------------------1--------xxxxxxxxxxxxxxxx | ----------------------------------1-------------------1-------------------1--------xxxxxxxxxxxxxxxx | ----------------------------------1-------------------1-------------------1--------xxxxxxxxxxxxxxxx | ----------------------------------1-------------------1-------------------1--------xxxxxxxxxxxxxxxx | ----------------------------------1-------------------1-------------------1--------xxxxxxxxxxxxxxxx
563104
|  | 0902-1 | Albardastraat 2 | Wissellokalen Albardastraat 4232900 sap=incl.btw oprog=ex.btw | 2014 | 0 | 563104 | Ventilatorconvectoren wandmodel tweepijps 4,5 - 6,5 kW | Vervangen | 1 | st | 2034 | 20 | 10 | ----------------------------------1-------------------1-------------------1--------xxxxxxxxxxxxxxxx | ----------------------------------1-------------------1-------------------1--------xxxxxxxxxxxxxxxx | ----------------------------------1-------------------1-------------------1--------xxxxxxxxxxxxxxxx | ----------------------------------1-------------------1-------------------1--------xxxxxxxxxxxxxxxx | ----------------------------------1-------------------1-------------------1--------xxxxxxxxxxxxxxxx | ----------------------------------1-------------------1-------------------1--------xxxxxxxxxxxxxxxx | ----------------------------------1-------------------1-------------------1--------xxxxxxxxxxxxxxxx
564001
|  | 0902-1 | Albardastraat 2 | Wissellokalen Albardastraat 4232900 sap=incl.btw oprog=ex.btw | 2014 | 0 | 564001 | Circulatiepomp | Vervangen | 2 | st | 2029 | 15 | 10 | -----------------------------1--------------1--------------1--------------1--------xxxxxxxxxxxxxxxx | -----------------------------1--------------1--------------1--------------1--------xxxxxxxxxxxxxxxx | -----------------------------1--------------1--------------1--------------1--------xxxxxxxxxxxxxxxx | -----------------------------1--------------1--------------1--------------1--------xxxxxxxxxxxxxxxx | -----------------------------1--------------1--------------1--------------1--------xxxxxxxxxxxxxxxx | -----------------------------1--------------1--------------1--------------1--------xxxxxxxxxxxxxxxx | -----------------------------1--------------1--------------1--------------1--------xxxxxxxxxxxxxxxx
566005
|  | 0902-1 | Albardastraat 2 | Wissellokalen Albardastraat 4232900 sap=incl.btw oprog=ex.btw | 2014 | 0 | 566005 | Expansievat 25 ltr. | Vervangen | 1 | st | 2029 | 15 | 10 | -----------------------------1--------------1--------------1--------------1--------xxxxxxxxxxxxxxxx | -----------------------------1--------------1--------------1--------------1--------xxxxxxxxxxxxxxxx | -----------------------------1--------------1--------------1--------------1--------xxxxxxxxxxxxxxxx | -----------------------------1--------------1--------------1--------------1--------xxxxxxxxxxxxxxxx | -----------------------------1--------------1--------------1--------------1--------xxxxxxxxxxxxxxxx | -----------------------------1--------------1--------------1--------------1--------xxxxxxxxxxxxxxxx | -----------------------------1--------------1--------------1--------------1--------xxxxxxxxxxxxxxxx
576130
|  | 0902-1 | Albardastraat 2 | Wissellokalen Albardastraat 4232900 sap=incl.btw oprog=ex.btw | 2014 | 0 | 576130 | LBK, Lokaal: WTW units | Vervangen | 2 | st | 2044 | 30 | 10 | --------------------------------------------1-----------------------------1--------xxxxxxxxxxxxxxxx | --------------------------------------------1-----------------------------1--------xxxxxxxxxxxxxxxx | --------------------------------------------1-----------------------------1--------xxxxxxxxxxxxxxxx | --------------------------------------------1-----------------------------1--------xxxxxxxxxxxxxxxx | --------------------------------------------1-----------------------------1--------xxxxxxxxxxxxxxxx | --------------------------------------------1-----------------------------1--------xxxxxxxxxxxxxxxx | --------------------------------------------1-----------------------------1--------xxxxxxxxxxxxxxxx
|  | 0902-1 | Albardastraat 2 | Wissellokalen Albardastraat 4232900 sap=incl.btw oprog=ex.btw | 2014 | 0 | 576130 | LBK, Lokaal: WTW units | Revisie | 2 | st | 2029 | 15 | 10 | -----------------------------1-----------------------------1-----------------------xxxxxxxxxxxxxxxx | -----------------------------1-----------------------------1-----------------------xxxxxxxxxxxxxxxx | -----------------------------1-----------------------------1-----------------------xxxxxxxxxxxxxxxx | -----------------------------1-----------------------------1-----------------------xxxxxxxxxxxxxxxx | -----------------------------1-----------------------------1-----------------------xxxxxxxxxxxxxxxx | -----------------------------1-----------------------------1-----------------------xxxxxxxxxxxxxxxx | -----------------------------1-----------------------------1-----------------------xxxxxxxxxxxxxxxx
|  | 0902-1 | Albardastraat 2 | Wissellokalen Albardastraat 4232900 sap=incl.btw oprog=ex.btw | 2014 | 0 | 576130 | LBK, Lokaal: WTW units | Dagelijks onderhoud | 2 | st | 2018 | 1 | 20 | ------------------11111111111111111111111111-11111111111111111111111111111-11111111xxxxxxxxxxxxxxxx | ------------------11111111111111111111111111-11111111111111111111111111111-11111111xxxxxxxxxxxxxxxx | ------------------11111111111111111111111111-11111111111111111111111111111-11111111xxxxxxxxxxxxxxxx | ------------------11111111111111111111111111-11111111111111111111111111111-11111111xxxxxxxxxxxxxxxx | ------------------11111111111111111111111111-11111111111111111111111111111-11111111xxxxxxxxxxxxxxxx | ------------------11111111111111111111111111-11111111111111111111111111111-11111111xxxxxxxxxxxxxxxx | ------------------11111111111111111111111111-11111111111111111111111111111-11111111xxxxxxxxxxxxxxxx
582010
|  | 0902-1 | Albardastraat 2 | Wissellokalen Albardastraat 4232900 sap=incl.btw oprog=ex.btw | 2014 | 0 | 582010 | Regelkasten klimaat centraal | Vervangen | 1 | st | 2032 | 18 | 10 | --------------------------------1-----------------1-----------------1--------------xxxxxxxxxxxxxxxx | --------------------------------1-----------------1-----------------1--------------xxxxxxxxxxxxxxxx | --------------------------------1-----------------1-----------------1--------------xxxxxxxxxxxxxxxx | --------------------------------1-----------------1-----------------1--------------xxxxxxxxxxxxxxxx | --------------------------------1-----------------1-----------------1--------------xxxxxxxxxxxxxxxx | --------------------------------1-----------------1-----------------1--------------xxxxxxxxxxxxxxxx | --------------------------------1-----------------1-----------------1--------------xxxxxxxxxxxxxxxx
|  | 0902-1 | Albardastraat 2 | Wissellokalen Albardastraat 4232900 sap=incl.btw oprog=ex.btw | 2014 | 0 | 582010 | Regelkasten klimaat centraal | Herstellen | 1 | st | 2020 | 6 | 10 | --------------------1-----1-----------1-----1-----------1-----1-----------1-----1--xxxxxxxxxxxxxxxx | --------------------1-----1-----------1-----1-----------1-----1-----------1-----1--xxxxxxxxxxxxxxxx | --------------------1-----1-----------1-----1-----------1-----1-----------1-----1--xxxxxxxxxxxxxxxx | --------------------1-----1-----------1-----1-----------1-----1-----------1-----1--xxxxxxxxxxxxxxxx | --------------------1-----1-----------1-----1-----------1-----1-----------1-----1--xxxxxxxxxxxxxxxx | --------------------1-----1-----------1-----1-----------1-----1-----------1-----1--xxxxxxxxxxxxxxxx | --------------------1-----1-----------1-----1-----------1-----1-----------1-----1--xxxxxxxxxxxxxxxx
610000
|  | 0902-1 | Albardastraat 2 | Wissellokalen Albardastraat 4232900 sap=incl.btw oprog=ex.btw | 2014 | 0 | 610000 | Centrale elektrotechnische voorzieningen - BVO | Revisie | 152 | bvo | 2044 | 30 | 10 | --------------------------------------------1-----------------------------1--------xxxxxxxxxxxxxxxx | --------------------------------------------1-----------------------------1--------xxxxxxxxxxxxxxxx | --------------------------------------------1-----------------------------1--------xxxxxxxxxxxxxxxx | --------------------------------------------1-----------------------------1--------xxxxxxxxxxxxxxxx | --------------------------------------------1-----------------------------1--------xxxxxxxxxxxxxxxx | --------------------------------------------1-----------------------------1--------xxxxxxxxxxxxxxxx | --------------------------------------------1-----------------------------1--------xxxxxxxxxxxxxxxx
|  | 0902-1 | Albardastraat 2 | Wissellokalen Albardastraat 4232900 sap=incl.btw oprog=ex.btw | 2014 | 0 | 610000 | Centrale elektrotechnische voorzieningen - BVO | Onderhouden | 152 | bvo | 2018 | 1 | 20 | ------------------11111111111111111111111111-11111111111111111111111111111-11111111xxxxxxxxxxxxxxxx | ------------------11111111111111111111111111-11111111111111111111111111111-11111111xxxxxxxxxxxxxxxx | ------------------11111111111111111111111111-11111111111111111111111111111-11111111xxxxxxxxxxxxxxxx | ------------------11111111111111111111111111-11111111111111111111111111111-11111111xxxxxxxxxxxxxxxx | ------------------11111111111111111111111111-11111111111111111111111111111-11111111xxxxxxxxxxxxxxxx | ------------------11111111111111111111111111-11111111111111111111111111111-11111111xxxxxxxxxxxxxxxx | ------------------11111111111111111111111111-11111111111111111111111111111-11111111xxxxxxxxxxxxxxxx
|  | 0902-1 | Albardastraat 2 | Wissellokalen Albardastraat 4232900 sap=incl.btw oprog=ex.btw | 2014 | 0 | 610000 | Centrale elektrotechnische voorzieningen - BVO | Keuren | 152 | bvo | 2019 | 5 | 10 | -------------------1----1----1----1----1---------1----1----1----1----1---------1---xxxxxxxxxxxxxxxx | -------------------1----1----1----1----1---------1----1----1----1----1---------1---xxxxxxxxxxxxxxxx | -------------------1----1----1----1----1---------1----1----1----1----1---------1---xxxxxxxxxxxxxxxx | -------------------1----1----1----1----1---------1----1----1----1----1---------1---xxxxxxxxxxxxxxxx | -------------------1----1----1----1----1---------1----1----1----1----1---------1---xxxxxxxxxxxxxxxx | -------------------1----1----1----1----1---------1----1----1----1----1---------1---xxxxxxxxxxxxxxxx | -------------------1----1----1----1----1---------1----1----1----1----1---------1---xxxxxxxxxxxxxxxx
631130
|  | 0902-1 | Albardastraat 2 | Wissellokalen Albardastraat 4232900 sap=incl.btw oprog=ex.btw | 2014 | 0 | 631130 | Verlichtingsarmaturen - BVO | Vervangen van onderdeel (deelvervanging) | 152 | bvo | 2020 | 5 | 20 | --------------------1----1----1----1----1----1----1----1----1----1----1----1----1--xxxxxxxxxxxxxxxx | --------------------1----1----1----1----1----1----1----1----1----1----1----1----1--xxxxxxxxxxxxxxxx | --------------------1----1----1----1----1----1----1----1----1----1----1----1----1--xxxxxxxxxxxxxxxx | --------------------1----1----1----1----1----1----1----1----1----1----1----1----1--xxxxxxxxxxxxxxxx | --------------------1----1----1----1----1----1----1----1----1----1----1----1----1--xxxxxxxxxxxxxxxx | --------------------1----1----1----1----1----1----1----1----1----1----1----1----1--xxxxxxxxxxxxxxxx | --------------------1----1----1----1----1----1----1----1----1----1----1----1----1--xxxxxxxxxxxxxxxx
|  | 0902-1 | Albardastraat 2 | Wissellokalen Albardastraat 4232900 sap=incl.btw oprog=ex.btw | 2014 | 0 | 631130 | Verlichtingsarmaturen - BVO | Vervangen | 152 | bvo | 2039 | 25 | 10 | ---------------------------------------1------------------------1------------------xxxxxxxxxxxxxxxx | ---------------------------------------1------------------------1------------------xxxxxxxxxxxxxxxx | ---------------------------------------1------------------------1------------------xxxxxxxxxxxxxxxx | ---------------------------------------1------------------------1------------------xxxxxxxxxxxxxxxx | ---------------------------------------1------------------------1------------------xxxxxxxxxxxxxxxx | ---------------------------------------1------------------------1------------------xxxxxxxxxxxxxxxx | ---------------------------------------1------------------------1------------------xxxxxxxxxxxxxxxx
|  | 0902-1 | Albardastraat 2 | Wissellokalen Albardastraat 4232900 sap=incl.btw oprog=ex.btw | 2014 | 0 | 631130 | Verlichtingsarmaturen - BVO | Vervangen | 152 | bvo | 2039 | 25 | 10 | ---------------------------------------1------------------------1------------------xxxxxxxxxxxxxxxx | ---------------------------------------1------------------------1------------------xxxxxxxxxxxxxxxx | ---------------------------------------1------------------------1------------------xxxxxxxxxxxxxxxx | ---------------------------------------1------------------------1------------------xxxxxxxxxxxxxxxx | ---------------------------------------1------------------------1------------------xxxxxxxxxxxxxxxx | ---------------------------------------1------------------------1------------------xxxxxxxxxxxxxxxx | ---------------------------------------1------------------------1------------------xxxxxxxxxxxxxxxx
632410
|  | 0902-1 | Albardastraat 2 | Wissellokalen Albardastraat 4232900 sap=incl.btw oprog=ex.btw | 2014 | 0 | 632410 | Noodverlichtingsarmaturen decentr. | Vervangen | 5 | st | 2030 | 16 | 10 | ------------------------------1---------------1---------------1---------------1----xxxxxxxxxxxxxxxx | ------------------------------1---------------1---------------1---------------1----xxxxxxxxxxxxxxxx | ------------------------------1---------------1---------------1---------------1----xxxxxxxxxxxxxxxx | ------------------------------1---------------1---------------1---------------1----xxxxxxxxxxxxxxxx | ------------------------------1---------------1---------------1---------------1----xxxxxxxxxxxxxxxx | ------------------------------1---------------1---------------1---------------1----xxxxxxxxxxxxxxxx | ------------------------------1---------------1---------------1---------------1----xxxxxxxxxxxxxxxx
|  | 0902-1 | Albardastraat 2 | Wissellokalen Albardastraat 4232900 sap=incl.btw oprog=ex.btw | 2014 | 0 | 632410 | Noodverlichtingsarmaturen decentr. | Onderhouden | 5 | st | 2018 | 1 | 20 | ------------------111111111111-111111111111111-111111111111111-111111111111111-1111xxxxxxxxxxxxxxxx | ------------------111111111111-111111111111111-111111111111111-111111111111111-1111xxxxxxxxxxxxxxxx | ------------------111111111111-111111111111111-111111111111111-111111111111111-1111xxxxxxxxxxxxxxxx | ------------------111111111111-111111111111111-111111111111111-111111111111111-1111xxxxxxxxxxxxxxxx | ------------------111111111111-111111111111111-111111111111111-111111111111111-1111xxxxxxxxxxxxxxxx | ------------------111111111111-111111111111111-111111111111111-111111111111111-1111xxxxxxxxxxxxxxxx | ------------------111111111111-111111111111111-111111111111111-111111111111111-1111xxxxxxxxxxxxxxxx
650000
|  | 0902-1 | Albardastraat 2 | Wissellokalen Albardastraat 4232900 sap=incl.btw oprog=ex.btw | 2014 | 0 | 650000 | Beveiliging | Onderhoudscontract | 1 | pst | 2018 | 1 | 20 | ------------------11111111111111111111111111111111111111111111111111111111111111111xxxxxxxxxxxxxxxx | ------------------11111111111111111111111111111111111111111111111111111111111111111xxxxxxxxxxxxxxxx | ------------------11111111111111111111111111111111111111111111111111111111111111111xxxxxxxxxxxxxxxx | ------------------11111111111111111111111111111111111111111111111111111111111111111xxxxxxxxxxxxxxxx | ------------------11111111111111111111111111111111111111111111111111111111111111111xxxxxxxxxxxxxxxx | ------------------11111111111111111111111111111111111111111111111111111111111111111xxxxxxxxxxxxxxxx | ------------------11111111111111111111111111111111111111111111111111111111111111111xxxxxxxxxxxxxxxx
651110
|  | 0902-1 | Albardastraat 2 | Wissellokalen Albardastraat 4232900 sap=incl.btw oprog=ex.btw | 2014 | 0 | 651110 | Brandmeldinstallaties - BVO | Vervangen | 152 | bvo | 2030 | 18 | 10 | ------------------------------1-----------------1-----------------1----------------xxxxxxxxxxxxxxxx | ------------------------------1-----------------1-----------------1----------------xxxxxxxxxxxxxxxx | ------------------------------1-----------------1-----------------1----------------xxxxxxxxxxxxxxxx | ------------------------------1-----------------1-----------------1----------------xxxxxxxxxxxxxxxx | ------------------------------1-----------------1-----------------1----------------xxxxxxxxxxxxxxxx | ------------------------------1-----------------1-----------------1----------------xxxxxxxxxxxxxxxx | ------------------------------1-----------------1-----------------1----------------xxxxxxxxxxxxxxxx
|  | 0902-1 | Albardastraat 2 | Wissellokalen Albardastraat 4232900 sap=incl.btw oprog=ex.btw | 2014 | 0 | 651110 | Brandmeldinstallaties - BVO | Onderhoudscontract | 152 | bvo | 2018 | 1 | 20 | ------------------111111111111-11111111111111111-11111111111111111-1111111111111111xxxxxxxxxxxxxxxx | ------------------111111111111-11111111111111111-11111111111111111-1111111111111111xxxxxxxxxxxxxxxx | ------------------111111111111-11111111111111111-11111111111111111-1111111111111111xxxxxxxxxxxxxxxx | ------------------111111111111-11111111111111111-11111111111111111-1111111111111111xxxxxxxxxxxxxxxx | ------------------111111111111-11111111111111111-11111111111111111-1111111111111111xxxxxxxxxxxxxxxx | ------------------111111111111-11111111111111111-11111111111111111-1111111111111111xxxxxxxxxxxxxxxx | ------------------111111111111-11111111111111111-11111111111111111-1111111111111111xxxxxxxxxxxxxxxx
651301
|  | 0902-1 | Albardastraat 2 | Wissellokalen Albardastraat 4232900 sap=incl.btw oprog=ex.btw | 2014 | 0 | 651301 | Brandslanghaspels | Vervangen van onderdeel (deelvervanging) | 1 | st | 2029 | 15 | 10 | -----------------------------1--------------1--------------1--------------1--------xxxxxxxxxxxxxxxx | -----------------------------1--------------1--------------1--------------1--------xxxxxxxxxxxxxxxx | -----------------------------1--------------1--------------1--------------1--------xxxxxxxxxxxxxxxx | -----------------------------1--------------1--------------1--------------1--------xxxxxxxxxxxxxxxx | -----------------------------1--------------1--------------1--------------1--------xxxxxxxxxxxxxxxx | -----------------------------1--------------1--------------1--------------1--------xxxxxxxxxxxxxxxx | -----------------------------1--------------1--------------1--------------1--------xxxxxxxxxxxxxxxx
|  | 0902-1 | Albardastraat 2 | Wissellokalen Albardastraat 4232900 sap=incl.btw oprog=ex.btw | 2014 | 0 | 651301 | Brandslanghaspels | Keuren | 1 | st | 2018 | 1 | 20 | ------------------11111111111111111111111111111111111111111111111111111111111111111xxxxxxxxxxxxxxxx | ------------------11111111111111111111111111111111111111111111111111111111111111111xxxxxxxxxxxxxxxx | ------------------11111111111111111111111111111111111111111111111111111111111111111xxxxxxxxxxxxxxxx | ------------------11111111111111111111111111111111111111111111111111111111111111111xxxxxxxxxxxxxxxx | ------------------11111111111111111111111111111111111111111111111111111111111111111xxxxxxxxxxxxxxxx | ------------------11111111111111111111111111111111111111111111111111111111111111111xxxxxxxxxxxxxxxx | ------------------11111111111111111111111111111111111111111111111111111111111111111xxxxxxxxxxxxxxxx
652140
|  | 0902-1 | Albardastraat 2 | Wissellokalen Albardastraat 4232900 sap=incl.btw oprog=ex.btw | 2014 | 0 | 652140 | Inbraaksignaleringsinstallaties - BVO | Vervangen | 152 | bvo | 2032 | 18 | 10 | --------------------------------1-----------------1-----------------1--------------xxxxxxxxxxxxxxxx | --------------------------------1-----------------1-----------------1--------------xxxxxxxxxxxxxxxx | --------------------------------1-----------------1-----------------1--------------xxxxxxxxxxxxxxxx | --------------------------------1-----------------1-----------------1--------------xxxxxxxxxxxxxxxx | --------------------------------1-----------------1-----------------1--------------xxxxxxxxxxxxxxxx | --------------------------------1-----------------1-----------------1--------------xxxxxxxxxxxxxxxx | --------------------------------1-----------------1-----------------1--------------xxxxxxxxxxxxxxxx
|  | 0902-1 | Albardastraat 2 | Wissellokalen Albardastraat 4232900 sap=incl.btw oprog=ex.btw | 2014 | 0 | 652140 | Inbraaksignaleringsinstallaties - BVO | Revisie | 152 | bvo | 2023 | 18 | 10 | -----------------------1-----------------1-----------------1-----------------1-----xxxxxxxxxxxxxxxx | -----------------------1-----------------1-----------------1-----------------1-----xxxxxxxxxxxxxxxx | -----------------------1-----------------1-----------------1-----------------1-----xxxxxxxxxxxxxxxx | -----------------------1-----------------1-----------------1-----------------1-----xxxxxxxxxxxxxxxx | -----------------------1-----------------1-----------------1-----------------1-----xxxxxxxxxxxxxxxx | -----------------------1-----------------1-----------------1-----------------1-----xxxxxxxxxxxxxxxx | -----------------------1-----------------1-----------------1-----------------1-----xxxxxxxxxxxxxxxx
|  | 0902-1 | Albardastraat 2 | Wissellokalen Albardastraat 4232900 sap=incl.btw oprog=ex.btw | 2014 | 0 | 652140 | Inbraaksignaleringsinstallaties - BVO | Onderhoudscontract | 152 | bvo | 2018 | 1 | 20 | ------------------11111-11111111-11111111-11111111-11111111-11111111-11111111-11111xxxxxxxxxxxxxxxx | ------------------11111-11111111-11111111-11111111-11111111-11111111-11111111-11111xxxxxxxxxxxxxxxx | ------------------11111-11111111-11111111-11111111-11111111-11111111-11111111-11111xxxxxxxxxxxxxxxx | ------------------11111-11111111-11111111-11111111-11111111-11111111-11111111-11111xxxxxxxxxxxxxxxx | ------------------11111-11111111-11111111-11111111-11111111-11111111-11111111-11111xxxxxxxxxxxxxxxx | ------------------11111-11111111-11111111-11111111-11111111-11111111-11111111-11111xxxxxxxxxxxxxxxx | ------------------11111-11111111-11111111-11111111-11111111-11111111-11111111-11111xxxxxxxxxxxxxxxx
740000
|  | 0902-1 | Albardastraat 2 | Wissellokalen Albardastraat 4232900 sap=incl.btw oprog=ex.btw | 2014 | 0 | 740000 | Vaste sanitaire voorzieningen - BVO | Onderhouden | 152 | bvo | 2018 | 1 | 20 | ------------------11111111111111111111111111111111111111111111111111111111111111111xxxxxxxxxxxxxxxx | ------------------11111111111111111111111111111111111111111111111111111111111111111xxxxxxxxxxxxxxxx | ------------------11111111111111111111111111111111111111111111111111111111111111111xxxxxxxxxxxxxxxx | ------------------11111111111111111111111111111111111111111111111111111111111111111xxxxxxxxxxxxxxxx | ------------------11111111111111111111111111111111111111111111111111111111111111111xxxxxxxxxxxxxxxx | ------------------11111111111111111111111111111111111111111111111111111111111111111xxxxxxxxxxxxxxxx | ------------------11111111111111111111111111111111111111111111111111111111111111111xxxxxxxxxxxxxxxx
741000
|  | 0902-1 | Albardastraat 2 | Wissellokalen Albardastraat 4232900 sap=incl.btw oprog=ex.btw | 2014 | 0 | 741000 | Sanitaire scheidingswanden | Vervangen | 6 | m2 | 2044 | 30 | 10 | --------------------------------------------1-----------------------------1--------xxxxxxxxxxxxxxxx | --------------------------------------------1-----------------------------1--------xxxxxxxxxxxxxxxx | --------------------------------------------1-----------------------------1--------xxxxxxxxxxxxxxxx | --------------------------------------------1-----------------------------1--------xxxxxxxxxxxxxxxx | --------------------------------------------1-----------------------------1--------xxxxxxxxxxxxxxxx | --------------------------------------------1-----------------------------1--------xxxxxxxxxxxxxxxx | --------------------------------------------1-----------------------------1--------xxxxxxxxxxxxxxxx
741111
|  | 0902-1 | Albardastraat 2 | Wissellokalen Albardastraat 4232900 sap=incl.btw oprog=ex.btw | 2014 | 0 | 741111 | Sanitaire toiletten standaard | Vervangen | 2 | st | 2044 | 30 | 10 | --------------------------------------------1-----------------------------1--------xxxxxxxxxxxxxxxx | --------------------------------------------1-----------------------------1--------xxxxxxxxxxxxxxxx | --------------------------------------------1-----------------------------1--------xxxxxxxxxxxxxxxx | --------------------------------------------1-----------------------------1--------xxxxxxxxxxxxxxxx | --------------------------------------------1-----------------------------1--------xxxxxxxxxxxxxxxx | --------------------------------------------1-----------------------------1--------xxxxxxxxxxxxxxxx | --------------------------------------------1-----------------------------1--------xxxxxxxxxxxxxxxx
741130
|  | 0902-1 | Albardastraat 2 | Wissellokalen Albardastraat 4232900 sap=incl.btw oprog=ex.btw | 2014 | 0 | 741130 | Sanitaire toestellen normaal Wastafels | Vervangen | 2 | st | 2044 | 30 | 10 | --------------------------------------------1-----------------------------1--------xxxxxxxxxxxxxxxx | --------------------------------------------1-----------------------------1--------xxxxxxxxxxxxxxxx | --------------------------------------------1-----------------------------1--------xxxxxxxxxxxxxxxx | --------------------------------------------1-----------------------------1--------xxxxxxxxxxxxxxxx | --------------------------------------------1-----------------------------1--------xxxxxxxxxxxxxxxx | --------------------------------------------1-----------------------------1--------xxxxxxxxxxxxxxxx | --------------------------------------------1-----------------------------1--------xxxxxxxxxxxxxxxx
741140
|  | 0902-1 | Albardastraat 2 | Wissellokalen Albardastraat 4232900 sap=incl.btw oprog=ex.btw | 2014 | 0 | 741140 | Sanitaire toestellen normaal Uitstortgootstenen | Vervangen | 1 | st | 2044 | 30 | 10 | --------------------------------------------1-----------------------------1--------xxxxxxxxxxxxxxxx | --------------------------------------------1-----------------------------1--------xxxxxxxxxxxxxxxx | --------------------------------------------1-----------------------------1--------xxxxxxxxxxxxxxxx | --------------------------------------------1-----------------------------1--------xxxxxxxxxxxxxxxx | --------------------------------------------1-----------------------------1--------xxxxxxxxxxxxxxxx | --------------------------------------------1-----------------------------1--------xxxxxxxxxxxxxxxx | --------------------------------------------1-----------------------------1--------xxxxxxxxxxxxxxxx
741210
|  | 0902-1 | Albardastraat 2 | Wissellokalen Albardastraat 4232900 sap=incl.btw oprog=ex.btw | 2014 | 0 | 741210 | Sanitaire toestellen Miva toiletten | Vervangen | 1 | st | 2044 | 30 | 10 | --------------------------------------------1-----------------------------1--------xxxxxxxxxxxxxxxx | --------------------------------------------1-----------------------------1--------xxxxxxxxxxxxxxxx | --------------------------------------------1-----------------------------1--------xxxxxxxxxxxxxxxx | --------------------------------------------1-----------------------------1--------xxxxxxxxxxxxxxxx | --------------------------------------------1-----------------------------1--------xxxxxxxxxxxxxxxx | --------------------------------------------1-----------------------------1--------xxxxxxxxxxxxxxxx | --------------------------------------------1-----------------------------1--------xxxxxxxxxxxxxxxx
905209
|  | 0902-1 | Albardastraat 2 | Wissellokalen Albardastraat 4232900 sap=incl.btw oprog=ex.btw | 2014 | 0 | 905209 | Leidingen PVC/PE | Vervangen | 18 | m1 | 2054 | 40 | 10 | ------------------------------------------------------1----------------------------xxxxxxxxxxxxxxxx | ------------------------------------------------------1----------------------------xxxxxxxxxxxxxxxx | ------------------------------------------------------1----------------------------xxxxxxxxxxxxxxxx | ------------------------------------------------------1----------------------------xxxxxxxxxxxxxxxx | ------------------------------------------------------1----------------------------xxxxxxxxxxxxxxxx | ------------------------------------------------------1----------------------------xxxxxxxxxxxxxxxx | ------------------------------------------------------1----------------------------xxxxxxxxxxxxxxxx
|  | 0902-1 | Albardastraat 2 | Wissellokalen Albardastraat 4232900 sap=incl.btw oprog=ex.btw | 2014 | 0 | 905209 | Leidingen PVC/PE | Doorspuiten | 1 | pst | 2019 | 5 | 10 | -------------------1----1----1----1----1----1----1---------1----1----1----1----1---xxxxxxxxxxxxxxxx | -------------------1----1----1----1----1----1----1---------1----1----1----1----1---xxxxxxxxxxxxxxxx | -------------------1----1----1----1----1----1----1---------1----1----1----1----1---xxxxxxxxxxxxxxxx | -------------------1----1----1----1----1----1----1---------1----1----1----1----1---xxxxxxxxxxxxxxxx | -------------------1----1----1----1----1----1----1---------1----1----1----1----1---xxxxxxxxxxxxxxxx | -------------------1----1----1----1----1----1----1---------1----1----1----1----1---xxxxxxxxxxxxxxxx | -------------------1----1----1----1----1----1----1---------1----1----1----1----1---xxxxxxxxxxxxxxxx
906320
|  | 0902-1 | Albardastraat 2 | Wissellokalen Albardastraat 4232900 sap=incl.btw oprog=ex.btw | 2014 | 0 | 906320 | Armaturen buitenverlichting | Vervangen | 1 | st | 2038 | 24 | 10 | --------------------------------------1-----------------------1--------------------xxxxxxxxxxxxxxxx | --------------------------------------1-----------------------1--------------------xxxxxxxxxxxxxxxx | --------------------------------------1-----------------------1--------------------xxxxxxxxxxxxxxxx | --------------------------------------1-----------------------1--------------------xxxxxxxxxxxxxxxx | --------------------------------------1-----------------------1--------------------xxxxxxxxxxxxxxxx | --------------------------------------1-----------------------1--------------------xxxxxxxxxxxxxxxx | --------------------------------------1-----------------------1--------------------xxxxxxxxxxxxxxxx
|  | 0902-1 | Albardastraat 2 | Wissellokalen Albardastraat 4232900 sap=incl.btw oprog=ex.btw | 2014 | 0 | 906320 | Armaturen buitenverlichting | Aanbrengen | 1 | pst | 2018 | 0 | 10 | ------------------1--------------------------------------------------------------------------------- | ------------------1--------------------------------------------------------------------------------- | ------------------1--------------------------------------------------------------------------------- | ------------------1--------------------------------------------------------------------------------- | ------------------1--------------------------------------------------------------------------------- | ------------------1--------------------------------------------------------------------------------- | ------------------1---------------------------------------------------------------------------------
1004-1
000201
|  | 1004-1 | Elleboogstraat 1 | Woonhuis, Elleboogstraat 1 8202200 sap=incl.btw oprog=ex.btw | 1975 | 0 | 000201 | Klachtenonderhoud - BVO | Dagelijks onderhoud | 94 | bvo | 2019 | 1 | 20 | -------------------1111111111111111111111111111111111111111111111111111111111111111xxxxxxxxxxxxxxxx | -------------------1111111111111111111111111111111111111111111111111111111111111111xxxxxxxxxxxxxxxx | -------------------1111111111111111111111111111111111111111111111111111111111111111xxxxxxxxxxxxxxxx | -------------------1111111111111111111111111111111111111111111111111111111111111111xxxxxxxxxxxxxxxx | -------------------1111111111111111111111111111111111111111111111111111111111111111xxxxxxxxxxxxxxxx | -------------------1111111111111111111111111111111111111111111111111111111111111111xxxxxxxxxxxxxxxx | -------------------1111111111111111111111111111111111111111111111111111111111111111xxxxxxxxxxxxxxxx
477104
|  | 1004-1 | Elleboogstraat 1 | Woonhuis, Elleboogstraat 1 8202200 sap=incl.btw oprog=ex.btw | 1975 | 0 | 477104 | Bakgoot zink | Vervangen | 20 | m1 | 2030 | 30 | 10 | ------------------------------1-----------------------------1----------------------xxxxxxxxxxxxxxxx | ------------------------------1-----------------------------1----------------------xxxxxxxxxxxxxxxx | ------------------------------1-----------------------------1----------------------xxxxxxxxxxxxxxxx | ------------------------------1-----------------------------1----------------------xxxxxxxxxxxxxxxx | ------------------------------1-----------------------------1----------------------xxxxxxxxxxxxxxxx | ------------------------------1-----------------------------1----------------------xxxxxxxxxxxxxxxx | ------------------------------1-----------------------------1----------------------xxxxxxxxxxxxxxxx
|  | 1004-1 | Elleboogstraat 1 | Woonhuis, Elleboogstraat 1 8202200 sap=incl.btw oprog=ex.btw | 1975 | 0 | 477104 | Bakgoot zink | Technisch reinigen | 20 | m1 | 2019 | 1 | 20 | -------------------11111111111-11111111111111111111111111111-1111111111111111111111xxxxxxxxxxxxxxxx | -------------------11111111111-11111111111111111111111111111-1111111111111111111111xxxxxxxxxxxxxxxx | -------------------11111111111-11111111111111111111111111111-1111111111111111111111xxxxxxxxxxxxxxxx | -------------------11111111111-11111111111111111111111111111-1111111111111111111111xxxxxxxxxxxxxxxx | -------------------11111111111-11111111111111111111111111111-1111111111111111111111xxxxxxxxxxxxxxxx | -------------------11111111111-11111111111111111111111111111-1111111111111111111111xxxxxxxxxxxxxxxx | -------------------11111111111-11111111111111111111111111111-1111111111111111111111xxxxxxxxxxxxxxxx
511008
|  | 1004-1 | Elleboogstraat 1 | Woonhuis, Elleboogstraat 1 8202200 sap=incl.btw oprog=ex.btw | 1975 | 0 | 511008 | Ketel gasgestookt HR | Vervangen | 1 | st | 2022 | 18 | 10 | ----------------------1-----------------1-----------------1-----------------1------xxxxxxxxxxxxxxxx | ----------------------1-----------------1-----------------1-----------------1------xxxxxxxxxxxxxxxx | ----------------------1-----------------1-----------------1-----------------1------xxxxxxxxxxxxxxxx | ----------------------1-----------------1-----------------1-----------------1------xxxxxxxxxxxxxxxx | ----------------------1-----------------1-----------------1-----------------1------xxxxxxxxxxxxxxxx | ----------------------1-----------------1-----------------1-----------------1------xxxxxxxxxxxxxxxx | ----------------------1-----------------1-----------------1-----------------1------xxxxxxxxxxxxxxxx
|  | 1004-1 | Elleboogstraat 1 | Woonhuis, Elleboogstraat 1 8202200 sap=incl.btw oprog=ex.btw | 1975 | 0 | 511008 | Ketel gasgestookt HR | Dagelijks onderhoud | 1 | st | 2019 | 1 | 20 | -------------------111-11111111111111111-11111111111111111-11111111111111111-111111xxxxxxxxxxxxxxxx | -------------------111-11111111111111111-11111111111111111-11111111111111111-111111xxxxxxxxxxxxxxxx | -------------------111-11111111111111111-11111111111111111-11111111111111111-111111xxxxxxxxxxxxxxxx | -------------------111-11111111111111111-11111111111111111-11111111111111111-111111xxxxxxxxxxxxxxxx | -------------------111-11111111111111111-11111111111111111-11111111111111111-111111xxxxxxxxxxxxxxxx | -------------------111-11111111111111111-11111111111111111-11111111111111111-111111xxxxxxxxxxxxxxxx | -------------------111-11111111111111111-11111111111111111-11111111111111111-111111xxxxxxxxxxxxxxxx
512400
|  | 1004-1 | Elleboogstraat 1 | Woonhuis, Elleboogstraat 1 8202200 sap=incl.btw oprog=ex.btw | 1975 | 0 | 512400 | Rookgasafvoeren ketel | Vervangen | 1 | st | 2022 | 18 | 10 | ----------------------1-----------------1-----------------1-----------------1------xxxxxxxxxxxxxxxx | ----------------------1-----------------1-----------------1-----------------1------xxxxxxxxxxxxxxxx | ----------------------1-----------------1-----------------1-----------------1------xxxxxxxxxxxxxxxx | ----------------------1-----------------1-----------------1-----------------1------xxxxxxxxxxxxxxxx | ----------------------1-----------------1-----------------1-----------------1------xxxxxxxxxxxxxxxx | ----------------------1-----------------1-----------------1-----------------1------xxxxxxxxxxxxxxxx | ----------------------1-----------------1-----------------1-----------------1------xxxxxxxxxxxxxxxx
521209
|  | 1004-1 | Elleboogstraat 1 | Woonhuis, Elleboogstraat 1 8202200 sap=incl.btw oprog=ex.btw | 1975 | 0 | 521209 | Hemelwaterafvoer buiten PVC/PE | Vervangen | 12 | m1 | 2030 | 24 | 10 | ------------------------------1-----------------------1-----------------------1----xxxxxxxxxxxxxxxx | ------------------------------1-----------------------1-----------------------1----xxxxxxxxxxxxxxxx | ------------------------------1-----------------------1-----------------------1----xxxxxxxxxxxxxxxx | ------------------------------1-----------------------1-----------------------1----xxxxxxxxxxxxxxxx | ------------------------------1-----------------------1-----------------------1----xxxxxxxxxxxxxxxx | ------------------------------1-----------------------1-----------------------1----xxxxxxxxxxxxxxxx | ------------------------------1-----------------------1-----------------------1----xxxxxxxxxxxxxxxx
561010
|  | 1004-1 | Elleboogstraat 1 | Woonhuis, Elleboogstraat 1 8202200 sap=incl.btw oprog=ex.btw | 1975 | 0 | 561010 | Leidingen cv-installatie - BVO | Vervangen | 94 | bvo | 2040 | 40 | 10 | ----------------------------------------1---------------------------------------1--xxxxxxxxxxxxxxxx | ----------------------------------------1---------------------------------------1--xxxxxxxxxxxxxxxx | ----------------------------------------1---------------------------------------1--xxxxxxxxxxxxxxxx | ----------------------------------------1---------------------------------------1--xxxxxxxxxxxxxxxx | ----------------------------------------1---------------------------------------1--xxxxxxxxxxxxxxxx | ----------------------------------------1---------------------------------------1--xxxxxxxxxxxxxxxx | ----------------------------------------1---------------------------------------1--xxxxxxxxxxxxxxxx
561500
|  | 1004-1 | Elleboogstraat 1 | Woonhuis, Elleboogstraat 1 8202200 sap=incl.btw oprog=ex.btw | 1975 | 0 | 561500 | Radiatoren algemeen | Vervangen | 7 | st | 2040 | 40 | 10 | ----------------------------------------1---------------------------------------1--xxxxxxxxxxxxxxxx | ----------------------------------------1---------------------------------------1--xxxxxxxxxxxxxxxx | ----------------------------------------1---------------------------------------1--xxxxxxxxxxxxxxxx | ----------------------------------------1---------------------------------------1--xxxxxxxxxxxxxxxx | ----------------------------------------1---------------------------------------1--xxxxxxxxxxxxxxxx | ----------------------------------------1---------------------------------------1--xxxxxxxxxxxxxxxx | ----------------------------------------1---------------------------------------1--xxxxxxxxxxxxxxxx
566004
|  | 1004-1 | Elleboogstraat 1 | Woonhuis, Elleboogstraat 1 8202200 sap=incl.btw oprog=ex.btw | 1975 | 0 | 566004 | Expansievat 18 ltr. | Vervangen | 1 | st | 2022 | 15 | 10 | ----------------------1--------------1--------------1--------------1--------------1xxxxxxxxxxxxxxxx | ----------------------1--------------1--------------1--------------1--------------1xxxxxxxxxxxxxxxx | ----------------------1--------------1--------------1--------------1--------------1xxxxxxxxxxxxxxxx | ----------------------1--------------1--------------1--------------1--------------1xxxxxxxxxxxxxxxx | ----------------------1--------------1--------------1--------------1--------------1xxxxxxxxxxxxxxxx | ----------------------1--------------1--------------1--------------1--------------1xxxxxxxxxxxxxxxx | ----------------------1--------------1--------------1--------------1--------------1xxxxxxxxxxxxxxxx
610000
|  | 1004-1 | Elleboogstraat 1 | Woonhuis, Elleboogstraat 1 8202200 sap=incl.btw oprog=ex.btw | 1975 | 0 | 610000 | Centrale elektrotechnische voorzieningen - BVO | Revisie | 94 | bvo | 2033 | 30 | 20 | ---------------------------------1-----------------------------1-------------------xxxxxxxxxxxxxxxx | ---------------------------------1-----------------------------1-------------------xxxxxxxxxxxxxxxx | ---------------------------------1-----------------------------1-------------------xxxxxxxxxxxxxxxx | ---------------------------------1-----------------------------1-------------------xxxxxxxxxxxxxxxx | ---------------------------------1-----------------------------1-------------------xxxxxxxxxxxxxxxx | ---------------------------------1-----------------------------1-------------------xxxxxxxxxxxxxxxx | ---------------------------------1-----------------------------1-------------------xxxxxxxxxxxxxxxx
|  | 1004-1 | Elleboogstraat 1 | Woonhuis, Elleboogstraat 1 8202200 sap=incl.btw oprog=ex.btw | 1975 | 0 | 610000 | Centrale elektrotechnische voorzieningen - BVO | Keuren | 94 | bvo | 2023 | 5 | 20 | -----------------------1----1---------1----1----1----1----1---------1----1----1----xxxxxxxxxxxxxxxx | -----------------------1----1---------1----1----1----1----1---------1----1----1----xxxxxxxxxxxxxxxx | -----------------------1----1---------1----1----1----1----1---------1----1----1----xxxxxxxxxxxxxxxx | -----------------------1----1---------1----1----1----1----1---------1----1----1----xxxxxxxxxxxxxxxx | -----------------------1----1---------1----1----1----1----1---------1----1----1----xxxxxxxxxxxxxxxx | -----------------------1----1---------1----1----1----1----1---------1----1----1----xxxxxxxxxxxxxxxx | -----------------------1----1---------1----1----1----1----1---------1----1----1----xxxxxxxxxxxxxxxx
731010
|  | 1004-1 | Elleboogstraat 1 | Woonhuis, Elleboogstraat 1 8202200 sap=incl.btw oprog=ex.btw | 1975 | 0 | 731010 | Keukenblokken incl. bovenkasten | Vervangen | 1 | st | 2033 | 18 | 10 | ---------------------------------1-----------------1-----------------1-------------xxxxxxxxxxxxxxxx | ---------------------------------1-----------------1-----------------1-------------xxxxxxxxxxxxxxxx | ---------------------------------1-----------------1-----------------1-------------xxxxxxxxxxxxxxxx | ---------------------------------1-----------------1-----------------1-------------xxxxxxxxxxxxxxxx | ---------------------------------1-----------------1-----------------1-------------xxxxxxxxxxxxxxxx | ---------------------------------1-----------------1-----------------1-------------xxxxxxxxxxxxxxxx | ---------------------------------1-----------------1-----------------1-------------xxxxxxxxxxxxxxxx
741111
|  | 1004-1 | Elleboogstraat 1 | Woonhuis, Elleboogstraat 1 8202200 sap=incl.btw oprog=ex.btw | 1975 | 0 | 741111 | Sanitaire toiletten standaard | Vervangen | 1 | st | 2033 | 30 | 10 | ---------------------------------1-----------------------------1-------------------xxxxxxxxxxxxxxxx | ---------------------------------1-----------------------------1-------------------xxxxxxxxxxxxxxxx | ---------------------------------1-----------------------------1-------------------xxxxxxxxxxxxxxxx | ---------------------------------1-----------------------------1-------------------xxxxxxxxxxxxxxxx | ---------------------------------1-----------------------------1-------------------xxxxxxxxxxxxxxxx | ---------------------------------1-----------------------------1-------------------xxxxxxxxxxxxxxxx | ---------------------------------1-----------------------------1-------------------xxxxxxxxxxxxxxxx
741130
|  | 1004-1 | Elleboogstraat 1 | Woonhuis, Elleboogstraat 1 8202200 sap=incl.btw oprog=ex.btw | 1975 | 0 | 741130 | Sanitaire toestellen normaal Wastafels | Vervangen | 2 | st | 2033 | 30 | 10 | ---------------------------------1-----------------------------1-------------------xxxxxxxxxxxxxxxx | ---------------------------------1-----------------------------1-------------------xxxxxxxxxxxxxxxx | ---------------------------------1-----------------------------1-------------------xxxxxxxxxxxxxxxx | ---------------------------------1-----------------------------1-------------------xxxxxxxxxxxxxxxx | ---------------------------------1-----------------------------1-------------------xxxxxxxxxxxxxxxx | ---------------------------------1-----------------------------1-------------------xxxxxxxxxxxxxxxx | ---------------------------------1-----------------------------1-------------------xxxxxxxxxxxxxxxx
741182
|  | 1004-1 | Elleboogstraat 1 | Woonhuis, Elleboogstraat 1 8202200 sap=incl.btw oprog=ex.btw | 1975 | 0 | 741182 | Douchegarnituur | Vervangen | 1 | st | 2033 | 15 | 10 | ---------------------------------1--------------1--------------1--------------1----xxxxxxxxxxxxxxxx | ---------------------------------1--------------1--------------1--------------1----xxxxxxxxxxxxxxxx | ---------------------------------1--------------1--------------1--------------1----xxxxxxxxxxxxxxxx | ---------------------------------1--------------1--------------1--------------1----xxxxxxxxxxxxxxxx | ---------------------------------1--------------1--------------1--------------1----xxxxxxxxxxxxxxxx | ---------------------------------1--------------1--------------1--------------1----xxxxxxxxxxxxxxxx | ---------------------------------1--------------1--------------1--------------1----xxxxxxxxxxxxxxxx
1005-1
000201
|  | 1005-1 | Brederode 22-24 | 6633000 Brederode 22-24 sap=incl.btw oprog=ex.btw | 1987 | 0 | 000201 | Klachtenonderhoud - BVO | Dagelijks onderhoud | 318 | bvo | 2019 | 1 | 20 | -------------------1111111111111111111111111111111111111111111111111111111111111111xxxxxxxxxxxxxxxx | -------------------1111111111111111111111111111111111111111111111111111111111111111xxxxxxxxxxxxxxxx | -------------------1111111111111111111111111111111111111111111111111111111111111111xxxxxxxxxxxxxxxx | -------------------1111111111111111111111111111111111111111111111111111111111111111xxxxxxxxxxxxxxxx | -------------------1111111111111111111111111111111111111111111111111111111111111111xxxxxxxxxxxxxxxx | -------------------1111111111111111111111111111111111111111111111111111111111111111xxxxxxxxxxxxxxxx | -------------------1111111111111111111111111111111111111111111111111111111111111111xxxxxxxxxxxxxxxx
477001
|  | 1005-1 | Brederode 22-24 | 6633000 Brederode 22-24 sap=incl.btw oprog=ex.btw | 1987 | 0 | 477001 | Dakaansluiting lood | Vervangen | 20.5 | m1 | 2028 | 30 | 10 | ----------------------------1-----------------------------1------------------------xxxxxxxxxxxxxxxx | ----------------------------1-----------------------------1------------------------xxxxxxxxxxxxxxxx | ----------------------------1-----------------------------1------------------------xxxxxxxxxxxxxxxx | ----------------------------1-----------------------------1------------------------xxxxxxxxxxxxxxxx | ----------------------------1-----------------------------1------------------------xxxxxxxxxxxxxxxx | ----------------------------1-----------------------------1------------------------xxxxxxxxxxxxxxxx | ----------------------------1-----------------------------1------------------------xxxxxxxxxxxxxxxx
|  | 1005-1 | Brederode 22-24 | 6633000 Brederode 22-24 sap=incl.btw oprog=ex.btw | 1987 | 3 | 477001 | Dakaansluiting lood | Herstellen | 1 | pst | 2020 | 0 | 20 | --------------------1------------------------------------------------------------------------------- | --------------------1------------------------------------------------------------------------------- | --------------------1------------------------------------------------------------------------------- | --------------------1------------------------------------------------------------------------------- | --------------------1------------------------------------------------------------------------------- | --------------------1------------------------------------------------------------------------------- | --------------------1-------------------------------------------------------------------------------
511008
|  | 1005-1 | Brederode 22-24 | 6633000 Brederode 22-24 sap=incl.btw oprog=ex.btw | 1987 | 0 | 511008 | Ketel gasgestookt HR | Vervangen | 1 | st | 2023 | 18 | 10 | -----------------------1-----------------1-----------------1-----------------1-----xxxxxxxxxxxxxxxx | -----------------------1-----------------1-----------------1-----------------1-----xxxxxxxxxxxxxxxx | -----------------------1-----------------1-----------------1-----------------1-----xxxxxxxxxxxxxxxx | -----------------------1-----------------1-----------------1-----------------1-----xxxxxxxxxxxxxxxx | -----------------------1-----------------1-----------------1-----------------1-----xxxxxxxxxxxxxxxx | -----------------------1-----------------1-----------------1-----------------1-----xxxxxxxxxxxxxxxx | -----------------------1-----------------1-----------------1-----------------1-----xxxxxxxxxxxxxxxx
|  | 1005-1 | Brederode 22-24 | 6633000 Brederode 22-24 sap=incl.btw oprog=ex.btw | 1987 | 0 | 511008 | Ketel gasgestookt HR | Dagelijks onderhoud | 1 | st | 2019 | 1 | 20 | -------------------1111-11111111111111111-11111111111111111-11111111111111111-11111xxxxxxxxxxxxxxxx | -------------------1111-11111111111111111-11111111111111111-11111111111111111-11111xxxxxxxxxxxxxxxx | -------------------1111-11111111111111111-11111111111111111-11111111111111111-11111xxxxxxxxxxxxxxxx | -------------------1111-11111111111111111-11111111111111111-11111111111111111-11111xxxxxxxxxxxxxxxx | -------------------1111-11111111111111111-11111111111111111-11111111111111111-11111xxxxxxxxxxxxxxxx | -------------------1111-11111111111111111-11111111111111111-11111111111111111-11111xxxxxxxxxxxxxxxx | -------------------1111-11111111111111111-11111111111111111-11111111111111111-11111xxxxxxxxxxxxxxxx
512400
|  | 1005-1 | Brederode 22-24 | 6633000 Brederode 22-24 sap=incl.btw oprog=ex.btw | 1987 | 0 | 512400 | Rookgasafvoeren ketel | Vervangen | 1 | st | 2023 | 18 | 10 | -----------------------1-----------------1-----------------1-----------------1-----xxxxxxxxxxxxxxxx | -----------------------1-----------------1-----------------1-----------------1-----xxxxxxxxxxxxxxxx | -----------------------1-----------------1-----------------1-----------------1-----xxxxxxxxxxxxxxxx | -----------------------1-----------------1-----------------1-----------------1-----xxxxxxxxxxxxxxxx | -----------------------1-----------------1-----------------1-----------------1-----xxxxxxxxxxxxxxxx | -----------------------1-----------------1-----------------1-----------------1-----xxxxxxxxxxxxxxxx | -----------------------1-----------------1-----------------1-----------------1-----xxxxxxxxxxxxxxxx
521209
|  | 1005-1 | Brederode 22-24 | 6633000 Brederode 22-24 sap=incl.btw oprog=ex.btw | 1987 | 0 | 521209 | Hemelwaterafvoer buiten PVC/PE | Vervangen | 16.5 | m1 | 2028 | 24 | 10 | ----------------------------1-----------------------1-----------------------1------xxxxxxxxxxxxxxxx | ----------------------------1-----------------------1-----------------------1------xxxxxxxxxxxxxxxx | ----------------------------1-----------------------1-----------------------1------xxxxxxxxxxxxxxxx | ----------------------------1-----------------------1-----------------------1------xxxxxxxxxxxxxxxx | ----------------------------1-----------------------1-----------------------1------xxxxxxxxxxxxxxxx | ----------------------------1-----------------------1-----------------------1------xxxxxxxxxxxxxxxx | ----------------------------1-----------------------1-----------------------1------xxxxxxxxxxxxxxxx
535511
|  | 1005-1 | Brederode 22-24 | 6633000 Brederode 22-24 sap=incl.btw oprog=ex.btw | 1987 | 0 | 535511 | Boiler direct gestookt, gas huish. 110 ltr | Vervangen | 1 | st | 2023 | 18 | 10 | -----------------------1-----------------1-----------------1-----------------1-----xxxxxxxxxxxxxxxx | -----------------------1-----------------1-----------------1-----------------1-----xxxxxxxxxxxxxxxx | -----------------------1-----------------1-----------------1-----------------1-----xxxxxxxxxxxxxxxx | -----------------------1-----------------1-----------------1-----------------1-----xxxxxxxxxxxxxxxx | -----------------------1-----------------1-----------------1-----------------1-----xxxxxxxxxxxxxxxx | -----------------------1-----------------1-----------------1-----------------1-----xxxxxxxxxxxxxxxx | -----------------------1-----------------1-----------------1-----------------1-----xxxxxxxxxxxxxxxx
|  | 1005-1 | Brederode 22-24 | 6633000 Brederode 22-24 sap=incl.btw oprog=ex.btw | 1987 | 0 | 535511 | Boiler direct gestookt, gas huish. 110 ltr | Onderhoudscontract | 1 | st | 2019 | 1 | 20 | -------------------1111-11111111111111111-11111111111111111-11111111111111111-11111xxxxxxxxxxxxxxxx | -------------------1111-11111111111111111-11111111111111111-11111111111111111-11111xxxxxxxxxxxxxxxx | -------------------1111-11111111111111111-11111111111111111-11111111111111111-11111xxxxxxxxxxxxxxxx | -------------------1111-11111111111111111-11111111111111111-11111111111111111-11111xxxxxxxxxxxxxxxx | -------------------1111-11111111111111111-11111111111111111-11111111111111111-11111xxxxxxxxxxxxxxxx | -------------------1111-11111111111111111-11111111111111111-11111111111111111-11111xxxxxxxxxxxxxxxx | -------------------1111-11111111111111111-11111111111111111-11111111111111111-11111xxxxxxxxxxxxxxxx
561010
|  | 1005-1 | Brederode 22-24 | 6633000 Brederode 22-24 sap=incl.btw oprog=ex.btw | 1987 | 0 | 561010 | Leidingen cv-installatie - BVO | Vervangen | 318 | bvo | 2045 | 40 | 10 | ---------------------------------------------1-------------------------------------xxxxxxxxxxxxxxxx | ---------------------------------------------1-------------------------------------xxxxxxxxxxxxxxxx | ---------------------------------------------1-------------------------------------xxxxxxxxxxxxxxxx | ---------------------------------------------1-------------------------------------xxxxxxxxxxxxxxxx | ---------------------------------------------1-------------------------------------xxxxxxxxxxxxxxxx | ---------------------------------------------1-------------------------------------xxxxxxxxxxxxxxxx | ---------------------------------------------1-------------------------------------xxxxxxxxxxxxxxxx
561500
|  | 1005-1 | Brederode 22-24 | 6633000 Brederode 22-24 sap=incl.btw oprog=ex.btw | 1987 | 0 | 561500 | Radiatoren algemeen - BVO | Vervangen | 318 | bvo | 2045 | 40 | 10 | ---------------------------------------------1-------------------------------------xxxxxxxxxxxxxxxx | ---------------------------------------------1-------------------------------------xxxxxxxxxxxxxxxx | ---------------------------------------------1-------------------------------------xxxxxxxxxxxxxxxx | ---------------------------------------------1-------------------------------------xxxxxxxxxxxxxxxx | ---------------------------------------------1-------------------------------------xxxxxxxxxxxxxxxx | ---------------------------------------------1-------------------------------------xxxxxxxxxxxxxxxx | ---------------------------------------------1-------------------------------------xxxxxxxxxxxxxxxx
566005
|  | 1005-1 | Brederode 22-24 | 6633000 Brederode 22-24 sap=incl.btw oprog=ex.btw | 1987 | 0 | 566005 | Expansievat 25 ltr. | Vervangen | 1 | st | 2032 | 15 | 10 | --------------------------------1--------------1--------------1--------------1-----xxxxxxxxxxxxxxxx | --------------------------------1--------------1--------------1--------------1-----xxxxxxxxxxxxxxxx | --------------------------------1--------------1--------------1--------------1-----xxxxxxxxxxxxxxxx | --------------------------------1--------------1--------------1--------------1-----xxxxxxxxxxxxxxxx | --------------------------------1--------------1--------------1--------------1-----xxxxxxxxxxxxxxxx | --------------------------------1--------------1--------------1--------------1-----xxxxxxxxxxxxxxxx | --------------------------------1--------------1--------------1--------------1-----xxxxxxxxxxxxxxxx
572101
|  | 1005-1 | Brederode 22-24 | 6633000 Brederode 22-24 sap=incl.btw oprog=ex.btw | 1987 | 0 | 572101 | Dakventilator | Vervangen | 6 | st | 2028 | 24 | 10 | ----------------------------1-----------------------1-----------------------1------xxxxxxxxxxxxxxxx | ----------------------------1-----------------------1-----------------------1------xxxxxxxxxxxxxxxx | ----------------------------1-----------------------1-----------------------1------xxxxxxxxxxxxxxxx | ----------------------------1-----------------------1-----------------------1------xxxxxxxxxxxxxxxx | ----------------------------1-----------------------1-----------------------1------xxxxxxxxxxxxxxxx | ----------------------------1-----------------------1-----------------------1------xxxxxxxxxxxxxxxx | ----------------------------1-----------------------1-----------------------1------xxxxxxxxxxxxxxxx
|  | 1005-1 | Brederode 22-24 | 6633000 Brederode 22-24 sap=incl.btw oprog=ex.btw | 1987 | 0 | 572101 | Dakventilator | Onderhoudscontract | 6 | st | 2019 | 1 | 20 | -------------------111111111-11111111111111111111111-11111111111111111111111-111111xxxxxxxxxxxxxxxx | -------------------111111111-11111111111111111111111-11111111111111111111111-111111xxxxxxxxxxxxxxxx | -------------------111111111-11111111111111111111111-11111111111111111111111-111111xxxxxxxxxxxxxxxx | -------------------111111111-11111111111111111111111-11111111111111111111111-111111xxxxxxxxxxxxxxxx | -------------------111111111-11111111111111111111111-11111111111111111111111-111111xxxxxxxxxxxxxxxx | -------------------111111111-11111111111111111111111-11111111111111111111111-111111xxxxxxxxxxxxxxxx | -------------------111111111-11111111111111111111111-11111111111111111111111-111111xxxxxxxxxxxxxxxx
610000
|  | 1005-1 | Brederode 22-24 | 6633000 Brederode 22-24 sap=incl.btw oprog=ex.btw | 1987 | 0 | 610000 | Centrale elektrotechnische voorzieningen - BVO | Revisie | 318 | bvo | 2023 | 30 | 20 | -----------------------1-----------------------------1-----------------------------xxxxxxxxxxxxxxxx | -----------------------1-----------------------------1-----------------------------xxxxxxxxxxxxxxxx | -----------------------1-----------------------------1-----------------------------xxxxxxxxxxxxxxxx | -----------------------1-----------------------------1-----------------------------xxxxxxxxxxxxxxxx | -----------------------1-----------------------------1-----------------------------xxxxxxxxxxxxxxxx | -----------------------1-----------------------------1-----------------------------xxxxxxxxxxxxxxxx | -----------------------1-----------------------------1-----------------------------xxxxxxxxxxxxxxxx
|  | 1005-1 | Brederode 22-24 | 6633000 Brederode 22-24 sap=incl.btw oprog=ex.btw | 1987 | 0 | 610000 | Centrale elektrotechnische voorzieningen - BVO | Onderhouden | 318 | bvo | 2019 | 1 | 20 | -------------------1111-11111111111111111111111111111-11111111111111111111111111111xxxxxxxxxxxxxxxx | -------------------1111-11111111111111111111111111111-11111111111111111111111111111xxxxxxxxxxxxxxxx | -------------------1111-11111111111111111111111111111-11111111111111111111111111111xxxxxxxxxxxxxxxx | -------------------1111-11111111111111111111111111111-11111111111111111111111111111xxxxxxxxxxxxxxxx | -------------------1111-11111111111111111111111111111-11111111111111111111111111111xxxxxxxxxxxxxxxx | -------------------1111-11111111111111111111111111111-11111111111111111111111111111xxxxxxxxxxxxxxxx | -------------------1111-11111111111111111111111111111-11111111111111111111111111111xxxxxxxxxxxxxxxx
|  | 1005-1 | Brederode 22-24 | 6633000 Brederode 22-24 sap=incl.btw oprog=ex.btw | 1987 | 0 | 610000 | Centrale elektrotechnische voorzieningen - BVO | Keuren | 318 | bvo | 2020 | 5 | 20 | --------------------1----1----1----1----1----1----1----1----1----1----1----1----1--xxxxxxxxxxxxxxxx | --------------------1----1----1----1----1----1----1----1----1----1----1----1----1--xxxxxxxxxxxxxxxx | --------------------1----1----1----1----1----1----1----1----1----1----1----1----1--xxxxxxxxxxxxxxxx | --------------------1----1----1----1----1----1----1----1----1----1----1----1----1--xxxxxxxxxxxxxxxx | --------------------1----1----1----1----1----1----1----1----1----1----1----1----1--xxxxxxxxxxxxxxxx | --------------------1----1----1----1----1----1----1----1----1----1----1----1----1--xxxxxxxxxxxxxxxx | --------------------1----1----1----1----1----1----1----1----1----1----1----1----1--xxxxxxxxxxxxxxxx
631130
|  | 1005-1 | Brederode 22-24 | 6633000 Brederode 22-24 sap=incl.btw oprog=ex.btw | 1987 | 0 | 631130 | Verlichtingsarmaturen - BVO | Vervangen van onderdeel (deelvervanging) | 318 | bvo | 2019 | 1 | 10 | -------------------1111-111111111111111111111111-111111111111111111111111-111111111xxxxxxxxxxxxxxxx | -------------------1111-111111111111111111111111-111111111111111111111111-111111111xxxxxxxxxxxxxxxx | -------------------1111-111111111111111111111111-111111111111111111111111-111111111xxxxxxxxxxxxxxxx | -------------------1111-111111111111111111111111-111111111111111111111111-111111111xxxxxxxxxxxxxxxx | -------------------1111-111111111111111111111111-111111111111111111111111-111111111xxxxxxxxxxxxxxxx | -------------------1111-111111111111111111111111-111111111111111111111111-111111111xxxxxxxxxxxxxxxx | -------------------1111-111111111111111111111111-111111111111111111111111-111111111xxxxxxxxxxxxxxxx
|  | 1005-1 | Brederode 22-24 | 6633000 Brederode 22-24 sap=incl.btw oprog=ex.btw | 1987 | 0 | 631130 | Verlichtingsarmaturen - BVO | Vervangen | 318 | bvo | 2023 | 25 | 10 | -----------------------1------------------------1------------------------1---------xxxxxxxxxxxxxxxx | -----------------------1------------------------1------------------------1---------xxxxxxxxxxxxxxxx | -----------------------1------------------------1------------------------1---------xxxxxxxxxxxxxxxx | -----------------------1------------------------1------------------------1---------xxxxxxxxxxxxxxxx | -----------------------1------------------------1------------------------1---------xxxxxxxxxxxxxxxx | -----------------------1------------------------1------------------------1---------xxxxxxxxxxxxxxxx | -----------------------1------------------------1------------------------1---------xxxxxxxxxxxxxxxx
632410
|  | 1005-1 | Brederode 22-24 | 6633000 Brederode 22-24 sap=incl.btw oprog=ex.btw | 1987 | 0 | 632410 | Noodverlichtingsarmaturen decentr. | Vervangen | 9 | st | 2023 | 16 | 10 | -----------------------1---------------1---------------1---------------1-----------xxxxxxxxxxxxxxxx | -----------------------1---------------1---------------1---------------1-----------xxxxxxxxxxxxxxxx | -----------------------1---------------1---------------1---------------1-----------xxxxxxxxxxxxxxxx | -----------------------1---------------1---------------1---------------1-----------xxxxxxxxxxxxxxxx | -----------------------1---------------1---------------1---------------1-----------xxxxxxxxxxxxxxxx | -----------------------1---------------1---------------1---------------1-----------xxxxxxxxxxxxxxxx | -----------------------1---------------1---------------1---------------1-----------xxxxxxxxxxxxxxxx
|  | 1005-1 | Brederode 22-24 | 6633000 Brederode 22-24 sap=incl.btw oprog=ex.btw | 1987 | 0 | 632410 | Noodverlichtingsarmaturen decentr. | Onderhouden | 9 | st | 2019 | 1 | 20 | -------------------1111-111111111111111-111111111111111-111111111111111-11111111111xxxxxxxxxxxxxxxx | -------------------1111-111111111111111-111111111111111-111111111111111-11111111111xxxxxxxxxxxxxxxx | -------------------1111-111111111111111-111111111111111-111111111111111-11111111111xxxxxxxxxxxxxxxx | -------------------1111-111111111111111-111111111111111-111111111111111-11111111111xxxxxxxxxxxxxxxx | -------------------1111-111111111111111-111111111111111-111111111111111-11111111111xxxxxxxxxxxxxxxx | -------------------1111-111111111111111-111111111111111-111111111111111-11111111111xxxxxxxxxxxxxxxx | -------------------1111-111111111111111-111111111111111-111111111111111-11111111111xxxxxxxxxxxxxxxx
642230
|  | 1005-1 | Brederode 22-24 | 6633000 Brederode 22-24 sap=incl.btw oprog=ex.btw | 1987 | 0 | 642230 | Deurintercominstallaties | Vervangen | 6 | st | 2023 | 15 | 10 | -----------------------1--------------1--------------1--------------1--------------xxxxxxxxxxxxxxxx | -----------------------1--------------1--------------1--------------1--------------xxxxxxxxxxxxxxxx | -----------------------1--------------1--------------1--------------1--------------xxxxxxxxxxxxxxxx | -----------------------1--------------1--------------1--------------1--------------xxxxxxxxxxxxxxxx | -----------------------1--------------1--------------1--------------1--------------xxxxxxxxxxxxxxxx | -----------------------1--------------1--------------1--------------1--------------xxxxxxxxxxxxxxxx | -----------------------1--------------1--------------1--------------1--------------xxxxxxxxxxxxxxxx
651110
|  | 1005-1 | Brederode 22-24 | 6633000 Brederode 22-24 sap=incl.btw oprog=ex.btw | 1987 | 4 | 651110 | Brandmeldinstallaties - BVO | Geen actie | 1 | pm | 2019 | 0 | 20 | -------------------1-------------------------------------------------------------------------------- | -------------------1-------------------------------------------------------------------------------- | -------------------1-------------------------------------------------------------------------------- | -------------------1-------------------------------------------------------------------------------- | -------------------1-------------------------------------------------------------------------------- | -------------------1-------------------------------------------------------------------------------- | -------------------1--------------------------------------------------------------------------------
651112
|  | 1005-1 | Brederode 22-24 | 6633000 Brederode 22-24 sap=incl.btw oprog=ex.btw | 1987 | 0 | 651112 | Brandmeld rookmelder | Vervangen | 8 | st | 2028 | 10 | 10 | ----------------------------1---------1---------1---------1---------1---------1----xxxxxxxxxxxxxxxx | ----------------------------1---------1---------1---------1---------1---------1----xxxxxxxxxxxxxxxx | ----------------------------1---------1---------1---------1---------1---------1----xxxxxxxxxxxxxxxx | ----------------------------1---------1---------1---------1---------1---------1----xxxxxxxxxxxxxxxx | ----------------------------1---------1---------1---------1---------1---------1----xxxxxxxxxxxxxxxx | ----------------------------1---------1---------1---------1---------1---------1----xxxxxxxxxxxxxxxx | ----------------------------1---------1---------1---------1---------1---------1----xxxxxxxxxxxxxxxx
731011
|  | 1005-1 | Brederode 22-24 | 6633000 Brederode 22-24 sap=incl.btw oprog=ex.btw | 1987 | 0 | 731011 | Keukenblok eenvoudig | Vervangen | 6 | st | 2023 | 25 | 10 | -----------------------1------------------------1------------------------1---------xxxxxxxxxxxxxxxx | -----------------------1------------------------1------------------------1---------xxxxxxxxxxxxxxxx | -----------------------1------------------------1------------------------1---------xxxxxxxxxxxxxxxx | -----------------------1------------------------1------------------------1---------xxxxxxxxxxxxxxxx | -----------------------1------------------------1------------------------1---------xxxxxxxxxxxxxxxx | -----------------------1------------------------1------------------------1---------xxxxxxxxxxxxxxxx | -----------------------1------------------------1------------------------1---------xxxxxxxxxxxxxxxx
741111
|  | 1005-1 | Brederode 22-24 | 6633000 Brederode 22-24 sap=incl.btw oprog=ex.btw | 1987 | 0 | 741111 | Sanitaire toiletten standaard | Vervangen | 4 | st | 2023 | 30 | 10 | -----------------------1-----------------------------1-----------------------------xxxxxxxxxxxxxxxx | -----------------------1-----------------------------1-----------------------------xxxxxxxxxxxxxxxx | -----------------------1-----------------------------1-----------------------------xxxxxxxxxxxxxxxx | -----------------------1-----------------------------1-----------------------------xxxxxxxxxxxxxxxx | -----------------------1-----------------------------1-----------------------------xxxxxxxxxxxxxxxx | -----------------------1-----------------------------1-----------------------------xxxxxxxxxxxxxxxx | -----------------------1-----------------------------1-----------------------------xxxxxxxxxxxxxxxx
741120
|  | 1005-1 | Brederode 22-24 | 6633000 Brederode 22-24 sap=incl.btw oprog=ex.btw | 1987 | 0 | 741120 | Sanitaire toestellen normaal Urinoirs | Vervangen | 1 | st | 2023 | 30 | 10 | -----------------------1-----------------------------1-----------------------------xxxxxxxxxxxxxxxx | -----------------------1-----------------------------1-----------------------------xxxxxxxxxxxxxxxx | -----------------------1-----------------------------1-----------------------------xxxxxxxxxxxxxxxx | -----------------------1-----------------------------1-----------------------------xxxxxxxxxxxxxxxx | -----------------------1-----------------------------1-----------------------------xxxxxxxxxxxxxxxx | -----------------------1-----------------------------1-----------------------------xxxxxxxxxxxxxxxx | -----------------------1-----------------------------1-----------------------------xxxxxxxxxxxxxxxx
741130
|  | 1005-1 | Brederode 22-24 | 6633000 Brederode 22-24 sap=incl.btw oprog=ex.btw | 1987 | 0 | 741130 | Sanitaire toestellen normaal Wastafels | Vervangen | 4 | st | 2023 | 30 | 10 | -----------------------1-----------------------------1-----------------------------xxxxxxxxxxxxxxxx | -----------------------1-----------------------------1-----------------------------xxxxxxxxxxxxxxxx | -----------------------1-----------------------------1-----------------------------xxxxxxxxxxxxxxxx | -----------------------1-----------------------------1-----------------------------xxxxxxxxxxxxxxxx | -----------------------1-----------------------------1-----------------------------xxxxxxxxxxxxxxxx | -----------------------1-----------------------------1-----------------------------xxxxxxxxxxxxxxxx | -----------------------1-----------------------------1-----------------------------xxxxxxxxxxxxxxxx
741182
|  | 1005-1 | Brederode 22-24 | 6633000 Brederode 22-24 sap=incl.btw oprog=ex.btw | 1987 | 0 | 741182 | Douchegarnituur | Vervangen | 6 | st | 2033 | 15 | 10 | ---------------------------------1--------------1--------------1--------------1----xxxxxxxxxxxxxxxx | ---------------------------------1--------------1--------------1--------------1----xxxxxxxxxxxxxxxx | ---------------------------------1--------------1--------------1--------------1----xxxxxxxxxxxxxxxx | ---------------------------------1--------------1--------------1--------------1----xxxxxxxxxxxxxxxx | ---------------------------------1--------------1--------------1--------------1----xxxxxxxxxxxxxxxx | ---------------------------------1--------------1--------------1--------------1----xxxxxxxxxxxxxxxx | ---------------------------------1--------------1--------------1--------------1----xxxxxxxxxxxxxxxx
741210
|  | 1005-1 | Brederode 22-24 | 6633000 Brederode 22-24 sap=incl.btw oprog=ex.btw | 1987 | 0 | 741210 | Sanitaire toestellen Miva toiletten | Vervangen | 2 | st | 2023 | 30 | 10 | -----------------------1-----------------------------1-----------------------------xxxxxxxxxxxxxxxx | -----------------------1-----------------------------1-----------------------------xxxxxxxxxxxxxxxx | -----------------------1-----------------------------1-----------------------------xxxxxxxxxxxxxxxx | -----------------------1-----------------------------1-----------------------------xxxxxxxxxxxxxxxx | -----------------------1-----------------------------1-----------------------------xxxxxxxxxxxxxxxx | -----------------------1-----------------------------1-----------------------------xxxxxxxxxxxxxxxx | -----------------------1-----------------------------1-----------------------------xxxxxxxxxxxxxxxx
741230
|  | 1005-1 | Brederode 22-24 | 6633000 Brederode 22-24 sap=incl.btw oprog=ex.btw | 1987 | 0 | 741230 | Sanitaire toestellen Miva wastafels | Vervangen | 2 | st | 2023 | 30 | 10 | -----------------------1-----------------------------1-----------------------------xxxxxxxxxxxxxxxx | -----------------------1-----------------------------1-----------------------------xxxxxxxxxxxxxxxx | -----------------------1-----------------------------1-----------------------------xxxxxxxxxxxxxxxx | -----------------------1-----------------------------1-----------------------------xxxxxxxxxxxxxxxx | -----------------------1-----------------------------1-----------------------------xxxxxxxxxxxxxxxx | -----------------------1-----------------------------1-----------------------------xxxxxxxxxxxxxxxx | -----------------------1-----------------------------1-----------------------------xxxxxxxxxxxxxxxx
741240
|  | 1005-1 | Brederode 22-24 | 6633000 Brederode 22-24 sap=incl.btw oprog=ex.btw | 1987 | 0 | 741240 | Sanitaire opklapbare douchestoel | Vervangen | 6 | st | 2023 | 30 | 10 | -----------------------1-----------------------------1-----------------------------xxxxxxxxxxxxxxxx | -----------------------1-----------------------------1-----------------------------xxxxxxxxxxxxxxxx | -----------------------1-----------------------------1-----------------------------xxxxxxxxxxxxxxxx | -----------------------1-----------------------------1-----------------------------xxxxxxxxxxxxxxxx | -----------------------1-----------------------------1-----------------------------xxxxxxxxxxxxxxxx | -----------------------1-----------------------------1-----------------------------xxxxxxxxxxxxxxxx | -----------------------1-----------------------------1-----------------------------xxxxxxxxxxxxxxxx
|  | 1005-1 | Brederode 22-24 | 6633000 Brederode 22-24 sap=incl.btw oprog=ex.btw | 1987 | 0 | 741240 | Sanitaire opklapbare toiletbeugel | Vervangen | 6 | st | 2023 | 30 | 10 | -----------------------1-----------------------------1-----------------------------xxxxxxxxxxxxxxxx | -----------------------1-----------------------------1-----------------------------xxxxxxxxxxxxxxxx | -----------------------1-----------------------------1-----------------------------xxxxxxxxxxxxxxxx | -----------------------1-----------------------------1-----------------------------xxxxxxxxxxxxxxxx | -----------------------1-----------------------------1-----------------------------xxxxxxxxxxxxxxxx | -----------------------1-----------------------------1-----------------------------xxxxxxxxxxxxxxxx | -----------------------1-----------------------------1-----------------------------xxxxxxxxxxxxxxxx
906320
|  | 1005-1 | Brederode 22-24 | 6633000 Brederode 22-24 sap=incl.btw oprog=ex.btw | 1987 | 0 | 906320 | Armaturen buitenverlichting | Vervangen | 3 | st | 2030 | 24 | 10 | ------------------------------1-----------------------1-----------------------1----xxxxxxxxxxxxxxxx | ------------------------------1-----------------------1-----------------------1----xxxxxxxxxxxxxxxx | ------------------------------1-----------------------1-----------------------1----xxxxxxxxxxxxxxxx | ------------------------------1-----------------------1-----------------------1----xxxxxxxxxxxxxxxx | ------------------------------1-----------------------1-----------------------1----xxxxxxxxxxxxxxxx | ------------------------------1-----------------------1-----------------------1----xxxxxxxxxxxxxxxx | ------------------------------1-----------------------1-----------------------1----xxxxxxxxxxxxxxxx
1006-1
000201
|  | 1006-1 | Ericaweg 24 | Woonhuis, Ericaweg 24 8202200 sap=incl.btw oprog=ex.btw | 1953 | 0 | 000201 | Klachtenonderhoud - BVO | Dagelijks onderhoud | 111 | bvo | 2019 | 1 | 20 | -------------------1111111111111111111111111111111111111111111111111111111111111111xxxxxxxxxxxxxxxx | -------------------1111111111111111111111111111111111111111111111111111111111111111xxxxxxxxxxxxxxxx | -------------------1111111111111111111111111111111111111111111111111111111111111111xxxxxxxxxxxxxxxx | -------------------1111111111111111111111111111111111111111111111111111111111111111xxxxxxxxxxxxxxxx | -------------------1111111111111111111111111111111111111111111111111111111111111111xxxxxxxxxxxxxxxx | -------------------1111111111111111111111111111111111111111111111111111111111111111xxxxxxxxxxxxxxxx | -------------------1111111111111111111111111111111111111111111111111111111111111111xxxxxxxxxxxxxxxx
477001
|  | 1006-1 | Ericaweg 24 | Woonhuis, Ericaweg 24 8202200 sap=incl.btw oprog=ex.btw | 1953 | 0 | 477001 | Dakaansluiting lood | Vervangen | 2.5 | m1 | 2034 | 30 | 10 | ----------------------------------1-----------------------------1------------------xxxxxxxxxxxxxxxx | ----------------------------------1-----------------------------1------------------xxxxxxxxxxxxxxxx | ----------------------------------1-----------------------------1------------------xxxxxxxxxxxxxxxx | ----------------------------------1-----------------------------1------------------xxxxxxxxxxxxxxxx | ----------------------------------1-----------------------------1------------------xxxxxxxxxxxxxxxx | ----------------------------------1-----------------------------1------------------xxxxxxxxxxxxxxxx | ----------------------------------1-----------------------------1------------------xxxxxxxxxxxxxxxx
477204
|  | 1006-1 | Ericaweg 24 | Woonhuis, Ericaweg 24 8202200 sap=incl.btw oprog=ex.btw | 1953 | 0 | 477204 | Mastgoot zink | Vervangen | 25 | m1 | 2034 | 30 | 10 | ----------------------------------1-----------------------------1------------------xxxxxxxxxxxxxxxx | ----------------------------------1-----------------------------1------------------xxxxxxxxxxxxxxxx | ----------------------------------1-----------------------------1------------------xxxxxxxxxxxxxxxx | ----------------------------------1-----------------------------1------------------xxxxxxxxxxxxxxxx | ----------------------------------1-----------------------------1------------------xxxxxxxxxxxxxxxx | ----------------------------------1-----------------------------1------------------xxxxxxxxxxxxxxxx | ----------------------------------1-----------------------------1------------------xxxxxxxxxxxxxxxx
|  | 1006-1 | Ericaweg 24 | Woonhuis, Ericaweg 24 8202200 sap=incl.btw oprog=ex.btw | 1953 | 0 | 477204 | Mastgoot zink | Technisch reinigen | 25 | m1 | 2019 | 1 | 20 | -------------------111111111111111-11111111111111111111111111111-111111111111111111xxxxxxxxxxxxxxxx | -------------------111111111111111-11111111111111111111111111111-111111111111111111xxxxxxxxxxxxxxxx | -------------------111111111111111-11111111111111111111111111111-111111111111111111xxxxxxxxxxxxxxxx | -------------------111111111111111-11111111111111111111111111111-111111111111111111xxxxxxxxxxxxxxxx | -------------------111111111111111-11111111111111111111111111111-111111111111111111xxxxxxxxxxxxxxxx | -------------------111111111111111-11111111111111111111111111111-111111111111111111xxxxxxxxxxxxxxxx | -------------------111111111111111-11111111111111111111111111111-111111111111111111xxxxxxxxxxxxxxxx
511010
|  | 1006-1 | Ericaweg 24 | Woonhuis, Ericaweg 24 8202200 sap=incl.btw oprog=ex.btw | 1953 | 0 | 511010 | Ketel gasgestookt HR 28 kW | Vervangen | 1 | st | 2021 | 18 | 10 | ---------------------1-----------------1-----------------1-----------------1-------xxxxxxxxxxxxxxxx | ---------------------1-----------------1-----------------1-----------------1-------xxxxxxxxxxxxxxxx | ---------------------1-----------------1-----------------1-----------------1-------xxxxxxxxxxxxxxxx | ---------------------1-----------------1-----------------1-----------------1-------xxxxxxxxxxxxxxxx | ---------------------1-----------------1-----------------1-----------------1-------xxxxxxxxxxxxxxxx | ---------------------1-----------------1-----------------1-----------------1-------xxxxxxxxxxxxxxxx | ---------------------1-----------------1-----------------1-----------------1-------xxxxxxxxxxxxxxxx
512400
|  | 1006-1 | Ericaweg 24 | Woonhuis, Ericaweg 24 8202200 sap=incl.btw oprog=ex.btw | 1953 | 0 | 512400 | Rookgasafvoeren ketel | Vervangen | 1 | st | 2022 | 18 | 10 | ----------------------1-----------------1-----------------1-----------------1------xxxxxxxxxxxxxxxx | ----------------------1-----------------1-----------------1-----------------1------xxxxxxxxxxxxxxxx | ----------------------1-----------------1-----------------1-----------------1------xxxxxxxxxxxxxxxx | ----------------------1-----------------1-----------------1-----------------1------xxxxxxxxxxxxxxxx | ----------------------1-----------------1-----------------1-----------------1------xxxxxxxxxxxxxxxx | ----------------------1-----------------1-----------------1-----------------1------xxxxxxxxxxxxxxxx | ----------------------1-----------------1-----------------1-----------------1------xxxxxxxxxxxxxxxx
521209
|  | 1006-1 | Ericaweg 24 | Woonhuis, Ericaweg 24 8202200 sap=incl.btw oprog=ex.btw | 1953 | 0 | 521209 | Hemelwaterafvoer buiten PVC/PE | Vervangen | 21 | m1 | 2034 | 24 | 10 | ----------------------------------1-----------------------1-----------------------1xxxxxxxxxxxxxxxx | ----------------------------------1-----------------------1-----------------------1xxxxxxxxxxxxxxxx | ----------------------------------1-----------------------1-----------------------1xxxxxxxxxxxxxxxx | ----------------------------------1-----------------------1-----------------------1xxxxxxxxxxxxxxxx | ----------------------------------1-----------------------1-----------------------1xxxxxxxxxxxxxxxx | ----------------------------------1-----------------------1-----------------------1xxxxxxxxxxxxxxxx | ----------------------------------1-----------------------1-----------------------1xxxxxxxxxxxxxxxx
561010
|  | 1006-1 | Ericaweg 24 | Woonhuis, Ericaweg 24 8202200 sap=incl.btw oprog=ex.btw | 1953 | 0 | 561010 | Leidingen cv-installatie - BVO | Vervangen | 111 | bvo | 2044 | 40 | 10 | --------------------------------------------1--------------------------------------xxxxxxxxxxxxxxxx | --------------------------------------------1--------------------------------------xxxxxxxxxxxxxxxx | --------------------------------------------1--------------------------------------xxxxxxxxxxxxxxxx | --------------------------------------------1--------------------------------------xxxxxxxxxxxxxxxx | --------------------------------------------1--------------------------------------xxxxxxxxxxxxxxxx | --------------------------------------------1--------------------------------------xxxxxxxxxxxxxxxx | --------------------------------------------1--------------------------------------xxxxxxxxxxxxxxxx
561500
|  | 1006-1 | Ericaweg 24 | Woonhuis, Ericaweg 24 8202200 sap=incl.btw oprog=ex.btw | 1953 | 0 | 561500 | Radiatoren algemeen | Vervangen | 9 | st | 2044 | 40 | 10 | --------------------------------------------1--------------------------------------xxxxxxxxxxxxxxxx | --------------------------------------------1--------------------------------------xxxxxxxxxxxxxxxx | --------------------------------------------1--------------------------------------xxxxxxxxxxxxxxxx | --------------------------------------------1--------------------------------------xxxxxxxxxxxxxxxx | --------------------------------------------1--------------------------------------xxxxxxxxxxxxxxxx | --------------------------------------------1--------------------------------------xxxxxxxxxxxxxxxx | --------------------------------------------1--------------------------------------xxxxxxxxxxxxxxxx
566004
|  | 1006-1 | Ericaweg 24 | Woonhuis, Ericaweg 24 8202200 sap=incl.btw oprog=ex.btw | 1953 | 0 | 566004 | Expansievat 18 ltr. | Vervangen | 1 | st | 2024 | 15 | 10 | ------------------------1--------------1--------------1--------------1-------------xxxxxxxxxxxxxxxx | ------------------------1--------------1--------------1--------------1-------------xxxxxxxxxxxxxxxx | ------------------------1--------------1--------------1--------------1-------------xxxxxxxxxxxxxxxx | ------------------------1--------------1--------------1--------------1-------------xxxxxxxxxxxxxxxx | ------------------------1--------------1--------------1--------------1-------------xxxxxxxxxxxxxxxx | ------------------------1--------------1--------------1--------------1-------------xxxxxxxxxxxxxxxx | ------------------------1--------------1--------------1--------------1-------------xxxxxxxxxxxxxxxx
572118
|  | 1006-1 | Ericaweg 24 | Woonhuis, Ericaweg 24 8202200 sap=incl.btw oprog=ex.btw | 1953 | 0 | 572118 | Ventilatiedakdoorvoer | Vervangen | 1 | st | 2034 | 24 | 10 | ----------------------------------1-----------------------1-----------------------1xxxxxxxxxxxxxxxx | ----------------------------------1-----------------------1-----------------------1xxxxxxxxxxxxxxxx | ----------------------------------1-----------------------1-----------------------1xxxxxxxxxxxxxxxx | ----------------------------------1-----------------------1-----------------------1xxxxxxxxxxxxxxxx | ----------------------------------1-----------------------1-----------------------1xxxxxxxxxxxxxxxx | ----------------------------------1-----------------------1-----------------------1xxxxxxxxxxxxxxxx | ----------------------------------1-----------------------1-----------------------1xxxxxxxxxxxxxxxx
610000
|  | 1006-1 | Ericaweg 24 | Woonhuis, Ericaweg 24 8202200 sap=incl.btw oprog=ex.btw | 1953 | 0 | 610000 | Centrale elektrotechnische voorzieningen - BVO | Revisie | 111 | bvo | 2027 | 30 | 20 | ---------------------------1-----------------------------1-------------------------xxxxxxxxxxxxxxxx | ---------------------------1-----------------------------1-------------------------xxxxxxxxxxxxxxxx | ---------------------------1-----------------------------1-------------------------xxxxxxxxxxxxxxxx | ---------------------------1-----------------------------1-------------------------xxxxxxxxxxxxxxxx | ---------------------------1-----------------------------1-------------------------xxxxxxxxxxxxxxxx | ---------------------------1-----------------------------1-------------------------xxxxxxxxxxxxxxxx | ---------------------------1-----------------------------1-------------------------xxxxxxxxxxxxxxxx
|  | 1006-1 | Ericaweg 24 | Woonhuis, Ericaweg 24 8202200 sap=incl.btw oprog=ex.btw | 1953 | 0 | 610000 | Centrale elektrotechnische voorzieningen - BVO | Keuren | 111 | bvo | 2023 | 5 | 20 | -----------------------1----1----1----1----1----1----1----1----1----1----1----1----xxxxxxxxxxxxxxxx | -----------------------1----1----1----1----1----1----1----1----1----1----1----1----xxxxxxxxxxxxxxxx | -----------------------1----1----1----1----1----1----1----1----1----1----1----1----xxxxxxxxxxxxxxxx | -----------------------1----1----1----1----1----1----1----1----1----1----1----1----xxxxxxxxxxxxxxxx | -----------------------1----1----1----1----1----1----1----1----1----1----1----1----xxxxxxxxxxxxxxxx | -----------------------1----1----1----1----1----1----1----1----1----1----1----1----xxxxxxxxxxxxxxxx | -----------------------1----1----1----1----1----1----1----1----1----1----1----1----xxxxxxxxxxxxxxxx
722011
|  | 1006-1 | Ericaweg 24 | Woonhuis, Ericaweg 24 8202200 sap=incl.btw oprog=ex.btw | 1953 | 0 | 722011 | Douche- / toiletcabine | Vervangen | 1 | st | 2034 | 18 | 10 | ----------------------------------1-----------------1-----------------1------------xxxxxxxxxxxxxxxx | ----------------------------------1-----------------1-----------------1------------xxxxxxxxxxxxxxxx | ----------------------------------1-----------------1-----------------1------------xxxxxxxxxxxxxxxx | ----------------------------------1-----------------1-----------------1------------xxxxxxxxxxxxxxxx | ----------------------------------1-----------------1-----------------1------------xxxxxxxxxxxxxxxx | ----------------------------------1-----------------1-----------------1------------xxxxxxxxxxxxxxxx | ----------------------------------1-----------------1-----------------1------------xxxxxxxxxxxxxxxx
741114
|  | 1006-1 | Ericaweg 24 | Woonhuis, Ericaweg 24 8202200 sap=incl.btw oprog=ex.btw | 1953 | 0 | 741114 | Sanitaire toiletten wandcloset | Vervangen | 2 | st | 2034 | 30 | 10 | ----------------------------------1-----------------------------1------------------xxxxxxxxxxxxxxxx | ----------------------------------1-----------------------------1------------------xxxxxxxxxxxxxxxx | ----------------------------------1-----------------------------1------------------xxxxxxxxxxxxxxxx | ----------------------------------1-----------------------------1------------------xxxxxxxxxxxxxxxx | ----------------------------------1-----------------------------1------------------xxxxxxxxxxxxxxxx | ----------------------------------1-----------------------------1------------------xxxxxxxxxxxxxxxx | ----------------------------------1-----------------------------1------------------xxxxxxxxxxxxxxxx
741130
|  | 1006-1 | Ericaweg 24 | Woonhuis, Ericaweg 24 8202200 sap=incl.btw oprog=ex.btw | 1953 | 0 | 741130 | Sanitaire toestellen normaal Wastafels | Vervangen | 1 | st | 2034 | 30 | 10 | ----------------------------------1-----------------------------1------------------xxxxxxxxxxxxxxxx | ----------------------------------1-----------------------------1------------------xxxxxxxxxxxxxxxx | ----------------------------------1-----------------------------1------------------xxxxxxxxxxxxxxxx | ----------------------------------1-----------------------------1------------------xxxxxxxxxxxxxxxx | ----------------------------------1-----------------------------1------------------xxxxxxxxxxxxxxxx | ----------------------------------1-----------------------------1------------------xxxxxxxxxxxxxxxx | ----------------------------------1-----------------------------1------------------xxxxxxxxxxxxxxxx
741133
|  | 1006-1 | Ericaweg 24 | Woonhuis, Ericaweg 24 8202200 sap=incl.btw oprog=ex.btw | 1953 | 0 | 741133 | Sanitaire toestellen normaal Fontein | Vervangen | 2 | st | 2034 | 30 | 10 | ----------------------------------1-----------------------------1------------------xxxxxxxxxxxxxxxx | ----------------------------------1-----------------------------1------------------xxxxxxxxxxxxxxxx | ----------------------------------1-----------------------------1------------------xxxxxxxxxxxxxxxx | ----------------------------------1-----------------------------1------------------xxxxxxxxxxxxxxxx | ----------------------------------1-----------------------------1------------------xxxxxxxxxxxxxxxx | ----------------------------------1-----------------------------1------------------xxxxxxxxxxxxxxxx | ----------------------------------1-----------------------------1------------------xxxxxxxxxxxxxxxx
741160
|  | 1006-1 | Ericaweg 24 | Woonhuis, Ericaweg 24 8202200 sap=incl.btw oprog=ex.btw | 1953 | 0 | 741160 | Sanitaire toestellen normaal Baden | Vervangen | 1 | st | 2034 | 30 | 10 | ----------------------------------1-----------------------------1------------------xxxxxxxxxxxxxxxx | ----------------------------------1-----------------------------1------------------xxxxxxxxxxxxxxxx | ----------------------------------1-----------------------------1------------------xxxxxxxxxxxxxxxx | ----------------------------------1-----------------------------1------------------xxxxxxxxxxxxxxxx | ----------------------------------1-----------------------------1------------------xxxxxxxxxxxxxxxx | ----------------------------------1-----------------------------1------------------xxxxxxxxxxxxxxxx | ----------------------------------1-----------------------------1------------------xxxxxxxxxxxxxxxx
741182
|  | 1006-1 | Ericaweg 24 | Woonhuis, Ericaweg 24 8202200 sap=incl.btw oprog=ex.btw | 1953 | 0 | 741182 | Douchegarnituur | Vervangen | 1 | st | 2034 | 15 | 10 | ----------------------------------1--------------1--------------1--------------1---xxxxxxxxxxxxxxxx | ----------------------------------1--------------1--------------1--------------1---xxxxxxxxxxxxxxxx | ----------------------------------1--------------1--------------1--------------1---xxxxxxxxxxxxxxxx | ----------------------------------1--------------1--------------1--------------1---xxxxxxxxxxxxxxxx | ----------------------------------1--------------1--------------1--------------1---xxxxxxxxxxxxxxxx | ----------------------------------1--------------1--------------1--------------1---xxxxxxxxxxxxxxxx | ----------------------------------1--------------1--------------1--------------1---xxxxxxxxxxxxxxxx
1007-1
000201
|  | 1007-1 | Kerkstraat 33 | Woonhuis, Kerkstraat 33 8202200 sap=incl.btw oprog=ex.btw | 1910 | 0 | 000201 | Klachtenonderhoud - BVO | Dagelijks onderhoud | 147 | bvo | 2019 | 1 | 20 | -------------------1111111111111111111111111111111111111111111111111111111111111111xxxxxxxxxxxxxxxx | -------------------1111111111111111111111111111111111111111111111111111111111111111xxxxxxxxxxxxxxxx | -------------------1111111111111111111111111111111111111111111111111111111111111111xxxxxxxxxxxxxxxx | -------------------1111111111111111111111111111111111111111111111111111111111111111xxxxxxxxxxxxxxxx | -------------------1111111111111111111111111111111111111111111111111111111111111111xxxxxxxxxxxxxxxx | -------------------1111111111111111111111111111111111111111111111111111111111111111xxxxxxxxxxxxxxxx | -------------------1111111111111111111111111111111111111111111111111111111111111111xxxxxxxxxxxxxxxx
477001
|  | 1007-1 | Kerkstraat 33 | Woonhuis, Kerkstraat 33 8202200 sap=incl.btw oprog=ex.btw | 1910 | 0 | 477001 | Dakaansluiting lood | Vervangen | 32 | m1 | 2028 | 30 | 10 | ----------------------------1-----------------------------1------------------------xxxxxxxxxxxxxxxx | ----------------------------1-----------------------------1------------------------xxxxxxxxxxxxxxxx | ----------------------------1-----------------------------1------------------------xxxxxxxxxxxxxxxx | ----------------------------1-----------------------------1------------------------xxxxxxxxxxxxxxxx | ----------------------------1-----------------------------1------------------------xxxxxxxxxxxxxxxx | ----------------------------1-----------------------------1------------------------xxxxxxxxxxxxxxxx | ----------------------------1-----------------------------1------------------------xxxxxxxxxxxxxxxx
478004
|  | 1007-1 | Kerkstraat 33 | Woonhuis, Kerkstraat 33 8202200 sap=incl.btw oprog=ex.btw | 1910 | 0 | 478004 | Gootbekleding zink | Vervangen | 24.5 | m1 | 2023 | 30 | 10 | -----------------------1-----------------------------1-----------------------------xxxxxxxxxxxxxxxx | -----------------------1-----------------------------1-----------------------------xxxxxxxxxxxxxxxx | -----------------------1-----------------------------1-----------------------------xxxxxxxxxxxxxxxx | -----------------------1-----------------------------1-----------------------------xxxxxxxxxxxxxxxx | -----------------------1-----------------------------1-----------------------------xxxxxxxxxxxxxxxx | -----------------------1-----------------------------1-----------------------------xxxxxxxxxxxxxxxx | -----------------------1-----------------------------1-----------------------------xxxxxxxxxxxxxxxx
|  | 1007-1 | Kerkstraat 33 | Woonhuis, Kerkstraat 33 8202200 sap=incl.btw oprog=ex.btw | 1910 | 0 | 478004 | Gootbekleding zink | Technisch reinigen | 24.5 | m1 | 2019 | 1 | 20 | -------------------1111-11111111111111111111111111111-11111111111111111111111111111xxxxxxxxxxxxxxxx | -------------------1111-11111111111111111111111111111-11111111111111111111111111111xxxxxxxxxxxxxxxx | -------------------1111-11111111111111111111111111111-11111111111111111111111111111xxxxxxxxxxxxxxxx | -------------------1111-11111111111111111111111111111-11111111111111111111111111111xxxxxxxxxxxxxxxx | -------------------1111-11111111111111111111111111111-11111111111111111111111111111xxxxxxxxxxxxxxxx | -------------------1111-11111111111111111111111111111-11111111111111111111111111111xxxxxxxxxxxxxxxx | -------------------1111-11111111111111111111111111111-11111111111111111111111111111xxxxxxxxxxxxxxxx
511008
|  | 1007-1 | Kerkstraat 33 | Woonhuis, Kerkstraat 33 8202200 sap=incl.btw oprog=ex.btw | 1910 | 0 | 511008 | Ketel gasgestookt HR | Vervangen | 1 | st | 2019 | 18 | 10 | -------------------1-----------------1-----------------1-----------------1---------xxxxxxxxxxxxxxxx | -------------------1-----------------1-----------------1-----------------1---------xxxxxxxxxxxxxxxx | -------------------1-----------------1-----------------1-----------------1---------xxxxxxxxxxxxxxxx | -------------------1-----------------1-----------------1-----------------1---------xxxxxxxxxxxxxxxx | -------------------1-----------------1-----------------1-----------------1---------xxxxxxxxxxxxxxxx | -------------------1-----------------1-----------------1-----------------1---------xxxxxxxxxxxxxxxx | -------------------1-----------------1-----------------1-----------------1---------xxxxxxxxxxxxxxxx
|  | 1007-1 | Kerkstraat 33 | Woonhuis, Kerkstraat 33 8202200 sap=incl.btw oprog=ex.btw | 1910 | 0 | 511008 | Ketel gasgestookt HR | Dagelijks onderhoud | 1 | st | 2020 | 1 | 20 | --------------------11111111111111111-11111111111111111-11111111111111111-111111111xxxxxxxxxxxxxxxx | --------------------11111111111111111-11111111111111111-11111111111111111-111111111xxxxxxxxxxxxxxxx | --------------------11111111111111111-11111111111111111-11111111111111111-111111111xxxxxxxxxxxxxxxx | --------------------11111111111111111-11111111111111111-11111111111111111-111111111xxxxxxxxxxxxxxxx | --------------------11111111111111111-11111111111111111-11111111111111111-111111111xxxxxxxxxxxxxxxx | --------------------11111111111111111-11111111111111111-11111111111111111-111111111xxxxxxxxxxxxxxxx | --------------------11111111111111111-11111111111111111-11111111111111111-111111111xxxxxxxxxxxxxxxx
512400
|  | 1007-1 | Kerkstraat 33 | Woonhuis, Kerkstraat 33 8202200 sap=incl.btw oprog=ex.btw | 1910 | 0 | 512400 | Rookgasafvoeren ketel | Vervangen | 1 | st | 2023 | 18 | 10 | -----------------------1-----------------1-----------------1-----------------1-----xxxxxxxxxxxxxxxx | -----------------------1-----------------1-----------------1-----------------1-----xxxxxxxxxxxxxxxx | -----------------------1-----------------1-----------------1-----------------1-----xxxxxxxxxxxxxxxx | -----------------------1-----------------1-----------------1-----------------1-----xxxxxxxxxxxxxxxx | -----------------------1-----------------1-----------------1-----------------1-----xxxxxxxxxxxxxxxx | -----------------------1-----------------1-----------------1-----------------1-----xxxxxxxxxxxxxxxx | -----------------------1-----------------1-----------------1-----------------1-----xxxxxxxxxxxxxxxx
521209
|  | 1007-1 | Kerkstraat 33 | Woonhuis, Kerkstraat 33 8202200 sap=incl.btw oprog=ex.btw | 1910 | 0 | 521209 | Hemelwaterafvoer buiten PVC/PE | Vervangen | 8 | m1 | 2023 | 24 | 10 | -----------------------1-----------------------1-----------------------1-----------xxxxxxxxxxxxxxxx | -----------------------1-----------------------1-----------------------1-----------xxxxxxxxxxxxxxxx | -----------------------1-----------------------1-----------------------1-----------xxxxxxxxxxxxxxxx | -----------------------1-----------------------1-----------------------1-----------xxxxxxxxxxxxxxxx | -----------------------1-----------------------1-----------------------1-----------xxxxxxxxxxxxxxxx | -----------------------1-----------------------1-----------------------1-----------xxxxxxxxxxxxxxxx | -----------------------1-----------------------1-----------------------1-----------xxxxxxxxxxxxxxxx
561010
|  | 1007-1 | Kerkstraat 33 | Woonhuis, Kerkstraat 33 8202200 sap=incl.btw oprog=ex.btw | 1910 | 0 | 561010 | Leidingen cv-installatie - BVO | Vervangen | 147 | bvo | 2028 | 40 | 10 | ----------------------------1---------------------------------------1--------------xxxxxxxxxxxxxxxx | ----------------------------1---------------------------------------1--------------xxxxxxxxxxxxxxxx | ----------------------------1---------------------------------------1--------------xxxxxxxxxxxxxxxx | ----------------------------1---------------------------------------1--------------xxxxxxxxxxxxxxxx | ----------------------------1---------------------------------------1--------------xxxxxxxxxxxxxxxx | ----------------------------1---------------------------------------1--------------xxxxxxxxxxxxxxxx | ----------------------------1---------------------------------------1--------------xxxxxxxxxxxxxxxx
561500
|  | 1007-1 | Kerkstraat 33 | Woonhuis, Kerkstraat 33 8202200 sap=incl.btw oprog=ex.btw | 1910 | 0 | 561500 | Radiatoren algemeen | Vervangen | 9 | st | 2028 | 40 | 10 | ----------------------------1---------------------------------------1--------------xxxxxxxxxxxxxxxx | ----------------------------1---------------------------------------1--------------xxxxxxxxxxxxxxxx | ----------------------------1---------------------------------------1--------------xxxxxxxxxxxxxxxx | ----------------------------1---------------------------------------1--------------xxxxxxxxxxxxxxxx | ----------------------------1---------------------------------------1--------------xxxxxxxxxxxxxxxx | ----------------------------1---------------------------------------1--------------xxxxxxxxxxxxxxxx | ----------------------------1---------------------------------------1--------------xxxxxxxxxxxxxxxx
566004
|  | 1007-1 | Kerkstraat 33 | Woonhuis, Kerkstraat 33 8202200 sap=incl.btw oprog=ex.btw | 1910 | 0 | 566004 | Expansievat 18 ltr. | Vervangen | 1 | st | 2031 | 15 | 10 | -------------------------------1--------------1--------------1--------------1------xxxxxxxxxxxxxxxx | -------------------------------1--------------1--------------1--------------1------xxxxxxxxxxxxxxxx | -------------------------------1--------------1--------------1--------------1------xxxxxxxxxxxxxxxx | -------------------------------1--------------1--------------1--------------1------xxxxxxxxxxxxxxxx | -------------------------------1--------------1--------------1--------------1------xxxxxxxxxxxxxxxx | -------------------------------1--------------1--------------1--------------1------xxxxxxxxxxxxxxxx | -------------------------------1--------------1--------------1--------------1------xxxxxxxxxxxxxxxx
610000
|  | 1007-1 | Kerkstraat 33 | Woonhuis, Kerkstraat 33 8202200 sap=incl.btw oprog=ex.btw | 1910 | 0 | 610000 | Centrale elektrotechnische voorzieningen - BVO | Revisie | 147 | bvo | 2049 | 30 | 20 | -------------------------------------------------1-----------------------------1---xxxxxxxxxxxxxxxx | -------------------------------------------------1-----------------------------1---xxxxxxxxxxxxxxxx | -------------------------------------------------1-----------------------------1---xxxxxxxxxxxxxxxx | -------------------------------------------------1-----------------------------1---xxxxxxxxxxxxxxxx | -------------------------------------------------1-----------------------------1---xxxxxxxxxxxxxxxx | -------------------------------------------------1-----------------------------1---xxxxxxxxxxxxxxxx | -------------------------------------------------1-----------------------------1---xxxxxxxxxxxxxxxx
|  | 1007-1 | Kerkstraat 33 | Woonhuis, Kerkstraat 33 8202200 sap=incl.btw oprog=ex.btw | 1910 | 4 | 610000 | Centrale elektrotechnische voorzieningen - BVO | Revisie | 147 | bvo | 2021 | 0 | 20 | ---------------------1------------------------------------------------------------------------------ | ---------------------1------------------------------------------------------------------------------ | ---------------------1------------------------------------------------------------------------------ | ---------------------1------------------------------------------------------------------------------ | ---------------------1------------------------------------------------------------------------------ | ---------------------1------------------------------------------------------------------------------ | ---------------------1------------------------------------------------------------------------------
|  | 1007-1 | Kerkstraat 33 | Woonhuis, Kerkstraat 33 8202200 sap=incl.btw oprog=ex.btw | 1910 | 0 | 610000 | Centrale elektrotechnische voorzieningen - BVO | Keuren | 147 | bvo | 2023 | 5 | 20 | -----------------------1----1----1----1----1----1----1----1----1----1----1----1----xxxxxxxxxxxxxxxx | -----------------------1----1----1----1----1----1----1----1----1----1----1----1----xxxxxxxxxxxxxxxx | -----------------------1----1----1----1----1----1----1----1----1----1----1----1----xxxxxxxxxxxxxxxx | -----------------------1----1----1----1----1----1----1----1----1----1----1----1----xxxxxxxxxxxxxxxx | -----------------------1----1----1----1----1----1----1----1----1----1----1----1----xxxxxxxxxxxxxxxx | -----------------------1----1----1----1----1----1----1----1----1----1----1----1----xxxxxxxxxxxxxxxx | -----------------------1----1----1----1----1----1----1----1----1----1----1----1----xxxxxxxxxxxxxxxx
722011
|  | 1007-1 | Kerkstraat 33 | Woonhuis, Kerkstraat 33 8202200 sap=incl.btw oprog=ex.btw | 1910 | 5 | 722011 | Douche- / toiletcabine | Vervangen douchecabine | 1 | pst | 2021 | 1 | 10 | ---------------------1111111111111111111111111111111111111111111111111111111111111111111111111111111 | ---------------------1111111111111111111111111111111111111111111111111111111111111111111111111111111 | ---------------------1111111111111111111111111111111111111111111111111111111111111111111111111111111 | ---------------------1111111111111111111111111111111111111111111111111111111111111111111111111111111 | ---------------------1111111111111111111111111111111111111111111111111111111111111111111111111111111 | ---------------------1111111111111111111111111111111111111111111111111111111111111111111111111111111 | ---------------------1111111111111111111111111111111111111111111111111111111111111111111111111111111
|  | 1007-1 | Kerkstraat 33 | Woonhuis, Kerkstraat 33 8202200 sap=incl.btw oprog=ex.btw | 1910 | 0 | 722011 | Douche- / toiletcabine | Vervangen | 1 | st | 2028 | 18 | 10 | ----------------------------1-----------------1-----------------1-----------------1xxxxxxxxxxxxxxxx | ----------------------------1-----------------1-----------------1-----------------1xxxxxxxxxxxxxxxx | ----------------------------1-----------------1-----------------1-----------------1xxxxxxxxxxxxxxxx | ----------------------------1-----------------1-----------------1-----------------1xxxxxxxxxxxxxxxx | ----------------------------1-----------------1-----------------1-----------------1xxxxxxxxxxxxxxxx | ----------------------------1-----------------1-----------------1-----------------1xxxxxxxxxxxxxxxx | ----------------------------1-----------------1-----------------1-----------------1xxxxxxxxxxxxxxxx
731010
|  | 1007-1 | Kerkstraat 33 | Woonhuis, Kerkstraat 33 8202200 sap=incl.btw oprog=ex.btw | 1910 | 0 | 731010 | Keukenblokken incl. bovenkasten | Vervangen | 1 | st | 2028 | 18 | 10 | ----------------------------1-----------------1-----------------1-----------------1xxxxxxxxxxxxxxxx | ----------------------------1-----------------1-----------------1-----------------1xxxxxxxxxxxxxxxx | ----------------------------1-----------------1-----------------1-----------------1xxxxxxxxxxxxxxxx | ----------------------------1-----------------1-----------------1-----------------1xxxxxxxxxxxxxxxx | ----------------------------1-----------------1-----------------1-----------------1xxxxxxxxxxxxxxxx | ----------------------------1-----------------1-----------------1-----------------1xxxxxxxxxxxxxxxx | ----------------------------1-----------------1-----------------1-----------------1xxxxxxxxxxxxxxxx
741111
|  | 1007-1 | Kerkstraat 33 | Woonhuis, Kerkstraat 33 8202200 sap=incl.btw oprog=ex.btw | 1910 | 0 | 741111 | Sanitaire toiletten standaard | Vervangen | 1 | st | 2028 | 30 | 10 | ----------------------------1-----------------------------1------------------------xxxxxxxxxxxxxxxx | ----------------------------1-----------------------------1------------------------xxxxxxxxxxxxxxxx | ----------------------------1-----------------------------1------------------------xxxxxxxxxxxxxxxx | ----------------------------1-----------------------------1------------------------xxxxxxxxxxxxxxxx | ----------------------------1-----------------------------1------------------------xxxxxxxxxxxxxxxx | ----------------------------1-----------------------------1------------------------xxxxxxxxxxxxxxxx | ----------------------------1-----------------------------1------------------------xxxxxxxxxxxxxxxx
741130
|  | 1007-1 | Kerkstraat 33 | Woonhuis, Kerkstraat 33 8202200 sap=incl.btw oprog=ex.btw | 1910 | 0 | 741130 | Sanitaire toestellen normaal Wastafels | Vervangen | 1 | st | 2028 | 30 | 10 | ----------------------------1-----------------------------1------------------------xxxxxxxxxxxxxxxx | ----------------------------1-----------------------------1------------------------xxxxxxxxxxxxxxxx | ----------------------------1-----------------------------1------------------------xxxxxxxxxxxxxxxx | ----------------------------1-----------------------------1------------------------xxxxxxxxxxxxxxxx | ----------------------------1-----------------------------1------------------------xxxxxxxxxxxxxxxx | ----------------------------1-----------------------------1------------------------xxxxxxxxxxxxxxxx | ----------------------------1-----------------------------1------------------------xxxxxxxxxxxxxxxx
741133
|  | 1007-1 | Kerkstraat 33 | Woonhuis, Kerkstraat 33 8202200 sap=incl.btw oprog=ex.btw | 1910 | 0 | 741133 | Sanitaire toestellen normaal Fontein | Vervangen | 1 | st | 2028 | 30 | 10 | ----------------------------1-----------------------------1------------------------xxxxxxxxxxxxxxxx | ----------------------------1-----------------------------1------------------------xxxxxxxxxxxxxxxx | ----------------------------1-----------------------------1------------------------xxxxxxxxxxxxxxxx | ----------------------------1-----------------------------1------------------------xxxxxxxxxxxxxxxx | ----------------------------1-----------------------------1------------------------xxxxxxxxxxxxxxxx | ----------------------------1-----------------------------1------------------------xxxxxxxxxxxxxxxx | ----------------------------1-----------------------------1------------------------xxxxxxxxxxxxxxxx
741160
|  | 1007-1 | Kerkstraat 33 | Woonhuis, Kerkstraat 33 8202200 sap=incl.btw oprog=ex.btw | 1910 | 0 | 741160 | Sanitaire toestellen normaal Baden | Vervangen | 1 | st | 2028 | 30 | 10 | ----------------------------1-----------------------------1------------------------xxxxxxxxxxxxxxxx | ----------------------------1-----------------------------1------------------------xxxxxxxxxxxxxxxx | ----------------------------1-----------------------------1------------------------xxxxxxxxxxxxxxxx | ----------------------------1-----------------------------1------------------------xxxxxxxxxxxxxxxx | ----------------------------1-----------------------------1------------------------xxxxxxxxxxxxxxxx | ----------------------------1-----------------------------1------------------------xxxxxxxxxxxxxxxx | ----------------------------1-----------------------------1------------------------xxxxxxxxxxxxxxxx
|  | 1007-1 | Kerkstraat 33 | Woonhuis, Kerkstraat 33 8202200 sap=incl.btw oprog=ex.btw | 1910 | 3 | 741160 | Sanitaire toestellen normaal Baden | Herstellen | 1 | pst | 2021 | 1 | 20 | ---------------------1111111111111111111111111111111111111111111111111111111111111111111111111111111 | ---------------------1111111111111111111111111111111111111111111111111111111111111111111111111111111 | ---------------------1111111111111111111111111111111111111111111111111111111111111111111111111111111 | ---------------------1111111111111111111111111111111111111111111111111111111111111111111111111111111 | ---------------------1111111111111111111111111111111111111111111111111111111111111111111111111111111 | ---------------------1111111111111111111111111111111111111111111111111111111111111111111111111111111 | ---------------------1111111111111111111111111111111111111111111111111111111111111111111111111111111
741181
|  | 1007-1 | Kerkstraat 33 | Woonhuis, Kerkstraat 33 8202200 sap=incl.btw oprog=ex.btw | 1910 | 0 | 741181 | Thermostatische mengkraan | Vervangen | 1 | st | 2028 | 15 | 10 | ----------------------------1--------------1--------------1--------------1---------xxxxxxxxxxxxxxxx | ----------------------------1--------------1--------------1--------------1---------xxxxxxxxxxxxxxxx | ----------------------------1--------------1--------------1--------------1---------xxxxxxxxxxxxxxxx | ----------------------------1--------------1--------------1--------------1---------xxxxxxxxxxxxxxxx | ----------------------------1--------------1--------------1--------------1---------xxxxxxxxxxxxxxxx | ----------------------------1--------------1--------------1--------------1---------xxxxxxxxxxxxxxxx | ----------------------------1--------------1--------------1--------------1---------xxxxxxxxxxxxxxxx
741182
|  | 1007-1 | Kerkstraat 33 | Woonhuis, Kerkstraat 33 8202200 sap=incl.btw oprog=ex.btw | 1910 | 0 | 741182 | Douchegarnituur | Vervangen | 1 | st | 2028 | 15 | 10 | ----------------------------1--------------1--------------1--------------1---------xxxxxxxxxxxxxxxx | ----------------------------1--------------1--------------1--------------1---------xxxxxxxxxxxxxxxx | ----------------------------1--------------1--------------1--------------1---------xxxxxxxxxxxxxxxx | ----------------------------1--------------1--------------1--------------1---------xxxxxxxxxxxxxxxx | ----------------------------1--------------1--------------1--------------1---------xxxxxxxxxxxxxxxx | ----------------------------1--------------1--------------1--------------1---------xxxxxxxxxxxxxxxx | ----------------------------1--------------1--------------1--------------1---------xxxxxxxxxxxxxxxx
1008-1
000201
|  | 1008-1 | Kerkstraat 35 | Woonhuis, Kerkstraat 35 8202200 sap=inc.btw oprog=ex.btw | 1903 | 0 | 000201 | Klachtenonderhoud - BVO | Dagelijks onderhoud | 134 | bvo | 2019 | 1 | 20 | -------------------1111111111111111111111111111111111111111111111111111111111111111xxxxxxxxxxxxxxxx | -------------------1111111111111111111111111111111111111111111111111111111111111111xxxxxxxxxxxxxxxx | -------------------1111111111111111111111111111111111111111111111111111111111111111xxxxxxxxxxxxxxxx | -------------------1111111111111111111111111111111111111111111111111111111111111111xxxxxxxxxxxxxxxx | -------------------1111111111111111111111111111111111111111111111111111111111111111xxxxxxxxxxxxxxxx | -------------------1111111111111111111111111111111111111111111111111111111111111111xxxxxxxxxxxxxxxx | -------------------1111111111111111111111111111111111111111111111111111111111111111xxxxxxxxxxxxxxxx
477109
|  | 1008-1 | Kerkstraat 35 | Woonhuis, Kerkstraat 35 8202200 sap=inc.btw oprog=ex.btw | 1903 | 0 | 477109 | Bakgoot kunststof | Vervangen | 22 | m1 | 2024 | 24 | 10 | ------------------------1-----------------------1-----------------------1----------xxxxxxxxxxxxxxxx | ------------------------1-----------------------1-----------------------1----------xxxxxxxxxxxxxxxx | ------------------------1-----------------------1-----------------------1----------xxxxxxxxxxxxxxxx | ------------------------1-----------------------1-----------------------1----------xxxxxxxxxxxxxxxx | ------------------------1-----------------------1-----------------------1----------xxxxxxxxxxxxxxxx | ------------------------1-----------------------1-----------------------1----------xxxxxxxxxxxxxxxx | ------------------------1-----------------------1-----------------------1----------xxxxxxxxxxxxxxxx
|  | 1008-1 | Kerkstraat 35 | Woonhuis, Kerkstraat 35 8202200 sap=inc.btw oprog=ex.btw | 1903 | 0 | 477109 | Bakgoot kunststof | Technisch reinigen | 22 | m1 | 2019 | 1 | 20 | -------------------11111-11111111111111111111111-11111111111111111111111-1111111111xxxxxxxxxxxxxxxx | -------------------11111-11111111111111111111111-11111111111111111111111-1111111111xxxxxxxxxxxxxxxx | -------------------11111-11111111111111111111111-11111111111111111111111-1111111111xxxxxxxxxxxxxxxx | -------------------11111-11111111111111111111111-11111111111111111111111-1111111111xxxxxxxxxxxxxxxx | -------------------11111-11111111111111111111111-11111111111111111111111-1111111111xxxxxxxxxxxxxxxx | -------------------11111-11111111111111111111111-11111111111111111111111-1111111111xxxxxxxxxxxxxxxx | -------------------11111-11111111111111111111111-11111111111111111111111-1111111111xxxxxxxxxxxxxxxx
|  | 1008-1 | Kerkstraat 35 | Woonhuis, Kerkstraat 35 8202200 sap=inc.btw oprog=ex.btw | 1903 | 2 | 477109 | Bakgoot kunststof | Elders opgenomen | 1 | pst | 2021 | 1 | 20 | ---------------------1111111111111111111111111111111111111111111111111111111111111111111111111111111 | ---------------------1111111111111111111111111111111111111111111111111111111111111111111111111111111 | ---------------------1111111111111111111111111111111111111111111111111111111111111111111111111111111 | ---------------------1111111111111111111111111111111111111111111111111111111111111111111111111111111 | ---------------------1111111111111111111111111111111111111111111111111111111111111111111111111111111 | ---------------------1111111111111111111111111111111111111111111111111111111111111111111111111111111 | ---------------------1111111111111111111111111111111111111111111111111111111111111111111111111111111
511008
|  | 1008-1 | Kerkstraat 35 | Woonhuis, Kerkstraat 35 8202200 sap=inc.btw oprog=ex.btw | 1903 | 0 | 511008 | Ketel gasgestookt HR | Vervangen | 1 | st | 2026 | 18 | 10 | --------------------------1-----------------1-----------------1-----------------1--xxxxxxxxxxxxxxxx | --------------------------1-----------------1-----------------1-----------------1--xxxxxxxxxxxxxxxx | --------------------------1-----------------1-----------------1-----------------1--xxxxxxxxxxxxxxxx | --------------------------1-----------------1-----------------1-----------------1--xxxxxxxxxxxxxxxx | --------------------------1-----------------1-----------------1-----------------1--xxxxxxxxxxxxxxxx | --------------------------1-----------------1-----------------1-----------------1--xxxxxxxxxxxxxxxx | --------------------------1-----------------1-----------------1-----------------1--xxxxxxxxxxxxxxxx
|  | 1008-1 | Kerkstraat 35 | Woonhuis, Kerkstraat 35 8202200 sap=inc.btw oprog=ex.btw | 1903 | 0 | 511008 | Ketel gasgestookt HR | Dagelijks onderhoud | 1 | st | 2019 | 1 | 20 | -------------------1111111-11111111111111111-11111111111111111-11111111111111111-11xxxxxxxxxxxxxxxx | -------------------1111111-11111111111111111-11111111111111111-11111111111111111-11xxxxxxxxxxxxxxxx | -------------------1111111-11111111111111111-11111111111111111-11111111111111111-11xxxxxxxxxxxxxxxx | -------------------1111111-11111111111111111-11111111111111111-11111111111111111-11xxxxxxxxxxxxxxxx | -------------------1111111-11111111111111111-11111111111111111-11111111111111111-11xxxxxxxxxxxxxxxx | -------------------1111111-11111111111111111-11111111111111111-11111111111111111-11xxxxxxxxxxxxxxxx | -------------------1111111-11111111111111111-11111111111111111-11111111111111111-11xxxxxxxxxxxxxxxx
512400
|  | 1008-1 | Kerkstraat 35 | Woonhuis, Kerkstraat 35 8202200 sap=inc.btw oprog=ex.btw | 1903 | 0 | 512400 | Rookgasafvoeren ketel | Vervangen | 1 | st | 2026 | 18 | 10 | --------------------------1-----------------1-----------------1-----------------1--xxxxxxxxxxxxxxxx | --------------------------1-----------------1-----------------1-----------------1--xxxxxxxxxxxxxxxx | --------------------------1-----------------1-----------------1-----------------1--xxxxxxxxxxxxxxxx | --------------------------1-----------------1-----------------1-----------------1--xxxxxxxxxxxxxxxx | --------------------------1-----------------1-----------------1-----------------1--xxxxxxxxxxxxxxxx | --------------------------1-----------------1-----------------1-----------------1--xxxxxxxxxxxxxxxx | --------------------------1-----------------1-----------------1-----------------1--xxxxxxxxxxxxxxxx
521205
|  | 1008-1 | Kerkstraat 35 | Woonhuis, Kerkstraat 35 8202200 sap=inc.btw oprog=ex.btw | 1903 | 0 | 521205 | Hemelwaterafvoer buiten verzinkt staal/gietijzer | Vervangen | 2 | m1 | 2024 | 30 | 10 | ------------------------1-----------------------------1----------------------------xxxxxxxxxxxxxxxx | ------------------------1-----------------------------1----------------------------xxxxxxxxxxxxxxxx | ------------------------1-----------------------------1----------------------------xxxxxxxxxxxxxxxx | ------------------------1-----------------------------1----------------------------xxxxxxxxxxxxxxxx | ------------------------1-----------------------------1----------------------------xxxxxxxxxxxxxxxx | ------------------------1-----------------------------1----------------------------xxxxxxxxxxxxxxxx | ------------------------1-----------------------------1----------------------------xxxxxxxxxxxxxxxx
521209
|  | 1008-1 | Kerkstraat 35 | Woonhuis, Kerkstraat 35 8202200 sap=inc.btw oprog=ex.btw | 1903 | 0 | 521209 | Hemelwaterafvoer buiten PVC/PE | Vervangen | 4 | m1 | 2023 | 24 | 10 | -----------------------1-----------------------1-----------------------1-----------xxxxxxxxxxxxxxxx | -----------------------1-----------------------1-----------------------1-----------xxxxxxxxxxxxxxxx | -----------------------1-----------------------1-----------------------1-----------xxxxxxxxxxxxxxxx | -----------------------1-----------------------1-----------------------1-----------xxxxxxxxxxxxxxxx | -----------------------1-----------------------1-----------------------1-----------xxxxxxxxxxxxxxxx | -----------------------1-----------------------1-----------------------1-----------xxxxxxxxxxxxxxxx | -----------------------1-----------------------1-----------------------1-----------xxxxxxxxxxxxxxxx
561010
|  | 1008-1 | Kerkstraat 35 | Woonhuis, Kerkstraat 35 8202200 sap=inc.btw oprog=ex.btw | 1903 | 0 | 561010 | Leidingen cv-installatie - BVO | Vervangen | 134 | bvo | 2028 | 40 | 10 | ----------------------------1---------------------------------------1--------------xxxxxxxxxxxxxxxx | ----------------------------1---------------------------------------1--------------xxxxxxxxxxxxxxxx | ----------------------------1---------------------------------------1--------------xxxxxxxxxxxxxxxx | ----------------------------1---------------------------------------1--------------xxxxxxxxxxxxxxxx | ----------------------------1---------------------------------------1--------------xxxxxxxxxxxxxxxx | ----------------------------1---------------------------------------1--------------xxxxxxxxxxxxxxxx | ----------------------------1---------------------------------------1--------------xxxxxxxxxxxxxxxx
561500
|  | 1008-1 | Kerkstraat 35 | Woonhuis, Kerkstraat 35 8202200 sap=inc.btw oprog=ex.btw | 1903 | 0 | 561500 | Radiatoren algemeen | Vervangen | 10 | st | 2028 | 40 | 10 | ----------------------------1---------------------------------------1--------------xxxxxxxxxxxxxxxx | ----------------------------1---------------------------------------1--------------xxxxxxxxxxxxxxxx | ----------------------------1---------------------------------------1--------------xxxxxxxxxxxxxxxx | ----------------------------1---------------------------------------1--------------xxxxxxxxxxxxxxxx | ----------------------------1---------------------------------------1--------------xxxxxxxxxxxxxxxx | ----------------------------1---------------------------------------1--------------xxxxxxxxxxxxxxxx | ----------------------------1---------------------------------------1--------------xxxxxxxxxxxxxxxx
566004
|  | 1008-1 | Kerkstraat 35 | Woonhuis, Kerkstraat 35 8202200 sap=inc.btw oprog=ex.btw | 1903 | 0 | 566004 | Expansievat 18 ltr. | Vervangen | 1 | st | 2031 | 15 | 10 | -------------------------------1--------------1--------------1--------------1------xxxxxxxxxxxxxxxx | -------------------------------1--------------1--------------1--------------1------xxxxxxxxxxxxxxxx | -------------------------------1--------------1--------------1--------------1------xxxxxxxxxxxxxxxx | -------------------------------1--------------1--------------1--------------1------xxxxxxxxxxxxxxxx | -------------------------------1--------------1--------------1--------------1------xxxxxxxxxxxxxxxx | -------------------------------1--------------1--------------1--------------1------xxxxxxxxxxxxxxxx | -------------------------------1--------------1--------------1--------------1------xxxxxxxxxxxxxxxx
610000
|  | 1008-1 | Kerkstraat 35 | Woonhuis, Kerkstraat 35 8202200 sap=inc.btw oprog=ex.btw | 1903 | 0 | 610000 | Centrale elektrotechnische voorzieningen - BVO | Revisie | 134 | bvo | 2049 | 30 | 20 | -------------------------------------------------1-----------------------------1---xxxxxxxxxxxxxxxx | -------------------------------------------------1-----------------------------1---xxxxxxxxxxxxxxxx | -------------------------------------------------1-----------------------------1---xxxxxxxxxxxxxxxx | -------------------------------------------------1-----------------------------1---xxxxxxxxxxxxxxxx | -------------------------------------------------1-----------------------------1---xxxxxxxxxxxxxxxx | -------------------------------------------------1-----------------------------1---xxxxxxxxxxxxxxxx | -------------------------------------------------1-----------------------------1---xxxxxxxxxxxxxxxx
|  | 1008-1 | Kerkstraat 35 | Woonhuis, Kerkstraat 35 8202200 sap=inc.btw oprog=ex.btw | 1903 | 4 | 610000 | Centrale elektrotechnische voorzieningen - BVO | Revisie | 134 | bvo | 2021 | 0 | 20 | ---------------------1------------------------------------------------------------------------------ | ---------------------1------------------------------------------------------------------------------ | ---------------------1------------------------------------------------------------------------------ | ---------------------1------------------------------------------------------------------------------ | ---------------------1------------------------------------------------------------------------------ | ---------------------1------------------------------------------------------------------------------ | ---------------------1------------------------------------------------------------------------------
|  | 1008-1 | Kerkstraat 35 | Woonhuis, Kerkstraat 35 8202200 sap=inc.btw oprog=ex.btw | 1903 | 0 | 610000 | Centrale elektrotechnische voorzieningen - BVO | Keuren | 134 | bvo | 2023 | 5 | 20 | -----------------------1----1----1----1----1----1----1----1----1----1----1----1----xxxxxxxxxxxxxxxx | -----------------------1----1----1----1----1----1----1----1----1----1----1----1----xxxxxxxxxxxxxxxx | -----------------------1----1----1----1----1----1----1----1----1----1----1----1----xxxxxxxxxxxxxxxx | -----------------------1----1----1----1----1----1----1----1----1----1----1----1----xxxxxxxxxxxxxxxx | -----------------------1----1----1----1----1----1----1----1----1----1----1----1----xxxxxxxxxxxxxxxx | -----------------------1----1----1----1----1----1----1----1----1----1----1----1----xxxxxxxxxxxxxxxx | -----------------------1----1----1----1----1----1----1----1----1----1----1----1----xxxxxxxxxxxxxxxx
741111
|  | 1008-1 | Kerkstraat 35 | Woonhuis, Kerkstraat 35 8202200 sap=inc.btw oprog=ex.btw | 1903 | 0 | 741111 | Sanitaire toiletten standaard | Vervangen | 1 | st | 2019 | 30 | 10 | -------------------1-----------------------------1-----------------------------1---xxxxxxxxxxxxxxxx | -------------------1-----------------------------1-----------------------------1---xxxxxxxxxxxxxxxx | -------------------1-----------------------------1-----------------------------1---xxxxxxxxxxxxxxxx | -------------------1-----------------------------1-----------------------------1---xxxxxxxxxxxxxxxx | -------------------1-----------------------------1-----------------------------1---xxxxxxxxxxxxxxxx | -------------------1-----------------------------1-----------------------------1---xxxxxxxxxxxxxxxx | -------------------1-----------------------------1-----------------------------1---xxxxxxxxxxxxxxxx
741130
|  | 1008-1 | Kerkstraat 35 | Woonhuis, Kerkstraat 35 8202200 sap=inc.btw oprog=ex.btw | 1903 | 0 | 741130 | Sanitaire toestellen normaal Wastafels | Vervangen | 1 | st | 2019 | 30 | 10 | -------------------1-----------------------------1-----------------------------1---xxxxxxxxxxxxxxxx | -------------------1-----------------------------1-----------------------------1---xxxxxxxxxxxxxxxx | -------------------1-----------------------------1-----------------------------1---xxxxxxxxxxxxxxxx | -------------------1-----------------------------1-----------------------------1---xxxxxxxxxxxxxxxx | -------------------1-----------------------------1-----------------------------1---xxxxxxxxxxxxxxxx | -------------------1-----------------------------1-----------------------------1---xxxxxxxxxxxxxxxx | -------------------1-----------------------------1-----------------------------1---xxxxxxxxxxxxxxxx
741133
|  | 1008-1 | Kerkstraat 35 | Woonhuis, Kerkstraat 35 8202200 sap=inc.btw oprog=ex.btw | 1903 | 0 | 741133 | Sanitaire toestellen normaal Fontein | Vervangen | 1 | st | 2019 | 30 | 10 | -------------------1-----------------------------1-----------------------------1---xxxxxxxxxxxxxxxx | -------------------1-----------------------------1-----------------------------1---xxxxxxxxxxxxxxxx | -------------------1-----------------------------1-----------------------------1---xxxxxxxxxxxxxxxx | -------------------1-----------------------------1-----------------------------1---xxxxxxxxxxxxxxxx | -------------------1-----------------------------1-----------------------------1---xxxxxxxxxxxxxxxx | -------------------1-----------------------------1-----------------------------1---xxxxxxxxxxxxxxxx | -------------------1-----------------------------1-----------------------------1---xxxxxxxxxxxxxxxx
|  | 1008-1 | Kerkstraat 35 | Woonhuis, Kerkstraat 35 8202200 sap=inc.btw oprog=ex.btw | 1903 | 2 | 741133 | Sanitaire toestellen normaal Fontein |  | 0 | pst | 0 | 0 | 20 | ---------------------------------------------------------------------------------------------------- | ---------------------------------------------------------------------------------------------------- | ---------------------------------------------------------------------------------------------------- | ---------------------------------------------------------------------------------------------------- | ---------------------------------------------------------------------------------------------------- | ---------------------------------------------------------------------------------------------------- | ----------------------------------------------------------------------------------------------------
741182
|  | 1008-1 | Kerkstraat 35 | Woonhuis, Kerkstraat 35 8202200 sap=inc.btw oprog=ex.btw | 1903 | 0 | 741182 | Douchegarnituur | Vervangen | 1 | st | 2028 | 15 | 10 | ----------------------------1--------------1--------------1--------------1---------xxxxxxxxxxxxxxxx | ----------------------------1--------------1--------------1--------------1---------xxxxxxxxxxxxxxxx | ----------------------------1--------------1--------------1--------------1---------xxxxxxxxxxxxxxxx | ----------------------------1--------------1--------------1--------------1---------xxxxxxxxxxxxxxxx | ----------------------------1--------------1--------------1--------------1---------xxxxxxxxxxxxxxxx | ----------------------------1--------------1--------------1--------------1---------xxxxxxxxxxxxxxxx | ----------------------------1--------------1--------------1--------------1---------xxxxxxxxxxxxxxxx
1009-1
000201
|  | 1009-1 | Kerkstraat 43 a | Woonhuis, Kerkstraat 43 a 8202200 sap=incl.btw oprog=ex.btw | 1885 | 0 | 000201 | Klachtenonderhoud - BVO | Dagelijks onderhoud | 132 | bvo | 2019 | 1 | 20 | -------------------1111111111111111111111111111111111111111111111111111111111111111xxxxxxxxxxxxxxxx | -------------------1111111111111111111111111111111111111111111111111111111111111111xxxxxxxxxxxxxxxx | -------------------1111111111111111111111111111111111111111111111111111111111111111xxxxxxxxxxxxxxxx | -------------------1111111111111111111111111111111111111111111111111111111111111111xxxxxxxxxxxxxxxx | -------------------1111111111111111111111111111111111111111111111111111111111111111xxxxxxxxxxxxxxxx | -------------------1111111111111111111111111111111111111111111111111111111111111111xxxxxxxxxxxxxxxx | -------------------1111111111111111111111111111111111111111111111111111111111111111xxxxxxxxxxxxxxxx
477104
|  | 1009-1 | Kerkstraat 43 a | Woonhuis, Kerkstraat 43 a 8202200 sap=incl.btw oprog=ex.btw | 1885 | 0 | 477104 | Bakgoot zink | Vervangen | 19 | m1 | 2023 | 30 | 10 | -----------------------1-----------------------------1-----------------------------xxxxxxxxxxxxxxxx | -----------------------1-----------------------------1-----------------------------xxxxxxxxxxxxxxxx | -----------------------1-----------------------------1-----------------------------xxxxxxxxxxxxxxxx | -----------------------1-----------------------------1-----------------------------xxxxxxxxxxxxxxxx | -----------------------1-----------------------------1-----------------------------xxxxxxxxxxxxxxxx | -----------------------1-----------------------------1-----------------------------xxxxxxxxxxxxxxxx | -----------------------1-----------------------------1-----------------------------xxxxxxxxxxxxxxxx
|  | 1009-1 | Kerkstraat 43 a | Woonhuis, Kerkstraat 43 a 8202200 sap=incl.btw oprog=ex.btw | 1885 | 0 | 477104 | Bakgoot zink | Technisch reinigen | 19 | m1 | 2019 | 1 | 20 | -------------------1111-11111111111111111111111111111-11111111111111111111111111111xxxxxxxxxxxxxxxx | -------------------1111-11111111111111111111111111111-11111111111111111111111111111xxxxxxxxxxxxxxxx | -------------------1111-11111111111111111111111111111-11111111111111111111111111111xxxxxxxxxxxxxxxx | -------------------1111-11111111111111111111111111111-11111111111111111111111111111xxxxxxxxxxxxxxxx | -------------------1111-11111111111111111111111111111-11111111111111111111111111111xxxxxxxxxxxxxxxx | -------------------1111-11111111111111111111111111111-11111111111111111111111111111xxxxxxxxxxxxxxxx | -------------------1111-11111111111111111111111111111-11111111111111111111111111111xxxxxxxxxxxxxxxx
|  | 1009-1 | Kerkstraat 43 a | Woonhuis, Kerkstraat 43 a 8202200 sap=incl.btw oprog=ex.btw | 1885 | 2 | 477104 | Bakgoot zink |  | 0 | pst | 0 | 0 | 20 | ---------------------------------------------------------------------------------------------------- | ---------------------------------------------------------------------------------------------------- | ---------------------------------------------------------------------------------------------------- | ---------------------------------------------------------------------------------------------------- | ---------------------------------------------------------------------------------------------------- | ---------------------------------------------------------------------------------------------------- | ----------------------------------------------------------------------------------------------------
511120
|  | 1009-1 | Kerkstraat 43 a | Woonhuis, Kerkstraat 43 a 8202200 sap=incl.btw oprog=ex.btw | 1885 | 0 | 511120 | Lokale toestellen/gevelkachels | Vervangen | 5 | st | 2039 | 20 | 10 | ---------------------------------------1-------------------1-------------------1---xxxxxxxxxxxxxxxx | ---------------------------------------1-------------------1-------------------1---xxxxxxxxxxxxxxxx | ---------------------------------------1-------------------1-------------------1---xxxxxxxxxxxxxxxx | ---------------------------------------1-------------------1-------------------1---xxxxxxxxxxxxxxxx | ---------------------------------------1-------------------1-------------------1---xxxxxxxxxxxxxxxx | ---------------------------------------1-------------------1-------------------1---xxxxxxxxxxxxxxxx | ---------------------------------------1-------------------1-------------------1---xxxxxxxxxxxxxxxx
|  | 1009-1 | Kerkstraat 43 a | Woonhuis, Kerkstraat 43 a 8202200 sap=incl.btw oprog=ex.btw | 1885 | 4 | 511120 | Lokale toestellen/gevelkachels | Vervangen | 5 | st | 2021 | 0 | 10 | ---------------------1------------------------------------------------------------------------------ | ---------------------1------------------------------------------------------------------------------ | ---------------------1------------------------------------------------------------------------------ | ---------------------1------------------------------------------------------------------------------ | ---------------------1------------------------------------------------------------------------------ | ---------------------1------------------------------------------------------------------------------ | ---------------------1------------------------------------------------------------------------------
|  | 1009-1 | Kerkstraat 43 a | Woonhuis, Kerkstraat 43 a 8202200 sap=incl.btw oprog=ex.btw | 1885 | 0 | 511120 | Lokale toestellen/gevelkachels | Dagelijks onderhoud | 5 | st | 2019 | 1 | 20 | -------------------11111111111111111111-1111111111111111111-1111111111111111111-111xxxxxxxxxxxxxxxx | -------------------11111111111111111111-1111111111111111111-1111111111111111111-111xxxxxxxxxxxxxxxx | -------------------11111111111111111111-1111111111111111111-1111111111111111111-111xxxxxxxxxxxxxxxx | -------------------11111111111111111111-1111111111111111111-1111111111111111111-111xxxxxxxxxxxxxxxx | -------------------11111111111111111111-1111111111111111111-1111111111111111111-111xxxxxxxxxxxxxxxx | -------------------11111111111111111111-1111111111111111111-1111111111111111111-111xxxxxxxxxxxxxxxx | -------------------11111111111111111111-1111111111111111111-1111111111111111111-111xxxxxxxxxxxxxxxx
521205
|  | 1009-1 | Kerkstraat 43 a | Woonhuis, Kerkstraat 43 a 8202200 sap=incl.btw oprog=ex.btw | 1885 | 0 | 521205 | Hemelwaterafvoer buiten verzinkt staal/gietijzer | Vervangen | 2 | m1 | 2024 | 30 | 10 | ------------------------1-----------------------------1----------------------------xxxxxxxxxxxxxxxx | ------------------------1-----------------------------1----------------------------xxxxxxxxxxxxxxxx | ------------------------1-----------------------------1----------------------------xxxxxxxxxxxxxxxx | ------------------------1-----------------------------1----------------------------xxxxxxxxxxxxxxxx | ------------------------1-----------------------------1----------------------------xxxxxxxxxxxxxxxx | ------------------------1-----------------------------1----------------------------xxxxxxxxxxxxxxxx | ------------------------1-----------------------------1----------------------------xxxxxxxxxxxxxxxx
521209
|  | 1009-1 | Kerkstraat 43 a | Woonhuis, Kerkstraat 43 a 8202200 sap=incl.btw oprog=ex.btw | 1885 | 0 | 521209 | Hemelwaterafvoer buiten PVC/PE | Vervangen | 4 | m1 | 2023 | 24 | 10 | -----------------------1-----------------------1-----------------------1-----------xxxxxxxxxxxxxxxx | -----------------------1-----------------------1-----------------------1-----------xxxxxxxxxxxxxxxx | -----------------------1-----------------------1-----------------------1-----------xxxxxxxxxxxxxxxx | -----------------------1-----------------------1-----------------------1-----------xxxxxxxxxxxxxxxx | -----------------------1-----------------------1-----------------------1-----------xxxxxxxxxxxxxxxx | -----------------------1-----------------------1-----------------------1-----------xxxxxxxxxxxxxxxx | -----------------------1-----------------------1-----------------------1-----------xxxxxxxxxxxxxxxx
535001
|  | 1009-1 | Kerkstraat 43 a | Woonhuis, Kerkstraat 43 a 8202200 sap=incl.btw oprog=ex.btw | 1885 | 0 | 535001 | Geiser | Vervangen | 1 | st | 2038 | 20 | 10 | --------------------------------------1-------------------1-------------------1----xxxxxxxxxxxxxxxx | --------------------------------------1-------------------1-------------------1----xxxxxxxxxxxxxxxx | --------------------------------------1-------------------1-------------------1----xxxxxxxxxxxxxxxx | --------------------------------------1-------------------1-------------------1----xxxxxxxxxxxxxxxx | --------------------------------------1-------------------1-------------------1----xxxxxxxxxxxxxxxx | --------------------------------------1-------------------1-------------------1----xxxxxxxxxxxxxxxx | --------------------------------------1-------------------1-------------------1----xxxxxxxxxxxxxxxx
|  | 1009-1 | Kerkstraat 43 a | Woonhuis, Kerkstraat 43 a 8202200 sap=incl.btw oprog=ex.btw | 1885 | 5 | 535001 | Geiser | Vervangen | 1 | st | 2020 | 0 | 10 | --------------------1------------------------------------------------------------------------------- | --------------------1------------------------------------------------------------------------------- | --------------------1------------------------------------------------------------------------------- | --------------------1------------------------------------------------------------------------------- | --------------------1------------------------------------------------------------------------------- | --------------------1------------------------------------------------------------------------------- | --------------------1-------------------------------------------------------------------------------
|  | 1009-1 | Kerkstraat 43 a | Woonhuis, Kerkstraat 43 a 8202200 sap=incl.btw oprog=ex.btw | 1885 | 0 | 535001 | Geiser | Onderhoudscontract | 1 | st | 2019 | 1 | 20 | -------------------1111111111111111111-1111111111111111111-1111111111111111111-1111xxxxxxxxxxxxxxxx | -------------------1111111111111111111-1111111111111111111-1111111111111111111-1111xxxxxxxxxxxxxxxx | -------------------1111111111111111111-1111111111111111111-1111111111111111111-1111xxxxxxxxxxxxxxxx | -------------------1111111111111111111-1111111111111111111-1111111111111111111-1111xxxxxxxxxxxxxxxx | -------------------1111111111111111111-1111111111111111111-1111111111111111111-1111xxxxxxxxxxxxxxxx | -------------------1111111111111111111-1111111111111111111-1111111111111111111-1111xxxxxxxxxxxxxxxx | -------------------1111111111111111111-1111111111111111111-1111111111111111111-1111xxxxxxxxxxxxxxxx
610000
|  | 1009-1 | Kerkstraat 43 a | Woonhuis, Kerkstraat 43 a 8202200 sap=incl.btw oprog=ex.btw | 1885 | 0 | 610000 | Centrale elektrotechnische voorzieningen - BVO | Revisie | 134 | bvo | 2049 | 30 | 20 | -------------------------------------------------1-----------------------------1---xxxxxxxxxxxxxxxx | -------------------------------------------------1-----------------------------1---xxxxxxxxxxxxxxxx | -------------------------------------------------1-----------------------------1---xxxxxxxxxxxxxxxx | -------------------------------------------------1-----------------------------1---xxxxxxxxxxxxxxxx | -------------------------------------------------1-----------------------------1---xxxxxxxxxxxxxxxx | -------------------------------------------------1-----------------------------1---xxxxxxxxxxxxxxxx | -------------------------------------------------1-----------------------------1---xxxxxxxxxxxxxxxx
|  | 1009-1 | Kerkstraat 43 a | Woonhuis, Kerkstraat 43 a 8202200 sap=incl.btw oprog=ex.btw | 1885 | 4 | 610000 | Centrale elektrotechnische voorzieningen - BVO | Revisie | 134 | bvo | 2021 | 0 | 20 | ---------------------1------------------------------------------------------------------------------ | ---------------------1------------------------------------------------------------------------------ | ---------------------1------------------------------------------------------------------------------ | ---------------------1------------------------------------------------------------------------------ | ---------------------1------------------------------------------------------------------------------ | ---------------------1------------------------------------------------------------------------------ | ---------------------1------------------------------------------------------------------------------
|  | 1009-1 | Kerkstraat 43 a | Woonhuis, Kerkstraat 43 a 8202200 sap=incl.btw oprog=ex.btw | 1885 | 0 | 610000 | Centrale elektrotechnische voorzieningen - BVO | Keuren | 134 | bvo | 2023 | 5 | 20 | -----------------------1----1----1----1----1----1----1----1----1----1----1----1----xxxxxxxxxxxxxxxx | -----------------------1----1----1----1----1----1----1----1----1----1----1----1----xxxxxxxxxxxxxxxx | -----------------------1----1----1----1----1----1----1----1----1----1----1----1----xxxxxxxxxxxxxxxx | -----------------------1----1----1----1----1----1----1----1----1----1----1----1----xxxxxxxxxxxxxxxx | -----------------------1----1----1----1----1----1----1----1----1----1----1----1----xxxxxxxxxxxxxxxx | -----------------------1----1----1----1----1----1----1----1----1----1----1----1----xxxxxxxxxxxxxxxx | -----------------------1----1----1----1----1----1----1----1----1----1----1----1----xxxxxxxxxxxxxxxx
722011
|  | 1009-1 | Kerkstraat 43 a | Woonhuis, Kerkstraat 43 a 8202200 sap=incl.btw oprog=ex.btw | 1885 | 0 | 722011 | Douche- / toiletcabine | Vervangen | 1 | st | 2037 | 18 | 10 | -------------------------------------1-----------------1-----------------1---------xxxxxxxxxxxxxxxx | -------------------------------------1-----------------1-----------------1---------xxxxxxxxxxxxxxxx | -------------------------------------1-----------------1-----------------1---------xxxxxxxxxxxxxxxx | -------------------------------------1-----------------1-----------------1---------xxxxxxxxxxxxxxxx | -------------------------------------1-----------------1-----------------1---------xxxxxxxxxxxxxxxx | -------------------------------------1-----------------1-----------------1---------xxxxxxxxxxxxxxxx | -------------------------------------1-----------------1-----------------1---------xxxxxxxxxxxxxxxx
|  | 1009-1 | Kerkstraat 43 a | Woonhuis, Kerkstraat 43 a 8202200 sap=incl.btw oprog=ex.btw | 1885 | 3 | 722011 | Douche- / toiletcabine | Vervangen | 1 | st | 2021 | 1 | 10 | ---------------------1111111111111111111111111111111111111111111111111111111111111111111111111111111 | ---------------------1111111111111111111111111111111111111111111111111111111111111111111111111111111 | ---------------------1111111111111111111111111111111111111111111111111111111111111111111111111111111 | ---------------------1111111111111111111111111111111111111111111111111111111111111111111111111111111 | ---------------------1111111111111111111111111111111111111111111111111111111111111111111111111111111 | ---------------------1111111111111111111111111111111111111111111111111111111111111111111111111111111 | ---------------------1111111111111111111111111111111111111111111111111111111111111111111111111111111
741113
|  | 1009-1 | Kerkstraat 43 a | Woonhuis, Kerkstraat 43 a 8202200 sap=incl.btw oprog=ex.btw | 1885 | 0 | 741113 | Sanitaire toiletten verhoogd | Vervangen | 2 | st | 2023 | 30 | 10 | -----------------------1-----------------------------1-----------------------------xxxxxxxxxxxxxxxx | -----------------------1-----------------------------1-----------------------------xxxxxxxxxxxxxxxx | -----------------------1-----------------------------1-----------------------------xxxxxxxxxxxxxxxx | -----------------------1-----------------------------1-----------------------------xxxxxxxxxxxxxxxx | -----------------------1-----------------------------1-----------------------------xxxxxxxxxxxxxxxx | -----------------------1-----------------------------1-----------------------------xxxxxxxxxxxxxxxx | -----------------------1-----------------------------1-----------------------------xxxxxxxxxxxxxxxx
741130
|  | 1009-1 | Kerkstraat 43 a | Woonhuis, Kerkstraat 43 a 8202200 sap=incl.btw oprog=ex.btw | 1885 | 0 | 741130 | Sanitaire toestellen normaal Wastafels | Vervangen | 1 | st | 2023 | 30 | 10 | -----------------------1-----------------------------1-----------------------------xxxxxxxxxxxxxxxx | -----------------------1-----------------------------1-----------------------------xxxxxxxxxxxxxxxx | -----------------------1-----------------------------1-----------------------------xxxxxxxxxxxxxxxx | -----------------------1-----------------------------1-----------------------------xxxxxxxxxxxxxxxx | -----------------------1-----------------------------1-----------------------------xxxxxxxxxxxxxxxx | -----------------------1-----------------------------1-----------------------------xxxxxxxxxxxxxxxx | -----------------------1-----------------------------1-----------------------------xxxxxxxxxxxxxxxx
1012-1
000201
|  | 1012-1 | Kerkstraat 66 | Wereldwinkel, Kerkstraat 66 8202200 sap=incl.btw oprog=ex.btw | 1850 | 0 | 000201 | Klachtenonderhoud - BVO | Dagelijks onderhoud | 73 | bvo | 2019 | 1 | 20 | -------------------1111111111111111111111111111111111111111111111111111111111111111xxxxxxxxxxxxxxxx | -------------------1111111111111111111111111111111111111111111111111111111111111111xxxxxxxxxxxxxxxx | -------------------1111111111111111111111111111111111111111111111111111111111111111xxxxxxxxxxxxxxxx | -------------------1111111111111111111111111111111111111111111111111111111111111111xxxxxxxxxxxxxxxx | -------------------1111111111111111111111111111111111111111111111111111111111111111xxxxxxxxxxxxxxxx | -------------------1111111111111111111111111111111111111111111111111111111111111111xxxxxxxxxxxxxxxx | -------------------1111111111111111111111111111111111111111111111111111111111111111xxxxxxxxxxxxxxxx
477104
|  | 1012-1 | Kerkstraat 66 | Wereldwinkel, Kerkstraat 66 8202200 sap=incl.btw oprog=ex.btw | 1850 | 0 | 477104 | Bakgoot zink | Vervangen | 7 | m1 | 2028 | 30 | 10 | ----------------------------1-----------------------------1------------------------xxxxxxxxxxxxxxxx | ----------------------------1-----------------------------1------------------------xxxxxxxxxxxxxxxx | ----------------------------1-----------------------------1------------------------xxxxxxxxxxxxxxxx | ----------------------------1-----------------------------1------------------------xxxxxxxxxxxxxxxx | ----------------------------1-----------------------------1------------------------xxxxxxxxxxxxxxxx | ----------------------------1-----------------------------1------------------------xxxxxxxxxxxxxxxx | ----------------------------1-----------------------------1------------------------xxxxxxxxxxxxxxxx
|  | 1012-1 | Kerkstraat 66 | Wereldwinkel, Kerkstraat 66 8202200 sap=incl.btw oprog=ex.btw | 1850 | 0 | 477104 | Bakgoot zink | Technisch reinigen | 7 | m1 | 2019 | 1 | 20 | -------------------111111111-11111111111111111111111111111-111111111111111111111111xxxxxxxxxxxxxxxx | -------------------111111111-11111111111111111111111111111-111111111111111111111111xxxxxxxxxxxxxxxx | -------------------111111111-11111111111111111111111111111-111111111111111111111111xxxxxxxxxxxxxxxx | -------------------111111111-11111111111111111111111111111-111111111111111111111111xxxxxxxxxxxxxxxx | -------------------111111111-11111111111111111111111111111-111111111111111111111111xxxxxxxxxxxxxxxx | -------------------111111111-11111111111111111111111111111-111111111111111111111111xxxxxxxxxxxxxxxx | -------------------111111111-11111111111111111111111111111-111111111111111111111111xxxxxxxxxxxxxxxx
477109
|  | 1012-1 | Kerkstraat 66 | Wereldwinkel, Kerkstraat 66 8202200 sap=incl.btw oprog=ex.btw | 1850 | 0 | 477109 | Bakgoot kunststof | Vervangen | 7 | m1 | 2028 | 24 | 10 | ----------------------------1-----------------------1-----------------------1------xxxxxxxxxxxxxxxx | ----------------------------1-----------------------1-----------------------1------xxxxxxxxxxxxxxxx | ----------------------------1-----------------------1-----------------------1------xxxxxxxxxxxxxxxx | ----------------------------1-----------------------1-----------------------1------xxxxxxxxxxxxxxxx | ----------------------------1-----------------------1-----------------------1------xxxxxxxxxxxxxxxx | ----------------------------1-----------------------1-----------------------1------xxxxxxxxxxxxxxxx | ----------------------------1-----------------------1-----------------------1------xxxxxxxxxxxxxxxx
|  | 1012-1 | Kerkstraat 66 | Wereldwinkel, Kerkstraat 66 8202200 sap=incl.btw oprog=ex.btw | 1850 | 0 | 477109 | Bakgoot kunststof | Technisch reinigen | 7 | m1 | 2019 | 1 | 20 | -------------------111111111-11111111111111111111111-11111111111111111111111-111111xxxxxxxxxxxxxxxx | -------------------111111111-11111111111111111111111-11111111111111111111111-111111xxxxxxxxxxxxxxxx | -------------------111111111-11111111111111111111111-11111111111111111111111-111111xxxxxxxxxxxxxxxx | -------------------111111111-11111111111111111111111-11111111111111111111111-111111xxxxxxxxxxxxxxxx | -------------------111111111-11111111111111111111111-11111111111111111111111-111111xxxxxxxxxxxxxxxx | -------------------111111111-11111111111111111111111-11111111111111111111111-111111xxxxxxxxxxxxxxxx | -------------------111111111-11111111111111111111111-11111111111111111111111-111111xxxxxxxxxxxxxxxx
511008
|  | 1012-1 | Kerkstraat 66 | Wereldwinkel, Kerkstraat 66 8202200 sap=incl.btw oprog=ex.btw | 1850 | 0 | 511008 | Ketel gasgestookt HR | Vervangen | 1 | st | 2037 | 18 | 10 | -------------------------------------1-----------------1-----------------1---------xxxxxxxxxxxxxxxx | -------------------------------------1-----------------1-----------------1---------xxxxxxxxxxxxxxxx | -------------------------------------1-----------------1-----------------1---------xxxxxxxxxxxxxxxx | -------------------------------------1-----------------1-----------------1---------xxxxxxxxxxxxxxxx | -------------------------------------1-----------------1-----------------1---------xxxxxxxxxxxxxxxx | -------------------------------------1-----------------1-----------------1---------xxxxxxxxxxxxxxxx | -------------------------------------1-----------------1-----------------1---------xxxxxxxxxxxxxxxx
|  | 1012-1 | Kerkstraat 66 | Wereldwinkel, Kerkstraat 66 8202200 sap=incl.btw oprog=ex.btw | 1850 | 4 | 511008 | Ketel gasgestookt HR | Vervangen | 1 | pst | 2021 | 0 | 10 | ---------------------1------------------------------------------------------------------------------ | ---------------------1------------------------------------------------------------------------------ | ---------------------1------------------------------------------------------------------------------ | ---------------------1------------------------------------------------------------------------------ | ---------------------1------------------------------------------------------------------------------ | ---------------------1------------------------------------------------------------------------------ | ---------------------1------------------------------------------------------------------------------
|  | 1012-1 | Kerkstraat 66 | Wereldwinkel, Kerkstraat 66 8202200 sap=incl.btw oprog=ex.btw | 1850 | 0 | 511008 | Ketel gasgestookt HR | Dagelijks onderhoud | 1 | st | 2019 | 1 | 20 | -------------------111111111111111111-11111111111111111-11111111111111111-111111111xxxxxxxxxxxxxxxx | -------------------111111111111111111-11111111111111111-11111111111111111-111111111xxxxxxxxxxxxxxxx | -------------------111111111111111111-11111111111111111-11111111111111111-111111111xxxxxxxxxxxxxxxx | -------------------111111111111111111-11111111111111111-11111111111111111-111111111xxxxxxxxxxxxxxxx | -------------------111111111111111111-11111111111111111-11111111111111111-111111111xxxxxxxxxxxxxxxx | -------------------111111111111111111-11111111111111111-11111111111111111-111111111xxxxxxxxxxxxxxxx | -------------------111111111111111111-11111111111111111-11111111111111111-111111111xxxxxxxxxxxxxxxx
512400
|  | 1012-1 | Kerkstraat 66 | Wereldwinkel, Kerkstraat 66 8202200 sap=incl.btw oprog=ex.btw | 1850 | 0 | 512400 | Rookgasafvoeren ketel | Vervangen | 1 | st | 2037 | 18 | 10 | -------------------------------------1-----------------1-----------------1---------xxxxxxxxxxxxxxxx | -------------------------------------1-----------------1-----------------1---------xxxxxxxxxxxxxxxx | -------------------------------------1-----------------1-----------------1---------xxxxxxxxxxxxxxxx | -------------------------------------1-----------------1-----------------1---------xxxxxxxxxxxxxxxx | -------------------------------------1-----------------1-----------------1---------xxxxxxxxxxxxxxxx | -------------------------------------1-----------------1-----------------1---------xxxxxxxxxxxxxxxx | -------------------------------------1-----------------1-----------------1---------xxxxxxxxxxxxxxxx
|  | 1012-1 | Kerkstraat 66 | Wereldwinkel, Kerkstraat 66 8202200 sap=incl.btw oprog=ex.btw | 1850 | 4 | 512400 | Rookgasafvoeren ketel | Vervangen | 1 | st | 2021 | 0 | 10 | ---------------------1------------------------------------------------------------------------------ | ---------------------1------------------------------------------------------------------------------ | ---------------------1------------------------------------------------------------------------------ | ---------------------1------------------------------------------------------------------------------ | ---------------------1------------------------------------------------------------------------------ | ---------------------1------------------------------------------------------------------------------ | ---------------------1------------------------------------------------------------------------------
521205
|  | 1012-1 | Kerkstraat 66 | Wereldwinkel, Kerkstraat 66 8202200 sap=incl.btw oprog=ex.btw | 1850 | 0 | 521205 | Hemelwaterafvoer buiten verzinkt staal/gietijzer | Vervangen | 2 | m1 | 2028 | 30 | 10 | ----------------------------1-----------------------------1------------------------xxxxxxxxxxxxxxxx | ----------------------------1-----------------------------1------------------------xxxxxxxxxxxxxxxx | ----------------------------1-----------------------------1------------------------xxxxxxxxxxxxxxxx | ----------------------------1-----------------------------1------------------------xxxxxxxxxxxxxxxx | ----------------------------1-----------------------------1------------------------xxxxxxxxxxxxxxxx | ----------------------------1-----------------------------1------------------------xxxxxxxxxxxxxxxx | ----------------------------1-----------------------------1------------------------xxxxxxxxxxxxxxxx
521209
|  | 1012-1 | Kerkstraat 66 | Wereldwinkel, Kerkstraat 66 8202200 sap=incl.btw oprog=ex.btw | 1850 | 0 | 521209 | Hemelwaterafvoer buiten PVC/PE | Vervangen | 4 | m1 | 2028 | 24 | 10 | ----------------------------1-----------------------1-----------------------1------xxxxxxxxxxxxxxxx | ----------------------------1-----------------------1-----------------------1------xxxxxxxxxxxxxxxx | ----------------------------1-----------------------1-----------------------1------xxxxxxxxxxxxxxxx | ----------------------------1-----------------------1-----------------------1------xxxxxxxxxxxxxxxx | ----------------------------1-----------------------1-----------------------1------xxxxxxxxxxxxxxxx | ----------------------------1-----------------------1-----------------------1------xxxxxxxxxxxxxxxx | ----------------------------1-----------------------1-----------------------1------xxxxxxxxxxxxxxxx
561010
|  | 1012-1 | Kerkstraat 66 | Wereldwinkel, Kerkstraat 66 8202200 sap=incl.btw oprog=ex.btw | 1850 | 0 | 561010 | Leidingen cv-installatie - BVO | Vervangen | 73 | bvo | 2044 | 40 | 10 | --------------------------------------------1--------------------------------------xxxxxxxxxxxxxxxx | --------------------------------------------1--------------------------------------xxxxxxxxxxxxxxxx | --------------------------------------------1--------------------------------------xxxxxxxxxxxxxxxx | --------------------------------------------1--------------------------------------xxxxxxxxxxxxxxxx | --------------------------------------------1--------------------------------------xxxxxxxxxxxxxxxx | --------------------------------------------1--------------------------------------xxxxxxxxxxxxxxxx | --------------------------------------------1--------------------------------------xxxxxxxxxxxxxxxx
561500
|  | 1012-1 | Kerkstraat 66 | Wereldwinkel, Kerkstraat 66 8202200 sap=incl.btw oprog=ex.btw | 1850 | 0 | 561500 | Radiatoren algemeen - BVO | Vervangen | 5 | bvo | 2044 | 40 | 10 | --------------------------------------------1--------------------------------------xxxxxxxxxxxxxxxx | --------------------------------------------1--------------------------------------xxxxxxxxxxxxxxxx | --------------------------------------------1--------------------------------------xxxxxxxxxxxxxxxx | --------------------------------------------1--------------------------------------xxxxxxxxxxxxxxxx | --------------------------------------------1--------------------------------------xxxxxxxxxxxxxxxx | --------------------------------------------1--------------------------------------xxxxxxxxxxxxxxxx | --------------------------------------------1--------------------------------------xxxxxxxxxxxxxxxx
566004
|  | 1012-1 | Kerkstraat 66 | Wereldwinkel, Kerkstraat 66 8202200 sap=incl.btw oprog=ex.btw | 1850 | 0 | 566004 | Expansievat 18 ltr. | Vervangen | 1 | st | 2034 | 15 | 10 | ----------------------------------1--------------1--------------1--------------1---xxxxxxxxxxxxxxxx | ----------------------------------1--------------1--------------1--------------1---xxxxxxxxxxxxxxxx | ----------------------------------1--------------1--------------1--------------1---xxxxxxxxxxxxxxxx | ----------------------------------1--------------1--------------1--------------1---xxxxxxxxxxxxxxxx | ----------------------------------1--------------1--------------1--------------1---xxxxxxxxxxxxxxxx | ----------------------------------1--------------1--------------1--------------1---xxxxxxxxxxxxxxxx | ----------------------------------1--------------1--------------1--------------1---xxxxxxxxxxxxxxxx
|  | 1012-1 | Kerkstraat 66 | Wereldwinkel, Kerkstraat 66 8202200 sap=incl.btw oprog=ex.btw | 1850 | 4 | 566004 | Expansievat 18 ltr. | Vervangen | 1 | st | 2021 | 0 | 10 | ---------------------1------------------------------------------------------------------------------ | ---------------------1------------------------------------------------------------------------------ | ---------------------1------------------------------------------------------------------------------ | ---------------------1------------------------------------------------------------------------------ | ---------------------1------------------------------------------------------------------------------ | ---------------------1------------------------------------------------------------------------------ | ---------------------1------------------------------------------------------------------------------
610000
|  | 1012-1 | Kerkstraat 66 | Wereldwinkel, Kerkstraat 66 8202200 sap=incl.btw oprog=ex.btw | 1850 | 0 | 610000 | Centrale elektrotechnische voorzieningen - BVO | Revisie | 73 | bvo | 2027 | 30 | 20 | ---------------------------1-----------------------------1-------------------------xxxxxxxxxxxxxxxx | ---------------------------1-----------------------------1-------------------------xxxxxxxxxxxxxxxx | ---------------------------1-----------------------------1-------------------------xxxxxxxxxxxxxxxx | ---------------------------1-----------------------------1-------------------------xxxxxxxxxxxxxxxx | ---------------------------1-----------------------------1-------------------------xxxxxxxxxxxxxxxx | ---------------------------1-----------------------------1-------------------------xxxxxxxxxxxxxxxx | ---------------------------1-----------------------------1-------------------------xxxxxxxxxxxxxxxx
|  | 1012-1 | Kerkstraat 66 | Wereldwinkel, Kerkstraat 66 8202200 sap=incl.btw oprog=ex.btw | 1850 | 0 | 610000 | Centrale elektrotechnische voorzieningen - BVO | Onderhouden | 73 | bvo | 2019 | 1 | 20 | -------------------11111111-11111111111111111111111111111-1111111111111111111111111xxxxxxxxxxxxxxxx | -------------------11111111-11111111111111111111111111111-1111111111111111111111111xxxxxxxxxxxxxxxx | -------------------11111111-11111111111111111111111111111-1111111111111111111111111xxxxxxxxxxxxxxxx | -------------------11111111-11111111111111111111111111111-1111111111111111111111111xxxxxxxxxxxxxxxx | -------------------11111111-11111111111111111111111111111-1111111111111111111111111xxxxxxxxxxxxxxxx | -------------------11111111-11111111111111111111111111111-1111111111111111111111111xxxxxxxxxxxxxxxx | -------------------11111111-11111111111111111111111111111-1111111111111111111111111xxxxxxxxxxxxxxxx
|  | 1012-1 | Kerkstraat 66 | Wereldwinkel, Kerkstraat 66 8202200 sap=incl.btw oprog=ex.btw | 1850 | 0 | 610000 | Centrale elektrotechnische voorzieningen - BVO | Keuren | 73 | bvo | 2020 | 5 | 20 | --------------------1----1----1----1----1----1----1----1----1----1----1----1----1--xxxxxxxxxxxxxxxx | --------------------1----1----1----1----1----1----1----1----1----1----1----1----1--xxxxxxxxxxxxxxxx | --------------------1----1----1----1----1----1----1----1----1----1----1----1----1--xxxxxxxxxxxxxxxx | --------------------1----1----1----1----1----1----1----1----1----1----1----1----1--xxxxxxxxxxxxxxxx | --------------------1----1----1----1----1----1----1----1----1----1----1----1----1--xxxxxxxxxxxxxxxx | --------------------1----1----1----1----1----1----1----1----1----1----1----1----1--xxxxxxxxxxxxxxxx | --------------------1----1----1----1----1----1----1----1----1----1----1----1----1--xxxxxxxxxxxxxxxx
741111
|  | 1012-1 | Kerkstraat 66 | Wereldwinkel, Kerkstraat 66 8202200 sap=incl.btw oprog=ex.btw | 1850 | 0 | 741111 | Sanitaire toiletten standaard | Vervangen | 1 | st | 2028 | 30 | 10 | ----------------------------1-----------------------------1------------------------xxxxxxxxxxxxxxxx | ----------------------------1-----------------------------1------------------------xxxxxxxxxxxxxxxx | ----------------------------1-----------------------------1------------------------xxxxxxxxxxxxxxxx | ----------------------------1-----------------------------1------------------------xxxxxxxxxxxxxxxx | ----------------------------1-----------------------------1------------------------xxxxxxxxxxxxxxxx | ----------------------------1-----------------------------1------------------------xxxxxxxxxxxxxxxx | ----------------------------1-----------------------------1------------------------xxxxxxxxxxxxxxxx
741130
|  | 1012-1 | Kerkstraat 66 | Wereldwinkel, Kerkstraat 66 8202200 sap=incl.btw oprog=ex.btw | 1850 | 0 | 741130 | Sanitaire toestellen normaal Wastafels | Vervangen | 1 | st | 2028 | 30 | 10 | ----------------------------1-----------------------------1------------------------xxxxxxxxxxxxxxxx | ----------------------------1-----------------------------1------------------------xxxxxxxxxxxxxxxx | ----------------------------1-----------------------------1------------------------xxxxxxxxxxxxxxxx | ----------------------------1-----------------------------1------------------------xxxxxxxxxxxxxxxx | ----------------------------1-----------------------------1------------------------xxxxxxxxxxxxxxxx | ----------------------------1-----------------------------1------------------------xxxxxxxxxxxxxxxx | ----------------------------1-----------------------------1------------------------xxxxxxxxxxxxxxxx
741133
|  | 1012-1 | Kerkstraat 66 | Wereldwinkel, Kerkstraat 66 8202200 sap=incl.btw oprog=ex.btw | 1850 | 0 | 741133 | Sanitaire toestellen normaal Fontein | Vervangen | 1 | st | 2028 | 30 | 10 | ----------------------------1-----------------------------1------------------------xxxxxxxxxxxxxxxx | ----------------------------1-----------------------------1------------------------xxxxxxxxxxxxxxxx | ----------------------------1-----------------------------1------------------------xxxxxxxxxxxxxxxx | ----------------------------1-----------------------------1------------------------xxxxxxxxxxxxxxxx | ----------------------------1-----------------------------1------------------------xxxxxxxxxxxxxxxx | ----------------------------1-----------------------------1------------------------xxxxxxxxxxxxxxxx | ----------------------------1-----------------------------1------------------------xxxxxxxxxxxxxxxx
1014-1
000103
|  | 1014-1 | Langestraat 11 | Woonhuis, Langestraat 11 8202200 sap=incl.btw oprog=ex.btw | 1850 | 0 | 000103 | Actualiseren meerjarenonderhoudsplan - BVO | Actualiseren | 68 | bvo | 2023 | 5 | 20 | -----------------------1----1----1----1----1----1----1----1----1----1----1----1----xxxxxxxxxxxxxxxx | -----------------------1----1----1----1----1----1----1----1----1----1----1----1----xxxxxxxxxxxxxxxx | -----------------------1----1----1----1----1----1----1----1----1----1----1----1----xxxxxxxxxxxxxxxx | -----------------------1----1----1----1----1----1----1----1----1----1----1----1----xxxxxxxxxxxxxxxx | -----------------------1----1----1----1----1----1----1----1----1----1----1----1----xxxxxxxxxxxxxxxx | -----------------------1----1----1----1----1----1----1----1----1----1----1----1----xxxxxxxxxxxxxxxx | -----------------------1----1----1----1----1----1----1----1----1----1----1----1----xxxxxxxxxxxxxxxx
000201
|  | 1014-1 | Langestraat 11 | Woonhuis, Langestraat 11 8202200 sap=incl.btw oprog=ex.btw | 1850 | 0 | 000201 | Klachtenonderhoud - BVO | Dagelijks onderhoud | 68 | bvo | 2019 | 1 | 20 | -------------------1111111111111111111111111111111111111111111111111111111111111111xxxxxxxxxxxxxxxx | -------------------1111111111111111111111111111111111111111111111111111111111111111xxxxxxxxxxxxxxxx | -------------------1111111111111111111111111111111111111111111111111111111111111111xxxxxxxxxxxxxxxx | -------------------1111111111111111111111111111111111111111111111111111111111111111xxxxxxxxxxxxxxxx | -------------------1111111111111111111111111111111111111111111111111111111111111111xxxxxxxxxxxxxxxx | -------------------1111111111111111111111111111111111111111111111111111111111111111xxxxxxxxxxxxxxxx | -------------------1111111111111111111111111111111111111111111111111111111111111111xxxxxxxxxxxxxxxx
477104
|  | 1014-1 | Langestraat 11 | Woonhuis, Langestraat 11 8202200 sap=incl.btw oprog=ex.btw | 1850 | 0 | 477104 | Bakgoot zink | Vervangen | 3.5 | m1 | 2028 | 30 | 10 | ----------------------------1-----------------------------1------------------------xxxxxxxxxxxxxxxx | ----------------------------1-----------------------------1------------------------xxxxxxxxxxxxxxxx | ----------------------------1-----------------------------1------------------------xxxxxxxxxxxxxxxx | ----------------------------1-----------------------------1------------------------xxxxxxxxxxxxxxxx | ----------------------------1-----------------------------1------------------------xxxxxxxxxxxxxxxx | ----------------------------1-----------------------------1------------------------xxxxxxxxxxxxxxxx | ----------------------------1-----------------------------1------------------------xxxxxxxxxxxxxxxx
|  | 1014-1 | Langestraat 11 | Woonhuis, Langestraat 11 8202200 sap=incl.btw oprog=ex.btw | 1850 | 0 | 477104 | Bakgoot zink | Technisch reinigen | 3.5 | m1 | 2019 | 1 | 20 | -------------------111111111-11111111111111111111111111111-111111111111111111111111xxxxxxxxxxxxxxxx | -------------------111111111-11111111111111111111111111111-111111111111111111111111xxxxxxxxxxxxxxxx | -------------------111111111-11111111111111111111111111111-111111111111111111111111xxxxxxxxxxxxxxxx | -------------------111111111-11111111111111111111111111111-111111111111111111111111xxxxxxxxxxxxxxxx | -------------------111111111-11111111111111111111111111111-111111111111111111111111xxxxxxxxxxxxxxxx | -------------------111111111-11111111111111111111111111111-111111111111111111111111xxxxxxxxxxxxxxxx | -------------------111111111-11111111111111111111111111111-111111111111111111111111xxxxxxxxxxxxxxxx
477109
|  | 1014-1 | Langestraat 11 | Woonhuis, Langestraat 11 8202200 sap=incl.btw oprog=ex.btw | 1850 | 0 | 477109 | Bakgoot kunststof | Vervangen | 9 | m1 | 2028 | 24 | 10 | ----------------------------1-----------------------1-----------------------1------xxxxxxxxxxxxxxxx | ----------------------------1-----------------------1-----------------------1------xxxxxxxxxxxxxxxx | ----------------------------1-----------------------1-----------------------1------xxxxxxxxxxxxxxxx | ----------------------------1-----------------------1-----------------------1------xxxxxxxxxxxxxxxx | ----------------------------1-----------------------1-----------------------1------xxxxxxxxxxxxxxxx | ----------------------------1-----------------------1-----------------------1------xxxxxxxxxxxxxxxx | ----------------------------1-----------------------1-----------------------1------xxxxxxxxxxxxxxxx
|  | 1014-1 | Langestraat 11 | Woonhuis, Langestraat 11 8202200 sap=incl.btw oprog=ex.btw | 1850 | 0 | 477109 | Bakgoot kunststof | Technisch reinigen | 9 | m1 | 2019 | 1 | 20 | -------------------111111111-11111111111111111111111-11111111111111111111111-111111xxxxxxxxxxxxxxxx | -------------------111111111-11111111111111111111111-11111111111111111111111-111111xxxxxxxxxxxxxxxx | -------------------111111111-11111111111111111111111-11111111111111111111111-111111xxxxxxxxxxxxxxxx | -------------------111111111-11111111111111111111111-11111111111111111111111-111111xxxxxxxxxxxxxxxx | -------------------111111111-11111111111111111111111-11111111111111111111111-111111xxxxxxxxxxxxxxxx | -------------------111111111-11111111111111111111111-11111111111111111111111-111111xxxxxxxxxxxxxxxx | -------------------111111111-11111111111111111111111-11111111111111111111111-111111xxxxxxxxxxxxxxxx
511008
|  | 1014-1 | Langestraat 11 | Woonhuis, Langestraat 11 8202200 sap=incl.btw oprog=ex.btw | 1850 | 0 | 511008 | Ketel gasgestookt HR | Vervangen | 1 | st | 2037 | 18 | 10 | -------------------------------------1-----------------1-----------------1---------xxxxxxxxxxxxxxxx | -------------------------------------1-----------------1-----------------1---------xxxxxxxxxxxxxxxx | -------------------------------------1-----------------1-----------------1---------xxxxxxxxxxxxxxxx | -------------------------------------1-----------------1-----------------1---------xxxxxxxxxxxxxxxx | -------------------------------------1-----------------1-----------------1---------xxxxxxxxxxxxxxxx | -------------------------------------1-----------------1-----------------1---------xxxxxxxxxxxxxxxx | -------------------------------------1-----------------1-----------------1---------xxxxxxxxxxxxxxxx
|  | 1014-1 | Langestraat 11 | Woonhuis, Langestraat 11 8202200 sap=incl.btw oprog=ex.btw | 1850 | 4 | 511008 | Ketel gasgestookt HR | Vervangen | 1 | st | 2021 | 0 | 10 | ---------------------1------------------------------------------------------------------------------ | ---------------------1------------------------------------------------------------------------------ | ---------------------1------------------------------------------------------------------------------ | ---------------------1------------------------------------------------------------------------------ | ---------------------1------------------------------------------------------------------------------ | ---------------------1------------------------------------------------------------------------------ | ---------------------1------------------------------------------------------------------------------
|  | 1014-1 | Langestraat 11 | Woonhuis, Langestraat 11 8202200 sap=incl.btw oprog=ex.btw | 1850 | 0 | 511008 | Ketel gasgestookt HR | Dagelijks onderhoud | 1 | st | 2019 | 1 | 20 | -------------------111111111111111111-11111111111111111-11111111111111111-111111111xxxxxxxxxxxxxxxx | -------------------111111111111111111-11111111111111111-11111111111111111-111111111xxxxxxxxxxxxxxxx | -------------------111111111111111111-11111111111111111-11111111111111111-111111111xxxxxxxxxxxxxxxx | -------------------111111111111111111-11111111111111111-11111111111111111-111111111xxxxxxxxxxxxxxxx | -------------------111111111111111111-11111111111111111-11111111111111111-111111111xxxxxxxxxxxxxxxx | -------------------111111111111111111-11111111111111111-11111111111111111-111111111xxxxxxxxxxxxxxxx | -------------------111111111111111111-11111111111111111-11111111111111111-111111111xxxxxxxxxxxxxxxx
512400
|  | 1014-1 | Langestraat 11 | Woonhuis, Langestraat 11 8202200 sap=incl.btw oprog=ex.btw | 1850 | 0 | 512400 | Rookgasafvoeren ketel | Vervangen | 1 | st | 2037 | 18 | 10 | -------------------------------------1-----------------1-----------------1---------xxxxxxxxxxxxxxxx | -------------------------------------1-----------------1-----------------1---------xxxxxxxxxxxxxxxx | -------------------------------------1-----------------1-----------------1---------xxxxxxxxxxxxxxxx | -------------------------------------1-----------------1-----------------1---------xxxxxxxxxxxxxxxx | -------------------------------------1-----------------1-----------------1---------xxxxxxxxxxxxxxxx | -------------------------------------1-----------------1-----------------1---------xxxxxxxxxxxxxxxx | -------------------------------------1-----------------1-----------------1---------xxxxxxxxxxxxxxxx
|  | 1014-1 | Langestraat 11 | Woonhuis, Langestraat 11 8202200 sap=incl.btw oprog=ex.btw | 1850 | 4 | 512400 | Rookgasafvoeren ketel | Vervangen | 1 | st | 2021 | 0 | 10 | ---------------------1------------------------------------------------------------------------------ | ---------------------1------------------------------------------------------------------------------ | ---------------------1------------------------------------------------------------------------------ | ---------------------1------------------------------------------------------------------------------ | ---------------------1------------------------------------------------------------------------------ | ---------------------1------------------------------------------------------------------------------ | ---------------------1------------------------------------------------------------------------------
521209
|  | 1014-1 | Langestraat 11 | Woonhuis, Langestraat 11 8202200 sap=incl.btw oprog=ex.btw | 1850 | 0 | 521209 | Hemelwaterafvoer buiten PVC/PE | Vervangen | 6 | m1 | 2023 | 24 | 10 | -----------------------1-----------------------1-----------------------1-----------xxxxxxxxxxxxxxxx | -----------------------1-----------------------1-----------------------1-----------xxxxxxxxxxxxxxxx | -----------------------1-----------------------1-----------------------1-----------xxxxxxxxxxxxxxxx | -----------------------1-----------------------1-----------------------1-----------xxxxxxxxxxxxxxxx | -----------------------1-----------------------1-----------------------1-----------xxxxxxxxxxxxxxxx | -----------------------1-----------------------1-----------------------1-----------xxxxxxxxxxxxxxxx | -----------------------1-----------------------1-----------------------1-----------xxxxxxxxxxxxxxxx
561010
|  | 1014-1 | Langestraat 11 | Woonhuis, Langestraat 11 8202200 sap=incl.btw oprog=ex.btw | 1850 | 0 | 561010 | Leidingen cv-installatie - BVO | Vervangen | 68 | bvo | 2044 | 40 | 10 | --------------------------------------------1--------------------------------------xxxxxxxxxxxxxxxx | --------------------------------------------1--------------------------------------xxxxxxxxxxxxxxxx | --------------------------------------------1--------------------------------------xxxxxxxxxxxxxxxx | --------------------------------------------1--------------------------------------xxxxxxxxxxxxxxxx | --------------------------------------------1--------------------------------------xxxxxxxxxxxxxxxx | --------------------------------------------1--------------------------------------xxxxxxxxxxxxxxxx | --------------------------------------------1--------------------------------------xxxxxxxxxxxxxxxx
561500
|  | 1014-1 | Langestraat 11 | Woonhuis, Langestraat 11 8202200 sap=incl.btw oprog=ex.btw | 1850 | 0 | 561500 | Radiatoren algemeen - BVO | Vervangen | 9 | bvo | 2044 | 40 | 10 | --------------------------------------------1--------------------------------------xxxxxxxxxxxxxxxx | --------------------------------------------1--------------------------------------xxxxxxxxxxxxxxxx | --------------------------------------------1--------------------------------------xxxxxxxxxxxxxxxx | --------------------------------------------1--------------------------------------xxxxxxxxxxxxxxxx | --------------------------------------------1--------------------------------------xxxxxxxxxxxxxxxx | --------------------------------------------1--------------------------------------xxxxxxxxxxxxxxxx | --------------------------------------------1--------------------------------------xxxxxxxxxxxxxxxx
|  | 1014-1 | Langestraat 11 | Woonhuis, Langestraat 11 8202200 sap=incl.btw oprog=ex.btw | 1850 | 3 | 561500 | Radiatoren algemeen - BVO | Herstellen | 1 | pst | 2021 | 0 | 20 | ---------------------1------------------------------------------------------------------------------ | ---------------------1------------------------------------------------------------------------------ | ---------------------1------------------------------------------------------------------------------ | ---------------------1------------------------------------------------------------------------------ | ---------------------1------------------------------------------------------------------------------ | ---------------------1------------------------------------------------------------------------------ | ---------------------1------------------------------------------------------------------------------
566004
|  | 1014-1 | Langestraat 11 | Woonhuis, Langestraat 11 8202200 sap=incl.btw oprog=ex.btw | 1850 | 0 | 566004 | Expansievat 18 ltr. | Vervangen | 1 | st | 2021 | 15 | 10 | ---------------------1--------------1--------------1--------------1--------------1-xxxxxxxxxxxxxxxx | ---------------------1--------------1--------------1--------------1--------------1-xxxxxxxxxxxxxxxx | ---------------------1--------------1--------------1--------------1--------------1-xxxxxxxxxxxxxxxx | ---------------------1--------------1--------------1--------------1--------------1-xxxxxxxxxxxxxxxx | ---------------------1--------------1--------------1--------------1--------------1-xxxxxxxxxxxxxxxx | ---------------------1--------------1--------------1--------------1--------------1-xxxxxxxxxxxxxxxx | ---------------------1--------------1--------------1--------------1--------------1-xxxxxxxxxxxxxxxx
|  | 1014-1 | Langestraat 11 | Woonhuis, Langestraat 11 8202200 sap=incl.btw oprog=ex.btw | 1850 | 4 | 566004 | Expansievat 18 ltr. | Vervangen | 1 | st | 2021 | 0 | 10 | ---------------------1------------------------------------------------------------------------------ | ---------------------1------------------------------------------------------------------------------ | ---------------------1------------------------------------------------------------------------------ | ---------------------1------------------------------------------------------------------------------ | ---------------------1------------------------------------------------------------------------------ | ---------------------1------------------------------------------------------------------------------ | ---------------------1------------------------------------------------------------------------------
572108
|  | 1014-1 | Langestraat 11 | Woonhuis, Langestraat 11 8202200 sap=incl.btw oprog=ex.btw | 1850 | 0 | 572108 | Lokale afzuigventilator | Vervangen | 1 | st | 2034 | 15 | 10 | ----------------------------------1--------------1--------------1--------------1---xxxxxxxxxxxxxxxx | ----------------------------------1--------------1--------------1--------------1---xxxxxxxxxxxxxxxx | ----------------------------------1--------------1--------------1--------------1---xxxxxxxxxxxxxxxx | ----------------------------------1--------------1--------------1--------------1---xxxxxxxxxxxxxxxx | ----------------------------------1--------------1--------------1--------------1---xxxxxxxxxxxxxxxx | ----------------------------------1--------------1--------------1--------------1---xxxxxxxxxxxxxxxx | ----------------------------------1--------------1--------------1--------------1---xxxxxxxxxxxxxxxx
|  | 1014-1 | Langestraat 11 | Woonhuis, Langestraat 11 8202200 sap=incl.btw oprog=ex.btw | 1850 | 4 | 572108 | Lokale afzuigventilator | Vervangen | 1 | st | 2021 | 0 | 10 | ---------------------1------------------------------------------------------------------------------ | ---------------------1------------------------------------------------------------------------------ | ---------------------1------------------------------------------------------------------------------ | ---------------------1------------------------------------------------------------------------------ | ---------------------1------------------------------------------------------------------------------ | ---------------------1------------------------------------------------------------------------------ | ---------------------1------------------------------------------------------------------------------
610000
|  | 1014-1 | Langestraat 11 | Woonhuis, Langestraat 11 8202200 sap=incl.btw oprog=ex.btw | 1850 | 0 | 610000 | Centrale elektrotechnische voorzieningen - BVO | Revisie | 68 | bvo | 2027 | 30 | 20 | ---------------------------1-----------------------------1-------------------------xxxxxxxxxxxxxxxx | ---------------------------1-----------------------------1-------------------------xxxxxxxxxxxxxxxx | ---------------------------1-----------------------------1-------------------------xxxxxxxxxxxxxxxx | ---------------------------1-----------------------------1-------------------------xxxxxxxxxxxxxxxx | ---------------------------1-----------------------------1-------------------------xxxxxxxxxxxxxxxx | ---------------------------1-----------------------------1-------------------------xxxxxxxxxxxxxxxx | ---------------------------1-----------------------------1-------------------------xxxxxxxxxxxxxxxx
|  | 1014-1 | Langestraat 11 | Woonhuis, Langestraat 11 8202200 sap=incl.btw oprog=ex.btw | 1850 | 0 | 610000 | Centrale elektrotechnische voorzieningen - BVO | Onderhouden | 68 | bvo | 2019 | 1 | 20 | -------------------11111111-11111111111111111111111111111-1111111111111111111111111xxxxxxxxxxxxxxxx | -------------------11111111-11111111111111111111111111111-1111111111111111111111111xxxxxxxxxxxxxxxx | -------------------11111111-11111111111111111111111111111-1111111111111111111111111xxxxxxxxxxxxxxxx | -------------------11111111-11111111111111111111111111111-1111111111111111111111111xxxxxxxxxxxxxxxx | -------------------11111111-11111111111111111111111111111-1111111111111111111111111xxxxxxxxxxxxxxxx | -------------------11111111-11111111111111111111111111111-1111111111111111111111111xxxxxxxxxxxxxxxx | -------------------11111111-11111111111111111111111111111-1111111111111111111111111xxxxxxxxxxxxxxxx
|  | 1014-1 | Langestraat 11 | Woonhuis, Langestraat 11 8202200 sap=incl.btw oprog=ex.btw | 1850 | 0 | 610000 | Centrale elektrotechnische voorzieningen - BVO | Keuren | 68 | bvo | 2023 | 5 | 20 | -----------------------1----1----1----1----1----1----1----1----1----1----1----1----xxxxxxxxxxxxxxxx | -----------------------1----1----1----1----1----1----1----1----1----1----1----1----xxxxxxxxxxxxxxxx | -----------------------1----1----1----1----1----1----1----1----1----1----1----1----xxxxxxxxxxxxxxxx | -----------------------1----1----1----1----1----1----1----1----1----1----1----1----xxxxxxxxxxxxxxxx | -----------------------1----1----1----1----1----1----1----1----1----1----1----1----xxxxxxxxxxxxxxxx | -----------------------1----1----1----1----1----1----1----1----1----1----1----1----xxxxxxxxxxxxxxxx | -----------------------1----1----1----1----1----1----1----1----1----1----1----1----xxxxxxxxxxxxxxxx
731010
|  | 1014-1 | Langestraat 11 | Woonhuis, Langestraat 11 8202200 sap=incl.btw oprog=ex.btw | 1850 | 0 | 731010 | Keukenblokken incl. bovenkasten | Vervangen | 1 | st | 2028 | 18 | 10 | ----------------------------1-----------------1-----------------1-----------------1xxxxxxxxxxxxxxxx | ----------------------------1-----------------1-----------------1-----------------1xxxxxxxxxxxxxxxx | ----------------------------1-----------------1-----------------1-----------------1xxxxxxxxxxxxxxxx | ----------------------------1-----------------1-----------------1-----------------1xxxxxxxxxxxxxxxx | ----------------------------1-----------------1-----------------1-----------------1xxxxxxxxxxxxxxxx | ----------------------------1-----------------1-----------------1-----------------1xxxxxxxxxxxxxxxx | ----------------------------1-----------------1-----------------1-----------------1xxxxxxxxxxxxxxxx
741111
|  | 1014-1 | Langestraat 11 | Woonhuis, Langestraat 11 8202200 sap=incl.btw oprog=ex.btw | 1850 | 0 | 741111 | Sanitaire toiletten standaard | Vervangen | 1 | st | 2028 | 30 | 10 | ----------------------------1-----------------------------1------------------------xxxxxxxxxxxxxxxx | ----------------------------1-----------------------------1------------------------xxxxxxxxxxxxxxxx | ----------------------------1-----------------------------1------------------------xxxxxxxxxxxxxxxx | ----------------------------1-----------------------------1------------------------xxxxxxxxxxxxxxxx | ----------------------------1-----------------------------1------------------------xxxxxxxxxxxxxxxx | ----------------------------1-----------------------------1------------------------xxxxxxxxxxxxxxxx | ----------------------------1-----------------------------1------------------------xxxxxxxxxxxxxxxx
741130
|  | 1014-1 | Langestraat 11 | Woonhuis, Langestraat 11 8202200 sap=incl.btw oprog=ex.btw | 1850 | 0 | 741130 | Sanitaire toestellen normaal Wastafels | Vervangen | 1 | st | 2028 | 30 | 10 | ----------------------------1-----------------------------1------------------------xxxxxxxxxxxxxxxx | ----------------------------1-----------------------------1------------------------xxxxxxxxxxxxxxxx | ----------------------------1-----------------------------1------------------------xxxxxxxxxxxxxxxx | ----------------------------1-----------------------------1------------------------xxxxxxxxxxxxxxxx | ----------------------------1-----------------------------1------------------------xxxxxxxxxxxxxxxx | ----------------------------1-----------------------------1------------------------xxxxxxxxxxxxxxxx | ----------------------------1-----------------------------1------------------------xxxxxxxxxxxxxxxx
741133
|  | 1014-1 | Langestraat 11 | Woonhuis, Langestraat 11 8202200 sap=incl.btw oprog=ex.btw | 1850 | 0 | 741133 | Sanitaire toestellen normaal Fontein | Vervangen | 1 | st | 2028 | 30 | 10 | ----------------------------1-----------------------------1------------------------xxxxxxxxxxxxxxxx | ----------------------------1-----------------------------1------------------------xxxxxxxxxxxxxxxx | ----------------------------1-----------------------------1------------------------xxxxxxxxxxxxxxxx | ----------------------------1-----------------------------1------------------------xxxxxxxxxxxxxxxx | ----------------------------1-----------------------------1------------------------xxxxxxxxxxxxxxxx | ----------------------------1-----------------------------1------------------------xxxxxxxxxxxxxxxx | ----------------------------1-----------------------------1------------------------xxxxxxxxxxxxxxxx
741182
|  | 1014-1 | Langestraat 11 | Woonhuis, Langestraat 11 8202200 sap=incl.btw oprog=ex.btw | 1850 | 0 | 741182 | Douchegarnituur | Vervangen | 1 | st | 2023 | 15 | 10 | -----------------------1--------------1--------------1--------------1--------------xxxxxxxxxxxxxxxx | -----------------------1--------------1--------------1--------------1--------------xxxxxxxxxxxxxxxx | -----------------------1--------------1--------------1--------------1--------------xxxxxxxxxxxxxxxx | -----------------------1--------------1--------------1--------------1--------------xxxxxxxxxxxxxxxx | -----------------------1--------------1--------------1--------------1--------------xxxxxxxxxxxxxxxx | -----------------------1--------------1--------------1--------------1--------------xxxxxxxxxxxxxxxx | -----------------------1--------------1--------------1--------------1--------------xxxxxxxxxxxxxxxx
1015-1
000201
|  | 1015-1 | Langestraat 13 | Woonhuis, Langestraat 13 8202200 sap=incl.btw oprog=ex.btw | 1850 | 0 | 000201 | Klachtenonderhoud - BVO | Dagelijks onderhoud | 68 | bvo | 2019 | 1 | 20 | -------------------1111111111111111111111111111111111111111111111111111111111111111xxxxxxxxxxxxxxxx | -------------------1111111111111111111111111111111111111111111111111111111111111111xxxxxxxxxxxxxxxx | -------------------1111111111111111111111111111111111111111111111111111111111111111xxxxxxxxxxxxxxxx | -------------------1111111111111111111111111111111111111111111111111111111111111111xxxxxxxxxxxxxxxx | -------------------1111111111111111111111111111111111111111111111111111111111111111xxxxxxxxxxxxxxxx | -------------------1111111111111111111111111111111111111111111111111111111111111111xxxxxxxxxxxxxxxx | -------------------1111111111111111111111111111111111111111111111111111111111111111xxxxxxxxxxxxxxxx
477104
|  | 1015-1 | Langestraat 13 | Woonhuis, Langestraat 13 8202200 sap=incl.btw oprog=ex.btw | 1850 | 0 | 477104 | Bakgoot zink | Vervangen | 9 | m1 | 2028 | 30 | 10 | ----------------------------1-----------------------------1------------------------xxxxxxxxxxxxxxxx | ----------------------------1-----------------------------1------------------------xxxxxxxxxxxxxxxx | ----------------------------1-----------------------------1------------------------xxxxxxxxxxxxxxxx | ----------------------------1-----------------------------1------------------------xxxxxxxxxxxxxxxx | ----------------------------1-----------------------------1------------------------xxxxxxxxxxxxxxxx | ----------------------------1-----------------------------1------------------------xxxxxxxxxxxxxxxx | ----------------------------1-----------------------------1------------------------xxxxxxxxxxxxxxxx
|  | 1015-1 | Langestraat 13 | Woonhuis, Langestraat 13 8202200 sap=incl.btw oprog=ex.btw | 1850 | 0 | 477104 | Bakgoot zink | Technisch reinigen | 9 | m1 | 2019 | 1 | 20 | -------------------111111111-11111111111111111111111111111-111111111111111111111111xxxxxxxxxxxxxxxx | -------------------111111111-11111111111111111111111111111-111111111111111111111111xxxxxxxxxxxxxxxx | -------------------111111111-11111111111111111111111111111-111111111111111111111111xxxxxxxxxxxxxxxx | -------------------111111111-11111111111111111111111111111-111111111111111111111111xxxxxxxxxxxxxxxx | -------------------111111111-11111111111111111111111111111-111111111111111111111111xxxxxxxxxxxxxxxx | -------------------111111111-11111111111111111111111111111-111111111111111111111111xxxxxxxxxxxxxxxx | -------------------111111111-11111111111111111111111111111-111111111111111111111111xxxxxxxxxxxxxxxx
477109
|  | 1015-1 | Langestraat 13 | Woonhuis, Langestraat 13 8202200 sap=incl.btw oprog=ex.btw | 1850 | 0 | 477109 | Bakgoot kunststof | Vervangen | 3 | m1 | 2028 | 24 | 10 | ----------------------------1-----------------------1-----------------------1------xxxxxxxxxxxxxxxx | ----------------------------1-----------------------1-----------------------1------xxxxxxxxxxxxxxxx | ----------------------------1-----------------------1-----------------------1------xxxxxxxxxxxxxxxx | ----------------------------1-----------------------1-----------------------1------xxxxxxxxxxxxxxxx | ----------------------------1-----------------------1-----------------------1------xxxxxxxxxxxxxxxx | ----------------------------1-----------------------1-----------------------1------xxxxxxxxxxxxxxxx | ----------------------------1-----------------------1-----------------------1------xxxxxxxxxxxxxxxx
|  | 1015-1 | Langestraat 13 | Woonhuis, Langestraat 13 8202200 sap=incl.btw oprog=ex.btw | 1850 | 0 | 477109 | Bakgoot kunststof | Technisch reinigen | 3 | m1 | 2019 | 1 | 20 | -------------------111111111-11111111111111111111111-11111111111111111111111-111111xxxxxxxxxxxxxxxx | -------------------111111111-11111111111111111111111-11111111111111111111111-111111xxxxxxxxxxxxxxxx | -------------------111111111-11111111111111111111111-11111111111111111111111-111111xxxxxxxxxxxxxxxx | -------------------111111111-11111111111111111111111-11111111111111111111111-111111xxxxxxxxxxxxxxxx | -------------------111111111-11111111111111111111111-11111111111111111111111-111111xxxxxxxxxxxxxxxx | -------------------111111111-11111111111111111111111-11111111111111111111111-111111xxxxxxxxxxxxxxxx | -------------------111111111-11111111111111111111111-11111111111111111111111-111111xxxxxxxxxxxxxxxx
511008
|  | 1015-1 | Langestraat 13 | Woonhuis, Langestraat 13 8202200 sap=incl.btw oprog=ex.btw | 1850 | 0 | 511008 | Ketel gasgestookt HR | Vervangen | 1 | st | 2037 | 18 | 10 | -------------------------------------1-----------------1-----------------1---------xxxxxxxxxxxxxxxx | -------------------------------------1-----------------1-----------------1---------xxxxxxxxxxxxxxxx | -------------------------------------1-----------------1-----------------1---------xxxxxxxxxxxxxxxx | -------------------------------------1-----------------1-----------------1---------xxxxxxxxxxxxxxxx | -------------------------------------1-----------------1-----------------1---------xxxxxxxxxxxxxxxx | -------------------------------------1-----------------1-----------------1---------xxxxxxxxxxxxxxxx | -------------------------------------1-----------------1-----------------1---------xxxxxxxxxxxxxxxx
|  | 1015-1 | Langestraat 13 | Woonhuis, Langestraat 13 8202200 sap=incl.btw oprog=ex.btw | 1850 | 0 | 511008 | Ketel gasgestookt HR | Dagelijks onderhoud | 1 | st | 2019 | 1 | 20 | -------------------111111111111111111-11111111111111111-11111111111111111-111111111xxxxxxxxxxxxxxxx | -------------------111111111111111111-11111111111111111-11111111111111111-111111111xxxxxxxxxxxxxxxx | -------------------111111111111111111-11111111111111111-11111111111111111-111111111xxxxxxxxxxxxxxxx | -------------------111111111111111111-11111111111111111-11111111111111111-111111111xxxxxxxxxxxxxxxx | -------------------111111111111111111-11111111111111111-11111111111111111-111111111xxxxxxxxxxxxxxxx | -------------------111111111111111111-11111111111111111-11111111111111111-111111111xxxxxxxxxxxxxxxx | -------------------111111111111111111-11111111111111111-11111111111111111-111111111xxxxxxxxxxxxxxxx
512400
|  | 1015-1 | Langestraat 13 | Woonhuis, Langestraat 13 8202200 sap=incl.btw oprog=ex.btw | 1850 | 0 | 512400 | Rookgasafvoeren ketel | Vervangen | 1 | st | 2037 | 18 | 10 | -------------------------------------1-----------------1-----------------1---------xxxxxxxxxxxxxxxx | -------------------------------------1-----------------1-----------------1---------xxxxxxxxxxxxxxxx | -------------------------------------1-----------------1-----------------1---------xxxxxxxxxxxxxxxx | -------------------------------------1-----------------1-----------------1---------xxxxxxxxxxxxxxxx | -------------------------------------1-----------------1-----------------1---------xxxxxxxxxxxxxxxx | -------------------------------------1-----------------1-----------------1---------xxxxxxxxxxxxxxxx | -------------------------------------1-----------------1-----------------1---------xxxxxxxxxxxxxxxx
521209
|  | 1015-1 | Langestraat 13 | Woonhuis, Langestraat 13 8202200 sap=incl.btw oprog=ex.btw | 1850 | 0 | 521209 | Hemelwaterafvoer buiten PVC/PE | Vervangen | 6 | m1 | 2023 | 24 | 10 | -----------------------1-----------------------1-----------------------1-----------xxxxxxxxxxxxxxxx | -----------------------1-----------------------1-----------------------1-----------xxxxxxxxxxxxxxxx | -----------------------1-----------------------1-----------------------1-----------xxxxxxxxxxxxxxxx | -----------------------1-----------------------1-----------------------1-----------xxxxxxxxxxxxxxxx | -----------------------1-----------------------1-----------------------1-----------xxxxxxxxxxxxxxxx | -----------------------1-----------------------1-----------------------1-----------xxxxxxxxxxxxxxxx | -----------------------1-----------------------1-----------------------1-----------xxxxxxxxxxxxxxxx
561010
|  | 1015-1 | Langestraat 13 | Woonhuis, Langestraat 13 8202200 sap=incl.btw oprog=ex.btw | 1850 | 0 | 561010 | Leidingen cv-installatie - BVO | Vervangen | 68 | bvo | 2044 | 40 | 10 | --------------------------------------------1--------------------------------------xxxxxxxxxxxxxxxx | --------------------------------------------1--------------------------------------xxxxxxxxxxxxxxxx | --------------------------------------------1--------------------------------------xxxxxxxxxxxxxxxx | --------------------------------------------1--------------------------------------xxxxxxxxxxxxxxxx | --------------------------------------------1--------------------------------------xxxxxxxxxxxxxxxx | --------------------------------------------1--------------------------------------xxxxxxxxxxxxxxxx | --------------------------------------------1--------------------------------------xxxxxxxxxxxxxxxx
561500
|  | 1015-1 | Langestraat 13 | Woonhuis, Langestraat 13 8202200 sap=incl.btw oprog=ex.btw | 1850 | 0 | 561500 | Radiatoren algemeen - BVO | Vervangen | 4 | bvo | 2044 | 40 | 10 | --------------------------------------------1--------------------------------------xxxxxxxxxxxxxxxx | --------------------------------------------1--------------------------------------xxxxxxxxxxxxxxxx | --------------------------------------------1--------------------------------------xxxxxxxxxxxxxxxx | --------------------------------------------1--------------------------------------xxxxxxxxxxxxxxxx | --------------------------------------------1--------------------------------------xxxxxxxxxxxxxxxx | --------------------------------------------1--------------------------------------xxxxxxxxxxxxxxxx | --------------------------------------------1--------------------------------------xxxxxxxxxxxxxxxx
566004
|  | 1015-1 | Langestraat 13 | Woonhuis, Langestraat 13 8202200 sap=incl.btw oprog=ex.btw | 1850 | 0 | 566004 | Expansievat 18 ltr. | Vervangen | 1 | st | 2025 | 15 | 10 | -------------------------1--------------1--------------1--------------1------------xxxxxxxxxxxxxxxx | -------------------------1--------------1--------------1--------------1------------xxxxxxxxxxxxxxxx | -------------------------1--------------1--------------1--------------1------------xxxxxxxxxxxxxxxx | -------------------------1--------------1--------------1--------------1------------xxxxxxxxxxxxxxxx | -------------------------1--------------1--------------1--------------1------------xxxxxxxxxxxxxxxx | -------------------------1--------------1--------------1--------------1------------xxxxxxxxxxxxxxxx | -------------------------1--------------1--------------1--------------1------------xxxxxxxxxxxxxxxx
572108
|  | 1015-1 | Langestraat 13 | Woonhuis, Langestraat 13 8202200 sap=incl.btw oprog=ex.btw | 1850 | 0 | 572108 | Lokale afzuigventilator | Vervangen | 1 | st | 2025 | 15 | 10 | -------------------------1--------------1--------------1--------------1------------xxxxxxxxxxxxxxxx | -------------------------1--------------1--------------1--------------1------------xxxxxxxxxxxxxxxx | -------------------------1--------------1--------------1--------------1------------xxxxxxxxxxxxxxxx | -------------------------1--------------1--------------1--------------1------------xxxxxxxxxxxxxxxx | -------------------------1--------------1--------------1--------------1------------xxxxxxxxxxxxxxxx | -------------------------1--------------1--------------1--------------1------------xxxxxxxxxxxxxxxx | -------------------------1--------------1--------------1--------------1------------xxxxxxxxxxxxxxxx
610000
|  | 1015-1 | Langestraat 13 | Woonhuis, Langestraat 13 8202200 sap=incl.btw oprog=ex.btw | 1850 | 0 | 610000 | Centrale elektrotechnische voorzieningen - BVO | Revisie | 68 | bvo | 2027 | 30 | 20 | ---------------------------1-----------------------------1-------------------------xxxxxxxxxxxxxxxx | ---------------------------1-----------------------------1-------------------------xxxxxxxxxxxxxxxx | ---------------------------1-----------------------------1-------------------------xxxxxxxxxxxxxxxx | ---------------------------1-----------------------------1-------------------------xxxxxxxxxxxxxxxx | ---------------------------1-----------------------------1-------------------------xxxxxxxxxxxxxxxx | ---------------------------1-----------------------------1-------------------------xxxxxxxxxxxxxxxx | ---------------------------1-----------------------------1-------------------------xxxxxxxxxxxxxxxx
|  | 1015-1 | Langestraat 13 | Woonhuis, Langestraat 13 8202200 sap=incl.btw oprog=ex.btw | 1850 | 0 | 610000 | Centrale elektrotechnische voorzieningen - BVO | Onderhouden | 68 | bvo | 2019 | 1 | 20 | -------------------11111111-11111111111111111111111111111-1111111111111111111111111xxxxxxxxxxxxxxxx | -------------------11111111-11111111111111111111111111111-1111111111111111111111111xxxxxxxxxxxxxxxx | -------------------11111111-11111111111111111111111111111-1111111111111111111111111xxxxxxxxxxxxxxxx | -------------------11111111-11111111111111111111111111111-1111111111111111111111111xxxxxxxxxxxxxxxx | -------------------11111111-11111111111111111111111111111-1111111111111111111111111xxxxxxxxxxxxxxxx | -------------------11111111-11111111111111111111111111111-1111111111111111111111111xxxxxxxxxxxxxxxx | -------------------11111111-11111111111111111111111111111-1111111111111111111111111xxxxxxxxxxxxxxxx
|  | 1015-1 | Langestraat 13 | Woonhuis, Langestraat 13 8202200 sap=incl.btw oprog=ex.btw | 1850 | 0 | 610000 | Centrale elektrotechnische voorzieningen - BVO | Keuren | 68 | bvo | 2020 | 5 | 20 | --------------------1----1----1----1----1----1----1----1----1----1----1----1----1--xxxxxxxxxxxxxxxx | --------------------1----1----1----1----1----1----1----1----1----1----1----1----1--xxxxxxxxxxxxxxxx | --------------------1----1----1----1----1----1----1----1----1----1----1----1----1--xxxxxxxxxxxxxxxx | --------------------1----1----1----1----1----1----1----1----1----1----1----1----1--xxxxxxxxxxxxxxxx | --------------------1----1----1----1----1----1----1----1----1----1----1----1----1--xxxxxxxxxxxxxxxx | --------------------1----1----1----1----1----1----1----1----1----1----1----1----1--xxxxxxxxxxxxxxxx | --------------------1----1----1----1----1----1----1----1----1----1----1----1----1--xxxxxxxxxxxxxxxx
731010
|  | 1015-1 | Langestraat 13 | Woonhuis, Langestraat 13 8202200 sap=incl.btw oprog=ex.btw | 1850 | 0 | 731010 | Keukenblokken incl. bovenkasten | Vervangen | 1 | st | 2028 | 18 | 10 | ----------------------------1-----------------1-----------------1-----------------1xxxxxxxxxxxxxxxx | ----------------------------1-----------------1-----------------1-----------------1xxxxxxxxxxxxxxxx | ----------------------------1-----------------1-----------------1-----------------1xxxxxxxxxxxxxxxx | ----------------------------1-----------------1-----------------1-----------------1xxxxxxxxxxxxxxxx | ----------------------------1-----------------1-----------------1-----------------1xxxxxxxxxxxxxxxx | ----------------------------1-----------------1-----------------1-----------------1xxxxxxxxxxxxxxxx | ----------------------------1-----------------1-----------------1-----------------1xxxxxxxxxxxxxxxx
741111
|  | 1015-1 | Langestraat 13 | Woonhuis, Langestraat 13 8202200 sap=incl.btw oprog=ex.btw | 1850 | 0 | 741111 | Sanitaire toiletten standaard | Vervangen | 1 | st | 2028 | 30 | 10 | ----------------------------1-----------------------------1------------------------xxxxxxxxxxxxxxxx | ----------------------------1-----------------------------1------------------------xxxxxxxxxxxxxxxx | ----------------------------1-----------------------------1------------------------xxxxxxxxxxxxxxxx | ----------------------------1-----------------------------1------------------------xxxxxxxxxxxxxxxx | ----------------------------1-----------------------------1------------------------xxxxxxxxxxxxxxxx | ----------------------------1-----------------------------1------------------------xxxxxxxxxxxxxxxx | ----------------------------1-----------------------------1------------------------xxxxxxxxxxxxxxxx
741130
|  | 1015-1 | Langestraat 13 | Woonhuis, Langestraat 13 8202200 sap=incl.btw oprog=ex.btw | 1850 | 0 | 741130 | Sanitaire toestellen normaal Wastafels | Vervangen | 1 | st | 2028 | 30 | 10 | ----------------------------1-----------------------------1------------------------xxxxxxxxxxxxxxxx | ----------------------------1-----------------------------1------------------------xxxxxxxxxxxxxxxx | ----------------------------1-----------------------------1------------------------xxxxxxxxxxxxxxxx | ----------------------------1-----------------------------1------------------------xxxxxxxxxxxxxxxx | ----------------------------1-----------------------------1------------------------xxxxxxxxxxxxxxxx | ----------------------------1-----------------------------1------------------------xxxxxxxxxxxxxxxx | ----------------------------1-----------------------------1------------------------xxxxxxxxxxxxxxxx
741133
|  | 1015-1 | Langestraat 13 | Woonhuis, Langestraat 13 8202200 sap=incl.btw oprog=ex.btw | 1850 | 0 | 741133 | Sanitaire toestellen normaal Fontein | Vervangen | 1 | st | 2028 | 30 | 10 | ----------------------------1-----------------------------1------------------------xxxxxxxxxxxxxxxx | ----------------------------1-----------------------------1------------------------xxxxxxxxxxxxxxxx | ----------------------------1-----------------------------1------------------------xxxxxxxxxxxxxxxx | ----------------------------1-----------------------------1------------------------xxxxxxxxxxxxxxxx | ----------------------------1-----------------------------1------------------------xxxxxxxxxxxxxxxx | ----------------------------1-----------------------------1------------------------xxxxxxxxxxxxxxxx | ----------------------------1-----------------------------1------------------------xxxxxxxxxxxxxxxx
741182
|  | 1015-1 | Langestraat 13 | Woonhuis, Langestraat 13 8202200 sap=incl.btw oprog=ex.btw | 1850 | 0 | 741182 | Douchegarnituur | Vervangen | 1 | st | 2023 | 15 | 10 | -----------------------1--------------1--------------1--------------1--------------xxxxxxxxxxxxxxxx | -----------------------1--------------1--------------1--------------1--------------xxxxxxxxxxxxxxxx | -----------------------1--------------1--------------1--------------1--------------xxxxxxxxxxxxxxxx | -----------------------1--------------1--------------1--------------1--------------xxxxxxxxxxxxxxxx | -----------------------1--------------1--------------1--------------1--------------xxxxxxxxxxxxxxxx | -----------------------1--------------1--------------1--------------1--------------xxxxxxxxxxxxxxxx | -----------------------1--------------1--------------1--------------1--------------xxxxxxxxxxxxxxxx
1016-1
000201
|  | 1016-1 | Lindenlaan 19 | Woonhuis, Lindenlaan 19 8202200 sap=incl.btw oprog=ex.btw | 1912 | 0 | 000201 | Klachtenonderhoud - BVO | Dagelijks onderhoud | 89 | bvo | 2019 | 1 | 20 | -------------------1111111111111111111111111111111111111111111111111111111111111111xxxxxxxxxxxxxxxx | -------------------1111111111111111111111111111111111111111111111111111111111111111xxxxxxxxxxxxxxxx | -------------------1111111111111111111111111111111111111111111111111111111111111111xxxxxxxxxxxxxxxx | -------------------1111111111111111111111111111111111111111111111111111111111111111xxxxxxxxxxxxxxxx | -------------------1111111111111111111111111111111111111111111111111111111111111111xxxxxxxxxxxxxxxx | -------------------1111111111111111111111111111111111111111111111111111111111111111xxxxxxxxxxxxxxxx | -------------------1111111111111111111111111111111111111111111111111111111111111111xxxxxxxxxxxxxxxx
477209
|  | 1016-1 | Lindenlaan 19 | Woonhuis, Lindenlaan 19 8202200 sap=incl.btw oprog=ex.btw | 1912 | 0 | 477209 | Mastgoot kunststof | Vervangen | 5 | m1 | 2043 | 24 | 10 | -------------------------------------------1-----------------------1---------------xxxxxxxxxxxxxxxx | -------------------------------------------1-----------------------1---------------xxxxxxxxxxxxxxxx | -------------------------------------------1-----------------------1---------------xxxxxxxxxxxxxxxx | -------------------------------------------1-----------------------1---------------xxxxxxxxxxxxxxxx | -------------------------------------------1-----------------------1---------------xxxxxxxxxxxxxxxx | -------------------------------------------1-----------------------1---------------xxxxxxxxxxxxxxxx | -------------------------------------------1-----------------------1---------------xxxxxxxxxxxxxxxx
|  | 1016-1 | Lindenlaan 19 | Woonhuis, Lindenlaan 19 8202200 sap=incl.btw oprog=ex.btw | 1912 | 4 | 477209 | Mastgoot kunststof | Vervangen | 5 | m1 | 2021 | 1 | 10 | ---------------------1111111111111111111111111111111111111111111111111111111111111111111111111111111 | ---------------------1111111111111111111111111111111111111111111111111111111111111111111111111111111 | ---------------------1111111111111111111111111111111111111111111111111111111111111111111111111111111 | ---------------------1111111111111111111111111111111111111111111111111111111111111111111111111111111 | ---------------------1111111111111111111111111111111111111111111111111111111111111111111111111111111 | ---------------------1111111111111111111111111111111111111111111111111111111111111111111111111111111 | ---------------------1111111111111111111111111111111111111111111111111111111111111111111111111111111
|  | 1016-1 | Lindenlaan 19 | Woonhuis, Lindenlaan 19 8202200 sap=incl.btw oprog=ex.btw | 1912 | 0 | 477209 | Mastgoot kunststof | Technisch reinigen | 5 | m1 | 2019 | 1 | 20 | -------------------111111111111111111111111-11111111111111111111111-111111111111111xxxxxxxxxxxxxxxx | -------------------111111111111111111111111-11111111111111111111111-111111111111111xxxxxxxxxxxxxxxx | -------------------111111111111111111111111-11111111111111111111111-111111111111111xxxxxxxxxxxxxxxx | -------------------111111111111111111111111-11111111111111111111111-111111111111111xxxxxxxxxxxxxxxx | -------------------111111111111111111111111-11111111111111111111111-111111111111111xxxxxxxxxxxxxxxx | -------------------111111111111111111111111-11111111111111111111111-111111111111111xxxxxxxxxxxxxxxx | -------------------111111111111111111111111-11111111111111111111111-111111111111111xxxxxxxxxxxxxxxx
511120
|  | 1016-1 | Lindenlaan 19 | Woonhuis, Lindenlaan 19 8202200 sap=incl.btw oprog=ex.btw | 1912 | 0 | 511120 | Lokale toestellen/gevelkachels | Vervangen | 2 | st | 2041 | 20 | 10 | -----------------------------------------1-------------------1-------------------1-xxxxxxxxxxxxxxxx | -----------------------------------------1-------------------1-------------------1-xxxxxxxxxxxxxxxx | -----------------------------------------1-------------------1-------------------1-xxxxxxxxxxxxxxxx | -----------------------------------------1-------------------1-------------------1-xxxxxxxxxxxxxxxx | -----------------------------------------1-------------------1-------------------1-xxxxxxxxxxxxxxxx | -----------------------------------------1-------------------1-------------------1-xxxxxxxxxxxxxxxx | -----------------------------------------1-------------------1-------------------1-xxxxxxxxxxxxxxxx
|  | 1016-1 | Lindenlaan 19 | Woonhuis, Lindenlaan 19 8202200 sap=incl.btw oprog=ex.btw | 1912 | 4 | 511120 | Lokale toestellen/gevelkachels | Vervangen | 2 | pst | 2021 | 0 | 10 | ---------------------1------------------------------------------------------------------------------ | ---------------------1------------------------------------------------------------------------------ | ---------------------1------------------------------------------------------------------------------ | ---------------------1------------------------------------------------------------------------------ | ---------------------1------------------------------------------------------------------------------ | ---------------------1------------------------------------------------------------------------------ | ---------------------1------------------------------------------------------------------------------
512400
|  | 1016-1 | Lindenlaan 19 | Woonhuis, Lindenlaan 19 8202200 sap=incl.btw oprog=ex.btw | 1912 | 0 | 512400 | Rookgasafvoeren ketel | Vervangen | 1 | st | 2021 | 18 | 10 | ---------------------1-----------------1-----------------1-----------------1-------xxxxxxxxxxxxxxxx | ---------------------1-----------------1-----------------1-----------------1-------xxxxxxxxxxxxxxxx | ---------------------1-----------------1-----------------1-----------------1-------xxxxxxxxxxxxxxxx | ---------------------1-----------------1-----------------1-----------------1-------xxxxxxxxxxxxxxxx | ---------------------1-----------------1-----------------1-----------------1-------xxxxxxxxxxxxxxxx | ---------------------1-----------------1-----------------1-----------------1-------xxxxxxxxxxxxxxxx | ---------------------1-----------------1-----------------1-----------------1-------xxxxxxxxxxxxxxxx
521209
|  | 1016-1 | Lindenlaan 19 | Woonhuis, Lindenlaan 19 8202200 sap=incl.btw oprog=ex.btw | 1912 | 0 | 521209 | Hemelwaterafvoer buiten PVC/PE | Vervangen | 3 | m1 | 2030 | 24 | 10 | ------------------------------1-----------------------1-----------------------1----xxxxxxxxxxxxxxxx | ------------------------------1-----------------------1-----------------------1----xxxxxxxxxxxxxxxx | ------------------------------1-----------------------1-----------------------1----xxxxxxxxxxxxxxxx | ------------------------------1-----------------------1-----------------------1----xxxxxxxxxxxxxxxx | ------------------------------1-----------------------1-----------------------1----xxxxxxxxxxxxxxxx | ------------------------------1-----------------------1-----------------------1----xxxxxxxxxxxxxxxx | ------------------------------1-----------------------1-----------------------1----xxxxxxxxxxxxxxxx
535001
|  | 1016-1 | Lindenlaan 19 | Woonhuis, Lindenlaan 19 8202200 sap=incl.btw oprog=ex.btw | 1912 | 0 | 535001 | Geiser | Vervangen | 1 | st | 2029 | 20 | 10 | -----------------------------1-------------------1-------------------1-------------xxxxxxxxxxxxxxxx | -----------------------------1-------------------1-------------------1-------------xxxxxxxxxxxxxxxx | -----------------------------1-------------------1-------------------1-------------xxxxxxxxxxxxxxxx | -----------------------------1-------------------1-------------------1-------------xxxxxxxxxxxxxxxx | -----------------------------1-------------------1-------------------1-------------xxxxxxxxxxxxxxxx | -----------------------------1-------------------1-------------------1-------------xxxxxxxxxxxxxxxx | -----------------------------1-------------------1-------------------1-------------xxxxxxxxxxxxxxxx
|  | 1016-1 | Lindenlaan 19 | Woonhuis, Lindenlaan 19 8202200 sap=incl.btw oprog=ex.btw | 1912 | 0 | 535001 | Geiser | Onderhoudscontract | 1 | st | 2019 | 1 | 20 | -------------------1111111111-1111111111111111111-1111111111111111111-1111111111111xxxxxxxxxxxxxxxx | -------------------1111111111-1111111111111111111-1111111111111111111-1111111111111xxxxxxxxxxxxxxxx | -------------------1111111111-1111111111111111111-1111111111111111111-1111111111111xxxxxxxxxxxxxxxx | -------------------1111111111-1111111111111111111-1111111111111111111-1111111111111xxxxxxxxxxxxxxxx | -------------------1111111111-1111111111111111111-1111111111111111111-1111111111111xxxxxxxxxxxxxxxx | -------------------1111111111-1111111111111111111-1111111111111111111-1111111111111xxxxxxxxxxxxxxxx | -------------------1111111111-1111111111111111111-1111111111111111111-1111111111111xxxxxxxxxxxxxxxx
561010
|  | 1016-1 | Lindenlaan 19 | Woonhuis, Lindenlaan 19 8202200 sap=incl.btw oprog=ex.btw | 1912 | 0 | 561010 | Leidingen cv-installatie - BVO | Vervangen | 89 | bvo | 2024 | 40 | 10 | ------------------------1---------------------------------------1------------------xxxxxxxxxxxxxxxx | ------------------------1---------------------------------------1------------------xxxxxxxxxxxxxxxx | ------------------------1---------------------------------------1------------------xxxxxxxxxxxxxxxx | ------------------------1---------------------------------------1------------------xxxxxxxxxxxxxxxx | ------------------------1---------------------------------------1------------------xxxxxxxxxxxxxxxx | ------------------------1---------------------------------------1------------------xxxxxxxxxxxxxxxx | ------------------------1---------------------------------------1------------------xxxxxxxxxxxxxxxx
610000
|  | 1016-1 | Lindenlaan 19 | Woonhuis, Lindenlaan 19 8202200 sap=incl.btw oprog=ex.btw | 1912 | 4 | 610000 | Centrale elektrotechnische voorzieningen - BVO | Vervangen | 89 | bvo | 2021 | 0 | 10 | ---------------------1------------------------------------------------------------------------------ | ---------------------1------------------------------------------------------------------------------ | ---------------------1------------------------------------------------------------------------------ | ---------------------1------------------------------------------------------------------------------ | ---------------------1------------------------------------------------------------------------------ | ---------------------1------------------------------------------------------------------------------ | ---------------------1------------------------------------------------------------------------------
|  | 1016-1 | Lindenlaan 19 | Woonhuis, Lindenlaan 19 8202200 sap=incl.btw oprog=ex.btw | 1912 | 0 | 610000 | Centrale elektrotechnische voorzieningen - BVO | Revisie | 89 | bvo | 2051 | 30 | 20 | ---------------------------------------------------1-----------------------------1-xxxxxxxxxxxxxxxx | ---------------------------------------------------1-----------------------------1-xxxxxxxxxxxxxxxx | ---------------------------------------------------1-----------------------------1-xxxxxxxxxxxxxxxx | ---------------------------------------------------1-----------------------------1-xxxxxxxxxxxxxxxx | ---------------------------------------------------1-----------------------------1-xxxxxxxxxxxxxxxx | ---------------------------------------------------1-----------------------------1-xxxxxxxxxxxxxxxx | ---------------------------------------------------1-----------------------------1-xxxxxxxxxxxxxxxx
|  | 1016-1 | Lindenlaan 19 | Woonhuis, Lindenlaan 19 8202200 sap=incl.btw oprog=ex.btw | 1912 | 0 | 610000 | Centrale elektrotechnische voorzieningen - BVO | Keuren | 89 | bvo | 2023 | 5 | 20 | -----------------------1----1----1----1----1----1----1----1----1----1----1----1----xxxxxxxxxxxxxxxx | -----------------------1----1----1----1----1----1----1----1----1----1----1----1----xxxxxxxxxxxxxxxx | -----------------------1----1----1----1----1----1----1----1----1----1----1----1----xxxxxxxxxxxxxxxx | -----------------------1----1----1----1----1----1----1----1----1----1----1----1----xxxxxxxxxxxxxxxx | -----------------------1----1----1----1----1----1----1----1----1----1----1----1----xxxxxxxxxxxxxxxx | -----------------------1----1----1----1----1----1----1----1----1----1----1----1----xxxxxxxxxxxxxxxx | -----------------------1----1----1----1----1----1----1----1----1----1----1----1----xxxxxxxxxxxxxxxx
741111
|  | 1016-1 | Lindenlaan 19 | Woonhuis, Lindenlaan 19 8202200 sap=incl.btw oprog=ex.btw | 1912 | 0 | 741111 | Sanitaire toiletten standaard | Vervangen | 1 | st | 2051 | 30 | 10 | ---------------------------------------------------1-----------------------------1-xxxxxxxxxxxxxxxx | ---------------------------------------------------1-----------------------------1-xxxxxxxxxxxxxxxx | ---------------------------------------------------1-----------------------------1-xxxxxxxxxxxxxxxx | ---------------------------------------------------1-----------------------------1-xxxxxxxxxxxxxxxx | ---------------------------------------------------1-----------------------------1-xxxxxxxxxxxxxxxx | ---------------------------------------------------1-----------------------------1-xxxxxxxxxxxxxxxx | ---------------------------------------------------1-----------------------------1-xxxxxxxxxxxxxxxx
|  | 1016-1 | Lindenlaan 19 | Woonhuis, Lindenlaan 19 8202200 sap=incl.btw oprog=ex.btw | 1912 | 4 | 741111 | Sanitaire toiletten standaard | vervangen | 1 | pst | 2021 | 1 | 10 | ---------------------1111111111111111111111111111111111111111111111111111111111111111111111111111111 | ---------------------1111111111111111111111111111111111111111111111111111111111111111111111111111111 | ---------------------1111111111111111111111111111111111111111111111111111111111111111111111111111111 | ---------------------1111111111111111111111111111111111111111111111111111111111111111111111111111111 | ---------------------1111111111111111111111111111111111111111111111111111111111111111111111111111111 | ---------------------1111111111111111111111111111111111111111111111111111111111111111111111111111111 | ---------------------1111111111111111111111111111111111111111111111111111111111111111111111111111111
741182
|  | 1016-1 | Lindenlaan 19 | Woonhuis, Lindenlaan 19 8202200 sap=incl.btw oprog=ex.btw | 1912 | 0 | 741182 | Douchegarnituur | Vervangen | 1 | st | 2049 | 30 | 10 | -------------------------------------------------1-----------------------------1---xxxxxxxxxxxxxxxx | -------------------------------------------------1-----------------------------1---xxxxxxxxxxxxxxxx | -------------------------------------------------1-----------------------------1---xxxxxxxxxxxxxxxx | -------------------------------------------------1-----------------------------1---xxxxxxxxxxxxxxxx | -------------------------------------------------1-----------------------------1---xxxxxxxxxxxxxxxx | -------------------------------------------------1-----------------------------1---xxxxxxxxxxxxxxxx | -------------------------------------------------1-----------------------------1---xxxxxxxxxxxxxxxx
|  | 1016-1 | Lindenlaan 19 | Woonhuis, Lindenlaan 19 8202200 sap=incl.btw oprog=ex.btw | 1912 | 4 | 741182 | Douchegarnituur | Renovatie | 1 | pst | 2021 | 1 | 20 | ---------------------1111111111111111111111111111111111111111111111111111111111111111111111111111111 | ---------------------1111111111111111111111111111111111111111111111111111111111111111111111111111111 | ---------------------1111111111111111111111111111111111111111111111111111111111111111111111111111111 | ---------------------1111111111111111111111111111111111111111111111111111111111111111111111111111111 | ---------------------1111111111111111111111111111111111111111111111111111111111111111111111111111111 | ---------------------1111111111111111111111111111111111111111111111111111111111111111111111111111111 | ---------------------1111111111111111111111111111111111111111111111111111111111111111111111111111111
1021-1
000201
|  | 1021-1 | Kerkstraat 2 | Winkel, Kerkstraat 2 8202200 sap=incl.btw oprog=ex.btw | 1985 | 0 | 000201 | Klachtenonderhoud - BVO | Dagelijks onderhoud | 487 | bvo | 2019 | 1 | 20 | -------------------1111111111111111111111111111111111111111111111111111111111111111xxxxxxxxxxxxxxxx | -------------------1111111111111111111111111111111111111111111111111111111111111111xxxxxxxxxxxxxxxx | -------------------1111111111111111111111111111111111111111111111111111111111111111xxxxxxxxxxxxxxxx | -------------------1111111111111111111111111111111111111111111111111111111111111111xxxxxxxxxxxxxxxx | -------------------1111111111111111111111111111111111111111111111111111111111111111xxxxxxxxxxxxxxxx | -------------------1111111111111111111111111111111111111111111111111111111111111111xxxxxxxxxxxxxxxx | -------------------1111111111111111111111111111111111111111111111111111111111111111xxxxxxxxxxxxxxxx
316001
|  | 1021-1 | Kerkstraat 2 | Winkel, Kerkstraat 2 8202200 sap=incl.btw oprog=ex.btw | 1985 | 0 | 316001 | Automatische schuifdeur | Vervangen van onderdeel (deelvervanging) | 1 | st | 2021 | 9 | 10 | ---------------------1--------1--------1--------1--------1--------1--------1-------xxxxxxxxxxxxxxxx | ---------------------1--------1--------1--------1--------1--------1--------1-------xxxxxxxxxxxxxxxx | ---------------------1--------1--------1--------1--------1--------1--------1-------xxxxxxxxxxxxxxxx | ---------------------1--------1--------1--------1--------1--------1--------1-------xxxxxxxxxxxxxxxx | ---------------------1--------1--------1--------1--------1--------1--------1-------xxxxxxxxxxxxxxxx | ---------------------1--------1--------1--------1--------1--------1--------1-------xxxxxxxxxxxxxxxx | ---------------------1--------1--------1--------1--------1--------1--------1-------xxxxxxxxxxxxxxxx
|  | 1021-1 | Kerkstraat 2 | Winkel, Kerkstraat 2 8202200 sap=incl.btw oprog=ex.btw | 1985 | 0 | 316001 | Automatische schuifdeur | Vervangen | 1 | st | 2029 | 18 | 10 | -----------------------------1-----------------1-----------------1-----------------xxxxxxxxxxxxxxxx | -----------------------------1-----------------1-----------------1-----------------xxxxxxxxxxxxxxxx | -----------------------------1-----------------1-----------------1-----------------xxxxxxxxxxxxxxxx | -----------------------------1-----------------1-----------------1-----------------xxxxxxxxxxxxxxxx | -----------------------------1-----------------1-----------------1-----------------xxxxxxxxxxxxxxxx | -----------------------------1-----------------1-----------------1-----------------xxxxxxxxxxxxxxxx | -----------------------------1-----------------1-----------------1-----------------xxxxxxxxxxxxxxxx
|  | 1021-1 | Kerkstraat 2 | Winkel, Kerkstraat 2 8202200 sap=incl.btw oprog=ex.btw | 1985 | 0 | 316001 | Automatische schuifdeur | Onderhoudscontract | 1 | st | 2019 | 1 | 20 | -------------------1111111111-11111111111111111-11111111111111111-11111111111111111xxxxxxxxxxxxxxxx | -------------------1111111111-11111111111111111-11111111111111111-11111111111111111xxxxxxxxxxxxxxxx | -------------------1111111111-11111111111111111-11111111111111111-11111111111111111xxxxxxxxxxxxxxxx | -------------------1111111111-11111111111111111-11111111111111111-11111111111111111xxxxxxxxxxxxxxxx | -------------------1111111111-11111111111111111-11111111111111111-11111111111111111xxxxxxxxxxxxxxxx | -------------------1111111111-11111111111111111-11111111111111111-11111111111111111xxxxxxxxxxxxxxxx | -------------------1111111111-11111111111111111-11111111111111111-11111111111111111xxxxxxxxxxxxxxxx
|  | 1021-1 | Kerkstraat 2 | Winkel, Kerkstraat 2 8202200 sap=incl.btw oprog=ex.btw | 1985 | 3 | 316001 | Automatische schuifdeur |  | 1 | pst | 0 | 0 | 20 | ---------------------------------------------------------------------------------------------------- | ---------------------------------------------------------------------------------------------------- | ---------------------------------------------------------------------------------------------------- | ---------------------------------------------------------------------------------------------------- | ---------------------------------------------------------------------------------------------------- | ---------------------------------------------------------------------------------------------------- | ----------------------------------------------------------------------------------------------------
511014
|  | 1021-1 | Kerkstraat 2 | Winkel, Kerkstraat 2 8202200 sap=incl.btw oprog=ex.btw | 1985 | 0 | 511014 | Ketel gasgestookt HR 90 kW | Vervangen | 1 | st | 2037 | 18 | 10 | -------------------------------------1-----------------1-----------------1---------xxxxxxxxxxxxxxxx | -------------------------------------1-----------------1-----------------1---------xxxxxxxxxxxxxxxx | -------------------------------------1-----------------1-----------------1---------xxxxxxxxxxxxxxxx | -------------------------------------1-----------------1-----------------1---------xxxxxxxxxxxxxxxx | -------------------------------------1-----------------1-----------------1---------xxxxxxxxxxxxxxxx | -------------------------------------1-----------------1-----------------1---------xxxxxxxxxxxxxxxx | -------------------------------------1-----------------1-----------------1---------xxxxxxxxxxxxxxxx
|  | 1021-1 | Kerkstraat 2 | Winkel, Kerkstraat 2 8202200 sap=incl.btw oprog=ex.btw | 1985 | 4 | 511014 | Ketel gasgestookt HR 90 kW | Vervangen | 1 | st | 2021 | 0 | 10 | ---------------------1------------------------------------------------------------------------------ | ---------------------1------------------------------------------------------------------------------ | ---------------------1------------------------------------------------------------------------------ | ---------------------1------------------------------------------------------------------------------ | ---------------------1------------------------------------------------------------------------------ | ---------------------1------------------------------------------------------------------------------ | ---------------------1------------------------------------------------------------------------------
|  | 1021-1 | Kerkstraat 2 | Winkel, Kerkstraat 2 8202200 sap=incl.btw oprog=ex.btw | 1985 | 0 | 511014 | Ketel gasgestookt HR 90 kW | Onderhoudscontract | 1 | st | 2019 | 1 | 20 | -------------------111111111111111111-11111111111111111-11111111111111111-111111111xxxxxxxxxxxxxxxx | -------------------111111111111111111-11111111111111111-11111111111111111-111111111xxxxxxxxxxxxxxxx | -------------------111111111111111111-11111111111111111-11111111111111111-111111111xxxxxxxxxxxxxxxx | -------------------111111111111111111-11111111111111111-11111111111111111-111111111xxxxxxxxxxxxxxxx | -------------------111111111111111111-11111111111111111-11111111111111111-111111111xxxxxxxxxxxxxxxx | -------------------111111111111111111-11111111111111111-11111111111111111-111111111xxxxxxxxxxxxxxxx | -------------------111111111111111111-11111111111111111-11111111111111111-111111111xxxxxxxxxxxxxxxx
511110
|  | 1021-1 | Kerkstraat 2 | Winkel, Kerkstraat 2 8202200 sap=incl.btw oprog=ex.btw | 1985 | 0 | 511110 | Luchtverhitters | Vervangen | 1 | st | 2037 | 18 | 10 | -------------------------------------1-----------------1-----------------1---------xxxxxxxxxxxxxxxx | -------------------------------------1-----------------1-----------------1---------xxxxxxxxxxxxxxxx | -------------------------------------1-----------------1-----------------1---------xxxxxxxxxxxxxxxx | -------------------------------------1-----------------1-----------------1---------xxxxxxxxxxxxxxxx | -------------------------------------1-----------------1-----------------1---------xxxxxxxxxxxxxxxx | -------------------------------------1-----------------1-----------------1---------xxxxxxxxxxxxxxxx | -------------------------------------1-----------------1-----------------1---------xxxxxxxxxxxxxxxx
|  | 1021-1 | Kerkstraat 2 | Winkel, Kerkstraat 2 8202200 sap=incl.btw oprog=ex.btw | 1985 | 4 | 511110 | Luchtverhitters | Vervangen | 1 | st | 2021 | 0 | 10 | ---------------------1------------------------------------------------------------------------------ | ---------------------1------------------------------------------------------------------------------ | ---------------------1------------------------------------------------------------------------------ | ---------------------1------------------------------------------------------------------------------ | ---------------------1------------------------------------------------------------------------------ | ---------------------1------------------------------------------------------------------------------ | ---------------------1------------------------------------------------------------------------------
512400
|  | 1021-1 | Kerkstraat 2 | Winkel, Kerkstraat 2 8202200 sap=incl.btw oprog=ex.btw | 1985 | 0 | 512400 | Rookgasafvoeren ketel | Vervangen | 1 | st | 2037 | 18 | 10 | -------------------------------------1-----------------1-----------------1---------xxxxxxxxxxxxxxxx | -------------------------------------1-----------------1-----------------1---------xxxxxxxxxxxxxxxx | -------------------------------------1-----------------1-----------------1---------xxxxxxxxxxxxxxxx | -------------------------------------1-----------------1-----------------1---------xxxxxxxxxxxxxxxx | -------------------------------------1-----------------1-----------------1---------xxxxxxxxxxxxxxxx | -------------------------------------1-----------------1-----------------1---------xxxxxxxxxxxxxxxx | -------------------------------------1-----------------1-----------------1---------xxxxxxxxxxxxxxxx
|  | 1021-1 | Kerkstraat 2 | Winkel, Kerkstraat 2 8202200 sap=incl.btw oprog=ex.btw | 1985 | 4 | 512400 | Rookgasafvoeren ketel | Vervamgen | 1 | st | 2021 | 0 | 20 | ---------------------1------------------------------------------------------------------------------ | ---------------------1------------------------------------------------------------------------------ | ---------------------1------------------------------------------------------------------------------ | ---------------------1------------------------------------------------------------------------------ | ---------------------1------------------------------------------------------------------------------ | ---------------------1------------------------------------------------------------------------------ | ---------------------1------------------------------------------------------------------------------
521209
|  | 1021-1 | Kerkstraat 2 | Winkel, Kerkstraat 2 8202200 sap=incl.btw oprog=ex.btw | 1985 | 0 | 521209 | Hemelwaterafvoer buiten PVC/PE | Vervangen | 21 | m1 | 2023 | 24 | 10 | -----------------------1-----------------------1-----------------------1-----------xxxxxxxxxxxxxxxx | -----------------------1-----------------------1-----------------------1-----------xxxxxxxxxxxxxxxx | -----------------------1-----------------------1-----------------------1-----------xxxxxxxxxxxxxxxx | -----------------------1-----------------------1-----------------------1-----------xxxxxxxxxxxxxxxx | -----------------------1-----------------------1-----------------------1-----------xxxxxxxxxxxxxxxx | -----------------------1-----------------------1-----------------------1-----------xxxxxxxxxxxxxxxx | -----------------------1-----------------------1-----------------------1-----------xxxxxxxxxxxxxxxx
535502
|  | 1021-1 | Kerkstraat 2 | Winkel, Kerkstraat 2 8202200 sap=incl.btw oprog=ex.btw | 1985 | 0 | 535502 | Close-in boiler 10 ltr | Vervangen | 1 | st | 2021 | 15 | 10 | ---------------------1--------------1--------------1--------------1--------------1-xxxxxxxxxxxxxxxx | ---------------------1--------------1--------------1--------------1--------------1-xxxxxxxxxxxxxxxx | ---------------------1--------------1--------------1--------------1--------------1-xxxxxxxxxxxxxxxx | ---------------------1--------------1--------------1--------------1--------------1-xxxxxxxxxxxxxxxx | ---------------------1--------------1--------------1--------------1--------------1-xxxxxxxxxxxxxxxx | ---------------------1--------------1--------------1--------------1--------------1-xxxxxxxxxxxxxxxx | ---------------------1--------------1--------------1--------------1--------------1-xxxxxxxxxxxxxxxx
535523
|  | 1021-1 | Kerkstraat 2 | Winkel, Kerkstraat 2 8202200 sap=incl.btw oprog=ex.btw | 1985 | 0 | 535523 | Boiler elektrisch 80 ltr | Vervangen | 1 | st | 2039 | 20 | 10 | ---------------------------------------1-------------------1-------------------1---xxxxxxxxxxxxxxxx | ---------------------------------------1-------------------1-------------------1---xxxxxxxxxxxxxxxx | ---------------------------------------1-------------------1-------------------1---xxxxxxxxxxxxxxxx | ---------------------------------------1-------------------1-------------------1---xxxxxxxxxxxxxxxx | ---------------------------------------1-------------------1-------------------1---xxxxxxxxxxxxxxxx | ---------------------------------------1-------------------1-------------------1---xxxxxxxxxxxxxxxx | ---------------------------------------1-------------------1-------------------1---xxxxxxxxxxxxxxxx
|  | 1021-1 | Kerkstraat 2 | Winkel, Kerkstraat 2 8202200 sap=incl.btw oprog=ex.btw | 1985 | 4 | 535523 | Boiler elektrisch 80 ltr | Vervangen | 1 | st | 2021 | 0 | 10 | ---------------------1------------------------------------------------------------------------------ | ---------------------1------------------------------------------------------------------------------ | ---------------------1------------------------------------------------------------------------------ | ---------------------1------------------------------------------------------------------------------ | ---------------------1------------------------------------------------------------------------------ | ---------------------1------------------------------------------------------------------------------ | ---------------------1------------------------------------------------------------------------------
551210
|  | 1021-1 | Kerkstraat 2 | Winkel, Kerkstraat 2 8202200 sap=incl.btw oprog=ex.btw | 1985 | 0 | 551210 | Split-Systeem binnen- en buitendeel | Vervangen | 2 | st | 2034 | 15 | 10 | ----------------------------------1--------------1--------------1--------------1---xxxxxxxxxxxxxxxx | ----------------------------------1--------------1--------------1--------------1---xxxxxxxxxxxxxxxx | ----------------------------------1--------------1--------------1--------------1---xxxxxxxxxxxxxxxx | ----------------------------------1--------------1--------------1--------------1---xxxxxxxxxxxxxxxx | ----------------------------------1--------------1--------------1--------------1---xxxxxxxxxxxxxxxx | ----------------------------------1--------------1--------------1--------------1---xxxxxxxxxxxxxxxx | ----------------------------------1--------------1--------------1--------------1---xxxxxxxxxxxxxxxx
|  | 1021-1 | Kerkstraat 2 | Winkel, Kerkstraat 2 8202200 sap=incl.btw oprog=ex.btw | 1985 | 4 | 551210 | Split-Systeem binnen- en buitendeel | Vervangen | 1 | st | 2021 | 0 | 10 | ---------------------1------------------------------------------------------------------------------ | ---------------------1------------------------------------------------------------------------------ | ---------------------1------------------------------------------------------------------------------ | ---------------------1------------------------------------------------------------------------------ | ---------------------1------------------------------------------------------------------------------ | ---------------------1------------------------------------------------------------------------------ | ---------------------1------------------------------------------------------------------------------
|  | 1021-1 | Kerkstraat 2 | Winkel, Kerkstraat 2 8202200 sap=incl.btw oprog=ex.btw | 1985 | 0 | 551210 | Split-Systeem binnen- en buitendeel | Onderhoudscontract | 2 | st | 2019 | 1 | 20 | -------------------111111111111111-11111111111111-11111111111111-11111111111111-111xxxxxxxxxxxxxxxx | -------------------111111111111111-11111111111111-11111111111111-11111111111111-111xxxxxxxxxxxxxxxx | -------------------111111111111111-11111111111111-11111111111111-11111111111111-111xxxxxxxxxxxxxxxx | -------------------111111111111111-11111111111111-11111111111111-11111111111111-111xxxxxxxxxxxxxxxx | -------------------111111111111111-11111111111111-11111111111111-11111111111111-111xxxxxxxxxxxxxxxx | -------------------111111111111111-11111111111111-11111111111111-11111111111111-111xxxxxxxxxxxxxxxx | -------------------111111111111111-11111111111111-11111111111111-11111111111111-111xxxxxxxxxxxxxxxx
561010
|  | 1021-1 | Kerkstraat 2 | Winkel, Kerkstraat 2 8202200 sap=incl.btw oprog=ex.btw | 1985 | 0 | 561010 | Leidingen cv-installatie - BVO | Vervangen | 487 | bvo | 2024 | 40 | 10 | ------------------------1---------------------------------------1------------------xxxxxxxxxxxxxxxx | ------------------------1---------------------------------------1------------------xxxxxxxxxxxxxxxx | ------------------------1---------------------------------------1------------------xxxxxxxxxxxxxxxx | ------------------------1---------------------------------------1------------------xxxxxxxxxxxxxxxx | ------------------------1---------------------------------------1------------------xxxxxxxxxxxxxxxx | ------------------------1---------------------------------------1------------------xxxxxxxxxxxxxxxx | ------------------------1---------------------------------------1------------------xxxxxxxxxxxxxxxx
561500
|  | 1021-1 | Kerkstraat 2 | Winkel, Kerkstraat 2 8202200 sap=incl.btw oprog=ex.btw | 1985 | 0 | 561500 | Radiatoren algemeen - BVO | Vervangen | 487 | bvo | 2024 | 40 | 10 | ------------------------1---------------------------------------1------------------xxxxxxxxxxxxxxxx | ------------------------1---------------------------------------1------------------xxxxxxxxxxxxxxxx | ------------------------1---------------------------------------1------------------xxxxxxxxxxxxxxxx | ------------------------1---------------------------------------1------------------xxxxxxxxxxxxxxxx | ------------------------1---------------------------------------1------------------xxxxxxxxxxxxxxxx | ------------------------1---------------------------------------1------------------xxxxxxxxxxxxxxxx | ------------------------1---------------------------------------1------------------xxxxxxxxxxxxxxxx
564001
|  | 1021-1 | Kerkstraat 2 | Winkel, Kerkstraat 2 8202200 sap=incl.btw oprog=ex.btw | 1985 | 0 | 564001 | Circulatiepomp | Vervangen | 1 | st | 2034 | 15 | 10 | ----------------------------------1--------------1--------------1--------------1---xxxxxxxxxxxxxxxx | ----------------------------------1--------------1--------------1--------------1---xxxxxxxxxxxxxxxx | ----------------------------------1--------------1--------------1--------------1---xxxxxxxxxxxxxxxx | ----------------------------------1--------------1--------------1--------------1---xxxxxxxxxxxxxxxx | ----------------------------------1--------------1--------------1--------------1---xxxxxxxxxxxxxxxx | ----------------------------------1--------------1--------------1--------------1---xxxxxxxxxxxxxxxx | ----------------------------------1--------------1--------------1--------------1---xxxxxxxxxxxxxxxx
|  | 1021-1 | Kerkstraat 2 | Winkel, Kerkstraat 2 8202200 sap=incl.btw oprog=ex.btw | 1985 | 4 | 564001 | Circulatiepomp | Vervangen | 1 | st | 2021 | 0 | 10 | ---------------------1------------------------------------------------------------------------------ | ---------------------1------------------------------------------------------------------------------ | ---------------------1------------------------------------------------------------------------------ | ---------------------1------------------------------------------------------------------------------ | ---------------------1------------------------------------------------------------------------------ | ---------------------1------------------------------------------------------------------------------ | ---------------------1------------------------------------------------------------------------------
|  | 1021-1 | Kerkstraat 2 | Winkel, Kerkstraat 2 8202200 sap=incl.btw oprog=ex.btw | 1985 | 0 | 564001 | Circulatiepomp | Vervangen | 1 | st | 2034 | 15 | 10 | ----------------------------------1--------------1--------------1--------------1---xxxxxxxxxxxxxxxx | ----------------------------------1--------------1--------------1--------------1---xxxxxxxxxxxxxxxx | ----------------------------------1--------------1--------------1--------------1---xxxxxxxxxxxxxxxx | ----------------------------------1--------------1--------------1--------------1---xxxxxxxxxxxxxxxx | ----------------------------------1--------------1--------------1--------------1---xxxxxxxxxxxxxxxx | ----------------------------------1--------------1--------------1--------------1---xxxxxxxxxxxxxxxx | ----------------------------------1--------------1--------------1--------------1---xxxxxxxxxxxxxxxx
|  | 1021-1 | Kerkstraat 2 | Winkel, Kerkstraat 2 8202200 sap=incl.btw oprog=ex.btw | 1985 | 4 | 564001 | Circulatiepomp | Vervangen | 1 | st | 2021 | 0 | 10 | ---------------------1------------------------------------------------------------------------------ | ---------------------1------------------------------------------------------------------------------ | ---------------------1------------------------------------------------------------------------------ | ---------------------1------------------------------------------------------------------------------ | ---------------------1------------------------------------------------------------------------------ | ---------------------1------------------------------------------------------------------------------ | ---------------------1------------------------------------------------------------------------------
566008
|  | 1021-1 | Kerkstraat 2 | Winkel, Kerkstraat 2 8202200 sap=incl.btw oprog=ex.btw | 1985 | 0 | 566008 | Expansievat 80 ltr. | Vervangen | 1 | st | 2034 | 15 | 10 | ----------------------------------1--------------1--------------1--------------1---xxxxxxxxxxxxxxxx | ----------------------------------1--------------1--------------1--------------1---xxxxxxxxxxxxxxxx | ----------------------------------1--------------1--------------1--------------1---xxxxxxxxxxxxxxxx | ----------------------------------1--------------1--------------1--------------1---xxxxxxxxxxxxxxxx | ----------------------------------1--------------1--------------1--------------1---xxxxxxxxxxxxxxxx | ----------------------------------1--------------1--------------1--------------1---xxxxxxxxxxxxxxxx | ----------------------------------1--------------1--------------1--------------1---xxxxxxxxxxxxxxxx
|  | 1021-1 | Kerkstraat 2 | Winkel, Kerkstraat 2 8202200 sap=incl.btw oprog=ex.btw | 1985 | 3 | 566008 | Expansievat 80 ltr. | Vervangen | 1 | st | 2021 | 0 | 10 | ---------------------1------------------------------------------------------------------------------ | ---------------------1------------------------------------------------------------------------------ | ---------------------1------------------------------------------------------------------------------ | ---------------------1------------------------------------------------------------------------------ | ---------------------1------------------------------------------------------------------------------ | ---------------------1------------------------------------------------------------------------------ | ---------------------1------------------------------------------------------------------------------
572101
|  | 1021-1 | Kerkstraat 2 | Winkel, Kerkstraat 2 8202200 sap=incl.btw oprog=ex.btw | 1985 | 0 | 572101 | Dakventilator | Vervangen | 1 | st | 2039 | 20 | 10 | ---------------------------------------1-------------------1-------------------1---xxxxxxxxxxxxxxxx | ---------------------------------------1-------------------1-------------------1---xxxxxxxxxxxxxxxx | ---------------------------------------1-------------------1-------------------1---xxxxxxxxxxxxxxxx | ---------------------------------------1-------------------1-------------------1---xxxxxxxxxxxxxxxx | ---------------------------------------1-------------------1-------------------1---xxxxxxxxxxxxxxxx | ---------------------------------------1-------------------1-------------------1---xxxxxxxxxxxxxxxx | ---------------------------------------1-------------------1-------------------1---xxxxxxxxxxxxxxxx
|  | 1021-1 | Kerkstraat 2 | Winkel, Kerkstraat 2 8202200 sap=incl.btw oprog=ex.btw | 1985 | 4 | 572101 | Dakventilator | Vervangen | 1 | st | 2021 | 0 | 10 | ---------------------1------------------------------------------------------------------------------ | ---------------------1------------------------------------------------------------------------------ | ---------------------1------------------------------------------------------------------------------ | ---------------------1------------------------------------------------------------------------------ | ---------------------1------------------------------------------------------------------------------ | ---------------------1------------------------------------------------------------------------------ | ---------------------1------------------------------------------------------------------------------
|  | 1021-1 | Kerkstraat 2 | Winkel, Kerkstraat 2 8202200 sap=incl.btw oprog=ex.btw | 1985 | 0 | 572101 | Dakventilator | Onderhoudscontract | 1 | st | 2019 | 1 | 20 | -------------------11111111111111111111-1111111111111111111-1111111111111111111-111xxxxxxxxxxxxxxxx | -------------------11111111111111111111-1111111111111111111-1111111111111111111-111xxxxxxxxxxxxxxxx | -------------------11111111111111111111-1111111111111111111-1111111111111111111-111xxxxxxxxxxxxxxxx | -------------------11111111111111111111-1111111111111111111-1111111111111111111-111xxxxxxxxxxxxxxxx | -------------------11111111111111111111-1111111111111111111-1111111111111111111-111xxxxxxxxxxxxxxxx | -------------------11111111111111111111-1111111111111111111-1111111111111111111-111xxxxxxxxxxxxxxxx | -------------------11111111111111111111-1111111111111111111-1111111111111111111-111xxxxxxxxxxxxxxxx
572202
|  | 1021-1 | Kerkstraat 2 | Winkel, Kerkstraat 2 8202200 sap=incl.btw oprog=ex.btw | 1985 | 0 | 572202 | Luchtbehandelingskast | Vervangen | 1 | st | 2024 | 48 | 10 | ------------------------1-----------------------------------------------1----------xxxxxxxxxxxxxxxx | ------------------------1-----------------------------------------------1----------xxxxxxxxxxxxxxxx | ------------------------1-----------------------------------------------1----------xxxxxxxxxxxxxxxx | ------------------------1-----------------------------------------------1----------xxxxxxxxxxxxxxxx | ------------------------1-----------------------------------------------1----------xxxxxxxxxxxxxxxx | ------------------------1-----------------------------------------------1----------xxxxxxxxxxxxxxxx | ------------------------1-----------------------------------------------1----------xxxxxxxxxxxxxxxx
|  | 1021-1 | Kerkstraat 2 | Winkel, Kerkstraat 2 8202200 sap=incl.btw oprog=ex.btw | 1985 | 4 | 572202 | Luchtbehandelingskast | Vervangen | 1 | pst | 2021 | 0 | 10 | ---------------------1------------------------------------------------------------------------------ | ---------------------1------------------------------------------------------------------------------ | ---------------------1------------------------------------------------------------------------------ | ---------------------1------------------------------------------------------------------------------ | ---------------------1------------------------------------------------------------------------------ | ---------------------1------------------------------------------------------------------------------ | ---------------------1------------------------------------------------------------------------------
|  | 1021-1 | Kerkstraat 2 | Winkel, Kerkstraat 2 8202200 sap=incl.btw oprog=ex.btw | 1985 | 0 | 572202 | Luchtbehandelingskast | Reviseren | 1 | st | 2048 | 24 | 20 | ------------------------------------------------1-----------------------1----------xxxxxxxxxxxxxxxx | ------------------------------------------------1-----------------------1----------xxxxxxxxxxxxxxxx | ------------------------------------------------1-----------------------1----------xxxxxxxxxxxxxxxx | ------------------------------------------------1-----------------------1----------xxxxxxxxxxxxxxxx | ------------------------------------------------1-----------------------1----------xxxxxxxxxxxxxxxx | ------------------------------------------------1-----------------------1----------xxxxxxxxxxxxxxxx | ------------------------------------------------1-----------------------1----------xxxxxxxxxxxxxxxx
|  | 1021-1 | Kerkstraat 2 | Winkel, Kerkstraat 2 8202200 sap=incl.btw oprog=ex.btw | 1985 | 0 | 572202 | Luchtbehandelingskast | Onderhoudscontract | 1 | st | 2019 | 1 | 20 | -------------------11111-11111111111111111111111-11111111111111111111111-1111111111xxxxxxxxxxxxxxxx | -------------------11111-11111111111111111111111-11111111111111111111111-1111111111xxxxxxxxxxxxxxxx | -------------------11111-11111111111111111111111-11111111111111111111111-1111111111xxxxxxxxxxxxxxxx | -------------------11111-11111111111111111111111-11111111111111111111111-1111111111xxxxxxxxxxxxxxxx | -------------------11111-11111111111111111111111-11111111111111111111111-1111111111xxxxxxxxxxxxxxxx | -------------------11111-11111111111111111111111-11111111111111111111111-1111111111xxxxxxxxxxxxxxxx | -------------------11111-11111111111111111111111-11111111111111111111111-1111111111xxxxxxxxxxxxxxxx
582010
|  | 1021-1 | Kerkstraat 2 | Winkel, Kerkstraat 2 8202200 sap=incl.btw oprog=ex.btw | 1985 | 4 | 582010 | Regelkasten klimaat centraal | Vevrangen | 1 | pst | 2021 | 0 | 20 | ---------------------1------------------------------------------------------------------------------ | ---------------------1------------------------------------------------------------------------------ | ---------------------1------------------------------------------------------------------------------ | ---------------------1------------------------------------------------------------------------------ | ---------------------1------------------------------------------------------------------------------ | ---------------------1------------------------------------------------------------------------------ | ---------------------1------------------------------------------------------------------------------
|  | 1021-1 | Kerkstraat 2 | Winkel, Kerkstraat 2 8202200 sap=incl.btw oprog=ex.btw | 1985 | 0 | 582010 | Regelkasten klimaat centraal | Vervangen | 1 | st | 2037 | 18 | 10 | -------------------------------------1-----------------1-----------------1---------xxxxxxxxxxxxxxxx | -------------------------------------1-----------------1-----------------1---------xxxxxxxxxxxxxxxx | -------------------------------------1-----------------1-----------------1---------xxxxxxxxxxxxxxxx | -------------------------------------1-----------------1-----------------1---------xxxxxxxxxxxxxxxx | -------------------------------------1-----------------1-----------------1---------xxxxxxxxxxxxxxxx | -------------------------------------1-----------------1-----------------1---------xxxxxxxxxxxxxxxx | -------------------------------------1-----------------1-----------------1---------xxxxxxxxxxxxxxxx
610000
|  | 1021-1 | Kerkstraat 2 | Winkel, Kerkstraat 2 8202200 sap=incl.btw oprog=ex.btw | 1985 | 0 | 610000 | Centrale elektrotechnische voorzieningen - BVO | Vervangen | 487 | bvo | 2049 | 30 | 10 | -------------------------------------------------1-----------------------------1---xxxxxxxxxxxxxxxx | -------------------------------------------------1-----------------------------1---xxxxxxxxxxxxxxxx | -------------------------------------------------1-----------------------------1---xxxxxxxxxxxxxxxx | -------------------------------------------------1-----------------------------1---xxxxxxxxxxxxxxxx | -------------------------------------------------1-----------------------------1---xxxxxxxxxxxxxxxx | -------------------------------------------------1-----------------------------1---xxxxxxxxxxxxxxxx | -------------------------------------------------1-----------------------------1---xxxxxxxxxxxxxxxx
|  | 1021-1 | Kerkstraat 2 | Winkel, Kerkstraat 2 8202200 sap=incl.btw oprog=ex.btw | 1985 | 4 | 610000 | Centrale elektrotechnische voorzieningen - BVO | Vervangen | 1 | pst | 2021 | 0 | 10 | ---------------------1------------------------------------------------------------------------------ | ---------------------1------------------------------------------------------------------------------ | ---------------------1------------------------------------------------------------------------------ | ---------------------1------------------------------------------------------------------------------ | ---------------------1------------------------------------------------------------------------------ | ---------------------1------------------------------------------------------------------------------ | ---------------------1------------------------------------------------------------------------------
|  | 1021-1 | Kerkstraat 2 | Winkel, Kerkstraat 2 8202200 sap=incl.btw oprog=ex.btw | 1985 | 0 | 610000 | Centrale elektrotechnische voorzieningen - BVO | Onderhouden | 487 | bvo | 2020 | 1 | 20 | --------------------11111111111111111111111111111-11111111111111111111111111111-111xxxxxxxxxxxxxxxx | --------------------11111111111111111111111111111-11111111111111111111111111111-111xxxxxxxxxxxxxxxx | --------------------11111111111111111111111111111-11111111111111111111111111111-111xxxxxxxxxxxxxxxx | --------------------11111111111111111111111111111-11111111111111111111111111111-111xxxxxxxxxxxxxxxx | --------------------11111111111111111111111111111-11111111111111111111111111111-111xxxxxxxxxxxxxxxx | --------------------11111111111111111111111111111-11111111111111111111111111111-111xxxxxxxxxxxxxxxx | --------------------11111111111111111111111111111-11111111111111111111111111111-111xxxxxxxxxxxxxxxx
|  | 1021-1 | Kerkstraat 2 | Winkel, Kerkstraat 2 8202200 sap=incl.btw oprog=ex.btw | 1985 | 0 | 610000 | Centrale elektrotechnische voorzieningen - BVO | Keuren | 487 | bvo | 2023 | 5 | 20 | -----------------------1----1----1----1----1----1----1----1----1----1----1----1----xxxxxxxxxxxxxxxx | -----------------------1----1----1----1----1----1----1----1----1----1----1----1----xxxxxxxxxxxxxxxx | -----------------------1----1----1----1----1----1----1----1----1----1----1----1----xxxxxxxxxxxxxxxx | -----------------------1----1----1----1----1----1----1----1----1----1----1----1----xxxxxxxxxxxxxxxx | -----------------------1----1----1----1----1----1----1----1----1----1----1----1----xxxxxxxxxxxxxxxx | -----------------------1----1----1----1----1----1----1----1----1----1----1----1----xxxxxxxxxxxxxxxx | -----------------------1----1----1----1----1----1----1----1----1----1----1----1----xxxxxxxxxxxxxxxx
631130
|  | 1021-1 | Kerkstraat 2 | Winkel, Kerkstraat 2 8202200 sap=incl.btw oprog=ex.btw | 1985 | 0 | 631130 | Verlichtingsarmaturen - BVO | Vervangen van onderdeel (deelvervanging) | 487 | bvo | 2022 | 1 | 10 | ----------------------11111111111111111-1111111111111111111-1111111111111111111-111xxxxxxxxxxxxxxxx | ----------------------11111111111111111-1111111111111111111-1111111111111111111-111xxxxxxxxxxxxxxxx | ----------------------11111111111111111-1111111111111111111-1111111111111111111-111xxxxxxxxxxxxxxxx | ----------------------11111111111111111-1111111111111111111-1111111111111111111-111xxxxxxxxxxxxxxxx | ----------------------11111111111111111-1111111111111111111-1111111111111111111-111xxxxxxxxxxxxxxxx | ----------------------11111111111111111-1111111111111111111-1111111111111111111-111xxxxxxxxxxxxxxxx | ----------------------11111111111111111-1111111111111111111-1111111111111111111-111xxxxxxxxxxxxxxxx
|  | 1021-1 | Kerkstraat 2 | Winkel, Kerkstraat 2 8202200 sap=incl.btw oprog=ex.btw | 1985 | 0 | 631130 | Verlichtingsarmaturen - BVO | Vervangen | 487 | bvo | 2021 | 0 | 10 | ---------------------1------------------------------------------------------------------------------ | ---------------------1------------------------------------------------------------------------------ | ---------------------1------------------------------------------------------------------------------ | ---------------------1------------------------------------------------------------------------------ | ---------------------1------------------------------------------------------------------------------ | ---------------------1------------------------------------------------------------------------------ | ---------------------1------------------------------------------------------------------------------
|  | 1021-1 | Kerkstraat 2 | Winkel, Kerkstraat 2 8202200 sap=incl.btw oprog=ex.btw | 1985 | 0 | 631130 | Verlichtingsarmaturen - BVO | Vervangen | 487 | bvo | 2039 | 20 | 10 | ---------------------------------------1-------------------1-------------------1---xxxxxxxxxxxxxxxx | ---------------------------------------1-------------------1-------------------1---xxxxxxxxxxxxxxxx | ---------------------------------------1-------------------1-------------------1---xxxxxxxxxxxxxxxx | ---------------------------------------1-------------------1-------------------1---xxxxxxxxxxxxxxxx | ---------------------------------------1-------------------1-------------------1---xxxxxxxxxxxxxxxx | ---------------------------------------1-------------------1-------------------1---xxxxxxxxxxxxxxxx | ---------------------------------------1-------------------1-------------------1---xxxxxxxxxxxxxxxx
|  | 1021-1 | Kerkstraat 2 | Winkel, Kerkstraat 2 8202200 sap=incl.btw oprog=ex.btw | 1985 | 4 | 631130 | Verlichtingsarmaturen - BVO | Vervangen | 487 | bvo | 2021 | 0 | 10 | ---------------------1------------------------------------------------------------------------------ | ---------------------1------------------------------------------------------------------------------ | ---------------------1------------------------------------------------------------------------------ | ---------------------1------------------------------------------------------------------------------ | ---------------------1------------------------------------------------------------------------------ | ---------------------1------------------------------------------------------------------------------ | ---------------------1------------------------------------------------------------------------------
632410
|  | 1021-1 | Kerkstraat 2 | Winkel, Kerkstraat 2 8202200 sap=incl.btw oprog=ex.btw | 1985 | 0 | 632410 | Noodverlichtingsarmaturen decentr. | Vervangen | 15 | st | 2039 | 20 | 10 | ---------------------------------------1-------------------1-------------------1---xxxxxxxxxxxxxxxx | ---------------------------------------1-------------------1-------------------1---xxxxxxxxxxxxxxxx | ---------------------------------------1-------------------1-------------------1---xxxxxxxxxxxxxxxx | ---------------------------------------1-------------------1-------------------1---xxxxxxxxxxxxxxxx | ---------------------------------------1-------------------1-------------------1---xxxxxxxxxxxxxxxx | ---------------------------------------1-------------------1-------------------1---xxxxxxxxxxxxxxxx | ---------------------------------------1-------------------1-------------------1---xxxxxxxxxxxxxxxx
|  | 1021-1 | Kerkstraat 2 | Winkel, Kerkstraat 2 8202200 sap=incl.btw oprog=ex.btw | 1985 | 4 | 632410 | Noodverlichtingsarmaturen decentr. | Vervangen | 15 | st | 2021 | 0 | 10 | ---------------------1------------------------------------------------------------------------------ | ---------------------1------------------------------------------------------------------------------ | ---------------------1------------------------------------------------------------------------------ | ---------------------1------------------------------------------------------------------------------ | ---------------------1------------------------------------------------------------------------------ | ---------------------1------------------------------------------------------------------------------ | ---------------------1------------------------------------------------------------------------------
|  | 1021-1 | Kerkstraat 2 | Winkel, Kerkstraat 2 8202200 sap=incl.btw oprog=ex.btw | 1985 | 0 | 632410 | Noodverlichtingsarmaturen decentr. | Onderhouden | 15 | st | 2019 | 1 | 20 | -------------------11111111111111111111-1111111111111111111-1111111111111111111-111xxxxxxxxxxxxxxxx | -------------------11111111111111111111-1111111111111111111-1111111111111111111-111xxxxxxxxxxxxxxxx | -------------------11111111111111111111-1111111111111111111-1111111111111111111-111xxxxxxxxxxxxxxxx | -------------------11111111111111111111-1111111111111111111-1111111111111111111-111xxxxxxxxxxxxxxxx | -------------------11111111111111111111-1111111111111111111-1111111111111111111-111xxxxxxxxxxxxxxxx | -------------------11111111111111111111-1111111111111111111-1111111111111111111-111xxxxxxxxxxxxxxxx | -------------------11111111111111111111-1111111111111111111-1111111111111111111-111xxxxxxxxxxxxxxxx
651301
|  | 1021-1 | Kerkstraat 2 | Winkel, Kerkstraat 2 8202200 sap=incl.btw oprog=ex.btw | 1985 | 0 | 651301 | Brandslanghaspels | Vervangen van onderdeel (deelvervanging) | 2 | st | 2023 | 15 | 10 | -----------------------1--------------1--------------1--------------1--------------xxxxxxxxxxxxxxxx | -----------------------1--------------1--------------1--------------1--------------xxxxxxxxxxxxxxxx | -----------------------1--------------1--------------1--------------1--------------xxxxxxxxxxxxxxxx | -----------------------1--------------1--------------1--------------1--------------xxxxxxxxxxxxxxxx | -----------------------1--------------1--------------1--------------1--------------xxxxxxxxxxxxxxxx | -----------------------1--------------1--------------1--------------1--------------xxxxxxxxxxxxxxxx | -----------------------1--------------1--------------1--------------1--------------xxxxxxxxxxxxxxxx
|  | 1021-1 | Kerkstraat 2 | Winkel, Kerkstraat 2 8202200 sap=incl.btw oprog=ex.btw | 1985 | 0 | 651301 | Brandslanghaspels | Keuren | 2 | st | 2019 | 1 | 20 | -------------------1111111111111111111111111111111111111111111111111111111111111111xxxxxxxxxxxxxxxx | -------------------1111111111111111111111111111111111111111111111111111111111111111xxxxxxxxxxxxxxxx | -------------------1111111111111111111111111111111111111111111111111111111111111111xxxxxxxxxxxxxxxx | -------------------1111111111111111111111111111111111111111111111111111111111111111xxxxxxxxxxxxxxxx | -------------------1111111111111111111111111111111111111111111111111111111111111111xxxxxxxxxxxxxxxx | -------------------1111111111111111111111111111111111111111111111111111111111111111xxxxxxxxxxxxxxxx | -------------------1111111111111111111111111111111111111111111111111111111111111111xxxxxxxxxxxxxxxx
651302
|  | 1021-1 | Kerkstraat 2 | Winkel, Kerkstraat 2 8202200 sap=incl.btw oprog=ex.btw | 1985 | 0 | 651302 | Brandblussers | Vervangen | 3 | st | 2029 | 20 | 10 | -----------------------------1-------------------1-------------------1-------------xxxxxxxxxxxxxxxx | -----------------------------1-------------------1-------------------1-------------xxxxxxxxxxxxxxxx | -----------------------------1-------------------1-------------------1-------------xxxxxxxxxxxxxxxx | -----------------------------1-------------------1-------------------1-------------xxxxxxxxxxxxxxxx | -----------------------------1-------------------1-------------------1-------------xxxxxxxxxxxxxxxx | -----------------------------1-------------------1-------------------1-------------xxxxxxxxxxxxxxxx | -----------------------------1-------------------1-------------------1-------------xxxxxxxxxxxxxxxx
|  | 1021-1 | Kerkstraat 2 | Winkel, Kerkstraat 2 8202200 sap=incl.btw oprog=ex.btw | 1985 | 0 | 651302 | Brandblussers | Revisie | 3 | st | 2021 | 5 | 20 | ---------------------1----1----1----1----1----1----1----1----1----1----1----1----1-xxxxxxxxxxxxxxxx | ---------------------1----1----1----1----1----1----1----1----1----1----1----1----1-xxxxxxxxxxxxxxxx | ---------------------1----1----1----1----1----1----1----1----1----1----1----1----1-xxxxxxxxxxxxxxxx | ---------------------1----1----1----1----1----1----1----1----1----1----1----1----1-xxxxxxxxxxxxxxxx | ---------------------1----1----1----1----1----1----1----1----1----1----1----1----1-xxxxxxxxxxxxxxxx | ---------------------1----1----1----1----1----1----1----1----1----1----1----1----1-xxxxxxxxxxxxxxxx | ---------------------1----1----1----1----1----1----1----1----1----1----1----1----1-xxxxxxxxxxxxxxxx
|  | 1021-1 | Kerkstraat 2 | Winkel, Kerkstraat 2 8202200 sap=incl.btw oprog=ex.btw | 1985 | 0 | 651302 | Brandblussers | Keuren | 3 | st | 2019 | 1 | 20 | -------------------1111111111-1111111111111111111-1111111111111111111-1111111111111xxxxxxxxxxxxxxxx | -------------------1111111111-1111111111111111111-1111111111111111111-1111111111111xxxxxxxxxxxxxxxx | -------------------1111111111-1111111111111111111-1111111111111111111-1111111111111xxxxxxxxxxxxxxxx | -------------------1111111111-1111111111111111111-1111111111111111111-1111111111111xxxxxxxxxxxxxxxx | -------------------1111111111-1111111111111111111-1111111111111111111-1111111111111xxxxxxxxxxxxxxxx | -------------------1111111111-1111111111111111111-1111111111111111111-1111111111111xxxxxxxxxxxxxxxx | -------------------1111111111-1111111111111111111-1111111111111111111-1111111111111xxxxxxxxxxxxxxxx
663100
|  | 1021-1 | Kerkstraat 2 | Winkel, Kerkstraat 2 8202200 sap=incl.btw oprog=ex.btw | 1985 | 0 | 663100 | Kleingoederenlift | Vervangen | 1 | st | 2051 | 30 | 10 | ---------------------------------------------------1-----------------------------1-xxxxxxxxxxxxxxxx | ---------------------------------------------------1-----------------------------1-xxxxxxxxxxxxxxxx | ---------------------------------------------------1-----------------------------1-xxxxxxxxxxxxxxxx | ---------------------------------------------------1-----------------------------1-xxxxxxxxxxxxxxxx | ---------------------------------------------------1-----------------------------1-xxxxxxxxxxxxxxxx | ---------------------------------------------------1-----------------------------1-xxxxxxxxxxxxxxxx | ---------------------------------------------------1-----------------------------1-xxxxxxxxxxxxxxxx
|  | 1021-1 | Kerkstraat 2 | Winkel, Kerkstraat 2 8202200 sap=incl.btw oprog=ex.btw | 1985 | 4 | 663100 | Kleingoederenlift | Vervangen | 1 | st | 2021 | 0 | 10 | ---------------------1------------------------------------------------------------------------------ | ---------------------1------------------------------------------------------------------------------ | ---------------------1------------------------------------------------------------------------------ | ---------------------1------------------------------------------------------------------------------ | ---------------------1------------------------------------------------------------------------------ | ---------------------1------------------------------------------------------------------------------ | ---------------------1------------------------------------------------------------------------------
741111
|  | 1021-1 | Kerkstraat 2 | Winkel, Kerkstraat 2 8202200 sap=incl.btw oprog=ex.btw | 1985 | 0 | 741111 | Sanitaire toiletten standaard | Vervangen | 3 | st | 2024 | 30 | 10 | ------------------------1-----------------------------1----------------------------xxxxxxxxxxxxxxxx | ------------------------1-----------------------------1----------------------------xxxxxxxxxxxxxxxx | ------------------------1-----------------------------1----------------------------xxxxxxxxxxxxxxxx | ------------------------1-----------------------------1----------------------------xxxxxxxxxxxxxxxx | ------------------------1-----------------------------1----------------------------xxxxxxxxxxxxxxxx | ------------------------1-----------------------------1----------------------------xxxxxxxxxxxxxxxx | ------------------------1-----------------------------1----------------------------xxxxxxxxxxxxxxxx
741130
|  | 1021-1 | Kerkstraat 2 | Winkel, Kerkstraat 2 8202200 sap=incl.btw oprog=ex.btw | 1985 | 0 | 741130 | Sanitaire toestellen normaal Wastafels | Vervangen | 3 | st | 2024 | 30 | 10 | ------------------------1-----------------------------1----------------------------xxxxxxxxxxxxxxxx | ------------------------1-----------------------------1----------------------------xxxxxxxxxxxxxxxx | ------------------------1-----------------------------1----------------------------xxxxxxxxxxxxxxxx | ------------------------1-----------------------------1----------------------------xxxxxxxxxxxxxxxx | ------------------------1-----------------------------1----------------------------xxxxxxxxxxxxxxxx | ------------------------1-----------------------------1----------------------------xxxxxxxxxxxxxxxx | ------------------------1-----------------------------1----------------------------xxxxxxxxxxxxxxxx
741182
|  | 1021-1 | Kerkstraat 2 | Winkel, Kerkstraat 2 8202200 sap=incl.btw oprog=ex.btw | 1985 | 0 | 741182 | Douchegarnituur | Vervangen | 1 | st | 2024 | 15 | 10 | ------------------------1--------------1--------------1--------------1-------------xxxxxxxxxxxxxxxx | ------------------------1--------------1--------------1--------------1-------------xxxxxxxxxxxxxxxx | ------------------------1--------------1--------------1--------------1-------------xxxxxxxxxxxxxxxx | ------------------------1--------------1--------------1--------------1-------------xxxxxxxxxxxxxxxx | ------------------------1--------------1--------------1--------------1-------------xxxxxxxxxxxxxxxx | ------------------------1--------------1--------------1--------------1-------------xxxxxxxxxxxxxxxx | ------------------------1--------------1--------------1--------------1-------------xxxxxxxxxxxxxxxx
1022-1
000201
|  | 1022-1 | Ellertsveld 48 | Standplaats Ellertsveld 48 8205200 sap=incl.btw oprog=ex.btw | 1987 | 0 | 000201 | Klachtenonderhoud - BVO | Dagelijks onderhoud | 15 | bvo | 2019 | 1 | 20 | -------------------1111111111111111111111111111111111111111111111111111111111111111xxxxxxxxxxxxxxxx | -------------------1111111111111111111111111111111111111111111111111111111111111111xxxxxxxxxxxxxxxx | -------------------1111111111111111111111111111111111111111111111111111111111111111xxxxxxxxxxxxxxxx | -------------------1111111111111111111111111111111111111111111111111111111111111111xxxxxxxxxxxxxxxx | -------------------1111111111111111111111111111111111111111111111111111111111111111xxxxxxxxxxxxxxxx | -------------------1111111111111111111111111111111111111111111111111111111111111111xxxxxxxxxxxxxxxx | -------------------1111111111111111111111111111111111111111111111111111111111111111xxxxxxxxxxxxxxxx
511120
|  | 1022-1 | Ellertsveld 48 | Standplaats Ellertsveld 48 8205200 sap=incl.btw oprog=ex.btw | 1987 | 0 | 511120 | Lokale toestellen/gevelkachels | Vervangen | 1 | st | 2039 | 20 | 10 | ---------------------------------------1-------------------1-------------------1---xxxxxxxxxxxxxxxx | ---------------------------------------1-------------------1-------------------1---xxxxxxxxxxxxxxxx | ---------------------------------------1-------------------1-------------------1---xxxxxxxxxxxxxxxx | ---------------------------------------1-------------------1-------------------1---xxxxxxxxxxxxxxxx | ---------------------------------------1-------------------1-------------------1---xxxxxxxxxxxxxxxx | ---------------------------------------1-------------------1-------------------1---xxxxxxxxxxxxxxxx | ---------------------------------------1-------------------1-------------------1---xxxxxxxxxxxxxxxx
|  | 1022-1 | Ellertsveld 48 | Standplaats Ellertsveld 48 8205200 sap=incl.btw oprog=ex.btw | 1987 | 4 | 511120 | Lokale toestellen/gevelkachels | Vervangen | 1 | st | 2021 | 0 | 10 | ---------------------1------------------------------------------------------------------------------ | ---------------------1------------------------------------------------------------------------------ | ---------------------1------------------------------------------------------------------------------ | ---------------------1------------------------------------------------------------------------------ | ---------------------1------------------------------------------------------------------------------ | ---------------------1------------------------------------------------------------------------------ | ---------------------1------------------------------------------------------------------------------
|  | 1022-1 | Ellertsveld 48 | Standplaats Ellertsveld 48 8205200 sap=incl.btw oprog=ex.btw | 1987 | 0 | 511120 | Lokale toestellen/gevelkachels | Onderhoudscontract | 1 | st | 2019 | 1 | 20 | -------------------11111111111111111111-1111111111111111111-1111111111111111111-111xxxxxxxxxxxxxxxx | -------------------11111111111111111111-1111111111111111111-1111111111111111111-111xxxxxxxxxxxxxxxx | -------------------11111111111111111111-1111111111111111111-1111111111111111111-111xxxxxxxxxxxxxxxx | -------------------11111111111111111111-1111111111111111111-1111111111111111111-111xxxxxxxxxxxxxxxx | -------------------11111111111111111111-1111111111111111111-1111111111111111111-111xxxxxxxxxxxxxxxx | -------------------11111111111111111111-1111111111111111111-1111111111111111111-111xxxxxxxxxxxxxxxx | -------------------11111111111111111111-1111111111111111111-1111111111111111111-111xxxxxxxxxxxxxxxx
|  | 1022-1 | Ellertsveld 48 | Standplaats Ellertsveld 48 8205200 sap=incl.btw oprog=ex.btw | 1987 | 3 | 511120 | Lokale toestellen/gevelkachels | Kosten elders opgenomen | 1 | pst | 2020 | 0 | 20 | --------------------1------------------------------------------------------------------------------- | --------------------1------------------------------------------------------------------------------- | --------------------1------------------------------------------------------------------------------- | --------------------1------------------------------------------------------------------------------- | --------------------1------------------------------------------------------------------------------- | --------------------1------------------------------------------------------------------------------- | --------------------1-------------------------------------------------------------------------------
535001
|  | 1022-1 | Ellertsveld 48 | Standplaats Ellertsveld 48 8205200 sap=incl.btw oprog=ex.btw | 1987 | 0 | 535001 | Geiser | Vervangen | 1 | st | 2039 | 20 | 10 | ---------------------------------------1-------------------1-------------------1---xxxxxxxxxxxxxxxx | ---------------------------------------1-------------------1-------------------1---xxxxxxxxxxxxxxxx | ---------------------------------------1-------------------1-------------------1---xxxxxxxxxxxxxxxx | ---------------------------------------1-------------------1-------------------1---xxxxxxxxxxxxxxxx | ---------------------------------------1-------------------1-------------------1---xxxxxxxxxxxxxxxx | ---------------------------------------1-------------------1-------------------1---xxxxxxxxxxxxxxxx | ---------------------------------------1-------------------1-------------------1---xxxxxxxxxxxxxxxx
|  | 1022-1 | Ellertsveld 48 | Standplaats Ellertsveld 48 8205200 sap=incl.btw oprog=ex.btw | 1987 | 4 | 535001 | Geiser | Vervangen | 1 | pst | 2021 | 0 | 10 | ---------------------1------------------------------------------------------------------------------ | ---------------------1------------------------------------------------------------------------------ | ---------------------1------------------------------------------------------------------------------ | ---------------------1------------------------------------------------------------------------------ | ---------------------1------------------------------------------------------------------------------ | ---------------------1------------------------------------------------------------------------------ | ---------------------1------------------------------------------------------------------------------
|  | 1022-1 | Ellertsveld 48 | Standplaats Ellertsveld 48 8205200 sap=incl.btw oprog=ex.btw | 1987 | 0 | 535001 | Geiser | Onderhoudscontract | 1 | st | 2019 | 1 | 20 | -------------------11111111111111111111-1111111111111111111-1111111111111111111-111xxxxxxxxxxxxxxxx | -------------------11111111111111111111-1111111111111111111-1111111111111111111-111xxxxxxxxxxxxxxxx | -------------------11111111111111111111-1111111111111111111-1111111111111111111-111xxxxxxxxxxxxxxxx | -------------------11111111111111111111-1111111111111111111-1111111111111111111-111xxxxxxxxxxxxxxxx | -------------------11111111111111111111-1111111111111111111-1111111111111111111-111xxxxxxxxxxxxxxxx | -------------------11111111111111111111-1111111111111111111-1111111111111111111-111xxxxxxxxxxxxxxxx | -------------------11111111111111111111-1111111111111111111-1111111111111111111-111xxxxxxxxxxxxxxxx
610000
|  | 1022-1 | Ellertsveld 48 | Standplaats Ellertsveld 48 8205200 sap=incl.btw oprog=ex.btw | 1987 | 0 | 610000 | Centrale elektrotechnische voorzieningen - BVO | Revisie | 15 | bvo | 2028 | 30 | 20 | ----------------------------1-----------------------------1------------------------xxxxxxxxxxxxxxxx | ----------------------------1-----------------------------1------------------------xxxxxxxxxxxxxxxx | ----------------------------1-----------------------------1------------------------xxxxxxxxxxxxxxxx | ----------------------------1-----------------------------1------------------------xxxxxxxxxxxxxxxx | ----------------------------1-----------------------------1------------------------xxxxxxxxxxxxxxxx | ----------------------------1-----------------------------1------------------------xxxxxxxxxxxxxxxx | ----------------------------1-----------------------------1------------------------xxxxxxxxxxxxxxxx
|  | 1022-1 | Ellertsveld 48 | Standplaats Ellertsveld 48 8205200 sap=incl.btw oprog=ex.btw | 1987 | 0 | 610000 | Centrale elektrotechnische voorzieningen - BVO | Keuren | 15 | bvo | 2021 | 5 | 20 | ---------------------1----1----1----1----1----1----1----1----1----1----1----1----1-xxxxxxxxxxxxxxxx | ---------------------1----1----1----1----1----1----1----1----1----1----1----1----1-xxxxxxxxxxxxxxxx | ---------------------1----1----1----1----1----1----1----1----1----1----1----1----1-xxxxxxxxxxxxxxxx | ---------------------1----1----1----1----1----1----1----1----1----1----1----1----1-xxxxxxxxxxxxxxxx | ---------------------1----1----1----1----1----1----1----1----1----1----1----1----1-xxxxxxxxxxxxxxxx | ---------------------1----1----1----1----1----1----1----1----1----1----1----1----1-xxxxxxxxxxxxxxxx | ---------------------1----1----1----1----1----1----1----1----1----1----1----1----1-xxxxxxxxxxxxxxxx
741111
|  | 1022-1 | Ellertsveld 48 | Standplaats Ellertsveld 48 8205200 sap=incl.btw oprog=ex.btw | 1987 | 0 | 741111 | Sanitaire toiletten standaard | Vervangen | 1 | st | 2028 | 30 | 10 | ----------------------------1-----------------------------1------------------------xxxxxxxxxxxxxxxx | ----------------------------1-----------------------------1------------------------xxxxxxxxxxxxxxxx | ----------------------------1-----------------------------1------------------------xxxxxxxxxxxxxxxx | ----------------------------1-----------------------------1------------------------xxxxxxxxxxxxxxxx | ----------------------------1-----------------------------1------------------------xxxxxxxxxxxxxxxx | ----------------------------1-----------------------------1------------------------xxxxxxxxxxxxxxxx | ----------------------------1-----------------------------1------------------------xxxxxxxxxxxxxxxx
741130
|  | 1022-1 | Ellertsveld 48 | Standplaats Ellertsveld 48 8205200 sap=incl.btw oprog=ex.btw | 1987 | 0 | 741130 | Sanitaire toestellen normaal Wastafels | Vervangen | 1 | st | 2028 | 30 | 10 | ----------------------------1-----------------------------1------------------------xxxxxxxxxxxxxxxx | ----------------------------1-----------------------------1------------------------xxxxxxxxxxxxxxxx | ----------------------------1-----------------------------1------------------------xxxxxxxxxxxxxxxx | ----------------------------1-----------------------------1------------------------xxxxxxxxxxxxxxxx | ----------------------------1-----------------------------1------------------------xxxxxxxxxxxxxxxx | ----------------------------1-----------------------------1------------------------xxxxxxxxxxxxxxxx | ----------------------------1-----------------------------1------------------------xxxxxxxxxxxxxxxx
741154
|  | 1022-1 | Ellertsveld 48 | Standplaats Ellertsveld 48 8205200 sap=incl.btw oprog=ex.btw | 1987 | 0 | 741154 | Sanitaire plaatstaal douches - 0,9 x 0,9 m1 | Vervangen | 1 | st | 2028 | 30 | 10 | ----------------------------1-----------------------------1------------------------xxxxxxxxxxxxxxxx | ----------------------------1-----------------------------1------------------------xxxxxxxxxxxxxxxx | ----------------------------1-----------------------------1------------------------xxxxxxxxxxxxxxxx | ----------------------------1-----------------------------1------------------------xxxxxxxxxxxxxxxx | ----------------------------1-----------------------------1------------------------xxxxxxxxxxxxxxxx | ----------------------------1-----------------------------1------------------------xxxxxxxxxxxxxxxx | ----------------------------1-----------------------------1------------------------xxxxxxxxxxxxxxxx
741182
|  | 1022-1 | Ellertsveld 48 | Standplaats Ellertsveld 48 8205200 sap=incl.btw oprog=ex.btw | 1987 | 0 | 741182 | Douchegarnituur | Vervangen | 1 | st | 2028 | 15 | 10 | ----------------------------1--------------1--------------1--------------1---------xxxxxxxxxxxxxxxx | ----------------------------1--------------1--------------1--------------1---------xxxxxxxxxxxxxxxx | ----------------------------1--------------1--------------1--------------1---------xxxxxxxxxxxxxxxx | ----------------------------1--------------1--------------1--------------1---------xxxxxxxxxxxxxxxx | ----------------------------1--------------1--------------1--------------1---------xxxxxxxxxxxxxxxx | ----------------------------1--------------1--------------1--------------1---------xxxxxxxxxxxxxxxx | ----------------------------1--------------1--------------1--------------1---------xxxxxxxxxxxxxxxx
1022-2
000201
|  | 1022-2 | Ellertsveld 46 | Standplaats Ellertsveld 46 8205200 sap=incl.btw oprog=ex.btw | 1987 | 0 | 000201 | Klachtenonderhoud - BVO | Dagelijks onderhoud | 8 | bvo | 2019 | 1 | 20 | -------------------1111111111111111111111111111111111111111111111111111111111111111xxxxxxxxxxxxxxxx | -------------------1111111111111111111111111111111111111111111111111111111111111111xxxxxxxxxxxxxxxx | -------------------1111111111111111111111111111111111111111111111111111111111111111xxxxxxxxxxxxxxxx | -------------------1111111111111111111111111111111111111111111111111111111111111111xxxxxxxxxxxxxxxx | -------------------1111111111111111111111111111111111111111111111111111111111111111xxxxxxxxxxxxxxxx | -------------------1111111111111111111111111111111111111111111111111111111111111111xxxxxxxxxxxxxxxx | -------------------1111111111111111111111111111111111111111111111111111111111111111xxxxxxxxxxxxxxxx
511120
|  | 1022-2 | Ellertsveld 46 | Standplaats Ellertsveld 46 8205200 sap=incl.btw oprog=ex.btw | 1987 | 0 | 511120 | Lokale toestellen/gevelkachels | Vervangen | 1 | st | 2039 | 20 | 10 | ---------------------------------------1-------------------1-------------------1---xxxxxxxxxxxxxxxx | ---------------------------------------1-------------------1-------------------1---xxxxxxxxxxxxxxxx | ---------------------------------------1-------------------1-------------------1---xxxxxxxxxxxxxxxx | ---------------------------------------1-------------------1-------------------1---xxxxxxxxxxxxxxxx | ---------------------------------------1-------------------1-------------------1---xxxxxxxxxxxxxxxx | ---------------------------------------1-------------------1-------------------1---xxxxxxxxxxxxxxxx | ---------------------------------------1-------------------1-------------------1---xxxxxxxxxxxxxxxx
|  | 1022-2 | Ellertsveld 46 | Standplaats Ellertsveld 46 8205200 sap=incl.btw oprog=ex.btw | 1987 | 4 | 511120 | Lokale toestellen/gevelkachels | Vervangen | 1 | st | 2021 | 0 | 10 | ---------------------1------------------------------------------------------------------------------ | ---------------------1------------------------------------------------------------------------------ | ---------------------1------------------------------------------------------------------------------ | ---------------------1------------------------------------------------------------------------------ | ---------------------1------------------------------------------------------------------------------ | ---------------------1------------------------------------------------------------------------------ | ---------------------1------------------------------------------------------------------------------
|  | 1022-2 | Ellertsveld 46 | Standplaats Ellertsveld 46 8205200 sap=incl.btw oprog=ex.btw | 1987 | 0 | 511120 | Lokale toestellen/gevelkachels | Onderhoudscontract | 1 | st | 2019 | 1 | 20 | -------------------11111111111111111111-1111111111111111111-1111111111111111111-111xxxxxxxxxxxxxxxx | -------------------11111111111111111111-1111111111111111111-1111111111111111111-111xxxxxxxxxxxxxxxx | -------------------11111111111111111111-1111111111111111111-1111111111111111111-111xxxxxxxxxxxxxxxx | -------------------11111111111111111111-1111111111111111111-1111111111111111111-111xxxxxxxxxxxxxxxx | -------------------11111111111111111111-1111111111111111111-1111111111111111111-111xxxxxxxxxxxxxxxx | -------------------11111111111111111111-1111111111111111111-1111111111111111111-111xxxxxxxxxxxxxxxx | -------------------11111111111111111111-1111111111111111111-1111111111111111111-111xxxxxxxxxxxxxxxx
|  | 1022-2 | Ellertsveld 46 | Standplaats Ellertsveld 46 8205200 sap=incl.btw oprog=ex.btw | 1987 | 3 | 511120 | Lokale toestellen/gevelkachels | Kosten elders opgenomen | 1 | pst | 2021 | 0 | 20 | ---------------------1------------------------------------------------------------------------------ | ---------------------1------------------------------------------------------------------------------ | ---------------------1------------------------------------------------------------------------------ | ---------------------1------------------------------------------------------------------------------ | ---------------------1------------------------------------------------------------------------------ | ---------------------1------------------------------------------------------------------------------ | ---------------------1------------------------------------------------------------------------------
610000
|  | 1022-2 | Ellertsveld 46 | Standplaats Ellertsveld 46 8205200 sap=incl.btw oprog=ex.btw | 1987 | 0 | 610000 | Centrale elektrotechnische voorzieningen - BVO | Revisie | 8 | bvo | 2028 | 30 | 20 | ----------------------------1-----------------------------1------------------------xxxxxxxxxxxxxxxx | ----------------------------1-----------------------------1------------------------xxxxxxxxxxxxxxxx | ----------------------------1-----------------------------1------------------------xxxxxxxxxxxxxxxx | ----------------------------1-----------------------------1------------------------xxxxxxxxxxxxxxxx | ----------------------------1-----------------------------1------------------------xxxxxxxxxxxxxxxx | ----------------------------1-----------------------------1------------------------xxxxxxxxxxxxxxxx | ----------------------------1-----------------------------1------------------------xxxxxxxxxxxxxxxx
|  | 1022-2 | Ellertsveld 46 | Standplaats Ellertsveld 46 8205200 sap=incl.btw oprog=ex.btw | 1987 | 0 | 610000 | Centrale elektrotechnische voorzieningen - BVO | Keuren | 8 | bvo | 2021 | 5 | 20 | ---------------------1----1----1----1----1----1----1----1----1----1----1----1----1-xxxxxxxxxxxxxxxx | ---------------------1----1----1----1----1----1----1----1----1----1----1----1----1-xxxxxxxxxxxxxxxx | ---------------------1----1----1----1----1----1----1----1----1----1----1----1----1-xxxxxxxxxxxxxxxx | ---------------------1----1----1----1----1----1----1----1----1----1----1----1----1-xxxxxxxxxxxxxxxx | ---------------------1----1----1----1----1----1----1----1----1----1----1----1----1-xxxxxxxxxxxxxxxx | ---------------------1----1----1----1----1----1----1----1----1----1----1----1----1-xxxxxxxxxxxxxxxx | ---------------------1----1----1----1----1----1----1----1----1----1----1----1----1-xxxxxxxxxxxxxxxx
1022-3
000201
|  | 1022-3 | Ellertsveld 44 | Standplaats Ellertsveld 44 8205200 sap=incl.btw oprog=ex.btw | 1987 | 0 | 000201 | Klachtenonderhoud - BVO | Dagelijks onderhoud | 44 | bvo | 2019 | 1 | 20 | -------------------1111111111111111111111111111111111111111111111111111111111111111xxxxxxxxxxxxxxxx | -------------------1111111111111111111111111111111111111111111111111111111111111111xxxxxxxxxxxxxxxx | -------------------1111111111111111111111111111111111111111111111111111111111111111xxxxxxxxxxxxxxxx | -------------------1111111111111111111111111111111111111111111111111111111111111111xxxxxxxxxxxxxxxx | -------------------1111111111111111111111111111111111111111111111111111111111111111xxxxxxxxxxxxxxxx | -------------------1111111111111111111111111111111111111111111111111111111111111111xxxxxxxxxxxxxxxx | -------------------1111111111111111111111111111111111111111111111111111111111111111xxxxxxxxxxxxxxxx
511120
|  | 1022-3 | Ellertsveld 44 | Standplaats Ellertsveld 44 8205200 sap=incl.btw oprog=ex.btw | 1987 | 0 | 511120 | Lokale toestellen/gevelkachels | Vervangen | 1 | st | 2039 | 20 | 10 | ---------------------------------------1-------------------1-------------------1---xxxxxxxxxxxxxxxx | ---------------------------------------1-------------------1-------------------1---xxxxxxxxxxxxxxxx | ---------------------------------------1-------------------1-------------------1---xxxxxxxxxxxxxxxx | ---------------------------------------1-------------------1-------------------1---xxxxxxxxxxxxxxxx | ---------------------------------------1-------------------1-------------------1---xxxxxxxxxxxxxxxx | ---------------------------------------1-------------------1-------------------1---xxxxxxxxxxxxxxxx | ---------------------------------------1-------------------1-------------------1---xxxxxxxxxxxxxxxx
|  | 1022-3 | Ellertsveld 44 | Standplaats Ellertsveld 44 8205200 sap=incl.btw oprog=ex.btw | 1987 | 4 | 511120 | Lokale toestellen/gevelkachels | Vervangen | 1 | st | 2021 | 0 | 10 | ---------------------1------------------------------------------------------------------------------ | ---------------------1------------------------------------------------------------------------------ | ---------------------1------------------------------------------------------------------------------ | ---------------------1------------------------------------------------------------------------------ | ---------------------1------------------------------------------------------------------------------ | ---------------------1------------------------------------------------------------------------------ | ---------------------1------------------------------------------------------------------------------
|  | 1022-3 | Ellertsveld 44 | Standplaats Ellertsveld 44 8205200 sap=incl.btw oprog=ex.btw | 1987 | 0 | 511120 | Lokale toestellen/gevelkachels | Onderhoudscontract | 1 | st | 2019 | 1 | 20 | -------------------11111111111111111111-1111111111111111111-1111111111111111111-111xxxxxxxxxxxxxxxx | -------------------11111111111111111111-1111111111111111111-1111111111111111111-111xxxxxxxxxxxxxxxx | -------------------11111111111111111111-1111111111111111111-1111111111111111111-111xxxxxxxxxxxxxxxx | -------------------11111111111111111111-1111111111111111111-1111111111111111111-111xxxxxxxxxxxxxxxx | -------------------11111111111111111111-1111111111111111111-1111111111111111111-111xxxxxxxxxxxxxxxx | -------------------11111111111111111111-1111111111111111111-1111111111111111111-111xxxxxxxxxxxxxxxx | -------------------11111111111111111111-1111111111111111111-1111111111111111111-111xxxxxxxxxxxxxxxx
|  | 1022-3 | Ellertsveld 44 | Standplaats Ellertsveld 44 8205200 sap=incl.btw oprog=ex.btw | 1987 | 3 | 511120 | Lokale toestellen/gevelkachels | Kosten elders opgenomen | 1 | pm | 2021 | 0 | 20 | ---------------------1------------------------------------------------------------------------------ | ---------------------1------------------------------------------------------------------------------ | ---------------------1------------------------------------------------------------------------------ | ---------------------1------------------------------------------------------------------------------ | ---------------------1------------------------------------------------------------------------------ | ---------------------1------------------------------------------------------------------------------ | ---------------------1------------------------------------------------------------------------------
535001
|  | 1022-3 | Ellertsveld 44 | Standplaats Ellertsveld 44 8205200 sap=incl.btw oprog=ex.btw | 1987 | 0 | 535001 | Geiser | Vervangen | 1 | st | 2039 | 20 | 10 | ---------------------------------------1-------------------1-------------------1---xxxxxxxxxxxxxxxx | ---------------------------------------1-------------------1-------------------1---xxxxxxxxxxxxxxxx | ---------------------------------------1-------------------1-------------------1---xxxxxxxxxxxxxxxx | ---------------------------------------1-------------------1-------------------1---xxxxxxxxxxxxxxxx | ---------------------------------------1-------------------1-------------------1---xxxxxxxxxxxxxxxx | ---------------------------------------1-------------------1-------------------1---xxxxxxxxxxxxxxxx | ---------------------------------------1-------------------1-------------------1---xxxxxxxxxxxxxxxx
|  | 1022-3 | Ellertsveld 44 | Standplaats Ellertsveld 44 8205200 sap=incl.btw oprog=ex.btw | 1987 | 4 | 535001 | Geiser | Vervangen | 1 | pst | 2021 | 0 | 10 | ---------------------1------------------------------------------------------------------------------ | ---------------------1------------------------------------------------------------------------------ | ---------------------1------------------------------------------------------------------------------ | ---------------------1------------------------------------------------------------------------------ | ---------------------1------------------------------------------------------------------------------ | ---------------------1------------------------------------------------------------------------------ | ---------------------1------------------------------------------------------------------------------
|  | 1022-3 | Ellertsveld 44 | Standplaats Ellertsveld 44 8205200 sap=incl.btw oprog=ex.btw | 1987 | 0 | 535001 | Geiser | Onderhoudscontract | 1 | st | 2019 | 1 | 20 | -------------------11111111111111111111-1111111111111111111-1111111111111111111-111xxxxxxxxxxxxxxxx | -------------------11111111111111111111-1111111111111111111-1111111111111111111-111xxxxxxxxxxxxxxxx | -------------------11111111111111111111-1111111111111111111-1111111111111111111-111xxxxxxxxxxxxxxxx | -------------------11111111111111111111-1111111111111111111-1111111111111111111-111xxxxxxxxxxxxxxxx | -------------------11111111111111111111-1111111111111111111-1111111111111111111-111xxxxxxxxxxxxxxxx | -------------------11111111111111111111-1111111111111111111-1111111111111111111-111xxxxxxxxxxxxxxxx | -------------------11111111111111111111-1111111111111111111-1111111111111111111-111xxxxxxxxxxxxxxxx
610000
|  | 1022-3 | Ellertsveld 44 | Standplaats Ellertsveld 44 8205200 sap=incl.btw oprog=ex.btw | 1987 | 0 | 610000 | Centrale elektrotechnische voorzieningen - BVO | Revisie | 44 | bvo | 2028 | 30 | 20 | ----------------------------1-----------------------------1------------------------xxxxxxxxxxxxxxxx | ----------------------------1-----------------------------1------------------------xxxxxxxxxxxxxxxx | ----------------------------1-----------------------------1------------------------xxxxxxxxxxxxxxxx | ----------------------------1-----------------------------1------------------------xxxxxxxxxxxxxxxx | ----------------------------1-----------------------------1------------------------xxxxxxxxxxxxxxxx | ----------------------------1-----------------------------1------------------------xxxxxxxxxxxxxxxx | ----------------------------1-----------------------------1------------------------xxxxxxxxxxxxxxxx
|  | 1022-3 | Ellertsveld 44 | Standplaats Ellertsveld 44 8205200 sap=incl.btw oprog=ex.btw | 1987 | 0 | 610000 | Centrale elektrotechnische voorzieningen - BVO | Keuren | 44 | bvo | 2023 | 5 | 20 | -----------------------1---------1----1----1----1----1---------1----1----1----1----xxxxxxxxxxxxxxxx | -----------------------1---------1----1----1----1----1---------1----1----1----1----xxxxxxxxxxxxxxxx | -----------------------1---------1----1----1----1----1---------1----1----1----1----xxxxxxxxxxxxxxxx | -----------------------1---------1----1----1----1----1---------1----1----1----1----xxxxxxxxxxxxxxxx | -----------------------1---------1----1----1----1----1---------1----1----1----1----xxxxxxxxxxxxxxxx | -----------------------1---------1----1----1----1----1---------1----1----1----1----xxxxxxxxxxxxxxxx | -----------------------1---------1----1----1----1----1---------1----1----1----1----xxxxxxxxxxxxxxxx
741111
|  | 1022-3 | Ellertsveld 44 | Standplaats Ellertsveld 44 8205200 sap=incl.btw oprog=ex.btw | 1987 | 0 | 741111 | Sanitaire toiletten standaard | Vervangen | 1 | st | 2028 | 30 | 10 | ----------------------------1-----------------------------1------------------------xxxxxxxxxxxxxxxx | ----------------------------1-----------------------------1------------------------xxxxxxxxxxxxxxxx | ----------------------------1-----------------------------1------------------------xxxxxxxxxxxxxxxx | ----------------------------1-----------------------------1------------------------xxxxxxxxxxxxxxxx | ----------------------------1-----------------------------1------------------------xxxxxxxxxxxxxxxx | ----------------------------1-----------------------------1------------------------xxxxxxxxxxxxxxxx | ----------------------------1-----------------------------1------------------------xxxxxxxxxxxxxxxx
741130
|  | 1022-3 | Ellertsveld 44 | Standplaats Ellertsveld 44 8205200 sap=incl.btw oprog=ex.btw | 1987 | 0 | 741130 | Sanitaire toestellen normaal Wastafels | Vervangen | 1 | st | 2028 | 30 | 10 | ----------------------------1-----------------------------1------------------------xxxxxxxxxxxxxxxx | ----------------------------1-----------------------------1------------------------xxxxxxxxxxxxxxxx | ----------------------------1-----------------------------1------------------------xxxxxxxxxxxxxxxx | ----------------------------1-----------------------------1------------------------xxxxxxxxxxxxxxxx | ----------------------------1-----------------------------1------------------------xxxxxxxxxxxxxxxx | ----------------------------1-----------------------------1------------------------xxxxxxxxxxxxxxxx | ----------------------------1-----------------------------1------------------------xxxxxxxxxxxxxxxx
741154
|  | 1022-3 | Ellertsveld 44 | Standplaats Ellertsveld 44 8205200 sap=incl.btw oprog=ex.btw | 1987 | 0 | 741154 | Sanitaire plaatstaal douches - 0,9 x 0,9 m1 | Vervangen | 1 | st | 2028 | 30 | 10 | ----------------------------1-----------------------------1------------------------xxxxxxxxxxxxxxxx | ----------------------------1-----------------------------1------------------------xxxxxxxxxxxxxxxx | ----------------------------1-----------------------------1------------------------xxxxxxxxxxxxxxxx | ----------------------------1-----------------------------1------------------------xxxxxxxxxxxxxxxx | ----------------------------1-----------------------------1------------------------xxxxxxxxxxxxxxxx | ----------------------------1-----------------------------1------------------------xxxxxxxxxxxxxxxx | ----------------------------1-----------------------------1------------------------xxxxxxxxxxxxxxxx
741182
|  | 1022-3 | Ellertsveld 44 | Standplaats Ellertsveld 44 8205200 sap=incl.btw oprog=ex.btw | 1987 | 0 | 741182 | Douchegarnituur | Vervangen | 1 | st | 2028 | 15 | 10 | ----------------------------1--------------1--------------1--------------1---------xxxxxxxxxxxxxxxx | ----------------------------1--------------1--------------1--------------1---------xxxxxxxxxxxxxxxx | ----------------------------1--------------1--------------1--------------1---------xxxxxxxxxxxxxxxx | ----------------------------1--------------1--------------1--------------1---------xxxxxxxxxxxxxxxx | ----------------------------1--------------1--------------1--------------1---------xxxxxxxxxxxxxxxx | ----------------------------1--------------1--------------1--------------1---------xxxxxxxxxxxxxxxx | ----------------------------1--------------1--------------1--------------1---------xxxxxxxxxxxxxxxx
1022-4
000201
|  | 1022-4 | Ellertsveld 40 | Standplaats Ellertsveld 40 8205200 sap=incl.btw oprog=ex.btw | 1987 | 0 | 000201 | Klachtenonderhoud - BVO | Dagelijks onderhoud | 15 | bvo | 2019 | 1 | 20 | -------------------1111111111111111111111111111111111111111111111111111111111111111xxxxxxxxxxxxxxxx | -------------------1111111111111111111111111111111111111111111111111111111111111111xxxxxxxxxxxxxxxx | -------------------1111111111111111111111111111111111111111111111111111111111111111xxxxxxxxxxxxxxxx | -------------------1111111111111111111111111111111111111111111111111111111111111111xxxxxxxxxxxxxxxx | -------------------1111111111111111111111111111111111111111111111111111111111111111xxxxxxxxxxxxxxxx | -------------------1111111111111111111111111111111111111111111111111111111111111111xxxxxxxxxxxxxxxx | -------------------1111111111111111111111111111111111111111111111111111111111111111xxxxxxxxxxxxxxxx
511120
|  | 1022-4 | Ellertsveld 40 | Standplaats Ellertsveld 40 8205200 sap=incl.btw oprog=ex.btw | 1987 | 0 | 511120 | Lokale toestellen/gevelkachels | Vervangen | 1 | st | 2039 | 20 | 10 | ---------------------------------------1-------------------1-------------------1---xxxxxxxxxxxxxxxx | ---------------------------------------1-------------------1-------------------1---xxxxxxxxxxxxxxxx | ---------------------------------------1-------------------1-------------------1---xxxxxxxxxxxxxxxx | ---------------------------------------1-------------------1-------------------1---xxxxxxxxxxxxxxxx | ---------------------------------------1-------------------1-------------------1---xxxxxxxxxxxxxxxx | ---------------------------------------1-------------------1-------------------1---xxxxxxxxxxxxxxxx | ---------------------------------------1-------------------1-------------------1---xxxxxxxxxxxxxxxx
|  | 1022-4 | Ellertsveld 40 | Standplaats Ellertsveld 40 8205200 sap=incl.btw oprog=ex.btw | 1987 | 4 | 511120 | Lokale toestellen/gevelkachels | Vervangen | 1 | st | 2021 | 0 | 10 | ---------------------1------------------------------------------------------------------------------ | ---------------------1------------------------------------------------------------------------------ | ---------------------1------------------------------------------------------------------------------ | ---------------------1------------------------------------------------------------------------------ | ---------------------1------------------------------------------------------------------------------ | ---------------------1------------------------------------------------------------------------------ | ---------------------1------------------------------------------------------------------------------
|  | 1022-4 | Ellertsveld 40 | Standplaats Ellertsveld 40 8205200 sap=incl.btw oprog=ex.btw | 1987 | 0 | 511120 | Lokale toestellen/gevelkachels | Onderhoudscontract | 1 | st | 2019 | 1 | 20 | -------------------11111111111111111111-1111111111111111111-1111111111111111111-111xxxxxxxxxxxxxxxx | -------------------11111111111111111111-1111111111111111111-1111111111111111111-111xxxxxxxxxxxxxxxx | -------------------11111111111111111111-1111111111111111111-1111111111111111111-111xxxxxxxxxxxxxxxx | -------------------11111111111111111111-1111111111111111111-1111111111111111111-111xxxxxxxxxxxxxxxx | -------------------11111111111111111111-1111111111111111111-1111111111111111111-111xxxxxxxxxxxxxxxx | -------------------11111111111111111111-1111111111111111111-1111111111111111111-111xxxxxxxxxxxxxxxx | -------------------11111111111111111111-1111111111111111111-1111111111111111111-111xxxxxxxxxxxxxxxx
535001
|  | 1022-4 | Ellertsveld 40 | Standplaats Ellertsveld 40 8205200 sap=incl.btw oprog=ex.btw | 1987 | 0 | 535001 | Geiser | Vervangen | 1 | st | 2039 | 20 | 10 | ---------------------------------------1-------------------1-------------------1---xxxxxxxxxxxxxxxx | ---------------------------------------1-------------------1-------------------1---xxxxxxxxxxxxxxxx | ---------------------------------------1-------------------1-------------------1---xxxxxxxxxxxxxxxx | ---------------------------------------1-------------------1-------------------1---xxxxxxxxxxxxxxxx | ---------------------------------------1-------------------1-------------------1---xxxxxxxxxxxxxxxx | ---------------------------------------1-------------------1-------------------1---xxxxxxxxxxxxxxxx | ---------------------------------------1-------------------1-------------------1---xxxxxxxxxxxxxxxx
|  | 1022-4 | Ellertsveld 40 | Standplaats Ellertsveld 40 8205200 sap=incl.btw oprog=ex.btw | 1987 | 4 | 535001 | Geiser | Vervangen | 1 | pst | 2021 | 0 | 10 | ---------------------1------------------------------------------------------------------------------ | ---------------------1------------------------------------------------------------------------------ | ---------------------1------------------------------------------------------------------------------ | ---------------------1------------------------------------------------------------------------------ | ---------------------1------------------------------------------------------------------------------ | ---------------------1------------------------------------------------------------------------------ | ---------------------1------------------------------------------------------------------------------
|  | 1022-4 | Ellertsveld 40 | Standplaats Ellertsveld 40 8205200 sap=incl.btw oprog=ex.btw | 1987 | 0 | 535001 | Geiser | Onderhoudscontract | 1 | st | 2019 | 1 | 20 | -------------------11111111111111111111-1111111111111111111-1111111111111111111-111xxxxxxxxxxxxxxxx | -------------------11111111111111111111-1111111111111111111-1111111111111111111-111xxxxxxxxxxxxxxxx | -------------------11111111111111111111-1111111111111111111-1111111111111111111-111xxxxxxxxxxxxxxxx | -------------------11111111111111111111-1111111111111111111-1111111111111111111-111xxxxxxxxxxxxxxxx | -------------------11111111111111111111-1111111111111111111-1111111111111111111-111xxxxxxxxxxxxxxxx | -------------------11111111111111111111-1111111111111111111-1111111111111111111-111xxxxxxxxxxxxxxxx | -------------------11111111111111111111-1111111111111111111-1111111111111111111-111xxxxxxxxxxxxxxxx
610000
|  | 1022-4 | Ellertsveld 40 | Standplaats Ellertsveld 40 8205200 sap=incl.btw oprog=ex.btw | 1987 | 0 | 610000 | Centrale elektrotechnische voorzieningen - BVO | Revisie | 15 | bvo | 2028 | 30 | 20 | ----------------------------1-----------------------------1------------------------xxxxxxxxxxxxxxxx | ----------------------------1-----------------------------1------------------------xxxxxxxxxxxxxxxx | ----------------------------1-----------------------------1------------------------xxxxxxxxxxxxxxxx | ----------------------------1-----------------------------1------------------------xxxxxxxxxxxxxxxx | ----------------------------1-----------------------------1------------------------xxxxxxxxxxxxxxxx | ----------------------------1-----------------------------1------------------------xxxxxxxxxxxxxxxx | ----------------------------1-----------------------------1------------------------xxxxxxxxxxxxxxxx
|  | 1022-4 | Ellertsveld 40 | Standplaats Ellertsveld 40 8205200 sap=incl.btw oprog=ex.btw | 1987 | 0 | 610000 | Centrale elektrotechnische voorzieningen - BVO | Keuren | 15 | bvo | 2023 | 5 | 20 | -----------------------1---------1----1----1----1----1---------1----1----1----1----xxxxxxxxxxxxxxxx | -----------------------1---------1----1----1----1----1---------1----1----1----1----xxxxxxxxxxxxxxxx | -----------------------1---------1----1----1----1----1---------1----1----1----1----xxxxxxxxxxxxxxxx | -----------------------1---------1----1----1----1----1---------1----1----1----1----xxxxxxxxxxxxxxxx | -----------------------1---------1----1----1----1----1---------1----1----1----1----xxxxxxxxxxxxxxxx | -----------------------1---------1----1----1----1----1---------1----1----1----1----xxxxxxxxxxxxxxxx | -----------------------1---------1----1----1----1----1---------1----1----1----1----xxxxxxxxxxxxxxxx
741111
|  | 1022-4 | Ellertsveld 40 | Standplaats Ellertsveld 40 8205200 sap=incl.btw oprog=ex.btw | 1987 | 0 | 741111 | Sanitaire toiletten standaard | Vervangen | 1 | st | 2028 | 30 | 10 | ----------------------------1-----------------------------1------------------------xxxxxxxxxxxxxxxx | ----------------------------1-----------------------------1------------------------xxxxxxxxxxxxxxxx | ----------------------------1-----------------------------1------------------------xxxxxxxxxxxxxxxx | ----------------------------1-----------------------------1------------------------xxxxxxxxxxxxxxxx | ----------------------------1-----------------------------1------------------------xxxxxxxxxxxxxxxx | ----------------------------1-----------------------------1------------------------xxxxxxxxxxxxxxxx | ----------------------------1-----------------------------1------------------------xxxxxxxxxxxxxxxx
741130
|  | 1022-4 | Ellertsveld 40 | Standplaats Ellertsveld 40 8205200 sap=incl.btw oprog=ex.btw | 1987 | 0 | 741130 | Sanitaire toestellen normaal Wastafels | Vervangen | 1 | st | 2028 | 30 | 10 | ----------------------------1-----------------------------1------------------------xxxxxxxxxxxxxxxx | ----------------------------1-----------------------------1------------------------xxxxxxxxxxxxxxxx | ----------------------------1-----------------------------1------------------------xxxxxxxxxxxxxxxx | ----------------------------1-----------------------------1------------------------xxxxxxxxxxxxxxxx | ----------------------------1-----------------------------1------------------------xxxxxxxxxxxxxxxx | ----------------------------1-----------------------------1------------------------xxxxxxxxxxxxxxxx | ----------------------------1-----------------------------1------------------------xxxxxxxxxxxxxxxx
741154
|  | 1022-4 | Ellertsveld 40 | Standplaats Ellertsveld 40 8205200 sap=incl.btw oprog=ex.btw | 1987 | 0 | 741154 | Sanitaire plaatstaal douches - 0,9 x 0,9 m1 | Vervangen | 1 | st | 2028 | 30 | 10 | ----------------------------1-----------------------------1------------------------xxxxxxxxxxxxxxxx | ----------------------------1-----------------------------1------------------------xxxxxxxxxxxxxxxx | ----------------------------1-----------------------------1------------------------xxxxxxxxxxxxxxxx | ----------------------------1-----------------------------1------------------------xxxxxxxxxxxxxxxx | ----------------------------1-----------------------------1------------------------xxxxxxxxxxxxxxxx | ----------------------------1-----------------------------1------------------------xxxxxxxxxxxxxxxx | ----------------------------1-----------------------------1------------------------xxxxxxxxxxxxxxxx
741182
|  | 1022-4 | Ellertsveld 40 | Standplaats Ellertsveld 40 8205200 sap=incl.btw oprog=ex.btw | 1987 | 0 | 741182 | Douchegarnituur | Vervangen | 1 | st | 2028 | 15 | 10 | ----------------------------1--------------1--------------1--------------1---------xxxxxxxxxxxxxxxx | ----------------------------1--------------1--------------1--------------1---------xxxxxxxxxxxxxxxx | ----------------------------1--------------1--------------1--------------1---------xxxxxxxxxxxxxxxx | ----------------------------1--------------1--------------1--------------1---------xxxxxxxxxxxxxxxx | ----------------------------1--------------1--------------1--------------1---------xxxxxxxxxxxxxxxx | ----------------------------1--------------1--------------1--------------1---------xxxxxxxxxxxxxxxx | ----------------------------1--------------1--------------1--------------1---------xxxxxxxxxxxxxxxx
1022-5
000201
|  | 1022-5 | Ellertsveld 42 | Standplaats Ellertsveld 42 8205200 sap=incl.btw oprog=ex.btw | 1987 | 0 | 000201 | Klachtenonderhoud - BVO | Dagelijks onderhoud | 15 | bvo | 2019 | 1 | 20 | -------------------1111111111111111111111111111111111111111111111111111111111111111xxxxxxxxxxxxxxxx | -------------------1111111111111111111111111111111111111111111111111111111111111111xxxxxxxxxxxxxxxx | -------------------1111111111111111111111111111111111111111111111111111111111111111xxxxxxxxxxxxxxxx | -------------------1111111111111111111111111111111111111111111111111111111111111111xxxxxxxxxxxxxxxx | -------------------1111111111111111111111111111111111111111111111111111111111111111xxxxxxxxxxxxxxxx | -------------------1111111111111111111111111111111111111111111111111111111111111111xxxxxxxxxxxxxxxx | -------------------1111111111111111111111111111111111111111111111111111111111111111xxxxxxxxxxxxxxxx
511120
|  | 1022-5 | Ellertsveld 42 | Standplaats Ellertsveld 42 8205200 sap=incl.btw oprog=ex.btw | 1987 | 0 | 511120 | Lokale toestellen/gevelkachels | Vervangen | 1 | st | 2039 | 20 | 10 | ---------------------------------------1-------------------1-------------------1---xxxxxxxxxxxxxxxx | ---------------------------------------1-------------------1-------------------1---xxxxxxxxxxxxxxxx | ---------------------------------------1-------------------1-------------------1---xxxxxxxxxxxxxxxx | ---------------------------------------1-------------------1-------------------1---xxxxxxxxxxxxxxxx | ---------------------------------------1-------------------1-------------------1---xxxxxxxxxxxxxxxx | ---------------------------------------1-------------------1-------------------1---xxxxxxxxxxxxxxxx | ---------------------------------------1-------------------1-------------------1---xxxxxxxxxxxxxxxx
|  | 1022-5 | Ellertsveld 42 | Standplaats Ellertsveld 42 8205200 sap=incl.btw oprog=ex.btw | 1987 | 4 | 511120 | Lokale toestellen/gevelkachels | Vervangen | 1 | st | 2021 | 0 | 10 | ---------------------1------------------------------------------------------------------------------ | ---------------------1------------------------------------------------------------------------------ | ---------------------1------------------------------------------------------------------------------ | ---------------------1------------------------------------------------------------------------------ | ---------------------1------------------------------------------------------------------------------ | ---------------------1------------------------------------------------------------------------------ | ---------------------1------------------------------------------------------------------------------
|  | 1022-5 | Ellertsveld 42 | Standplaats Ellertsveld 42 8205200 sap=incl.btw oprog=ex.btw | 1987 | 0 | 511120 | Lokale toestellen/gevelkachels | Onderhoudscontract | 1 | st | 2019 | 1 | 20 | -------------------11111111111111111111-1111111111111111111-1111111111111111111-111xxxxxxxxxxxxxxxx | -------------------11111111111111111111-1111111111111111111-1111111111111111111-111xxxxxxxxxxxxxxxx | -------------------11111111111111111111-1111111111111111111-1111111111111111111-111xxxxxxxxxxxxxxxx | -------------------11111111111111111111-1111111111111111111-1111111111111111111-111xxxxxxxxxxxxxxxx | -------------------11111111111111111111-1111111111111111111-1111111111111111111-111xxxxxxxxxxxxxxxx | -------------------11111111111111111111-1111111111111111111-1111111111111111111-111xxxxxxxxxxxxxxxx | -------------------11111111111111111111-1111111111111111111-1111111111111111111-111xxxxxxxxxxxxxxxx
535001
|  | 1022-5 | Ellertsveld 42 | Standplaats Ellertsveld 42 8205200 sap=incl.btw oprog=ex.btw | 1987 | 0 | 535001 | Geiser | Vervangen | 1 | st | 2039 | 20 | 10 | ---------------------------------------1-------------------1-------------------1---xxxxxxxxxxxxxxxx | ---------------------------------------1-------------------1-------------------1---xxxxxxxxxxxxxxxx | ---------------------------------------1-------------------1-------------------1---xxxxxxxxxxxxxxxx | ---------------------------------------1-------------------1-------------------1---xxxxxxxxxxxxxxxx | ---------------------------------------1-------------------1-------------------1---xxxxxxxxxxxxxxxx | ---------------------------------------1-------------------1-------------------1---xxxxxxxxxxxxxxxx | ---------------------------------------1-------------------1-------------------1---xxxxxxxxxxxxxxxx
|  | 1022-5 | Ellertsveld 42 | Standplaats Ellertsveld 42 8205200 sap=incl.btw oprog=ex.btw | 1987 | 4 | 535001 | Geiser | Vervangen | 1 | pst | 2021 | 0 | 10 | ---------------------1------------------------------------------------------------------------------ | ---------------------1------------------------------------------------------------------------------ | ---------------------1------------------------------------------------------------------------------ | ---------------------1------------------------------------------------------------------------------ | ---------------------1------------------------------------------------------------------------------ | ---------------------1------------------------------------------------------------------------------ | ---------------------1------------------------------------------------------------------------------
|  | 1022-5 | Ellertsveld 42 | Standplaats Ellertsveld 42 8205200 sap=incl.btw oprog=ex.btw | 1987 | 0 | 535001 | Geiser | Onderhoudscontract | 1 | st | 2019 | 1 | 20 | -------------------11111111111111111111-1111111111111111111-1111111111111111111-111xxxxxxxxxxxxxxxx | -------------------11111111111111111111-1111111111111111111-1111111111111111111-111xxxxxxxxxxxxxxxx | -------------------11111111111111111111-1111111111111111111-1111111111111111111-111xxxxxxxxxxxxxxxx | -------------------11111111111111111111-1111111111111111111-1111111111111111111-111xxxxxxxxxxxxxxxx | -------------------11111111111111111111-1111111111111111111-1111111111111111111-111xxxxxxxxxxxxxxxx | -------------------11111111111111111111-1111111111111111111-1111111111111111111-111xxxxxxxxxxxxxxxx | -------------------11111111111111111111-1111111111111111111-1111111111111111111-111xxxxxxxxxxxxxxxx
610000
|  | 1022-5 | Ellertsveld 42 | Standplaats Ellertsveld 42 8205200 sap=incl.btw oprog=ex.btw | 1987 | 0 | 610000 | Centrale elektrotechnische voorzieningen - BVO | Revisie | 15 | bvo | 2028 | 30 | 20 | ----------------------------1-----------------------------1------------------------xxxxxxxxxxxxxxxx | ----------------------------1-----------------------------1------------------------xxxxxxxxxxxxxxxx | ----------------------------1-----------------------------1------------------------xxxxxxxxxxxxxxxx | ----------------------------1-----------------------------1------------------------xxxxxxxxxxxxxxxx | ----------------------------1-----------------------------1------------------------xxxxxxxxxxxxxxxx | ----------------------------1-----------------------------1------------------------xxxxxxxxxxxxxxxx | ----------------------------1-----------------------------1------------------------xxxxxxxxxxxxxxxx
|  | 1022-5 | Ellertsveld 42 | Standplaats Ellertsveld 42 8205200 sap=incl.btw oprog=ex.btw | 1987 | 0 | 610000 | Centrale elektrotechnische voorzieningen - BVO | Keuren | 15 | bvo | 2023 | 5 | 20 | -----------------------1---------1----1----1----1----1---------1----1----1----1----xxxxxxxxxxxxxxxx | -----------------------1---------1----1----1----1----1---------1----1----1----1----xxxxxxxxxxxxxxxx | -----------------------1---------1----1----1----1----1---------1----1----1----1----xxxxxxxxxxxxxxxx | -----------------------1---------1----1----1----1----1---------1----1----1----1----xxxxxxxxxxxxxxxx | -----------------------1---------1----1----1----1----1---------1----1----1----1----xxxxxxxxxxxxxxxx | -----------------------1---------1----1----1----1----1---------1----1----1----1----xxxxxxxxxxxxxxxx | -----------------------1---------1----1----1----1----1---------1----1----1----1----xxxxxxxxxxxxxxxx
741111
|  | 1022-5 | Ellertsveld 42 | Standplaats Ellertsveld 42 8205200 sap=incl.btw oprog=ex.btw | 1987 | 0 | 741111 | Sanitaire toiletten standaard | Vervangen | 1 | st | 2028 | 30 | 10 | ----------------------------1-----------------------------1------------------------xxxxxxxxxxxxxxxx | ----------------------------1-----------------------------1------------------------xxxxxxxxxxxxxxxx | ----------------------------1-----------------------------1------------------------xxxxxxxxxxxxxxxx | ----------------------------1-----------------------------1------------------------xxxxxxxxxxxxxxxx | ----------------------------1-----------------------------1------------------------xxxxxxxxxxxxxxxx | ----------------------------1-----------------------------1------------------------xxxxxxxxxxxxxxxx | ----------------------------1-----------------------------1------------------------xxxxxxxxxxxxxxxx
741130
|  | 1022-5 | Ellertsveld 42 | Standplaats Ellertsveld 42 8205200 sap=incl.btw oprog=ex.btw | 1987 | 0 | 741130 | Sanitaire toestellen normaal Wastafels | Vervangen | 1 | st | 2028 | 30 | 10 | ----------------------------1-----------------------------1------------------------xxxxxxxxxxxxxxxx | ----------------------------1-----------------------------1------------------------xxxxxxxxxxxxxxxx | ----------------------------1-----------------------------1------------------------xxxxxxxxxxxxxxxx | ----------------------------1-----------------------------1------------------------xxxxxxxxxxxxxxxx | ----------------------------1-----------------------------1------------------------xxxxxxxxxxxxxxxx | ----------------------------1-----------------------------1------------------------xxxxxxxxxxxxxxxx | ----------------------------1-----------------------------1------------------------xxxxxxxxxxxxxxxx
741154
|  | 1022-5 | Ellertsveld 42 | Standplaats Ellertsveld 42 8205200 sap=incl.btw oprog=ex.btw | 1987 | 0 | 741154 | Sanitaire plaatstaal douches - 0,9 x 0,9 m1 | Vervangen | 1 | st | 2028 | 30 | 10 | ----------------------------1-----------------------------1------------------------xxxxxxxxxxxxxxxx | ----------------------------1-----------------------------1------------------------xxxxxxxxxxxxxxxx | ----------------------------1-----------------------------1------------------------xxxxxxxxxxxxxxxx | ----------------------------1-----------------------------1------------------------xxxxxxxxxxxxxxxx | ----------------------------1-----------------------------1------------------------xxxxxxxxxxxxxxxx | ----------------------------1-----------------------------1------------------------xxxxxxxxxxxxxxxx | ----------------------------1-----------------------------1------------------------xxxxxxxxxxxxxxxx
741182
|  | 1022-5 | Ellertsveld 42 | Standplaats Ellertsveld 42 8205200 sap=incl.btw oprog=ex.btw | 1987 | 0 | 741182 | Douchegarnituur | Vervangen | 1 | st | 2028 | 15 | 10 | ----------------------------1--------------1--------------1--------------1---------xxxxxxxxxxxxxxxx | ----------------------------1--------------1--------------1--------------1---------xxxxxxxxxxxxxxxx | ----------------------------1--------------1--------------1--------------1---------xxxxxxxxxxxxxxxx | ----------------------------1--------------1--------------1--------------1---------xxxxxxxxxxxxxxxx | ----------------------------1--------------1--------------1--------------1---------xxxxxxxxxxxxxxxx | ----------------------------1--------------1--------------1--------------1---------xxxxxxxxxxxxxxxx | ----------------------------1--------------1--------------1--------------1---------xxxxxxxxxxxxxxxx
1022-6
000201
|  | 1022-6 | Ellertsveld 50 | Standplaats Ellertsveld 50 8205200 sap=incl.btw oprog=ex.btw | 1987 | 0 | 000201 | Klachtenonderhoud - BVO | Dagelijks onderhoud | 44 | bvo | 2019 | 1 | 20 | -------------------1111111111111111111111111111111111111111111111111111111111111111xxxxxxxxxxxxxxxx | -------------------1111111111111111111111111111111111111111111111111111111111111111xxxxxxxxxxxxxxxx | -------------------1111111111111111111111111111111111111111111111111111111111111111xxxxxxxxxxxxxxxx | -------------------1111111111111111111111111111111111111111111111111111111111111111xxxxxxxxxxxxxxxx | -------------------1111111111111111111111111111111111111111111111111111111111111111xxxxxxxxxxxxxxxx | -------------------1111111111111111111111111111111111111111111111111111111111111111xxxxxxxxxxxxxxxx | -------------------1111111111111111111111111111111111111111111111111111111111111111xxxxxxxxxxxxxxxx
511120
|  | 1022-6 | Ellertsveld 50 | Standplaats Ellertsveld 50 8205200 sap=incl.btw oprog=ex.btw | 1987 | 0 | 511120 | Lokale toestellen/gevelkachels | Vervangen | 1 | st | 2039 | 20 | 10 | ---------------------------------------1-------------------1-------------------1---xxxxxxxxxxxxxxxx | ---------------------------------------1-------------------1-------------------1---xxxxxxxxxxxxxxxx | ---------------------------------------1-------------------1-------------------1---xxxxxxxxxxxxxxxx | ---------------------------------------1-------------------1-------------------1---xxxxxxxxxxxxxxxx | ---------------------------------------1-------------------1-------------------1---xxxxxxxxxxxxxxxx | ---------------------------------------1-------------------1-------------------1---xxxxxxxxxxxxxxxx | ---------------------------------------1-------------------1-------------------1---xxxxxxxxxxxxxxxx
|  | 1022-6 | Ellertsveld 50 | Standplaats Ellertsveld 50 8205200 sap=incl.btw oprog=ex.btw | 1987 | 4 | 511120 | Lokale toestellen/gevelkachels | Vervangen | 1 | st | 2021 | 0 | 10 | ---------------------1------------------------------------------------------------------------------ | ---------------------1------------------------------------------------------------------------------ | ---------------------1------------------------------------------------------------------------------ | ---------------------1------------------------------------------------------------------------------ | ---------------------1------------------------------------------------------------------------------ | ---------------------1------------------------------------------------------------------------------ | ---------------------1------------------------------------------------------------------------------
|  | 1022-6 | Ellertsveld 50 | Standplaats Ellertsveld 50 8205200 sap=incl.btw oprog=ex.btw | 1987 | 0 | 511120 | Lokale toestellen/gevelkachels | Onderhoudscontract | 1 | st | 2019 | 1 | 20 | -------------------11111111111111111111-1111111111111111111-1111111111111111111-111xxxxxxxxxxxxxxxx | -------------------11111111111111111111-1111111111111111111-1111111111111111111-111xxxxxxxxxxxxxxxx | -------------------11111111111111111111-1111111111111111111-1111111111111111111-111xxxxxxxxxxxxxxxx | -------------------11111111111111111111-1111111111111111111-1111111111111111111-111xxxxxxxxxxxxxxxx | -------------------11111111111111111111-1111111111111111111-1111111111111111111-111xxxxxxxxxxxxxxxx | -------------------11111111111111111111-1111111111111111111-1111111111111111111-111xxxxxxxxxxxxxxxx | -------------------11111111111111111111-1111111111111111111-1111111111111111111-111xxxxxxxxxxxxxxxx
|  | 1022-6 | Ellertsveld 50 | Standplaats Ellertsveld 50 8205200 sap=incl.btw oprog=ex.btw | 1987 | 3 | 511120 | Lokale toestellen/gevelkachels | Kosten elders opgenomen | 1 | pst | 2021 | 0 | 20 | ---------------------1------------------------------------------------------------------------------ | ---------------------1------------------------------------------------------------------------------ | ---------------------1------------------------------------------------------------------------------ | ---------------------1------------------------------------------------------------------------------ | ---------------------1------------------------------------------------------------------------------ | ---------------------1------------------------------------------------------------------------------ | ---------------------1------------------------------------------------------------------------------
535001
|  | 1022-6 | Ellertsveld 50 | Standplaats Ellertsveld 50 8205200 sap=incl.btw oprog=ex.btw | 1987 | 0 | 535001 | Geiser | Vervangen | 1 | st | 2039 | 20 | 10 | ---------------------------------------1-------------------1-------------------1---xxxxxxxxxxxxxxxx | ---------------------------------------1-------------------1-------------------1---xxxxxxxxxxxxxxxx | ---------------------------------------1-------------------1-------------------1---xxxxxxxxxxxxxxxx | ---------------------------------------1-------------------1-------------------1---xxxxxxxxxxxxxxxx | ---------------------------------------1-------------------1-------------------1---xxxxxxxxxxxxxxxx | ---------------------------------------1-------------------1-------------------1---xxxxxxxxxxxxxxxx | ---------------------------------------1-------------------1-------------------1---xxxxxxxxxxxxxxxx
|  | 1022-6 | Ellertsveld 50 | Standplaats Ellertsveld 50 8205200 sap=incl.btw oprog=ex.btw | 1987 | 4 | 535001 | Geiser | Vervangen | 1 | pst | 2021 | 0 | 10 | ---------------------1------------------------------------------------------------------------------ | ---------------------1------------------------------------------------------------------------------ | ---------------------1------------------------------------------------------------------------------ | ---------------------1------------------------------------------------------------------------------ | ---------------------1------------------------------------------------------------------------------ | ---------------------1------------------------------------------------------------------------------ | ---------------------1------------------------------------------------------------------------------
|  | 1022-6 | Ellertsveld 50 | Standplaats Ellertsveld 50 8205200 sap=incl.btw oprog=ex.btw | 1987 | 0 | 535001 | Geiser | Onderhoudscontract | 1 | st | 2019 | 1 | 20 | -------------------11111111111111111111-1111111111111111111-1111111111111111111-111xxxxxxxxxxxxxxxx | -------------------11111111111111111111-1111111111111111111-1111111111111111111-111xxxxxxxxxxxxxxxx | -------------------11111111111111111111-1111111111111111111-1111111111111111111-111xxxxxxxxxxxxxxxx | -------------------11111111111111111111-1111111111111111111-1111111111111111111-111xxxxxxxxxxxxxxxx | -------------------11111111111111111111-1111111111111111111-1111111111111111111-111xxxxxxxxxxxxxxxx | -------------------11111111111111111111-1111111111111111111-1111111111111111111-111xxxxxxxxxxxxxxxx | -------------------11111111111111111111-1111111111111111111-1111111111111111111-111xxxxxxxxxxxxxxxx
610000
|  | 1022-6 | Ellertsveld 50 | Standplaats Ellertsveld 50 8205200 sap=incl.btw oprog=ex.btw | 1987 | 0 | 610000 | Centrale elektrotechnische voorzieningen - BVO | Revisie | 44 | bvo | 2028 | 30 | 20 | ----------------------------1-----------------------------1------------------------xxxxxxxxxxxxxxxx | ----------------------------1-----------------------------1------------------------xxxxxxxxxxxxxxxx | ----------------------------1-----------------------------1------------------------xxxxxxxxxxxxxxxx | ----------------------------1-----------------------------1------------------------xxxxxxxxxxxxxxxx | ----------------------------1-----------------------------1------------------------xxxxxxxxxxxxxxxx | ----------------------------1-----------------------------1------------------------xxxxxxxxxxxxxxxx | ----------------------------1-----------------------------1------------------------xxxxxxxxxxxxxxxx
|  | 1022-6 | Ellertsveld 50 | Standplaats Ellertsveld 50 8205200 sap=incl.btw oprog=ex.btw | 1987 | 0 | 610000 | Centrale elektrotechnische voorzieningen - BVO | Keuren | 44 | bvo | 2023 | 5 | 20 | -----------------------1---------1----1----1----1----1---------1----1----1----1----xxxxxxxxxxxxxxxx | -----------------------1---------1----1----1----1----1---------1----1----1----1----xxxxxxxxxxxxxxxx | -----------------------1---------1----1----1----1----1---------1----1----1----1----xxxxxxxxxxxxxxxx | -----------------------1---------1----1----1----1----1---------1----1----1----1----xxxxxxxxxxxxxxxx | -----------------------1---------1----1----1----1----1---------1----1----1----1----xxxxxxxxxxxxxxxx | -----------------------1---------1----1----1----1----1---------1----1----1----1----xxxxxxxxxxxxxxxx | -----------------------1---------1----1----1----1----1---------1----1----1----1----xxxxxxxxxxxxxxxx
741111
|  | 1022-6 | Ellertsveld 50 | Standplaats Ellertsveld 50 8205200 sap=incl.btw oprog=ex.btw | 1987 | 0 | 741111 | Sanitaire toiletten standaard | Vervangen | 1 | st | 2028 | 30 | 10 | ----------------------------1-----------------------------1------------------------xxxxxxxxxxxxxxxx | ----------------------------1-----------------------------1------------------------xxxxxxxxxxxxxxxx | ----------------------------1-----------------------------1------------------------xxxxxxxxxxxxxxxx | ----------------------------1-----------------------------1------------------------xxxxxxxxxxxxxxxx | ----------------------------1-----------------------------1------------------------xxxxxxxxxxxxxxxx | ----------------------------1-----------------------------1------------------------xxxxxxxxxxxxxxxx | ----------------------------1-----------------------------1------------------------xxxxxxxxxxxxxxxx
741130
|  | 1022-6 | Ellertsveld 50 | Standplaats Ellertsveld 50 8205200 sap=incl.btw oprog=ex.btw | 1987 | 0 | 741130 | Sanitaire toestellen normaal Wastafels | Vervangen | 1 | st | 2028 | 30 | 10 | ----------------------------1-----------------------------1------------------------xxxxxxxxxxxxxxxx | ----------------------------1-----------------------------1------------------------xxxxxxxxxxxxxxxx | ----------------------------1-----------------------------1------------------------xxxxxxxxxxxxxxxx | ----------------------------1-----------------------------1------------------------xxxxxxxxxxxxxxxx | ----------------------------1-----------------------------1------------------------xxxxxxxxxxxxxxxx | ----------------------------1-----------------------------1------------------------xxxxxxxxxxxxxxxx | ----------------------------1-----------------------------1------------------------xxxxxxxxxxxxxxxx
741154
|  | 1022-6 | Ellertsveld 50 | Standplaats Ellertsveld 50 8205200 sap=incl.btw oprog=ex.btw | 1987 | 0 | 741154 | Sanitaire plaatstaal douches - 0,9 x 0,9 m1 | Vervangen | 1 | st | 2028 | 30 | 10 | ----------------------------1-----------------------------1------------------------xxxxxxxxxxxxxxxx | ----------------------------1-----------------------------1------------------------xxxxxxxxxxxxxxxx | ----------------------------1-----------------------------1------------------------xxxxxxxxxxxxxxxx | ----------------------------1-----------------------------1------------------------xxxxxxxxxxxxxxxx | ----------------------------1-----------------------------1------------------------xxxxxxxxxxxxxxxx | ----------------------------1-----------------------------1------------------------xxxxxxxxxxxxxxxx | ----------------------------1-----------------------------1------------------------xxxxxxxxxxxxxxxx
741182
|  | 1022-6 | Ellertsveld 50 | Standplaats Ellertsveld 50 8205200 sap=incl.btw oprog=ex.btw | 1987 | 0 | 741182 | Douchegarnituur | Vervangen | 1 | st | 2028 | 15 | 10 | ----------------------------1--------------1--------------1--------------1---------xxxxxxxxxxxxxxxx | ----------------------------1--------------1--------------1--------------1---------xxxxxxxxxxxxxxxx | ----------------------------1--------------1--------------1--------------1---------xxxxxxxxxxxxxxxx | ----------------------------1--------------1--------------1--------------1---------xxxxxxxxxxxxxxxx | ----------------------------1--------------1--------------1--------------1---------xxxxxxxxxxxxxxxx | ----------------------------1--------------1--------------1--------------1---------xxxxxxxxxxxxxxxx | ----------------------------1--------------1--------------1--------------1---------xxxxxxxxxxxxxxxx