## Leeswijzer
Leeswijzer inventarislijsten AQUON
Binnen AQUON worden meerdere inventarislijsten bijgehouden:
IL001 bevat de inventarislijst van hydrobiologie, chemie en KAM met elke een eigen tabbladindeling.
IL002 bevat de inventarislijst van M&L met uitzondering van de middelen van de (online) sensoren.
Inventarislijst_SensorMonitoring.xlsx bevat de inventarislijst van M&L mbt de middelen van de (online) sensoren
In dit spreadsheet zijn alle bestanden muv Inventarislijst_SensorMonitoring.xlsx samengevoegd.
Benodigde acties nog uit te voeren voorafgaand aan implementatie:
Indeling tabbladen harmoniseren
Categoriseren van type middelen
Leveranciersnamen uniformiseren en synchroniseren
Opschonen lijsten: afgevoerde items verwijderen, overvodige velden verwijderen, ontbrekende id's/codes toevoegen.
Extra velden toevoegen en laten invullen: locatie/ruimte/kenteken, aanschafprijs, vervangingstermijn
Format afstemmen op import format leverancier
Tbv de aanbesteding dienen deze inventarislijsten daarom als indicatie.
De items van Sensoring worden ingelezen in fase 1A.
De items van KAM worden vooralsnog samen met die van M&L ingelezen in fase 1B.
De items van hydrobiologie worden ingelezen in fase 2.
De items van chemie worden ingelezen in fase 3.

## M&L AQUON
Actuele code | Vorige code | Apparaat | Merk | Type | Serienr. | Leverancier | Locatie | Beheerder | Plaatsvervanger | Datum ontvangst | Datum in gebruik | Service contract | Status | Datum buiten gebruik/ afgevoerd | kalibratie frequentie | onderhoud frequentie | Opmerkingen | Firmware / software | Eerdere gebruiker
AQ-MLB-0002 | M18 | Secchischijf | HYDRO BIOS | n.v.t. | n.v.t. | HYDRO BIOS | Dordrecht (vh Breda) | Jeanette Houffelaar-Koppelaar |  | 2004-01-01 | 2004-01-01 | nee | in gebruik |  | n.v.t. | 1x per jaar |  | n.v.t.
AQ-MLB-0003 | M19 | Secchischijf | HYDRO BIOS | n.v.t. | n.v.t. | HYDRO BIOS | Dordrecht (vh Breda) | Sander van Eijk |  | 2004-01-01 | 2004-01-01 | nee | in gebruik |  | n.v.t. | 1x per jaar |  | n.v.t.
AQ-MLB-0004 | M20 | Secchischijf | HYDRO BIOS | n.v.t. | n.v.t. | HYDRO BIOS | Dordrecht (vh Breda) | Dio van de Ruit |  | 2004-01-01 | 2004-01-01 | nee | in gebruik |  | n.v.t. | 1x per jaar |  | n.v.t.
AQ-MLB-0005 | M21 | Secchischijf | HYDRO BIOS | n.v.t. | n.v.t. | HYDRO BIOS | Dordrecht (vh Breda) | Dick van der Holst |  | 2004-01-01 | 2004-01-01 | nee | in gebruik |  | n.v.t. | 1x per jaar |  | n.v.t.
AQ-MLB-0006 | M22 | Secchischijf | HYDRO BIOS | n.v.t. | n.v.t. | HYDRO BIOS | Dordrecht (vh Breda) | HYBI |  | 2004-01-01 | 2004-01-01 | nee | in gebruik |  | n.v.t. | 1x per jaar |  | n.v.t.
AQ-MLB-0007 | M23 | Secchischijf | HYDRO BIOS | n.v.t. | n.v.t. | HYDRO BIOS | Dordrecht (vh Breda) | Corné Ritmeester |  | 2004-01-01 | 2004-01-01 | nee | in gebruik |  | n.v.t. | 1x per jaar |  | n.v.t.
AQ-MLB-0008 | M24 | Secchischijf | HYDRO BIOS | n.v.t. | n.v.t. | HYDRO BIOS | Dordrecht (vh Breda) | Gerbert van Hoek |  | 2008-01-01 | 2008-01-01 | nee | in gebruik |  | n.v.t. | 1x per jaar |  | n.v.t.
AQ-MLB-0009 | M25 | Secchischijf | HYDRO BIOS | n.v.t. | n.v.t. | HYDRO BIOS | Dordrecht (vh Breda) | Jeroen Franken |  | 2008-01-01 | 2008-01-01 | nee | in gebruik |  | n.v.t. | 1x per jaar |  | n.v.t.
AQ-MLB-0065 | M-SLP-01 | Peristaltische Slangenpomp | Eijkelkamp | 12.25 | 26146811 | Eijkelkamp | Dordrecht (vh Breda) | Corné Ritmeester | G. van Hoek | 2006-09-19 | 2006-09-21 | nee | in gebruik
AQ-MLB-0066 | M-SLP-02 | Peristaltische Slangenpomp | Eijkelkamp | 12.25 | 26146812 | Eijkelkamp | Dordrecht (vh Breda) | Corné Ritmeester | G. van Hoek | 2006-09-19 | 2006-09-21 | nee | in gebruik
AQ-MLB-0067 | M-ACL-01 | Acculader | Eijkelkamp | 12.25.21 LG 12-01 |  | Eijkelkamp | Dordrecht (vh Breda) | Corné Ritmeester | G. van Hoek | 2006-09-19 | 2006-09-21 | nee | in gebruik |  | n.v.t. |  |  | n.v.t.
AQ-MLB-0068 | M-ACL-02 | Acculader | Eijkelkamp | 12.25.21 LG 12-01 |  | Eijkelkamp | Dordrecht (vh Breda) | Corné Ritmeester | G. van Hoek | 2006-09-19 | 2006-09-21 | nee | in gebruik |  | n.v.t. |  |  | n.v.t.
AQ-MLB-0069 | M-DSC-01 | Doorstroomcel | Eijkelkamp | 18.55 |  | Eijkelkamp | Dordrecht (vh Breda) | Corné Ritmeester | G. van Hoek | 2006-09-19 | 2006-09-21 | nee | in gebruik |  | n.v.t. |  |  | n.v.t.
AQ-MLB-0070 | M-DSC-02 | Doorstroomcel | Eijkelkamp | 18.55 |  | Eijkelkamp | Dordrecht (vh Breda) | Corné Ritmeester | G. van Hoek | 2006-09-19 | 2006-09-21 | nee | in gebruik |  | n.v.t. |  |  | n.v.t.
AQ-MLB-0071 | M-SLP-03 | Peristaltische Slangenpomp | Eijkelkamp | 12.25 | 26360123 | Eijkelkamp | Dordrecht (vh Breda) | Corné Ritmeester | G. van Hoek | 2007-04-01 | 2007-05-30 | nee | in gebruik |  | n.v.t.
AQ-MLB-0072 | M-SLP-04 | Peristaltische Slangenpomp | Eijkelkamp | 12.25 | 26360113 | Eijkelkamp | Dordrecht (vh Breda) | Corné Ritmeester | G. van Hoek | 2007-04-01 | 2007-05-30 | nee | in gebruik |  | n.v.t.
AQ-MLB-0076 | M-MP-01 | Motorpomp | Eijkelkamp | GX25 | AE2007480 | Eijkelkamp | Dordrecht (vh Breda) | - |  | 2007-06-20 | 2007-06-21 | nee | in gebruik
AQ-MLB-0077 | M-ACL-03 | Acculader | Eijkelkamp | 12.25.21 LG 12-01 |  | Eijkelkamp | Dordrecht (vh Breda) | Corné Ritmeester | G. van Hoek | 2007-09-25 | 2007-09-25 | nee | in gebruik |  | n.v.t. |  |  | n.v.t.
AQ-MLB-0078 | M-ACL-04 | Acculader | Eijkelkamp | 12.25.21 LG 12-01 |  | Eijkelkamp | Dordrecht (vh Breda) | Corné Ritmeester | G. van Hoek | 2007-09-25 | 2007-09-25 | nee | in gebruik |  | n.v.t. |  |  | n.v.t.
AQ-MLB-0079 | M-DSC-05 | Doorstroomcel | Eijkelkamp | 18.55 | n.v.t. | Eijkelkamp | Dordrecht (vh Breda) | Corné Ritmeester | G. van Hoek | 2008-10-01 | 2008-11-01 | nee | in gebruik |  | n.v.t. |  |  | n.v.t.
AQ-MLB-0080 | M-DSC-06 | Doorstroomcel | Eijkelkamp | 18.55 | n.v.t. | Eijkelkamp | Dordrecht (vh Breda) | Corné Ritmeester | G. van Hoek | 2008-10-01 | 2008-11-01 | nee | in gebruik |  | n.v.t. |  |  | n.v.t.
AQ-MLB-0121 | 00595 | Motorpomp | Eijkelkamp | Powerpack PP1 | A92009519 | Eijkelkamp | Dordrecht (vh Breda) | - |  | 2010-09-01 | 2010-10-04 | nee | in gebruik |  |  |  | Staat in Den Bosch | n.v.t.
AQ-MLB-0131 | 00687 | Baak | Eijkelkamp |  | n.v.t. | Eijkelkamp | Dordrecht (vh Breda) | Gerbert van Hoek | J. Franken | 2012-01-10 | 2012-01-20 | nee | in gebruik |  | 1x per jaar |  |  | n.v.t.
AQ-MLB-0132 | 00688 | Baak | Eijkelkamp |  | n.v.t. | Eijkelkamp | Dordrecht (vh Breda) | Jeroen Franken | G. van Hoek |  |  | nee | in gebruik |  | 1x per jaar |  |  | n.v.t.
AQ-MLB-0139 | 00706 | troebelheidsmeter | Hach Lange | 2100Q is | 12020C002193 | Hach Lange | Dordrecht (vh Breda) | - |  | 2012-07-01 | 2012-10-01 | nee | in gebruik
AQ-MLB-0140 | 00715 | veldmeter | Hach Lange | HQ40d | 121200081889 | Hach Lange | Dordrecht (vh Breda) | Gerbert van Hoek |  | 2012-12-01 | 2013-03-01 | nee | in gebruik |  | n.v.t.
AQ-MLB-0141 | 00716 | veldmeter | Hach Lange | HQ40d | 130100083155 | Hach Lange | Dordrecht (vh Breda) | Sander van Eijk |  | 2012-12-01 | 2013-03-01 | nee | in gebruik |  | n.v.t.
AQ-MLB-0142 | 00717 | veldmeter | Hach Lange | HQ40d | 130100082876 | Hach Lange | Dordrecht (vh Breda) | Sander van Eijk |  | 2012-12-01 | 2013-03-01 | nee | in gebruik |  | n.v.t.
AQ-MLB-0143 | 00718 | veldmeter | Hach Lange | HQ40d | 130100083145 | Hach Lange | Dordrecht (vh Breda) | Fred Karemaker |  | 2012-12-01 | 2013-03-01 | nee | in gebruik |  | n.v.t. |  |  | geregisreerd
AQ-MLB-0144 | 00719 | veldmeter | Hach Lange | HQ40d | 130100083153 | Hach Lange | Dordrecht (vh Breda) | Sander van Eijk |  | 2012-12-01 | 2013-03-01 | nee | in gebruik |  | n.v.t.
AQ-MLB-0145 | 00720 | veldmeter | Hach Lange | HQ40d | 121200081886 | Hach Lange | Dordrecht (vh Breda) | Sander van Eijk |  | 2012-12-01 | 2013-03-01 | nee | in gebruik |  | n.v.t.
AQ-MLB-0146 | 00721 | veldmeter | Hach Lange | HQ40d | 130100083148 | Hach Lange | Dordrecht (vh Breda) | Sander van Eijk |  | 2012-12-01 | 2013-03-01 | nee | in gebruik |  | n.v.t.
AQ-MLB-0147 | 00722 | veldmeter | Hach Lange | HQ40d | 130100083139 | Hach Lange | Dordrecht (vh Breda) | Sander van Eijk |  | 2012-12-01 | 2013-03-01 | nee | in gebruik |  | n.v.t.
AQ-MLB-0148 | 00723 | veldmeter | Hach Lange | HQ40d | 130100083154 | Hach Lange | Dordrecht (vh Breda) | Sander van Eijk |  | 2012-12-01 | 2013-03-01 | nee | in gebruik |  | n.v.t.
AQ-MLB-0149 | 00724 | veldmeter | Hach Lange | HQ40d | 121200081940 | Hach Lange | Dordrecht (vh Breda) | Sander van Eijk |  | 2012-12-01 | 2013-03-01 | nee | in gebruik |  | n.v.t.
AQ-MLB-0150 | 00725 | veldmeter | Hach Lange | HQ14d | 121200082231 | Hach Lange | Dordrecht (vh Breda) | Gerbert van Hoek |  | 2012-12-01 | 2013-03-01 | nee | in gebruik |  | n.v.t.
AQ-MLB-0151 | 00726 | veldmeter | Hach Lange | HQ14d | 121200082233 | Hach Lange | Dordrecht (vh Breda) | Sander van Eijk |  | 2012-12-01 | 2013-03-01 | nee | in gebruik |  | n.v.t.
AQ-MLB-0152 | 00727 | veldmeter | Hach Lange | HQ14d | 130200084759 | Hach Lange | Dordrecht (vh Breda) | Sander van Eijk |  | 2012-12-01 | 2013-03-01 | nee | in gebruik |  | n.v.t.
AQ-MLB-0154 | 00729 | veldmeter | Hach Lange | HQ14d | 121200083222 | Hach Lange | Dordrecht (vh Breda) | Sander van Eijk |  | 2012-12-01 | 2013-03-01 | nee | in gebruik |  | n.v.t.
AQ-MLB-0155 | 00730 | veldmeter | Hach Lange | HQ14d | 121200082364 | Hach Lange | Dordrecht (vh Breda) | Sander van Eijk |  | 2012-12-01 | 2013-03-01 | nee | in gebruik |  | n.v.t.
AQ-MLB-0156 | 00731 | veldmeter | Hach Lange | HQ14d | 121200082230 | Hach Lange | Dordrecht (vh Breda) | Sander van Eijk |  | 2012-12-01 | 2013-03-01 | nee | in gebruik |  | n.v.t.
AQ-MLB-0157 | 00732 | veldmeter | Hach Lange | HQ14d | 121200082587 | Hach Lange | Dordrecht (vh Breda) | Sander van Eijk |  | 2012-12-01 | 2013-03-01 | nee | in gebruik |  | n.v.t.
AQ-MLB-0158 | 00733 | veldmeter | Hach Lange | HQ14d | 130100083221 | Hach Lange | Dordrecht (vh Breda) | Sander van Eijk |  | 2012-12-01 | 2013-03-01 | nee | in gebruik |  | n.v.t.
AQ-MLB-0159 | 00734 | veldmeter | Hach Lange | HQ14d | 121200082568 | Hach Lange | Dordrecht (vh Breda) | Sander van Eijk |  | 2012-12-01 | 2013-03-01 | nee | in gebruik |  | n.v.t.
AQ-MLB-0190 | 00789 | GPS handheld | Garmin | GPSmap 62 |  | Garmin | Dordrecht (vh Breda) | Sander van Eijk |  |  | 2014-01-27 | nee | in gebruik |  | n.v.t. |  |  | geregistreerd
AQ-MLB-0191 | 00790 | GPS handheld | Garmin | GPSmap 62 |  | Garmin | Dordrecht (vh Breda) | Corné Ritmeester |  |  | 2014-01-27 | nee | in gebruik |  | n.v.t. |  |  | geregistreerd
AQ-MLB-0192 | 00791 | GPS handheld | Garmin | GPSmap 62 |  | Garmin | Dordrecht (vh Breda) | Jeanette Houffelaar-Koppelaar |  |  | 2014-01-27 | nee | in gebruik |  | n.v.t. |  |  | geregistreerd
AQ-MLB-0193 | 00792 | GPS handheld | Garmin | GPSmap 62 |  | Garmin | Dordrecht (vh Breda) | Sander van Eijk |  |  | 2014-01-27 | nee | in gebruik |  | n.v.t. |  |  | geregistreerd
AQ-MLB-0194 | 00793 | GPS handheld | Garmin | GPSmap 62 |  | Garmin | Dordrecht (vh Breda) | Gerbert van Hoek |  |  | 2014-01-27 | nee | in gebruik |  | n.v.t. |  |  | geregistreerd
AQ-MLB-0195 | 00794 | GPS camera | Pentax | WG-3 GPS |  | Pentax | Dordrecht (vh Breda) | Sander van Eijk |  |  | 2014-01-24 | nee | in gebruik |  | n.v.t.
AQ-MLB-0196 | 00795 | GPS camera | Pentax | WG-3 GPS |  | Pentax | Dordrecht (vh Breda) | Sander van Eijk |  |  | 2014-01-24 | nee | in gebruik |  | n.v.t.
AQ-MLB-0197 | 00796 | GPS camera | Pentax | WG-3 GPS |  | Pentax | Dordrecht (vh Breda) | Sander van Eijk |  |  | 2014-01-24 | nee | in gebruik |  | n.v.t.
AQ-MLB-0201 | 00800 | Divermate | Schlumberger Water Services | Diver-Mate |  | Van Essen Instruments | Dordrecht (vh Breda) | Sander van Eijk | G. van Hoek |  | 2014-02-03 | nee | in gebruik |  | n.v.t.
AQ-MLB-0202 | 00801 | Peilstok | Eijkelkamp |  | n.v.t. | Eijkelkamp | Dordrecht (vh Breda) | Sander van Eijk |  |  | 2014-02-01 | nee | in gebruik |  | 1x per jaar |  |  | n.v.t.
AQ-MLB-0203 | 00802 | Peilstok | Eijkelkamp |  | n.v.t. | Eijkelkamp | Dordrecht (vh Breda) | Sander van Eijk |  |  | 2014-02-01 | nee | in gebruik |  | 1x per jaar |  |  | n.v.t.
AQ-MLB-0204 | 00803 | Peilstok | Eijkelkamp |  | n.v.t. | Eijkelkamp | Dordrecht (vh Breda) | Sander van Eijk |  |  | 2014-02-01 | nee | in gebruik |  | 1x per jaar |  |  | n.v.t.
AQ-MLB-0205 | 00804 | Steekbuis tbv fytoplankton bem. |  |  |  |  | Dordrecht (vh Breda) | - |  |  | 2014-03-01 | nee | in gebruik |  | n.v.t. | 1x per jaar |  | n.v.t.
AQ-MLB-0206 | 00805 | Steekbuis tbv fytoplankton bem. |  |  |  |  | Dordrecht (vh Breda) | Corné Ritmeester |  |  | 2014-03-01 | nee | in gebruik |  | n.v.t. | 1x per jaar |  | n.v.t.
AQ-MLB-0207 | 00806 | Steekbuis tbv fytoplankton bem. |  |  |  |  | Dordrecht (vh Breda) | Jeanette Houffelaar-Koppelaar |  |  | 2014-03-01 | nee | in gebruik |  | n.v.t. | 1x per jaar |  | n.v.t.
AQ-MLB-0208 | 00807 | Steekbuis tbv fytoplankton bem. |  |  |  |  | Dordrecht (vh Breda) | Sander van Eijk |  |  | 2014-03-01 | nee | in gebruik |  | n.v.t. | 1x per jaar |  | n.v.t.
AQ-MLB-0209 | 00808 | Steekbuis tbv fytoplankton bem. |  |  |  |  | Dordrecht (vh Breda) | Gerbert van Hoek |  |  | 2014-03-01 | nee | in gebruik |  | n.v.t. | 1x per jaar |  | n.v.t.
AQ-MLB-0210 | 00809 | Steekbuis tbv fytoplankton bem. |  |  |  |  | Dordrecht (vh Breda) | Jeroen Franken |  |  | 2014-03-01 | nee | in gebruik |  | n.v.t. | 1x per jaar |  | n.v.t.
AQ-MLB-0211 | 00810 | Steekbuis tbv fytoplankton bem. |  |  |  |  | Dordrecht (vh Breda) | - |  |  | 2014-03-01 | nee | in gebruik |  | n.v.t. | 1x per jaar |  | n.v.t.
AQ-MLB-0221 |  | weegschaal | KERN | DE 60K10D |  | KERN | Dordrecht (vh Breda) | Gerbert van Hoek | D. van der Holst |  | 2014-01-01 | nee | in gebruik |  | 1x per jaar
AQ-MLB-0222 |  | weegschaal | KERN | DE 60K10D |  | KERN | Dordrecht (vh Breda) | loods | D. van der Holst |  | 2014-01-01 | nee | in gebruik |  | 1x per jaar
AQ-MLB-0227 |  | weegschaal | KERN | DE 60K10D |  | KERN | Dordrecht (vh Breda) | Corné Ritmeester | D. van der Holst |  | 2014-01-01 | nee | in gebruik |  | 1x per jaar
AQ-MLB-0228 |  | weegschaal | KERN | DE 60K10D |  | KERN | Dordrecht (vh Breda) | Jeanette Houffelaar-Koppelaar | D. van der Holst |  | 2014-01-01 | nee | in gebruik |  | 1x per jaar |  | 12v - 105 aH(20H)
AQ-MLB-0240 |  | Doorstroomcel | Eijkelkamp | 500ml | n.v.t. | Eijkelkamp | Dordrecht (vh Breda) | Corné Ritmeester | G. van Hoek | [5 empty] | n.v.t. |  |  | n.v.t.
AQ-MLB-0241 |  | Doorstroomcel | Eijkelkamp | 500ml | n.v.t. | Eijkelkamp | Dordrecht (vh Breda) | Corné Ritmeester | G. van Hoek | [5 empty] | n.v.t. |  |  | n.v.t.
AQ-MLB-0245 |  | weegschaal | KERN | DE 60K10D | WD140072500 | KERN | Dordrecht (vh Breda) | R. de Smet (WSBD) |  | 2015-10-01 |  | nee | in gebruik |  | 1x per jaar
AQ-MLB-0246 |  | weegschaal | KERN | DE 60K10D | WD140072501 | KERN | Dordrecht (vh Breda) | Corné van Ginneken (WSBD) |  | 2015-10-01 |  | nee | in gebruik |  | 1x per jaar
AQ-MLB-0247 |  | weegschaal | KERN | DE 60K10D | WD140072502 | KERN | Dordrecht (vh Breda) | T. Voezenek WSBD) |  | 2015-10-01 |  | nee | in gebruik |  | 1x per jaar
AQ-MLB-0248 |  | veldmeter | Hach Lange | HQ40d | 140900011161 | Hach Lange | Dordrecht (vh Breda) | R. de Smet (WSBD) |  |  |  | nee | in gebruik |  | n.v.t.
AQ-MLB-0249 |  | veldmeter | Hach Lange | HQ40d | 140900011860 | Hach Lange | Dordrecht (vh Breda) | Corné van Ginneken (WSBD) |  |  |  | nee | in gebruik |  | n.v.t.
AQ-MLB-0250 |  | veldmeter | Hach Lange | HQ40d | 140900011371 | Hach Lange | Dordrecht (vh Breda) | T. Voezenek WSBD) |  |  |  | nee | in gebruik |  | n.v.t.
AQ-MLB-0251 |  | elektrode | Hach Lange | LDO101 | 150072597005 | Hach-Lange | Dordrecht (vh Breda) | R. de Smet (WSBD) |  |  |  | nee | in gebruik |  | 1x per jaar
AQ-MLB-0252 |  | elektrode | Hach Lange | LDO101 | 150072597004 | Hach-Lange | Dordrecht (vh Breda) | Corné van Ginneken (WSBD) |  |  |  | nee | in gebruik |  | 1x per jaar
AQ-MLB-0253 |  | elektrode | Hach Lange | LDO101 | 150062597003 | Hach-Lange | Dordrecht (vh Breda) | T. Voezenek WSBD) |  |  |  | nee | in gebruik |  | 1x per jaar
AQ-MLB-0254 |  | elektrode | Hach Lange | pHC101 | 143162567001 | Hach-Lange | Dordrecht (vh Breda) | R. de Smet (WSBD) |  |  |  | nee | in gebruik |  | 1x per jaar
|  | elektrode | Hach Lange | pHC101 | 201332561897 | Hach-Lange | Dordrecht (vh Breda) | Corné van Ginneken (WSBD) |  |  | 2020-07-14 | nee | in gebruik |  | 1x per jaar
|  | elektrode | Hach Lange | pHC101 | 180742568054 | Hach-Lange | Dordrecht (vh Breda) | T. Voezenek WSBD) |  | 2020-06-18 |  | nee | in gebruik |  | 1x per jaar
AQ-MLB-0257 |  | elektrode | Hach Lange | CDC401 | 150072588021 | Hach-Lange | Dordrecht (vh Breda) | R. de Smet (WSBD) |  |  |  | nee | in gebruik |  | 1x per jaar
AQ-MLB-0258 |  | elektrode | Hach Lange | CDC401 | 150072588018 | Hach-Lange | Dordrecht (vh Breda) | Corné van Ginneken (WSBD) |  |  |  | nee | in gebruik |  | 1x per jaar |  | 192602584601
AQ-MLB-0259 |  | elektrode | Hach Lange | CDC401 | 150092587012 | Hach-Lange | Dordrecht (vh Breda) | T. Voezenek WSBD) |  |  |  | nee | in gebruik |  | 1x per jaar
AQ-MLB-0263 |  | Divermate | Van Essen Instruments | DI 420 | DM56188 | Van Essen Instruments | Dordrecht (vh Breda) | Sander van Eijk | G. van Hoek | 2015-11-09 | 2015-11-10 | nee | in gebruik |  | n.v.t.
AQ-MLB-0264 |  | Divermate | Van Essen Instruments | DI 420 | DM56189 | Van Essen Instruments | Dordrecht (vh Breda) | Sander van Eijk | G. van Hoek | 2015-11-09 | 2015-11-10 | nee | in gebruik |  | n.v.t.
AQ-MLB-0268 | 00788 | Rolmaat | Unior | 710 P | n.v.t. | Praxis | Dordrecht (vh Breda) | Gerbert van Hoek |  | 2000-01-01 | 2000-01-01 | nee | in gebruik |  | 1x per jaar |  |  | n.v.t.
AQ-MLB-0271 |  | peillint | Eijkelkamp | 50 meter |  | Eijkelkamp | Dordrecht (vh Breda) | - |  | 2016-04-11 |  |  |  |  | 1x per jaar |  |  | n.v.t.
AQ-MLB-0272 |  | peillint | Eijkelkamp | 50 meter |  | Eijkelkamp | Dordrecht (vh Breda) | - |  | 2016-04-11 |  |  |  |  | 1x per jaar |  |  | n.v.t.
AQ-MLB-0273 |  | weegschaal | KERN | DE 60K10D |  | KERN | Dordrecht (vh Breda) | Sander van Eijk |  |  | 2014-01-01 | nee | in gebruik |  | 1x per jaar
AQ-MLB-0284 |  | veldmeter | Hach Lange | HQ40d | 160700002183 | Hach Lange | Dordrecht (vh Breda) | Sander van Eijk |  | 2016-09-14 |  | nee |  |  | n.v.t. |  | reserve
AQ-MLB-0286 |  | elektrode | Hach Lange | CDC401 | 150512588016 | Hach-Lange | Dordrecht (vh Breda) | Jeroen Franken |  | 2016-09-14 |  | nee | in gebruik |  | 1x per jaar |  | reserve
AQ-MLB-0289 |  | elektrode | Hach Lange | pHC101 | 201332562076 | Hach-Lange | Dordrecht (vh Breda) | Corné van Ginikken |  | 2020-08-03 | 2020-08-03 | nee | in gebruik |  | 1x per jaar
AQ-MLB-0290 |  | elektrode | Hach Lange | pHC101 | 153232568038 | Hach-Lange | Dordrecht (vh Breda) | Jeroen Franken |  | 2016-09-14 |  | nee | in gebruik |  | 1x per jaar |  | reserve
AQ-MLB-0294 |  | elektrode | Hach Lange | LDO101 | 141642597004 | Hach-Lange | Dordrecht (vh Breda) | Jeanette Houffelaar-Koppelaar |  | 2016-09-14 |  | nee | in gebruik |  | 1x per jaar |  | reserve
AQ-MLB-0295 |  | elektrode | Hach Lange | LDO101 | 143532598006 | Hach-Lange | Dordrecht (vh Breda) | Dio van de Ruit |  | 2016-09-14 |  | nee | in gebruik |  | 1x per jaar |  | reserve
AQ-MLB-0297 |  | veldmeter | Hach Lange | HQ14D | 160300024206 | Hach Lange | Dordrecht (vh Breda) | Sander van Eijk |  | 2016-09-14 |  | nee |  |  | n.v.t. |  | reserve
AQ-MLB-0302 |  | Baken voor waterbodem | Eijkelkamp | 4 m set (135101) |  | Eijkelkamp | Dordrecht (vh Breda) | Sander van Eijk |  | 2017-02-13 |  |  |  |  | 1x per jaar |  | voor dieptemeting sedimentlaag tot 4 m | n.v.t.
AQ-MLB-0303 |  | Baken voor waterbodem | Eijkelkamp | 4 m set (135101) |  | Eijkelkamp | Dordrecht (vh Breda) | Sander van Eijk |  | 2017-02-13 |  |  |  |  | 1x per jaar |  | voor dieptemeting sedimentlaag tot 4 m | n.v.t.
AQ-MLB-0304 |  | hand GPS | Garmin | GPSmap 64s | 3BP278221 | Garmin | Dordrecht (vh Breda) | Dick van der Holst |  | 17-2-1017 |  |  | in gebruik |  | n.v.t. |  | 190-01702-01_0B | geregistreerd
AQ-MLL-0024 |  | weegschaal | KERN | DE60K10D |  | KERN | Leiden | Arthur Ouwehand |  | 2014 | 2014 | nee | in gebruik |  | 1x per jaar
AQ-MLL-0027 |  | Veldmeter | Hach Lange | HQ40d | 110300054150 | Hach Lange | Leiden | Peter Haasnoot |  | 2011-09-01 | 2011-10-05 | nee | in gebruik |  |  |  | Leiden, ruimte 025 | geregistreerd
AQ-MLL-0028 |  | Veldmeter | Hach Lange | HQ40d | 121100080852 | Hach Lange | Leiden | Eke Rijkmans. |  | 2011-09-01 | 2011-10-05 | nee | in gebruik |  |  |  | Leiden, ruimte 025 | geregistreerd
AQ-MLL-0032 |  | Veldmeter | Hach Lange | HQ40d | 110800059322 | Hach Lange | Leiden | Peter Haasnoot |  | 2011-09-01 | 2015-06-25 | nee | in gebruik |  |  |  | Leiden, ruimte 025
AQ-MLL-0036 |  | Veldmeter A9, pH elektrode nr. 9, zuurstof elektrode nr.9 | Hach Lange | HQ40d, PHC10101, LDO10101 | 110300054155 | Hach Lange | Dordrecht (vh Breda) | Dick van der Holst |  | 2011-09-01 | 2011-10-05 | nee | in gebruik |  | 1x per jaar |  | Leiden, ruimte 025
AQ-MLL-0038 |  | Veldmeter | Hach Lange | HQ40d | 110300054212 | Hach Lange | Leiden | René Heijstek |  | 2011-09-01 | 2011-10-05 | nee | in gebruik |  |  |  | Leiden, ruimte 025
AQ-MLL-0039 |  | Veldmeter | Hach Lange | HQ40d | 110300054218 | Hach Lange | Leiden | Fred Karemaker |  | 2011-09-01 | 2011-10-05 | nee | in gebruik |  |  |  | Leiden, ruimte 025 | geregistreerd
AQ-MLL-0040 |  | Veldmeter | Hach Lange | HQ40d | 110300054173 | Hach Lange | Leiden | Peter Haasnoot |  | 2012-05-21 | 2012-03-25 | nee | in gebruik |  |  |  | Leiden, ruimte 025
AQ-MLL-0045 |  | Veldmeter | Hach Lange | HQ40d | 110700058035 | Hach Lange | Leiden | Irma van der Vaart |  | 2011-09-01 | 2011-10-05 | nee | in gebruik |  |  |  | Leiden, ruimte 025
AQ-MLL-0049 |  | Veldmeter B9, EGV elektrode nr.9 | Hach Lange | HQ40d, CDC40101 | 110800059327 | Hach Lange | Dordrecht (vh Breda) | Dick van der Holst |  | 2011-09-01 | 2011-10-05 | nee | in gebruik |  | 1x per jaar |  | Leiden, ruimte 025
AQ-MLL-0058 |  | Lichtmeter quantum sensor | Catec | LI-250a | LM2-1126 UWQ is 7763 | Catec | Leiden | Ton van Schie |  |  |  | nee | in gebruik |  | 1x per jaar |  | Leiden, ruimte 025
AQ-MLL-0059 |  | Lichtmeter Li-cor quantum | Catec | LI 1400 | LM2-5569 | Catec | Leiden | Ton van Schie |  |  |  | nee | in gebruik |  | 1x per jaar |  | Leiden, ruimte 025
AQ-MLL-0060 |  | Lichtmeter quantum sensor | Catec | LI-250a | LM2-1126, UWQ is 8507 | Catec | Leiden | Ton van Schie |  |  |  | nee | in gebruik |  | 1x per jaar |  | Leiden, ruimte 025
AQ-MLL-0061 |  | Lichtmeter Li-cor quantum | Catec | LI 1400 | LM2-3928 | Catec | Leiden | Ton van Schie |  |  |  | nee | in gebruik |  | 1x per jaar |  | Leiden, ruimte 025
AQ-MLL-0062 |  | Secchischijf | HYDRO BIOS |  | LSS01 | HYDRO BIOS | Leiden | Jan Heemskerk |  | <1-7-2011 | <1-7-2011 | nee | in gebruik |  | n.v.t. | 1x per jaar | monsternamebus | n.v.t.
AQ-MLL-0065 |  | Secchischijf | HYDRO BIOS |  | LSS04 | HYDRO BIOS | Leiden | Irma van der Vaart |  | <1-7-2011 | <1-7-2011 | nee | in gebruik |  | n.v.t. | 1x per jaar | kabel 8 meter
AQ-MLL-0067 |  | Secchischijf | HYDRO BIOS | kabel 8 meter | LSS0 | HYDRO BIOS | Leiden | Eke Rijkmans. |  | <1-7-2011 | <1-7-2011 | nee | in gebruik |  | n.v.t. | 1x per jaar | monsternamebus | n.v.t.
AQ-MLL-0069 |  | Secchischijf | HYDRO BIOS |  | lss 004 | HYDRO BIOS | Leiden | Peter Haasnoot |  | <1-7-2011 | <1-7-2011 | nee | in gebruik |  | n.v.t. | 1x per jaar | monsternamebus | n.v.t.
AQ-MLL-0071 |  | Secchischijf | HYDRO BIOS |  | LSS10 | HYDRO BIOS | Leiden | Arthur Ouwehand |  | <1-7-2011 | <1-7-2011 | nee | in gebruik |  | n.v.t. | 1x per jaar | monsternamebus | n.v.t.
AQ-MLL-0076 | 6608 | Peillint |  |  |  |  | Leiden | Ton van Schie |  | <1-7-2011 | <1-7-2011 | nee | in gebruik |  | 1x per jaar |  |  | n.v.t.
AQ-MLL-0081 | M-SLP-01 | Peristaltische Slangenpomp | Eijkelkamp | 12.25 |  | Eijkelkamp | Leiden | Ton van Schie |  | <1-7-2011 | <1-7-2011 | nee | in gebruik |  | n.v.t.
AQ-MLL-0084 |  | Peristaltische Slangenpomp | Eijkelkamp | 12.25 |  | Eijkelkamp | Leiden | Ton van Schie |  | <1-7-2011 | <1-7-2011 | nee | in gebruik |  | n.v.t.
AQ-MLL-0085 | M-DSC-09 | Doorstroomcel | Eijkelkamp |  |  | Eijkelkamp | Leiden | Ton van Schie |  | <1-7-2011 | <1-7-2011 | nee | in gebruik |  | n.v.t. |  |  | n.v.t.
AQ-MLL-0098 | M-DSC-09 | Doorstroomcel | Eijkelkamp |  |  |  | Leiden | Ton van Schie |  | <1-7-2011 | <1-7-2011 | nee | in gebruik
AQ-MLL-0099 |  | Veldmeter | Hach Lange | HQ40d | 111100063169 | Hach Lange | Leiden | Arthur Ouwehand |  | 2011-05-05 | 2011-05-10 | nee | in gebruik |  |  |  | Leiden, ruimte 025 | geregistreerd
AQ-MLL-0109 |  | weegschaal | KERN | DE60K10D | WD140053620 | KERN | Den Bosch | reserve roulerend |  | 2014 | 2014 | nee | in gebruik |  | 1x per jaar |  |  | geregistreerd
AQ-MLL-0112 |  | Multimeter | Leitenberger | MT07 | 120509372 | De Jong technovaria | Leiden | Ton van Schie |  | 2014-12-18 | 2014-12-18 | nee | in gebruik |  |  |  | Bosbo kist / magazijn M&L
AQ-MLL-0118 |  | Doorstroomcel | Eijkelkamp | 250 ml | n.v.t. | Eijkelkamp | Leiden | René Heijstek |  | 2015-02-17 |  | nee | buiten gebruik | 2015-02-17 |  |  | magazijn M&L Leiden, reserve | n.v.t.
AQ-MLL-0119 |  | Doorstroomcel | Eijkelkamp | 250 ml | n.v.t. | Eijkelkamp | Leiden | Ton van Schie |  | 2015-02-17 |  | nee | buiten gebruik | 2015-02-17 |  |  | magazijn M&L Leiden, reserve | n.v.t.
AQ-MLL-0127 |  | Laser waterpasinstrument | Topcon |  |  |  | Leiden | René Heijstek |  |  |  | nee | buiten gebruik |  |  |  | magazijn M&L Leiden, reserve
AQ-MLL-0128 |  | Laser waterpasinstrument | Topcon |  |  |  | Leiden | René Heijstek |  |  |  | nee | buiten gebruik |  |  |  | magazijn M&L Leiden, reserve
AQ-MLL-0151 |  | weegschaal | KERN | DE60K10D |  | KERN | Leiden | René Heijstek |  | 2015 | 2015 | nee | in gebruik |  | 1x per jaar
AQ-MLL-0153 |  | weegschaal | KERN | DE60K10D |  | KERN | Leiden | Ton van Schie |  | 2015 | 2015 | nee | in gebruik |  | 1x per jaar
AQ-MLL-0156 |  | Peristaltische Slangenpomp | Eijkelkamp | 12.25 | 359210-05 | Eijkelkamp | Leiden | René Heijstek | Ton van Schie | 2015-12-02 | 2015-12-02 | nee | in gebruik
AQ-MLL-0160 |  | Electronisch peil lint | SEBA | 10 m | 9329 | SEBA Hydrometrie | Leiden | René Heijstek | Ton van Schie | 2016-07-21 | 2016-09-01 | nee | in gebruik |  | 1x per jaar
AQ-MLL-0161 |  | Electronisch peil lint | SEBA | 10 m | 9330 | SEBA Hydrometrie | Dordrecht (vh Breda) | Corné Ritmeester |  | 2016-07-21 | 2016-09-01 | nee | in gebruik |  | 1x per jaar
AQ-MLL-0163 |  | Veldmeter | Hach Lange | HQ40d | 151200020006 | Hach Lange | Leiden | Irma van der Vaart |  | 2016-09-14 |  | nee |  |  | n.v.t. |  | reserve
AQ-MLL-0164 |  | Veldmeter | Hach Lange | HQ40d | 160700001046 | Hach Lange | Leiden | Mark vd Poel |  | 2016-09-14 |  | nee | in gebruik |  | n.v.t. |  |  | geregistreerd
AQ-MLL-0166 |  | Veldmeter | Hach Lange | HQ40d | 160700001047 | Hach Lange | Den Bosch | John van Wijnen |  | 2016-09-14 |  | nee | reserve |  | n.v.t. |  | reserve sinds 04-2020
AQ-MLL-0177 |  | GPS ontvanger | Garmin | GPSMap 64S | 3PB088150 | Garmin | Leiden | Ton van Schie |  | 2016-10-24 | 2016-10-24 | nee | in gebruik
AQ-MLL-0179 |  | Veldmeter | Hach Lange | HQ40d | 161200008428 | Hach Lange | Leiden | Ton van Schie |  | 2017-01-24 |  | nee |  |  |  |  | Monsternamebus, werkt niet op batterij
AQ-MLL-0188 |  | Secchischijf | HYDRO BIOS |  | n.v.t. | HYDRO BIOS | Leiden | Ton van Schie |  | 2016-10-10 | 2017-02-28 | nee | in gebruik |  | 1x per jaar |  | Ton van Schie | n.v.t.
AQ-MLL-0189 |  | Meetsonde ProDss nr. 1 | YSI | Handheld | 15L102305 | Observator | Leiden | Ton van Schie |  | 2016-05-01 | 2016-08-17 | nee | in gebruik |  | 1x per jaar |  | Ton van Schie
AQ-MLL-0190 |  | Meetsonde ProDss | YSI | Meetsonde met dieptesensor | 15L102879 en 626911-40 | Observator | Leiden | Ton van Schie |  | 2016-05-01 | 2016-08-17 | nee | in gebruik |  | 1x per jaar |  | Ton van Schie
AQ-MLL-0193 |  | Weegschaal | KERN | DE60K10D |  | KERN | Leiden | Fred Karemaker |  | 2017-04-20 | 2017 | nee | in gebruik |  | 1x per jaar
AQ-MLL-0194 |  | Weegschaal | KERN | DE60K10D |  | KERN | Leiden | Emile Bol |  | 2017-04-20 | 2017 | nee | in gebruik |  | 1x per jaar
AQ-MLL-0195 |  | ProDss |  | Handheld | 17C104436 |  | Leiden | Ton van Schie |  | 2017-05-08 |  | nee | in gebruik
AQ-MLL-0198 |  | weegschaal | KERN | DE60K10D | WD 1600696615 | KERN | Den Bosch | Selahatin Yldiz |  | 2017-07-05 | 2017 | nee | in gebruik |  | 1x per jaar |  |  | geregistreerd
AQ-MLL-0199 |  | weegschaal | KERN | DE60K10D | WD 1600696629 | KERN | Leiden | Eke Rijkmans. |  | 2017-07-05 | 2017 | nee | in gebruik |  | 1x per jaar |  | ??????
AQ-MLL-0214 |  | weegschaal | KERN | DE60K10D |  | KERN | Leiden | Jeanet van der Vooren - Tol |  |  |  | nee | in gebruik |  | 1x per jaar |  | monsternamebus | n.v.t.
AQ-H-0055 | AQ-Br-0376 | Veldmeter | Hach Lange | HQ40d | 150500019253 | Hach Lange | Leiden | Lorenzo Kohinor |  | 2015-07-01 | M&L 12-2020 | nee | in gebruik
AQ-H-0155 |  | Veldmeter | Hach Lange | HQ14d | 190700021449 | Hach Lange | Leiden | Lorenzo Kohinor |  | 2019-10-10 | M&L 12-2020 | nee | in gebruik
AQ-MLDB-2004 |  | Boot, platbodem, plastic |  |  |  |  | Tiel | - |  |  | < 16-7-2013 | nee | in gebruik |  |  | 1x per jaar |  | n.v.t.
AQ-MLDB-2005 |  | Trailer, platbodem, plastic |  |  |  |  | Tiel | - |  |  | < 16-7-2013 | nee | in gebruik |  |  | 1x per jaar |  | n.v.t.
AQ-MLDB-2006 |  | Buitenboordmotor | Yamaha | M16 E-drive |  | Yamaha | Tiel | - |  |  | < 16-7-2013 | nee | in gebruik |  |  | 1x per jaar |  | n.v.t.
AQ-MLDB-2007 |  | Boot, "rondbodem", aluminium |  |  |  |  | Den Bosch | - |  |  | < 16-7-2013 | nee | in gebruik |  |  | 1x per jaar |  | n.v.t.
AQ-MLDB-2008 |  | Trailer, "rondbodem", aluminium |  |  |  |  | Den Bosch | - |  |  | < 16-7-2013 | nee | in gebruik |  |  | 1x per jaar |  | n.v.t.
AQ-MLDB-2009 |  | Buitenboordmotor | Mariner | 4 pk |  |  | Den Bosch | - |  |  | < 16-7-2013 | nee | in gebruik |  |  | 1x per jaar |  | n.v.t.
AQ-MLDB-2012 |  | Buitenboordmotor | Honda | 15 pk, bj 2010 |  |  | Den Bosch | - |  |  | < 16-7-2013 | nee | in gebruik |  |  | 1x per jaar |  | n.v.t.
AQ-MLDB-2013 |  | Boot, "rondbodem", aluminium |  |  |  |  | Den Bosch | - |  |  | < 16-7-2013 | nee | in gebruik |  |  | 1x per jaar |  | n.v.t.
AQ-MLDB-2014 |  | Trailer, "rondbodem", aluminium |  |  |  |  | Den Bosch | - |  |  | < 16-7-2013 | nee | in gebruik |  |  | 1x per jaar |  | n.v.t.
AQ-MLDB-2015 |  | Buitenboordmotor | Mercury | 15 pk |  |  | Den Bosch | - |  |  | < 16-7-2013 | nee | in gebruik |  |  | 1x per jaar |  | n.v.t.
AQ-MLDB-2016 |  | Boot, platbodem, aluminium |  |  |  |  | Den Bosch | - |  |  | < 16-7-2013 | nee | in gebruik |  |  | 1x per jaar |  | n.v.t.
AQ-MLDB-2018 |  | Buitenboordmotor | Honda | 2,3 pk |  |  | Den Bosch | - |  |  | < 16-7-2013 | nee | in gebruik |  |  | 1x per jaar |  | n.v.t.
AQ-MLDB-2019 |  | Buitenboordmotor | Mercury | 4 pk |  |  | Den Bosch | - |  |  | < 16-7-2013 | nee | in gebruik |  |  | 1x per jaar |  | n.v.t.
AQ-MLDB-2020 |  | Kabel Secchi schijf | HYDRO BIOS | 2 meter kralen | n.v.t. | HYDRO BIOS | Den Bosch | Henri Rovers |  |  | <18-7-2013 | nee | in gebruik |  | 1x per jaar |  | reserve | n.v.t.
AQ-MLDB-2022 |  | Vrieskast | Zanussi | model ZFT610W, type TT110F | 20340446 |  | Den Bosch |  |  |  | <19-7-2013 | nee | buiten gebruik |  | 1x per jaar |  | opslag | n.v.t.
AQ-MLDB-2036 | AQDB036 | Kabel Secchi schijf | HYDRO BIOS | 3 meter kralen | n.v.t. | HYDRO BIOS | Den Bosch | Selahattin Yildiz |  | 2013-09-02 | 2013-09-03 | nee | in gebruik |  | 1x per jaar |  |  | n.v.t.
AQ-MLDB-2038 | AQDB038 | Kabel Secchi schijf | HYDRO BIOS | 2 meter kralen | n.v.t. | HYDRO BIOS | Den Bosch | Cem Kanmaz |  | 2013-09-02 | 2019-04-03 | nee | in gebruik |  | 1x per jaar |  |  | n.v.t.
AQ-MLDB-2042 | AQDB042 | Kabel Secchi schijf | HYDRO BIOS | 3 meter kralen | n.v.t. | HYDRO BIOS | Den Bosch | Jan-Peter van Duivendijk |  | 2013-09-02 |  | nee | in gebruik |  | 1x per jaar |  |  | n.v.t.
AQ-MLDB-2044 | AQDB044 | Secchi schijf | HYDRO BIOS | n.v.t. | n.v.t. | HYDRO BIOS | Den Bosch | René de Veer |  | 2013-09-02 | 2013-09-03 | nee | buiten gebruik | 2020-02-25 |  |  | opnieuw te lakken | n.v.t.
AQ-MLDB-2045 | AQDB045 | Secchi schijf | HYDRO BIOS | n.v.t. | n.v.t. | HYDRO BIOS | Den Bosch | Selahatin Yldiz |  |  | <3-9-2013 | nee | in gebruik |  |  |  |  | n.v.t.
AQ-MLDB-2053 | AQDB053 | Secchi schijf | HYDRO BIOS | n.v.t. | n.v.t. | HYDRO BIOS | Den Bosch | Henk Kersten |  |  | 2014-01-28 | nee | buiten gebruik | 2020-04-20 |  | 1x per jaar | opnieuw te lakken | n.v.t.
AQ-MLDB-2058 |  | Peristaltische Slangenpomp | Eijkelkamp | 12.25 | 95237307 | Eijkelkamp | Den Bosch | John van Wijnen |  |  | <01-04-2012 | nee | in gebruik |  | n.v.t. |  | grondwater
AQ-MLDB-2071 |  | Hygro-thermometer digitaal |  | RT818E | n.v.t. | Re5al | Den Bosch | roulerend | Erik Vennings | 2013-12-13 | 2014 | nee | in gebruik |  | 1x per jaar |  | koelkast thermometer | n.v.t.
AQ-MLDB-2073 |  | Hygro-thermometer digitaal |  | RT818E | n.v.t. | Re5al | Den Bosch | KOELCEL | Erik Vennings | 2013-12-13 | 2014 | nee | in gebruik |  | 1x per jaar |  | koelkast thermometer | n.v.t.
AQ-MLDB-2079 |  | Veldmeter | Hach Lange | HQ40d | 120200067570 | Hach Lange | Den Bosch | Erik Vennings |  |  | 2014-01-06 | nee | in gebruik |  | n.v.t. |  | Gebruiker: Henk Kersten
AQ-MLDB-2081 | 00703 | Troebelheidsmeter | Hach Lange | 2100Qis | 12020C002199 | Hach Lange | Den Bosch | John van Wijnen | Erik Vennings |  | <2012 | nee | in gebruik |  |  |  | grondwater
AQ-MLDB-2082 | 10-03 | Troebelheidsmeter | Hach Lange | 2100Qis | 10010C000097 | Hach Lange | Den Bosch | John van Wijnen | Erik Vennings |  | <2012 | nee | in gebruik |  |  |  | grondwater
AQ-MLDB-2083 |  | Camera | Pentax | WD-III purple | 2504219 |  | Den Bosch |  |  | 2014-02-05 | 2014-02-05 | nee | in gebruik |  |  |  | waterbodem
AQ-MLDB-2084 |  | Peristaltische Slangenpomp | Eijkelkamp | 12.25 | 23067601 | Eijkelkamp | Den Bosch | John van Wijnen | Erik Vennings |  | <22-5-2014 | nee | in gebruik
AQ-MLDB-2101 |  | Secchi schijf | HYDRO BIOS | n.v.t. | n.v.t. | HYDRO BIOS | Den Bosch | Jan-Peter van Duivendijk |  |  | 2014-06-30 | nee | buiten gebruik | 2020-03-02 |  | 1x per jaar | opnieuw te lakken | n.v.t.
AQ-MLDB-2102 | GWL565 | Doorstroomcel | Eijkelkamp | 500 ml | n.v.t. | Eijkelkamp | Den Bosch | John van Wijnen |  | <2011 | <2011 | nee | in gebruik |  | n.v.t. |  | grondwater | n.v.t.
AQ-MLDB-2103 | 007 | Doorstroomcel | Eijkelkamp | 500 ml | n.v.t. | Eijkelkamp | Den Bosch | John van Wijnen |  | <2011 | <2011 | nee | in gebruik |  | n.v.t. |  | grondwater | n.v.t.
AQ-MLDB-2104 | MDSC-02 | Doorstroomcel | Eijkelkamp | 500 ml | n.v.t. | Eijkelkamp | Den Bosch | John van Wijnen |  | <2011 | <2011 | nee | in gebruik |  | n.v.t. |  | grondwater
AQ-MLDB-2105 | Abo-VB-025 | weegschaal | KERN | DE60K10D | WD110091718 | KERN | Den Bosch | Joost Hofman Frank Spijkers |  | 2012-06-04 | 2012-06-04 | nee | in gebruik |  | 1x per jaar
AQ-MLDB-2107 | Abo-VB-027 | weegschaal | KERN | DE60K10D | WD110091720 | KERN | Den Bosch | Henri Rovers |  | 2012-06-04 | 2012-06-04 | nee | in gebruik |  | 1x per jaar
AQ-MLDB-2108 | Abo-VB-028 | weegschaal | KERN | DE60K10D | WD110091721 | KERN | Den Bosch | Cem Kanmaz |  | 2012-06-04 | 2012-06-04 | nee | in gebruik |  | 1x per jaar
AQ-MLDB-2110 | GWL653 | BW GasAlert MicroClip |  |  | KA310-1039228 |  | Den Bosch |  |  |  |  | nee | reserve
AQ-MLDB-2111 | GWL654 | BW GasAlert MicroClip |  |  | KA310-1039305 |  | Den Bosch |  |  |  |  | nee | reserve
AQ-MLDB-2112 | GWL655 | BW GasAlert MicroClip |  |  | KA310-1039055 |  | Den Bosch |  |  |  |  | nee | reserve
AQ-MLDB-2113 | GWL656 | BW GasAlert MicroClip |  |  | KA310-1039208 |  | Den Bosch |  |  |  |  | nee | reserve
AQ-MLDB-2114 | 433 | Secchischijf | HYDRO BIOS |  | n.v.t. | HYDRO BIOS | Den Bosch | Henri Rovers |  |  |  | nee | in gebruik |  |  | 1x per jaar | reserve | n.v.t.
AQ-MLDB-2116 | 432 | Secchischijf | HYDRO BIOS |  | n.v.t. | HYDRO BIOS | Den Bosch | Cem Kanmaz |  |  |  | nee | in gebruik |  |  | 1x per jaar |  | n.v.t.
AQ-MLDB-2125 | GWL484 | Veldmeter | Hach Lange | HQ14d |  | Hach Lange | Den Bosch | Henri Rovers |  |  |  | nee | in gebruik |  | n.v.t. |  |  | geregistreerd
AQ-MLDB-2126 | GWL485 | Veldmeter | Hach Lange | HQ40d |  | Hach Lange | Den Bosch | Henri Rovers |  |  |  | nee | in gebruik |  | n.v.t. |  |  | geregistreerd
AQ-MLDB-2131 | AQUON690 | Hygro-thermometer digitaal |  | RT818E | n.v.t. | Re5al | Den Bosch | roulerend |  |  |  | nee | in gebruik |  | 1x per jaar |  |  | n.v.t.
AQ-MLDB-2132 | AQUON684 | Hygro-thermometer digitaal |  | RT818E | n.v.t. | Re5al | Den Bosch | roulerend |  |  |  | nee | in gebruik |  | 1x per jaar |  |  | n.v.t.
AQ-MLDB-2140 | AT-S004 | Secchi schijf | HYDRO BIOS | n.v.t. | n.v.t. | HYDRO BIOS | Den Bosch | Ben Bastiaans |  |  |  | nee | buiten gebruik |  | 1x per jaar |  | opnieuw te lakken | n.v.t.
AQ-MLDB-2143 | AT-S007 | Secchischijf | HYDRO BIOS |  | n.v.t. | HYDRO BIOS | Den Bosch | Joost Hofman |  |  |  |  | in gebruik |  | 1x per jaar |  |  | n.v.t.
AQ-MLDB-2144 | AT-VM-001 | Veldmeter | Hach Lange | HQ40d |  | Hach Lange | Den Bosch | Henk Kersten |  |  |  | nee | in gebruik |  | n.v.t. |  |  | geregistreerd
AQ-MLDB-2145 | AT-VM-002 | Veldmeter | Hach Lange | HQ40d |  | Hach Lange | Den Bosch | Ruud Wouters |  |  |  | nee | in gebruik |  | n.v.t. |  |  | geregistreerd
AQ-MLDB-2146 | AT-VM-003 | Veldmeter | Hach Lange | HQ30d |  | Hach Lange | Den Bosch | Henk Kersten |  |  |  | nee | in gebruik |  | n.v.t. |  |  | geregistreerd
AQ-MLDB-2148 | AT-VM-005 | Veldmeter | Hach Lange | HQ40d |  | Hach Lange | Den Bosch | Peter Koelman |  |  |  | nee | in gebruik |  | n.v.t. |  |  | geregistreerd
AQ-MLDB-2149 | AT-VM-006 | Veldmeter | Hach Lange | HQ40d |  | Hach Lange | Den Bosch | Peter Koelman |  |  |  | nee | in gebruik |  | n.v.t. |  |  | geregistreerd
AQ-MLDB-2150 | AT-VM-007 | Veldmeter | Hach Lange | HQ40d | 11110063187 | Hach Lange | Den Bosch | Selahatin Yldiz |  |  |  | nee | in gebruik |  | n.v.t. |  |  | geregistreerd
AQ-MLDB-2151 | AT-VM-008 | Veldmeter | Hach Lange | HQ40d |  | Hach Lange | Den Bosch | Selahatin Yldiz |  |  |  | nee | in gebruik |  | n.v.t. |  |  | geregistreerd
AQ-MLDB-2152 | AT-VM-009 | Veldmeter | Hach Lange | HQ40d |  | Hach Lange | Den Bosch | Ben Bastiaans |  |  |  | nee | in gebruik |  | n.v.t. |  |  | geregistreerd
AQ-MLDB-2153 | AT-VM-010 | Veldmeter | Hach Lange | HQ40d |  | Hach Lange | Den Bosch | Ben Bastiaans |  |  |  | nee | in gebruik |  | n.v.t. |  |  | geregistreerd
AQ-MLDB-2163 | AT-VB-029 | weegschaal | KERN | DE60K10D | WD120043041 | KERN | Den Bosch | Ben Bastiaans |  | 2013-02-19 | 2013-02-19 | nee | in gebruik |  | 1x per jaar |  |  | geregistreerd
AQ-MLDB-2164 | AT-MT-10 | Steekthermometer | Testo | 104 | onbekend | Testo | Den Bosch | Erik Vennings |  | 2011 | 2011 | nee | in gebruik |  | 1x per jaar |  | serienummer afgesleten | n.v.t.
AQ-MLDB-2167 | AT-MT-05 | Steekthermometer | Testo | 104 | onbekend | Testo | Den Bosch | Henk Kersten Peter Koelman |  | 2011 | 2011 | nee | in gebruik |  | 1x per jaar |  | serienummer afgesleten | n.v.t.
AQ-MLDB-2170 |  | Veldmeter | Hach Lange | HQ14d | 140600105427 | Hach Lange | Den Bosch | Joost Hofman Frank Spijkers |  | 2014-12-01 | 2014-12-01 | nee | in gebruik |  |  |  | mobiele veldset 1 | geregistreerd
AQ-MLDB-2171 |  | Veldmeter | Hach Lange | HQ40d | 140500104130 | Hach Lange | Den Bosch | Joost Hofman Frank Spijkers |  | 2014-12-01 | 2014-12-01 | nee | in gebruik |  |  |  | mobiele veldset 1 | geregistreerd
AQ-MLDB-2174 |  | Veldmeter | Hach Lange | HQ14d | 140700106612 | Hach Lange | Den Bosch | Niels van Aarle |  | 2014-12-02 | 2014-12-02 | nee | in gebruik |  |  |  | mobiele veldset 2 | geregistreerd
AQ-MLDB-2175 |  | Veldmeter | Hach Lange | HQ40d | 140600105135 | Hach Lange | Den Bosch | Niels van Aarle |  | 2014-12-02 | 2014-12-02 | nee | in gebruik |  |  |  | mobiele veldset 2 | geregistreerd
AQ-MLDB-2176 |  | Quad |  |  |  |  | Den Bosch | Henk Kersten |  | 12-2014 | 12-2014 | nee | in gebruik |  |  |  | waterbodem ploeg | n.v.t.
AQ-MLDB-2177 |  | Aanhangwagen Quad | Peeters |  |  | Peeters | Den Bosch | Henk Kersten |  | 12-2014 | 12-2014 | nee | in gebruik |  |  |  | waterbodem ploeg | n.v.t.
AQ-MLDB-2179 |  | koord waterhapper |  |  | n.v.t. |  | Den Bosch | Erik Vennings |  | 2014-12-18 |  | nee | in gebruik |  | 1x per jaar |  | Reserve | n.v.t.
AQ-MLDB-2182 |  | koord waterhapper |  |  | n.v.t. |  | Den Bosch | Erik Vennings |  | 2014-12-18 | 2019-02-26 | nee | in gebruik |  | 1x per jaar |  | algemeen gebruik | n.v.t.
AQ-MLDB-2183 |  | koord waterhapper |  |  | n.v.t. |  | Den Bosch | Joost Hofman |  | 2014-12-18 | 2019-02-26 | nee | in gebruik |  | 1x per jaar |  | algemeen gebruik | n.v.t.
AQ-MLDB-2185 |  | Koelcel | Fermod |  | 60081-04-50 |  | Den Bosch | Erik Vennings | John van Wijnen |  | <2010 | ja | in gebruik |  | 1x per jaar | 1x per jaar | algemeen 's-Hertogenbosch | n.v.t.
AQ-MLDB-2200 |  | Navigatiesysteem | Garmin | Zumo | 3878932535 |  | Den Bosch | Henri Rovers |  |  |  | nee | in gebruik
AQ-MLDB-2201 |  | Navigatiesysteem | Garmin | Zumo |  |  | Den Bosch | Erik Vennings |  |  |  | nee | in gebruik
AQ-MLDB-2202 |  | Navigatiesysteem | Garmin | Zumo |  |  | Den Bosch | John van Wijnen |  |  |  | nee | in gebruik
AQ-MLDB-2215 | 639 | Veldmeter | Hach Lange | HQ14d |  | Hach Lange | Den Bosch | Cem Kanmaz |  |  |  | nee | in gebruik |  |  |  |  | geregistreerd
AQ-MLDB-2216 | 640 | Veldmeter | Hach Lange | HQ40d |  | Hach Lange | Den Bosch | Cem Kanmaz |  |  |  | nee | in gebruik |  |  |  |  | geregistreerd
AQ-MLDB-2217 | GWL472 | Veldmeter | Hach Lange | HQ14d |  | Hach Lange | Den Bosch | René de Veer |  |  |  | nee | in gebruik |  |  |  |  | geregistreerd
AQ-MLDB-2218 | GWL471 | Veldmeter | Hach Lange | HQ40d |  | Hach Lange | Den Bosch | René de Veer |  |  |  | nee | in gebruik |  |  |  |  | geregistreerd
AQ-MLDB-2220 | 676 | Veldmeter | Hach Lange | HQ30d |  | Hach Lange | Den Bosch | Ruud Wouters |  |  |  | nee | in gebruik |  |  |  |  | geregistreerd
AQ-MLDB-2222 | 535 | Veldmeter | Hach Lange | HQ40d |  | Hach Lange | Den Bosch | John van Wijnen |  |  |  | nee | in gebruik |  |  |  |  | geregistreerd
AQ-MLDB-2223 | AQUON711 | Veldmeter | Hach Lange | HQ40d |  | Hach Lange | Den Bosch | Jan-Peter van Duivendijk |  |  |  | nee | in gebruik |  |  |  |  | geregistreerd
AQ-MLDB-2224 | AQUON710 | Veldmeter | Hach Lange | HQ14d |  | Hach Lange | Den Bosch | Jan-Peter van Duivendijk |  |  |  | nee | in gebruik |  |  |  |  | geregistreerd
AQ-MLDB-2225 | NC213 | Magneetroerder | IKA | IKAMAG Reo | 505212 |  | Den Bosch |  |  |  |  | nee | in gebruik |  |  |  |  | n.v.t.
AQ-MLDB-2226 |  | doorstroomcel | Eijkelkamp | 250 ml | n.v.t. | Eijkelkamp | Den Bosch | John van Wijnen |  | 2015-02-23 | 2015-02-24 | nee | in gebruik |  | n.v.t. |  | grondwater | n.v.t.
AQ-MLDB-2227 |  | doorstroomcel | Eijkelkamp | 250 ml | n.v.t. | Eijkelkamp | Den Bosch | John van Wijnen |  | 2015-02-23 | 2015-02-24 | nee | in gebruik |  | n.v.t. |  | grondwater | n.v.t.
AQ-MLDB-2229 |  | rolbandmaat 5 meter | Werckman |  |  |  | Den Bosch | Erik Vennings |  | 2015-03-16 | 2015-03-17 | nee | in gebruik |  | 1x per jaar |  | REFERENTIE | n.v.t.
AQ-MLDB-2241 |  | Navigatiesysteem | Garmin | MAP64S |  | Garmin | Den Bosch |  |  | 2016-01-06
AQ-MLDB-2242 |  | Navigatiesysteem | Garmin | MAP64S |  | Garmin | Den Bosch |  |  | 2016-01-06
AQ-MLDB-2243 |  | Navigatiesysteem | Garmin | MAP64S |  | Garmin | Den Bosch |  |  | 2016-01-06
AQ-MLDB-2244 |  | Peillint | Eijkelkamp | type 010 | 9078 | Eijkelkamp | Den Bosch | Ruud Wouters |  | 2016-01-06 |  | nee | in gebruik |  | 1x per jaar |  | Cem/Ruud | n.v.t.
AQ-MLDB-2245 |  | Troebelheidsmeter | Hach Lange | 2100Qis | 15110C006280 | Hach Lange | Den Bosch | John van Wijnen |  | 2016-01-06 |  |  | in gebruik
AQ-MLDB-2246 |  | Peillint | Eijkelkamp | type 015 | 110341 | Eijkelkamp | Den Bosch |  |  | 2016-01-06 |  |  | in gebruik |  | 1x per jaar |  |  | n.v.t.
AQ-MLDB-2247 |  | doorstroomcel | Eijkelkamp | 250 ml | n.v.t. | Eijkelkamp | Den Bosch | John van Wijnen |  | 2016-01-06 | 01-2016 | nee | in gebruik |  | n.v.t. |  | grondwater | n.v.t.
AQ-MLDB-2248 |  | Peillint | Eijkelkamp | type 010 |  | Eijkelkamp | Den Bosch | Henri Rovers |  | 2016-01-06 |  |  | in gebruik |  | 1x per jaar |  |  | n.v.t.
AQ-MLDB-2249 |  | Peillint | Eijkelkamp | type 010 |  | Eijkelkamp | Den Bosch | Jan-Peter van Duivendijk |  | 2016-01-06 |  |  | in gebruik |  | 1x per jaar |  |  | n.v.t.
AQ-MLDB-2250 |  | Peillint | Eijkelkamp | type 010 |  | Eijkelkamp | Den Bosch | Peter Koelman |  | 2016-01-06 |  |  | in gebruik |  | 1x per jaar |  |  | n.v.t.
AQ-MLDB-2251 |  | Peillint | Eijkelkamp | type 010 |  | Eijkelkamp | Den Bosch | Henk Kersten |  | 2016-01-06 |  |  | in gebruik |  | 1x per jaar |  |  | n.v.t.
AQ-MLDB-2252 |  | Peillint | Eijkelkamp | type 010 |  | Eijkelkamp | Den Bosch | René de Veer |  | 2016-01-06 |  |  | in gebruik |  | 1x per jaar |  |  | n.v.t.
AQ-MLDB-2253 |  | Peillint | Eijkelkamp | type 015 |  | Eijkelkamp | Den Bosch | John van Wijnen |  | 2016-01-06 |  |  |  |  | 1x per jaar |  | grondwater | n.v.t.
AQ-MLDB-2265 |  | Hygro-thermometer digitaal |  |  |  | Re5al | Den Bosch | roulerend |  | 2016-01-06 | 2016 | nee |  |  | 1x per jaar |  | koelkast thermometer | n.v.t.
AQ-MLDB-2267 |  | Hygro-thermometer digitaal |  |  |  | Re5al | Den Bosch | roulerend |  | 2016-01-06 | 2016 | nee |  |  | 1x per jaar |  | koelkast thermometer | n.v.t.
AQ-MLDB-2268 |  | Hygro-thermometer digitaal |  |  |  | Re5al | Den Bosch | roulerend |  | 2016-01-06 | 2016 | nee |  |  | 1x per jaar |  | koelkast thermometer | n.v.t.
AQ-MLDB-2272 |  | Hygro-thermometer digitaal |  |  |  | Re5al | Den Bosch | roulerend |  | 2016-01-06 | 2016 | nee |  |  | 1x per jaar |  | koelkast thermometer | n.v.t.
AQ-MLDB-2273 |  | Hygro-thermometer digitaal |  |  |  | Re5al | Den Bosch | roulerend |  | 2016-01-06 | 2016 | nee |  |  | 1x per jaar |  | koelkast thermometer | n.v.t.
AQ-MLDB-2274 |  | Hygro-thermometer digitaal |  |  |  | Re5al | Den Bosch | roulerend |  | 2016-01-06 | 2016 | nee |  |  | 1x per jaar |  | koelkast thermometer | n.v.t.
AQ-MLDB-2275 |  | Peristaltische Slangenpomp | Eijkelkamp | 12.25 | 36011107 | Eijkelkamp | Den Bosch |  |  | 2016-01-12 | 01-2016 | nee | in gebruik |  |  |  | met acculader | geregistreerd
AQ-MLDB-2276 |  | stroomsnelheidsmeter + kabel | OTT / Hach Lange | OTT MF Pro | 336988/337817 | OTT / Hach Lange | Den Bosch | John van Wijnen |  | 2016-02-01 | 2016 | nee | in gebruik |  |  |  |  | geregistreerd
AQ-MLDB-2277 |  | stroomsnelheidsmeter + kabel | OTT / Hach Lange | OTT MF Pro | 336987/337814 | OTT / Hach Lange | Den Bosch | John van Wijnen |  | 2016-02-01 | 2016 | nee | in gebruik |  |  |  | in Breda
AQ-MLDB-2278 |  | stroomsnelheidsmeter + kabel | OTT / Hach Lange | OTT MF Pro | 336968/337816 | OTT / Hach Lange | Den Bosch | John van Wijnen |  | 2016-02-01 | 2016 | nee | in gebruik |  |  |  |  | geregistreerd
AQ-MLDB-2279 | GWL469 | Veldmeter | Hach Lange | HQ14d | 070300007111 | Hach Lange | Den Bosch | Frank Spijkers |  | 2007 | 2007 | nee | in gebruik |  |  |  | bij ICT voor koppeling
AQ-MLDB-2280 | GWL470 | Veldmeter | Hach Lange | HQ40d | 070300007428 | Hach Lange | Den Bosch | Frank Spijkers |  | 2007 | 2007 | nee | in gebruik |  |  |  | bij ICT voor koppeling
AQ-MLDB-2282 |  | weegschaal | KERN | DE60K10D | WD150056901 | KERN | Den Bosch | Niels van Aarle |  | 2015 | 2015 | nee | in gebruik |  | 1x per jaar
AQ-MLDB-2288 |  | meetlint 5m power taper | Assist |  | n.v.t. | Assist | Den Bosch | Niels van Aarle |  | 2016-10-03 | 2019 | nee | in gebruik |  | 1x per jaar |  |  | n.v.t.
AQ-MLDB-2289 |  | meetlint 5m power taper | Assist |  | n.v.t. | Assist | Den Bosch | Erik Vennings |  | 2016-10-03 | 2016-10-03 | nee | in gebruik |  | 1x per jaar |  | REFERENTIE | n.v.t.
AQ-MLDB-2290 |  | meetlint 5m power tape | Assist |  | n.v.t. | Assist | Den Bosch | René de Veer |  | 2016-10-03 | 2016 | nee | in gebruik |  | 1x per jaar |  |  | n.v.t.
AQ-MLDB-2291 |  | meetlint 5m power tape | Assist |  | n.v.t. | Assist | Den Bosch | Henri Rovers |  | 2016-10-03 | 2016 | nee | in gebruik |  | 1x per jaar |  |  | n.v.t.
AQ-MLDB-2292 |  | meetlint 5m power tape | Assist |  | n.v.t. | Assist | Den Bosch | Henk Kersten |  | 2016-10-03 | 2016 | nee | in gebruik |  | 1x per jaar |  |  | n.v.t.
AQ-MLDB-2295 |  | meetlint 3m power tape | Assist |  | n.v.t. | Assist | Den Bosch | Cem Kanmaz |  | 2016-10-03 | 2016 | nee | in gebruik |  | 1x per jaar |  |  | n.v.t.
AQ-MLDB-2297 |  | meetlint 5m power tape | Assist |  | n.v.t. | Assist | Den Bosch | Peter Koelman |  | 2016-10-03 | 2020-01-15 | nee | in gebruik |  | 1x per jaar |  |  | n.v.t.
AQ-MLDB-2298 |  | meetlint 5m power tape | Assist |  | n.v.t. | Assist | Den Bosch | Ruud Wouters |  | 2016-10-03 | 2019 | nee | in gebruik |  | 1x per jaar |  |  | n.v.t.
AQ-MLDB-2299 |  | meetlint 5m power tape | Assist |  | n.v.t. | Assist | Den Bosch | Erik Vennings |  | 2016-10-03 | 10-2016 | nee | in gebruik |  | 1x per jaar |  |  | n.v.t.
AQ-MLDB-2300 |  | Peristaltische Slangenpomp | Eijkelkamp | 12.25 | 36743003 | Eijkelkamp | Den Bosch | Erik Vennings |  | 2016-11-07 | 11-2016 | nee | in gebruik |  |  |  | met acculader
AQ-MLDB-2301 |  | hand GPS | Garmin | GPSMap 64S | 3BP262974 | Garmin | Den Bosch | Jan-Peter van Duivendijk |  | 2017-01-30 | 2017-02-02 |  | in gebruik |  | n.v.t.
AQ-MLDB-2302 |  | hand GPS | Garmin | GPSMap 64S | 3BP262990 | Garmin | Den Bosch | Cem Kanmaz |  | 2017-01-30 | 2017-02-02 |  | in gebruik |  | n.v.t.
zie serienummer |  | Test zeef (DIN/ISO 3310-1) | Retsch | 100 mm diameter 1 mm | 7230473 | Retsch | Dordrecht (vh Breda) | Corné Ritmeester |  | 2020-03-30 | 2020-04-14 | nee | in gebruik |  | n.v.t. | n.v.t. |  | n.v.t.
zie serienummer |  | Test zeef (DIN/ISO 3310-1) | Retsch | 100 mm diameter 1 mm | 7230474 | Retsch | Dordrecht (vh Breda) | Dick van der Holst |  | 2020-03-30 | 2020-04-14 | nee | in gebruik |  | n.v.t. | n.v.t. |  | n.v.t.
zie serienummer |  | Test zeef (DIN/ISO 3310-1) | Retsch | 100 mm diameter 1 mm | 7230475 | Retsch | Dordrecht (vh Breda) | Dio van de Ruit |  | 2020-03-30 | 2020-04-14 | nee | in gebruik |  | n.v.t. | n.v.t. |  | n.v.t.
zie serienummer |  | Test zeef (DIN/ISO 3310-1) | Retsch | 100 mm diameter 1 mm | 7232593 | Retsch | Dordrecht (vh Breda) | Gerbert van Hoek |  | 2020-03-30 | 2020-04-14 | nee | in gebruik |  | n.v.t. | n.v.t. |  | n.v.t.
zie serienummer |  | Test zeef (DIN/ISO 3310-1) | Retsch | 100 mm diameter 1 mm | 7235813 | Retsch | Dordrecht (vh Breda) | Jeanette Houffelaar-Koppelaar |  | 2020-03-30 | 2020-04-14 | nee | in gebruik |  | n.v.t. | n.v.t. |  | n.v.t.
zie serienummer |  | Test zeef (DIN/ISO 3310-1) | Retsch | 100 mm diameter 1 mm | 7235814 | Retsch | Dordrecht (vh Breda) | Jeroen Franken |  | 2020-03-30 | 2020-04-14 | nee | in gebruik |  | n.v.t. | n.v.t. |  | n.v.t.
zie serienummer |  | Test zeef (DIN/ISO 3310-1) | Retsch | 100 mm diameter 1 mm | 7236714 | Retsch | Dordrecht (vh Breda) | Laurens Maasland |  | 2020-03-30 | 2020-04-14 | nee | in gebruik |  | n.v.t. | n.v.t. |  | n.v.t.
zie serienummer |  | Test zeef (DIN/ISO 3310-1) | Retsch | 100 mm diameter 1 mm | 7236717 | Retsch | Dordrecht (vh Breda) | Sander van Eijk |  | 2020-03-30 | 2020-04-14 | nee | in gebruik |  | n.v.t. | n.v.t. |  | n.v.t.
zie serienummer |  | Test zeef (DIN/ISO 3310-1) | Retsch | 100 mm diameter 1 mm | 7236718 | Retsch | Leiden | Arthur Ouwehand |  | 2020-03-30 | 2020-04-14 | nee | in gebruik |  | n.v.t. | n.v.t. |  | n.v.t.
zie serienummer |  | Test zeef (DIN/ISO 3310-1) | Retsch | 100 mm diameter 1 mm | 7236719 | Retsch | Leiden | Eke Rijkmans |  | 2020-03-30 | 2020-04-14 | nee | in gebruik |  | n.v.t. | n.v.t. |  | n.v.t.
zie serienummer |  | Test zeef (DIN/ISO 3310-1) | Retsch | 100 mm diameter 1 mm | 7236720 | Retsch | Leiden | Emile Bol |  | 2020-03-30 | 2020-04-14 | nee | in gebruik |  | n.v.t. | n.v.t. |  | n.v.t.
zie serienummer |  | Test zeef (DIN/ISO 3310-1) | Retsch | 100 mm diameter 1 mm | 7236721 | Retsch | Leiden | Fred Karemaker |  | 2020-03-30 | 2020-04-14 | nee | in gebruik |  | n.v.t. | n.v.t. |  | n.v.t.
zie serienummer |  | Test zeef (DIN/ISO 3310-1) | Retsch | 100 mm diameter 1 mm | 7236722 | Retsch | Leiden | Irma van der Vaart |  | 2020-03-30 | 2020-04-14 | nee | in gebruik |  | n.v.t. | n.v.t. |  | n.v.t.
zie serienummer |  | Test zeef (DIN/ISO 3310-1) | Retsch | 100 mm diameter 1 mm | 7236723 | Retsch | Leiden | Jan Heemskerk . |  | 2020-03-30 | 2020-04-14 | nee | in gebruik |  | n.v.t. | n.v.t. |  | n.v.t.
zie serienummer |  | Test zeef (DIN/ISO 3310-1) | Retsch | 100 mm diameter 1 mm | 7236724 | Retsch | Leiden | Mark van der Poel |  | 2020-03-30 | 2020-04-14 | nee | in gebruik |  | n.v.t. | n.v.t. |  | n.v.t.
zie serienummer |  | Test zeef (DIN/ISO 3310-1) | Retsch | 100 mm diameter 1 mm | 7239707 | Retsch | Leiden | Peter Haasnoot |  | 2020-03-30 | 2020-04-14 | nee | in gebruik |  | n.v.t. | n.v.t. |  | n.v.t.
zie serienummer |  | Test zeef (DIN/ISO 3310-1) | Retsch | 100 mm diameter 1 mm | 7239708 | Retsch | Leiden | René Heijstek |  | 2020-03-30 | 2020-04-14 | nee | in gebruik |  | n.v.t. | n.v.t. |  | n.v.t.
zie serienummer |  | Test zeef (DIN/ISO 3310-1) | Retsch | 100 mm diameter 1 mm | 7239713 | Retsch | Leiden | Jeanet van der Vooren - Tol |  | 2020-03-30 | 2020-04-14 | nee | in gebruik |  | n.v.t. | n.v.t. |  | n.v.t.
zie serienummer |  | Test zeef (DIN/ISO 3310-1) | Retsch | 100 mm diameter 1 mm | 7239714 | Retsch | Leiden | Ton van Schie |  | 2020-03-30 | 2020-04-14 | nee | in gebruik |  | n.v.t. | n.v.t. |  | n.v.t.
zie serienummer |  | Test zeef (DIN/ISO 3310-1) | Retsch | 100 mm diameter 1 mm | 7239715 | Retsch | Den Bosch | Ben Bastiaans |  | 2020-03-30 | 2020-04-14 | nee | in gebruik |  | n.v.t. | n.v.t. |  | n.v.t.
zie serienummer |  | Test zeef (DIN/ISO 3310-1) | Retsch | 100 mm diameter 1 mm | 7239716 | Retsch | Den Bosch | Cem Kanmaz |  | 2020-03-30 | 2020-04-14 | nee | in gebruik |  | n.v.t. | n.v.t. |  | n.v.t.
zie serienummer |  | Test zeef (DIN/ISO 3310-1) | Retsch | 100 mm diameter 1 mm | 7241292 | Retsch | Den Bosch | Henk Kersten |  | 2020-03-30 | 2020-04-14 | nee | in gebruik |  | n.v.t. | n.v.t. |  | n.v.t.
zie serienummer |  | Test zeef (DIN/ISO 3310-1) | Retsch | 100 mm diameter 1 mm | 7241293 | Retsch | Den Bosch | Henri Rovers |  | 2020-03-30 | 2020-04-14 | nee | in gebruik |  | n.v.t. | n.v.t. |  | n.v.t.
zie serienummer |  | Test zeef (DIN/ISO 3310-1) | Retsch | 100 mm diameter 1 mm | 7241452 | Retsch | Den Bosch | Jan-Peter van Duivendijk |  | 2020-03-30 | 2020-04-14 | nee | in gebruik |  | n.v.t. | n.v.t. |  | n.v.t.
zie serienummer |  | Test zeef (DIN/ISO 3310-1) | Retsch | 100 mm diameter 1 mm | 7241453 | Retsch | Den Bosch | Frank Spijkers |  | 2020-03-30 | 2020-04-14 | nee | in gebruik |  | n.v.t. | n.v.t. |  | n.v.t. | Joost Hofman
zie serienummer |  | Test zeef (DIN/ISO 3310-1) | Retsch | 100 mm diameter 1 mm | 7241454 | Retsch | Den Bosch | Niels van Aarle |  | 2020-03-30 | 2020-04-14 | nee | in gebruik |  | n.v.t. | n.v.t. |  | n.v.t.
zie serienummer |  | Test zeef (DIN/ISO 3310-1) | Retsch | 100 mm diameter 1 mm | 7241455 | Retsch | Den Bosch | Peter Koelman |  | 2020-03-30 | 2020-04-14 | nee | in gebruik |  | n.v.t. | n.v.t. |  | n.v.t.
zie serienummer |  | Test zeef (DIN/ISO 3310-1) | Retsch | 100 mm diameter 1 mm | 7241456 | Retsch | Den Bosch | René de Veer |  | 2020-03-30 | 2020-04-14 | nee | in gebruik |  | n.v.t. | n.v.t. |  | n.v.t.
zie serienummer |  | Test zeef (DIN/ISO 3310-1) | Retsch | 100 mm diameter 1 mm | 7241457 | Retsch | Den Bosch | Selahattin Yildiz |  | 2020-03-30 | 2020-04-14 | nee | in gebruik |  | n.v.t. | n.v.t. |  | n.v.t.
zie serienummer |  | Test zeef (DIN/ISO 3310-1) | Retsch | 100 mm diameter 1 mm | 7247280 | Retsch | Den Bosch | seniorenbus | Erik/John | 2020-03-30 | 2020-04-14 | nee | in gebruik |  | n.v.t. | n.v.t. |  | n.v.t.
zie serienummer |  | Test zeef (DIN/ISO 3310-1) | Retsch | 100 mm diameter 1 mm | 7247281 | Retsch | Den Bosch | Ruud Wouters |  | 2020-03-30 | 2020-04-14 | nee | in gebruik |  | n.v.t. | n.v.t. |  | n.v.t.
zie serienummer |  | Test zeef (DIN/ISO 3310-1) | Retsch | 100 mm diameter 1 mm | 7247282 | Retsch | AQUON | reserve 2 |  | 2020-03-30 |  | nee | nieuw |  | n.v.t. | n.v.t. |  | n.v.t.
zie serienummer |  | Test zeef (DIN/ISO 3310-1) | Retsch | 100 mm diameter 1 mm | 7274286 | Retsch | AQUON | Scott van Nieuwenhoven |  | 2020-03-30 | 05-2021 | nee | in gebruik |  | n.v.t. | n.v.t. |  | n.v.t.
zie serienummer |  | Test zeef (DIN/ISO 3310-1) | Retsch | 100 mm diameter 1 mm | 7247287 | Retsch | AQUON | reserve 4 |  | 2020-03-30 |  | nee | nieuw |  | n.v.t. | n.v.t. |  | n.v.t.
zie serienummer |  | Test zeef (DIN/ISO 3310-1) | Retsch | 100 mm diameter 1 mm | 7247288 | Retsch | AQUON | reserve 5 |  | 2020-03-30 |  | nee | nieuw |  | n.v.t. | n.v.t. |  | n.v.t.
AQ-M-0001 |  | H2S meter | Dräger | PAC 5500 | ARKH5560 | Dräger | Dordrecht (vh Breda) | Jeroen Franken |  | 2017-08-16 |  | nee | in gebruik |  | 1x per 6 maanden |  | (max 180 dagen)
AQ-M-0002 |  | H2S meter | Dräger | PAC 5500 | ARKH5561 | Dräger | Dordrecht (vh Breda) | Gerbert van Hoek |  | 2017-08-16 |  | nee | in gebruik |  | 1x per 6 maanden |  | (max 180 dagen)
AQ-M-0003 |  | H2S meter | Dräger | PAC 5500 | ARKH5562 | Dräger | Dordrecht (vh Breda) | Dick van der Holst |  | 2017-08-16 |  | nee | in gebruik |  | 1x per 6 maanden |  | (max 180 dagen)
AQ-M-0004 |  | H2S meter | Dräger | PAC 5500 | ARKH5563 | Dräger | Dordrecht (vh Breda) | Reserve/Sander |  | 2017-08-16 |  | nee |  |  | 1x per 6 maanden |  | (max 180 dagen)
AQ-M-0005 |  | H2S meter | Dräger | PAC 5500 | ARKH5564 | Dräger | Dordrecht (vh Breda) | Jeanette Houffelaar-Koppelaar |  | 2017-08-16 |  | nee | in gebruik |  | 1x per 6 maanden |  | (max 180 dagen)
AQ-M-0006 |  | H2S meter | Dräger | PAC 5500 | ARKH5565 | Dräger | Dordrecht (vh Breda) | Corné Ritmeester |  | 2017-08-16 |  | nee | in gebruik |  | 1x per 6 maanden |  | (max 180 dagen)
AQ-M-0007 |  | H2S meter | Dräger | PAC 5500 | ARKH5566 | Dräger | Dordrecht (vh Breda) | Roy Kok |  | 2017-08-16 |  | nee | in gebruik |  | 1x per 6 maanden |  | (max 180 dagen) |  | Dio van de Ruit
AQ-M-0008 |  | H2S meter | Dräger | PAC 5500 | ARKH5567 | Dräger | Dordrecht (vh Breda) | Sander van Eijk |  | 2017-08-16 |  | nee | in gebruik |  | 1x per 6 maanden |  | (max 180 dagen)
AQ-M-0009 |  | H2S meter | Dräger | PAC 5500 | ARKH5568 | Dräger | Den Bosch | Ben Bastiaans |  | 2017-08-16 | 2017-09-25 | nee | in gebruik |  | 1x per 6 maanden |  | (max 180 dagen) | geregistreerd
AQ-M-0010 |  | H2S meter | Dräger | PAC 5500 | ARKH5569 | Dräger | Den Bosch | Cem Kanmaz |  | 2017-08-16 | 2017-09-25 | nee | in gebruik |  | 1x per 6 maanden |  | (max 180 dagen) | geregistreerd
AQ-M-0011 |  | H2S meter | Dräger | PAC 5500 | ARKH5570 | Dräger | Den Bosch | Erik Vennings |  | 2017-08-16 | 2017-08-28 | nee | in gebruik |  | 1x per 6 maanden |  | (max 180 dagen) | geregistreerd
AQ-M-0012 |  | H2S meter | Dräger | PAC 5500 | ARKH5571 | Dräger | Den Bosch | reserve |  | 2017-08-16 | 2017-09-20 | nee | in gebruik |  | 1x per 6 maanden |  | (max 180 dagen) | geregistreerd | Henk Kersten
AQ-M-0013 |  | H2S meter | Dräger | PAC 5500 | ARKH5572 | Dräger | Den Bosch | Henri Rovers / Niels van Aarle |  | 2017-08-16 | 2017-09-18 | nee | in gebruik |  | 1x per 6 maanden |  | (max 180 dagen) | geregistreerd
AQ-M-0014 |  | H2S meter | Dräger | PAC 5500 | ARKH5573 | Dräger | Den Bosch | Jan-Peter van Duivendijk |  | 2017-08-16 | 2017-09-04 | nee | in gebruik |  | 1x per 6 maanden |  | (max 180 dagen) | geregistreerd
AQ-M-0015 |  | H2S meter | Dräger | PAC 5500 | ARKH5574 | Dräger | Den Bosch | John van Wijnen |  | 2017-08-16 | 2017-09-21 | nee | in gebruik |  | 1x per 6 maanden |  | (max 180 dagen) | geregistreerd
AQ-M-0016 |  | H2S meter | Dräger | PAC 5500 | ARKH5575 | Dräger | Den Bosch | Frank Spijkers |  | 2017-08-16 | 07-2018 | nee | in gebruik |  | 1x per 6 maanden |  | (max 180 dagen) | geregistreerd | Joost Hofman
AQ-M-0017 |  | H2S meter | Dräger | PAC 5500 | ARKH5576 | Dräger | Den Bosch | Peter Koelman |  | 2017-08-16 | 2017-09-18 | nee | in gebruik |  | 1x per 6 maanden |  | (max 180 dagen) | geregistreerd
AQ-M-0018 |  | H2S meter | Dräger | PAC 5500 | ARKH5577 | Dräger | Den Bosch | Rene de Veer |  | 2017-08-16 | 2017-09-07 | nee | in gebruik |  | 1x per 6 maanden |  | (max 180 dagen) | geregistreerd
AQ-M-0019 |  | H2S meter | Dräger | PAC 5500 | ARKH5578 | Dräger | Den Bosch | Ruud Wouters |  | 2017-08-16 | 2017-09-19 | nee | in gebruik |  | 1x per 6 maanden |  | (max 180 dagen) | geregistreerd
AQ-M-0020 |  | H2S meter | Dräger | PAC 5500 | ARKH5579 | Dräger | Den Bosch | Selahattin Yildiz |  | 2017-08-16 | 2017-09-25 | nee | in gebruik |  | 1x per 6 maanden |  | (max 180 dagen) | geregistreerd
AQ-M-0022 |  | H2S meter | Dräger | PAC 5500 | ARKH5581 | Dräger | Leiden | Eke Rijkmans. |  | 2017-08-16 |  | nee | in gebruik |  | 1x per 6 maanden |  | (max 180 dagen)
AQ-M-0023 |  | H2S meter | Dräger | PAC 5500 | ARKH5582 | Dräger | Dordrecht (vh Breda) | Laurens Maasland |  | 2017-08-16 |  | nee | in gebruik |  | 1x per 6 maanden |  | (max 180 dagen)
AQ-M-0024 |  | H2S meter | Dräger | PAC 5500 | ARKH5583 | Dräger | Leiden | Fred Karemaker |  | 2017-08-16 |  | nee | in gebruik |  | 1x per 6 maanden |  | (max 180 dagen)
AQ-M-0025 |  | H2S meter | Dräger | PAC 5500 | ARKH5584 | Dräger | Leiden | Irma van der Vaart |  | 2017-08-16 |  | nee | in gebruik |  | 1x per 6 maanden |  | (max 180 dagen)
AQ-M-0026 |  | H2S meter | Dräger | PAC 5500 | ARKH5585 | Dräger | Leiden | Jan Heemskerk . |  | 2017-08-16 |  | nee | in gebruik |  | 1x per 6 maanden |  | (max 180 dagen)
AQ-M-0027 |  | H2S meter | Dräger | PAC 5500 | ARKH5586 | Dräger | Leiden | Jeanet van der Vooren - Tol | Ton van Schie | 2017-08-16 |  | nee | in gebruik |  | 1x per 6 maanden |  | (max 180 dagen)
AQ-M-0028 |  | H2S meter | Dräger | PAC 5500 | ARKH5587 | Dräger | Leiden | Peter Haasnoot |  | 2017-08-16 |  | nee | in gebruik |  | 1x per 6 maanden |  | (max 180 dagen)
AQ-M-0029 |  | H2S meter | Dräger | PAC 5500 | ARKH5588 | Dräger | Leiden | Jeanet van der Vooren - Tol | Ton van Schie | 2017-08-16 |  | nee | in gebruik |  | 1x per 6 maanden |  | (max 180 dagen)
AQ-M-0030 |  | H2S meter | Dräger | PAC 5500 | ARKH5589 | Dräger | Leiden | Rene Heijstek |  | 2017-08-16 |  | nee | in gebruik |  | 1x per 6 maanden |  | (max 180 dagen)
AQ-M-0031 |  | Echotest II handdiepte meter | Plastimo | 6191 | Plastimo61917 |  | Leiden | Ton van Schie |  | 2017-08-29
AQ-M-0032 |  | digitale thermometer | Testo | Testo 104 | 35778836 | Testo | Leiden | Arthur Ouwehand |  | 2017-09-05 | 10-2017 | nee | in gebruik |  |  |  |  | n.v.t.
AQ-M-0034 |  | digitale thermometer | Testo | Testo 104 | 35783165 | Testo | Den Bosch | Cem Kanmaz |  | 2017-09-05 | 10-2017 | nee | in gebruik |  | 1x per jaar |  |  | n.v.t.
AQ-M-0035 |  | digitale thermometer | Testo | Testo 104 | 35783166 | Testo | Dordrecht (vh Breda) | Corné Ritmeester |  | 2017-09-05 | 10-2017 | nee | in gebruik |  | 1x per jaar |  |  | n.v.t.
AQ-M-0036 |  | digitale thermometer | Testo | Testo 104 | 35783226 | Testo | Dordrecht (vh Breda) | Dick van der Holst |  | 2017-09-05 | 10-2017 | nee | buiten gebruik |  | 1x per jaar |  |  | n.v.t.
AQ-M-0037 |  | digitale thermometer | Testo | Testo 104 | 35783233 | Testo | Dordrecht (vh Breda) | Dio van de Ruit |  | 2017-09-05 | 10-2017 | nee | in gebruik |  | 1x per jaar |  |  | n.v.t.
AQ-M-0038 |  | digitale thermometer | Testo | Testo 104 | 35783236 | Testo | Leiden | Eke Rijkmans. |  | 2017-09-05 | 10-2017 | nee | in gebruik |  | 1x per jaar |  |  | n.v.t.
AQ-M-0040 |  | digitale thermometer | Testo | Testo 104 | 35783242 | Testo | Leiden | Fred Karemaker |  | 2017-09-05 | 10-2017 | nee | in gebruik |  | 1x per jaar |  |  | n.v.t.
AQ-M-0041 |  | digitale thermometer | Testo | Testo 104 | 35783253 | Testo | Dordrecht (vh Breda) | Gerbert van Hoek |  | 2017-09-05 | 10-2017 | nee | in gebruik |  | 1x per jaar |  |  | n.v.t.
AQ-M-0042 |  | digitale thermometer | Testo | Testo 104 | 35783554 | Testo | Den Bosch | Henri Rovers |  | 2017-09-05 | 10-2017 | nee | in gebruik |  | 1x per jaar |  |  | n.v.t.
AQ-M-0045 |  | digitale thermometer | Testo | Testo 104 | 35783258 | Testo | Den Bosch | Jan-Peter van Duivendijk |  | 2017-09-05 | 10-2017 | nee | in gebruik |  | 1x per jaar |  |  | n.v.t.
AQ-M-0046 |  | digitale thermometer | Testo | Testo 104 | 35783267 | Testo | Leiden | Irma van der Vaart | Jeanet van der Vooren - Tol | 2017-09-05 | 10-2017 | nee | in gebruik |  | 1x per jaar |  |  | n.v.t.
AQ-M-0048 |  | digitale thermometer | Testo | Testo 104 | 35783270 | Testo | Dordrecht (vh Breda) | Dick van der Holst |  | 2017-09-05 | 10-2017 | nee | in gebruik |  | 1x per jaar |  |  | n.v.t. | buitenbereik aanduiding 16-03-2021, na reparatie weer correct oud Jeroen Franken
AQ-M-0049 |  | digitale thermometer | Testo | Testo 104 | 35783535 | Testo | Den Bosch | John van Wijnen |  | 2017-09-05 | 10-2017 | nee | in gebruik |  | 1x per jaar |  |  | n.v.t.
AQ-M-0050 |  | digitale thermometer | Testo | Testo 104 | 35783536 | Testo | Leiden | Mark van der Poel |  | 2017-09-05 | 10-2017 | nee | in gebruik |  | 1x per jaar |  |  | n.v.t.
AQ-M-0051 |  | digitale thermometer | Testo | Testo 104 | 35783538 | Testo | Leiden | ONBEKEND |  | 2017-09-05 | 10-2017 | nee |  |  | 1x per jaar |  | Mike | n.v.t.
AQ-M-0052 |  | digitale thermometer | Testo | Testo 104 | 35783539 | Testo | Leiden | Peter Haasnoot |  | 2017-09-05 | 10-2017 | nee | in gebruik |  | 1x per jaar |  |  | n.v.t.
AQ-M-0054 |  | digitale thermometer | Testo | Testo 104 | 35783546 | Testo | Den Bosch | Rene de Veer |  | 2017-09-05 | 2017-11-13 | nee | in gebruik |  | 1x per jaar |  |  | n.v.t.
AQ-M-0055 |  | digitale thermometer | Testo | Testo 104 | 35783548 | Testo | Leiden | Rene Heijstek |  | 2017-09-05 | 10-2017 | nee | in gebruik |  | 1x per jaar |  |  | n.v.t.
AQ-M-0057 |  | digitale thermometer | Testo | Testo 104 | 35783552 | Testo | Dordrecht (vh Breda) | Sander van Eijk |  | 2017-09-05 | 10-2017 | nee | in gebruik |  | 1x per jaar |  |  | n.v.t.
AQ-M-0058 |  | digitale thermometer | Testo | Testo 104 | 35783254 | Testo | Leiden | Ton van Schie |  | 2017-09-05 | 10-2017 | nee | in gebruik |  | 1x per jaar |  |  | n.v.t.
AQ-M-0059 |  | digitale thermometer | Testo | Testo 104 | 35783556 | Testo | Den Bosch | Ronald van Noordenburg WSAM |  | 2017-09-05 | 10-2017 | nee | in gebruik |  | 1x per jaar |  |  | n.v.t.
AQ-M-0060 |  | digitale thermometer | Testo | Testo 104 | 35783580 | Testo | Den Bosch | Niels van Aarle |  | 2017-09-05 | 10-2017 | nee | in gebruik |  | 1x per jaar |  |  | n.v.t. | vorige gebruikter Bart v.d. Hurk WSAM, Niels m.i.v. 22-04-21
AQ-M-0062 |  | digitale thermometer | Testo | Testo 104 | 35784122 | Testo | Dordrecht (vh Breda) | Tom Voesenek WSBD |  | 2017-09-05 | 10-2017 | nee | in gebruik |  | 1x per jaar |  |  | n.v.t.
AQ-M-0063 |  | digitale thermometer | Testo | Testo 104 | 35784127 | Testo | Dordrecht (vh Breda) | Rudi de Smet WSBD |  | 2017-09-05 | 10-2017 | nee | in gebruik |  | 1x per jaar |  |  | n.v.t.
AQ-M-0064 |  | digitale thermometer | Testo | Testo 104 | 35784136 | Testo | Dordrecht (vh Breda) | Corné van Ginneken WSDB |  | 2017-09-05 | 10-2017 | nee | in gebruik |  | 1x per jaar |  |  | n.v.t.
AQ-M-0065 |  | digitale thermometer | Testo | Testo 104 | 35784167 | Testo | Den Bosch | Joost Hofman Frank Spijkers |  | 2017-09-05 | 2018 | nee | in gebruik |  | 1x per jaar |  |  | n.v.t.
AQ-M-0066 |  | digitale thermometer | Testo | Testo 104 | 35784168 | Testo | Den Bosch | Ruud Sterrenburg WSAM |  | 2017-09-05 | 2018 | nee | in gebruik |  | 1x per jaar |  |  | n.v.t.
AQ-M-0068 |  | digitale thermometer | Testo | Testo 104 | 35784170 | Testo | Leiden | Irma van der Vaart |  | 2017-09-05 | 11-2018 | nee | in gebruik |  | 1x per jaar |  |  | n.v.t.
AQ-M-0069 |  | digitale thermometer | Testo | Testo 104 | 35784172 | Testo | Leiden | Ton van Schie | Eke Rijkmans | 2017-09-05 | 2019-02-20 | nee | in gebruik |  | 1x per jaar |  |  | n.v.t. | vorige gebruiker Emile Bol
AQ-M-0070 |  | digitale thermometer | Testo | Testo 104 | 35784174 | Testo | Leiden | Ton van Schie |  | 2017-09-05 | 2019-03-06 | nee | in gebruik |  | 1x per jaar |  |  | n.v.t.
AQ-M-0071 |  | digitale thermometer | Testo | Testo 104 | 35784176 | Testo | Den Bosch | Selahattin Yildiz |  | 2017-09-05 | 2019-01-31 | nee | in gebruik |  | 1x per jaar |  |  | n.v.t.
AQ-M-0072 |  | peillint | SEBA | KLL-MINI | 9543 | SEBA Hydrometrie | Dordrecht (vh Breda) | Sander van Eijk |  | 2017-09-19 |  | nee | in gebruik |  | 1x per jaar |  |  | n.v.t.
AQ-M-0076 |  | Troebelheidsmeter | Hach Lange | 2100 | 17070C008228 | Hach Lange | Dordrecht (vh Breda) | Corné Ritmeester |  | 2017-10-01 |  | nee | in gebruik
AQ-M-0077 |  | Veldmeter | Hach Lange | HQ40d | 170600002981 | Hach Lange | Leiden | Fred Karemaker |  | 2017-09-29 |  | nee |  |  |  |  | SN pH 126102568036 EGV 182052588015
AQ-M-0078 |  | Veldmeter | Hach Lange | HQ40d | 170600002983 | Hach Lange | Leiden | Fred Karemaker |  | 2017-09-29 |  | nee |  |  |  |  | SN O2 181462598006
AQ-M-0079 |  | Veldmeter | Hach Lange | HQ40d | 170600003677 | Hach Lange | Leiden | Mark van der Poel |  | 2017-09-29 |  | nee |  |  |  |  | PH serie nr 190492567589
AQ-M-0080 |  | Veldmeter | Hach Lange | HQ40d |  | Hach Lange | Leiden | Ton van Schie |  | 2017-09-29 |  | nee
AQ-M-0081 |  | Peristaltische Slangenpomp | Eijkelkamp | 12.25 | 37685204 | Eijkelkamp | Leiden | René Heijstek |  | 2017-10-09 |  | nee | in gebruik
AQ-M-0082 |  | Weegschaal | KERN | DE60K10D | WD160069538 | KERN | Den Bosch | Henk Kersten |  | 11-2017 | 12-2017 | nee | in gebruik |  | 1x per jaar |  |  | geregistreerd
AQ-M-0083 |  | Weegschaal | KERN | DE60K10D | WD160069539 | KERN | Den Bosch | Jan-Peter van Duivendijk |  | 11-2017 | 2017-12-04 | nee | in gebruik |  | 1x per jaar |  |  | geregistreerd
AQ-M-0084 |  | rolmaat 5m | Sencys | n.v.t. | n.v.t. | Sencys | Dordrecht (vh Breda) | Sander van Eijk |  | 2018-01-18 |  | nee | in gebruik |  | 1x per jaar |  |  | n.v.t.
AQ-M-0085 |  | rolmaat 5m | Sencys | n.v.t. | n.v.t. | Sencys | Dordrecht (vh Breda) | Sander van Eijk |  | 2018-01-18 |  | nee | in gebruik |  | 1x per jaar |  |  | n.v.t.
AQ-M-0086 |  | rolmaat 5m | Sencys | n.v.t. | n.v.t. | Sencys | Dordrecht (vh Breda) | Sander van Eijk |  | 2018-01-18 |  | nee | in gebruik |  | 1x per jaar |  |  | n.v.t.
AQ-M-0087 |  | koord van waterhapper 10 m |  |  | n.v.t. |  | Dordrecht (vh Breda) | Gerbert van Hoek |  | 2018-01-18 |  | nee | in gebruik |  | 1x per jaar |  |  | n.v.t.
AQ-M-0088 |  | koord van waterhapper 10 m |  |  | n.v.t. |  | Dordrecht (vh Breda) | Jeroen Franken |  | 2018-01-18 |  | nee | in gebruik |  | 1x per jaar |  |  | n.v.t.
AQ-M-0089 |  | koord van waterhapper 10 m |  |  | n.v.t. |  | Dordrecht (vh Breda) | Dio van de Ruit |  | 2018-01-18 |  | nee | in gebruik |  | 1x per jaar |  |  | n.v.t.
AQ-M-0090 |  | koord van waterhapper 10 m |  |  | n.v.t. |  | Dordrecht (vh Breda) | Dick van der Holst |  | 2018-01-18 |  | nee | in gebruik |  | 1x per jaar |  |  | n.v.t.
AQ-M-0091 |  | koord van waterhapper 10 m |  |  | n.v.t. |  | Dordrecht (vh Breda) | Laurens Maasland |  | 2018-01-18 |  | nee | in gebruik |  | 1x per jaar |  |  | n.v.t.
AQ-M-0092 |  | koord van waterhapper 10 m |  |  | n.v.t. |  | Dordrecht (vh Breda) | Corné Ritmeester |  | 2018-01-18 |  | nee | in gebruik |  | 1x per jaar |  |  | n.v.t.
AQ-M-0093 |  | koord van waterhapper 10 m |  |  | n.v.t. |  | Dordrecht (vh Breda) | Jeanette Houffelaar-Koppelaar |  | 2018-01-18 |  | nee | in gebruik |  | 1x per jaar |  |  | n.v.t.
AQ-M-0094 |  | koord van waterhapper 10 m |  |  | n.v.t. |  | Dordrecht (vh Breda) | Sander van Eijk |  | 2018-01-18 |  | nee | in gebruik |  | 1x per jaar |  |  | n.v.t.
AQ-M-0095 |  | koord van waterhapper 30 m |  |  | n.v.t. |  | Dordrecht (vh Breda) | (Loods 1) |  | 2018-01-18 |  | nee | in gebruik |  | 1x per jaar |  |  | n.v.t.
AQ-M-0096 |  | elektrode | Hach Lange | PHC10101 | 172642568015 | Hach Lange | Dordrecht (vh Breda) | Sander van Eijk |  | 2018-01-18 |  |  |  |  | 1x per jaar
AQ-M-0097 |  | elektrode | Hach Lange | PHC10101 | 171582568051 | Hach Lange | Dordrecht (vh Breda) | Corné Ritmeester |  | 2018-01-18 |  |  |  |  | 1x per jaar |  | correct nummer?
AQ-M-0098 |  | elektrode | Hach Lange | PHC10101 | 172642567010 | Hach Lange | Dordrecht (vh Breda) | Gerbert van Hoek |  | 2018-01-18 |  |  |  |  | 1x per jaar
AQ-M-0099 |  | Peristaltische Slangenpomp | Eijkelkamp | 12.25 | 38018305 | Eijkelkamp | Den Bosch | John van Wijnen |  | 2018-01-29 |  | nee
AQ-M-0100 |  | doorstroomcel | Eijkelkamp | halve liter | n.v.t. | Eijkelkamp | Leiden | Ton van Schie |  | 2018-01-30 |  | nee | [5 empty] | n.v.t.
AQ-M-0101 |  | doorstroomcel | Eijkelkamp | halve liter | n.v.t. | Eijkelkamp | Leiden | Ton van Schie |  | 2018-01-30 |  | nee | [5 empty] | n.v.t.
AQ-M-0102 |  | Secchischijf | HYDRO BIOS | n.v.t. | n.v.t. | HYDRO BIOS | Leiden |  |  | 2018-02-06 |  |  | reserve |  |  |  |  | n.v.t.
AQ-M-0103 |  | Weegschaal | KERN | DE60K10D | WD170032393 | KERN | Leiden | Eke Rijkmans. |  | 2018-02-06 |  | nee | in gebruik |  | 1x per jaar
AQ-M-0104 |  | Weegschaal | KERN | DE60K10D | WD170032399 | KERN | Dordrecht (vh Breda) | Dio van de Ruit |  | 2018-02-06 |  | nee | in gebruik |  | 1x per jaar
AQ-M-0105 |  | Weegschaal | KERN | DE60K10D | WD170032413 | KERN | Dordrecht (vh Breda) | loods |  | 2018-02-06 | 2018-04-06 | nee | in gebruik |  | 1x per jaar
AQ-M-0106 |  | Weegschaal | KERN | DE60K10D | WD170032414 | KERN | Dordrecht (vh Breda) | Dick van der Holst |  | 2018-02-06 |  | nee | in gebruik |  | 1x per jaar
AQ-M-0107 |  | Weegschaal | KERN | DE60K10D | WD170032415 | KERN | Leiden | Jan Heemskerk |  | 2018-02-06 | 2018 | nee | in gebruik |  | 1x per jaar
AQ-M-0108 |  | Weegschaal | KERN | DE60K10D | WD170032417 | KERN | Den Bosch | Ruud Wouters |  | 2018-02-06 | onbekend | nee | in gebruik |  | 1x per jaar
AQ-M-0109 |  | H2S meter | Dräger | PAC 5500 | ARLB2584 | Dräger | Leiden | Jeanet van der Vooren - Tol |  | 2018-03-05 | 2018 | nee | in gebruik |  | 1x per 6 maanden |  | (max 180 dagen)
AQ-M-0110 |  | H2S meter | Dräger | PAC 5500 | ARLB2585 | Dräger | Leiden | Arthur Ouwehand |  | 2018-03-05 | 2018 | nee | in gebruik |  | 1x per 6 maanden |  | (max 180 dagen)
AQ-M-0111 |  | H2S meter | Dräger | PAC 5500 | ARLB2586 | Dräger | Leiden | Mark van der Poel |  | 2018-03-05 | onbekend | nee | in gebruik |  | 1x per 6 maanden |  | (max 180 dagen)
AQ-M-0112 |  | peillint | SEBA | KLL-Mini | 9715 | SEBA Hydrometrie | Den Bosch | Erik Vennings |  | 2018-03-08 | 03-2018 | nee | in gebruik |  | 1x per jaar |  |  | n.v.t.
AQ-M-0113 |  | peillint | SEBA | KLL-Mini | 9716 | SEBA Hydrometrie | Den Bosch | John van Wijnen |  | 2018-03-08 |  | nee | in gebruik |  | 1x per jaar |  |  | n.v.t.
AQ-M-0114 |  | peillint | SEBA | KLL-Mini | 9717 | SEBA Hydrometrie | Den Bosch | Cem Kanmaz |  | 2018-03-08 |  | nee | in gebruik |  | 1x per jaar |  |  | n.v.t.
AQ-M-0115 |  | peillint | SEBA | KLL-Mini | 9718 | SEBA Hydrometrie | Den Bosch | Ruud Wouters |  | 2018-03-08 |  | nee | in gebruik |  | 1x per jaar |  |  | n.v.t.
AQ-M-0116 |  | peillint | SEBA | KLL-Mini | 9719 | SEBA Hydrometrie | Den Bosch | Cem Kanmaz |  | 2018-03-08 |  | nee | in gebruik |  | 1x per jaar |  |  | n.v.t.
AQ-M-0117 |  | peillint | SEBA | KLL-Mini | 9720 | SEBA Hydrometrie | Den Bosch | John van Wijnen |  | 2018-03-08 |  | nee | in gebruik |  | 1x per jaar |  |  | n.v.t.
AQ-M-0118 |  | Divermate | Van Essen Instruments | DI 420 | DM56601 | Van Essen Instruments | Dordrecht (vh Breda) | Sander van Eijk |  | 2018-04-13 |  | nee | in gebruik |  | n.v.t.
AQ-M-0119 |  | Divermate | Van Essen Instruments | DI 420 | DM56602 | Van Essen Instruments | Dordrecht (vh Breda) | Sander van Eijk |  | 2018-04-13 |  | nee | in gebruik |  | n.v.t.
AQ-M-0120 |  | Veldmeter | Hach Lange | HQ 40D | 180500007075 | Hach Lange | Leiden | Mark van der Poel |  | 2018-07-17 | [7 empty] | geregistreerd
AQ-M-0121 |  | Veldmeter | Hach Lange | HQ 14D |  | Hach Lange | Den Bosch | John van Wijnen |  | 2018-07-17 | [7 empty] | geregistreerd
AQ-M-0122 |  | Veldmeter | Hach Lange | HQ 40D | 180500007073 | Hach Lange | Leiden | Peter Haasnoot |  | 2018-07-18 | 2018 | nee | in gebruik |  | n.v.t. |  | EGV serie nr. 121422583001 pH 190172568563 O2 111/92592021 | geregistreerd
AQ-M-0123 |  | Veldmeter | Hach Lange | HQ 14D | 180600001284 | Hach Lange | Leiden | Arthur Ouwehand |  | 2018-07-18 | 2018 | nee | in gebruik |  | n.v.t. |  | EGV serie nr.171022587007 | geregistreerd
AQ-M-0125 |  | mobiele qPCR | Biomeme | two3 Thermocycler | 312 | Biomeme | Dordrecht (vh Breda) | Sander van Eijk |  | 2018-08-02 | 2018 | nee | in gebruik |  | n.v.t.
AQ-M-0126 |  | Vrieskast | GRAM | F610 LG C 4N | 10273610 | GRAM | Den Bosch | Erik Vennings |  | 2018-08-02 | 2018-08-05 |  | in gebruik |  | 1x per jaar |  | Algemeen monsters AQUON | n.v.t
AQ-M-0127 |  | Weegschaal | KERN | EOB 60K-2F | WOC17012044 | KERN | Leiden | Mark van der Poel |  | 2018-10-24 | 10-2018 | nee | in gebruik |  | 1x per jaar |  | draadloos | n.v.t
AQ-M-0128 |  | Weegschaal | KERN | EOB 60K-2F | WOC17012051 | KERN | Den Bosch | Selahattin Yildiz |  | 2018-10-24 | 10-2018 | nee | in gebruik |  | 1x per jaar |  | draadloos | n.v.t
AQ-M-0129 |  | Peilhengel | Eijkelkamp |  | n.v.t. | Eijkelkamp | Den Bosch | waterbodem |  | 2018-10-24 | 2018 | nee | in gebruik |  | 1x per jaar |  |  | n.v.t
AQ-M-0130 |  | Peilhengel | Eijkelkamp |  | n.v.t. | Eijkelkamp | Den Bosch | waterbodem |  | 2018-10-24 | 2018 | nee | in gebruik |  | 1x per jaar |  |  | n.v.t
AQ-M-0131 |  | Peilhengel | Eijkelkamp |  | n.v.t. | Eijkelkamp | Den Bosch | waterbodem/Niels |  | 2018-10-24 | 2018 | nee | in gebruik |  | 1x per jaar |  |  | n.v.t
AQ-M-0135 |  | Hand GPS | Garmin | GPSMAP64st | 3BS046305 | Garmin | Den Bosch | Erik Vennings |  | 2019-01-31 | 2019-01-31 | nee | in gebruik |  | n.v.t. |  |  | geregistreerd
AQ-M-0136 |  | Secchischijf | HYDRO BIOS | n.v.t. | n.v.t. | HYDRO BIOS | Den Bosch | Erik Vennings | John van Wijnen | 2019-01-31 | 2019-02-28 | nee | in gebruik |  | n.v.t. | 1x per jaar | senioren bus | n.v.t.
AQ-M-0137 |  | Secchischijf | HYDRO BIOS | n.v.t. | n.v.t. | HYDRO BIOS | Den Bosch | Niels van Aarle |  | 2019-01-31 | 2019-02-12 | nee | in gebruik |  | n.v.t. | 1x per jaar |  | n.v.t.
AQ-M-0138 |  | Secchischijf | HYDRO BIOS | n.v.t. | n.v.t. | HYDRO BIOS | Den Bosch | Peter Koelman |  | 2019-01-31 | 2019-02-28 | nee | in gebruik |  | n.v.t. | 1x per jaar |  | n.v.t.
AQ-M-0139 |  | Secchischijf | HYDRO BIOS | n.v.t. | n.v.t. | HYDRO BIOS | Den Bosch | Henri Rovers |  | 2019-01-31 | 2019-03-11 | nee | in gebruik |  | n.v.t. | 1x per jaar |  | n.v.t.
AQ-M-0140 |  | Secchischijf | HYDRO BIOS | n.v.t. | n.v.t. | HYDRO BIOS | Den Bosch | René de Veer |  | 2019-01-31 | 2020-02-25 | nee | in gebruik |  | n.v.t. | 1x per jaar |  | n.v.t.
AQ-M-0141 |  | Secchischijf | HYDRO BIOS | n.v.t. | n.v.t. | HYDRO BIOS | Den Bosch | Ben Bastiaans |  | 2019-01-31 | 2020-03-14 | nee | in gebruik |  | n.v.t. | 1x per jaar |  | n.v.t.
AQ-M-0144 |  | kabel van secchischijf | HYDRO BIOS | 2 meter kralen | n.v.t. | HYDRO BIOS | Den Bosch | Erik Vennings | John van Wijnen | 2019-01-31 | 2019-02-28 | nee | in gebruik |  | 1x per jaar |  | senioren bus | n.v.t.
AQ-M-0145 |  | kabel van secchischijf | HYDRO BIOS | 2 meter kralen | n.v.t. | HYDRO BIOS | Den Bosch | Peter Koelman |  | 2019-01-31 | 2019-02-28 | nee | in gebruik |  | 1x per jaar |  |  | n.v.t.
AQ-M-0146 |  | kabel van secchischijf | HYDRO BIOS | 2 meter kralen | n.v.t. | HYDRO BIOS | Den Bosch | Henri Rovers |  | 2019-01-31 | 2019-03-11 | nee | in gebruik |  | 1x per jaar |  |  | n.v.t.
AQ-M-0149 |  | kabel van secchischijf | HYDRO BIOS | 2 meter kralen | n.v.t. | HYDRO BIOS | Den Bosch | Niels van Aarle |  | 2019-01-31 | 2020-02-20 | nee | in gebruik |  | 1x per jaar |  |  | n.v.t.
AQ-M-0150 |  | kabel van secchischijf | HYDRO BIOS | 2 meter kralen | n.v.t. | HYDRO BIOS | Den Bosch | Frank Spijkers |  | 2019-03-20 | 2021-02-26 | nee | in gebruik |  | 1x per jaar |  |  | n.v.t.
AQ-M-0151 |  | kabel van secchischijf | HYDRO BIOS | 2 meter kralen | n.v.t. | HYDRO BIOS | Den Bosch | Ruud Wouters |  | 2019-03-20 | 2021-02-27 | nee | reserve |  | 1x per jaar |  |  | n.v.t.
AQ-M-0152 |  | Secchischijf | HYDRO BIOS | n.v.t. | n.v.t. | HYDRO BIOS | Den Bosch | Jan-Peter van Duivendijk |  | 2019-03-20 | 2020-03-02 | nee | in gebruik |  | n.v.t. | 1x per jaar |  | n.v.t.
AQ-M-0153 |  | Secchischijf | HYDRO BIOS | n.v.t. | n.v.t. | HYDRO BIOS | Den Bosch | Mieke Moeleker |  | 2019-03-20 | 2019-07-03 | nee | in gebruik |  | n.v.t. | HYBI | HYBI | n.v.t.
AQ-M-0154 |  | kabel van secchischijf | HYDRO BIOS | 2 meter kralen | n.v.t. | HYDRO BIOS | Den Bosch | René de Veer |  | 2019-03-20 | 2020-02-25 | nee | in gebruik |  | 1x per jaar |  |  | n.v.t.
AQ-M-0155 |  | kabel van secchischijf | HYDRO BIOS | 2 meter kralen | n.v.t. | HYDRO BIOS | Den Bosch | Ben Bastiaans |  | 2019-03-20 | 2020-03-04 | nee | in gebruik |  | 1x per jaar |  |  | n.v.t.
AQ-M-0156 |  | kabel van secchischijf | HYDRO BIOS | 2 meter kralen | n.v.t. | HYDRO BIOS | Den Bosch | seniorenbus | Erik/John | 2019-03-20 | 2020-05-13 | nee | in gebruik |  | 1x per jaar |  |  | n.v.t.
AQ-M-0157 |  | kabel van secchischijf | HYDRO BIOS | 2 meter kralen | n.v.t. | HYDRO BIOS | Den Bosch | Mieke Moeleker |  | 2019-03-20 | 2019-07-03 | nee | in gebruik |  | HYBI |  | HYBI | n.v.t.
AQ-M-0158 |  | koord t.b.v. waterhapper |  |  | n.v.t. |  | Den Bosch | Erik Vennings |  | 2019-03-20 |  | nee | reserve |  | 1x per jaar |  |  | n.v.t.
AQ-M-0159 |  | koord t.b.v. waterhapper |  |  | n.v.t. |  | Den Bosch | Erik Vennings |  | 2019-03-20 |  | nee | reserve |  | 1x per jaar |  |  | n.v.t.
AQ-M-0160 |  | koord t.b.v. waterhapper |  |  | n.v.t. |  | Den Bosch | Erik Vennings |  | 2019-03-20 |  | nee | reserve |  | 1x per jaar |  |  | n.v.t.
AQ-M-0161 |  | kabel van secchischijf 10 m | HYDRO BIOS | 8 meter kralen | n.v.t. | HYDRO BIOS | Den Bosch | Frank Spijkers |  | 2019-04-03 | 2019 | nee | in gebruik |  | 1x per jaar |  | t.b.v. diepteprofielen | n.v.t.
AQ-M-0162 |  | Secchischijf | HYDRO BIOS | n.v.t. | n.v.t. | HYDRO BIOS | Leiden | Ton van Schie |  | 2019-04-04 |  | nee | reserve |  | n.v.t. | 1x per jaar |  | n.v.t.
AQ-M-0163 |  | Secchischijf | HYDRO BIOS | n.v.t. | n.v.t. | HYDRO BIOS | Leiden | Ton van Schie |  | 2019-04-04 |  | nee | reserve |  | n.v.t. | 1x per jaar |  | n.v.t.
AQ-M-0164 |  | Secchischijf | HYDRO BIOS | n.v.t. | n.v.t. | HYDRO BIOS | Leiden | Ton van Schie |  | 2019-04-04 |  | nee | reserve |  | n.v.t. | 1x per jaar |  | n.v.t.
AQ-M-0165 |  | Secchischijf | HYDRO BIOS | n.v.t. | n.v.t. | HYDRO BIOS | Leiden | Ton van Schie |  | 2019-04-04 |  | nee | reserve |  | n.v.t. | 1x per jaar |  | n.v.t.
AQ-M-0166 |  | Secchischijf | HYDRO BIOS | n.v.t. | n.v.t. | HYDRO BIOS | Leiden | Ton van Schie |  | 2019-04-04 |  | nee | reserve |  | n.v.t. | 1x per jaar |  | n.v.t.
AQ-M-0167 |  | Secchischijf | HYDRO BIOS | n.v.t. | n.v.t. | HYDRO BIOS | Leiden | Ton van Schie |  | 2019-04-04 |  | nee | reserve |  | n.v.t. | 1x per jaar |  | n.v.t.
AQ-M-0168 |  | digitale thermometer | Testo | Testo 104 | 35808745 | Testo | Dordrecht (vh Breda) | Dick van der Holst |  | 2019-05-01 | 2019-09-03 | nee | in gebruik |  | 1x per jaar |  |  | n.v.t.
AQ-M-0169 |  | digitale thermometer | Testo | Testo 104 | 35808945 | Testo | Den Bosch | Ben Bastiaans |  | 2019-05-01 | 2019-05-14 | nee | in gebruik |  | 1x per jaar |  |  | n.v.t.
AQ-M-0170 |  | digitale thermometer | Testo | Testo 104 | 35808948 | Testo | Leiden | Jan Heemskerk |  | 2019-05-01 | 2019-05-14 | nee | in gebruik |  | 1x per jaar |  |  | n.v.t.
AQ-M-0171 |  | digitale thermometer | Testo | Testo 104 | 35808964 | Testo | Leiden | VDT-44-H |  | 2019-05-01 | 2020-03-23 | nee | in gebruik |  | 1x per jaar |  |  | n.v.t.
AQ-M-0172 |  | digitale thermometer | Testo | Testo 104 | 35808966 | Testo | Leiden | Eke Rijkmans. |  | 2019-05-01 | 2020-03-23 | nee | in gebruik |  | 1x per jaar |  |  | n.v.t.
AQ-M-0173 |  | digitale thermometer | Testo | Testo 104 | 35806542 | Testo | Dordrecht (vh Breda) | Laurens Maasland |  | 2019-05-01 | 2020-06-15 | nee | in gebruik |  | 1x per jaar |  |  | n.v.t.
AQ-M-0174 |  | digitale thermometer | Testo | Testo 104 | 35806976 | Testo | Leiden | Ton van Schie |  | 2019-05-01 |  | nee | reserve |  | 1x per jaar |  | nieuw | n.v.t.
AQ-M-0175 |  | Vrieskast | GRAM | F 610 LG L2 4N | 10300169 | GRAM | Den Bosch | Erik Vennings |  | 2019-07-11 | 2019-07-18 |  | in gebruik |  | 1x per jaar |  | Algemeen monsters WSDD | n.v.t.
AQ-M-0176 |  | weegschaal | KERN | DE60K10D | WD180066954 | KERN | Den Bosch | Erik Vennings | John van Wijnen | 2019-08-20 |  | nee | in gebruik |  | 1x per jaar |  | senioren bus | geregistreerd
AQ-M-0177 |  | weegschaal | KERN | DE60K10D | WD180066955 | KERN | Den Bosch | Peter Koelman |  | 2019-08-20 |  | nee | in gebruik |  | 1x per jaar |  |  | geregistreerd
AQ-M-0178 |  | weegschaal | KERN | DE60K10D | WD180066957 | KERN | Leiden | René Heijstek |  | 2019-08-20 | 2021-01-27 | nee | in gebruik |  | 1x per jaar |  |  | geregistreerd
AQ-M-0179 |  | weegschaal | KERN | DE60K10D | WD180066958 | KERN | Leiden | Ton van Schie |  | 2019-08-20 |  | nee | reserve |  | 1x per jaar |  |  | geregistreerd
AQ-M-0180 |  | H2S meter | Dräger | PAC 6500 | ARMJ0447 | Dräger | Leiden | Emile Bol |  | 2019-11-15 |  | nee | in gebruik |  | 1x per 6 maanden |  | (max 180 dagen)
AQ-M-0181 |  | H2S meter | Dräger | PAC 6500 | ARMJ0448 | Dräger | Den Bosch | Niels van Aarle |  | 2019-11-15 | 08-2020 | nee | in gebruik |  | 1x per 6 maanden |  | (max 180 dagen)
AQ-M-0182 |  | weegschaal | KERN | DE60K10D | WD190035256 | KERN | Dordrecht (vh Breda) | Sander van Eijk |  | 12-2019 |  | nee | reserve |  | 1x per jaar |  | nieuw | geregistreerd
AQ-M-0183 |  | weegschaal | KERN | DE60K10D | WD190035257 | KERN | Dordrecht (vh Breda) | Sander van Eijk |  | 12-2019 |  | nee | reserve |  | 1x per jaar |  | nieuw | geregistreerd
AQ-M-0184 |  | weegschaal | KERN | DE60K10D | WD190035258 | KERN | Leiden | Irma van der Vaart |  | 12-2019 | 2020-04-21 | nee | in gebruik |  | 1x per jaar |  | nieuw | geregistreerd
AQ-M-0185 | AQ-M-0214 | dGPS | Zenith40 GNSS | Geomax Zenith 40 | 1789235 |  | Leiden | Jeanet van der Vooren - Tol |  | 2020-09-30 | 10-2020 | nee | nieuw
AQ-M-0186 | AQ-M-0215 | dGPS | Zenith40 GNSS | Geomax Zenith 40 | 1789236 |  | Leiden | Jeanet van der Vooren - Tol |  | 2020-09-30 | 10-2020 | nee | nieuw
AQ-M-0187 | AQ-M-0216 | dGPS | Zenith40 GNSS | Geomax Zenith 40 | 1789239 |  | Leiden | Jeanet van der Vooren - Tol |  | 2020-09-30 | 10-2020 | nee | nieuw
AQ-M-0188 |  | rolmaat 3 m | Lotus geräte | n.v.t. | n.v.t. | van Cranenbroek | Den Bosch | John van Wijnen |  | 2020-03-14 | 2020-10-06 | nee | nieuw |  | 1x per jaar | n.v.t. | nieuw | n.v.t.
AQ-M-0189 |  | rolmaat 3 m | Lotus geräte | n.v.t. | n.v.t. | van Cranenbroek | Den Bosch | Erik Vennings | John van Wijnen | 2020-03-14 |  | nee | nieuw |  | 1x per jaar | n.v.t. | nieuw | n.v.t.
AQ-M-0190 |  | rolmaat 3 m | Lotus geräte | n.v.t. | n.v.t. | van Cranenbroek | Den Bosch | Erik Vennings | John van Wijnen | 2020-03-14 |  | nee | nieuw |  | 1x per jaar | n.v.t. | nieuw | n.v.t.
AQ-M-0191 |  | rolmaat 3 m | Lotus geräte | n.v.t. | n.v.t. | van Cranenbroek | Den Bosch | Erik Vennings | John van Wijnen | 2020-03-14 |  | nee | nieuw |  | 1x per jaar | n.v.t. | nieuw | n.v.t.
AQ-M-0192 |  | rolmaat 3 m | Lotus geräte | n.v.t. | n.v.t. | van Cranenbroek | Den Bosch | Erik Vennings | John van Wijnen | 2020-03-14 |  | nee | nieuw |  | 1x per jaar | n.v.t. | nieuw | n.v.t.
AQ-M-0193 |  | rolmaat 5m | Lotus geräte | n.v.t. | n.v.t. | van Cranenbroek | Den Bosch | Jan-Peter van Duivendijk |  | 2020-03-14 | 2021-02-27 | nee | in gebruik |  | 1x per jaar | n.v.t. | nieuw | n.v.t.
AQ-M-0194 |  | rolmaat 5m | Lotus geräte | n.v.t. | n.v.t. | van Cranenbroek | Den Bosch | Erik Vennings | John van Wijnen | 2020-03-14 |  | nee | nieuw |  | 1x per jaar | n.v.t. | nieuw | n.v.t.
AQ-M-0195 |  | rolmaat 5m | Lotus geräte | n.v.t. | n.v.t. | van Cranenbroek | Den Bosch | Erik Vennings | John van Wijnen | 2020-03-14 |  | nee | nieuw |  | 1x per jaar | n.v.t. | nieuw | n.v.t.
AQ-M-0196 |  | rolmaat 5m | Lotus geräte | n.v.t. | n.v.t. | van Cranenbroek | Den Bosch | Erik Vennings | John van Wijnen | 2020-03-14 |  | nee | nieuw |  | 1x per jaar | n.v.t. | nieuw | n.v.t.
AQ-M-0197 |  | rolmaat 5m | Lotus geräte | n.v.t. | n.v.t. | van Cranenbroek | Den Bosch | Erik Vennings | John van Wijnen | 2020-03-14 |  | nee | nieuw |  | 1x per jaar | n.v.t. | nieuw | n.v.t.
AQ-M-0198 |  | WTW Multi 3630 iDS | WTW | Multi 3630 iDS | 20081162 | WTW | Leiden | Jan Heemskerk |  | 03-2020 | 2020-04-07 | nee | in gebruik
AQ-M-0199 |  | peillint | SEBA | KLL-Mini | 10173 | SEBA Hydrometrie | Dordrecht (vh Breda) | Sander van Eijk |  | 2020-04-22 |  | nee | nieuw |  | 1x per jaar | n.v.t. | nieuw | n.v.t.
AQ-M-0200 |  | peillint | SEBA | KLL-Mini | 10174 | SEBA Hydrometrie | Dordrecht (vh Breda) | Sander van Eijk |  | 2020-04-22 |  | nee | nieuw |  | 1x per jaar | n.v.t. | nieuw | n.v.t.
AQ-M-0201 |  | peillint | SEBA | KLL-Mini | 10175 | SEBA Hydrometrie |  | John van Wijnen |  | 2020-04-22 |  | nee | nieuw |  | 1x per jaar | n.v.t. | nieuw | n.v.t.
AQ-M-0202 |  | peillint | SEBA | KLL-Mini | 10176 | SEBA Hydrometrie | Leiden | Ton van Schie |  | 2020-04-22 |  | nee | nieuw |  | 1x per jaar | n.v.t. | nieuw | n.v.t.
AQ-M-0203 |  | peillint | SEBA | KLL-Mini | 10177 | SEBA Hydrometrie |  | John van Wijnen |  | 2020-04-22 |  | nee | nieuw |  | 1x per jaar | n.v.t. | nieuw | n.v.t.
AQ-M-0204 |  | peillint | SEBA | KLL-Mini | 10178 | SEBA Hydrometrie |  | John van Wijnen |  | 2020-04-22 |  | nee | nieuw |  | 1x per jaar | n.v.t. | nieuw | n.v.t.
AQ-M-0205 |  | digitale thermometer | Testo | Testo 104 | 35813217 | Testo | Den Bosch | Ruud Wouters |  | 2020-04-30 | 2020-09-11 | nee | in gebruik |  | 1x per jaar | n.v.t. | nieuw | n.v.t.
AQ-M-0206 |  | digitale thermometer | Testo | Testo 104 | 35183272 | Testo | Leiden | Mark van der Poel |  | 2020-04-30 | 11-2020 | nee | in gebruik |  | 1x per jaar | n.v.t. | nieuw | n.v.t.
AQ-M-0207 |  | digitale thermometer | Testo | Testo 104 | 35828108 | Testo | Den Bosch | ? |  | 2020-06-08 | ? | nee | nieuw |  | 1x per jaar | n.v.t. | nieuw | n.v.t.
AQ-M-0208 |  | digitale thermometer | Testo | Testo 104 | 35828111 | Testo | Leiden | Ton van Schie |  | 2020-06-08 | 02-2021 | nee | in gebruik |  | 1x per jaar | n.v.t. | nieuw | n.v.t.
AQ-M-0209 |  | digitale thermometer | Testo | Testo 104 | 35828125 | Testo | Den Bosch | Jeroen Franken |  | 2020-06-08 | 2021-03-10 | nee | in gebruik |  | 1x per jaar | n.v.t. | nieuw | n.v.t.
AQ-M-0210 |  | WTW Multi 3630 iDS | WTW | Multi 3630 iDS | 20160791 | WTW | Leiden | Jeanet van der Vooren - Tol | Ton van Schie | 06-2020 | 2020-06-29 | nee | in gebruik |  |  |  |  | geregistreerd
AQ-M-0211 |  | H2S meter | Dräger | PAC 6500 | ARNH0062 | Dräger | Leiden | Jeanet van der Vooren - Tol |  | 2020-08-03 |  | nee | nieuw |  | 1x per 6 maanden |  | (max 180 dagen)
AQ-M-0212 |  | H2S meter | Dräger | PAC 6500 | ARNH0063 | Dräger | Leiden | Jeanet van der Vooren - Tol |  | 2020-08-03 |  | nee | nieuw |  | 1x per 6 maanden |  | (max 180 dagen)
AQ-M-0213 |  | H2S meter | Dräger | PAC 6500 | ARNH0085 | Dräger | Leiden | Jeanet van der Vooren - Tol |  | 2020-08-03 |  | nee | nieuw |  | 1x per 6 maanden |  | (max 180 dagen)
AQ-M-0214 | AQ-M-0185 | weegschaal | KERN | DE60K10D | WD190035297 | KERN | Leiden | VDT-44-H | Ton van Schie | 12-2019 | 2020-04-21 | nee | in gebruik |  | 1x per jaar |  | nieuw | geregistreerd
AQ-M-0215 | AQ-M-0186 | weegschaal | KERN | DE60K10D | WD190035322 | KERN | Den Bosch | Erik Vennings |  | 12-2019 |  | nee | reserve |  | 1x per jaar |  | nieuw | geregistreerd
AQ-M-0216 | AQ-M-0187 | weegschaal | KERN | DE60K10D | WD190035323 | KERN | Den Bosch | Erik Vennings |  | 12-2019 |  | nee | reserve |  | 1x per jaar |  | nieuw | geregistreerd
AQ-M-0217 |  | Magnetische Putdeksel lifter | DOA | APS90 + CL10 | W5079 + 20-1981 | IPCO | Den Bosch | Erik Vennings | John van Wijnen | 2020-09-01 | 2020-09-02 | nee | in gebruik |  | n.v.t. | n.v.t. | nieuw | n.v.t.
AQ-M-0218 |  | H2S meter | Dräger | PAC 6500 | ARNH2389 | Dräger | Den Bosch | Janna Vogels |  | 2020-11-05 | 2021-01-11 | nee | in gebruik |  | 1x per 6 maanden |  | (max 180 dagen): COVID-19 | geregistreerd
AQ-M-0219 |  | H2S meter | Dräger | PAC 6500 | ARNH2394 | Dräger | Den Bosch | Sieb Claessen |  | 2020-11-05 | 2021-01-11 | nee | in gebruik |  | 1x per 6 maanden |  | (max 180 dagen): COVID-19 | geregistreerd
AQ-M-0220 |  | H2S meter | Dräger | PAC 6500 | ARNH2396 | Dräger | Dordrecht (vh Breda) | Scott van Nieuwenhoven |  | 2020-11-05 | 2021-01-11 | nee | in gebruik |  | 1x per 6 maanden |  | (max 180 dagen): COVID-19 | geregistreerd
AQ-M-0222 |  | H2S meter | Dräger | PAC 6500 | ARNH2423 | Dräger | Leiden | Cas Dekker |  | 2020-11-05 | 2021-01-11 | nee | in gebruik |  | 1x per 6 maanden |  | (max 180 dagen): COVID-19 | geregistreerd
AQ-M-0223 |  | H2S meter | Dräger | PAC 6500 | ARNH2435 | Dräger | Leiden | Christian Bingley |  | 2020-11-05 | 2021-03-02 | nee | in gebruik |  | 1x per 6 maanden |  | (max 180 dagen): COVID-19 | geregistreerd
AQ-M-0224 |  | weegschaal | KERN | DE60K10D | WD200027540 | KERN | Den Bosch | Janna Vogels |  | 2020-11-06 | 2021-01-11 | nee | in gebruik |  | 1x per jaar |  | nieuw: COVID-19 | geregistreerd
AQ-M-0225 |  | weegschaal | KERN | DE60K10D | WD200027541 | KERN | Den Bosch | Sieb Claessen |  | 2020-11-06 | 2021-01-11 | nee | in gebruik |  | 1x per jaar |  | nieuw: COVID-19 | geregistreerd
AQ-M-0226 |  | weegschaal | KERN | DE60K10D | WD200027542 | KERN | Dordrecht (vh Breda) | Scott van Nieuwenhoven |  | 2020-11-06 | 2021-01-11 | nee | in gebruik |  | 1x per jaar |  | nieuw: COVID-19 | geregistreerd
AQ-M-0227 |  | weegschaal | KERN | DE60K10D | WD200027549 | KERN | Dordrecht (vh Breda) | Roy Kok |  | 2020-11-06 | 2021-01-11 | nee | in gebruik |  | 1x per jaar |  | nieuw: COVID-19 | geregistreerd
AQ-M-0228 |  | weegschaal | KERN | DE60K10D | WD200027568 | KERN | Leiden | Cas Dekker |  | 2020-11-06 | 2021-01-11 | nee | in gebruik |  | 1x per jaar |  | nieuw: COVID-19 | geregistreerd
AQ-M-0229 |  | weegschaal | KERN | DE60K10D | WD200027569 | KERN | Leiden | Christian Bingley |  | 2020-11-06 | 2021-03-02 | nee | in gebruik |  | 1x per jaar |  | nieuw: COVID-19 | geregistreerd
AQ-M-0230 |  | digitale thermometer | Testo | Testo 104 | 35829545 | Testo | Den Bosch | Janna Vogels |  | 2020-11-10 | 2021-01-11 | nee | in gebruik |  | 1x per jaar | n.v.t. | nieuw: COVID-19 | n.v.t.
AQ-M-0231 |  | digitale thermometer | Testo | Testo 104 | 35829558 | Testo | Den Bosch | Sieb Claessen |  | 2020-11-10 | 2021-01-11 | nee | in gebruik |  | 1x per jaar | n.v.t. | nieuw: COVID-19 | n.v.t.
AQ-M-0232 |  | digitale thermometer | Testo | Testo 104 | 35829560 | Testo | Dordrecht (vh Breda) | Scott van Nieuwenhoven |  | 2020-11-10 | 2021-01-11 | nee | in gebruik |  | 1x per jaar | n.v.t. | nieuw: COVID-19 | n.v.t.
AQ-M-0233 |  | digitale thermometer | Testo | Testo 104 | 35829608 | Testo | Dordrecht (vh Breda) | Roy Kok |  | 2020-11-10 | 2021-01-11 | nee | in gebruik |  | 1x per jaar | n.v.t. | nieuw: COVID-19 | n.v.t.
AQ-M-0234 |  | digitale thermometer | Testo | Testo 104 | 35829780 | Testo | Leiden | Cas Dekker |  | 2020-11-10 | 2021-01-11 | nee | in gebruik |  | 1x per jaar | n.v.t. | nieuw: COVID-19 | n.v.t.
AQ-M-0235 |  | digitale thermometer | Testo | Testo 104 | 35833060 | Testo | Leiden | Christian Bingley |  | 2020-12-01 | 2021-03-02 | nee | in gebruik |  | 1x per jaar | n.v.t. | nieuw: COVID-19 | n.v.t.
AQ-M-0236 |  | Troebelheidsmeter | Hach Lange | 2100Qis | 20080C012318 | Hach Lange | Dordrecht (vh Breda) | Sander van Eijk |  | 2020-11-03 | 11-2020 | nee | in gebruik |  |  | n.v.t. | nieuw | geregistreerd
AQ-M-0237 |  | Rolmaat | Stanley | n.v.t. | n.v.t. | Stanley | Leiden | René Heijstek |  | 2020-11-03 | 2020-11-03 | nee | in gebruik |  | 1x per jaar | n.v.t. | nieuw | n.v.t.
AQ-M-0238 | Breda RM 01 | rolmaat | Praxis |  |  | Praxis | Dordrecht (vh Breda) | Sander van Eijk |  | 2020-01-02 |  |  |  |  | 1x per jaar | n.v.t. | nieuw | n.v.t.
AQ-M-0239 | Breda RM 02 | rolmaat | Praxis |  |  | Praxis | Dordrecht (vh Breda) | Sander van Eijk |  | 2020-01-02 |  |  |  |  | 1x per jaar | n.v.t. | nieuw | n.v.t.
AQ-M-0240 | Breda RM 03 | rolmaat | Praxis |  |  | Praxis | Dordrecht (vh Breda) | Sander van Eijk |  | 2020-01-02 |  |  |  |  | 1x per jaar | n.v.t. | nieuw | n.v.t.
AQ-M-0241 | Breda RM 04 | rolmaat | Praxis |  |  | Praxis | Dordrecht (vh Breda) | Sander van Eijk |  | 2020-01-02 |  |  |  |  | 1x per jaar | n.v.t. | nieuw | n.v.t.
AQ-M-0242 | Breda RM 05 | rolmaat | Praxis |  |  | Praxis | Dordrecht (vh Breda) | Sander van Eijk |  | 2020-01-02 |  |  |  |  | 1x per jaar | n.v.t. | nieuw | n.v.t.
AQ-M-0243 | Breda RM 06 | rolmaat | Praxis |  |  | Praxis | Dordrecht (vh Breda) | Sander van Eijk |  | 2020-01-02 |  |  |  |  | 1x per jaar | n.v.t. | nieuw | n.v.t.
AQ-M-0244 | Breda RM 07 | rolmaat | Praxis |  |  | Praxis | Dordrecht (vh Breda) | Sander van Eijk |  | 2020-01-02 |  |  |  |  | 1x per jaar | n.v.t. | nieuw | n.v.t.
AQ-M-0245 | Breda RM 08 | rolmaat | Praxis |  |  | Praxis | Dordrecht (vh Breda) | Sander van Eijk |  | 2020-01-02 |  |  |  |  | 1x per jaar | n.v.t. | nieuw | n.v.t.
AQ-M-0246 |  | WTW Multi 3630 iDS | WTW | Multi 3630 IDS | 19410768 (20160791?) | WTW | Leiden | Cas Dekker |  | '11-2020 | 11-2020 | nee | in gebruik |  |  |  | monsternamebus
AQ-M-0247 |  | Multimeter | Leitenberger | MT07 | 150903750 | De Jong technovaria | Leiden | Ton van Schie |  |  |  | nee | in gebruik |  |  |  | Bosbo kist
AQ-M-0248 |  | Veldmeter | Hach Lange | HQ40d | 200300034882 | Hach Lange | Leiden | Fred Karemaker |  | 2020-12-04 | 12-2020 | nee | nieuw |  |  | n.v.t.
AQ-M-0249 |  | Veldmeter | Hach Lange | HQ40d | 200900041648 | Hach Lange | Leiden | Fred Karemaker |  | 2020-12-04 | 12-2020 | nee | nieuw |  |  | n.v.t.
AQ-M-0250 |  | Veldmeter | Hach Lange | HQ40d | 200900041732 | Hach Lange | Leiden | Ton van Schie |  | 2020-12-04 | 12-2020 | nee | nieuw |  |  | n.v.t.
AQ-M-0251 |  | Veldmeter | Hach Lange | HQ40d | 200300034858 | Hach Lange | Dordrecht (vh Breda) | Sander van Eijk |  | 2020-12-04 | 12-2020 | nee | nieuw |  |  | n.v.t.
AQ-M-0252 |  | rolmaat | Maatje 2 meter lang |  |  | Hornbach | Dordrecht (vh Breda) | Sander van Eijk |  | 2020-12-08 |  | nee | nieuw |  | 1x per jaar | n.v.t. | waterbodem | n.v.t.
AQ-M-0254 |  | rolmaat | Maatje 2 meter lang |  |  | Hornbach | Dordrecht (vh Breda) | Sander van Eijk |  | 2020-12-08 |  | nee | nieuw |  | 1x per jaar | n.v.t. | waterbodem | n.v.t.
AQ-M-0255 |  | rolmaat | Maatje 2 meter lang |  |  | Hornbach | Dordrecht (vh Breda) | Sander van Eijk |  | 2020-12-08 |  | nee | nieuw |  | 1x per jaar | n.v.t. | waterbodem | n.v.t.
AQ-M-0256 |  | rolmaat | Maatje 2 meter lang |  |  | Hornbach | Dordrecht (vh Breda) | Sander van Eijk |  | 2020-12-08 |  | nee | nieuw |  | 1x per jaar | n.v.t. | waterbodem | n.v.t.
AQ-M-0257 |  | rolmaat | Maatje 2 meter lang |  |  | Hornbach | Dordrecht (vh Breda) | Sander van Eijk |  | 2020-12-08 |  | nee | nieuw |  | 1x per jaar | n.v.t. | waterbodem | n.v.t.
AQ-M-0258 |  | Peilhengel | Eijkelkamp |  | n.v.t. | Eijkelkamp | Dordrecht (vh Breda) | waterbodem |  | 2018-10-24 | 2018 | nee | in gebruik |  | 1x per jaar | n.v.t. | waterbodem | n.v.t.
AQ-M-0259 |  | Peilhengel | Eijkelkamp |  | n.v.t. | Eijkelkamp | Dordrecht (vh Breda) | waterbodem |  | 2018-10-24 | 2018 | nee | in gebruik |  | 1x per jaar | n.v.t. | waterbodem | n.v.t.
AQ-M-0260 |  | Peilhengel | Eijkelkamp |  | n.v.t. | Eijkelkamp | Dordrecht (vh Breda) | waterbodem |  | 2018-10-24 | 2018 | nee | in gebruik |  | 1x per jaar | n.v.t. | waterbodem | n.v.t.
AQ-M-0261 |  | Peilhengel | Eijkelkamp |  | n.v.t. | Eijkelkamp | Dordrecht (vh Breda) | waterbodem |  | 2018-10-24 | 2018 | nee | in gebruik |  | 1x per jaar | n.v.t. | waterbodem | n.v.t.
AQ-M-0262 |  | Peilhengel | Eijkelkamp |  | n.v.t. | Eijkelkamp | Dordrecht (vh Breda) | waterbodem |  | 2018-10-24 | 2018 | nee | in gebruik |  | 1x per jaar | n.v.t. | waterbodem | n.v.t.
AQ-M-0263 |  | Diver USB reading unit | Van Essen Instruments | AS330 | 17484000106 | Van Essen Instruments | Dordrecht (vh Breda) | Sander van Eijk |  | 2020-12-28 | 01-2021 | nee | in gebruik |  |  | n.v.t. | grondwater | n.v.t.
AQ-M-0264 |  | Diver USB reading unit | Van Essen Instruments | AS330 | 17484000140 | Van Essen Instruments | Dordrecht (vh Breda) | Sander van Eijk |  | 2020-12-28 | 01-2021 | nee | in gebruik |  |  | n.v.t. | grondwater | n.v.t.
AQ-M-0265 |  | Diver USB reading unit | Van Essen Instruments | AS330 | 23853000058 | Van Essen Instruments |  | Erik Vennings |  | 2021-04-06 |  | nee | nieuw |  |  | n.v.t. | grondwater | n.v.t.
AQ-M-0266 |  | Diver USB reading unit | Van Essen Instruments | AS330 | 23853000066 | Van Essen Instruments |  | Erik Vennings |  | 2021-04-06 |  | nee | nieuw |  |  | n.v.t. | grondwater | n.v.t.
AQ-M-0267 |  | Diver USB reading unit | Van Essen Instruments | AS330 | 23853000070 | Van Essen Instruments |  | Erik Vennings |  | 2021-04-06 |  | nee | nieuw |  |  | n.v.t. | grondwater | n.v.t.
AQ-M-0268 |  | Diver USB reading unit | Van Essen Instruments | AS330 | 23853000093 | Van Essen Instruments |  | Erik Vennings |  | 2021-04-06 |  | nee | nieuw |  |  | n.v.t. | grondwater | n.v.t.
AQ-M-0269 |  | Diver USB reading unit | Van Essen Instruments | AS330 | 60939000088 | Van Essen Instruments | Den Bosch | Erik Vennings |  |  |  | nee | in gebruik |  |  | n.v.t. | grondwater | n.v.t.
AQ-M-0270 |  | Diver USB reading unit | Van Essen Instruments | AS330 | 29982000134 | Van Essen Instruments | Den Bosch | Erik Vennings |  | 2016 | 2016 | nee | in gebruik |  |  | n.v.t. | grondwater | n.v.t.
AQ-M-0271 |  | Diver USB reading unit | Van Essen Instruments | AS330 | 29982000151 | Van Essen Instruments | Den Bosch | Jan-Peter van Duivendijk |  | 2016 | 2019-01-15 | nee | in gebruik |  |  | n.v.t. | grondwater | n.v.t.
AQ-M-0272 |  | Diver USB reading unit | Van Essen Instruments | AS330 | 29982000084 | Van Essen Instruments | Den Bosch | René de Veer |  | 2016 | 2016-06-28 | nee | in gebruik |  |  | n.v.t. | grondwater | n.v.t.
AQ-M-0273 |  | Diver USB reading unit | Van Essen Instruments | AS330 | 29982000118 | Van Essen Instruments | Den Bosch | Henri Rovers |  | 2016 | 2016-09-01 | nee | in gebruik |  |  | n.v.t. | grondwater | n.v.t.
AQ-M-0274 |  | H2S meter | Dräger | PAC 6500 | ARNH-2412 | Dräger | Den Bosch | Maarten van Oorschot |  | 2021-01-20 | 2021-03-02 | nee | in gebruik |  | 1x per 6 maanden |  | (max 180 dagen): COVID-19 | geregistreerd
AQ-M-0275 |  | H2S meter | Dräger | PAC 6500 | ARNH-2416 | Dräger | Den Bosch | Mesut Yildiz |  | 2021-01-20 | 2021-03-02 | nee | in gebruik |  | 1x per 6 maanden |  | (max 180 dagen): COVID-19 | geregistreerd
AQ-M-0276 |  | H2S meter | Dräger | PAC 6500 | ARNH-2420 | Dräger | Den Bosch | Andriws Bonilla-Ardilla |  | 2021-01-20 | 03-2021 | nee | in gebruik |  | 1x per 6 maanden |  | (max 180 dagen): COVID-19 | geregistreerd | Martin Stolk
AQ-M-0277 |  | H2S meter | Dräger | PAC 6500 | ARNH-2421 | Dräger | Den Bosch | Freek Bulten |  | 2021-01-20 | 03-2021 | nee | in gebruik |  | 1x per 6 maanden |  | (max 180 dagen): COVID-19 | geregistreerd
AQ-M-0278 |  | H2S meter | Dräger | PAC 6500 | ARNH-2426 | Dräger | Den Bosch | Wim van der Loo |  | 2021-01-20 | 04-2021 | nee | in gebruik |  | 1x per 6 maanden |  | (max 180 dagen): COVID-19 | geregistreerd
AQ-M-0279 |  | H2S meter | Dräger | PAC 6500 | ARNH-2432 | Dräger | Den Bosch | Mauk Westerman |  | 2021-01-20 | 04-2021 | nee | in gebruik |  | 1x per 6 maanden |  | (max 180 dagen): COVID-19 | geregistreerd
AQ-M-0280 |  | H2S meter | Dräger | PAC 6500 | ARNH-2433 | Dräger | Den Bosch | Brian van de Lisdonk |  | 2021-01-20 | 04-2021 | nee | in gebruik |  | 1x per 6 maanden |  | (max 180 dagen): COVID-19 | geregistreerd
AQ-M-0281 |  | H2S meter | Dräger | PAC 6500 | ARNH-2434 | Dräger | Den Bosch | Harevan Mustafa |  | 2021-01-20 | 04-2021 | nee | in gebruik |  | 1x per 6 maanden |  | (max 180 dagen): COVID-19 | geregistreerd
AQ-M-0282 |  | H2S meter | Dräger | PAC 6500 | ARNM-1986 | Dräger | Den Bosch | Stacy Hermans |  | 2021-01-20 | 04-2021 | nee | in gebruik |  | 1x per 6 maanden |  | (max 180 dagen): COVID-19 | geregistreerd | Cindy
AQ-M-0283 |  | H2S meter | Dräger | PAC 6500 | ARNM-1999 | Dräger | Den Bosch | Merel Hollingworth |  | 2021-01-20 | 09-2021 | nee | nieuw |  | 1x per 6 maanden |  | (max 180 dagen): COVID-19 | geregistreerd
AQ-M-0284 |  | weegschaal | KERN | DE60K10D | WD200035999 | KERN | Den Bosch | Maarten van Oorschot |  | 2021-02-10 | 2021-03-02 | nee | reserve |  | 1x per jaar |  | nieuw: COVID-19 | geregistreerd
AQ-M-0285 |  | weegschaal | KERN | DE60K10D | WD200036003 | KERN | Den Bosch | Mesut Yildiz |  | 2021-02-10 | 2021-03-02 | nee | reserve |  | 1x per jaar |  | nieuw: COVID-19 | geregistreerd
AQ-M-0286 |  | weegschaal | KERN | DE60K10D | WD200036004 | KERN | Den Bosch | Martin Stolk |  | 2021-02-10 | 03-2021 | nee | reserve |  | 1x per jaar |  | nieuw: COVID-19 | geregistreerd
AQ-M-0287 |  | weegschaal | KERN | DE60K10D | WD200036027 | KERN | Den Bosch | Freek Bulten |  | 2021-02-10 | 03-2021 | nee | reserve |  | 1x per jaar |  | nieuw: COVID-19 | geregistreerd
AQ-M-0288 |  | weegschaal | KERN | DE60K10D | WD200036028 | KERN | Den Bosch | Wim van der Loo |  | 2021-02-10 | 04-2021 | nee | reserve |  | 1x per jaar |  | nieuw: COVID-19 | geregistreerd
AQ-M-0289 |  | weegschaal | KERN | DE60K10D | WD200036029 | KERN | Den Bosch | Mauk Westerman |  | 2021-02-10 | 04-2021 | nee | reserve |  | 1x per jaar |  | nieuw: COVID-19 | geregistreerd
AQ-M-0290 |  | weegschaal | KERN | DE60K10D | WD200036033 | KERN | Den Bosch | Brian van de Lisdonk |  | 2021-02-10 | 04-2021 | nee | reserve |  | 1x per jaar |  | nieuw: COVID-19 | geregistreerd
AQ-M-0291 |  | weegschaal | KERN | DE60K10D | WD200036034 | KERN | Den Bosch | Harevan Mustafa |  | 2021-02-10 | 04-2021 | nee | reserve |  | 1x per jaar |  | nieuw: COVID-19 | geregistreerd
AQ-M-0292 |  | weegschaal | KERN | DE60K10D | WD200036087 | KERN | Den Bosch | Stacy Hermans |  | 2021-02-10 | 04-2021 | nee | reserve |  | 1x per jaar |  | nieuw: COVID-19 | geregistreerd
AQ-M-0293 |  | weegschaal | KERN | DE60K10D | WD200036088 | KERN | Den Bosch | Merel Hollingworth |  | 2021-02-10 | 09-2021 | nee | reserve |  | 1x per jaar |  | nieuw: COVID-19 | geregistreerd
AQ-M-0294 |  | digitale thermometer | Testo | Testo 104 | 35836432 | Testo | Den Bosch | Maarten van Oorschot |  | 2021-02-10 | 2021-03-02 | nee | nieuw |  | 1x per jaar | n.v.t. | nieuw: COVID-19 | n.v.t.
AQ-M-0295 |  | digitale thermometer | Testo | Testo 104 | 35836433 | Testo | Den Bosch | Mesut Yildiz |  | 2021-02-10 | 2021-03-02 | nee | nieuw |  | 1x per jaar | n.v.t. | nieuw: COVID-19 | n.v.t.
AQ-M-0296 |  | digitale thermometer | Testo | Testo 104 | 35836434 | Testo | Dordrecht (vh Breda) | Martin Stolk |  | 2021-02-10 | 03-2021 | nee | nieuw |  | 1x per jaar | n.v.t. | nieuw: COVID-19 | n.v.t.
AQ-M-0297 |  | digitale thermometer | Testo | Testo 104 | 35836439 | Testo | Leiden | Freek Bulten |  | 2021-02-10 | 03-2021 | nee | nieuw |  | 1x per jaar | n.v.t. | nieuw: COVID-19 | n.v.t.
AQ-M-0298 |  | digitale thermometer | Testo | Testo 104 | 35836446 | Testo | Den Bosch | Wim van der Loo |  | 2021-02-10 | 04-2021 | nee | nieuw |  | 1x per jaar | n.v.t. | nieuw: COVID-19 | n.v.t.
AQ-M-0299 |  | digitale thermometer | Testo | Testo 104 | 35836447 | Testo | Leiden | Mauk Westerman |  | 2021-02-10 | 04-2021 | nee | nieuw |  | 1x per jaar | n.v.t. | nieuw: COVID-19 | n.v.t.
AQ-M-0300 |  | digitale thermometer | Testo | Testo 104 | 35836448 | Testo | Den Bosch | Brian van de Lisdonk |  | 2021-02-10 | 04-2021 | nee | nieuw |  | 1x per jaar | n.v.t. | nieuw: COVID-19 | n.v.t.
AQ-M-0301 |  | digitale thermometer | Testo | Testo 104 | 35836451 | Testo | Dordrecht (vh Breda) | Harevan Mustafa |  | 2021-02-10 | 04-2021 | nee | nieuw |  | 1x per jaar | n.v.t. | nieuw: COVID-19 | n.v.t.
AQ-M-0302 |  | digitale thermometer | Testo | Testo 104 | 35836475 | Testo | Dordrecht (vh Breda) | Stacy Hermans |  | 2021-02-10 | 04-2021 | nee | nieuw |  | 1x per jaar | n.v.t. | nieuw: COVID-19 | n.v.t.
AQ-M-0303 |  | digitale thermometer | Testo | Testo 104 | 35836480 | Testo | Dordrecht (vh Breda) | Merel Hollingworth |  | 2021-02-10 | 09-2021 | nee | nieuw |  | 1x per jaar | n.v.t. | nieuw: COVID-19 | n.v.t.
AQ-M-0304 |  | kabel van secchischijf | HYDRO BIOS | 8 meter kralen | n.v.t. | HYDRO BIOS | Den Bosch | Erik Vennings |  | 2020-08-10 |  | nee | nieuw |  | 1x per jaar | n.v.t. |  | n.v.t.
AQ-M-0305 |  | kabel van secchischijf | HYDRO BIOS | 8 meter kralen | n.v.t. | HYDRO BIOS | Den Bosch | Erik Vennings |  | 2020-08-10 |  | nee | nieuw |  | 1x per jaar | n.v.t. |  | n.v.t.
AQ-M-0306 |  | kabel van secchischijf | HYDRO BIOS | 8 meter kralen | n.v.t. | HYDRO BIOS | Den Bosch | Erik Vennings |  | 2020-08-10 |  | nee | nieuw |  | 1x per jaar | n.v.t. |  | n.v.t.
AQ-M-0307 |  | kabel van secchischijf | HYDRO BIOS | 8 meter kralen | n.v.t. | HYDRO BIOS | Den Bosch | Erik Vennings |  | 2020-08-10 |  | nee | nieuw |  | 1x per jaar | n.v.t. |  | n.v.t.
AQ-M-0308 |  | kabel van secchischijf | HYDRO BIOS | 8 meter kralen | n.v.t. | HYDRO BIOS | Den Bosch | Erik Vennings |  | 2020-08-10 |  | nee | nieuw |  | 1x per jaar | n.v.t. |  | n.v.t.
AQ-M-0309 |  | kabel van secchischijf | HYDRO BIOS | 8 meter kralen | n.v.t. | HYDRO BIOS | Den Bosch | Ben Bastiaans |  | 2021-01-25 | 2021-02-26 | nee | nieuw |  | 1x per jaar | n.v.t. |  | n.v.t.
AQ-M-0310 |  | kabel van secchischijf | HYDRO BIOS | 8 meter kralen | n.v.t. | HYDRO BIOS | Leiden | Cas Dekker |  | 2021-01-25 | 2021-03-29 | nee | in gebruik |  | 1x per jaar | n.v.t. |  | n.v.t.
AQ-M-0311 |  | kabel van secchischijf | HYDRO BIOS | 8 meter kralen | n.v.t. | HYDRO BIOS | Leiden | Ton van Schie |  | 2021-01-25 |  | nee | nieuw |  | 1x per jaar | n.v.t. |  | n.v.t.
AQ-M-0312 |  | kabel van secchischijf | HYDRO BIOS | 8 meter kralen | n.v.t. | HYDRO BIOS | Leiden | Ton van Schie |  | 2021-01-25 |  | nee | nieuw |  | 1x per jaar | n.v.t. |  | n.v.t.
AQ-M-0313 |  | kabel van secchischijf | HYDRO BIOS | 8 meter kralen | n.v.t. | HYDRO BIOS | Leiden | Ton van Schie |  | 2021-01-25 |  | nee | nieuw |  | 1x per jaar | n.v.t. |  | n.v.t.
AQ-M-0314 |  | kabel van secchischijf | HYDRO BIOS | 8 meter kralen | n.v.t. | HYDRO BIOS | Leiden | Ton van Schie |  | 2021-01-25 |  | nee | nieuw |  | 1x per jaar | n.v.t. |  | n.v.t.
AQ-M-0315 |  | kabel van secchischijf | HYDRO BIOS | 2 meter kralen | n.v.t. | HYDRO BIOS | Dordrecht (vh Breda) | Dio v.d. Ruit |  | 2021-01-25 | 2021-02-18 | nee | nieuw |  | 1x per jaar | n.v.t. |  | n.v.t.
AQ-M-0316 |  | kabel van secchischijf | HYDRO BIOS | 2 meter kralen | n.v.t. | HYDRO BIOS | Dordrecht (vh Breda) | Jeanette Houffelaar-Koppelaar |  | 2021-01-25 | 2021-06-29 | nee | in gebruik |  | 1x per jaar | n.v.t. |  | n.v.t.
AQ-M-0317 |  | kabel van secchischijf | HYDRO BIOS | 2 meter kralen | n.v.t. | HYDRO BIOS | Dordrecht (vh Breda) | Gerbert van Hoek |  | 2021-01-25 |  | nee | nieuw |  | 1x per jaar | n.v.t. |  | n.v.t.
AQ-M-0318 |  | kabel van secchischijf | HYDRO BIOS | 2 meter kralen | n.v.t. | HYDRO BIOS | Dordrecht (vh Breda) | Gerbert van Hoek |  | 2021-01-25 |  | nee | nieuw |  | 1x per jaar | n.v.t. |  | n.v.t.
AQ-M-0319 |  | kabel van secchischijf | HYDRO BIOS | 2 meter kralen | n.v.t. | HYDRO BIOS | Den Bosch | Erik Vennings |  | 2021-01-25 |  | nee | nieuw |  | 1x per jaar | n.v.t. |  | n.v.t.
AQ-M-0320 |  | kabel van secchischijf | HYDRO BIOS | 2 meter kralen | n.v.t. | HYDRO BIOS | Den Bosch | Erik Vennings |  | 2021-01-25 |  | nee | nieuw |  | 1x per jaar | n.v.t. |  | n.v.t.
AQ-M-0321 |  | kabel van secchischijf | HYDRO BIOS | 2 meter kralen | n.v.t. | HYDRO BIOS | Den Bosch | Erik Vennings |  | 2021-01-25 |  | nee | nieuw |  | 1x per jaar | n.v.t. |  | n.v.t.
AQ-M-0322 |  | kabel van secchischijf | HYDRO BIOS | 2 meter kralen | n.v.t. | HYDRO BIOS | Den Bosch | Janna Vogels |  | 2021-01-25 | 2021-11-16 | nee | nieuw |  | 1x per jaar | n.v.t. |  | n.v.t.
AQ-M-0323 |  | kabel van secchischijf | HYDRO BIOS | 2 meter kralen | n.v.t. | HYDRO BIOS | Den Bosch | Ton van Schie |  | 2021-01-25 |  | nee | nieuw |  | 1x per jaar | n.v.t. |  | n.v.t.
AQ-M-0324 |  | kabel van secchischijf | HYDRO BIOS | 2 meter kralen | n.v.t. | HYDRO BIOS | Den Bosch | Ton van Schie |  | 2021-01-25 |  | nee | nieuw |  | 1x per jaar | n.v.t. |  | n.v.t.
AQ-M-0325 |  | Endoscoop | onbekend | P40 | onbekend | (Light in de box) | Den Bosch | Erik Vennings |  | 2021-01-29 | 2021-01-31 | nee | in gebruik |  | n.v.t. | n.v.t.
AQ-M-0326 |  | Peilhengel | Eijkelkamp |  | n.v.t. | Eijkelkamp | Den Bosch | waterbodem/Peter |  | onbekend | onbekend | nee | in gebruik |  | 1x per jaar |  |  | n.v.t
AQ-M-0327 |  | pH-meter | Greisinger | G1500 | E1010621 | Greisinger | Den Bosch | Roy Kok |  | 2021-02-22 |  | nee | in gebruik |  | n.v.t. | n.v.t. | nieuw: COVID-19 | geregistreerd
AQ-M-0328 |  | pH-meter | Greisinger | G1500 | E1010622 | Greisinger | Den Bosch | Erik Vennings |  | 2021-02-22 |  | nee | nieuw |  | n.v.t. | n.v.t. | nieuw: COVID-19 | geregistreerd | Sieb Claessen
AQ-M-0329 |  | pH-meter | Greisinger | G1500 | E1010624 | Greisinger | Den Bosch | Christian Bingley |  | 2021-02-22 |  | nee | in gebruik |  | n.v.t. | n.v.t. | nieuw: COVID-19 | geregistreerd
AQ-M-0330 |  | pH-meter | Greisinger | G1500 | E1010630 | Greisinger | Den Bosch | Mesut Yildiz |  | 2021-02-22 |  | nee | in gebruik |  | n.v.t. | n.v.t. | nieuw: COVID-19 | geregistreerd
AQ-M-0331 |  | pH-meter | Greisinger | G1500 | E1010633 | Greisinger | Den Bosch | Maarten van Oorschot |  | 2021-02-22 |  | nee | in gebruik |  | n.v.t. | n.v.t. | nieuw: COVID-19 | geregistreerd
AQ-M-0332 |  | pH-meter | Greisinger | G1500 | E1010634 | Greisinger | Den Bosch | Andriws Bonilla-Ardilla |  | 2021-02-22 |  | nee | in gebruik |  | n.v.t. | n.v.t. | nieuw: COVID-19 | geregistreerd | Martin Stolk
AQ-M-0333 |  | pH-meter | Greisinger | G1500 | E1010645 | Greisinger | Den Bosch | Freek Bulten |  | 2021-02-22 |  | nee | in gebruik |  | n.v.t. | n.v.t. | nieuw: COVID-19 | geregistreerd
AQ-M-0334 |  | pH-meter | Greisinger | G1500 | E1010646 | Greisinger | Den Bosch | Wim van der Loo |  | 2021-02-22 |  | nee | in gebruik |  | n.v.t. | n.v.t. | nieuw: COVID-19 | geregistreerd
AQ-M-0335 |  | pH-meter | Greisinger | G1500 | E1010647 | Greisinger | Den Bosch | Mauk Westerman |  | 2021-02-22 |  | nee | in gebruik |  | n.v.t. | n.v.t. | nieuw: COVID-19 | geregistreerd
AQ-M-0336 |  | pH-meter | Greisinger | G1500 | E1010654 | Greisinger | Den Bosch | Brian van de Lisdonk |  | 2021-02-22 |  | nee | in gebruik |  | n.v.t. | n.v.t. | nieuw: COVID-19 | geregistreerd
AQ-M-0337 |  | H2S meter | Dräger | PAC 6500 | ARNH-0079 | Dräger | Den Bosch | John Adriaanse |  | 2021-03-11 | 05-2021 | nee | in gebruik |  | 1x per 6 maanden |  | (max 180 dagen): COVID-19 | geregistreerd
AQ-M-0338 |  | H2S meter | Dräger | PAC 6500 | ARNH-2386 | Dräger | Den Bosch | Evert van Voorst |  | 2021-03-11 | 05-2021 | nee | in gebruik |  | 1x per 6 maanden |  | (max 180 dagen): COVID-19 | geregistreerd
AQ-M-0339 |  | H2S meter | Dräger | PAC 6500 | ARNH-2415 | Dräger | Den Bosch | Michiel Gertenaar |  | 2021-03-11 | 05-2021 | nee | in gebruik |  | 1x per 6 maanden |  | (max 180 dagen): COVID-19 | geregistreerd
AQ-M-0340 |  | H2S meter | Dräger | PAC 6500 | ARNH-2430 | Dräger | Den Bosch | Patrick van de Palen |  | 2021-03-11 | 06-2021 | nee | in gebruik |  | 1x per 6 maanden |  | (max 180 dagen): COVID-19 | geregistreerd
AQ-M-0341 |  | H2S meter | Dräger | PAC 6500 | ARNM-1983 | Dräger | Den Bosch | Coen van Leeuwen |  | 2021-03-11 | 09-2021 | nee | nieuw |  | 1x per 6 maanden |  | (max 180 dagen): COVID-19 | geregistreerd
AQ-M-0342 |  | H2S meter | Dräger | PAC 6500 | ARNM-1987 | Dräger | Den Bosch | Bas Wieringa |  | 2021-03-11 | 07-2021 | nee | in gebruik |  | 1x per 6 maanden |  | (max 180 dagen): COVID-19 | geregistreerd
AQ-M-0343 |  | H2S meter | Dräger | PAC 6500 | ARNM-2004 | Dräger | Den Bosch | André Snoei |  | 2021-03-11 | 07-2021 | nee | in gebruik |  | 1x per 6 maanden |  | (max 180 dagen): COVID-19 | geregistreerd
AQ-M-0344 |  | H2S meter | Dräger | PAC 6500 | ARNM-2030 | Dräger | Den Bosch | Lex Magnee |  | 2021-03-11 | 10-2021 | nee | nieuw |  | 1x per 6 maanden |  | (max 180 dagen): COVID-19 | geregistreerd
AQ-M-0345 |  | H2S meter | Dräger | PAC 6500 | ARNM-2031 | Dräger | Den Bosch | Martijn Touw |  | 2021-03-11 | 10-2010 | nee | nieuw |  | 1x per 6 maanden |  | (max 180 dagen): COVID-19 | geregistreerd
AQ-M-0346 |  | H2S meter | Dräger | PAC 6500 | ARNM-2052 | Dräger | Den Bosch | Leo van den Ende |  | 2021-03-11 | 09-2021 | nee | nieuw |  | 1x per 6 maanden |  | (max 180 dagen): COVID-19 | geregistreerd
AQ-M-0347 |  | koord van waterhapper 10 m |  |  | n.v.t. |  | Leiden | Ton van Schie |  | 2021-03-22 | 2021-03-22 | nee | in gebruik |  | 1x per jaar |  |  | n.v.t.
AQ-M-0348 |  | koord van waterhapper 10 m |  |  | n.v.t. |  | Leiden | Ton van Schie |  | 2021-03-22 | 2021-03-22 | nee | in gebruik |  | 1x per jaar |  |  | n.v.t.
AQ-M-0349 |  | koord van waterhapper 10 m |  |  | n.v.t. |  | Leiden | Ton van Schie |  | 2021-03-22 | 2021-03-22 | nee | in gebruik |  | 1x per jaar |  |  | n.v.t.
AQ-M-0350 |  | koord van waterhapper 10 m |  |  | n.v.t. |  | Leiden | Ton van Schie |  | 2021-03-22 | 2021-03-22 | nee | in gebruik |  | 1x per jaar |  |  | n.v.t.
AQ-M-0351 |  | koord van waterhapper 40 m |  |  | n.v.t. |  | Leiden | Ton van Schie |  | 2021-03-22 | 2021-03-22 | nee | in gebruik |  | 1x per jaar |  |  | n.v.t.
AQ-M-0352 |  | koord van waterhapper 40 m |  |  | n.v.t. |  | Leiden | Ton van Schie |  | 2021-03-22 | 2021-03-22 | nee | in gebruik |  | 1x per jaar |  |  | n.v.t.
AQ-M-0353 |  | weegschaal | KERN | DE60K10D | WD200036064 | KERN | Den Bosch | Leo van den Ende |  | 2021-03-22 | 09-2021 | nee | nieuw |  | 1x per jaar |  | nieuw: COVID-19 | geregistreerd
AQ-M-0354 |  | weegschaal | KERN | DE60K10D | WD200036120 | KERN | Den Bosch | John Adriaanse |  | 2021-03-22 | 05-2021 | nee | in gebruik |  | 1x per jaar |  | nieuw: COVID-19 | geregistreerd
AQ-M-0355 |  | weegschaal | KERN | DE60K10D | WD200036123 | KERN | Den Bosch | Evert van Voorst |  | 2021-03-22 | 05-2021 | nee | in gebruik |  | 1x per jaar |  | nieuw: COVID-19 | geregistreerd
AQ-M-0356 |  | weegschaal | KERN | DE60K10D | WD200036126 | KERN | Den Bosch | Michiel Gertenaar |  | 2021-03-22 | 05-2021 | nee | in gebruik |  | 1x per jaar |  | nieuw: COVID-19 | geregistreerd
AQ-M-0357 |  | weegschaal | KERN | DE60K10D | WD200036127 | KERN | Den Bosch | Patrick van de Palen |  | 2021-03-22 | 06-2021 | nee | in gebruik |  | 1x per jaar |  | nieuw: COVID-19 | geregistreerd
AQ-M-0358 |  | weegschaal | KERN | DE60K10D | WD200036140 | KERN | Den Bosch | Coen van Leeuwen |  | 2021-03-22 | 09-2021 | nee | nieuw |  | 1x per jaar |  | nieuw: COVID-19 | geregistreerd
AQ-M-0359 |  | weegschaal | KERN | DE60K10D | WD200036141 | KERN | Den Bosch | Bas Wieringa |  | 2021-03-22 | 07-2021 | nee | in gebruik |  | 1x per jaar |  | nieuw: COVID-19 | geregistreerd
AQ-M-0360 |  | weegschaal | KERN | DE60K10D | WD200036142 | KERN | Den Bosch | André Snoei |  | 2021-03-22 | 07-2021 | nee | in gebruik |  | 1x per jaar |  | nieuw: COVID-19 | geregistreerd
AQ-M-0361 |  | weegschaal | KERN | DE60K10D | WD200036143 | KERN | Den Bosch | Lex Magnee |  | 2021-03-22 | 10-2021 | nee | nieuw |  | 1x per jaar |  | nieuw: COVID-19 | geregistreerd
AQ-M-0362 |  | weegschaal | KERN | DE60K10D | WD200036145 | KERN | Den Bosch | Martijn Touw |  | 2021-03-22 | 10-2010 | nee | nieuw |  | 1x per jaar |  | nieuw: COVID-19 | geregistreerd
AQ-M-0363 |  | weegschaal | KERN | DE60K10D | WD200036146 | KERN | Den Bosch | Erik Vennings |  | 2021-03-22 |  | nee | nieuw |  | 1x per jaar |  | nieuw: COVID-19 | geregistreerd
AQ-M-0364 |  | weegschaal | KERN | DE60K10D | WD200036147 | KERN | Den Bosch | Erik Vennings |  | 2021-03-22 |  | nee | nieuw |  | 1x per jaar |  | nieuw: COVID-19 | geregistreerd
AQ-M-0365 |  | Peristaltische Slangenpomp Advanced + lader | Eijkelkamp | 1235 en 123501 (lader) | 41107102 | Eijkelkamp | Leiden | Ton van Schie |  | 2021-03-23 | 2021-03-24 | nee | in gebruik |  | n.v.t. |  |  | geregistreerd
AQ-M-0366 |  | Peristaltische Slangenpomp Advanced + lader | Eijkelkamp | 1235 en 123501 (lader) | 41107103 | Eijkelkamp | Den Bosch | John van Wijnen |  | 2021-03-23 | 2021-03-24 | nee | in gebruik |  | n.v.t. |  |  | geregistreerd
AQ-M-0367 |  | Peristaltische Slangenpomp Advanced + lader | Eijkelkamp | 1235 en 123501 (lader) | 41107104 | Eijkelkamp | Dordrecht (vh Breda) | Sander van Eijk |  | 2021-03-23 | 2021-03-24 | nee | in gebruik |  | n.v.t. |  |  | geregistreerd
AQ-M-0368 |  | Veldmeter | Hach Lange | HQ40d | 160700001100 | Hach Lange |  | John van Wijnen |  | 2021-04-01 | 04-2021 | nee | nieuw |  |  | n.v.t.
AQ-M-0369 |  | Veldmeter | Hach Lange | HQ40d | 191100028471 | Hach Lange |  | John van Wijnen |  | 2021-04-01 | 04-2021 | nee | nieuw |  |  | n.v.t.
AQ-M-0370 |  | Veldmeter | Hach Lange | HQ40d | 201100033898 | Hach Lange |  | John van Wijnen |  | 2021-04-01 | 04-2021 | nee | nieuw |  |  | n.v.t.
AQ-M-0371 |  | kabel van secchischijf | HYDRO BIOS | 2 meter kralen | n.v.t. | HYDRO BIOS | Leiden | Jan Heemskerk |  | ? |  | nee | in gebruik |  | 1x per jaar | n.v.t. |  | n.v.t.
AQ-M-0372 |  | rolmaat 3 m | Sencys | n.v.t. | n.v.t. | Sencys | Leiden | Ton van Schie |  | 2021-03-29 | 2021-03-29 | nee | in gebruik |  | 1x per jaar |  |  | n.v.t.
AQ-M-0373 |  | digitale thermometer | Testo | Testo 104 | 35839083 | Testo | Den Bosch | Leo van den Ende |  | 2021-02-10 | 09-2021 | nee | nieuw |  | 1x per jaar | n.v.t. | nieuw: COVID-19 | n.v.t.
AQ-M-0374 |  | digitale thermometer | Testo | Testo 104 | 35839085 | Testo | Dordrecht (vh Breda) | Jeanette Houffelaar-Koppelaar |  | 2021-04-08 | 2021-08-20 | nee | in gebruik |  | 1x per jaar | n.v.t. |  | n.v.t.
AQ-M-0375 |  | digitale thermometer | Testo | Testo 104 | 35839086 | Testo | Dordrecht (vh Breda) | Dick van der Holst |  | 2021-04-08 | 2021-11-04 | nee | in gebruik |  | 1x per jaar | n.v.t. |  | n.v.t.
AQ-M-0376 |  | digitale thermometer | Testo | Testo 104 | 35839089 | Testo | Den Bosch | Selahattin Yildiz |  | 2021-04-08 | 2021-12-28 | nee | in gebruik |  | 1x per jaar | n.v.t. |  | n.v.t.
AQ-M-0377 |  | digitale thermometer | Testo | Testo 104 | 35839090 | Testo | Den Bosch | Erik Vennings |  | 2021-04-08 |  | nee | nieuw |  | 1x per jaar | n.v.t. |  | n.v.t.
AQ-M-0378 |  | digitale thermometer | Testo | Testo 104 | 35839091 | Testo | Den Bosch | John Adriaanse |  | 2021-04-08 | 05-2021 | nee | nieuw |  | 1x per jaar | n.v.t. | nieuw: COVID-19 | n.v.t.
AQ-M-0379 |  | digitale thermometer | Testo | Testo 104 | 35839098 | Testo | Den Bosch | Evert van Voorst |  | 2021-04-08 | 05-2021 | nee | nieuw |  | 1x per jaar | n.v.t. | nieuw: COVID-19 | n.v.t.
AQ-M-0380 |  | digitale thermometer | Testo | Testo 104 | 35839116 | Testo | Den Bosch | Michiel Gertenaar |  | 2021-04-08 | 05-2021 | nee | nieuw |  | 1x per jaar | n.v.t. | nieuw: COVID-19 | n.v.t.
AQ-M-0381 |  | digitale thermometer | Testo | Testo 104 | 35839117 | Testo | Den Bosch | Patrick van de Palen |  | 2021-04-08 | 06-2021 | nee | nieuw |  | 1x per jaar | n.v.t. | nieuw: COVID-19 | n.v.t.
AQ-M-0382 |  | digitale thermometer | Testo | Testo 104 | 35839118 | Testo | Den Bosch | Coen van Leeuwen |  | 2021-04-08 | 09-2021 | nee | nieuw |  | 1x per jaar | n.v.t. | nieuw: COVID-19 | n.v.t.
AQ-M-0383 |  | digitale thermometer | Testo | Testo 104 | 35839163 | Testo | Den Bosch | Bas Wieringa |  | 2021-04-08 | 07-2021 | nee | nieuw |  | 1x per jaar | n.v.t. | nieuw: COVID-19 | n.v.t.
AQ-M-0384 |  | digitale thermometer | Testo | Testo 104 | 35839164 | Testo | Dordrecht (vh Breda) | André Snoei |  | 2021-04-08 | 07-2021 | nee | nieuw |  | 1x per jaar | n.v.t. | nieuw: COVID-19 | n.v.t.
AQ-M-0385 |  | digitale thermometer | Testo | Testo 104 | 35839166 | Testo | Leiden | Lex Magnee |  | 2021-04-08 | 10-2021 | nee | nieuw |  | 1x per jaar | n.v.t. | nieuw: COVID-19 | n.v.t.
AQ-M-0386 |  | digitale thermometer | Testo | Testo 104 | 35839171 | Testo | Den Bosch | Martijn Touw |  | 2021-04-08 | 10-2010 | nee | nieuw |  | 1x per jaar | n.v.t. | nieuw: COVID-19 | n.v.t.
AQ-M-0387 |  | Peristaltische Slangenpomp Advanced + lader | Eijkelkamp | 1235 en 123501 (lader) | 41142704 | Eijkelkamp | Den Bosch | Cem Kanmaz |  | 2021-05-03 | 2021-05-05 | nee | in gebruik |  | n.v.t. |  |  | geregistreerd
AQ-M-0388 |  | Peristaltische Slangenpomp Advanced + lader | Eijkelkamp | 1235 en 123501 (lader) | 41142709 | Eijkelkamp | Den Bosch | Ruud Wouters |  | 2021-05-03 | 2021-05-05 | nee | in gebruik |  | n.v.t. |  |  | geregistreerd
AQ-M-0389 |  | Peristaltische Slangenpomp Advanced + lader | Eijkelkamp | 1235 en 123501 (lader) | 41157302 | Eijkelkamp | Dordrecht (vh Breda) | Gerbert van Hoek |  | 2021-05-03 | 2021-05-05 | nee | in gebruik |  | n.v.t. |  |  | geregistreerd
AQ-M-0390 |  | Peristaltische Slangenpomp Advanced + lader | Eijkelkamp | 1235 en 123501 (lader) | 41157303 | Eijkelkamp | Dordrecht (vh Breda) | Gerbert van Hoek |  | 2021-05-03 | 2021-05-05 | nee | in gebruik |  | n.v.t. |  |  | geregistreerd
AQ-M-0391 |  | Peristaltische Slangenpomp Advanced + lader | Eijkelkamp | 1235 en 123501 (lader) | 41157304 | Eijkelkamp | Leiden | René Heijstek |  | 2021-05-03 | 2021-05-05 | nee | in gebruik |  | n.v.t. |  |  | geregistreerd
AQ-M-0392 |  | Peristaltische Slangenpomp Advanced + lader | Eijkelkamp | 1235 en 123501 (lader) | 41157305 | Eijkelkamp | Den Bosch | Niels van Aarle |  | 2021-05-03 | 2021-05-05 | nee | in gebruik |  | n.v.t. |  |  | geregistreerd
AQ-M-0393 |  | pH-meter | Greisinger | G1500 | E1011197 | Greisinger | Den Bosch | Harevan Mustafa |  | 2021-05-04 | 05-2021 | nee | in gebruik |  | n.v.t. | n.v.t. | nieuw: COVID-19 | geregistreerd
AQ-M-0394 |  | pH-meter | Greisinger | G1500 | E1011198 | Greisinger | Den Bosch | Stacy Hermans |  | 2021-05-04 | 05-2021 | nee | in gebruik |  | n.v.t. | n.v.t. | nieuw: COVID-19 | geregistreerd
AQ-M-0395 |  | pH-meter | Greisinger | G1500 | E1011202 | Greisinger | Den Bosch | Merel Hollingworth |  | 2021-05-04 | 05-2021 | nee | nieuw |  | n.v.t. | n.v.t. | nieuw: COVID-19 | geregistreerd
AQ-M-0396 |  | pH-meter | Greisinger | G1500 | E1011203 | Greisinger | Den Bosch | Leo van den Ende |  | 2021-05-04 | 05-2021 | nee | nieuw |  | n.v.t. | n.v.t. | nieuw: COVID-19 | geregistreerd
AQ-M-0397 |  | pH-meter | Greisinger | G1500 | E1011205 | Greisinger | Den Bosch | John Adriaanse |  | 2021-05-04 | 05-2021 | nee | in gebruik |  | n.v.t. | n.v.t. | nieuw: COVID-19 | geregistreerd
AQ-M-0398 |  | pH-meter | Greisinger | G1500 | E1011206 | Greisinger | Den Bosch | Evert van Voorst |  | 2021-05-04 | 05-2021 | nee | in gebruik |  | n.v.t. | n.v.t. | nieuw: COVID-19 | geregistreerd
AQ-M-0399 |  | pH-meter | Greisinger | G1500 | E1011217 | Greisinger | Den Bosch | Michiel Gertenaar |  | 2021-05-04 | 05-2021 | nee | in gebruik |  | n.v.t. | n.v.t. | nieuw: COVID-19 | geregistreerd
AQ-M-0400 |  | pH-meter | Greisinger | G1500 | E1011238 | Greisinger | Den Bosch | Patrick van de Palen |  | 2021-05-04 | 05-2021 | nee | in gebruik |  | n.v.t. | n.v.t. | nieuw: COVID-19 | geregistreerd
AQ-M-0401 |  | pH-meter | Greisinger | G1500 | E1011239 | Greisinger | Den Bosch | Coen van Leeuwen |  | 2021-05-04 | 05-2021 | nee | nieuw |  | n.v.t. | n.v.t. | nieuw: COVID-19 | geregistreerd
AQ-M-0402 |  | pH-meter | Greisinger | G1500 | E1011240 | Greisinger | Den Bosch | Bas Wieringa |  | 2021-05-04 | 05-2021 | nee | in gebruik |  | n.v.t. | n.v.t. | nieuw: COVID-19 | geregistreerd
AQ-M-0403 |  | pH-meter | Greisinger | G1500 | E1011241 | Greisinger | Den Bosch | André Snoei |  | 2021-05-04 | 05-2021 | nee | in gebruik |  | n.v.t. | n.v.t. | nieuw: COVID-19 | geregistreerd
AQ-M-0404 |  | pH-meter | Greisinger | G1500 | E1011260 | Greisinger | Den Bosch | Lex Magnee |  | 2021-05-04 | 05-2021 | nee | nieuw |  | n.v.t. | n.v.t. | nieuw: COVID-19 | geregistreerd
AQ-M-0405 |  | pH-meter | Greisinger | G1500 | E1011262 | Greisinger | Den Bosch | Martijn Touw |  | 2021-05-04 | 05-2021 | nee | nieuw |  | n.v.t. | n.v.t. | nieuw: COVID-19 | geregistreerd
AQ-M-0406 |  | pH-meter | Greisinger | G1500 | E1011263 | Greisinger | Den Bosch | Erik Vennings |  | 2021-05-04 | 05-2021 | nee | nieuw |  | n.v.t. | n.v.t. | nieuw: COVID-19 | geregistreerd
AQ-M-0407 |  | pH-meter | Greisinger | G1500 | E1011267 | Greisinger | Den Bosch | Erik Vennings |  | 2021-05-04 | 05-2021 | nee | nieuw |  | n.v.t. | n.v.t. | nieuw: COVID-19 | geregistreerd
AQ-M-0408 |  | Buitenboormotor electrisch | TORQEEDO | 1151-00 Travel 1103CS | 21079142A1151-00-0 |  | Den Bosch | John van Wijnen | Henri Rovers / Niels van Aarle | 2021-04-26 | 04-2021 | nee | in gebruik |  | n.v.t. |  |  | n.v.t.
AQ-M-0409 |  | Hand GPS | Garmin | GPSMAP64x | 65J021200 | Garmin | Den Bosch | Janna Vogels |  | 2021-05-04 | 05-2021 | nee | in gebruik |  | n.v.t. |  | toestel id 3325025957 | geregistreerd
AQ-M-0410 |  | Hand GPS | Garmin | GPSMAP64x | 65J022916 | Garmin | Dordrecht (vh Breda) | Scott van Nieuwenhoven |  | 2021-05-04 | 05-2021 | nee | in gebruik |  | n.v.t. |  | toestel id 3328486603 | geregistreerd
AQ-M-0411 |  | Hand GPS | Garmin | GPSMAP64x | 65J022928 | Garmin | Leiden | Cas Dekker |  | 2021-05-04 | 05-2021 | nee | in gebruik |  | n.v.t. |  | toestel id 3328486850 | geregistreerd
AQ-M-0412 |  | Vrieskast | GRAM | F 610 LG L2 4N | 10350324 | GRAM | Den Bosch | Erik Vennings |  | 2021-07-13 | 2021-07-15 | nee | in gebruik |  | 1x per jaar |  | Algemeen monsters WSAM | n.v.t.
AQ-M-0413 |  | digitale thermometer | Testo | Testo 104 | 35838734 | Testo | Den Bosch | Erik Vennings |  | 2021-07-13 |  | nee | nieuw |  | 1x per jaar | n.v.t. |  | n.v.t.
AQ-M-0414 |  | kabel van secchischijf | HYDRO BIOS | 2 meter kralen | n.v.t. | HYDRO BIOS | Dordrecht (vh Breda) | Jeanette Houffelaar-Koppelaar
AQ-M-0415 |  | kabel van secchischijf | HYDRO BIOS | 8 meter kralen | n.v.t. | HYDRO BIOS | Dordrecht (vh Breda) | Gerbert van Hoek |  | 2021-01-25 |  | nee | nieuw |  | 1x per jaar | n.v.t. |  | n.v.t.
AQ-M-0416 |  | kabel van secchischijf | HYDRO BIOS | 8 meter kralen | n.v.t. | HYDRO BIOS | Dordrecht (vh Breda) | Gerbert van Hoek |  | 2021-01-25 |  | nee | nieuw |  | 1x per jaar | n.v.t. |  | n.v.t.
AQ-M-0417 |  | kabel van secchischijf | HYDRO BIOS | 8 meter kralen | n.v.t. | HYDRO BIOS | Dordrecht (vh Breda) | Gerbert van Hoek |  | 2021-01-25 |  | nee | nieuw |  | 1x per jaar | n.v.t. |  | n.v.t.
AQ-M-0418 |  | kabel van secchischijf | HYDRO BIOS | 8 meter kralen | n.v.t. | HYDRO BIOS | Dordrecht (vh Breda) | Gerbert van Hoek |  | 2021-01-25 |  | nee | nieuw |  | 1x per jaar | n.v.t. |  | n.v.t.
AQ-M-0419 |  | H2S meter | Dräger | PAC 6500 | ARNM-1976 | Dräger | Den Bosch | Erik Vennings |  | 2021-08-31 |  | nee | nieuw |  | 1x per 6 maanden |  |  | geregistreerd
AQ-M-0420 |  | H2S meter | Dräger | PAC 6500 | ARNM-2022 | Dräger | Den Bosch | Erik Vennings |  | 2021-08-31 |  | nee | nieuw |  | 1x per 6 maanden |  |  | geregistreerd
AQ-M-0421 |  | H2S meter | Dräger | PAC 6500 | ARNM-2023 | Dräger | Den Bosch | Erik Vennings |  | 2021-08-31 |  | nee | nieuw |  | 1x per 6 maanden |  |  | geregistreerd
AQ-M-0422 |  | H2S meter | Dräger | PAC 6500 | ARNM-2047 | Dräger | Den Bosch | Erik Vennings |  | 2021-08-31 |  | nee | nieuw |  | 1x per 6 maanden |  |  | geregistreerd
AQ-M-0423 |  | H2S meter | Dräger | PAC 6500 | ARNM-2048 | Dräger | Den Bosch | Erik Vennings |  | 2021-08-31 |  | nee | nieuw |  | 1x per 6 maanden |  |  | geregistreerd
AQ-M-0424 |  | Handheld | YSI | EXO meetsonde | 21F105547 |  | Leiden | Ton van Schie |  | 09-2021 | 12-2021 | nee | nieuw |  |  |  |  | uitvraag aan Ton
AQ-M-0425 |  | kabel van secchischijf | HYDRO BIOS | 2,9 meter kralen | n.v.t. | HYDRO BIOS | Den Bosch | Cem Kanmaz |  | 2021-09-09 | 2021-06-16 | nee | in gebruik |  | 1x per jaar | n.v.t. |  | n.v.t.
AQ-M-0426 |  | H2S meter | Dräger | PAC 6500 | ARNM-1962 | Dräger | Den Bosch | Erik Vennings |  | 2021-09-27 |  | nee | nieuw |  | 1x per 6 maanden |  | (max 180 dagen): COVID-19 | geregistreerd
AQ-M-0427 |  | H2S meter | Dräger | PAC 6500 | ARNM-1978 | Dräger | Den Bosch | Erik Vennings |  | 2021-09-27 |  | nee | nieuw |  | 1x per 6 maanden |  | (max 180 dagen): COVID-19 | geregistreerd
AQ-M-0428 |  | H2S meter | Dräger | PAC 6500 | ARNM-2002 | Dräger | Den Bosch | Erik Vennings |  | 2021-09-27 |  | nee | nieuw |  | 1x per 6 maanden |  | (max 180 dagen): COVID-19 | geregistreerd
AQ-M-0429 |  | H2S meter | Dräger | PAC 6500 | ARNM-2003 | Dräger | Den Bosch | Erik Vennings |  | 2021-09-27 |  | nee | nieuw |  | 1x per 6 maanden |  | (max 180 dagen): COVID-19 | geregistreerd
AQ-M-0430 |  | H2S meter | Dräger | PAC 6500 | ARNM-2049 | Dräger | Den Bosch | Erik Vennings |  | 2021-09-27 |  | nee | nieuw |  | 1x per 6 maanden |  | (max 180 dagen): COVID-19 | geregistreerd
AQ-M-0431 |  | Peilhengel | Eijkelkamp |  | n.v.t. | Eijkelkamp | Leiden | waterbodem |  | onbekend | onbekend | nee | in gebruik |  | 1x per jaar |  |  | n.v.t
AQ-M-0432 |  | Veldmeter (aanbesteding 2021) | Hach Lange | HQ4300 | 212684300046 | HACH Lange | Leiden | Ton van Schie |  | 2021-10-13 | 2021-11-19 | nee | nieuw |  | n.v.t. |  |  | geregistreerd
AQ-M-0433 |  | Veldmeter (aanbesteding 2021) | Hach Lange | HQ4300 | 212684300047 | HACH Lange | Leiden | Ton van Schie |  | 2021-10-13 | 2021-11-19 | nee | nieuw |  | n.v.t. |  |  | geregistreerd
AQ-M-0435 |  | Veldmeter (aanbesteding 2021) | Hach Lange | HQ4300 | 212684300049 | HACH Lange | Leiden | Ton van Schie |  | 2021-10-13 | 2021-11-19 | nee | nieuw |  | n.v.t. |  |  | geregistreerd
AQ-M-0436 |  | Veldmeter (aanbesteding 2021) | Hach Lange | HQ4300 | 212684300050 | HACH Lange | Den Bosch | Erik Vennings |  | 2021-10-13 |  | nee | nieuw |  | n.v.t. |  |  | geregistreerd
AQ-M-0437 |  | Veldmeter (aanbesteding 2021) | Hach Lange | HQ4300 | 212684300052 | HACH Lange | Den Bosch | Erik Vennings |  | 2021-10-13 |  | nee | nieuw |  | n.v.t. |  |  | geregistreerd
AQ-M-0438 |  | Veldmeter (aanbesteding 2021) | Hach Lange | HQ4300 | 212684300054 | HACH Lange | Den Bosch | Erik Vennings |  | 2021-10-13 |  | nee | nieuw |  | n.v.t. |  |  | geregistreerd
AQ-M-0439 |  | Veldmeter (aanbesteding 2021) | Hach Lange | HQ4300 | 212684300055 | HACH Lange | Den Bosch | Erik Vennings |  | 2021-10-13 |  | nee | nieuw |  | n.v.t. |  |  | geregistreerd
AQ-M-0440 |  | Veldmeter (aanbesteding 2021) | Hach Lange | HQ4300 | 212684300082 | HACH Lange | Den Bosch | Erik Vennings |  | 2021-10-13 |  | nee | nieuw |  | n.v.t. |  |  | geregistreerd
AQ-M-0441 |  | Veldmeter (aanbesteding 2021) | Hach Lange | HQ4300 | 212684300083 | HACH Lange | Den Bosch | Erik Vennings |  | 2021-10-13 |  | nee | nieuw |  | n.v.t. |  |  | geregistreerd
AQ-M-0442 |  | Veldmeter (aanbesteding 2021) | Hach Lange | HQ4300 | 212684300084 | HACH Lange | Den Bosch | Erik Vennings |  | 2021-10-13 |  | nee | nieuw |  | n.v.t. |  |  | geregistreerd
AQ-M-0443 |  | Veldmeter (aanbesteding 2021) | Hach Lange | HQ4300 | 212684300085 | HACH Lange | Den Bosch | Erik Vennings |  | 2021-10-13 |  | nee | nieuw |  | n.v.t. |  |  | geregistreerd
AQ-M-0444 |  | Veldmeter (aanbesteding 2021) | Hach Lange | HQ4300 | 212684300086 | HACH Lange | Den Bosch | Erik Vennings |  | 2021-10-13 |  | nee | nieuw |  | n.v.t. |  |  | geregistreerd
AQ-M-0445 |  | Veldmeter (aanbesteding 2021) | Hach Lange | HQ4300 | 212684300087 | HACH Lange | Den Bosch | Erik Vennings |  | 2021-10-13 |  | nee | nieuw |  | n.v.t. |  |  | geregistreerd
AQ-M-0446 |  | Veldmeter (aanbesteding 2021) | Hach Lange | HQ4300 | 212684300090 | HACH Lange | Den Bosch | Erik Vennings |  | 2021-10-13 |  | nee | nieuw |  | n.v.t. |  |  | geregistreerd
AQ-M-0447 |  | Veldmeter (aanbesteding 2021) | Hach Lange | HQ4300 | 212684300091 | HACH Lange | Den Bosch | Erik Vennings |  | 2021-10-13 |  | nee | nieuw |  | n.v.t. |  |  | geregistreerd
AQ-M-0448 |  | Veldmeter (aanbesteding 2021) | Hach Lange | HQ4300 | 212684300092 | HACH Lange | Den Bosch | Erik Vennings |  | 2021-10-13 |  | nee | nieuw |  | n.v.t. |  |  | geregistreerd
AQ-M-0449 |  | Veldmeter (aanbesteding 2021) | Hach Lange | HQ4300 | 212684300093 | HACH Lange | Den Bosch | Erik Vennings |  | 2021-10-13 |  | nee | nieuw |  | n.v.t. |  |  | geregistreerd
AQ-M-0450 |  | Veldmeter (aanbesteding 2021) | Hach Lange | HQ4300 | 212684300094 | HACH Lange | Den Bosch | Erik Vennings |  | 2021-10-13 |  | nee | nieuw |  | n.v.t. |  |  | geregistreerd
AQ-M-0451 |  | Veldmeter (aanbesteding 2021) | Hach Lange | HQ4300 | 212684300095 | HACH Lange | Den Bosch | Erik Vennings |  | 2021-10-13 |  | nee | nieuw |  | n.v.t. |  |  | geregistreerd
AQ-M-0452 |  | weegschaal | KERN | DE60K10D | WD210018130 | KERN | Leiden | Nathan van der Bent |  | 2021-10-25 | 2021-11-20 | nee | nieuw |  | 1x per jaar |  | nieuw: COVID-19 | geregistreerd
AQ-M-0453 |  | weegschaal | KERN | DE60K10D | WD210018131 | KERN | Den Bosch | Erik Vennings |  | 2021-10-25 |  | nee | nieuw |  | 1x per jaar |  | nieuw: COVID-19 | geregistreerd
AQ-M-0454 |  | weegschaal | KERN | DE60K10D | WD210018132 | KERN | Den Bosch | Erik Vennings |  | 2021-10-25 |  | nee | nieuw |  | 1x per jaar |  | nieuw: COVID-19 | geregistreerd
AQ-M-0455 |  | weegschaal | KERN | DE60K10D | WD210018133 | KERN | Den Bosch | Erik Vennings |  | 2021-10-25 |  | nee | nieuw |  | 1x per jaar |  | nieuw: COVID-19 | geregistreerd
AQ-M-0456 |  | weegschaal | KERN | DE60K10D | WD210018166 | KERN | Den Bosch | Erik Vennings |  | 2021-10-25 |  | nee | nieuw |  | 1x per jaar |  | nieuw: COVID-19 | geregistreerd
AQ-M-0457 |  | weegschaal | KERN | DE60K10D | WD210018167 | KERN | HH DOMMEL | Joris Helmons |  | 2021-10-25 |  | nee | nieuw |  | 1x per jaar |  | nieuw | geregistreerd
AQ-M-0458 |  | weegschaal | KERN | DE60K10D | WD210018168 | KERN | HH DOMMEL | Twan Wientjens |  | 2021-10-25 |  | nee | nieuw |  | 1x per jaar |  | nieuw | geregistreerd
AQ-M-0459 |  | weegschaal | KERN | DE60K10D | WD210018169 | KERN | HH DOMMEL | Ruud de Visser |  | 2021-10-25 |  | nee | nieuw |  | 1x per jaar |  | nieuw | geregistreerd
AQ-M-0460 |  | weegschaal | KERN | DE60K10D | WD210018182 | KERN | HH DOMMEL | Tobias de bruin |  | 2021-10-25 |  | nee | nieuw |  | 1x per jaar |  | nieuw | geregistreerd
AQ-M-0461 |  | weegschaal | KERN | DE60K10D | WD210018183 | KERN | Den Bosch | Erik Vennings |  | 2021-10-25 |  | nee | nieuw |  | 1x per jaar |  | nieuw | geregistreerd
AQ-M-0462 |  | digitale thermometer | Testo | Testo 104 | 35846479 | Testo | Leiden | Nathan van der Bent |  | 2021-10-20 | 2021-11-20 | nee | nieuw |  | 1x per jaar | n.v.t. | nieuw: COVID-19 | n.v.t.
AQ-M-0463 |  | digitale thermometer | Testo | Testo 104 | 35846488 | Testo | Den Bosch | Erik Vennings |  | 2021-10-20 |  | nee | nieuw |  | 1x per jaar | n.v.t. | nieuw: COVID-19 | n.v.t.
AQ-M-0464 |  | digitale thermometer | Testo | Testo 104 | 35846972 | Testo | Den Bosch | Erik Vennings |  | 2021-10-20 |  | nee | nieuw |  | 1x per jaar | n.v.t. | nieuw: COVID-19 | n.v.t.
AQ-M-0465 |  | digitale thermometer | Testo | Testo 104 | 35846991 | Testo | Den Bosch | Erik Vennings |  | 2021-10-20 |  | nee | nieuw |  | 1x per jaar | n.v.t. | nieuw: COVID-19 | n.v.t.
AQ-M-0466 |  | digitale thermometer | Testo | Testo 104 | 35847008 | Testo | Den Bosch | Erik Vennings |  | 2021-10-20 |  | nee | nieuw |  | 1x per jaar | n.v.t. | nieuw: COVID-19 | n.v.t.
AQ-M-0467 |  | Troebelheidsmeter | Hach Lange | 2100Qis | 21020C012794 | Hach Lange | Dordrecht (vh Breda) | Corné Ritmeester |  | 2021-10-25 |  | nee | in gebruik |  | 1x per jaar |  |  | geregistreerd
AQ-M-0468 |  | draagbare fotometer | Lovibond | MD610 | 19/15260 |  | Den Bosch | Niels van Aarle |  | 10-2021 | 2021-11-03 | nee | in gebruik |  | n.v.t. | n.v.t. |  | geregistreerd
AQ-M-0469 |  | rolmaat |  |  |  |  | Leiden | Ton van Schie
AQ-M-0470 |  | rolmaat |  |  |  |  | Leiden | Ton van Schie
AQ-M-0471 |  | rolmaat |  |  |  |  | Leiden | Ton van Schie
AQ-M-0472 |  | rolmaat |  |  |  |  | Leiden | Ton van Schie
AQ-M-0473 |  | rolmaat |  |  |  |  | Leiden | Ton van Schie
AQ-M-0474 |  | rolmaat |  |  |  |  | Leiden | Ton van Schie
AQ-M-0475 |  | rolmaat |  |  |  |  | Leiden | Ton van Schie
AQ-M-0476 |  | Veldmeter (aanbesteding 2021) | Hach Lange | HQ4300 | 213164300004 | HACH Lange | Den Bosch | Erik Vennings |  | 2021-11-29 |  | nee | nieuw |  | n.v.t. |  |  | geregistreerd

## Hydrobiologie AQUON
Actuele code | Vorige AQUON code | Voormalige code (optioneel) | Apparaat | Merk | Type | Serienr. | Leverancier | Locatie | Beheerder | Plaatsvervanger | Datum ontvangst | Datum in gebruik | Service contract | Status | Datum buiten gebruik/ afgevoerd | Opmerkingen
AQ-H-0001 | AQ-Br-0001 |  | microscoop | Zeiss | AXIOSKOP 2 plus | 14099 / 802617 | Zeiss | Tiel |  |  |  | 2011-07-01 | ja, 1 x jaar | in gebruik |  | 17-10-2016 verhuisd vanuit Breda
AQ-H-0002 | AQ-Br-0002 |  | microscoop | Zeiss | AXIOSKOP 50 | 10720 / 122216 | Zeiss | Tiel | S. Westen |  |  | 2011-07-01 | ja, 1 x jaar | in gebruik |  | 17-10-2016 verhuisd vanuit Breda
AQ-H-0003 | AQ-Br-0003 |  | binoc | Zeiss | STEMI SV 11 | 10721 | Zeiss | Tiel | S. Westen |  |  | 2011-07-01 | ja, 1 x jaar | in gebruik |  | 17-10-2016 verhuisd vanuit Breda
AQ-H-0007 | AQ-Br-0007 |  | microscoop | Olympus | BX-41TF | 1D08387 | Olympus | Tiel | Algemeen |  | 2001-05-16 | 2011-07-01 | ja, 1 x jaar | in gebruik |  | 17-10-2016 verhuisd vanuit Breda
AQ-H-0009 | AQ-Br-0009 |  | microscoop | Olympus | BX-41TF | 5F14648 | Olympus | Leiden | L. Servatius |  | 2005-12-01 | 2011-07-01 | ja, 1 x jaar | in gebruik |  | 17-10-2016 verhuisd vanuit Breda
AQ-H-0010 | AQ-Br-0010 |  | microscoop | Olympus | BX-41TF | 0M17122 | Olympus | Tiel | M. van Ommen |  | 2011-02-16 | 2011-07-01 | ja, 1 x jaar | in gebruik |  | 17-10-2016 verhuisd vanuit Breda
AQ-H-0011 | AQ-Br-0011 |  | binoc | Olympus | SZX-ZB12 | 5F12402 | Olympus | Tiel | J. Touwen |  |  | 2011-07-01 | ja, 1 x jaar | in gebruik |  | 17-10-2016 verhuisd vanuit Breda
AQ-H-0013 | AQ-Br-0013 |  | Omkeermicroscoop Olympus | Olympus | IX83 | 2H83860 |  | Tiel | W. Bolkenbaas |  |  | 2011-07-01 | ja, 1 x jaar | in gebruik |  | 17-10-2016 verhuisd vanuit Breda
AQ-H-0019 | AQ-Br-0023 |  | binoc | Nikon | SMZ 1500 C-BD230 | 3012213 | Nikon | Tiel |  |  |  | 2011-07-01 | ja, 1 x jaar | in gebruik |  | 17-10-2016 verhuisd vanuit Breda
AQ-H-0021 | AQ-Br-0025 |  | binoc | Nikon | SMZ 25 | 2002175 | TK-53 | Tiel | M. van Ommen |  |  | 2011-07-01 | ja, 1 x jaar | in gebruik |  | 17-10-2016 verhuisd vanuit Breda
AQ-H-0028 | AQ-Br-0026 |  | lichtbron | Olympus | KL 1500 LCD |  | Olympus | Tiel | S. Westen |  |  | 2011-07-01 | nee | in gebruik |  | 17-10-2016 verhuisd vanuit Breda
AQ-H-0029 | AQ-Br-0027 |  | lichtbron | Olympus | KL 1500 LCD |  | Olympus | Tiel |  |  |  | 2011-07-01 | nee | in gebruik |  | 17-10-2016 verhuisd vanuit Breda
AQ-H-0031 | AQ-Br-0029 |  | lichtbron | Olympus | KL 1500 LCD |  | Olympus | Tiel | H. Ebbeng |  |  | 2011-07-01 | nee | in gebruik |  | 17-10-2016 verhuisd vanuit Breda
AQ-H-0033 | AQ-Br-0031 |  | lichtbron | Schott | Kl 1500 LCD |  |  | Tiel | Algemeen |  |  | 2011-07-01 | nee | in gebruik |  | 17-10-2016 verhuisd vanuit Breda
AQ-H-0034 | AQ-Br-0032 |  | lichtbron | Zeiss | KL 1500 LCD |  | Zeiss | Tiel | Algemeen |  |  | 2011-07-01 | nee | in gebruik |  | 17-10-2016 verhuisd vanuit Breda
AQ-H-0035 | AQ-Br-0033 |  | lichtbron | Photonic | F 3000 |  | TK-53 | Tiel | M. van Ommen |  |  | 2011-07-01 | nee | in gebruik |  | 17-10-2016 verhuisd vanuit Breda
AQ-H-0036 | AQ-Br-0034 |  | camera | Olympus | LR 6X4 OR CR-V3X2 |  |  | Tiel | Algemeen |  |  | 2011-07-01 | nee | in gebruik |  | 17-10-2016 verhuisd vanuit Breda
AQ-H-0037 | AQ-Br-0035 |  | camera | Olympus | SP-500 UZ |  |  | Tiel | Algemeen |  |  | 2011-07-01 | nee | in gebruik |  | 17-10-2016 verhuisd vanuit Breda
AQ-H-0022 | AQ-Br-0309 | GWL589 | Omkeermicroscoop Nikon 1 | Nikon | Eclipse Ti-U | 600176 |  | Tiel | W. Bolkenbaas |  |  | 2011-07-01 | ja, 1 x jaar | in gebruik |  | 17-10-2016 verhuisd vanuit Breda
AQ-H-0039 | AQ-Br-0314 | Stoof 670 | Stoof | Sanyo | Incubator | 11120499 |  | Tiel | W. Bolkenbaas |  |  | 2011-07-01 | nee | in gebruik |  | 17-10-2016 verhuisd vanuit Breda
AQ-H-0041 | AQ-Br-0316 |  | Waterbad | GFL | 1013 | 10715512 |  | Tiel | W. Bolkenbaas |  |  | 2011-07-01 | nee | in gebruik |  | 17-10-2016 verhuisd vanuit Breda
AQ-H-0043 | AQ-Br-0318 |  | Waterschudbad | GFL | 1086 | 10349112 |  | Tiel | W. Bolkenbaas |  |  | 2011-07-01 | nee | in gebruik |  | 17-10-2016 verhuisd vanuit Breda
AQ-H-0044 | AQ-Br-0319 |  | Eppendorf pipet 40-200 µl | Eppendorf | Research Standard | 4629039 |  | Tiel | W. Bolkenbaas |  |  | 2011-07-01 | nee | in gebruik |  | 17-10-2016 verhuisd vanuit Breda
AQ-H-0045 | AQ-Br-0320 |  | Eppendorf pipet 200-1000 µl | Eppendorf | Research Standard | 4285839 |  | Tiel | W. Bolkenbaas |  |  | 2011-07-01 | nee | in gebruik |  | 17-10-2016 verhuisd vanuit Breda
AQ-H-0046 | AQ-Br-0321 |  | Eppendorf pipet 1000-5000 µl | Eppendorf | Research Standard | 164430Z |  | Tiel | W. Bolkenbaas |  |  | 2011-07-01 | nee | in gebruik |  | 17-10-2016 verhuisd vanuit Breda
AQ-H-0026 | AQ-Br-0351 | GWL 498 | Microscoop | Nikon | Eclipse 80i | 350232 |  | Tiel | J. v.d. Wal |  |  | 2011-07-01 | ja, 1 x jaar | in gebruik |  | 17-10-2016 verhuisd vanuit Breda
AQ-H-0055 | AQ-Br-0376 |  | veldmeter pH / O2 / EGV | Hach Lange | HQ40d | '150500019253 | Hach-Lange | Tiel | J. Touwen |  | 2015-07-01 | 2016-03-01 | nee | in gebruik |  | 17-10-2016 verhuisd vanuit Breda
AQ-H-0060 |  |  | Zeef 0,5 mm | Retsch |  | F991039 | onbekend | Tiel | J. Touwen | M. van Ommen |  | 2016-11-01 | nee | in gebruik |  | 17-10-2016 verhuisd vanuit Breda
AQ-H-0061 |  |  | Zeef 0,5 mm | Retsch |  | 5923980 | onbekend | Tiel | J. Touwen | M. van Ommen |  | 2016-11-01 | nee | in gebruik |  | 17-10-2016 verhuisd vanuit Breda
AQ-H-0062 |  |  | Zeef 0,5 mm | Retsch |  | 48047C | onbekend | Tiel | J. Touwen | M. van Ommen |  | 2016-11-01 | nee | in gebruik |  | 17-10-2016 verhuisd vanuit Breda
AQ-H-0063 |  |  | Zeef 0,5 mm | Retsch |  | 6039930 | onbekend | Tiel | J. Touwen | M. van Ommen |  | 2016-11-01 | nee | in gebruik |  | 17-10-2016 verhuisd vanuit Breda
AQ-H-0064 |  |  | Zeef 0,5 mm | Retsch |  | 540621 | onbekend | Tiel | J. Touwen | M. van Ommen |  | 2016-11-01 | nee | in gebruik |  | 17-10-2016 verhuisd vanuit Breda
AQ-H-0065 |  |  | Zeef 0,5 mm | Prüfsieb |  | ASTM-E11 | onbekend | Tiel | J. Touwen | M. van Ommen |  | 2016-11-01 | nee | in gebruik |  | 17-10-2016 verhuisd vanuit Breda
AQ-H-0066 |  |  | Zeef 0,5 mm | Prüfsieb |  | 397511 | onbekend | Tiel | J. Touwen | M. van Ommen |  | 2016-11-01 | nee | in gebruik |  | 17-10-2016 verhuisd vanuit Breda
AQ-H-0067 |  |  | Zeef 0,5 mm | Endecotts LTD |  | 284895 | onbekend | Tiel | J. Touwen | M. van Ommen |  | 2016-11-01 | nee | in gebruik |  | 17-10-2016 verhuisd vanuit Breda
AQ-H-0070 |  |  | Macrofauna bemonsteringsnet | Normnet Profi |  | geen | van der Stolp V.O.F. | Tiel | J. Touwen | S. Westen |  | 2016-11-01 | nee | in gebruik |  | 17-10-2016 verhuisd vanuit Breda
AQ-H-0071 |  |  | Macrofauna bemonsteringsnet | Normnet Profi |  | geen | van der Stolp V.O.F. | Tiel | J. Touwen | S. Westen |  | 2016-11-01 | nee | in gebruik |  | 17-10-2016 verhuisd vanuit Breda
AQ-H-0072 |  |  | Macrofauna bemonsteringsnet | Professional Handnet with wooden handle |  | geen | EFE & GB nets | Tiel | J. Touwen | S. Westen |  | 2016-11-01 | nee | in gebruik |  | 17-10-2016 verhuisd vanuit Breda
AQ-H-0073 |  |  | Macrofauna bemonsteringsnet | Professional Handnet with wooden handle |  | geen | EFE & GB nets | Tiel | J. Touwen | S. Westen |  | 2016-11-01 | nee | in gebruik |  | 17-10-2016 verhuisd vanuit Breda
AQ-H-0074 |  |  | Macrofauna bemonsteringsnet | Professional Handnet with wooden handle |  | geen | EFE & GB nets | Tiel | J. Touwen | S. Westen |  | 2016-11-01 | nee | in gebruik |  | 17-10-2016 verhuisd vanuit Breda
AQ-H-0097 |  |  | Bodemhapper | Van Veenhapper | inhoud 0,5 liter, bemonsterd oppervlak ca. 126 cm² |  |  | Tiel | J. Touwen | M. van Ommen |  | 2016-11-01 | nee | in gebruik |  | 17-10-2016 verhuisd vanuit Breda
AQ-H-0098 |  |  | Zeef 0,5 mm | Endecotts LTD |  | 247960 | onbekend | Tiel | J. Touwen | M. van Ommen |  | 2016-11-01 | nee | in gebruik |  | 17-10-2016 verhuisd vanuit Breda
AQ-Ti-0099 |  | 715 | Microscoop | Nikon |  |  |  | Tiel |  |  |  |  | ja, 1 x jaar | in gebruik |  | ruimte 1.02 en 1.03
AQ-Ti-0100 |  | GWL 488 | Microscoop | Nikon | Eclipse 50i | 113964 | Nikon | Tiel |  |  | 2008-01-01 | 2008-01-01 | ja, 1 x jaar | in gebruik |  | ruimte 1.02 en 1.03
AQ-Ti-0101 |  | GWL 489 | Stereomicroscoop | Nikon | C-BD230 | 3012152 | Nikon | Tiel |  |  | 2008-01-01 | 2008-01-01 | ja, 1 x jaar | in gebruik |  | ruimte 1.02 en 1.03
AQ-Ti-0102 |  | GWL 451 | Koudlichtbron | Schott | KL 1500 LCD | 227855 | Schott | Tiel |  |  |  |  | nee | in gebruik |  | ruimte 1.02 en 1.03
AQ-Ti-0104 |  | GWL 371 | Stereomicroscoop | Nikon | SMZ-1500 | 1002213 | Nikon | Tiel |  |  | 2002-12-05 | 2002-12-05 | ja, 1 x jaar | in gebruik |  | ruimte 1.02 en 1.03
AQ-Ti-0105 |  | GWL 355 | Koudlichtbron | Schott | KL 1500 LCD |  |  | Tiel |  |  |  | 1993-01-01 | nee | in gebruik |  | ruimte 1.02 en 1.03
AQ-Ti-0106 |  | 09-03 | Camera |  |  |  |  | Tiel |  |  |  |  | nee | in gebruik |  | ruimte 1.02 en 1.03
AQ-Ti-0108 |  |  | Camera | Altra | Altra-20 |  |  | Tiel |  |  |  |  | nee | in gebruik |  | ruimte 1.02 en 1.03
AQ-Ti-0109 |  |  | Stereomicroscoop | Olympus | BX-51 | 7J20191 | Olympus | Tiel |  |  |  |  | ja, 1 x jaar | in gebruik |  | ruimte 1.02 en 1.03
AQ-Ti-0112 |  |  | Koudlichtbron | Olympus | KL 1500 LED | 49/10/5521 | Olympus | Tiel |  |  |  |  | nee | in gebruik |  | ruimte 1.02 en 1.03
AQ-Ti-0114 |  | GWL 424 | Microscoop | Nikon | eclipse 50i | 412524 | Nikon | Tiel |  |  |  |  | ja, 1 x jaar | in gebruik |  | ruimte 1.02 en 1.03
AQ-Ti-0115 |  | GWL 449 | Koudlichtbron | Schott | KL 1500 LCD | 222281 |  | Tiel |  |  |  |  | nee | in gebruik |  | ruimte 1.02 en 1.03
AQ-Ti-0116 |  | GWL 450 | Stereomicroscoop | Nikon |  | 232325 |  | Tiel |  |  |  |  | ja, 1 x jaar | in gebruik |  | ruimte 1.02 en 1.03
AQ-Ti-0117 |  | GWL 369 | Stereomicroscoop | Nikon | SMZ-1500 | 1002203 | Nikon | Tiel |  |  | 2002-09-06 | 2002-09-06 | ja, 1 x jaar | in gebruik |  | ruimte 1.02 en 1.03
AQ-Ti-0119 |  | GWL 499 | Digitale camera |  |  |  |  | Tiel |  |  |  |  | nee | in gebruik |  | ruimte 1.02 en 1.03
AQ-Ti-0120 |  | GWL 448 | Microscoop | Nikon | Eclipse 50i |  | Nikon | Tiel | M. Sanabria |  |  |  | nee | in gebruik |  | ruimte 1.02 en 1.03
AQ-Ti-0121 |  | GTD 150 | Verwarmingsplaat/magneetroerder | Schott |  |  |  | Tiel |  |  |  |  | nee | in gebruik |  | ruimte 1.02 en 1.03
AQ-Ti-0122 |  |  | Vrieskast | Zanussi |  |  |  | Tiel |  |  |  |  | nee | in gebruik |  | ruimte 1.02 en 1.03
AQ-Ti-0239 |  |  | Koudlichtbron | Schott | KL 1500 LCD | 227855 | Schott | Tiel |  |  |  |  | nee | in gebruik |  | ruimte 1.02 en 1.03
AQ-Ti-0240 |  |  | Koudlichtbron | Olympus | KL 1500 LED | 47/10/5336 | Olympus | Tiel |  |  |  |  | nee | in gebruik |  | ruimte 1.02 en 1.03
AQ-Ti-0242 |  |  | Celteller | Karl Hecht | AC-12 | 482451 | Karl Hecht | Tiel |  |  |  |  | nee | in gebruik |  | ruimte 1.02 en 1.03
AQ-Ti-0243 |  |  | Celteller | CAT | Counter Diff 15 | 453703 | CAT | Tiel |  |  |  |  | nee | in gebruik |  | ruimte 1.02 en 1.03
AQ-Ti-0254 |  | GWL454 | Zeef 0,5 mm |  |  |  | Metaalgaas Twente | Tiel |  |  |  |  | nee | in gebruik |  | ruimte 1.02 en 1.03
AQ-Ti-0258 |  | GWL 719 | Zeef 0,5 mm | Retsch |  | 6251555 | Haan (D) | Tiel |  |  | 2013-01-01 | 2013-01-01 | nee | in gebruik |  | ruimte 1.02 en 1.03
AQ-Ti-0259 |  | GWL 718 | Zeef 0,5 mm |  |  | 338894 |  | Tiel |  |  | 2013-01-01 | 2013-01-01 | nee | in gebruik |  | ruimte 1.02 en 1.03
AQ-Ti-0260 |  | GWL 717 | Zeef 0,5 mm | Retsch |  | 6198306 | Haan (D) | Tiel |  |  | 2013-01-01 | 2013-01-01 | nee | in gebruik |  | ruimte 1.02 en 1.03
AQ-Ti-0261 |  | GWL 720 | Zeef 0,5 mm | Retsch |  | 6251554 | Haan (D) | Tiel |  |  | 2013-01-01 | 2013-01-01 | nee | in gebruik |  | ruimte 1.02 en 1.03
AQ-Ti-0263 |  |  | Reddingsvest | Besto | Besto Survival 150N | 2019 11-94 | Besto | Tiel |  |  | 2014-01-01 | 2014-01-01 | nee | in gebruik |  | ruimte 1.02 en 1.03
AQ-Ti-0264 |  |  | Stereomicroscoop | Nikon | SMZ25 | 2002165 | Nikon | Tiel |  |  | 2014-01-01 | 2014-01-01 | ja, 1 x jaar | in gebruik |  | ruimte 1.02 en 1.03
AQ-Ti-0265 |  |  | LED Lichtbron | Photonic Optics | F3000 |  | NIkon | Tiel |  |  | 2014-01-01 | 2014-01-01 | nee | in gebruik |  | ruimte 1.02 en 1.03
AQ-Ti-0266 |  |  | P-DF LED Dark Field Unit | Nikon | LP-210 |  | Nikon | Tiel |  |  | 2014-01-01 | 2014-01-01 | nee | in gebruik |  | ruimte 1.02 en 1.03
AQ-Ti-0267 |  | GWL 493 | Meetoculair | Nikon |  |  | Nikon | Tiel |  |  | 2008-01-01 | 2008-01-01 | nee | in gebruik |  | ruimte 1.02 en 1.03
AQ-Ti-0269 |  | GWL 611 | Bemonsteringsnet |  |  |  |  | Tiel |  |  |  |  | nee | in gebruik |  | ruimte 1.02 en 1.03
AQ-Ti-0271 |  |  | Bemonsteringsnet |  |  |  |  | Tiel |  |  |  |  | nee | in gebruik |  | ruimte 1.02 en 1.03
AQ-Ti-0272 |  | GWL 617 | Veenhapper |  |  |  |  | Tiel |  |  |  |  | nee | in gebruik |  | ruimte 1.02 en 1.03
AQ-Ti-0375 |  |  | Schepnet | van de Stolp VOF | Normnet Profi |  | van de Stolp VOF | Tiel |  |  | 2015-07-01 | 2015-08-01 | nee | in gebruik |  | ruimte 1.02 en 1.03, schepnet voldoet aan EN-ISO 10870.
AQ-H-0143 | AQ-Ti-0376 |  | Zuurstofmeter | Hach Lange | HQ40d | 141200014190 | Hach Lange | Tiel |  |  | 2015-01-01 | 2015-01-01 | nee | in gebruik |  | ruimte 1.02 en 1.03
AQ-Ti-0384 |  |  | Surber sampler | EFE & VB nets | 25x25 cm, mw. 1 mm |  |  | Tiel |  |  |  | 2016-01-21 | nee | in gebruik |  | ruimte 1.02 en 1.03
AQ-Ti-0396 |  |  | Celteller | CAT | Counter Diff 15 | 60243-00-0392 | CAT | Tiel |  |  | 2016-04-08 | 2016-04-08 | nee | in gebruik |  | ruimte 1.02 en 1.03
AQ-Ti-0397 |  |  | Celteller | CAT | Counter Diff 15 | 60243-00-0393 | CAT | Tiel |  |  | 2016-04-08 | 2016-04-08 | nee | in gebruik |  | ruimte 1.02 en 1.03
AQ-Ti-0400 |  |  | Zeef 500 µm |  |  | 6021880 | Retsch | Tiel |  |  | 2016-04-27 | 2016-08-01 | nee | in gebruik |  | ruimte 1.02 en 1.03
AQ-Ti-0401 |  |  | Zeef 500 µm |  |  | 7076292 | Retsch | Tiel |  |  | 2016-04-27 | 2016-08-01 | nee | in gebruik |  | ruimte 1.02 en 1.03
AQ-Ti-0402 |  |  | Magneetroerder | IKA | RET Basic | 1778693 | Boom B.V. Meppel | Tiel |  |  | 2016-06-28 | 2016-06-28 | nee | in gebruik |  | ruimte 1.02 en 1.03
AQ-H-0068 |  |  | binoc | Nikon | SM225 | 3002247 | Nikon | Tiel | A. Dees |  | 2016-12-16 |  | ja, 1 x jaar | in gebruik |  | ruimte 0.23
AQ-H-0069 |  |  | camera | Nikon | DS.Fi3 | 110629 | Nikon | Tiel | A. Dees |  | 2016-12-16 |  | nee | in gebruik |  | ruimte 0.23
AQ-H-0103 |  |  | macrofauna bemonsteringsnet | Normnet Profi |  |  |  | Tiel | H. Ebbeng |  | 2017-03-01 | 2017-04-01 | nee | in gebruik
AQ-H-0104 |  |  | macrofauna bemonsteringsnet | Normnet Profi |  |  |  | Tiel | H. Ebbeng |  | 2017-03-01 | 2017-04-01 | nee | in gebruik
AQ-H-0008 | AQ-Br-0008 |  | microscoop | Olympus | BX-41TF | 1M20282 | Olympus | Tiel | H. Ebbeng |  | 2002-04-03 | 2011-07-01 | ja, 1 x jaar | in gebruik |  | 17-10-2016 verhuisd vanuit Breda
AQ-H-0012 | AQ-Br-0012 |  | binoc | Olympus | SZX-ZB12 | 8G06614 | Olympus | Tiel | H. Ebbeng |  |  | 2011-07-01 | ja, 1 x jaar | in gebruik |  | 17-10-2016 verhuisd vanuit Breda
AQ-H-0030 | AQ-Br-0028 |  | lichtbron | Olympus | KL 1500 LCD |  | Olympus | Tiel | J. Touwen |  |  | 2011-07-01 | nee | in gebruik |  | 17-10-2016 verhuisd vanuit Breda
AQ-H-0032 | AQ-Br-0030 |  | lichtbron | Olympus | Highlight 3001 |  | Olympus | Tiel | H. Ebbeng |  |  | 2011-07-01 | nee | in gebruik |  | 17-10-2016 verhuisd vanuit Breda
AQ-H-0093 |  |  | GPS navigator | Garmin | Dakota 20 | geen | Garmin | Tiel | J. Touwen |  |  | 2016-11-01 | nee | in gebruik |  | 17-10-2016 verhuisd vanuit Breda
AQ-H-0094 |  |  | GPS navigator | Garmin | Dakota 20 | geen | Garmin | Tiel | J. Touwen |  |  | 2016-11-01 | nee | in gebruik |  | 17-10-2016 verhuisd vanuit Breda
AQ-H-0095 |  |  | Fotocamera | Nikon | Coolpix AW 100 | 40102971 | Nikon | Tiel | J. Touwen |  |  | 2016-11-01 | nee | in gebruik |  | 17-10-2016 verhuisd vanuit Breda
AQ-H-0096 |  |  | Fotocamera | Panasonic | Lumix | EM9SD006243 | Panasonic | Tiel | J. Touwen |  |  | 2016-11-01 | nee | in gebruik |  | 17-10-2016 verhuisd vanuit Breda
AQ-H-0079 |  |  | zeef |  |  |  |  | Tiel |  |  |  | 2017-06-06 | nee | in gebruik
AQ-H-0080 |  |  | zeef |  |  |  |  | Tiel |  |  |  | 2017-06-06 | nee | in gebruik
AQ-H-0081 |  |  | zeef |  |  |  |  | Tiel |  |  |  | 2017-06-06 | nee | in gebruik
AQ-H-0092 |  |  | Schepnet |  | Normnet Profi |  |  | Tiel | A. Dees |  |  | 2018-04-16 | nee | in gebruik
AQ-H-0115 |  |  | Micropipette 1 ml | VWR |  | 28061016 | VWR | Tiel | W. Bolkenbaas |  | 2018-10-26 |  | nee
AQ-H-0131 |  |  | Bemonsteringsnet |  |  |  |  | Tiel | A. van Rhee |  | 2019-03-21 |  | nee
AQ-H-0132 |  |  | Bemonsteringsnet |  |  |  |  | Tiel | A. van Rhee |  | 2019-03-21 |  | nee
AQ-H-0133 |  |  | Bemonsteringsnet |  |  |  |  | Tiel | A. van Rhee |  | 2019-03-21 |  | nee
AQ-H-0134 |  |  | Bemonsteringsnet |  |  |  |  | Tiel | A. van Rhee |  | 2019-03-21 |  | nee
AQ-H-0135 |  |  | macrofauna bemonsteringsnet |  |  |  |  | Tiel | J. Touwen |  | 2019-03-21 |  | nee
AQ-H-0136 |  |  | macrofauna bemonsteringsnet |  |  |  |  | Tiel | J. Touwen |  | 2019-03-21 |  | nee
AQ-H-0137 |  |  | hark met verlengde steel | Wolfgarten |  |  |  | Tiel | J. Touwen |  | 2019-03-21 |  | nee
AQ-H-0138 |  |  | werphark |  |  |  |  | Tiel | J. Touwen |  | 2019-03-21 |  | nee
AQ-H-0139 |  |  | zuurstof en pH veldmeter | Hach Lange | HQ40d | 171000001784 |  | Tiel | T. du Bois |  | 2018-04-01 | 2018-05-01 | nee | in gebruik |  | ruimte 1.02 en 1.03
AQ-H-0140 |  |  | EGV-meter | Hach Lange | HQ14d | 130100083222 |  | Tiel | T. du Bois |  | 2018-04-01 | 2018-05-01 | nee | in gebruik |  | ruimte 1.02 en 1.03
AQ-H-0141 |  |  | EGV-meter | Hach Lange | HQ14d | 121200082070 |  | Tiel |  |  | 2019-05-13 |  | nee | in gebruik
AQ-H-0142 |  |  | Zuurstofmeter | Hach Lange | HQ40d | 121200082295 |  | Tiel |  |  | 2019-05-13 |  | nee | in gebruik
AQ-H-0144 |  |  | EGV-meter | Hach Lange | HQ14d | 181100009299 |  | Tiel | H. Ebbeng |  | 2019-05-13 |  | nee | in gebruik
AQ-H-0145 |  |  | Zuurstofmeter | Hach Lange | HQ40d | 181100008147 |  | Tiel | H. Ebbeng |  | 2019-05-13 |  | nee | in gebruik
AQ-H-0146 |  |  | EGV-meter | Hach Lange | HQ14d | 181100009475 |  | Tiel |  |  | 2019-05-13 |  | nee | in gebruik
AQ-H-0147 |  |  | Zuurstofmeter | Hach Lange | HQ40d | 180600008168 |  | Tiel |  |  | 2019-05-13 |  | nee | in gebruik
AQ-H-0148 |  |  | EGV-meter | Hach Lange | HQ14d | 181100009233 |  | Tiel | M. Nooijen |  | 2019-05-22 |  | nee | in gebruik |  | 0.11
AQ-H-0149 |  |  | Zuurstofmeter | Hach Lange | HQ40d | 180600001223 |  | Tiel | M. Nooijen |  | 2019-05-22 |  | nee | in gebruik |  | 0.11
AQ-H-0150 |  |  | Bemonsteringsnet |  |  |  |  | Tiel | A. van Rhee |  | 2019-05-27 |  | nee | in gebruik
AQ-H-0151 |  |  | Bemonsteringsnet |  |  |  |  | Tiel | A. van Rhee |  | 2019-05-27 |  | nee | in gebruik
AQ-H-0152 |  |  | Bemonsteringsnet |  |  |  |  | Tiel | A. van Rhee |  | 2019-05-27 |  | nee | in gebruik
AQ-H-0153 |  |  | Bemonsteringsnet |  |  |  |  | Tiel | A. van Rhee |  | 2019-05-27 |  | nee | in gebruik
AQ-H-0154 |  |  | Bemonsteringsnet |  |  |  |  | Tiel | A. van Rhee |  | 2019-05-27 |  | nee | in gebruik
AQ-H-0155 |  |  | EGV-meter | Hach Lange | HQ14d | 190700021449 |  | Tiel | A. van Rhee |  | 2019-10-10 |  | nee | in gebruik
AQ-H-0156 |  |  | EGV-meter | Hach Lange | HQ14d | 190700021939 |  | Tiel | A. van Rhee |  | 2019-10-10 |  | nee | in gebruik
AQ-H-0157 |  |  | EGV-meter | Hach Lange | HQ14d | 190700021931 |  | Tiel | A. van Rhee |  | 2019-10-10 |  | nee | in gebruik
AQ-H-0158 |  |  | EGV-meter | Hach Lange | HQ14d | 190700022663 |  | Tiel | A. van Rhee |  | 2019-10-10 |  | nee | in gebruik
AQ-H-0159 |  |  | microscoop | Olympus | BX 53 met DIC techniek | 9J41572 2019-09 |  | Tiel | M. Nooijen |  | 2019-11-30 |  | ja, 1 x jaar | in gebruik
AQ-H-0160 |  |  | camera | Olympus | CMOS colorcamera SC50 | 8L45725 2018-11 |  | Tiel | M. Nooijen |  | 2019-11-30 |  | ja, 1 x jaar | in gebruik
AQ-H-0161 |  |  | camera | Nikon | DS-Ri2 | 705347 | Nikon | Tiel | J. v.d. Wal |  | 2020-01-23 |  | ja, 1 x jaar | in gebruik |  | ruimte 0.14
AQ-H-0162 |  |  | Bemonsteringsnet |  |  |  |  | Tiel | A. van Rhee |  | 2020-04-24 |  | nee | in gebruik
AQ-H-0163 |  |  | Bemonsteringsnet |  |  |  |  | Tiel | A. van Rhee |  | 2020-04-24 |  | nee | in gebruik
AQ-H-0164 |  |  | Bemonsteringsnet |  |  |  |  | Tiel | A. van Rhee |  | 2020-04-24 |  | nee | in gebruik
AQ-H-0165 |  |  | Bemonsteringsnet |  |  |  |  | Tiel | A. van Rhee |  | 2020-04-24 |  | nee | in gebruik
AQ-H-0166 |  |  | Bemonsteringsnet |  |  |  |  | Tiel | A. van Rhee |  | 2020-04-24 |  | nee | in gebruik
AQ-H-0167 |  |  | Bemonsteringsnet |  |  |  |  | Tiel | A. van Rhee |  | 2020-04-24 |  | nee | in gebruik
AQ-H-0168 |  |  | Bemonsteringsnet |  |  |  |  | Tiel | A. van Rhee |  | 2020-04-24 |  | nee | in gebruik
AQ-H-0169 |  |  | Bemonsteringsnet |  |  |  |  | Tiel | A. van Rhee |  | 2020-04-24 |  | nee | in gebruik
AQ-H-0170 |  |  | lichtbron | Schott | KL1600LED-2 | 47/20/4640 | Schott | Tiel | M. Sanabria |  | 2021-01-15 |  | nee | buiten gebruik
AQ-Le-0306 |  |  | Centrifuge | Hettich | 1601 | 0010551-01-00 | Depex | Leiden | R. Lokmani |  | 1999-01-01 | 1999-01-01 | nee | in gebruik |  | ruimte 120
AQ-Le-0307 |  |  | Centrifuge | Heraeus | Mega Fuge 1.0 | 40891048 | Dijkstra Vereenigde | Leiden | R. Janissen |  | 2008-08-29 | 2008-10-01 | nee | in gebruik |  | ruimte 041
AQ-Le-0308 |  |  | Koelkast | Kirsch | MED 520 | 500 050 3000 | Dijkstra Vereenigde | Leiden |  |  | 2002-12-20 | 2002-12-20 | nee | in gebruik |  | ruimte 120
AQ-Le-0310 |  |  | Bovenweger | Mettler-Toledo | PL3001-S/00 | B104105928 | Mettler-Toledo | Leiden | R. Lokmani |  | 2011-02-11 | 2011-02-12 | nee | buiten gebruik |  | ruimte 120, hydrobiologie
AQ-Le-0311 |  |  | Koelkast | Liebherr | GKS 6570 | 200172 | Verhoog | Leiden |  |  | 1996-01-01 | 1996-01-01 | nee | in gebruik |  | ruimte 120, hydrobiologie
AQ-Le-0312 |  |  | Koelkast | Gram | Plus K600RSH | 139 | Snijders | Leiden |  |  | 2009-03-12 | 2009-03-12 | nee | in gebruik |  | ruimte 120, hydrobiologie
AQ-Le-0313 |  |  | Waterbad | Prufgerate | WBTG | 8353117 | Dijkstra Vereenigde | Leiden | R. Lokmani |  | 2009-07-16 | 2009-07-31 | nee | in gebruik |  | ruimte 120, hydrobiologie
AQ-Le-0314 |  |  | Microscoop | Carl Zeiss | Axioskop 50 | 003-16093 | Carl Zeiss | Leiden | I. Romijn |  | 1995-01-01 | 1995-01-01 | ja, 1 x jaar | in gebruik |  | ruimte 119, hydrobiologie, met camera colorview
AQ-Le-0317 |  |  | Microscoop | Carl Zeiss | Axiolab | 003-16094 | Carl Zeiss | Leiden | I. Romijn |  | 2001-01-01 | 2001-01-01 | ja, 1 x jaar | in gebruik |  | ruimte 120, hydrobiologie
AQ-Le-0318 |  |  | Omkeermicroscoop | Olympus | IX70-S8F2 | 1H06586 / SERIENR. CAMERA 4L14773 | Olympus | Leiden | I. Romijn |  | 1980-01-01 |  | ja, 1 x jaar | in gebruik |  | ruimte 120, hydrobiologie, met camera DP70
AQ-Le-0319 |  |  | Stereomicroscoop | Carl Zeiss | Discovery V20 |  | Carl Zeiss | Leiden | I. Romijn |  | 2009-08-05 | 2009-08-05 | nee | in gebruik |  | ruimte 120, hydrobiologie, met lichtbronnen (KL2500 LCD + MC1500), controlunit (EMS2), sycop, axiocam Icc 1
AQ-Le-0320 |  |  | Microscoop | Carl Zeiss | Axio imager M1 | 003-17944 | Carl Zeiss | Leiden | I. Romijn |  | 2009-05-01 | 2009-05-01 | nee | in gebruik |  | ruimte 119, hydrobiologie, met oxiocam MRc 5
AQ-Le-0321 |  |  | Stereomicroscoop | Carl Zeiss | Discovery V20 | 003-18490 | Carl Zeiss | Leiden | I. Romijn |  | 2008-01-01 | 2008-01-01 | nee | in gebruik |  | ruimte 120, hydrobiologie, met lichtbronnen (KL2500 LCD + MC1500), controlunit (EMS2), sycop, axiocam Icc 1
AQ-Le-0322 |  |  | Omkeermicroscoop | Olympus | model IX-81 | 9M09504 | Olympus | Leiden | R. Janissen |  | 2010-07-10 | 2010-07-20 | ja, 1 x jaar | in gebruik |  | ruimte 119, hydrobiologie
AQ-Le-0350 |  |  | Kookplaat | Präzitherm |  | 17891205 | Boom B.V. Meppel | Leiden | R. Lokmani |  |  | 2009-07-31 | nee | in gebruik |  | ruimte 120, hydrobiologie
AQ-Le-0351 |  |  | Kookplaat | Schott Geräte |  | 100857 | Groenewegen Gouda | Leiden | R. Lokmani |  |  | 2009-07-31 | nee | in gebruik |  | ruimte 120, hydrobiologie
AQ-Le-0352 |  |  | Omkeermicroscoop | Olympus | model IX-81 |  | Olympus | Leiden | R. Janissen |  | 2012 uit Boxtel | <2012 | ja, 1 x jaar | in gebruik |  | ruimte 119, hydrobiologie
AQ-Le-0353 |  |  | Omkeermicroscoop | Olympus | IX70 | 6A05548 | Olympus | Leiden | R. Janissen |  | 1980-01-01 | 1980-01-01 | ja, 1 x jaar | in gebruik |  | ruimte 119, hydrobiologie
AQ-Le-0354 |  |  | Stereomicroscoop | Carl Zeiss | Discovery V20 | serv. no. 003-21102 | Carl Zeiss | Leiden | I. Romijn |  | 2013-06-25 | 2013-06-25 | ja, 1 x jaar | in gebruik |  | ruimte 120, hydrobiologie
AQ-Le-0355 |  |  | Stereomicroscoop | Nikon | H550S | 2002174 | Nikon | Leiden | I. Romijn |  | 2014-09-01 | 2014-09-01 | ja, 1 x jaar | in gebruik |  | ruimte 120, hydrobiologie
AQ-Le-0356 |  |  | Pipet 1-5 ml | 3M |  |  |  | Leiden | R. Lokmani |  |  | <2014 | nee | in gebruik |  | ruimte 120, hydrobiologie
AQ-Le-0357 |  |  | Pipet 100-1000 µl | Eppendorf | Relerence |  |  | Leiden | R. Lokmani |  |  | <2014 | nee | in gebruik |  | ruimte 120, hydrobiologie
AQ-Le-0358 |  |  | Pipet 0,5-5 ml | Eppendorf | Research Plus | H28758D |  | Leiden | R. Lokmani |  |  | <2014 | nee | in gebruik |  | ruimte 120, hydrobiologie
AQ-Le-0359 |  |  | Kookplaat | IKA | IKA C-MAG HS7 | 06.012992 | Boom B.V. Meppel | Leiden | I. Romijn |  |  | <2014 | nee | in gebruik |  | ruimte 120, hydrobiologie
AQ-Le-0360 |  |  | Camera | Nikon | Coolpix | 410147308 |  | Leiden | I. Romijn |  | 2008-04-01 | 2008-04-01 | nee | in gebruik |  | ruimte 120, hydrobiologie
AQ-Le-0361 |  |  | Camera | Pentax | Optio W60 | 4315606 |  | Leiden | I. Romijn |  | 2013-04-01 | 2013-04-01 | nee | in gebruik |  | ruimte 120, hydrobiologie
AQ-Le-0362 |  |  | Camera | Pentax | WG III | 2504676 |  | Leiden | I. Romijn |  | 2014-04-01 | 2014-04-01 | nee | in gebruik |  | ruimte 120, hydrobiologie
AQ-Le-0363 |  |  | GPS | Garmin | Oregon 550t | 1Q5030642 |  | Leiden | I. Romijn |  | 2013-04-01 | 2013-04-01 | nee | in gebruik |  | ruimte 120, hydrobiologie
AQ-Le-0364 |  |  | GPS | Garmin | Oregon 650t | 30F009344 |  | Leiden | I. Romijn |  | 2014-04-01 | 2014-04-01 | nee | in gebruik |  | ruimte 120, hydrobiologie
AQ-Le-0365 |  | 5957175 | zeef 0,5 mm | Retsch | DIN/ISO3310-1 | 5957175 | Retsch | Leiden | H.v.d.Heyden |  |  | 2011-04-01 | nee | in gebruik |  | ruimte 120 hydrobiologie
AQ-Le-0366 |  | 6179599 | zeef 0,5 mm | Retsch | DIN/ISO3310-1 | 6179599 | Retsch | Leiden | H.v.d.Heyden |  |  | 2013-04-01 | nee | in gebruik |  | ruimte 120 hydrobiologie
AQ-Le-0367 |  | AQ-1 | macrofaunanet |  |  |  |  | Leiden | H.v.d.Heyden |  |  |  | nee | buiten gebruik |  | ruimte 120 hydrobiologie
AQ-Le-0368 |  | AQ-2 | macrofaunanet |  |  |  |  | Leiden | H.v.d.Heyden |  |  |  | nee | in gebruik |  | ruimte 120 hydrobiologie
AQ-Le-0369 |  | AQ-3 | macrofaunanet |  |  |  |  | Leiden | H.v.d.Heyden |  |  |  | nee | buiten gebruik |  | ruimte 120 hydrobiologie
AQ-Le-0370 |  | AQ-4 | macrofaunanet |  |  |  |  | Leiden | H.v.d.Heyden |  |  |  | nee | in gebruik |  | ruimte 120 hydrobiologie
AQ-H-0020 | AQ-Br-0024 |  | binoc | Nikon | SMZ 1500 C-BD230 | 1012118 | Nikon | Leiden | Algemeen |  |  | 2011-07-01 | ja, 1 x jaar | in gebruik |  | 17-10-2016 verhuisd vanuit Breda
AQ-H-0025 | AQ-Br-0312 | AQ-Ti-113 | Omkeermicroscoop Nikon 2 | Nikon | Eclipse TS100 | 601025 |  | Leiden | R. Janissen |  |  | 2011-07-01 | nee | in gebruik |  | 17-10-2016 verhuisd vanuit Breda;
AQ-H-0049 | AQ-Br-0355 |  | Slangenpomp | Heidolph | PD 5006 | 20200988 |  | Leiden | R. Lokmani |  |  | 2011-07-01 | nee | in gebruik |  | 17-10-2016 verhuisd vanuit Breda
AQ-H-0056 |  |  | zeef 4 mm | Analysensieb |  | 326574 |  | Leiden | C. Schuurmans |  |  | <2014 | nee | in gebruik |  | ruimte 120 hydrobiologie
AQ-H-0057 |  |  | zeef 4 mm | Retsch |  | 6260303 |  | Leiden | C. Schuurmans |  |  | <2014 | nee | in gebruik |  | ruimte 120 hydrobiologie
AQ-H-0058 |  |  | zeef 4 mm | Retsch |  | 6234975 |  | Leiden | C. Schuurmans |  |  | <2014 | nee | in gebruik |  | ruimte 120 hydrobiologie
AQ-H-0059 |  |  | zeef 4 mm | Retsch |  | 6201296 |  | Leiden | C. Schuurmans |  |  | <2014 | nee | in gebruik |  | ruimte 120 hydrobiologie
AQ-H-0101 |  |  | microscoop | Carl Zeiss | Axiolab A1 | 00320994 | Carl Zeiss | Leiden | I. Romijn |  | 2017-01-01 | 2017-01-08 | ja, 1 x jaar | in gebruik
AQ-H-0075 |  |  | Pipet 0,5-5 ml | Eppendorf | Research Plus | N34695F |  | Leiden | R. Lokmani |  |  | 2017-04-24 | nee | in gebruik
AQ-H-0076 |  |  | Pipet 100-1000 µl | Eppendorf | Reference 2 | N11364F |  | Leiden | R. Lokmani |  |  | 2017-04-24 | nee | in gebruik
AQ-H-0077 |  |  | zeef |  |  |  |  | Leiden | H.v.d.Heyden |  |  | 2017-06-06 | nee | in gebruik
AQ-H-0078 |  |  | zeef |  |  |  |  | Leiden | H.v.d.Heyden |  |  | 2017-06-06 | nee | in gebruik
AQ-H-0083 |  |  | Macrofauna bemonsteringsnet | EFE & GB NET |  |  |  | Leiden | H.v.d.Heyden |  |  | 2017-08-01 | nee | in gebruik
AQ-H-0084 |  |  | Macrofauna bemonsteringsnet | EFE & GB NET |  |  |  | Leiden | H.v.d.Heyden |  |  | 2017-08-01 | nee | buiten gebruik |  | afgekeurd 19-4-2021
AQ-H-0085 |  |  | Macrofauna bemonsteringsnet | EFE & GB NET |  |  |  | Leiden | H.v.d.Heyden |  |  | 2017-08-01 | nee | in gebruik
AQ-H-0086 |  |  | Macrofauna bemonsteringsnet | EFE & GB NET |  |  |  | Leiden | H.v.d.Heyden |  |  | 2017-08-01 | nee | in gebruik
AQ-H-0087 |  |  | Zeef 1.0 mm | Retsch |  | 7128193 |  | Leiden | H.v.d.Heyden |  |  | 2017-08-01 | nee | in gebruik
AQ-H-0088 |  |  | Zeef 1.0 mm | Retsch |  | 7128697 |  | Leiden | H.v.d.Heyden |  |  | 2017-08-01 | nee | in gebruik
AQ-H-0089 |  |  | Zeef 4.0 mm | Retsch |  | 7131768 |  | Leiden | H.v.d.Heyden |  |  | 2017-08-01 | nee | in gebruik
AQ-H-0090 |  |  | Zeef 4.0 mm | Retsch |  | 7129607 |  | Leiden | H.v.d.Heyden |  |  | 2017-08-01 | nee | in gebruik
AQ-H-0091 |  |  | omkeermicroscoop | Olympus IX-70 |  | 8D6015 |  | Leiden | R. Janissen |  |  | 2017-11-02 | nee | in gebruik |  | (overgenomen van RWS)
AQ-H-0099 |  |  | Waterbad | GFL | type 1004 | 11313717J |  | Leiden | R. Lokmani |  |  | 2017-12-12 | nee | in gebruik
AQ-H-0106 |  |  | telapparaat | Fisher Scientific |  |  |  | Leiden | algemeen |  |  | 2017-11-02 | nee | in gebruik
AQ-H-0107 |  |  | telapparaat | Fisher Scientific |  |  |  | Leiden | algemeen |  |  | 2017-11-02 | nee | in gebruik
AQ-H-0108 |  |  | telapparaat | Fisher Scientific |  |  |  | Leiden | algemeen |  |  | 2017-11-02 | nee | in gebruik
AQ-H-0109 |  |  | telapparaat | Fisher Scientific |  |  |  | Leiden | algemeen |  |  | 2017-11-02 | nee | in gebruik
AQ-H-0110 |  |  | telapparaat | Fisher Scientific |  |  |  | Leiden | algemeen |  |  | 2017-11-02 | nee | in gebruik
AQ-H-0111 |  |  | telapparaat | Fisher Scientific |  |  |  | Leiden | algemeen |  |  | 2017-11-02 | nee | in gebruik
AQ-H-0112 |  |  | telapparaat | Fisher Scientific |  |  |  | Leiden | algemeen |  |  | 2017-11-02 | nee | in gebruik
AQ-H-0113 |  |  | telapparaat | Fisher Scientific |  |  |  | Leiden | algemeen |  |  | 2017-11-02 | nee | in gebruik
AQ-H-0100 | - |  | Centrifuge | Hettich | Rotofix 32 | 0035773-04 | Boom | Leiden | R. Janissen |  |  | 2018-10-16 |  | in gebruik
AQ-H-0116 |  |  | Pipette Controller | VWR | Powerpipette Pro | BC5212 | VWR | Leiden | R. Lokmani |  |  | 2018-09-13
AQ-H-0117 |  |  | Pipette Controller | VWR | Powerpipette Pro | BC7583 | VWR | Leiden | R. Lokmani |  |  | 2018-10-26
AQ-H-0118 |  |  | Micropipette 1 ml | VWR |  | 27071112 | VWR | Leiden | R. Lokmani |  |  | 2018-09-13
AQ-H-0119 |  |  | Micropipette 1 ml | VWR |  | 28061005 | VWR | Leiden | R. Lokmani |  |  | 2018-10-26
AQ-H-0120 |  |  | Strekplaat | Medite | OTS 40 | 901336011 |  | Leiden | R. Lokmani |  |  | 2018-12-05 | nee | in gebruik
AQ-H-0121 |  |  | Strekplaat | Electrothermal | MH6616 |  |  | Leiden | R. Lokmani |  |  | 2018-12-05 | nee | in gebruik
AQ-H-0122 |  |  | Verwarmingsplaat | Heidolph | MR 3000 | 010109426 |  | Leiden | R. Lokmani |  |  | 2018-12-05 | nee | in gebruik
AQ-H-0123 |  |  | Verwarming/roerplaat | Heidolph | MR 3001 | 050043229 |  | Leiden | R. Lokmani |  |  | 2018-12-05 | nee | in gebruik
AQ-H-0124 |  |  | dispensette 1,0 ml | Brand | S digital | 18H 98243 | Boom | Leiden | R. Lokmani |  | 2018-12-03 | 2019-01-03 | nee | in gebruik
AQ-H-0125 |  |  | dispensette 2,0 ml | Brand | S digital | 18L 53354 | Boom | Leiden | R. Lokmani |  | 2018-12-03 | 2019-01-03 | nee | in gebruik
AQ-H-0126 |  |  | Veenhapper 2 L | Van Veen bodemhapper |  |  | Eijkelkamp | Leiden | algemeen |  | 2019-03-08 |  | nee | in gebruik |  | macrofauna
AQ-H-0127 |  |  | Veenhapper 2 L | Van Veen bodemhapper |  |  | Eijkelkamp | Leiden | algemeen |  | 2019-03-08 |  | nee | in gebruik |  | macrofauna
AQ-H-0128 |  |  | Handteller | Baumer |  | n.v.t. | Manutan | Leiden | R. Lokmani |  | 2019-03-11 | 2019-03-15 | nee | in gebruik
AQ-H-0129 |  |  | Handteller | Baumer |  | n.v.t. | Manutan | Leiden | R. Lokmani |  | 2019-03-11 | 2019-03-15 | nee | in gebruik
AQ-H-0130 |  |  | Handteller | Baumer |  | n.v.t. | Manutan | Leiden | R. Lokmani |  | 2019-03-11 | 2019-03-15 | nee | in gebruik
AQ-H-0171 | AQ-H-0131 |  | HQ40d | Hach Lange | Handheld | 200300034728 | Hach Lange | Leiden | T. van Schie | J. van der Vooren | 2020-06-01 | 2020-06-01 | nee | in gebruik |  | in beheer bij team M&L
AQ-H-0172 | AQ-H-0132 |  | HQ14d | Hach Lange | Handheld | 200300034509 | Hach Lange | Leiden | T. van Schie | J. van der Vooren | 2020-06-01 | 2020-06-01 | nee | in gebruik |  | in beheer bij team M&L
AQ-H-0173 |  |  | Schepnet |  | Normnet Profi |  |  | Tiel | J. Teeuwen |  | 2021-03-31 | 2021-03-31 | nee | in gebruik
AQ-H-0174 |  |  | Schepnet |  | Normnet Profi |  |  | Tiel | J. Teeuwen |  | 2021-03-31 | 2021-03-31 | nee | in gebruik
AQ-H-0175 |  |  | Schepnet |  | Normnet Profi |  |  | Tiel | J. Teeuwen |  | 2021-03-31 | 2021-03-31 | nee | in gebruik
AQ-H-0176 |  |  | Schepnet |  | Normnet Profi |  |  | Tiel | J. Teeuwen |  | 2021-04-06 | 2021-04-06 | nee | in gebruik
AQ-H-0177 |  |  | Schepnet |  | Normnet Profi |  |  | Tiel | J. Teeuwen |  | 2021-04-06 | 2021-04-06 | nee | in gebruik
AQ-H-0178 |  |  | Macrofauna bemonsteringsnet |  |  |  |  | Leiden | R. Wielenga |  | 2021-04-19 | 2021-04-19 | nee | in gebruik
AQ-H-0179 |  |  | qPCR apparaat |  | Quanstudio 7 Pro | 2778720120027 |  | Leiden | S. Heeman |  |  | 2021-07-29 |  | in gebruik |  | e-DNA
AQ-H-0180 |  |  | Vriezer | Liebherr | LGPv 6520-42 | 85.269.756.4 |  | Leiden | S. Heeman |  |  | 2021-07-29 |  | in gebruik |  | e-DNA
AQ-H-0181 |  |  | Vriezer | Liebherr | LGPv 6520-42 | 85.188.232.9 |  | Leiden | S. Heeman |  |  | 2021-07-29 |  | in gebruik |  | e-DNA
AQ-H-0182 |  |  | Filterbank | Sartorius | 6 branch Microsart Manifolds |  | VWR | Leiden | S. Heeman |  |  | 2021-07-29 |  | in gebruik |  | e-DNA
AQ-H-0183 |  |  | Vortex | Scientific Industries | Vortex Genie 2 | A5-3260 | Boom | Leiden | S. Heeman |  |  | 2021-07-29 |  | in gebruik |  | e-DNA
AQ-H-0184 |  |  | Vortex adapter | Qiagen | 13000-V1-5 |  | Boom | Leiden | S. Heeman |  |  | 2021-07-29 |  | in gebruik |  | e-DNA
AQ-H-0185 |  |  | Vacuumpomp |  |  |  | Datura Mol.Sol. BV | Leiden | S. Heeman |  |  | 2021-07-29 |  | in gebruik |  | e-DNA
AQ-H-0186 |  |  | Vacuumpomp |  |  |  | Datura Mol.Sol. BV | Leiden | S. Heeman |  |  | 2021-07-29 |  | in gebruik |  | e-DNA
AQ-H-0187 |  |  | Vacuumpomp | Diaphragm | N 840.3 FT.18 | 16112932 | Laboport | Leiden | S. Heeman |  |  | 2021-07-29 |  | in gebruik |  | e-DNA
AQ-H-0188 |  |  | Handdispenser | VWR | Repetatieve pipet stepper | 51606 | VWR | Leiden | L. Braeken | S. Heeman | 2021-09-15 | 2021-09-15 | nee | in gebruik |  | e-DNA

## Chemie AQUON
Actuele code | Vorige AQUON-code | Voor-malige code (optioneel) | Apparaat | Merk | Type | Serienr. | Leverancier | Locatie | Beheerder | Plaatsvervanger | Datum ontvangst | Datum in gebruik | Service contract | Status | Datum buiten gebruik/ afgevoerd | ruimte | Opmerkingen
AQ-Ti-0393 | AQ-Ti-0393 |  | Zuigpipet 8-kanaals 30-300 µl | Eppendorf |  |  |  | Tiel |  |  |  | 2016-03-02 | nee | in gebruik |  | 1.13 | microbiologie
AQ-Ti-0368 | AQ-Ti-0368 | Ti-dis-001 | Dispenser variabel 1-20 ml |  |  |  |  | Leiden | - |  |  |  | nee | buiten gebruik | 2016-06-01 |  | 01-06-2016 van Tiel naar Leiden
AQ-Ti-0331 | AQ-Ti-0331 |  | Scanner barcode | Datalogic | BC9030 | E14D38409 |  | Tiel |  |  |  | 2014-01-01 | nee | in gebruik |  |  | ruimte 0.11, met lader
AQ-Ti-0319 | AQ-Ti-0319 |  | Scanner barcode | Datalogic | Powescan PW9600 | E14G48665 |  | Tiel |  |  |  | 2014-01-01 | nee | in gebruik |  |  | ruimte 1.08, met lader
AQ-Ti-0313 | AQ-Ti-0313 |  | Vacuumpomp | KNF Neuberger |  |  | Laboport | Tiel |  |  |  | 2014-01-01 | nee | buiten gebruik | 2013-01-01 | 0.33 | garage
AQ-Ti-0253 | AQ-Ti-0253 | 06-05/2 | Ionchromatograaf | Dionex |  |  |  | Tiel |  |  |  |  | nee | buiten gebruik | 2013-01-01 | 0.33 | garage
AQ-Ti-0249 | AQ-Ti-0249 |  | Pomp | Verder flex |  |  |  | Tiel |  |  |  |  | nee | in gebruik |  | 1.18
AQ-Ti-0248 | AQ-Ti-0248 |  | Buizenshaker | VWR |  |  |  | Tiel |  |  |  |  | nee | buiten gebruik | 2013-01-01 | 0.33 | garage
AQ-Ti-0236 | AQ-Ti-0236 | 06-06 | pH - meter | WTW | inoLab 720 | 06290278 | Fisher Emergo | Leiden | - |  | 2006-08-31 | 2006-08-31 | nee | buiten gebruik | 2016-06-01 |  | 1-6-2016 van Tiel naar Leiden
AQ-Ti-0229 | AQ-Ti-0229 |  | Demi-installatie | Millipore | Elix 100 |  |  | Tiel |  |  | 2008-01-01 | 2008-01-01 | ja, 1 x jaar | in gebruik |  | 1.17
AQ-Ti-0228 | AQ-Ti-0228 |  | Vacuuminstallatie | Busch | Symplex | PRJ800048 |  | Tiel |  |  | 2008-01-01 | 2008-01-01 | nee | in gebruik |  | 1.17
AQ-Ti-0227 | AQ-Ti-0227 |  | Perslucht droger | Berko | BPD36 | 7-04371 |  | Tiel |  |  | 2008-01-01 | 2008-01-01 | nee | in gebruik |  | 1.17
AQ-Ti-0226 | AQ-Ti-0226 |  | Perslucht Compressor | Berko | BQ21 | APT708130 |  | Tiel |  |  | 2008-01-01 | 2008-01-01 | nee | in gebruik |  | 1.17
AQ-Ti-0225 | AQ-Ti-0225 | 93-03 | Ultrasoonbad | Retsch | UR 530 T | 90176710 | Retsch | Tiel |  |  |  | 1993-01-01 | nee | in gebruik |  | 1.13
AQ-Ti-0220 | AQ-Ti-0220 | NC151 | Robotbank | Skalar Analytical | SP1000 | 02101 | Skalar Analytical | Tiel |  |  | 2002-11-06 | 2002-11-06 | ja, 1 x jaar | buiten gebruik | 2014-01-13 | 0.33 | garage
AQ-Ti-0207 | AQ-Ti-0207 | 12-02/1 | Mercury Analyzer | CETAC | Quick Trace M-8000 |  | Cetac | Tiel |  |  |  | 2012-01-01 | nee | buiten gebruik | 2013-01-01 | 0.33 | garage
AQ-Ti-0206 | AQ-Ti-0206 | 12-01/2 | Autosampler | CETAC | ASX-260 |  | Cetac | Tiel |  |  |  | 2012-01-01 | nee | buiten gebruik | 2013-01-01 | 0.33 | garage
AQ-Ti-0176 | AQ-Ti-0176 | 13-03/3 | Chemische Unit CFA) | Seal Analystical | AA3 | 8010737 | Beun de Ronde | Tiel |  |  |  | 2012-01-01 | ja, 1 x jaar | buiten gebruik | 2016-06-01 | 1.09 | reserve
AQ-Ti-0167 | AQ-Ti-0167 | GWL 524 | Vortex | Geidolph |  |  |  | Tiel |  |  |  |  | nee | buiten gebruik | 2016-06-01 | 0.33 | garage
AQ-Ti-0160 | AQ-Ti-0160 | NC128 | Titrator | Metrohm | Dosimat 665 | 0010/OK1/290 | RIZA | Leiden | - |  | 2001-07-26 | 2001-07-26 | nee | buiten gebruik | 2013-01-01 |  | 1-6-2016 van Tiel naar Leiden (HCO3)
AQ-Ti-0094 | AQ-Ti-0094 | 08-18 | Droogstoof | Binder | FED115 | 08-41664 | Boom | Leiden | P. de Jong |  | 2008-06-26 | 2005-06-30 | nee | buiten gebruik | 2013-01-01 |  | van Tiel naar Leiden
AQ-Ti-0092 | AQ-Ti-0092 | 06-05/1 | Ionchromatograaf | Dionex | ICS1000 | 06060217 | Dionex | Tiel |  |  | 2006-08-04 | 2006-09-01 | nee | buiten gebruik | 2013-01-01 | 0.33
AQ-Ti-0083 | AQ-Ti-0083 | 06-05/2 | Autosampler | Dionex | AS | 06060554 | Dionex | Tiel |  |  |  | 2006-01-01 | ja, 1 x jaar | buiten gebruik | 2013-01-01 | 0.33
AQ-Ti-0042 | AQ-Ti-0042 |  | Droogstoof | Binder | ED115 |  | VWR | Leiden | P. de Jong |  |  | 2005-06-24 | nee | in gebruik |  |  | van Tiel naar Leiden
AQ-Ti-0030 | AQ-Ti-0030 |  | Titrator | Metrohm | E716 DMS | OP7/257 | Applikon | Tiel |  |  |  |  | nee | buiten gebruik | 2016-06-01 | 0.33 | garage
AQ-Ti-0024 | AQ-Ti-0024 |  | Vacuumpomp | Gast |  | 0607614934 |  | Tiel |  |  |  |  | nee | buiten gebruik | 2016-06-01 | 0.33 | garage
AQ-Le-0371 | AQ-Le-0371 |  | Koelcel | Isobar |  | 2016000354 | Verhoog | Leiden | M. Woerlee |  | 2016-06-10 | 2016-06-10 | ja, 1 x jaar | in gebruik |  |  | ruimte 030
AQ-Le-0349 | AQ-Le-0349 |  | Dispenser | Brand | Dispensette S Organic | 09N 51549 | Brand | Leiden | Y. van Kesteren | G. Oosterom | 2016-02-22 | 2016-02-23 | nee | in gebruik
AQ-Le-0348 | AQ-Le-0348 | AQ-Br-0048 | IKA schudapparaat | IKA | HS 501 D | 673223 | Euroglas | Leiden | J. Boer | M. Burgman | 2016-01-25 | 2016-01-25 | nee | buiten gebruik |  |  | van Breda verhuisd
AQ-Le-0347 | AQ-Le-0347 |  | Zeef 63 µm | Retsch |  | 7053599 | Labo Scientific | Leiden | P. van Os |  | 2015-12-23 | 2016-11-21 | nee | in gebruik |  |  | ruimte 037
AQ-Le-0346 | AQ-Le-0346 |  | Zeef 50 µm | Retsch |  | 7041130 | Labo Scientific | Leiden | P. van Os |  | 2015-12-23 | 2016-10-27 | nee | in gebruik |  |  | ruimte 037
AQ-Le-0345 | AQ-Le-0345 |  | Zeef 50 µm | Retsch |  | 7041129 | Labo Scientific | Leiden | P. van Os |  | 2015-12-23 | 2015-12-23 | nee | in gebruik |  |  | ruimte 037
AQ-Le-0343 | AQ-Le-0343 |  | Zuigpipet, variabel | Eppendorf | Multipette M4 | L17120E | Boom | Leiden | Y. van Kesteren | G. Oosterom |  | 2015-11-30 | nee | in gebruik |  |  | ruimte 127
AQ-Le-0342 | AQ-Le-0342 |  | Zuigpipet, variabel | Eppendorf | Multipette plus | M10114B | Boom | Leiden | Y. van Kesteren | G. Oosterom |  | 2012-01-01 | nee | in gebruik |  |  | ruimte 131
AQ-Le-0341 | AQ-Le-0341 |  | Zeef 2000 µm | Retsch |  | 6321073 | Labo Scientific | Leiden | P. van Os |  | 2015-03-19 | 2015-10-12 | nee | in gebruik |  |  | ruimte 037
AQ-Le-0340 | AQ-Le-0340 |  | Zeef 2000 µm | Retsch |  | 6321081 | Labo Scientific | Leiden | P. van Os |  | 2015-03-19 | 2015-10-12 | nee | in gebruik |  |  | ruimte 037
AQ-Le-0339 | AQ-Le-0339 |  | Zeef 1000 µm | Retsch |  | 6321717 | Labo Scientific | Leiden | P. van Os |  | 2015-03-19 | 2015-10-12 | nee | in gebruik |  |  | ruimte 037
AQ-Le-0338 | AQ-Le-0338 |  | Zeef 500 µm | Retsch |  | 724512 | Labo Scientific | Leiden | P. van Os |  | 2015-03-19 | 2015-10-12 | nee | in gebruik |  |  | ruimte 037
AQ-Le-0337 | AQ-Le-0337 |  | Zeef 500 µm | Retsch |  | 724692 | Labo Scientific | Leiden | P. van Os |  | 2015-03-19 | 2015-10-12 | nee | in gebruik |  |  | ruimte 037
AQ-Le-0336 | AQ-Le-0336 |  | Interface | Mantech |  | MT-1G3-697 | Beun de Ronde | Leiden | M. Woerlee | R. Oudsen | 2013-12-18 |  | ja, 1 x jaar | in gebruik |  |  | chlorofyl
AQ-Le-0335 | AQ-Le-0335 |  | Interface | Mantech |  | MT-1G3-693 | Beun de Ronde | Leiden | M. Woerlee | R. Oudsen | 2013-12-18 |  | ja, 1 x jaar | in gebruik |  |  | chlorofyl
AQ-Le-0334 | AQ-Le-0334 |  | Injector GC-FID | Shimadzu | AOC-20i | C12185200384 SA | Shimadzu | Leiden | C. Choy | M. Krasenberg | 2015-06-26 |  | ja | in gebruik |  |  | ruimte 126
AQ-Le-0333 | AQ-Le-0333 |  | Autosampler GC-FID | Shimadzu | AOC-20S | C12135202504 SA | Shimadzu | Leiden | C. Choy | M. Krasenberg | 2015-06-26 |  | ja | in gebruik |  |  | ruimte 126
AQ-Le-0332 | AQ-Le-0332 |  | Gaschromatograaf FID | Shimadzu | 2010 plus | C11805210986 SA | Shimadzu | Leiden | C. Choy | M. Krasenberg | 2015-06-26 |  | ja | in gebruik |  |  | ruimte 126
AQ-Le-0331 | AQ-Le-0331 |  | Droogoven | Nabertherm | LT15 | 317497 | VWR | Leiden | P. de Jong |  | 2015-07-06 | 2015-08-19 | nee | in gebruik |  |  | ruimte 042, weegkamer
AQ-Le-0330 | AQ-Le-0330 |  | Droogoven | Nabertherm | LT15 | 317498 | VWR | Leiden | P. de Jong |  | 2015-07-06 | 2015-08-19 | nee | in gebruik |  |  | ruimte 042, weegkamer
AQ-Le-0329 | AQ-Le-0329 |  | Droogstoof | Binder | FD115 | 15-12243 | VWR | Leiden | P. de Jong |  | 2015-07-06 | 2015-07-13 | nee | in gebruik |  |  | ruimte 042, weegkamer
AQ-Le-0328 | AQ-Le-0328 |  | Droogstoof | Binder | FD115 | 15-12318 | VWR | Leiden | P. de Jong |  | 2015-07-06 | 2015-07-13 | nee | in gebruik |  |  | ruimte 042, weegkamer
AQ-Le-0327 | AQ-Le-0327 |  | Dispenser | Fortuna | Optifix 50 ml | F68328E | Boom | Leiden | Y. van Kesteren | G. Oosterom |  | 2015-06-11 | nee | buiten gebruik |  |  | ruimte 127
AQ-Le-0326 | AQ-Le-0326 |  | Zuigpipet, variabel | Eppendorf | Research Plus | Q33900D | Eppendorf | Leiden | W. van Hartskamp |  | 2015-06-03 | 2015-06-05 | nee | in gebruik |  |  | FC lab 0,1-5 ml
AQ-Le-0323 | AQ-Le-0323 |  | infrarood printer digitale thermometer | Hewlett Packard | 82240B | 1D34101193 | De rekenwinkel | Leiden | K. Wisse |  |  | 2014-01-29 | nee | in gebruik |  |  | ruimte 136
AQ-Le-0304 | AQ-Le-0304 | 00638 | UV VIS lamp |  | UVS-18 series UV lamp | 020410-001 |  | Leiden | G. Oosterom | Y. van Kesteren |  |  | nee | buiten gebruik |  |  | ruimte 126
AQ-Le-0302 | AQ-Le-0302 |  | Waterbad, indamp unit | GFL | 1042 | 10655116 | Vos | Leiden | G. Oosterom | Y. van Kesteren |  |  | nee | in gebruik |  |  | ruimte 126
AQ-Le-0301 | AQ-Le-0301 |  | Vortex roerder | Snijders | 34524 | F2406-1035 |  | Leiden | G. Oosterom | Y. van Kesteren |  |  | nee | buiten gebruik |  |  | ruimte 126
AQ-Le-0300 | AQ-Le-0300 |  | Bovenweger | Mettler-Toledo | PB602S | 1129243373 |  | Leiden | G. Oosterom | Y. van Kesteren |  |  | nee | buiten gebruik |  |  | ruimte 126
AQ-Le-0299 | AQ-Le-0299 |  | Dispenser | Fortuna | Opifix 50 ml |  |  | Leiden | G. Oosterom | Y. van Kesteren |  |  | nee | in gebruik |  |  | ruimte 126
AQ-Le-0298 | AQ-Le-0298 |  | Kolom compartiment | Thermo Fisher | TCC3000SD | 8028528 | Thermo Fisher | Leiden | R. Knoppert | R. van der Want | 2013-10-11 | 2013-06-01 | ja, 1 x jaar | in gebruik |  |  | ruimte 126, instrumenteel lab, GC, overgenomen van R'dam
AQ-Le-0297 | AQ-Le-0297 |  | Kolom compartiment | Thermo Fisher | TCC3000SD | 8028222 | Thermo Fisher | Leiden | R. Knoppert | R. van der Want | 2013-10-11 | 2013-06-01 | ja, 1 x jaar | in gebruik |  |  | ruimte 126, instrumenteel lab, GC, overgenomen van R'dam
AQ-Le-0296 | AQ-Le-0296 |  | HPLC pomp | Thermo Fisher | DGP3600SD | 8028919 | Thermo Fisher | Leiden | R. Knoppert | R. van der Want | 2013-10-11 | 2013-06-01 | ja, 1 x jaar | in gebruik |  |  | ruimte 126, instrumenteel lab, GC, overgenomen van R'dam
AQ-Le-0295 | AQ-Le-0295 |  | Solvent rack | Thermo Fisher | WPS3000PL | 8028470 | Thermo Fisher | Leiden | R. van der Want | R. Knoppert | 2013-10-11 | 2013-06-01 | ja, 1 x jaar | in gebruik |  |  | ruimte 126, instrumenteel lab, GC, overgenomen van R'dam
AQ-Le-0294 | AQ-Le-0294 |  | Fluorescentiedetector | Thermo Fisher | FLD3400RS | 8027461 | Thermo Fisher | Leiden | R. Knoppert | R. van der Want | 2013-10-11 | 2013-06-01 | ja, 1 x jaar | in gebruik |  |  | ruimte 126, instrumenteel lab, GC, overgenomen van R'dam
AQ-Le-0293 | AQ-Le-0293 |  | UV VIS detector | Thermo Fischer | MWD3000 | 8027457 | Thermo Fischer | Leiden | R. Knoppert | R. van der Want | 2013-10-11 | 2013-06-01 | ja, 1 x jaar | in gebruik |  |  | ruimte 126, instrumenteel lab, GC, overgenomen van R'dam
AQ-Le-0292 | AQ-Le-0292 |  | Autosampler HPLC | Thermo Fischer | RSD3600 | 8028664 | Thermo Fischer | Leiden | R. Knoppert | R. van der Want | 2013-10-11 | 2013-06-01 | ja, 1 x jaar | in gebruik |  |  | ruimte 126, instrumenteel lab, GC, overgenomen van R'dam
AQ-Le-0291 | AQ-Le-0291 | 49 | Kolom compartiment | Dionex | TCC3000SD | 8028527 | Dionex | Leiden | R. van der Want | R. Knoppert | 2013-10-11 | 2013-06-01 | nee | buiten gebruik |  |  | ruimte 126, instrumenteel lab, GC, overgenomen van R'dam
AQ-Le-0289 | AQ-Le-0289 |  | Roermotor | Heidolph | Reax Top | 010521372 | Vos | Leiden | G. Oosterom | Y. van Kesteren |  |  | nee | in gebruik |  |  | ruimte 127
AQ-Le-0288 | AQ-Le-0288 |  | Roermotor | Heidolph | Reax Top | 081333221 | Vos | Leiden | G. Oosterom | Y. van Kesteren |  |  | nee | in gebruik |  |  | ruimte 127
AQ-Le-0286 | AQ-Le-0286 |  | Zuigpipet, vast | Eppendorf |  | 1200223 | Merck | Leiden | W. v. Hartskamp |  |  | 2012-08-27 | nee | buiten gebruik | 2017-09-26 |  | ruimte 125, metalen, 500 µl
AQ-Le-0285 | AQ-Le-0285 |  | Zuigpipet, variabel | Gilson | M1000 | EJ15229 |  | Leiden | Y. van Kesteren | G. Oosterom |  | 2013-01-01 | nee | in gebruik |  |  | Organisch, 100-1000 µl
AQ-Le-0284 | AQ-Le-0284 |  | Zuigpipet, variabel | Gilson | M25 | EG15604 |  | Leiden | Y. van Kesteren | G. Oosterom |  | 2013-01-01 | nee | in gebruik |  |  | Organisch, 3-25 µl
AQ-Le-0283 | AQ-Le-0283 |  | Zuigpipet, variabel | Gilson | M1000 | DM15470 |  | Leiden | Y. van Kesteren | G. Oosterom |  | 2013-01-01 | nee | in gebruik |  |  | Organisch, 100-1000 µl
AQ-Le-0282 | AQ-Le-0282 |  | Zuigpipet, variabel | Gilson | M1000 | EM15566 |  | Leiden | Y. van Kesteren | G. Oosterom |  | 2013-07-01 | nee | in gebruik |  |  | Organisch, 100-1000 µl
AQ-Le-0281 | AQ-Le-0281 |  | Zuigpipet, variabel | Gilson | M250 | EA15649 |  | Leiden | Y. van Kesteren | G. Oosterom |  | 2013-01-01 | nee | buiten gebruik | 2018-02-05 |  | Organisch, 50-250 µl
AQ-Le-0280 | AQ-Le-0280 |  | Zuigpipet, variabel | Gilson | M50 | CM15571 |  | Leiden | Y. van Kesteren | G. Oosterom |  | 2013-01-01 | nee | in gebruik |  |  | Organisch, 20-50 µl
AQ-Le-0279 | AQ-Le-0279 |  | Zuigpipet, variabel | Gilson | M10 | EJ15465 |  | Leiden | Y. van Kesteren | G. Oosterom |  | 2013-07-01 | nee | in gebruik |  |  | Organisch, 1-10 µl
AQ-Le-0278 | AQ-Le-0278 |  | Zuigpipet, variabel | Gilson | M100 | W12362H | Meyvis | Leiden | Y. van Kesteren | G. Oosterom | 2003-11-13 | 2003-11-27 | nee | in gebruik |  |  | Organisch, 10-100 µl
AQ-Le-0277 | AQ-Le-0277 |  | Zuigpipet, vast | Eppendorf |  | 408916 | Boom | Leiden | W. van Hartskamp | R. Jansen | 2002-07-23 | 2002-07-23 | nee | buiten gebruik | 2017-09-26 |  | ruimte 125, metalen, 2500 µl
AQ-Le-0275 | AQ-Le-0275 |  | Zuigpipet, variabel | Eppendorf |  | 3586593 | Boom | Leiden | W. van Hartskamp | K. Moenesar | 2004-01-20 | 2004-02-13 | nee | in gebruik |  |  | ruimte 044, 100-1000 µl
AQ-Le-0274 | AQ-Le-0274 |  | Zuigpipet, variabel | Eppendorf |  | 1536262 | Boom | Leiden | W. van Hartskamp | K. Moenesar | 2002-10-17 | 2002-11-12 | nee | in gebruik |  |  | ruimte 044, 100-1000 µl
AQ-Le-0273 | AQ-Le-0273 |  | Zuigpipet, vast | Eppendorf |  | 1197819 | Boom | Leiden | W. van Hartskamp | R. Jansen | 2010-02-18 | 2010-02-22 | nee | buiten gebruik | 2017-09-26 |  | ruimte 125, metalen, 1000 µl
AQ-Le-0271 | AQ-Le-0271 |  | Zuigpipet, variabel | Eppendorf |  | 4366939 | Boom | Leiden | W. van Hartskamp | R. Jansen | 2010-03-16 | 2010-03-22 | nee | buiten gebruik | 2017-09-26 |  | ruimte 125, metalen, 100-1000 µl
AQ-Le-0269 | AQ-Le-0269 |  | Zuigpipet, variabel | Transferpette |  | 04E56645 | Boom | Leiden | W. van Hartskamp | A. Tesfaye | 2007-06-20 | 2007-06-26 | nee | in gebruik |  |  | ruimte 037 en 038, microbiologie, 100-1000 µl
AQ-Le-0268 | AQ-Le-0268 |  | Zuigpipet, variabel | Transferpette |  | 04E56568 | Boom | Leiden | W. van Hartskamp | A. Tesfaye | 2007-06-20 | 2007-06-26 | nee | in gebruik |  |  | ruimte 037 en 038, microbiologie, 100-1000 µl
AQ-Le-0265 | AQ-Le-0265 |  | Zuigpipet, 8-kanaals | Transferpette | 8-K | 11G41068 | Boom | Leiden | W. van Hartskamp | A. Tesfaye | 2010-03-24 | 2010-04-19 | nee | in gebruik |  |  | ruimte 037 en 038, microbiologie
AQ-Le-0263 | AQ-Le-0263 |  | Dispenser | Fortuna | Optifix 50 ml |  | Boom | Leiden | Y. van Kesteren | G. Oosterom |  |  | nee | in gebruik |  |  | ruimte 127
AQ-Le-0262 | AQ-Le-0262 |  | Dispenser | Fortuna | Optifix | J63556N | Boom | Leiden | W. v. Hartskamp | M. Woerlee |  | 2012-09-25 | nee | in gebruik |  |  | ruimte 044, 1-5 ml
AQ-Le-0261 | AQ-Le-0261 |  | Dispenser | Fortuna | Optifix |  | Boom | Leiden | P. van Os | R. Kiewiet |  | 2012-06-01 | nee | in gebruik |  |  | ruimte 044, natriumpyrofosfaat
AQ-Le-0260 | AQ-Le-0260 |  | Dispensette | Brand |  | 02K45765 | Brand | Leiden | C. Plooij-Vink | P. van Os |  | 2012-06-01 | nee | in gebruik |  |  | ruimte 044, calciet/KGF RO-water
AQ-Le-0259 | AQ-Le-0259 |  | Dispensette | Brand |  | 03L06752 | Brand | Leiden | Y. van Kesteren | G. Oosterom | 2013-01-01 | 2013-01-01 | nee | in gebruik |  |  | voor organische vloeistoffen
AQ-Le-0258 | AQ-Le-0258 |  | Dispensette | Brand |  | 11E51837 | Brand | Leiden | Y. van Kesteren | G. Oosterom | 2013-01-01 | 2013-01-01 | nee | in gebruik |  |  | voor organische vloeistoffen
AQ-Le-0256 | AQ-Le-0256 |  | Verdunningsapparaat | Hook & Tucker | Compudil 3 | 9557-3805-03 | Beun de Ronde | Leiden | A. Tesfaye | S. v. Schoonderwoerd | 2004-06-24 | 2004-06-28 | nee | in gebruik |  |  | ruimte 036, autoanalyser
AQ-Le-0255 | AQ-Le-0255 |  | Titrator | Skalar Analytical | Titrino 702 SM | 1702002048193 | Skalar Analytical | Leiden | R. Martens | M. Zenbib | 2006-06-13 | 2006-06-20 | nee | in gebruik |  |  | ruimte 044
AQ-Le-0254 | AQ-Le-0254 |  | Titrator | Skalar Analytical | Titrino 702 SM | 1702002048148 | Skalar Analytical | Leiden | R. Martens | M. Zenbib | 2006-06-13 | 2006-06-20 | nee | in gebruik |  |  | ruimte 044
AQ-Le-0251 | AQ-Le-0251 | SK41 | Dispenser | Fortuna | Optifix 5-25 ml |  | Boom | Leiden | M. Woerlee | R. Oudsen |  | 2013-06-01 | nee | in gebruik |  |  | ruimte 044, ethanol voor chlorofyl
AQ-Le-0250 | AQ-Le-0250 |  | Dispensette | Brand | 1 - 10 ml |  | Brand | Leiden | S. v. Schoonderwoerd den Bezemer | R. Jansen |  |  | nee | in gebruik |  |  | ruimte 124, HCl
AQ-Le-0249 | AQ-Le-0249 |  | Dispensette | Brand | 0,5 - 5 ml |  | Brand | Leiden | S. v. Schoonderwoerd den Bezemer | R. Jansen |  |  | nee | in gebruik |  |  | ruimte 124, HNO3
AQ-Le-0248 | AQ-Le-0248 |  | Schudapparaat | Gerhardt | LS500 | 4022338 |  | Leiden | Y. van Kesteren | G. Oosterom |  |  | nee | in gebruik |  |  | ruimte 131
AQ-Le-0247 | AQ-Le-0247 |  | Roermotor | IKA | VF2 | 306750 |  | Leiden | G. Oosterom | Y. van Kesteren |  |  | nee | in gebruik |  |  | ruimte 131
AQ-Le-0246 | AQ-Le-0246 |  | Roermotor | Labotech | TM01 | 89447525 |  | Leiden | G. Oosterom | Y. van Kesteren |  |  | nee | in gebruik |  |  | ruimte 131
AQ-Le-0245 | AQ-Le-0245 |  | Droogstoof | Binder | 1505330000312 | #960030 |  | Leiden | Y. van Kesteren | G. Oosterom |  |  | nee | buiten gebruik |  |  | ruimte 130
AQ-Le-0244 | AQ-Le-0244 |  | Kogelmolen | Retsch | S100 | 124181149F | Retsch | Leiden | - |  |  |  | nee | buiten gebruik |  |  | opslag
AQ-Le-0243 | AQ-Le-0243 |  | Slangenpomp | Masterflex | 7750-30 | 606002053 | Applikon | Leiden | - |  |  |  | nee | buiten gebruik |  |  | opslag
AQ-Le-0242 | AQ-Le-0242 |  | Slangenpomp | Masterflex | 7750-30 | 606002055 | Applikon | Leiden | - |  |  |  | nee | buiten gebruik |  |  | opslag
AQ-Le-0241 | AQ-Le-0241 |  | Bovenroerder | Heidolph | RZR 210Z control | 081005584 |  | Leiden | A. Bilgi | R. Mank |  | 2012-06-01 | nee | in gebruik |  |  | ruimte 044
AQ-Le-0240 | AQ-Le-0240 |  | Bovenroerder | Heidolph | RZR 210Z control | 081107519 |  | Leiden | A. Bilgi | R. Mank |  | 2012-06-01 | nee | in gebruik |  |  | ruimte 044
AQ-Le-0239 | AQ-Le-0239 |  | Bovenroerder | Heidolph | RZR 210Z control | 051202227 |  | Leiden | A. Bilgi | R. Mank |  | 2012-06-01 | nee | in gebruik |  |  | ruimte 044
AQ-Le-0238 | AQ-Le-0238 |  | Bovenroerder | Heidolph | RZR 210Z control | 121006855 |  | Leiden | A. Bilgi | R. Mank |  | 2012-06-01 | nee | in gebruik |  |  | ruimte 044
AQ-Le-0237 | AQ-Le-0237 |  | Droogstoof | Binder | ED 2040/E2 | 02005961 |  | Leiden | B. Le | W. v. Hartskamp |  |  | nee | in gebruik |  |  | ruimte 042, weegkamer
AQ-Le-0235 | AQ-Le-0235 | AA85 | Ultrasoonbad | Julabo | USR6 | 8436062 |  | Leiden | J. Stoffelsma |  |  |  | nee | buiten gebruik |  |  | opslag
AQ-Le-0234 | AQ-Le-0234 |  | Microtiterplaatlezer | Antos Labtec Instruments | 175550 | 17550 5066 | Antos Labtec Instruments | Leiden | R. Lokmani |  |  |  | nee | buiten gebruik |  |  | opslag
AQ-Le-0233 | AQ-Le-0233 |  | Kogelmolen | Retsch | S100 | 124181148F | Retsch | Leiden | - |  |  |  | nee | buiten gebruik |  |  | opslag
AQ-Le-0232 | AQ-Le-0232 | 00408 | Zeefmachine | Retsch | AS200 digit | 124250820I | Retsch | Leiden | - |  |  |  | nee | buiten gebruik |  |  | opslag
AQ-Le-0231 | AQ-Le-0231 |  | Roerplaat | Labotech | EM4400T | 02410009 | Emergo | Leiden | K. Moenesar | C. Plooij-Vink |  |  | nee | in gebruik |  |  | ruimte 044
AQ-Le-0230 | AQ-Le-0230 |  | Roerplaat | IKA | IKA C-MAG HS7 | 06012098 | Boom | Leiden | K. Moenesar | C. Plooij-Vink |  |  | nee | in gebruik |  |  | ruimte 044
AQ-Le-0229 | AQ-Le-0229 |  | Roerplaat | IKA | IKA C-MAG MS10 | 07242647 | Boom | Leiden | J. Boer | M. Burgman |  |  | nee | in gebruik |  |  | ruimte 044
AQ-Le-0228 | AQ-Le-0228 |  | Roerplaat | IKA | IKA C-MAG MS10 | 07242651 | Boom | Leiden | J. Boer | M. Burgman |  |  | nee | in gebruik |  |  | ruimte 044
AQ-Le-0227 | AQ-Le-0227 |  | Vortex roerder | Labotech | TM01 | 59550750 | Emergo | Leiden | C. Verberne | P. de Jong |  |  | nee | in gebruik |  |  | ruimte 1.24b
AQ-Le-0226 | AQ-Le-0226 |  | Vacuumvat en afzuigbanken |  |  |  |  | Leiden | M. Woerlee | R. Oudsen |  |  | nee | in gebruik |  |  | ruimte 044
AQ-Le-0225 | AQ-Le-0225 |  | Centrifuge | Heraeus | Multifuge X3F (Vloercentrifuge) | 41736526 | Dijkstra Vereenigde | Leiden | P. van Os | R. Kiewiet | 2015-02-11 |  | nee | buiten gebruik |  |  | ruimte 044
AQ-Le-0224 | AQ-Le-0224 |  | Gasbrander | IBS Integra Bioscences | Brander Fireboy plus | 714411 |  | Leiden | M.C. v.d. Bosch | A. Tesfaye |  | 2007-06-26 | nee | in gebruik |  |  | ruimte 037 en 038, microbiologie
AQ-Le-0223 | AQ-Le-0223 |  | Gasbrander | IBS Integra Bioscences | Brander Fireboy plus | 405922 |  | Leiden | M.C. v.d. Bosch | A. Tesfaye |  | 2007-06-26 | nee | in gebruik |  |  | ruimte 037 en 038, microbiologie
AQ-Le-0219 | AQ-Le-0219 | BZ19 | Vrieskast | Bosch | GSL-1202 | EU01048820 | Vos | Leiden | M. Woerlee | K. Moenesar | 2001-10-23 | 2013-07-01 | nee | in gebruik |  |  | ruimte 044, chlorofyl, overgenomen uit Rotterdam
AQ-Le-0218 | AQ-Le-0218 | AC12 | Schudwaterbad | Julabo | SW22 | 10089079 |  | Leiden | M. Woerlee | R. Oudsen | 2006-08-10 | 2013-07-01 | nee | in gebruik |  |  | ruimte 044, chlorofyl, overgenomen uit Rotterdam
AQ-Le-0211 | AQ-Le-0211 | CG 191 | Droogstoof | Termarks | TS8136 | 7-1374 | Salm&Kip | Leiden | G. Oosterom | Y. van Kesteren | 2007-06-21 | 2013-06-01 | nee | in gebruik |  |  | ruimte 127
AQ-Le-0210 | AQ-Le-0210 | CG185 | Droogstoof | Termarks | TS8136 | 6-1168 | Vos | Leiden | G. Oosterom | Y. van Kesteren | 2006-03-17 | 2013-06-01 | nee | in gebruik |  |  | ruimte 127
AQ-Le-0209 | AQ-Le-0209 |  | Droogstoof | Termarks | TS8136 | 9-1730 | Vos | Leiden | P. de Jong |  |  | 2013-06-01 | nee | in gebruik |  |  | ruimte 042, weegkamer
AQ-Le-0208 | AQ-Le-0208 |  | Droogstoof | Heraeus | T6060 | 95113784 | Dijkstra Vereenigde | Leiden | M.C. v.d. Bosch | A. Tesfaye | 2012-04-10 | 2012-04-10 | nee | in gebruik |  |  | ruimte 1.24B ( overgenomen van Boxtel)
AQ-Le-0207 | AQ-Le-0207 | GWL 517 | Droogoven | Nabertherm | L40/12/P330 | 206829 | Emergo | Leiden | P. de Jong |  | 2013-03-01 | 2013-03-01 | nee | in gebruik |  |  | ruimte 125, overgenomen van Boxtel
AQ-Le-0206 | AQ-Le-0206 |  | Droogstoof | Binder | FD115 | 09-01671 | Elbanton | Leiden | P. de Jong |  | 2013-03-01 | 2013-03-04 | nee | in gebruik |  |  | ruimte 125, overgenomen van Boxtel
AQ-Le-0205 | AQ-Le-0205 |  | Droogstoof | Binder | FD115 | 20067222 | Elbanton | Leiden | P. de Jong |  | 2013-03-01 | 2013-03-04 | nee | in gebruik |  |  | ruimte 125, overgenomen van Boxtel
AQ-Le-0204 | AQ-Le-0204 |  | Waterbad | Grant |  | VEL 213742 | Merck | Leiden | M. Woerlee | A. Tesfaye |  |  | nee | in gebruik |  |  | ruimte 037 en 038, microbiologie
AQ-Le-0203 | AQ-Le-0203 |  | Waterbad |  | F25 | 10102829 | Labo Scientific | Leiden | M. Woerlee |  |  | 2006-01-01 | nee | in gebruik |  |  | ruimte 044
AQ-Le-0202 | AQ-Le-0202 |  | Koelkast |  | GN 1410TN | 110210 | Engelen | Leiden | R. Mank | A. Bilgi | 2013-01-15 | 2013-03-18 | nee | in gebruik |  |  | Nachtkoeling
AQ-Le-0199 | AQ-Le-0199 | 00665 | Vrieskast | Tefcold | UF2005 | (01)05708181 35801 3(11) 110321(21)4356 | de Jager & Zonen | Leiden | G. Oosterom | Y. van Kesteren | 2013-07-01 | 2013-07-01 | nee | in gebruik |  |  | ruimte 127, overgenomen van R'dam
AQ-Le-0198 | AQ-Le-0198 |  | Vrieskast | Sanyo | MDF-U536 | 81109236 |  | Leiden | G. Oosterom | Y. van Kesteren |  | 1999-11-01 | nee | in gebruik |  |  | ruimte 127
AQ-Le-0197 | AQ-Le-0197 | AQ-Ti-025 | Analytische balans | Mettler-Toledo | AS204 | 1121432979 | Mettler-Toledo | Leiden | - |  |  | 2005-06-24 | nee | buiten gebruik |  |  | opslag
AQ-Le-0196 | AQ-Le-0196 |  | Vrieskast |  | MIDI-F425LSH | 446118 | Snijders | Leiden | M. Woerlee |  |  | 2008-10-09 | nee | in gebruik |  |  | ruimte 035
AQ-Le-0195 | AQ-Le-0195 |  | Vrieskast |  | UF 246 - 86 | UF 211334 | Snijders | Leiden | M.C. v.d. Bosch |  | 2011-05-01 | 2011-06-22 | nee | in gebruik |  |  | ruimte 037 en 038, microbiologie, ultra lage temperatuur
AQ-Le-0194 | AQ-Le-0194 |  | Droogstoof | Binder | FD-115 | 14-08051 |  | Leiden | P. de Jong |  |  |  | nee | in gebruik |  |  | ruimte 042, weegkamer
AQ-Le-0193 | AQ-Le-0193 |  | Droogstoof | Heraeus | T6120 | 96101942 | Dijkstra Vereenigde | Leiden | P. de Jong |  |  | 1996-04-12 | nee | in gebruik
AQ-Le-0191 | AQ-Le-0191 |  | Droogstoof | Heraeus | T5050 | 8104091 | Dijkstra Vereenigde | Leiden |  | W. v. Hartskamp |  | 1993-11-29 | nee | in gebruik |  |  | ruimte 044
AQ-Le-0190 | AQ-Le-0190 |  | Droogstoof | Jouan | EU18 | 39501133 | Merck | Leiden |  | W. v. Hartskamp | 1995-03-01 | 1995-03-01 | nee | in gebruik |  |  | ruimte 042, weegkamer
AQ-Le-0189 | AQ-Le-0189 |  | Droogstoof | Jouan | EU18 | 209161 | Laboscientific | Leiden | G. Oosterom | Y. van Kesteren | 1995-01-01 | 1995-01-01 | nee | in gebruik |  |  | ruimte 125
AQ-Le-0188 | AQ-Le-0188 |  | Droogoven | Nabertherm | N11/HR | 200372 | Emergo | Leiden | P. de Jong |  |  | 2008-04-25 | nee | in gebruik |  |  | ruimte 042, weegkamer
AQ-Le-0184 | AQ-Le-0184 |  | Koelkast | Gram | Plus | 765040930 | Snijders | Leiden | M. Woerlee |  | 2007-07-20 | 2007-07-20 | nee | in gebruik |  |  | ruimte 037 en 038, microbiologie
AQ-Le-0183 | AQ-Le-0183 |  | Koelkast | Liebherr | 2 30884 | 192440407 | Boom | Leiden | G. Oosterom | Y. van Kesteren | 2013-02-08 | 2013-03-18 | nee | in gebruik |  |  | ruimte 040, spoelkeuken, overgenomen van Tiel
AQ-Le-0182 | AQ-Le-0182 |  | Koelkast |  | STANDAARD 432 | 4300700593 | Dijkstra Vereenigde | Leiden | G. Oosterom | Y. van Kesteren | 2002-12-27 | 2003-05-27 | nee | buiten gebruik |  |  | ruimte 127: afgevoerd
AQ-Le-0180 | AQ-Le-0180 |  | Infrarood droger | Satorius | MA150 | 28907272 | Satorius | Leiden | R. Martens |  | 2013-07-01 | 2013-11-01 | ja, 1 x jaar | in gebruik |  |  | ruimte 044
AQ-Le-0179 | AQ-Le-0179 |  | Koelcel laboratorium (koeling 1) |  |  | V0080 1718 | Verhoog | Leiden | M. Woerlee |  |  | 1995-02-23 | nee | in gebruik
AQ-Le-0178 | AQ-Le-0178 |  | Broedstoof | Sanyo | MIR253 | 61221492 | Sanyo | Leiden | M.C. v.d. Bosch | A. Tesfaye | 2007-03-26 | 2007-04-02 | nee | in gebruik |  |  | ruimte 037 en 038, microbiologie
AQ-Le-0177 | AQ-Le-0177 |  | Broedstoof | Sanyo | MIR253 | 61221292 | Sanyo | Leiden | M.C. v.d. Bosch | A. Tesfaye | 2007-03-25 | 2007-04-01 | nee | in gebruik |  |  | ruimte 037 en 038, microbiologie
AQ-Le-0176 | AQ-Le-0176 |  | Broedstoof | Sanyo | MIR153 | 70101222 | Sanyo | Leiden | M.C. v.d. Bosch | A. Tesfaye | 2007-04-01 | 2007-04-12 | nee | in gebruik |  |  | ruimte 037 en 038, microbiologie
AQ-Le-0173 | AQ-Le-0173 | NC265 | Bovenweger | Sartorius | CPA 6202 P | 23904495 | Sartorius | Leiden | R. Martens |  | 2009-03-17 | 2013-07-01 | nee | in gebruik |  |  | opnieuw in gebruik 12-5-2019 monsterontvangst
AQ-Le-0172 | AQ-Le-0172 |  | Thermometer kwik |  |  | 11684 | Boom | Leiden | J. Stoffelsma |  | 2003-07-21 | 2003-09-01 | nee | buiten gebruik |  |  | ruimte 044, milieuthermometer met PTFE-coating
AQ-Le-0171 | AQ-Le-0171 |  | Thermometer kwik |  |  | 11683 | Boom | Leiden | J. Stoffelsma | R. Mank | 2003-07-21 | 2003-09-01 | nee | in gebruik |  |  | ruimte 044, milieuthermometer met PTFE-coating
AQ-Le-0170 | AQ-Le-0170 |  | Thermometer kwik |  |  | 11682 | Boom | Leiden | J. Stoffelsma |  | 1998-03-01 | 1998-03-01 | nee | buiten gebruik |  |  | ruimte 044, milieuthermometer met PTFE-coating
AQ-Le-0169 | AQ-Le-0169 |  | Bovenweger | Mettler-Toledo | PB 3002-S/FACT | 1129381843 | Mettler-Toledo | Tiel | R. de Waard |  | 2008-10-01 | 2008-10-08 | ja, 1x jaar | in gebruik |  | 1.03B | 14-08-2018 van Leiden naar Tiel
AQ-Le-0168 | AQ-Le-0168 |  | Bovenweger | Mettler-Toledo | PB 3002-S | 1125043207 | Labo Scientific | Leiden | M. Woerlee | K. Moenesar | 2004-02-05 | 2004-04-01 | ja, 1 x jaar | in gebruik |  |  | ruimte 044
AQ-Le-0167 | AQ-Le-0167 |  | Bovenweger | Mettler-Toledo | PM480 | L09285 | Mettler-Toledo | Leiden | R. Martens |  | 1990-01-01 | 1990-01-01 | ja, 1 x jaar | in gebruik |  |  | ruimte 044
AQ-Le-0166 | AQ-Le-0166 |  | Analytische balans | Mettler-Toledo | PB303-S | 1121062433 | Mettler-Toledo | Leiden | Y. van Kesteren | G. Oosterom | 2013-07-01 | 2013-07-01 |  | buiten gebruik | 2021-09-20 |  | worden nog afgevoerd door Mettler
AQ-Le-0165 | AQ-Le-0165 |  | Analytische balans | Sartorius | CPA324S | 25901390 | Sartorius | Leiden | Y. van Kesteren | G. Oosterom | 2013-07-01 | 2013-07-01 |  | buiten gebruik | 2021-09-20 |  | worden nog afgevoerd door Mettler
AQ-Le-0164 | AQ-Le-0164 |  | Bovenweger | Sartorius | CPA2202S | 23904499 | Sartorius | Leiden | Y. van Kesteren | G. Oosterom | 2013-07-01 | 2013-07-01 |  | buiten gebruik | 2021-09-20 |  | worden nog afgevoerd door Mettler
AQ-Le-0163 | AQ-Le-0163 |  | Bovenweger | Sartorius | CPA2202S | 23904498 | Sartorius | Leiden | Y. van Kesteren | G. Oosterom | 2013-08-06 | 2013-07-01 |  | buiten gebruik | 2021-09-20 |  | worden nog afgevoerd door Mettler
AQ-Le-0162 | AQ-Le-0162 |  | Bovenweger | Mettler-Toledo | PB 602S | 1129243370 | Mettler-Toledo | Leiden | Y. van Kesteren | G. Oosterom | 2013-03-26 | 2013-03-26 | ja, 1 x jaar | in gebruik |  |  | overgenomen van R'dam
AQ-Le-0161 | AQ-Le-0161 |  | Bovenweger | Mettler-Toledo | PB 303S | 1126071037 | Mettler-Toledo | Leiden | R. Martens |  | 2005-03-01 | 2005-03-03 | ja, 1 x jaar | in gebruik |  |  | ruimte 125
AQ-Le-0160 | AQ-Le-0160 |  | Bovenweger | Mettler-Toledo | MF ML503/01 | B114127733 | Mettler-Toledo | Leiden | R. Martens |  | 2011-05-01 | 2011-05-01 | ja, 1 x jaar | in gebruik |  |  | ruimte 044
AQ-Le-0159 | AQ-Le-0159 |  | Analytische balans | Mettler-Toledo | AG204 | 1119240563 | Mettler-Toledo | Leiden | R. Martens |  |  | 2000-10-16 | ja, 1 x jaar | in gebruik |  |  | ruimte 042, weegkamer
AQ-Le-0157 | AQ-Le-0157 |  | Analytische balans | Sartorius | CPA 224 S | 24706166 | Sartorius | Leiden | R. Martens |  | 2013-08-22 | 2013-08-22 | ja, 1 x jaar | in gebruik |  |  | ruimte 042, weegkamer, overgenomen van Rotterdam
AQ-Le-0156 | AQ-Le-0156 |  | Koelcel laboratorium (koeling 2) |  |  | 12144 | Verhoog | Leiden | M. Woerlee |  | 2013-07-01 | 2013-08-01 | nee | in gebruik
AQ-Le-0155 | AQ-Le-0155 |  | Ultra turrax | IKA | T18 basc | 10.032818 | Vos | Leiden | J. Stoffelsma | R. Mank |  | 2013-06-01 | nee | in gebruik |  |  | ruimte 040, spoelkeuken
AQ-Le-0154 | AQ-Le-0154 |  | Centrifuge | Heraeus | Megafuge 40 | 41332301 | Dijkstra Vereenigde | Leiden | C. Plooij-Vink | P. van Os | 2012-01-01 | 2012-01-01 | nee | in gebruik
AQ-Le-0152 | AQ-Le-0152 | CG208 | Schudapparaat | IKA | HS 501 digital | 1634708 | Vos | Leiden | Y. van Kesteren | G. Oosterom | 2008-02-08 | 2013-06-01 | nee | buiten gebruik |  |  | ruimte 131, overgenomen van R'dam
AQ-Le-0151 | AQ-Le-0151 | 00492 | Schudapparaat | Edmund Buhler | VKS-75 | 6111CW00178 | Vos | Leiden | Y. van Kesteren | G. Oosterom | 2013-06-01 | 2013-06-01 | nee | in gebruik |  |  | ruimte 131, overgenomen van R'dam
AQ-Le-0150 | AQ-Le-0150 |  | Reinigingsautomaat | Lancer | 1300 UP | LA1012753 | Getinge | Leiden | J. Stoffelsma | G. Oosterom/Y. van Kesteren | 2002-01-09 | 2002-01-09 | ja, 1 x jaar | in gebruik |  |  | ruimte 130
AQ-Le-0149 | AQ-Le-0149 |  | Centrifuge | Heraeus | Multifuge 4KR | 40893188 | Dijkstra Vereenigde | Leiden | P. van Os | R. Kiewiet | 2009-08-06 | 2009-08-29 | nee | in gebruik |  |  | ruimte 037
AQ-Le-0148 | AQ-Le-0148 |  | Ultrasoonbad | Transsonic | Bransonic 2510 E-MT | ELA05401522E | Boom | Leiden | S. van Schoonderwoerd den Bezemer | R. Jansen | 2004-08-12 | 2004-08-12 | nee | in gebruik |  |  | ruimte 130
AQ-Le-0147 | AQ-Le-0147 |  | Ultrasoonbad | Transsonic | T460 | V949708016 EY | Laboscientific | Leiden | J. Stoffelsma |  | 1996-03-21 | 1996-03-21 | nee | buiten gebruik
AQ-Le-0146 | AQ-Le-0146 |  | Pipetreiniger ultrasoon | Sonorex | PR 140C | 087 00023941 009 | Laboscientific | Leiden | J. Stoffelsma | R. Mank | 2005-11-03 | 2005-11-03 | nee | in gebruik |  |  | ruimte 039
AQ-Le-0145 | AQ-Le-0145 |  | Temperatuurregistratiesysteem | Hettich | SYCL |  | Hettich | Leiden | M. Woerlee |  | 2014-06-25 | 2014-06-25 | ja, 1 x jaar | in gebruik |  |  | ruimte 042, weegkamer
AQ-Le-0143 | AQ-Le-0143 |  | RO-installatie | Millipore | Elix 70 | F5AN08844A | Millipore | Leiden | M. Krasenberg |  | 2005-02-01 | 2005-03-01 | ja, 1 x jaar | in gebruik |  |  | ruimte 130
AQ-Le-0141 | AQ-Le-0141 |  | Milli-Q | Millipore | Elix 100 | F6NN77913C | Millipore | Leiden | M. Krasenberg |  | 2014-03-13 | 2014-03-14 | ja, 1 x jaar | in gebruik |  |  | ruimte 130, overgenomen van R'dam
AQ-Le-0140 | AQ-Le-0140 |  | Milli-Q | Millipore | Academie | F4SN78632D | Millipore | Leiden | M. Krasenberg |  | 2015-02-01 | 2005-03-01 | ja, 1 x jaar | in gebruik |  |  | ruimte 036
AQ-Le-0137 | AQ-Le-0137 |  | Membraan vacuumpomp | KNF | SR 840.3FT.40.18 | 0452443 | KNF | Leiden | M. Zenbib | W. v. Hartskamp | 2007-12-11 | 2007-12-11 | ja, 1 x jaar | in gebruik |  |  | ruimte 044, voorbehandeling
AQ-Le-0136 | AQ-Le-0136 |  | Membraan vacuumpomp | KNF | SR 840.3FT.40.18 | 03677807 | KNF | Leiden | M. Zenbib | W. v. Hartskamp | 2007-12-11 | 2007-12-11 | ja, 1 x jaar | in gebruik |  |  | ruimte 044, voorbehandeling
AQ-Le-0135 | AQ-Le-0135 |  | Membraan vacuumpomp | KNF | SR 840.3FT.40.18 | 02737409 | KNF | Leiden | M. Zenbib | W. v. Hartskamp | 2007-12-11 | 2007-12-11 | ja, 1 x jaar | in gebruik |  |  | ruimte 044, voorbehandeling
AQ-Le-0133 | AQ-Le-0133 |  | Waterstofgenerator | Schmidlin | plus series | PHGS150215083 | Intersience | Leiden | M. Krasenberg |  | 2015-04-01 | 2015-04-01 | nee | in gebruik |  |  | ruimte 126, instrumenteel lab, GC, overgenomen van R'dam
AQ-Le-0132 | AQ-Le-0132 |  | Autoclaaf | Systec | VZ-150 | 1150V/2815 | Depex | Leiden | M.C. v.d. Bosch | A. Tesfaye | 2009-03-01 | 2009-05-01 | nee | in gebruik |  |  | ruimte 039
AQ-Le-0129 | AQ-Le-0129 |  | Zeef 1000 µm | Retsch |  | 6321716 | Labo Scientific | Leiden | P. van Os | R. Kiewiet | 2012-09-01 | 2012-10-01 | nee | in gebruik |  |  | ruimte 037, overgenomen van Tiel
AQ-Le-0127 | AQ-Le-0127 |  | Zeef 250 µm | Retsch |  | 6321087 | Labo Scientific | Leiden | P. van Os | R. Kiewiet | 2012-09-01 | 2012-10-01 | nee | in gebruik |  |  | ruimte 037, overgenomen van Tiel
AQ-Le-0126 | AQ-Le-0126 |  | Zeef 125 µm | Retsch |  | 724049 | Labo Scientific | Leiden | P. van Os | R. Kiewiet | 2012-09-01 | 2012-10-01 | nee | in gebruik |  |  | ruimte 037, overgenomen van Tiel
AQ-Le-0125 | AQ-Le-0125 |  | Zeef 63 µm | Retsch |  | 717511 | Labo Scientific | Leiden | C. Plooij-Vink | P. van Os | 2012-09-01 | 2012-10-01 | nee | buiten gebruik | 2016-11-21 |  | ruimte 037, overgenomen van Tiel
AQ-Le-0123 | AQ-Le-0123 | 04-08 | Zeefmachine inclusief zeeftoren en opvangbak | Retsch | AS200 | 124260507 I | Labo Scientific | Leiden | P. van Os | R. Kiewiet | 2012-09-01 | 2012-10-01 | nee | in gebruik |  |  | ruimte 037, overgenomen van Tiel
AQ-Le-0119 | AQ-Le-0119 |  | Zeef 250 µm | Retsch |  | 6321090 | Labo Scientific | Leiden | P. van Os | R. Kiewiet | 2007-02-15 | 2007-02-15 | nee | in gebruik |  |  | ruimte 037
AQ-Le-0118 | AQ-Le-0118 |  | Zeef 125 µm | Retsch |  | 6319824 | Labo Scientific | Leiden | P. van Os | R. Kiewiet | 2007-02-15 | 2007-02-15 | nee | in gebruik |  |  | ruimte 037
AQ-Le-0117 | AQ-Le-0117 |  | Zeef 63 µm | Retsch |  | 6321682 | Labo Scientific | Leiden | P. van Os | R. Kiewiet | 2007-02-15 | 2007-02-15 | nee | buiten gebruik | 2018-10-03 |  | ruimte 037 (kapot)
AQ-Le-0116 | AQ-Le-0116 |  | Zeef 50 µm | Retsch |  | 6321055 | Labo Scientific | Leiden | C. Plooij-Vink | P. van Os | 2007-02-15 | 2007-02-15 | nee | buiten gebruik | 2016-10-27 |  | ruimte 037 (kapot)
AQ-Le-0115 | AQ-Le-0115 |  | Zeefmachine inclusief zeeftoren en opvangbak | Retsch | AS200 | 126121206 I | Labo Scientific | Leiden | P. van Os | R. Kiewiet | 2007-02-15 | 2007-02-15 | nee | in gebruik |  |  | ruimte 037
AQ-Le-0114 | AQ-Le-0114 |  | Zeef 425 µm | Retsch |  | 6272155 | Retsch | Leiden | M. Woerlee | K. Moenesar | 2013-01-31 | 2013-01-31 | nee | buiten gebruik |  |  | ruimte 044, overgenomen van Breda
AQ-Le-0113 | AQ-Le-0113 |  | Zeef 300 µm | Retsch |  | 6275529 | Retsch | Leiden | M. Woerlee | K. Moenesar | 2013-01-31 | 2013-01-31 | nee | buiten gebruik |  |  | ruimte 044, overgenomen van Breda
AQ-Le-0112 | AQ-Le-0112 |  | Zeef 250 µm | Retsch |  | 6273474 | Retsch | Leiden | M. Woerlee | K. Moenesar | 2013-01-31 | 2013-01-31 | nee | buiten gebruik |  |  | ruimte 044, overgenomen van Breda
AQ-Le-0111 | AQ-Le-0111 |  | Zeef 212 µm | Retsch |  | 6266562 | Retsch | Leiden | M. Woerlee | K. Moenesar | 2013-01-31 | 2013-01-31 | nee | buiten gebruik |  |  | ruimte 044, overgenomen van Breda
AQ-Le-0110 | AQ-Le-0110 |  | Zeef 150 µm | Retsch |  | 62777661 | Retsch | Leiden | M. Woerlee | K. Moenesar | 2013-01-31 | 2013-01-31 | nee | buiten gebruik |  |  | ruimte 044, overgenomen van Breda
AQ-Le-0109 | AQ-Le-0109 |  | Zeef 106 µm | Retsch |  | 6256604 | Retsch | Leiden | M. Woerlee | K. Moenesar | 2013-01-31 | 2013-01-31 | nee | buiten gebruik |  |  | ruimte 044, overgenomen van Breda
AQ-Le-0108 | AQ-Le-0108 |  | Zeefmachine inclusief zeeftoren en opvangbak | Retsch | AS 200 | 1210280619i | Retsch | Leiden | P. van Os | R. Kiewiet | 2013-01-31 | 2013-01-31 | nee | in gebruik |  |  | ruimte 044, overgenomen van Breda
AQ-Le-0107 | AQ-Le-0107 | NC250 | Membraan vacuumpomp | KNF | N 820.3FT.40.18 | 03123724 | KNF | Leiden | M. Zenbib | W. v. Hartskamp | 2013-03-01 | 2015-03-12 | ja, 1 x jaar | in gebruik |  |  | ruimte 044, voorbehandeling, overgenomen van R'dam
AQ-Le-0106 | AQ-Le-0106 |  | Weegrobot | Rohasys |  | RP0094 | Rohasys | Leiden | P. de Jong |  | 2000-10-16 | 2000-10-16 | ja, 1 x jaar | in gebruik |  |  | ruimte 042, weegkamer
AQ-Le-0104 | AQ-Le-0104 |  | Zeef 38 µm | Retsch |  | 12016725 | Retsch | Leiden | C. Plooij-Vink | P. van Os |  | opslag | nee | buiten gebruik
AQ-Le-0103 | AQ-Le-0103 |  | Ultrasoonbad | Transsonic | TS540 | V901093065 | Laboscientific | Leiden | R. Mank | A. Bilgi | 1996-03-21 | 1996-03-21 | nee | in gebruik
AQ-Le-0102 | AQ-Le-0102 |  | Thermostaat spectrofotometer DR3800 | Hach Lange | LT200 | 11010 C0276 | Hach Lange | Leiden | J. Boer | M. Burgman | 2011-03-01 | 2011-03-01 | nee | in gebruik |  |  | ruimte 044, cuvettentest
AQ-Le-0100 | AQ-Le-0100 |  | Slangenpomp robot SP100 | SKALAR | SP100 | 0530001000 | Skalar Analytical | Leiden | D. de Groot | M. Verheul | 1996-08-20 | 1996-08-20 | ja, 1 x jaar | in gebruik |  |  | ruimte 022, BZV
AQ-Le-0099 | AQ-Le-0099 |  | Robot SP100 | Skalar Analytical | SP100 |  | Skalar Analytical | Leiden | D. de Groot | M. Verheul | 1996-08-20 | 1996-08-20 | ja, 1 x jaar | in gebruik |  |  | ruimte 022, BZV
AQ-Le-0098 | AQ-Le-0098 |  | Robot SP1000 | Skalar Analytical | SP 1000 | 06135 | Skalar Analytical | Leiden | R. Martens | M. Zenbib | 2006-06-13 | 2006-06-20 | nee | in gebruik |  |  | ruimte 044, BZV
AQ-Le-0097 | AQ-Le-0097 |  | Schudapparaat | Gerhardt | LS5 | 432880 | Dijkstra Vereenigde | Leiden | K. Moenesar | C. Plooij-Vink | 2013-07-01 | 2013-07-01 | nee | in gebruik |  |  | ruimte 044, overgenomen van Boxtel
AQ-Le-0096 | AQ-Le-0096 |  | Schudapparaat | Gerhardt | LS500 | 4051558 | Vos | Leiden | K. Moenesar | C. Plooij-Vink | 2005-11-10 | 2013-07-01 | nee | in gebruik |  |  | ruimte 044, overgenomen van Rotterdam
AQ-Le-0093 | AQ-Le-0093 |  | Zeef 38 µm | Retsch |  | 12016719 | Retsch | Leiden | C. Plooij-Vink | P. van Os |  | opslag | nee | buiten gebruik | 2017-09-14
AQ-Le-0092 | AQ-Le-0092 |  | Zeef 38 µm | Retsch |  | 12016726 | Retsch | Leiden | C. Plooij-Vink | P. van Os |  |  | nee | buiten gebruik | 2017-09-14
AQ-Le-0090 | AQ-Le-0090 |  | pH meter | Mettler-Toledo | Seven Compact pH/Ions 220 | B228114146 | Mettler-Toledo | Leiden | J. Boer | M. Burgman | 2012-12-13 | 2012-12-13 | ja, 1 x jaar | in gebruik |  |  | ruimte 044, pH
AQ-Le-0087 | AQ-Le-0087 |  | Pipetteerrobot lutum | Rohasys | RP 0302 |  | Rohasys | Leiden | P. van Os | R. Kiewiet |  |  | ja, 1 x jaar | in gebruik |  |  | ruimte 127, lutum
AQ-Le-0083 | AQ-Le-0083 |  | Scrubber Kjeldahl (rechts) | Tecator |  | 520016463 | Foss | Leiden | M.C. v.d. Bosch | D. de Groot | 2007-12-28 | 2007-12-28 | ja, 2 x jaar | in gebruik |  |  | ruimte 044, Kjeldahl
AQ-Le-0082 | AQ-Le-0082 |  | Scrubber Kjeldahl (links) | Tecator |  | 520016461 | Foss | Leiden | M.C. v.d. Bosch | D. de Groot | 2007-12-28 | 2007-12-28 | ja, 2 x jaar | in gebruik |  |  | ruimte 044, Kjeldahl
AQ-Le-0081 | AQ-Le-0081 |  | Destructieblok Kjeldahl (rechts) | Tecator | Digester auto 20 | 520016449 | Foss | Leiden | M.C. v.d. Bosch | D. de Groot | 2007-12-28 | 2007-12-28 | ja, 2 x jaar | in gebruik |  |  | ruimte 044, Kjeldahl
AQ-Le-0080 | AQ-Le-0080 |  | Destructieblok Kjeldahl (links) | Tecator | Digester auto 20 | 520030687 | Foss | Leiden | M.C. v.d. Bosch | D. de Groot | 2013-12-01 | 2013-12-01 | ja, 2 x jaar | in gebruik |  |  | ruimte 044, Kjeldahl, overgenomen van Tiel
AQ-Le-0079 | AQ-Le-0079 |  | Sampler ICP-MS | Thermo Fischer | SC-2 fast | XZ-HS-SP-16-080901 | Thermo Fischer | Leiden | S. v. Schoonderwoerd |  | 2012-09-25 | 2012-09-25 | ja, 1 x jaar | in gebruik |  |  | In 2016 verhuisd vanuit Leiden
AQ-Le-0077 | AQ-Le-0077 |  | Vacuumpomp ICP-MS | Edwards | Edwards 28 | 086345179 | Thermo Fischer | Leiden | S. v. Schoonderwoerd |  | 2012-09-25 | 2012-09-25 | ja, 1 x jaar | buiten gebruik
AQ-Le-0074 | AQ-Le-0074 |  | Koelunit ICP-MS | Neslab | Thermo thermoflex 2500 | RO9116803S | Thermo Fischer | Leiden | S. v. Schoonderwoerd | R. Jansen | 2013-04-01 | 2013-11-04 | ja, 1 x jaar | in gebruik |  |  | ruimte 124, metalen, overgenomen van Breda
AQ-Le-0073 | AQ-Le-0073 |  | Vacuumpomp ICP-MS | Edwards | Edwards 28 | 086374296 | Thermo Fischer | Leiden | S. v. Schoonderwoerd | R. Jansen | 2013-04-01 | 2013-11-04 | ja, 1 x jaar | in gebruik |  |  | ruimte 124, metalen, overgenomen van Breda
AQ-Le-0072 | AQ-Le-0072 |  | ICP-MS | Thermo Fischer | X series 2 | 01396C | Thermo Fischer | Leiden | S. v. Schoonderwoerd | R. Jansen | 2013-04-01 | 2013-11-04 | ja, 1 x jaar | in gebruik |  |  | ruimte 124, metalen, overgenomen van Breda
AQ-Le-0071 | AQ-Le-0071 |  | Maalmolen | Fritsch | Pulverisette | 02-102/4877 |  | Leiden | A. Bilgi | R. Mank |  |  | nee | in gebruik |  |  | ruimte 044, overgenomen van GWL
AQ-Le-0070 | AQ-Le-0070 |  | Maalmolen | Retsch | Rexnord | 638663 | Retsch | Leiden | A. Bilgi | R. Mank |  |  | nee | in gebruik |  |  | ruimte 044, overgenomen van Rotterdam
AQ-Le-0064 | AQ-Le-0064 | 00602 | Diode array detector | Thermo Fisher | MWD3000 | 8027458 | Thermo Fisher | Leiden | R. van der Want | Richard Knoppert | 2013-10-11 | 2013-06-01 | ja, 1 x jaar | in gebruik |  |  | ruimte 126, instrumenteel lab, GC, overgenomen van R'dam
AQ-Le-0063 | AQ-Le-0063 | 00601 | Fluorescentiedetector | Thermo Fisher | FLD3400RS | 8040020 | Thermo Fisher | Leiden | R. van der Want | Richard Knoppert | 2013-10-11 | 2013-06-01 | ja, 1 x jaar | in gebruik |  |  | ruimte 126, instrumenteel lab, GC, overgenomen van R'dam
AQ-Le-0062 | AQ-Le-0062 | 00600 | HPLC pomp | Dionex | DGP3600SD | 8028736 | Dionex | Leiden | R. van der Want | Richard Knoppert | 2013-10-11 | 2013-06-01 | ja, 1 x jaar | in gebruik |  |  | ruimte 126, instrumenteel lab, GC, overgenomen van R'dam
AQ-Le-0061 | AQ-Le-0061 | 00599 | Autosampler HPLC | Thermo Fischer | RSD3600 | 802469 | Thermo Fischer | Leiden | R. van der Want | Richard Knoppert | 2013-10-11 | 2013-06-01 | ja, 1 x jaar | in gebruik |  |  | ruimte 126, instrumenteel lab, GC, overgenomen van R'dam
AQ-Le-0060 | AQ-Le-0060 | 00597 | Kolom compartiment | Dionex | TCC3000SD | 8028450 | Dionex | Leiden | R. van der Want | Richard Knoppert | 2013-10-11 | 2013-06-01 | ja, 1 x jaar | in gebruik |  |  | ruimte 126, instrumenteel lab, GC, overgenomen van R'dam
AQ-Le-0059 | AQ-Le-0059 | 00596 | Solvent rack | Thermo Fischer | WPS3000PL | 8027226 | Thermo Fischer | Leiden | R. van der Want | Richard Knoppert | 2013-10-11 | 2013-06-01 | ja, 1 x jaar | in gebruik |  |  | ruimte 126, instrumenteel lab, GC, overgenomen van R'dam
AQ-Le-0058 | AQ-Le-0058 |  | Fluorescentiedetector | Thermo Fischer | 3400RS | 8085767 | Thermo Fischer | Leiden | R. van der Want | Richard Knoppert | 2013-01-16 | 2015-02-20 | ja, 1 x jaar | in gebruik |  |  | ruimte 126, instrumenteel lab, GC, overgenomen van R'dam
AQ-Le-0057 | AQ-Le-0057 |  | Kolom compartiment | Dionex | TCC-3000SD | 8026647 | Dionex | Leiden | R. van der Want | Richard Knoppert | 2013-01-16 | 2013-02-14 | ja, 1 x jaar | in gebruik |  |  | ruimte 126, instrumenteel lab, GC, overgenomen van R'dam
AQ-Le-0056 | AQ-Le-0056 |  | HPLC pomp | Dionex | DGP-3600SD | 8025415 | Dionex | Leiden | R. van der Want | Richard Knoppert | 2013-01-16 | 2013-02-14 | ja, 1 x jaar | in gebruik |  |  | ruimte 126, instrumenteel lab, GC, overgenomen van R'dam
AQ-Le-0055 | AQ-Le-0055 |  | Autosampler HPLC | Thermo Fischer | 6 Degasser CH, | 8025450 | Thermo Fisher | Leiden | R. van der Want | Richard Knoppert | 2013-01-16 | 2013-02-14 | ja, 1 x jaar | in gebruik |  |  | ruimte 126, instrumenteel lab, GC, overgenomen van R'dam
AQ-Le-0054 | AQ-Le-0054 |  | Solvent rack met degasser | Thermo Fischer | SRD-3600 | 8025636 | Thermo Fisher | Leiden | R. van der Want | Richard Knoppert | 2013-01-16 | 2013-02-14 | ja, 1 x jaar | in gebruik |  |  | ruimte 126, instrumenteel lab, GC, overgenomen van R'dam
AQ-Le-0053 | AQ-Le-0053 |  | Mixer | Robot coupe | Blixer 15 v.v. | G5330111511 | Dijkstra Vereenigde | Leiden | A. Bilgi | R. Mank | 2013-06-01 | 2013-06-01 | nee | in gebruik |  |  | ruimte 044
AQ-Le-0052 | AQ-Le-0052 |  | Geleidbaarheidsmeter | Inolab | cond 730P | 11130657 | Avantec | Leiden | J. Boer | M. Burgman |  | 2011-06-01 | nee | in gebruik |  |  | ruimte 044, geleidbaarheid
AQ-Le-0051 | AQ-Le-0051 |  | Autosampler Triplus | Intersience | Triplus | 20091953 | Intersience | Leiden | M. Krasenberg | C. Choy | 2013-01-24 | 2013-01-24 | ja, 1 x jaar | in gebruik |  |  | ruimte 126, instrumenteel lab, GC, overgenomen van Tiel
AQ-Le-0047 | AQ-Le-0047 |  | Module autosampler Triplus | Thermo scientific | Triplus module | 20075832 | Thermo scientific | Leiden | I. de Mooij | H. Bhaggoe | 2008-02-01 | 2013-06-01 | nee | in gebruik |  |  | ruimte 127, overgenomen van Rotterdam
AQ-Le-0046 | AQ-Le-0046 |  | Autosampler Triplus | Thermo scientific | Triplus | 20076361 | Thermo scientific | Leiden | I. de Mooij | H. Bhaggoe | 2008-02-01 | 2013-06-01 | nee | in gebruik |  |  | ruimte 127, overgenomen van Rotterdam
AQ-Le-0045 | AQ-Le-0045 |  | Gaschromatograaf Trace | Thermo scientific | Trace GC | 20076355 | Thermo scientific | Leiden | I. de Mooij | H. Bhaggoe | 2008-02-01 | 2013-06-01 | nee | in gebruik |  |  | ruimte 127, overgenomen van Rotterdam
AQ-Le-0044 | AQ-Le-0044 | 00692 | Module autosampler Triplus | Thermo scientific | Triplus module | 20115994 | Thermo scientific | Leiden | I. de Mooij | H. Bhaggoe | 2012-04-03 | 2013-06-01 | nee | in gebruik |  |  | ruimte 127, overgenomen van Rotterdam
AQ-Le-0043 | AQ-Le-0043 | 00692 | Autosampler Triplus | Thermo scientific | Triplus | 20062391 | Thermo scientific | Leiden | I. de Mooij | H. Bhaggoe | 2012-04-03 | 2013-06-01 | nee | in gebruik |  |  | ruimte 127, overgenomen van Rotterdam
AQ-Le-0042 | AQ-Le-0042 | A1433 | Gaschromatograaf Trace | Thermo scientific | Trace GC | 620120075 | Thermo scientific | Leiden | I. de Mooij | H. Bhaggoe | 2013-04-05 | 2013-06-01 | nee | in gebruik |  |  | ruimte 127, overgenomen van Rotterdam
AQ-Le-0041 | AQ-Le-0041 | 00691 | Module autosampler Triplus | Thermo scientific | Triplus module | 20117641 | Thermo scientific | Leiden | I. de Mooij | H. Bhaggoe | 2012-04-03 | 2013-06-01 | nee | in gebruik |  |  | ruimte 127, overgenomen van Rotterdam
AQ-Le-0040 | AQ-Le-0040 | 00691 | Autosampler Triplus | Thermo scientific | Triplus | 20074137 | Thermo scientific | Leiden | I. de Mooij | H. Bhaggoe | 2012-04-03 | 2013-06-01 | nee | in gebruik |  |  | ruimte 127, overgenomen van Rotterdam
AQ-Le-0039 | AQ-Le-0039 | 00642 | Gaschromatograaf Trace | Thermo scientific | Trace GC | 620100861 | Thermo scientific | Leiden | I. de Mooij | H. Bhaggoe | 2011-01-22 | 2013-06-01 | nee | in gebruik |  |  | ruimte 127, overgenomen van Rotterdam
AQ-Le-0038 | AQ-Le-0038 | 00653 | Module autosampler Triplus | Thermo scientific | Triplus module | 20106489 | Thermo scientific | Leiden | I. de Mooij | H. Bhaggoe | 2013-06-01 | 2014-01-14 | nee | in gebruik |  |  | ruimte 127, overgenomen van Rotterdam
AQ-Le-0037 | AQ-Le-0037 | 00619 | Autosampler Triplus | Thermo scientific | Triplus | 20106595 | Thermo scientific | Leiden | I. de Mooij | H. Bhaggoe | 2013-06-01 | 2014-01-14 | nee | in gebruik |  |  | ruimte 127, overgenomen van Rotterdam
AQ-Le-0036 | AQ-Le-0036 | 00620 | Gaschromatograaf Trace | Thermo scientific | Trace GC | 620100854 | Thermo scientific | Leiden | I. de Mooij | H. Bhaggoe | 2013-06-01 | 2014-01-14 | nee | in gebruik |  |  | ruimte 127, overgenomen van Rotterdam
AQ-Le-0035 | AQ-Le-0035 | 00611 | Autosampler CP8400 | Varian | CP8400 | 06254 | Varian | Leiden | - |  | 2013-06-01 |  | nee | buiten gebruik | 2013-06-01 |  | ruimte 126, instrumenteel lab, GC, overgenomen van R'dam
AQ-Le-0034 | AQ-Le-0034 | CG200 | Massaspectrometer 320-MS | Varian | 320-MS | 00133 | Varian | Leiden | - |  | 2013-06-01 |  | nee | buiten gebruik | 2013-06-01 |  | ruimte 126, instrumenteel lab, GC, overgenomen van R'dam
AQ-Le-0033 | AQ-Le-0033 | CG201 | Gaschromatograaf CP3800 | Varian | CP3800 | 13696 | Varian | Leiden | - |  | 2013-06-01 |  | nee | buiten gebruik | 2013-06-01 |  | ruimte 126, instrumenteel lab, GC, overgenomen van R'dam
AQ-Le-0030 | AQ-Le-0030 | 00629 | Autosampler AS2000CU | Thermo scientific | AS2000CU | 20011710 | Thermo scientific | Leiden | - |  | 2013-06-01 |  | nee | buiten gebruik | 2013-06-01 |  | ruimte 126, instrumenteel lab, GC, overgenomen van R'dam
AQ-Le-0029 | AQ-Le-0029 | 00628 | Gaschromatograaf Trace | Thermo scientific | Trace GC | 20014039 | Thermo scientific | Leiden | - |  | 2013-06-01 |  | nee | buiten gebruik | 2013-06-01 |  | ruimte 126, instrumenteel lab, GC, overgenomen van R'dam
AQ-Le-0028 | AQ-Le-0028 |  | Fluorprobe |  | TS | TS-14-20 | BBE | Leiden | M.C. v.d. Bosch | A. Tesfaye | 2008-01-30 | 2008-01-30 | nee | in gebruik |  |  | ruimte 037 en 038, microbiologie
AQ-Le-0027 | AQ-Le-0027 | GWL702 | Fluorprobe |  | TSKA | TSKA-05-36 | BBE | Leiden | M.C. v.d. Bosch | A. Tesfaye | 2013-03-01 | 2013-03-01 | nee | in gebruik |  |  | ruimte 037 en 038, microbiologie, overgenomen van Boxtel
AQ-Le-0026 | AQ-Le-0026 |  | BZV kast | Elbantom |  | 9908598 | Elbanton | Leiden | D. de Groot |  | 1999-01-01 | 1999-01-01 | nee | in gebruik |  |  | ruimte 022, BZV
AQ-Le-0024 | AQ-Le-0024 |  | Destructieblok Digiprep Jr.metalen | Digiprep |  | JRX0308350847 | Instrument Solutions | Tiel |  |  | 2013-03-01 | 2013-03-01 | nee | buiten gebruik | 2018-01-09 | 0.33 | garage, afkomstig uit Leiden 09-01-2018
AQ-Le-0021 | AQ-Le-0021 |  | Discreet analyser | Thermo | Aquakem 250 | 21843 | Thermo Scientific | Leiden | A. Tesfaye | S. v.Schoonderwoerd | 2009-07-22 | 2010-01-18 | ja, 1 x jaar | buiten gebruik | 2020-10-09 |  | ruimte 044
AQ-Le-0019 | AQ-Le-0019 |  | Destructieblok Digiprep metalen | Digiprep | MS 48 | MSX0308370583 | Instrument Solutions | Tiel |  |  | 2009-05-12 | 2009-05-12 | nee | buiten gebruik | 2018-01-09 | 0.33 | garage, afkomstig uit Leiden 09-01-2018
AQ-Le-0016 | AQ-Le-0016 |  | Darkroom |  | CN-6/1 lamp | D611306 |  | Leiden | M.C. v.d. Bosch | A. Tesfaye | 2007-02-01 | 2007-02-01 | nee | in gebruik |  |  | ruimte 037 en 038, microbiologie
AQ-Le-0013 | AQ-Le-0013 |  | Interface | Mantech |  | A10935004619 | Beun de Ronde | Leiden | M. Woerlee | R. Oudsen | 2013-12-18 | 2014-04-01 | ja, 1 x jaar | in gebruik |  |  | ruimte 044, chlorofyl
AQ-Le-0012 | AQ-Le-0012 |  | Burivar (Buret) | Mantech |  | MT-ih3-697 | Beun de Ronde | Leiden | M. Woerlee | R. Oudsen | 2013-12-18 | 2014-04-01 | ja, 1 x jaar | in gebruik |  |  | ruimte 044, chlorofyl
AQ-Le-0011 | AQ-Le-0011 |  | Titrarinse (optiepomp) | Mantech |  | MT-1i3-1113 | Beun de Ronde | Leiden | M. Woerlee | R. Oudsen | 2013-12-18 | 2014-04-01 | ja, 1 x jaar | in gebruik |  |  | ruimte 044, chlorofyl
AQ-Le-0010 | AQ-Le-0010 |  | Titratinse (spoelpomp) | Mantech |  | MT-1H4-100 | Beun de Ronde | Leiden | M. Woerlee | R. Oudsen | 2013-12-18 | 2014-09-01 | ja, 1 x jaar | in gebruik |  |  | ruimte 044, chlorofyl
AQ-Le-0009 | AQ-Le-0009 |  | CHLF Systeem II | Mantech |  | MT-1j3-937 | Beun de Ronde | Leiden | M. Woerlee | R. Oudsen | 2013-12-18 | 2014-04-01 | ja, 1 x jaar | in gebruik |  |  | ruimte 044, chlorofyl
AQ-Le-0008 | AQ-Le-0008 |  | Interface | Mantech |  | A10935004629 | Beun de Ronde | Leiden | M. Woerlee | R. Oudsen | 2013-12-18 | 2014-04-01 | ja, 1 x jaar | in gebruik |  |  | ruimte 044, chlorofyl
AQ-Le-0007 | AQ-Le-0007 |  | Burivar (Buret) | Mantech |  | MT-ig3-693, | Beun de Ronde | Leiden | M. Woerlee | R. Oudsen | 2013-12-18 | 2014-04-01 | ja, 1 x jaar | in gebruik |  |  | ruimte 044, chlorofyl
AQ-Le-0006 | AQ-Le-0006 |  | Titrarinse (optiepomp) | Mantech |  | MT-1i3-1114, | Beun de Ronde | Leiden | M. Woerlee | R. Oudsen | 2013-12-18 | 2014-04-01 | ja, 1 x jaar | in gebruik |  |  | ruimte 044, chlorofyl
AQ-Le-0005 | AQ-Le-0005 |  | Titratinse (spoelpomp) | Mantech |  | MT-1H4-101, | Beun de Ronde | Leiden | M. Woerlee | R. Oudsen | 2013-12-18 | 2014-09-01 | ja, 1 x jaar | in gebruik |  |  | ruimte 044, chlorofyl
AQ-Le-0004 | AQ-Le-0004 |  | CHLF Systeem I | Mantech |  | MT-1i3-934, | Beun de Ronde | Leiden | M. Woerlee | R. Oudsen | 2013-12-18 | 2014-04-01 | ja, 1 x jaar | in gebruik |  |  | ruimte 044, chlorofyl
AQ-Le-0003 | AQ-Le-0003 |  | Centrifuge | Hermle Labortechnik | Z513 | 34100003 |  | Leiden | Y. van Kesteren | G. Oosterom | 2013-02-08 | 2013-02-08 | nee | in gebruik |  |  | ruimte 131
AQ-Le-0002 | AQ-Le-0002 | 00419 | Calcimeter | Eijkelkamp |  |  |  | Leiden | P. van Os | R. Kiewiet | 2012-12-01 | 2012-12-11 | nee | in gebruik |  |  | ruimte 044, calciet, overgenomen van Breda
AQ-Le-0001 | AQ-Le-0001 | 00527 | Calcimeter | Eijkelkamp |  |  |  | Leiden | P. van Os | R. Kiewiet | 2012-12-01 | 2012-12-11 | nee | in gebruik |  |  | ruimte 044, calciet, overgenomen van Rotterdam
AQ-C-0520 |  |  | Centrifuge | Hettich | Rotana 460 R | 0002441-07 |  | Tiel | C. de Kloe |  | 2020-02-17 |  |  | in gebruik |  | 1.14 | PFAS
AQ-C-0519 |  |  | zuigpipet 1- 10 µl | Gilson | Microman e M10E | QN05210 |  | Tiel | Ada de Vries |  | 2020-02-05 |  |  | in gebruik |  | 1.14 | PFAS
AQ-C-0518 |  |  | Digitale schudmachine | IKA | IKA KS 501 | 560000540 |  | Tiel | Ada de Vries |  | 2020-02-05 |  |  | in gebruik |  | 1.14 | PFAS
AQ-C-0517 |  |  | UPLC | Waters | AQUITY UPLC CM-A | K19CMP362G |  | Tiel | Ada de Vries |  | 2020-01-17 |  |  | in gebruik |  | 1.14 | PFAS
AQ-C-0516 |  |  | LC-MS onderdeel | Waters | ACQ-1-CIASS FTN-1 PLUS | J19BSP980G |  | Tiel | Ada de Vries |  | 2020-01-17 |  |  | in gebruik |  | 1.14 | PFAS
AQ-C-0515 |  |  | LC-MS onderdeel | Waters | ACQ-1-CIASS FTN-1 PLUS | B19FNP017G |  | Tiel | Ada de Vries |  | 2020-01-17 |  |  | in gebruik |  | 1.14 | PFAS
AQ-C-0514 |  |  | LC-MS | Waters | Xevo TQ-XS | WBA0889 |  | Tiel | Ada de Vries |  | 2020-01-17 |  |  | in gebruik |  | 1.14 | PFAS
AQ-C-0513 |  |  | TNb module |  |  |  |  | Tiel | M. van der Steen |  | 2020-01-28 |  |  | in gebruik
AQ-C-0512 |  |  | TNb monsterwisselaar |  |  |  |  | Tiel | M. van der Steen |  | 2020-01-28 |  |  | in gebruik
AQ-C-0511 |  |  | TNb analyser |  |  |  |  | Tiel | M. van der Steen |  | 2020-01-28 |  |  | in gebruik
AQ-C-0510 |  |  | Turbo Vap | Biotage |  | 194101360 | Biotage Sweden AB | Leiden | B. Samuel |  |  | 2020-01-28 |  | in gebruik |  |  | ruimte 1.31
AQ-C-0509 |  |  | zuigpipet | Eppendorf | Research | Q48911 i |  | Leiden | W. van Hartskamp |  |  | 2020-01-21 |  | in gebruik
AQ-C-0508 |  |  | zuigpipet | Eppendorf | Research | Q48738 i |  | Leiden | W. van Hartskamp |  |  | 2020-01-21 |  | in gebruik
AQ-C-0507 |  |  | zuigpipet | Eppendorf | Research | Q48909 i |  | Leiden | W. van Hartskamp |  |  | 2020-01-21 |  | in gebruik
AQ-C-0506 |  |  | zuigpipet | Eppendorf | Research | P30409G |  | Leiden | W. van Hartskamp |  |  | 2020-01-09 |  | in gebruik
AQ-C-0505 |  |  | Zuigpipet, 8-kanaals | Brand | Transferpette S-8 20-200 µl | 19H24447 |  | Leiden | W. van Hartskamp |  |  | 2020-01-06 |  | in gebruik
AQ-C-0504 |  |  | zuigpipet | Eppendorf | reference 2 ml vast | Q47728H |  | Leiden | W. van Hartskamp |  |  | 2020-01-06 |  | in gebruik
AQ-C-0503 |  |  | vriezer | Inventum | Inventum CVR500 | 32KHS84711/VB0065Z0033 JBFEQTE10002 |  | Tiel | A. de Vries |  | 2019-12-31 |  |  | in gebruik
AQ-C-0502 |  |  | koelkast | Inventum | Inventum CKK500 | 32KHS93575/VB0102Z0037 JBEAZDE10040 |  | Tiel | A. de Vries |  | 2019-12-31 |  |  | in gebruik
AQ-C-0501 |  |  | Turbovap | Biotage | Turbovap LV | 195001472 |  | Tiel | A. de Vries |  | 2019-12-31 |  |  | in gebruik
AQ-C-0500 |  |  | zuigpipet variabel 100 - 1000 µl | Gilson | pipetman M1000 | QN05010 |  | Tiel | A. de Vries |  | 2019-12-31 |  |  | buiten gebruik | 2021-01-22
AQ-C-0499 |  |  | zuigpipet variabel 10 - 100 µl | Gilson | pipetman M100 |  |  | Tiel | A. de Vries |  | 2019-12-31 |  |  | in gebruik
AQ-C-0498 |  |  | zuigpipet | Gilson | pipetman P1000 | QH20271 |  | Tiel | A. de Vries |  | 2019-12-31 |  |  | in gebruik
AQ-C-0497 |  |  | zuigpipet | Gilson | pipetman P100 | F123615 PA25758 |  | Tiel | A. de Vries |  | 2019-12-31 |  |  | in gebruik
AQ-C-0496 |  |  | vriezer | Kirsch | Froster labo | 5000825040 |  | Leiden | C. Verberne | P. de Jong |  | 2019-12-05 |  | in gebruik |  |  | e-DNA
AQ-C-0495 |  |  | vriezer | Liebherr |  | 715573783 |  | Leiden | C. Verberne | P. de Jong |  | 2019-11-28 |  | in gebruik |  |  | e-DNA
AQ-C-0494 |  |  | UV kabinet | Grant bio |  | 4010719100244 |  | Leiden | C. Verberne | P. de Jong |  | 2019-11-28 |  | in gebruik |  |  | e-DNA
AQ-C-0493 |  |  | koelkast | Exquisit | BGAT9 | 21KHS73625 |  | Leiden | C. Verberne | P. de Jong |  | 2019-11-06 |  | in gebruik |  |  | e-DNA
AQ-C-0492 |  |  | vriezer | Liebherr | Mediline | 849404137 |  | Leiden | C. Verberne | P. de Jong |  | 2019-11-06 |  | in gebruik |  |  | e-DNA
AQ-C-0491 |  |  | koelkast | Liebherr | Mediline | 849570580 |  | Leiden | C. Verberne | P. de Jong |  | 2019-11-06 |  | in gebruik |  |  | e-DNA
AQ-C-0490 |  |  | UV kabinet | Grant bio | UVF-B-AR | 401919070166 |  | Leiden | C. Verberne | P. de Jong |  | 2019-11-06 |  | in gebruik |  |  | e-DNA
AQ-C-0489 |  |  | qPCR apparaat | Thermo Fisher | Quantstudio 7 Pro | A43055 |  | Leiden | C. Verberne | P. de Jong |  | 2019-11-06 |  | in gebruik |  |  | e-DNA
AQ-C-0488 |  |  | mini pate spinner | labnet | MPS 1000 | 19129005 |  | Leiden | C. Verberne | P. de Jong |  | 2019-11-06 |  | in gebruik |  |  | e-DNA
AQ-C-0487 |  |  | ijsmachine | HOSHIZAKI | FM-80KE-HC | J10195J |  | Leiden | C. Verberne | P. de Jong |  | 2019-11-06 |  | in gebruik |  |  | e-DNA
AQ-C-0486 |  |  | centrifuge | LLG labware | LLG uni CFUGE5 | BA1808AE2158 |  | Leiden | C. Verberne | P. de Jong |  | 2019-11-06 |  | in gebruik |  |  | e-DNA
AQ-C-0485 |  |  | Pomp 4 (CFA) | Seal Analystical | AA3 | 8037427 | Rohasys | Tiel | J. Heeres |  | 2019-10-25 |  |  | in gebruik |  | 1.09
AQ-C-0484 |  |  | UV- lamp 365 nm | Woodlamp | CN-6/1 lamp |  | Fisher Bioblock Scientific | Tiel | C. Verberne |  | 2019-11-05 |  |  | in gebruik |  |  | microbiologie
AQ-C-0483 |  |  | dispenser 10-100 ml | Brand |  | 19D51789 |  | Leiden | J. Wittenberg |  | 2019-10-10 |  |  | in gebruik |  |  | organisch
AQ-C-0482 |  |  | dispenser 10-100 ml | Brand |  | 19J37939 |  | Leiden | J. Wittenberg |  | 2019-10-10 |  |  | in gebruik |  |  | organisch
AQ-C-0481 |  |  | dispenser 10-100 ml | Brand |  | 19J39920 |  | Leiden | J. Wittenberg |  | 2019-10-10 |  |  | in gebruik |  |  | organisch
AQ-C-0480 |  |  | dispenser | 1-10 ml |  |  | Boom | Tiel | R. de Waard |  | 2019-09-16 |  |  | in gebruik |  | 1.03B | organisch
AQ-C-0479 |  |  | droogstoof | Termaks | TS9135 | 03-1907-058 |  | Leiden | M. Zenbib |  | 2019-09-06 |  |  | in gebruik |  |  | ruimte 021, weegkamer OB
AQ-C-0478 |  |  | pomp | Waters | ACQ-BSM | J18BSP764G |  | Tiel | P. Bisseswar | B. Snoei | 2019-07-01 |  |  | in gebruik |  | 1.03A | organisch
AQ-C-0477 |  |  | kolomoven | Waters | ACQ-CM | L18CMP919G |  | Tiel | P. Bisseswar | B. Snoei | 2019-07-01 |  |  | in gebruik |  | 1.03A | organisch
AQ-C-0476 |  |  | autosampler | Waters | ACQ-FTN | L18FNP774G |  | Tiel | P. Bisseswar | B. Snoei | 2019-07-01 |  |  | in gebruik |  | 1.03A | organisch
AQ-C-0475 |  |  | LC-MS | Waters | XEVO-TQXS | WBA0571 |  | Tiel | P. Bisseswar | B. Snoei | 2019-07-01 |  |  | in gebruik |  | 1.03A | organisch
AQ-C-0474 |  |  | Waterbad | Julabo | Pura 22 | 10372260 |  | Tiel | J. van Zadelhoff |  | 2019-07-22 |  | ja | in gebruik |  |  | kwikruimte
AQ-C-0473 |  |  | Zuigpipet | Gilson | microman CP100 | QG05224 |  | Tiel | C. de Kloe | A. de Vries | 2019-07-22 |  | ja | in gebruik |  | 1.14 | organisch
AQ-C-0472 |  |  | Discreet Analyser | AMS Alliance | Anaspec | 1903029 | Anaspec | Leiden | A. Tesfaye | S. v. Schoonderwoerd | 2019-05-27 | 2019-05-27 | ja, 1x3 jaar | in gebruik
AQ-C-0471 |  |  | Zuigpipet, variabel | Gilson | microman | L17547N |  | Leiden | Jos Wittenberg |  | 2019-05-06 | 2019-05-06 | ja, 1x3 jaar | in gebruik
AQ-C-0470 |  |  | Zuigpipet, variabel 1-10 ml | Eppendorf |  | O27852G |  | Leiden | W. van Hartskamp |  | 2019-05-13 | 2019-05-13 | ja, 1x3 jaar | in gebruik
AQ-C-0468 |  |  | vriezer | AEG | ATB81011NW | 933 014 655 |  | Tiel | P. Bisseswar |  | 2019-05-01 | 2019-05-01 |  | in gebruik |  | 1.03B
AQ-C-0467 |  |  | koelkast (standaarden) | Liebherr | TP 1760 Index 22D/001 | 50.543.909.1 |  | Tiel | P. Bisseswar |  | 2019-05-01 | 2019-05-01 |  | in gebruik |  | 1.03B
AQ-C-0466 |  |  | Dispenser variabel 0,5-5 ml | Brand | Dispensette S Organic | 18M84380 |  | Tiel |  |  | 2019-04-23 | 2019-04-24 |  | in gebruik |  |  | 1.04/1.05 metalen
AQ-C-0464 |  |  | zuigpipet variabel 1 - 10 ml | Eppendorf | Research Plus | N13543G | Eppendorf | Tiel |  |  | 2017-11-09 | 2019-10-24 | ja, 1x3 jaar | in gebruik |  | 1.09
AQ-C-0463 |  |  | Zuigpipet, variabel 20-200 µl | Gilson | Neo P8x200 | QB22063 |  | Leiden | P. de Jong | W. van Hartskamp | 2019-02-22 | 2019-03-12 | ja, 1x3 jaar | in gebruik |  |  | eDNA; vanaf 16-6-2021 ELISA
AQ-C-0462 |  |  | Zuigpipet, variabel 2-20 µl | Gilson | Neo P8x20 | QA20586 |  | Leiden | P. de Jong | W. van Hartskamp | 2019-02-22 | 2019-03-12 | ja, 1x3 jaar | in gebruik
AQ-C-0461 |  |  | Zuigpipet, variabel 1-10 µl | Gilson | P10 | QB22312 |  | Leiden | P. de Jong | W. van Hartskamp | 2019-02-22 | 2019-03-12 | ja, 1x3 jaar | in gebruik
AQ-C-0460 |  |  | Zuigpipet, variabel 2-20 µl | Gilson | P20 | QB21565 |  | Leiden | P. de Jong | W. van Hartskamp | 2019-02-22 | 2019-03-12 | ja, 1x3 jaar | in gebruik
AQ-C-0458 |  |  | Zuigpipet, variabel 20-200 µl | Gilson | P200 | QB22451 |  | Leiden | P. de Jong | W. van Hartskamp | 2019-02-22 | 2019-03-12 | ja, 1x3 jaar | in gebruik
AQ-C-0457 |  |  | Zuigpipet, variabel 20-200 µl | Gilson | P200 | QB22450 |  | Leiden | P. de Jong | W. van Hartskamp | 2019-02-22 | 2019-03-12 | ja, 1x3 jaar | in gebruik
AQ-C-0456 |  |  | Zuigpipet, variabel 100-1000 µl | Gilson | P1000 | QB23373 |  | Leiden | P. de Jong | W. van Hartskamp | 2019-02-22 | 2019-03-12 | ja, 1x3 jaar | in gebruik
AQ-C-0455 |  |  | Zuigpipet, variabel 100-1000 µl | Gilson | P1000 | QB23372 |  | Leiden | P. de Jong | W. van Hartskamp | 2019-02-22 | 2019-03-12 | ja, 1x3 jaar | in gebruik
AQ-C-0454 |  |  | Zuigpipet, variabel 100-1000 µl | Gilson | Microman | PN05591 |  | Leiden | G.Oosterom | J. Wittenberg | 2019-01-31
AQ-C-0453 |  |  | Waterschudbad | Julabo | SW22 | 10357316 |  | Leiden | R.Kiewiet | R.Oudsen | 2012-12-10 | 2012-12-14 | nee | in gebruik
AQ-C-0452 |  |  | Sampler ICP-MS |  | ESI 4DX | X4DXX-A-181025 |  | Tiel | Lida de Vent |  | 2018-11-29 |  |  | in gebruik |  | 1.17
AQ-C-0451 |  |  | Koelunit ICP-MS | ThermoScientific | NeslabFlex 2500 | 1122309301181 |  | Tiel | Lida de Vent |  | 2018-11-29 |  |  | in gebruik |  | 1.04
AQ-C-0450 |  |  | Vacuümpomp ICPMS |  |  |  |  | Tiel | Lida de Vent |  | 2018-11-29 |  |  | in gebruik |  | 1.04
AQ-C-0449 |  |  | ICP-MS | ThermoScientific | iCAP RQ |  |  | Tiel | Lida de Vent |  | 2018-11-29 |  |  | in gebruik |  | 1.04
AQ-C-0448 |  |  | dispensor 5ml | Brand dispensette |  | 18 E39217 |  | Tiel |  |  | 2018-12-06 |  |  | in gebruik
AQ-C-0447 |  |  | dispensor 5 ml | Brand dispensette |  | 18L 58910 |  | Tiel |  |  | 2018-12-06 |  |  | in gebruik
AQ-C-0446 |  |  | ultrasoonbad | Branson | 3800 | BHY101729530B |  | Tiel | V. Yldirim | R. de Waard | 2018-11-21 |  |  |  |  | 1.17
AQ-C-0445 |  |  | Blixer 2 | Robot Coupe | Blixer 8 V.V. | L5290112401 | Dijkstra Vereenigde | Leiden | A. Bilgi | R. Mank | 2018-07-01 | 2018-09-01 |  | in gebruik |  |  | ruimte 044
AQ-C-0444 |  |  | Blixer 1 | Robot Coupe | Blixer 8 V.V. | L5290115501 | Dijkstra Vereenigde | Leiden | A. Bilgi | R. Mank | 2018-07-01 | 2018-09-01 |  | in gebruik |  |  | ruimte 044
AQ-C-0443 |  |  | zuigpipet variabel 0,1 - 1 ml | Eppendorf | Research Plus | J37810F | Eppendorf | Tiel |  |  | 2018-10-01 | 10-04-2019 | ja, 1x3 jaar | in gebruik |  | 1.08 | CZV
AQ-C-0441 |  |  | zuigpipet variabel 0,5 - 5 ml | Eppendorf | Research Plus | J44635H | Eppendorf | Tiel |  |  | 2018-10-01 |  | ja, 1x3 jaar |  |  | magazijn | reserve
AQ-C-0440 |  |  | zuigpipet variabel 0,5 - 5 ml | Eppendorf | Research Plus | R21149F | Eppendorf | Tiel |  |  | 2018-10-01 |  | nee | buiten gebruik |  |  | ter reparatie opgestuurd
AQ-C-0439 |  |  | zuigpipet variabel 0,5 - 5 ml | Eppendorf | Research Plus | P38444F | Eppendorf | Leiden |  |  | 2018-10-01 | 2019-12-20 | ja, 1x3 jaar | in gebruik
AQ-C-0438 |  |  | zuigpipet variabel 0,5 - 5 ml | Eppendorf | Research Plus | J44770H | Eppendorf | Tiel |  |  | 2018-10-01 |  | ja, 1x3 jaar |  |  | magazijn | reserve
AQ-C-0436 |  |  | zuigpipet variabel 0,5 - 5 ml | Eppendorf | Research Plus | K16353H | Eppendorf | Tiel |  |  | 2018-10-01 | 2018-11-01 | ja, 1x3 jaar | in gebruik
AQ-C-0435 |  |  | zuigpipet variabel 0,5 - 5 ml | Eppendorf | reference 2 | G16563G | Eppendorf | Tiel |  |  | 2018-10-01 |  | ja, 1x3 jaar |  |  | magazijn | reserve
AQ-C-0433 | - |  | zeef 38µm | Retsch |  | 18018362 |  | Leiden | P. van Os | R. Kiewiet | 2018-11-01 |  |  | in gebruik
AQ-C-0432 | - |  | zeef 63µm | Retsch |  | 7182421 |  | Leiden | P. van Os | R. Kiewiet | 2018-11-01 |  |  | in gebruik
AQ-C-0431 | - |  | zeef 50µm | Retsch |  | 7168028 |  | Leiden | P. van Os | R. Kiewiet | 2018-11-01 |  |  | in gebruik
AQ-C-0430 | - |  | pipet 10-100 µl | Gilson | microman M100 | PK05253 | Gilson | Tiel | V. Yldirim |  | 2018-09-14 | 2018-10-15 | ja, 1x3 jaar | in gebruik |  | 1.03b | organisch
AQ-C-0429 | - |  | Zuigpipet, variabel | Gilson | Neo, P10N | PH22067 | Boom | Leiden | W. van Hartskamp | S. van Eijk (M&L Breda) | 2018-07-27 | [5 empty] | t.b.v. gebruik op het lab en in het veld (t.b.v. qPCR)
AQ-C-0428 | - |  | Zuigpipet, variabel | Gilson | Neo, P10N | PH22066 | Boom | Leiden | W. van Hartskamp | S. van Eijk (M&L Breda) | 2018-07-27 | [5 empty] | t.b.v. gebruik op het lab en in het veld (t.b.v. qPCR)
AQ-C-0427 | - |  | Zuigpipet, variabel | Gilson | Neo, P100N | PG26669 | Boom | Leiden | W. van Hartskamp | S. van Eijk (M&L Breda) | 2018-07-27 | [5 empty] | t.b.v. gebruik op het lab en in het veld (t.b.v. qPCR)
AQ-C-0426 | - |  | Zuigpipet, variabel | Gilson | Neo, P100N | PG26668 | Boom | Leiden | W. van Hartskamp | S. van Eijk (M&L Breda) | 2018-07-27 | [5 empty] | t.b.v. gebruik op het lab en in het veld (t.b.v. qPCR)
AQ-C-0425 | - |  | Vriezer | Technodom Spa | Dubbel deurs vriezer | V008013743 |  | Leiden | M. Woerlee | K. Moenesar | 2018-08-08 | 2018-08-20 | nee | in gebruik |  | 033 | garage
AQ-C-0423 | AQ-C-0404 |  | Pomp (CFA) | Bran Lubbe | AA3 |  |  | Tiel |  |  | 2013-01-01 |  | nee | buiten gebruik | 2016-06-01 | 1.09 | reserve
AQ-C-0422 | - |  | Sampler ICP MS | ESI | ESI 4DX | X4DXX-A-1703 |  | Tiel | L. de Vent |  | 2018-07-18 |  |  | - |  | 1.04
AQ-C-0421 | - |  | Koelunit ICP MS | Water Chiller | ThermoFlex | 1122010401180 |  | Tiel | L. de Vent |  | 2018-07-18 |  |  | - |  | 1.04
AQ-C-0420 | - |  | Vacuumpomp voor ICP MS | Fore | SOGEVAC | 6522994 |  | Tiel | L. de Vent |  | 2018-07-18 |  |  | - |  | 1.04
AQ-C-0419 | - |  | ICP MS systeem | iCAP | Qnova | RQ001199 |  | Tiel | L. de Vent |  | 2018-07-18 |  |  | - |  | 1.04
AQ-C-0418 | AQ-Ti-0381 |  | Fotometer | Hach-Lange | DR 3800 | 1276665 | Skalar Analytical | Tiel |  |  |  | 2015-06-25 | nee | in gebruik |  | 1.05
AQ-C-0417 | - |  | Autosampler | Shimadzu | ASI-L | H57405500845 | Shimadzu | Tiel | B. Louws | R. van Doorne | 2018-06-04 | 2018-06-06 | nee | in gebruik |  | 1.14
AQ-C-0416 | - |  | TOC Analyser | Shimadzu | TOC-L | H54435502089 | Shimadzu | Tiel | B. Louws | R. van Doorne | 2018-06-04 | 2018-06-06 | nee | in gebruik |  | 1.14
AQ-C-0415 |  |  | Koelkast | Kirsch | Labex-465 | 4600720182 | Dijkstra Vereenigde | Leiden | G. Oosterom | Y. van Kesteren | 2018-05-29 | 2018-05-30 | nee |  |  |  | ruimte 131
AQ-C-0414 |  |  | VBlutum 2 | Rohasys |  | 8494 | Rohasys | Leiden | P. van Os |  | 2018-05-29
AQ-C-0413 |  |  | Peristaltische pomp | Watson-Marlow |  | 171026-137462 | Sysmex | Leiden | P. van Os |  | 2018-05-29
AQ-C-0412 |  |  | Hydro LV | Malvern |  | MAL1175981 | Sysmex | Leiden | P. van Os |  | 2018-05-29
AQ-C-0411 |  |  | Masterseizer 3000 | Malvern |  | MAL1185660 | Sysmex | Leiden | P. van Os |  | 2018-05-29
AQ-C-0409 |  |  | pipet 1-10 ml | Eppendorf | Multipette M4 | Q20991G |  | Leiden | Y. van Kesteren | G. Oosterom | 2018-05-14 | 2018-05-14 |  | in gebruik
AQ-C-0407 | - |  | pipet 0,5-5ml | Eppendorf |  | P38399F |  | Tiel | B. Louws |  | 2013-03-12 | 2013-03-12 |  | in gebruik
AQ-C-0406 |  |  | zeef 106 µm | Retsch |  | 7157900 |  | Leiden | P. van Os |  | 2018-03-01 | 2018-03-01
AQ-C-0405 |  |  | Zeef 38 µm | Retsch |  | 17041639 |  | Leiden | P. van Os |  | 2018-03-01 | 2018-09-14 |  | buiten gebruik | 2019-12-12
AQ-C-0404 |  |  | pipet 50-250 µl | Eppendorf | M250 | EA15695 |  | Leiden | G.Oosterom |  | 2018-02-05 | 2018-02-05 |  | buiten gebruik | 2021-06-21
AQ-C-0403 | - |  | Wasmachine | Lancer | 1300LX | 6C074519 |  | Tiel |  |  | 01-102016 |  | ja, 1 x jaar | in gebruik |  | 1.18
AQ-C-0402 | - |  | Wasmachine | Lancer | 1300LX | 6C074518 |  | Tiel |  |  | 01-102016 |  | ja, 1 x jaar | in gebruik |  | 1.18
AQ-C-0401 | - |  | Titrator | Metrohm | Dosimat 00622 |  |  | Tiel | [5 empty] | in gebruik |  |  | 1-11-2016 van Breda naar Tiel
AQ-C-0400 | AQ-Br-0114 | 00623 | Metrohm Dosimat 865 | Metrohm | 865 | 1865001002113 | Applikon | Tiel |  |  | 2011-01-18 | 2011-01-18 | ja, 1x3 jaar | in gebruik |  |  | 1-11-2016 verhuisd van Breda naar Tiel
AQ-C-0394 | - |  | zuigpipet variabel 0,5 - 5 ml | Eppendorf | Research Plus | O48210G |  | Tiel | M. van der Steen |  | 2018-01-15 | 2018-08-01 | nee | buiten gebruik |  | 1.09 | ter reparatie opgestuurd
AQ-C-0379 | - |  | Zuigpipet variabel 0,5-5 ml | Eppendorf |  | R21123F |  | Tiel |  |  |  |  | ja, 1x3 jaar | in gebruik |  | 1.06
AQ-C-0378 | AQ-Ti-0007 |  | Stickerprinter | Toshiba |  |  |  | Tiel |  |  |  | 2013-05-03 |  | in gebruik |  | 0.09
AQ-C-0377 | AQ-Ti-0008 |  | Scanner barcode | Noviprint | SymbolSTB | 20xx |  | Tiel |  |  |  | 2013-05-03 | nee | in gebruik |  | 0.09
AQ-C-0375 | AQ-Br-0251 |  | temperatuur logger | Gemini data Loggers | TinyView -30 - 50 °C | 554237 | INTAB Benelux | Tiel | C. Verberne |  |  | 2010-06-14 | nee | in gebruik |  | 1.03B | in vrieskast AQ-C-0113
AQ-C-0374 | AQ-Br-0340 |  | temperatuur logger | Gemini data Loggers | TinyView -40 -+125 °C | 687881 | INTAB Benelux | Tiel | C. Verberne |  |  |  | nee | buiten gebruik | 2016-11-01 | 1.03B | reserve
AQ-C-0373 | AQ-Br-0343 |  | temperatuur logger | Gemini data Loggers | TinyView -40 -+125 °C | 687862 | INTAB Benelux | Tiel | C. Verberne |  |  |  | nee | in gebruik |  | 1.03B | in vrieskast AQ-C-0102
AQ-C-0372 | AQ-Br-0345 |  | temperatuur logger | Gemini data Loggers | TinyView -40 -+125 °C | 397061 | INTAB Benelux | Tiel | C. Verberne |  |  |  | nee | in gebruik |  | 1.03B | in vrieskast AQ-C-0112
AQ-C-0370 | AQ-Br-0362 |  | temperatuur logger | Gemini data Loggers | TinyView -40 -+125 °C | 703726 | INTAB Benelux | Tiel | C. Verberne |  |  | 2015-12-03 | nee | buiten gebruik | 2016-12-01 | 0.06 | in archief
AQ-C-0368 | AQ-Br-0367 |  | temperatuur logger | Tinytag | Tinytag View 2 | 768161 | INTAB Benelux | Tiel | C. Verberne |  | 2016-02-09 | 2016-02-11 | nee | in gebruik |  | 1.13 | in koelbroedstoof AQ-C-0283
AQ-C-0367 | AQ-Br-0369 |  | temperatuur logger | Tinytag | Tinytag View 4 | 769380 | INTAB Benelux | Leiden | C. Verberne |  | 2016-02-09 | 2016-02-22 | nee | in gebruik | 2016-12-01 | 1.24b | per 22-11-2019 naar Leiden e-DNA
AQ-C-0366 | AQ-Br-0365 |  | temperatuur logger | Tinytag | Tinytag View 2 | 764978 | INTAB Benelux | Tiel | C. Verberne |  | 2015-12-22 | 2016-01-25 | nee | buiten gebruik | 2017-01-04 | 0.06 | in archief
AQ-C-0364 | AQ-Br-0364 |  | temperatuur logger | Tinytag | Tinytag View 2 | 764993 | INTAB Benelux | Tiel | C. Verberne |  | 2015-12-22 | 2016-01-18 | nee | buiten gebruik | 2016-12-01 | 0.06 | in archief
AQ-C-0363 | AQ-Br-0347 |  | temperatuur logger | Gemini data Loggers | TinyView -40 -+125 °C | 687878 | INTAB Benelux | Tiel | C. Verberne |  |  |  | nee | in gebruik |  | 1.13 | in koelbroedstoof AQ-C-0361
AQ-C-0362 | AQ-Br-0252 |  | temperatuur logger | Gemini data Loggers | TinyView -30 - 50 °C | 554236 | INTAB Benelux | Tiel | C. Verberne |  |  | 2012-01-01 | nee | in gebruik |  | 1.13 | in koelbroedstoof AQ-C-0284
AQ-C-0361 | AQ-Ti-0068 |  | Koelbroedstoof | Binder | 4B53 |  |  | Tiel |  |  |  | 2005-06-21 | nee | in gebruik |  | 1.13
AQ-C-0360 | AQ-Br-0069 | 00284 | temperatuur logger | Gemini data Loggers | TinyView -30 - 50 °C | 224951 | INTAB Benelux | Tiel | C. Verberne |  |  | 2003-02-03 | nee | buiten gebruik | 2017-01-04 |  | in archief
AQ-C-0359 | AQ-Br-0067 | 00276 | temperatuur logger | Gemini data Loggers | TinyView -30 - 50 °C | 220065 | INTAB Benelux | Leiden | C. Verberne |  |  | 2002-07-03 | nee | in gebruik | 2016-12-01 | 1.24 b | per 22-11-2019 naar leiden e-DNA
AQ-C-0357 | AQ-Br-0342 |  | temperatuur logger | Gemini data Loggers | TinyView -40 -+125 °C | 673163 | INTAB Benelux | Tiel | C. Verberne |  |  |  | nee | in gebruik |  | 1.03B | in koelkast AQ-C-0101
AQ-C-0356 | AQ-Br-0344 |  | temperatuur logger | Gemini data Loggers | TinyView -40 -+125 °C | 704722 | INTAB Benelux | Tiel | C. Verberne |  |  | 2014-12-15 | nee | buiten gebruik | 2016-12-01 | 0.06 | in archief
AQ-C-0355 | AQ-Br-0358 |  | Zuigpipet, variabel 1 - 10 µl | Gilson | Microman | LA05125 | VWR | Tiel | R. de Waard | A. de Vries | 2015-06-25 |  | nee | buiten gebruik | 2016-11-01 | 1.03B | reserve
AQ-C-0354 | AQ-Ti-0089 | VK-03 | Plofkast | Duperthal | Typ 90 (model 29-20126-001) | 69082/2008 |  | Tiel |  |  |  | 2008-01-01 | nee | in gebruik |  | 0.20
AQ-C-0353 | AQ-Ti-0088 | VK-01 | Plofkast | Duperthal | Typ 90 (model 29-20126-001) | 69084/2008 |  | Tiel |  |  |  | 2008-01-01 | nee | in gebruik |  | 0.20
AQ-C-0352 | AQ-Ti-0402 |  | Kookplaat | IKA | Ret basic | 1778693 |  | Tiel |  |  |  |  | nee | buiten gebruik | 2017-02-15 |  | ruimte 0.11
AQ-C-0351 | AQ-Ti-0121 |  | Induktieplaat |  |  |  |  | Tiel |  |  |  |  | nee | buiten gebruik | 2017-02-15 |  | ruimte 0.11
AQ-C-0350 | AQ-Ti-0051 |  | Stickerprinter | Intertec |  |  |  | Tiel |  |  |  |  | nee | in gebruik |  | 0.11
AQ-C-0349 | AQ-Ti-0018 |  | Koelkast | Engelen-Heere |  |  |  | Tiel |  |  |  | 2005-07-02 | nee | in gebruik |  | 0.10
AQ-C-0348 | AQ-Ti-0122 |  | Vriezer | Zanussi |  |  |  | Tiel | [5 empty] | in gebruik |  |  | ruimte 0.11
AQ-C-0345 | AQ-Br-0220 | GWL597 | Zuigpipet variabel 100-1000 µl | Eppendorf |  |  |  | Tiel |  |  |  | 2013-02-01 | ja, 1x3 jaar | in gebruik |  | 1.13 | 1-2-2013 van Boxtel naar Breda; 1-11-2016 van Breda naar Tiel
AQ-C-0343 | AQ-Ti-0065 |  | Magneetroerder | IKA | RET Basic | 01-668334 | Boom | Tiel |  |  |  |  | nee | in gebruik |  | 1.13
AQ-C-0342 | AQ-Ti-0037 |  | Destructieblok | Hach Lange | LT200 | 110215 | Hach Lange | Tiel |  |  |  |  | ja, 1 x jaar | buiten gebruik | 2016-11-01 | 1.08 | reserve
AQ-C-0338 | AQ-Ti-0312 |  | Scanner barcode | Datalogic | BC9030 | E14D38468 |  | Tiel |  |  |  | 2014-09-01 | nee | in gebruik |  |  | ruimte 0.11
AQ-C-0337 | AQ-Ti-0159 |  | Measuring system | Nokaval |  |  |  | Tiel |  |  |  |  | nee | in gebruik |  |  | ruimte 0.20A
AQ-C-0331 | AQ-Br-0154 | 00778 | Stikstofgenerator | Siemans | AV5ST606SC | AV5YC1246 | Avilo | Tiel | B. Snoei | A. de Vries | 2012-12-17 |  | nee | in gebruik |  |  | 1-7-2013 van R'dam naar Breda; 1-11-2016 van Breda naar Tiel
AQ-C-0329 | AQ-Ti-0085 | 11-04 | Vrieskast | Snijders | UF240-86 | UF211311 | Snijders Scientific | Tiel |  |  | 2011-04-21 | 2011-05-01 | nee | in gebruik |  | 0.33 | tot -80 °C
AQ-C-0328 | AQ-Ti-0086 |  | Regeleenheid | Stiebel Eltron | LWA252 |  |  | Tiel |  |  |  |  | nee | in gebruik |  | 0.33
AQ-C-0327 | AQ-Ti-0224 |  | Koeler | Thermo Scientific | ThermoFlex2500 |  |  | Tiel |  |  |  |  | ja, 1 x jaar | in gebruik |  | 1.17
AQ-C-0326 | AQ-Ti-0223 | 09-07/4 | Koeler | Thermo Scientific | ThermoFlex2500 |  |  | Tiel |  |  |  | 2009-01-01 | ja, 1 x jaar | in gebruik |  | 1.17
AQ-C-0324 | AQ-Ti-0060 |  | Printer |  |  |  |  | Tiel |  |  |  |  | nee | buiten gebruik | 2017-04-01 |  | ruimte 0.20B
AQ-C-0323 | AQ-Ti-0059 |  | Zuurstofmeter | YSI | 5100 | 07J00080 | Skalar Analytical | Tiel |  |  |  | 2005-06-29 | nee | buiten gebruik | 2017-04-01 |  | ruimte 0.20B
AQ-C-0322 | AQ-Ti-0058 |  | Zuurstofmeter | YSI | 5100 | 07J100301 | Skalar Analytical | Tiel |  |  |  | 2005-06-29 | nee | buiten gebruik | 2017-04-01 |  | ruimte 0.20B
AQ-C-0321 | AQ-Ti-0057 |  | Robot BZV | Skalar Analytical | SP50 |  | Skalar Analytical | Tiel |  |  |  | 2005-06-29 | nee | buiten gebruik | 2017-04-01 |  | ruimte 0.20B
AQ-C-0320 | AQ-Br-0092 | 00422 | kookplaten, 6 stuks in serie | Labotech | LT-6 | 02310100 | Fisher Scientific | Tiel |  |  |  | 2009-01-01 | nee | in gebruik |  |  | ruimte 0.20B; 1-11-2016 verhuisd van Breda naar Tiel
AQ-C-0319 | AQ-Br-0045 | 00088 | wisseleenheid 20 ml Dosimat | Metrohm | 20 ml |  | Applikon | Tiel |  |  |  |  | nee | in gebruik |  |  | ruimte 0.20B; 1-11-2016 verhuisd van Breda naar Tiel
AQ-C-0318 | AQ-Ti-0046 |  | Magneetroerder | Montherm |  | 9906648 |  | Tiel |  |  |  |  | nee | in gebruik |  | 0.20A
AQ-C-0317 | AQ-Br-0175 |  | pH-meter | InLab |  | 3132518 |  | Leiden | J. Boer | M. Burgman
AQ-C-0316 | AQ-Ti-0142 |  | Verwarmingsplaat | Schott |  | 917419 |  | Tiel |  |  |  |  | nee | in gebruik |  | 0.33 | 1.09
AQ-C-0315 | AQ-Ti-0246 |  | Hp switch | 1410-8g |  |  |  | Tiel |  |  |  |  | nee | in gebruik |  |  | ruimte 0.20B
AQ-C-0314 | - |  | Buret |  |  |  |  | Tiel | [5 empty] | buiten gebruik
AQ-C-0313 | AQ-Ti-0034 |  | Magneetroerder | IKA | RET basic | 16954530 | Boom | Tiel |  |  |  | 2005-06-17 | nee | buiten gebruik | 2016-06-01
AQ-C-0309 | AQ-Ti-0045 |  | Bovenweger | Mettler-Toledo | PB602-S/FACT | 1129243372 | Mettler-Toledo | Tiel |  |  |  | 2005-06-30 | ja, 1 x jaar | in gebruik |  |  | ruimte 1.14
AQ-C-0308 | AQ-Br-0279 | 00592 | Gekoelde incubator | Memmert | IPP400 | R410.0246 |  | Tiel | R. de Waard |  | 2010-09-30 | 2010-10-04 | nee | buiten gebruik | 2013-07-01 | 0.15 | 1-11-2016 van Breda naar Tiel: onder trap
AQ-C-0305 | AQ-Ti-0149 | 08-09 | Analytische balans | Mettler-Toledo | XP204 | 1129250519 | Boom | Tiel |  |  | 2008-06-26 | 2008-06-26 | ja, 1 x jaar | in gebruik |  | 1.05
AQ-C-0304 | AQ-Ti-0230 | 08-07 | Wasmachine | Miele | G 7836 CD | 74326731 | Boom | Tiel |  |  | 2008-06-26 | 2008-06-26 | nee | in gebruik |  | 1.18
AQ-C-0302 | AQ-Ti-0234 | 06-04 | Autoclaaf | H+P | Varioclaf 500E | 40596917 | VWR | Tiel |  |  | 2006-04-01 | 2006-04-01 | nee | in gebruik |  | 1.18
AQ-C-0301 | AQ-Ti-0233 | 99-02 | Autoclaaf |  | Varioklav 4006 |  |  | Tiel |  |  | 1999-02-01 | 1999-02-01 | nee | in gebruik |  | 1.18
AQ-C-0300 | AQ-Ti-0321 |  | Ultra turrax | IKA | T25 |  |  | Tiel |  |  |  | 2014-01-01 | nee | in gebruik |  | 1.12
AQ-C-0298 | AQ-Ti-0204 | 08-11 | Bovenweger | Mettler-Toledo | PB602-S/FACT | 1129243371 | Mettler-Toledo | Tiel |  |  |  | 2008-01-01 | ja, 1x jaar | in gebruik |  | 1.14
AQ-C-0297 | AQ-Br-0221 | GWL598 | Zuigpipet variabel 20-200 µl | Eppendorf |  |  |  | Tiel |  |  |  | 2013-02-01 | ja, 1x3 jaar | in gebruik |  | 1.13 | 1-2-2013 van Boxtel naar Breda; 1-11-2016 van Breda naar Tiel
AQ-C-0295 | AQ-Ti-0275 |  | Destructieblok Kjeldahl | Büchi | KjelDigester K-449 | 1000176467 | Büchi | Tiel |  |  | 2014-07-14 | 2014-11-17 | ja, 1x jaar | in gebruik |  | 1.14
AQ-C-0294 | AQ-Ti-0276 |  | Scrubber destructieblok Kjeldahl | Büchi | TripleScrub K-415 | 1000176639 | Büchi | Tiel |  |  | 2014-07-14 | 2014-11-17 | ja, 1x jaar | in gebruik |  | 1.14
AQ-C-0293 | AQ-Ti-0273 |  | Destructieblok Kjeldahl | Büchi | KjelDigester K-449 | 1000176466 | Büchi | Tiel |  |  | 2014-07-14 | 2014-11-01 | ja, 1x jaar | in gebruik |  | 1.14
AQ-C-0292 | AQ-Ti-0274 |  | Scrubber destructieblok Kjeldahl | Büchi | TripleScrub K-415 | 1000176638 | Büchi | Tiel |  |  | 2014-07-14 | 2014-11-01 | ja, 1x jaar | in gebruik |  | 1.14
AQ-C-0291 | AQ-Ti-0350 | Ti-dis-031 | Dispenser variabel 1-10 ml |  | 1-10 ml |  |  | Tiel |  |  |  |  | nee | in gebruik |  | 1.14 | ruimte 1.14, NKj dest, H2SO4, vast volume 10 ml
AQ-C-0290 | AQ-Ti-0277 |  | Kjeldahlautomaat | Büchi | KjelMaster K-375 | 1000176060 | Büchi | Tiel |  |  | 2014-07-14 | 2014-11-01 | ja, 1x jaar | in gebruik |  | 1.14
AQ-C-0289 | AQ-Ti-0278 |  | Autosampler Kjeldahlautomaat | Büchi | KjelSampler K-377 | 1000176061 | Büchi | Tiel |  |  | 2014-07-14 | 2014-11-01 | ja, 1x jaar | in gebruik |  | 1.14
AQ-C-0287 | AQ-Br-0199 | GWL512 | autoclaaf | Systec | VE-95 | 2649 | Hettich Benelux | Tiel | C. Verberne | B. Louws | 2013-02-01 | 2013-11-04 | ja, 1 x jaar | in gebruik |  | 1.13 | 1-2-2013 van Boxtel naar Breda; 1-11-2016 van Breda naar Tiel
AQ-C-0286 | - |  | koelkast |  |  |  |  | Tiel | [5 empty] | in gebruik |  | 1.13
AQ-C-0284 | AQ-Br-0224 | GWL672 | stoof incubator | Sanyo | MIR-154 | 11120493 |  | Tiel | C. Verberne | B. Louws |  | 2013-02-01 | nee | in gebruik |  | 1.13 | 1-2-2013 van Boxtel naar Breda; 1-11-2016 van Breda naar Tiel
AQ-C-0283 | AQ-Ti-0070 |  | Koelbroedstoof | Binder | KB115 | 08-43162 | Boom | Tiel |  |  |  | 2005-06-30 | nee | in gebruik |  | 1.13
AQ-C-0282 | AQ-Ti-0069 |  | Koelbroedstoof | Binder | KB115 | 08-43171 | Boom | Tiel |  |  |  | 2005-06-30 | nee | in gebruik |  | 1.13
AQ-C-0281 | AQ-Br-0141 | 00712 | telapparaat | Celltrac | M | V3582 | zie opmerkingen. | Tiel |  |  | 2012-09-01 | 2012-09-01 | nee | in gebruik |  | 1.13 | 24-5-2012 van loc. Boxtel verhuisd; 30-11-2016 van Breda naar Tiel
AQ-C-0280 | AQ-Br-0136 | 00696 | microscoopcamera | Nikon | Digital sight DS-Fi2 | K-10356 |  | Tiel |  |  | 2012-03-26 | 2012-04-19 | nee | in gebruik |  | 1.13 | 24-5-2012 van loc. Boxtel verhuisd; 30-11-2016 van Breda naar Tiel
AQ-C-0279 | AQ-Br-0135 | 00695 | microscoop | Nikon | Eclipse Ci | 950212 |  | Tiel | C. Verberne |  | 2011-12-29 | 2011-12-29 | nee | in gebruik |  | 1.13 | 24-5-2012 van loc. Boxtel verhuisd; 30-11-2016 van Breda naar Tiel
AQ-C-0278 | AQ-Br-0213 | GWL562 | UV- lamp 360 nm | Whatman | VL-6,L | 723987 | Bio Pad Laborotories ltd | Tiel | C. Verberne | B. Louws |  | 2013-02-01 | nee | in gebruik |  | 1.13 | 1-2-2013 van Boxtel naar Breda; 1-11-2016 van Breda naar Tiel
AQ-C-0277 | AQ-Ti-0066 |  | Schudwaterbad | Julabo | SW23 | 10127773 | Boom | Tiel |  |  |  | 2005-06-30 | nee | in gebruik |  | 1.13
AQ-C-0275 | AQ-Ti-0389 |  | Zuigpipet variabel 0,1-1 ml | Eppendorf |  | G15268E |  | Tiel |  |  |  | 2016-02-08 | ja, 1x3 jaar | in gebruik |  | 1.13 | microbiologie
AQ-C-0274 | AQ-Ti-0390 |  | Zuigpipet 8-kanaals 30-300 µl | Eppendorf |  | K12900D. |  | Tiel |  |  |  | 2016-02-08 | nee | afgevoerd | 2017-12-22 |  | microbiologie
AQ-C-0273 | AQ-Ti-0391 |  | Zuigpipet 8-kanaals 30-300 µl | Eppendorf |  | K12957D |  | Tiel |  |  |  | 2016-02-08 | nee | in gebruik |  | 1.13 | microbiologie
AQ-C-0272 | AQ-Ti-0399 |  | Zuigpipet 8-kanaals 200 µl | Brand |  | 11N83004 |  | Tiel |  |  | 2016-04-20 | 2016-04-20 | ja, 1x3 jaar | in gebruik |  | 1.13 | microbiologie
AQ-C-0271 | AQ-Ti-0064 |  | Vortex menger | Labotech | TM01 | 94475520 | Emergo | Tiel |  |  |  | 2005-06-17 | nee | in gebruik |  | 1.13
AQ-C-0270 | AQ-Br-0205 | GWL544 | Fireboy | IBS intergra | Fireboy plus |  |  | Tiel | C. Verberne | B. Louws |  | 2013-02-01 | nee | in gebruik |  | 1.13 | 1-2-2013 van Boxtel naar Breda; 1-11-2016 van Breda naar Tiel
AQ-C-0268 | AQ-Ti-0388 |  | Zuigpipet variabel 0,1-1 ml | Eppendorf |  | L35066E |  | Tiel |  |  |  | 2016-02-08 | ja, 1x3 jaar | in gebruik |  | 1.13 | microbiologie
AQ-C-0267 | AQ-Br-0216 | GWL592 | Zuigpipet variabel 500-5000 µl | Eppendorf |  | 4228099 |  | Tiel |  |  |  | 2013-02-01 | ja, 1x3 jaar | in gebruik |  | 1.13 | 1-2-2013 van Boxtel naar Breda; 1-11-2016 van Breda naar Tiel
AQ-C-0265 | AQ-Br-0146 | 00769 | burolamp | Hansa | 41-5010260 | 938091 |  | Tiel | C. Verberne |  |  | 2013-02-01 | nee | buiten gebruik |  | 1.13 | 1-2-2013 van Boxtel naar Breda; 1-11-2016 van Breda naar Tiel
AQ-C-0263 | AQ-Br-0212 | GWL554 | Vortex | Heidolph | Reax top | 40933975 | Boom | Tiel | C. Verberne | B. Louws |  | 2013-02-01 | nee | in gebruik |  | 1.13 | 1-2-2013 van Boxtel naar Breda; 1-11-2016 van Breda naar Tiel
AQ-C-0258 | - |  | Ultra turrax | IKA | T18 |  |  | Tiel |  |  |  | 2014-01-01 | nee | in gebruik |  | 1.18
AQ-C-0256 | - |  | Ultra turrax | IKA | T18 | 06.170324 |  | Tiel |  |  |  | 2014-01-01 | nee | buiten gebruik |  | 1.18
AQ-C-0255 | - |  | Ultra turrax | IKA | T18 | 06135480 |  | Tiel |  |  |  | 2014-01-01 | nee | buiten gebruik | 2016-06-01 | 1.18
AQ-C-0254 | AQ-Ti-0320 |  | Ultra turrax | IKA | T18 |  |  | Tiel |  |  |  | 2014-01-01 | nee | in gebruik | 2017-09-12 | 1.18
AQ-C-0253 | AQ-Ti-0190 |  | Ultra turrax | IKA | T25 basic | 10.0115 | Boom | Tiel |  |  |  |  | nee | buiten gebruik | 2016-06-01 | 1.18
AQ-C-0252 | AQ-Ti-0188 |  | Ultra turrax | IKA | T18 |  | Boom | Tiel |  |  |  |  | nee | buiten gebruik |  | 1.18
AQ-C-0251 | - |  | Magneetroerder |  |  |  |  | Tiel | [5 empty] | in gebruik |  | 1.18
AQ-C-0250 | AQ-Ti-0186 | 08-40 | Temperatuur Registratie Systeem | Tele Controls |  |  |  | Tiel |  |  |  | 2008-01-01 | nee | in gebruik |  | 1.12
AQ-C-0249 | AQ-Ti-0187 |  | Radio date reciever | sceptre |  |  |  | Tiel |  |  |  |  | nee | in gebruik |  | 1.12
AQ-C-0248 | AQ-Ti-0322 |  | Destructieblok CFA | Gerhardt | KBL 40S |  | Dijkstra Vereenigde | Tiel |  |  |  | 2014-01-01 | nee | in gebruik |  | 1.12
AQ-C-0247 | AQ-Ti-0202 | NC233 | Kjeldaltherm | Gerhardt | KB40 | 4062058 | Dijkstra Vereenigde | Tiel |  |  | 2007-01-08 | 2007-01-08 | ja, 1 x jaar | in gebruik |  | 1.12
AQ-C-0246 | AQ-Ti-0323 |  | Regelunit | Gerhardt | KBL 40S |  | Dijkstra Vereenigde | Tiel |  |  |  | 2014-01-01 | nee | in gebruik |  | 1.12
AQ-C-0245 | AQ-Ti-0200 | NC235 | TZ temp.regelaar | Gerhardt | TZ | 4062153 | Dijkstra Vereenigde | Tiel |  |  | 2007-01-08 | 2007-01-08 | ja, 1 x jaar | in gebruik |  | 1.12
AQ-C-0244 | AQ-Ti-0324 |  | Afzuiging Turbosog | Gerhardt | TUR/K |  | Dijkstra Vereenigde | Tiel |  |  |  | 2014-01-01 | nee | in gebruik |  | 1.12
AQ-C-0243 | AQ-Ti-0197 | 07-15/1 | Destructieblok CFA | Gerhardt |  |  | Dijkstra Vereenigde | Tiel |  |  |  | 2007-01-01 | ja, 1 x jaar | in gebruik |  | 1.12
AQ-C-0242 | AQ-Ti-0326 |  | Regelunit | Gerhardt | KBL 40S |  | Dijkstra Vereenigde | Tiel |  |  |  | 2014-01-01 | nee | in gebruik |  | 1.12
AQ-C-0241 | AQ-Ti-0199 | 07-14 | Destructieblok CFA | Gerhardt |  |  | Dijkstra Vereenigde | Tiel |  |  |  | 2007-01-01 | ja, 1 x jaar | in gebruik |  | 1.12
AQ-C-0240 | AQ-Ti-0198 | 07-15/2 | Destructieblok CFA | Gerhardt |  |  | Dijkstra Vereenigde | Tiel |  |  |  | 2007-01-01 | ja, 1 x jaar | in gebruik |  | 1.12
AQ-C-0239 | AQ-Ti-0327 |  | Afzuiging Turbosog | Gerhardt | TUR/K |  | Dijkstra Vereenigde | Tiel |  |  |  | 2014-01-01 | nee | in gebruik |  | 1.12
AQ-C-0238 | AQ-Ti-0325 |  | Destructieblok CFA | Gerhardt | KBL 40S |  | Dijkstra Vereenigde | Tiel |  |  |  | 2014-01-01 | nee | in gebruik |  | 1.12
AQ-C-0237 | AQ-Ti-0351 | Ti-dis-014 | Dispenser variabel 1-5 ml |  |  |  |  | Tiel |  |  |  |  | nee | in gebruik |  | 1.08 | ruimte 1.08, CZV, kwiksulfaat, vast volume 1 ml
AQ-C-0236 | AQ-Ti-0352 | Ti-dis-015 | Dispenser variabel 5-25 ml |  |  |  |  | Tiel |  |  |  |  | nee | in gebruik |  | 1.08 | ruimte 1.08, CZV, Ag H2SO4, vast volume 15 ml
AQ-C-0235 | AQ-Ti-0379 |  | Zuigpipet variabel 1-10 ml | Eppendorf |  |  |  | Tiel |  |  |  | 2015-11-24 | ja, 1x3 jaar | in gebruik |  | 1.08
AQ-C-0234 | AQ-Ti-0315 |  | Fotometer | Hach-Lange | DR 3900 | 1539654 | Hach-Lange | Tiel |  |  |  | 2014-01-01 | ja, 1 x jaar | in gebruik |  | 1.08
AQ-C-0233 | AQ-Ti-0035 |  | Blokthermostaat | Grant | QBT4 | 7E0411004 | Hach Lange | Tiel |  |  |  | 2005-06-26 | nee | in gebruik |  | 1.08
AQ-C-0232 | AQ-Ti-0040 |  | Analytische balans | Sartorius | CPA2245 | 24006344 | Sartorius | Tiel |  |  |  |  | ja, 1 x jaar | in gebruik |  | 1.08 | 15-3-2019 intern verhuisd naar 1.08
AQ-C-0229 | AQ-Ti-0279 | Ti-pip-002 | Zuigpipet variabel 0,2-1 ml | Eppendorf |  |  |  | Tiel |  |  |  | 2014-12-03 | nee | buiten gebruik | 2021-10-15 | 1.09 | slibtaak
AQ-C-0228 | AQ-Ti-0333 |  | Zuigpipet variabel 0,1-1 ml | Eppendorf |  |  |  | Tiel |  |  |  | 2015-01-26 | ja, 1x3 jaar | in gebruik |  | 1.09 | ruimte 1.09, N en P (buiten gebruik 15-10-20
AQ-C-0227 | AQ-Ti-0360 | Ti-dis-023 | Dispenser variabel 1-10 ml |  |  |  |  | Tiel |  |  |  |  | nee | in gebruik |  | 1.09 | ruimte 1.09, N en P, H2SO4, vast volume 4 ml
AQ-C-0225 | AQ-Ti-0394 |  | Dispenser variabel 1-25 ml |  | 1-25 ml |  |  | Tiel |  |  | 2016-03-18 | 2016-03-30 | nee | buiten gebruik | 2020-09-03 | 1.09 | ruimte 1.09, N en P
AQ-C-0223 | - |  | Verwarmingsplaat | IKA |  | 95-102-03 | Emergo | Tiel |  |  |  |  | nee | in gebruik |  | 1.09
AQ-C-0222 | - |  | Buizenmixer | Heidolph |  | 2000002786 | Boom | Tiel |  |  |  |  | nee | in gebruik |  | 1.09
AQ-C-0221 | AQ-Ti-0359 | Ti-dis-022 | Dispenser variabel 1-20 ml |  |  |  |  | Tiel |  |  |  |  | nee | in gebruik |  | 1.09 | ruimte 1.08, N-totaal, Milli-Q-water
AQ-C-0220 | AQ-Ti-0339 | Ti-dis-002 | Dispenser variabel 1-20 ml |  |  |  |  | Tiel |  |  |  |  | nee | buiten gebruik | 2017-01-13 | 0.33 | garage
AQ-C-0218 | AQ-Ti-0178 |  | Chemische Unit CFA) | Seal Analystical | AA3 | 8010738 | Beun de Ronde | Tiel |  |  |  | 2012-01-01 | nee | buiten gebruik | 2016-06-01 | 1.09 | reserve
AQ-C-0217 | AQ-Ti-0184 |  | Sampler (CFA) | Seal Analystical | XY-Z sampler | 5228A28709 |  | Tiel |  |  |  | 2012-01-01 | ja, 1 x jaar | in gebruik |  | 1.09
AQ-C-0216 | AQ-Ti-0183 |  | Sampler (CFA) | Seal Analystical | XY-Z sampler | 5228A28712 |  | Tiel |  |  |  | 2012-01-01 | ja, 1 x jaar | in gebruik |  | 1.09
AQ-C-0215 | AQ-Ti-0179 | 12-03/4 | Pomp (CFA) | Seal Analystical | AA3 | 8010514 | Beun de Ronde | Tiel |  |  |  | 2012-01-01 | ja, 1 x jaar | in gebruik |  | 1.09
AQ-C-0214 | AQ-Ti-0177 |  | Chemische Unit CFA) | Seal Analystical | AA3 | 8010741 | Beun de Ronde | Tiel |  |  |  | 2012-01-01 | ja, 1 x jaar | in gebruik |  | 1.09
AQ-C-0213 | AQ-Ti-0174 |  | Fotometer (CFA) | Seal Analystical | AA3 | 8010723 | Beun de Ronde | Tiel |  |  |  | 2012-01-01 | ja, 1 x jaar | in gebruik |  | 1.09
AQ-C-0212 | AQ-Ti-0152 | 10-08 | Ultra pur demi water | Milli Q | Advantage A10 | FOHA39431E | Merck | Tiel |  |  |  |  | ja, 1 x jaar | in gebruik |  | 1.09
AQ-C-0211 | AQ-Ti-0182 | 12-03/6 | Sampler (CFA) | Seal Analystical | XY-Z sampler | 5228A28711 | Beun de Ronde | Tiel |  |  |  | 2012-01-01 | ja, 1 x jaar | in gebruik |  | 1.09
AQ-C-0210 | AQ-Ti-0181 | 12-03/5 | Sampler (CFA) | Seal Analystical | XY-Z sampler | 5228A28710 | Beun de Ronde | Tiel |  |  |  | 2012-01-01 | ja, 1 x jaar | in gebruik |  | 1.09
AQ-C-0208 | AQ-Ti-0175 | 12-03/2 | Chemische Unit CFA) | Seal Analystical | AA3 | 8010734 | Beun de Ronde | Tiel |  |  |  | 2012-01-01 | ja, 1 x jaar | in gebruik |  | 1.09
AQ-C-0207 | AQ-Ti-0173 | 12-03/1 | Fotometer (CFA) | Seal Analystical | AA3 | 8008558 | Beun de Ronde | Tiel |  |  |  | 2012-01-01 | ja, 1 x jaar | in gebruik |  | 1.09
AQ-C-0206 | AQ-Ti-0310 | Ti-pip-037 | Zuigpipet variabel 1-10 ml | Eppendorf | Research plus | H67226B |  | Tiel |  |  |  | 2014-12-03 | ja, 1x3 jaar | in gebruik |  | 1.08
AQ-C-0205 | AQ-Ti-0340 | Ti-dis-003 | Dispenser variabel 0,5-5 ml | Eppendorf |  |  |  | Tiel |  |  |  |  | ja, 1 x jaar | in gebruik |  | 1.08
AQ-C-0204 | AQ-Br-0088 | 00413 | roermotor | IKA | - | 01-411-87 | Emergo | Tiel |  |  |  | 2009-01-01 | nee | in gebruik
AQ-C-0201 | AQ-Ti-0298 | Ti-pip-024 | Zuigpipet variabel 0,1-1 ml | Eppendorf |  |  |  | Tiel |  |  |  | 2014-12-03 | ja, 1x3 jaar | in gebruik |  | 1.08 | CZV
AQ-C-0200 | AQ-Ti-0044 |  | Verwarmingsplaat | Heidolph | MR3001 | 110587075 |  | Tiel |  |  |  |  | nee | in gebruik |  | 1.08
AQ-C-0199 | AQ-Ti-0353 | Ti-dis-016 | Dispenser variabel 1-5 ml |  |  |  |  | Tiel |  |  |  |  | nee | in gebruik |  | 1.08 | ruimte 1.08, CZV, KCr2O4, vast volume 5 ml
AQ-C-0198 | AQ-Ti-0354 | Ti-dis-017 | Dispenser variabel 1-5 ml |  |  |  |  | Tiel |  |  |  |  | nee | in gebruik |  | 1.08 | ruimte 1.08, CZV, KCr2O4, vast volume 5 ml
AQ-C-0197 | AQ-Ti-0355 | Ti-dis-018 | Dispenser variabel 5-25 ml |  |  |  |  | Tiel |  |  |  |  | nee | in gebruik |  | 1.08 | ruimte 1.08, CZV, demi, vast volume 15 ml
AQ-C-0196 | AQ-Ti-0357 | Ti-dis-020 | Dispenser variabel 1-10 ml |  |  |  |  | Tiel |  |  |  |  | nee | in gebruik |  | 1.08 | ruimte 1.08, CZV, Mohrs zout
AQ-C-0195 | AQ-Ti-0356 | Ti-dis-019 | Dispenser variabel 5-50 ml |  |  |  |  | Tiel |  |  |  |  | nee | in gebruik |  | 1.08 | ruimte 1.08, CZV, H2SO4 20%, vast volume 50 ml
AQ-C-0194 | AQ-Ti-0158 | GWL442(1) | Robotbank sp1000 CZV | Skalar Analytical |  |  | Skalar Analytical | Tiel |  |  |  |  | nee (oud) | in gebruik |  | 1.08
AQ-C-0193 | AQ-Ti-0155 | GWL443 | Destructieblok | Skalar Analytical |  |  | Skalar Analytical | Tiel |  |  | 2006-11-28 | 2006-11-28 | ja, 1 x jaar | in gebruik |  | 1.08
AQ-C-0192 | AQ-Ti-0156 | GWL444 | Destructieblok | Skalar Analytical |  |  | Skalar Analytical | Tiel |  |  | 2006-11-28 | 2006-11-28 | ja, 1 x jaar | in gebruik |  | 1.08
AQ-C-0191 | AQ-Ti-0314 |  | Robot cuvettentest | Skalar Analytical |  |  | Skalar Analytical | Tiel |  |  |  | 2014-01-01 | nee | in gebruik |  |  | ruimte 0.12
AQ-C-0188 | AQ-Ti-0129 | 09-09/01 | Ionchromatograaf | Dionex | ICS-1600 |  | Dionex | Tiel |  |  | 2009-04-27 | 2009-04-27 | nee | buiten gebruik |  | 1.08
AQ-C-0187 | AQ-Ti-0131 | 09-09/03 | Autosampler | Dionex | AS Basic |  | Dionex | Tiel |  |  |  | 2009-01-01 | nee | buiten gebruik |  | 1.08
AQ-C-0186 | AQ-Ti-0154 | GWL358 | Droogstoof | Binder |  |  |  | Tiel |  |  |  | 2000-01-01 | nee | in gebruik |  | 1.08 | 40 °C
AQ-C-0185 | AQ-Ti-0033 |  | Geleidbaarheidsmeter | Mettler-Toledo | Seven Compact | B304754179 | Mettler-Toledo | Tiel |  |  |  |  | nee | buiten gebruik | 2016-07-07 | 1.08
AQ-C-0184 | AQ-Ti-0032 |  | pH-meter | Mettler-Toledo | Seven Compact | B249581702 | Mettler-Toledo | Tiel |  |  |  |  | nee | buiten gebruik | 2016-07-07 | 1.08
AQ-C-0175 | AQ-Br-0336 |  | heater microcysteine | Skalar Analytical | 5540 | 61318 | Skalar Analytical | Tiel |  |  |  |  | nee | in gebruik |  | 1.08
AQ-C-0174 | AQ-Br-0337 |  | heater microcysteine | Skalar Analytical | 5540 | 61313 | Skalar Analytical | Tiel |  |  |  |  | nee | in gebruik | 2016-11-01 | 1.08 | reserve
AQ-C-0168 | AQ-Ti-0365 | Ti-dis-028 | Dispenser variabel 0,2-2 ml |  |  |  |  | Tiel |  |  |  |  | nee | in gebruik |  | 1.07 | kwik, bromide, vast volume 2 ml
AQ-C-0167 | AQ-Ti-0364 | Ti-dis-027 | Dispenser variabel 2,5-25 ml |  |  |  |  | Tiel |  |  |  |  | nee | in gebruik |  | 1.07 | kwik, HCL 34/37 %, vast volume 0,5 ml
AQ-C-0166 | AQ-Ti-0366 | Ti-dis-029 | Dispenser variabel 0,5-5 ml |  |  |  |  | Tiel |  |  |  |  | nee | in gebruik |  | 1.07 | kwik, Hg-stabilisator, vast volume 1 ml
AQ-C-0165 | AQ-Ti-0367 | Ti-dis-030 | Dispenser variabel 0,5-5 ml |  |  |  |  | Tiel |  |  |  |  | nee | in gebruik |  | 1.07 | kwik, KMnO4, volume 0,5 - 5 ml
AQ-C-0164 | AQ-Ti-0370 | Ti-dis-034 | Dispenser variabel 0,5-5 ml |  |  |  |  | Tiel |  |  |  | 2014-01-24 | nee | in gebruik |  | 1.07 | ruimte 1.07, kwik, H2SO4, vast volume 1 & 2,5 ml
AQ-C-0163 | AQ-Ti-0348 | Ti-dis-012 | Dispenser variabel 0,5-5 ml |  |  |  |  | Tiel |  |  |  |  | nee | in gebruik |  | 1.07 | ruimte 1.07, kwik, HNO3 65 %, vast volume 0,5 ml
AQ-C-0161 | AQ-Ti-0380 |  | Dispenser variabel 2,5-25 ml |  |  |  |  | Tiel |  |  |  | 2015-11-24 | nee | in gebruik |  |  | conservering kwik
AQ-C-0160 | AQ-Ti-0308 | Ti-pip-044 | Zuigpipet variabel 0,5-5 ml | Finnpipette |  |  |  | Tiel |  |  |  | 2014-12-03 | ja, 1x3 jaar | in gebruik |  | 1.07 | kwik
AQ-C-0159 | AQ-Ti-0307 | Ti-pip-034 | Zuigpipet variabel 0,2-1 ml | Finnpipette |  |  |  | Tiel |  |  |  | 2014-12-03 | ja, 1x3 jaar | in gebruik |  | 1.07 | kwik
AQ-C-0157 | AQ-Ti-0305 | Ti-pip-032 | Zuigpipet variabel 20-200 µl | Finnpipette |  |  |  | Tiel |  |  |  | 2014-12-03 | ja, 1x3 jaar | in gebruik |  | 1.07 | kwik
AQ-C-0156 | AQ-Ti-0185 | 03-09 | Bovenweger | Mettler-Toledo | PB602-S |  |  | Tiel |  |  |  | 2003-01-01 | ja, 1 x jaar | in gebruik |  | 1.07
AQ-C-0155 | AQ-Ti-0250 |  | Verwarmingplaat |  |  |  |  | Tiel |  |  |  |  | nee | in gebruik |  | 1.07
AQ-C-0154 | AQ-Ti-0210 | 08-03/2 | Autosampler | Perkin Elmer | S10 | 102S8041709 | Perkin Elmer | Tiel |  |  | 2008-06-23 | 2008-06-23 | ja, 1 x jaar | in gebruik |  | 1.07
AQ-C-0153 | AQ-Ti-0209 | 08-03/1 | Mercury Analyzer | Perkin Elmer | FIMS100 | 101S8041001 | Perkin Elmer | Tiel |  |  | 2008-06-23 | 2008-06-23 | ja, 1 x jaar | in gebruik |  | 1.07
AQ-C-0152 | AQ-Ti-0208 | 12-02/2 | Autosampler | CETAC | ASX-260 |  | Cetac | Tiel |  |  |  | 2012-01-01 | ja, 1 x jaar | in gebruik |  | 1.07
AQ-C-0152 | AQ-Ti-0205 | 12-01/1 | Mercury Analyzer | CETAC | Quick Trace M-8000 |  | Cetac | Tiel |  |  |  | 2012-01-01 | nee | in gebruik |  | 1.07
AQ-C-0150 | AQ-Ti-0143 | VK06 | Afzuigkast |  |  |  |  | Tiel |  |  |  |  | nee | in gebruik |  | 1.05
AQ-C-0149 | AQ-Ti-0135 | GWL 308 | Aanzuigapparaat voor pipetten | Heto | SUE 30Q | 2850 | Heto Holten Labequipment | Tiel |  |  |  |  | nee | in gebruik |  | 1.05
AQ-C-0148 | AQ-Ti-0134 | GWL 226 | Aanzuigapparaat voor pipetten | Heto | SUE 30Q | 3010292 | Heto Holten Labequipment | Tiel |  |  |  | 1993-03-18 | nee | in gebruik |  | 1.05
AQ-C-0146 | AQ-Ti-0291 | Ti-pip-015 | Zuigpipet variabel 0,1-1 ml | Finnpipette |  |  |  | Tiel |  |  |  | 2014-12-03 | nee | in gebruik |  |  | ruimte 1.04 en 1.05, metalen
AQ-C-0145 | AQ-Ti-0289 | Ti-pip-013 | Zuigpipet variabel 20-200 µl | Eppendorf |  |  |  | Tiel |  |  |  | 2014-12-03 | ja, 1x3 jaar | in gebruik |  | 1.06
AQ-C-0144 | AQ-Ti-0374 |  | Dispenser variabel 0,5-5 ml |  |  |  |  | Tiel |  |  |  | 2015-04-13 | nee | in gebruik |  | 1.05 | ruimte 1.05, metalen. HNO3, vast volume 2 ml
AQ-C-0143 | AQ-Ti-0373 |  | Dispenser variabel 1-10 ml |  |  |  |  | Tiel |  |  |  | 2015-04-13 | nee | buiten gebruik | 2020-07-22 | 1.05 | ruimte 1.05, metalen, HCL 36%, vast volume 6 ml
AQ-C-0142 | AQ-Ti-0346 | Ti-dis-009 | Dispenser variabel 2,5-25 ml |  |  |  |  | Tiel |  |  |  |  | nee | in gebruik |  | 1.05 | ruimte 1.05, metalen, milli-Q water, vast volume 16,5 ml
AQ-C-0141 | AQ-Ti-0141 |  | Controller | SCP Science | Go2Temp/PC |  | Instrument Solutions | Tiel |  |  |  |  | nee | in gebruik |  | 1.05
AQ-C-0140 | AQ-Ti-0140 | AQUON 698 | Destructie apparaat | SCP Science | Digiprep MS |  | Instrument Solutions | Tiel |  |  |  |  | nee | in gebruik |  | 1.05
AQ-C-0139 | AQ-Ti-0139 |  | Controller | SCP Science | Go2Temp/PC |  | Instrument Solutions | Tiel |  |  |  |  | nee | in gebruik |  | 1.05
AQ-C-0138 | AQ-Ti-0137 | 09-16/2 | Controller | SCP Science | Go2Temp/PC | PCX0109270027 | Instrument Solutions | Tiel |  |  | 2009-12-18 | 2009-12-18 | nee | in gebruik |  | 1.05
AQ-C-0136 | AQ-Ti-0136 | 09-16/1 | Destructieblok | SCP Science | DigiPrep MS48 | MSX0408460606 | Instrument Solutions | Tiel |  |  | 2009-12-18 | 2009-12-18 | nee | in gebruik |  | 1.05
AQ-C-0135 | AQ-Ti-0294 | Ti-pip-018 | Zuigpipet variabel 0,5-5 ml | Eppendorf |  |  |  | Tiel |  |  |  | 2014-12-03 | ja, 1x3 jaar | buiten gebruik | 2018-11-30 | 1.04
AQ-C-0134 | AQ-Ti-0292 | Ti-pip-016 | Zuigpipet variabel 0,1-1 ml | Eppendorf |  |  |  | Tiel |  |  |  | 2014-12-03 | ja, 1x3 jaar | in gebruik |  | 1.04
AQ-C-0133 | AQ-Ti-0290 | Ti-pip-014 | Zuigpipet variabel 20-200 µl | Finnpipette |  |  |  | Tiel |  |  |  | 2014-12-03 | ja, 1x3 jaar | in gebruik |  | 1.04
AQ-C-0128 | AQ-Ti-0124 | 09-07/2 | Autosampler | ESI | SC-4 | X4-HS-SP-160804-05 | Thermo Fisher | Tiel |  |  | 2009-06-08 | 2009-06-08 | ja, 1 x jaar | in gebruik |  | 1.04
AQ-C-0124 | AQ-Br-0357 |  | Zuigpipet, variabel 1 - 10 µl | Gilson | Microman | LA05118 | VWR | Tiel | R. de Waard | A. de Vries | 2015-06-25 | 2015-07-10 | nee | in gebruik |  | 1.03B | 1-7-2013 van R'dam naar Breda; 1-11-2016 van Breda naar Tiel
AQ-C-0123 | AQ-Br-0126 | 00674 | Zuigpipet | Rainin | Pipet Life XLS |  |  | Tiel | R. de Waard | P. Bisseswar | 2011-10-12 |  | nee | in gebruik |  | 1.03B | 1-7-2013 van R'dam naar Breda; 1-11-2016 van Breda naar Tiel
AQ-C-0122 | AQ-Br-0121 | 00662 | Zuigpipet variabel 100 - 1000 µl | Rainin |  |  | Mettler-Toledo | Tiel | R. de Waard | P. Bisseswar | 2011-08-04 |  | nee | buiten gebruik | 2021-11-26 | 1.03B | 1-7-2013 van R'dam naar Breda; 1-11-2016 van Breda naar Tiel
AQ-C-0121 | AQ-Br-0120 | 00660 | Zuigpipet | Gilson | microman |  |  | Tiel | R. de Waard | P. Bisseswar | 2011-07-07 |  | nee | in gebruik |  | 1.03B | 1-7-2013 van R'dam naar Breda; 1-11-2016 van Breda naar Tiel
AQ-C-0120 | AQ-Br-0119 | 00659 | Zuigpipet | Gilson | microman |  |  | Tiel | R. de Waard | P. Bisseswar | 2011-07-07 |  | nee | in gebruik |  | 1.03B | 1-7-2013 van R'dam naar Breda; 1-11-2016 van Breda naar Tiel
AQ-C-0119 | AQ-Br-0109 | 00588 | Zuigpipet | Rainin | pipet-lite | L0940839K | Mettler-Toledo | Tiel | R. de Waard |  | 2010-07-25 | 2010-07-25 | nee | in gebruik |  | 1.03B | 1-7-2013 van R'dam naar Breda; 1-11-2016 van Breda naar Tiel
AQ-C-0118 | AQ-Br-0108 | 00587 | Zuigpipet | Rainin | pipet-lite | J0990144K | Mettler-Toledo | Tiel | R. de Waard |  | 2010-07-20 | 2010-07-23 | nee | in gebruik |  | 1.03B | 1-7-2013 van R'dam naar Breda; 1-11-2016 van Breda naar Tiel
AQ-C-0117 | AQ-Br-0259 |  | Brand Handystep Electronic | Brand | Handystep Electronic | 08M52075 | Fisher Scientific | Tiel | R. de Waard |  |  | 2014-10-02 | ja, 1x3 jaar | in gebruik |  | 1.03B | 1-7-2013 van R'dam naar Breda; 1-11-2016 van Breda naar Tiel
AQ-C-0115 | AQ-Br-0117 | 00637 | Dispenser | Brand | 1-10 ml |  | Boom | Tiel | R. de Waard |  |  |  | nee | in gebruik |  | 1.03B | 1-7-2013 van R'dam naar Breda; 1-11-2016 van Breda naar Tiel
AQ-C-0114 | AQ-Br-0116 | 00636 | Dispenser | Brand | 1-10 ml |  | Boom | Tiel | R. de Waard |  |  |  | nee | in gebruik |  | 1.03B | 1-7-2013 van R'dam naar Breda; 1-11-2016 van Breda naar Tiel
AQ-C-0110 | AQ-Br-0132 | 00683 | Vortex | Heidolph | REAX 2000 | 99447839 |  | Tiel | R. de Waard |  |  |  | nee | in gebruik |  | 1.03B | 1-7-2013 van R'dam naar Breda; 1-11-2016 van Breda naar Tiel
AQ-C-0109 | AQ-Br-0098 | 00456 | Turbovap LV | Caliper Life Science | 103179 rev1 | TV 0906N15055 | Caliper Life Science | Tiel | P. Bisseswar | A. de Vries | 2009-01-01 | 2009-01-01 | nee | in gebruik |  | 1.03B | 1-7-2013 van R'dam naar Breda; 1-11-2016 van Breda naar Tiel
AQ-C-0107 | AQ-Br-0095 | 00453 | SPE-pomp | Pall | DOA-P730-BN | 13158 | Life Science | Tiel | A. de Vries | P. Bisseswar | 2009-01-01 | 2009-01-01 | nee | in gebruik |  | 1.03B | 1-7-2013 van R'dam naar Breda; 1-11-2016 van Breda naar Tiel
AQ-C-0106 | AQ-Br-0094 | 00452 | SPE-pomp | Gast | DOA-P504-BN | 1208602326 | Waters | Tiel | R. Lindenburg | A. de Vries | 2009-01-01 | 2009-01-01 | nee | in gebruik |  | 1.03B | 1-7-2013 van R'dam naar Breda; 1-11-2016 van Breda naar Tiel
AQ-C-0105 | AQ-Br-0179 | CG148 | indampblokje | Pierce | Reactie Therm III |  | Vos | Tiel | R. Lindenburg |  |  | 2001-02-01 | nee | in gebruik |  | 1.03B | 1-7-2013 van R'dam naar Breda; 1-11-2016 van Breda naar Tiel
AQ-C-0104 | AQ-Br-0292 | NC227 | Analytische balans | Sartorius | CP 124 S | 19303383 | Sartorius | Tiel | R. de Waard |  | 2006-09-27 | 2015-03-26 | ja, 1 x jaar | in gebruik |  | 1.03B | 27-9-2006 tot 26-3-2015 buiten gebruik geweest.
AQ-C-0103 | AQ-Br-0237 | ZM 14 | bovenweger | Mettler-Toledo | PM4600 | F55018 | Mettler-Toledo | Tiel | R. de Waard |  | 1987-01-01 | 1987-01-01 | nee | buiten gebruik | 2018-08-14 | 1.03B | 1-7-2013 van R'dam naar Breda; 1-11-2016 van Breda naar Tiel; defect
AQ-C-0102 | AQ-Br-0177 | CG113 | Vriezer | Tefcold |  |  | de Jager | Tiel | A. de Vries | B. Snoei |  |  | nee | in gebruik |  | 1.03B | 1-7-2013 van R'dam naar Breda; 1-11-2016 van Breda naar Tiel
AQ-C-0101 | AQ-Br-0079 | 00357 | koelkast (standaarden) | Vestfrost | LFKS 411 | 20064779799 |  | Tiel | A. de Vries | B. Snoei |  |  | nee | in gebruik |  | 1.03B | 1-7-2013 van R'dam naar Breda; 1-11-2016 van Breda naar Tiel
AQ-C-0100 | AQ-Br-0102 | 00490 | Droogstoof (glaswerk) | Termaks | TS8136 | 9-1703 | Salm&Kipp | Tiel | P. Bisseswar | A. de Vries |  |  | nee | in gebruik |  | 1.03B | 1-7-2013 van R'dam naar Breda; 1-11-2016 van Breda naar Tiel
AQ-C-0099 | AQ-Br-0071 | 00294 | schudapparaat | IKA | HS 501D | 187857 | Fisher Scientific | Tiel | V. Yldirim | R. de Waard |  | 2011-10-01 | nee | in gebruik |  | 1.03B | 1-7-2013 van R'dam naar Breda; 1-11-2016 van Breda naar Tiel
AQ-C-0094 | AQ-Br-0153 | 00777 | Triple Quad Massaspectrometer | Thermo Sc. Dionex | Vantage | TQU03760 | Thermo Scientific | Tiel | B. Snoei | A. de Vries | 2013-04-01 |  | ja, 1 x jaar | in gebruik |  | 1.03A | 1-7-2013 van R'dam naar Breda; 1-11-2016 van Breda naar Tiel
AQ-C-0093 | AQ-Br-0152 | 00776 | Column compartment | Thermo Sc. Dionex | Ultimate TCC-3000 RS | 8066194 | Thermo Scientific | Tiel | B. Snoei | A. de Vries | 2012-12-21 |  | ja, 1 x jaar | in gebruik |  | 1.03A | 1-7-2013 van R'dam naar Breda; 1-11-2016 van Breda naar Tiel
AQ-C-0092 | AQ-Br-0151 | 00775 | Autosampler | Thermo Sc. Dionex | Ultimate WPS-3000 TRS | 8066225 | Thermo Scientific | Tiel | B. Snoei | A. de Vries | 2012-12-21 |  | ja, 1 x jaar | in gebruik |  | 1.03A | 1-7-2013 van R'dam naar Breda; 1-11-2016 van Breda naar Tiel
AQ-C-0091 | AQ-Br-0150 | 00774 | Solvent Pump | Thermo Sc. Dionex | Ultimate LPG-3400RS Pump | 8063788 | Thermo Scientific | Tiel | B. Snoei | A. de Vries | 2012-12-21 |  | ja, 1 x jaar | in gebruik |  | 1.03A | 1-7-2013 van R'dam naar Breda; 1-11-2016 van Breda naar Tiel
AQ-C-0090 | AQ-Br-0149 | 00773 | Solvent Rack | Thermo Sc. Dionex | Ultimate SR3000 | 8066212 | Thermo Scientific | Tiel | B. Snoei | A. de Vries | 2012-12-21 |  | ja, 1 x jaar | in gebruik |  | 1.03A | 1-7-2013 van R'dam naar Breda; 1-11-2016 van Breda naar Tiel
AQ-C-0089 | AQ-Br-0124 | 00668 | Massaspectrometer | Thermo Scientific | TSQ Quantum XLS | TQU02825 | Interscience | Tiel | P. Bisseswar | V. Ylldirim | 2011-09-09 | 2011-09-09 | ja, 1 x jaar | in gebruik |  | 1.03A | 1-7-2013 van R'dam naar Breda; 1-11-2016 van Breda naar Tiel
AQ-C-0088 | AQ-Br-0123 | 00667 | Autosampler | Thermo Scientific | Triplus | 20117230 | Interscience | Tiel | P. Bisseswar | V. Ylldirim | 2011-09-09 | 2011-09-09 | ja, 1 x jaar | in gebruik |  | 1.03A | 1-7-2013 van R'dam naar Breda; 1-11-2016 van Breda naar Tiel
AQ-C-0087 | AQ-Br-0122 | 00666 | Gaschromatograaf | Thermo Scientific | Trace GC Ultra | 620100534 | Interscience | Tiel | P. Bisseswar | V. Ylldirim | 2011-09-09 | 2011-09-09 | ja, 1 x jaar | in gebruik |  | 1.03A | 1-7-2013 van R'dam naar Breda; 1-11-2016 van Breda naar Tiel
AQ-C-0086 | AQ-Br-0112 | 00618 | Massaspectrometer | Interscience | TSQ Quantum XLS | TQU02712 | Interscience | Tiel | V. Yldirim | R. de Waard | 2010-12-17 |  | ja, 1 x jaar | in gebruik |  | 1.03A | 1-7-2013 van R'dam naar Breda; 1-11-2016 van Breda naar Tiel
AQ-C-0085 | AQ-Br-0111 | 00617 | Gaschromatograaf | Interscience | Trace GC Ultra | 62010085 | Interscience | Tiel | V. Yldirim | R. de Waard | 2010-12-17 |  | ja, 1 x jaar | in gebruik |  | 1.03A | 1-7-2013 van R'dam naar Breda; 1-11-2016 van Breda naar Tiel
AQ-C-0084 | AQ-Br-0110 | 00616 | Autosampler | Thermo Scientific | Triplus AS | 20074136 | Interscience | Tiel | V. Yldirim | R. de Waard | 2010-12-17 |  | ja, 1 x jaar | in gebruik |  | 1.03A | 1-7-2013 van R'dam naar Breda; 1-11-2016 van Breda naar Tiel
AQ-C-0083 | AQ-Br-0022 |  | P&T concentrator | Est | Encon Evolution | EV237011510 | JSB | Tiel | R. de Waard | J. Heeres |  | 2014-04-20 | nee | in gebruik |  | 1.02 | afkomstig van Stchting Waterproef, Edam; 1-11-2016 van Breda naar Tiel
AQ-C-0082 | AQ-Br-0021 |  | Autosampler | Centurion W | KOT 1Q9 | 311011810 | JSB | Tiel | R. de Waard | J. Heeres |  | 2014-04-19 | nee | in gebruik |  | 1.02 | afkomstig van Stchting Waterproef, Edam; 1-11-2016 van Breda naar Tiel
AQ-C-0081 | AQ-Br-0020 |  | Massaspectrometer | Agilent | 5975 | 63170A | JSB | Tiel | R. de Waard | J. Heeres |  | 2014-04-19 | nee | in gebruik |  | 1.02 | afkomstig van Stchting Waterproef, Edam; 1-11-2016 van Breda naar Tiel
AQ-C-0080 | AQ-Br-0019 |  | Gaschromatograaf | Agilent | 7890A | G3440A | JSB | Tiel | R. de Waard | J. Heeres |  | 2014-04-19 | nee | in gebruik |  | 1.02 | afkomstig van Stchting Waterproef, Edam; 1-11-2016 van Breda naar Tiel
AQ-C-0079 |  |  | Waterbad | Julabo |  | 2002977 |  | Tiel | Arnold van Lente |  | 2019-02-21 |  |  | in gebruik |  | 1.07 | kwik
AQ-C-0078 | - |  | Verwarmingsblok voorbewerkingsrobot lutum | Rohasys |  |  | Rohasys | Leiden | P. van Os | R. Kiewiet |  |  | ja, 2 x jaar | in gebruik |  |  | ruimte 127, lutum
AQ-C-0077 | - |  | Zuigpipet, variabel 10-100 µl | Gilson |  | EJ15598 |  | Leiden | G. Oosterom |  | 2012-03-01 | 2018-10-11 | ja, 1x3 jaar | in gebruik |  |  | (buiten gebruik geweest tot 11-10-2018)
AQ-C-0076 |  |  | Powerette | VWR | Pro | BA9354 | VWR | Leiden | K. Moenesar | R. Jansen |  |  | nee | in gebruik |  |  | ruimte 044
AQ-C-0075 |  |  | Roermotor | Heidolph | Mr. Hei Mix L | 090902495 |  | Leiden | A. Bilgi | R. Mank |  |  | nee | in gebruik |  |  | ruimte 044
AQ-C-0074 |  |  | Roerder | IKA | C-MAG MS 10 |  |  | Leiden | M.C. v.d. Bosch | A. Tesfaye |  |  | nee | in gebruik |  |  | ruimte 037 en 038, microbiologie
AQ-C-0073 |  |  | Voorbewerkingsrobot lutum | Rohasys |  |  | Rohasys | Leiden | P. van Os | R. Kiewiet | 2009-12-01 | 2009-12-01 | ja | in gebruik |  |  | ruimte 044
AQ-C-0072 |  |  | Verwarmingsblok voorbewerkingsrobot lutum | Rohasys |  |  | Rohasys | Leiden | P. van Os | R. Kiewiet | 2013-10-01 | 2013-10-15 | ja | in gebruik |  |  | ruimte 044
AQ-C-0071 |  |  | Vacuumvat |  |  |  |  | Leiden | - |  |  |  | nee | in gebruik |  |  | ruimte 044
AQ-C-0069 | - |  | vriezer | Technodom |  | 13495 |  | Leiden | M. Woerlee |  | 2017-11-14 | 2017-11-14
AQ-C-0068 | - |  | vriezer | Liebherr |  | 13577 |  | Leiden | M. Woerlee |  | 2017-11-14 | 2017-11-14
AQ-C-0067 | - |  | Zeef 50µm | Retsch |  | 7136718 |  | Leiden | P. van Os |  | 2017-11-13 | 2017-11-13 |  | in gebruik |  |  | ruimte 039
AQ-C-0066 | - |  | Zeef 50µm | Retsch |  | 7136710 |  | Leiden | P. van Os | R. Kiewit | 2017-11-13 | 2017-11-13 |  | in gebruik |  |  | ruimte 038
AQ-C-0065 | - |  | Zeef 63µm | Retsch |  | 7146114 |  | Leiden | P. van Os |  | 2017-11-13 | 2018-10-03 |  | in gebruik |  |  | ruimte 037
AQ-C-0062 | - |  | Ultra Turrax | Dijkstra | IKA T18 | 6155791 |  | Tiel |  |  | 2017-10-18 | 2017-10-18 | nee | in gebruik |  | 1.18
AQ-C-0061 | - |  | Zeef 38 µm | Restch |  | 17010839 |  | Leiden | P. van Os |  | 2017-09-14 | 2017-09-14 |  | buiten gebruik
AQ-C-0060 | - |  | Zeef 50 µm | VWR |  | 18175277 |  | Leiden | P. van Os |  | 2017-09-14 | 2017-09-14
AQ-C-0059 | - |  | Dispensette | Fortuna | Optifix Safety 5 |  |  | Leiden | P. van Os |  | 2017-10-02 | 2017-10-02
AQ-C-0057 | - |  | Zuigpipet variabel 0,5-5 ml | Eppendorf | Research plus | G26198E |  | Tiel |  |  |  | 2017-07-11 | nee | in gebruik |  | 1.08 | ruimte 1.08, CZV
AQ-C-0056 | - |  | dispenser 5-50 ml Brand Leiden | Brand |  | 12F21747 |  | Leiden | Y. van Kesteren | G. Oosterom | 2017-06-22 | 2017-06-22 |  | in gebruik
AQ-C-0054 | - |  | Multi meter | WTW | Multi 3320 | 16451241 | VWR | Leiden | R. Kiewiet |  | 2016-12-06 | 2016-12-06 |  | in gebruik |  |  | ruimte 044
AQ-C-0053 | - |  | Vriezer | Thechnodom | - | 013518 | Verhoog | Leiden | M. Woerlee |  | 2017-02-08 | 2017-02-09 | ja, 1 x jaar | in gebruik |  |  | ruimte 033
AQ-C-0052 | AQ-Le-0185 |  | Koelkast | Tefcold | R1420 | 726408x |  | Tiel |  |  | 2013-07-01 | 2013-07-01 | nee | in gebruik |  |  | Nachtkoeling;van Leiden naar Tiel, ruimte 0.10
AQ-C-0049 | - |  | Turbo Vap | Zymark | LV Type T | TV0328N11805 | Labmakelaar | Leiden | - |  | 2017-01-04 | 2017-01-04 | nee | in gebruik |  |  | ruimte 127
AQ-C-0042 | - |  | test zeef | Retsch | draadzeef 63 µm | 7105061 | LABO BV | Leiden | P. van Os | R. Kiewit | 2016-12-15 | 2016-12-15 | nee | in gebruik
AQ-C-0041 | - |  | test zeef | Retsch | draadzeef 50 µm | 7060442 | LABO BV | Leiden | P. van Os | R. Kiewit | 2016-12-15 | 2016-12-15 | nee | buiten gebruik
AQ-C-0038 | - |  | BOD apparaat | Rohasys | ML V3 350M 2BOD pH LOD DECAP | 8468 | Rohasys | Leiden | D. de Groot |  | 2016-11-09 | 2016-12-01 |  | in gebruik |  |  | ruimte 22
AQ-C-0037 | - |  | BOD apparaat | Rohasys | ML V3 350M 2BOD pH LOD DECAP | 8467 | Rohasys | Leiden | D. de Groot |  | 2016-11-09 | 2016-12-01 |  | in gebruik |  |  | ruimte 22
AQ-C-0036 | - |  | Vriezer | Liebherr Profiline | 99PV1470 | 79.063.708.0 | Lab Makelaar | Leiden | M. Woerlee | K. Moenesar | 2016-11-16 | 2016-11-18 | nee | buiten gebruik | 2018-08-08
AQ-C-0035 | - |  | Vriezer | DEXION | FD 142-59 | 29070419 | Lab Makelaar | Leiden | M. Woerlee | K. Moenesar | 2016-11-16 | 2016-11-18 | nee | in gebruik |  |  | ruimte 033
AQ-C-0033 | AQ-Br-0038 | 00047 | wisselburet 20 ml Dosimat | Metrohm | 20 ml | n.v.t. | Applikon | Leiden | J. Boer | M. Burgman |  |  | nee | in gebruik
AQ-C-0032 | - |  | Multi 3320 meter | WTW |  | 16320464 | Boom | Leiden | P. van Os | R. Oudsen | 2016-10-31 | 2016-10-31 | nee | in gebruik
AQ-C-0030 | AQ-Le-0101 |  | Spectrofotometer | Hach Lange | DR 3800 | 1276665 | Hach Lange | Tiel |  |  | 2008-12-01 | 2008-12-01 | nee | buiten gebruik | 2016-07-07 |  | 7-7-2016 van Leiden naar Tiel: in opslag
AQ-C-0029 | - |  | temperatuur logger | Tinytag | Tinytag View 2 | 770217 | INTAB Benelux | Tiel | C. Verberne |  | 2016-10-11 |  | nee | in gebruik
AQ-C-0027 | - |  | Autoclaaf |  |  |  |  | Tiel |  |  | 2016-09-28 |  | nee | in gebruik |  | 1.18
AQ-C-0025 | AQ-Ti-0151 | GWL703 | Discreet Analyser | Thermo scientific |  |  |  | Leiden | R. Oudsen |  |  |  | nee | in gebruik |  |  | 1-7-2016 van Tiel naar Leiden
AQ-C-0024 | AQ-Br-0197 | GWL422 | beluchtingspomp slibaktiviteit (koelcel) | Haileu | ACO-2204 |  |  | Leiden | R. Oudsen | R. Kiewit |  | 2013-02-01 | nee | in gebruik |  |  | 1-7-2016 van Breda naar Leiden
AQ-C-0023 | AQ-Br-0196 | GWL420 | roermoter slibaktiviteit | Heidolph | RZR 1 | 120536132 |  | Leiden | R. Oudsen | R. Kiewit |  | 2013-02-01 | nee | in gebruik |  |  | 1-7-2016 van Breda naar Leiden
AQ-C-0022 | AQ-Br-0195 | GWL419 | roermoter slibaktiviteit | Heidolph | RZR 1 | 120536122 |  | Leiden | R. Oudsen | R. Kiewit |  | 2013-02-01 | nee | in gebruik |  |  | 1-7-2016 van Breda naar Leiden
AQ-C-0021 | AQ-Br-0194 | GWL418 | roermoter slibaktiviteit | Heidolph | RZR 50 | 08907 |  | Leiden | R. Oudsen | R. Kiewit |  | 2013-02-01 | nee | in gebruik |  |  | 1-7-2016 van Breda naar Leiden
AQ-C-0020 | AQ-Br-0193 | GWL417 | roermoter slibaktiviteit | Heidolph | RZR 50 | 08861 |  | Leiden | R. Oudsen | R. Kiewit |  | 2013-02-01 | nee | in gebruik |  |  | 1-7-2016 van Breda naar Leiden
AQ-C-0019 | AQ-Br-0192 | GWL410 | pH/O2-meter slibaktiviteit | WTW | PH/OXI 340i | 5510430 |  | Leiden | R. Oudsen | R. Kiewit |  | 2013-02-01 | nee | in gebruik |  |  | 1-7-2016 van Breda naar Leiden
AQ-C-0017 | AQ-Br-0356 |  | Multi-parameter meter | WTW | Multi 3320 | 15231216 | VWR | Leiden | R. Oudsen |  | 2015-07-13 | 2015-08-01 | nee | in gebruik |  |  | 1-7-2016 van Breda naar Leiden
AQ-C-0016 | AQ-Br-0215 | GWL564 | Waterbad slibaktiviteit | Grant | GR 150 | GP0902004 |  | Leiden | R. Oudsen | R. Kiewit |  | 2013-02-01 | nee | in gebruik |  |  | 1-7-2016 van Breda naar Leiden
AQ-C-0015 | AQ-Br-0214 | GWL563 | Waterbad slibaktiviteit | Grant | GR 150 | GP0902003 |  | Leiden | R. Oudsen | R. Kiewit |  | 2013-02-01 | nee | in gebruik |  |  | 1-7-2016 van Breda naar Leiden
AQ-C-0014 | AQ-Br-0140 | 00711 | Luchtbevochtiger | Wilkerson |  | L18-C3-KK00*2 | Terhorst, Uden | Leiden | R. Oudsen | J. Boer | 2012-09-01 | 2012-09-01 | nee | in gebruik |  |  | 1-7-2016 van Breda naar Leiden
AQ-C-0013 | AQ-Br-0139 | 00710 | Luchtbevochtiger | Wilkerson |  | L18-C3-KK00*1 | Terhorst, Uden | Leiden | R. Oudsen | J. Boer | 2012-09-01 | 2012-09-01 | nee | in gebruik |  |  | 1-7-2016 van Breda naar Leiden
AQ-C-0012 | AQ-Br-0138 | 00709 | Persluchtverwarmer | Walker | A55BH | H00842 | Terhorst, Uden | Leiden | R. Oudsen | J. Boer | 2012-05-24 | 2012-05-24 | nee | in gebruik |  |  | 1-7-2016 van Breda naar Leiden
AQ-C-0011 | AQ-Br-0137 | 00708 | Persluchtverwarmer | Walker | A39BH | H00844 | Terhorst, Uden | Leiden | R. Oudsen | J. Boer | 2012-05-24 | 2012-05-24 | nee | in gebruik |  |  | 1-7-2016 van Breda naar Leiden
AQ-C-0010 | AQ-Br-0143 | 00766 | Discreet Analyser | Gallery Plus | 862 | 862000110052 | Thermo Scientific | Leiden | P. de Jong |  | 2012-12-05 | 2013-04-01 | nee | in gebruik |  |  | 1-7-2016 van Breda naar Leiden
AQ-C-0009 | AQ-Br-0328 | 00498 | Troebelheidsmeter | Hach Lange | 2100Q5 |  | Hach Lange | Leiden | M. Burgman | J. Boer |  |  | nee | in gebruik |  |  | 1-7-2016 van Breda naar Leiden
AQ-C-0008 | AQ-Br-0175 | AO542 | pH meter | Mettler-Toledo | Seven Compact | 2502612 | Mettler-Toledo | Leiden | R. Oudsen |  |  | 2013-04-01 | nee | in gebruik |  |  | 1-7-2016 van Breda naar Leiden
AQ-C-0003 | AQ-Le-0078 |  | Koelunit ICP-MS | Neslab | Thermo thermoflex 2500 | 01102033701120827 | Thermo Fischer | Tiel |  |  | 2012-09-25 | 2012-09-25 | ja, 1 x jaar | in gebruik |  | 1.17 | 1-7-2016 van Leiden naar Tiel
AQ-C-0002 | - |  | Vacuumpomp ICP-MS | Sogerac | SV 40 BI | LS90LPR/T 427109/002/2015 |  | Tiel |  |  | 2015-08-31 | 2015-09-01 | nee | in gebruik |  | 1.04 | 1-7-2016 van Leiden naar Tiel
AQ-C-0001 | AQ-Le-0076 |  | ICP-MS | Thermo Fischer | X series 2 | SN 01395C8007 | Thermo Fischer | Tiel |  |  | 2012-09-25 | 2012-09-25 |  | buiten gebruik | 2020-02-05 | 1.04 | 1-7-2016 van Leiden naar Tiel
AQ-Br-361 | AQ-Br-361 | 00450 | koelkast (2-deurs) | Tefcold | Gastro line |  | de Jager | Breda | S. van Eijk |  | 2009-03-20 | 2015-12-28 | nee | buiten gebruik | 2019-05-23 |  | (Onderhoud door HE-techniek, Hoogvliet); 30-11-2016 naar M&L loods Breda
AQ-Br-0379 | AQ-Br-0379 |  | Kookplaatjes, eenheid van 6 stuks | Gerhardt |  | 1712160042 |  | Leiden | M. Burgman |  | 2016-06-13 | 2016-06-13 | nee | in gebruik |  |  | ruimte 044
AQ-Br-0363 | AQ-Br-0363 |  | vrieskast | Atosa | MBF 8114 | MBF8114150526Q1001 | HE techniek | Leiden | M. Woerlee |  | 2016-11-14 | 2016-11-14 | nee | in gebruik |  |  | ruimte 044
AQ-Br-0359 | AQ-Br-0359 |  | Koelkast | Liebherr | LKEXv 3600-20 | 82.995.020.3 | Dijkstra Vereenigde | Leiden | M. Woerlee |  | 2015-07-21 |  | nee | in gebruik |  |  | ruimte 041, spoelkeuken
AQ-Br-0346 | AQ-Br-0346 |  | temperatuur logger | Gemini data Loggers | TinyView -40 -+125 °C | 687877 | INTAB Benelux | Tiel | C. Verberne |  |  | 2014-01-27 | nee | buiten gebruik | 2016-01-25 | 0.06 | in archief
AQ-Br-0341 | AQ-Br-0341 |  | temperatuur logger | Gemini data Loggers | TinyView -40 -+125 °C | 673145 | INTAB Benelux | Tiel | A. van Rhee |  |  | 2017-03-01 | nee | in gebruik |  |  | koelkast fytoplankton, ruimte 0.13
AQ-Br-0332 | AQ-Br-0332 | 00584 | roermoter | Heidolph | Mr. Hei Mix L | 61003234 |  | Leiden | A. Bilgi | W. van Hartskamp |  |  | ja | in gebruik |  |  | ruimte 044
AQ-Br-0325 | AQ-Br-0325 | 00645 | Vacuumvat | Metal Products |  | EF 20078 |  | Leiden | M. Zenbib | W. van Hartskamp |  |  | nee | in gebruik |  |  | ruimte 044
AQ-Br-0324 | AQ-Br-0324 | NC198 | Afzuigpomp | KIFLab | Laboport |  |  | Leiden | M. Zenbib | W. van Hartskamp |  |  | nee | in gebruik |  |  | ruimte 044
AQ-Br-0234 | AQ-Br-0234 | NC245 | Droogstoof | Termaks | TS8136 | 7-1371 | Salm&Kipp | Leiden | M. Zenbib | W. van Hartskamp | 2007-06-21 | 2007-06-29 | nee | in gebruik | 2016-12-08 |  | ruimte 021, weegkamer OB
AQ-Br-0233 | AQ-Br-0233 | NC243 | Moffeloven | Carbolite | CWF 11/13 | 20-700683 | Vos | Leiden | M. Zenbib | W. van Hartskamp | 2007-05-03 | 2007-05-14 | nee | in gebruik | 2016-12-08 |  | ruimte 021, weegkamer OB
AQ-Br-0232 | AQ-Br-0232 | NC219 | Analytische balans | Sartorius | LE244S | 18404943 | Sartorius | Leiden | R. Martens |  | 2005-12-13 | 2005-12-14 | ja, 1 x jaar | in gebruik |  |  | 1-7-2013 van R'dam naar Breda / dec 2016 van Breda naar Leiden
AQ-Br-0229 | AQ-Br-0229 | NC108 | Droge stof robot Autoweight 20C/10P | Rohasys | RP0115 | versie 3.1 mach.nr. 01 | Rohasys | Leiden | M. Zenbib | W. van Hartskamp | 2001-04-02 | 2001-04-02 | ja | in gebruik | 2016-12-08 |  | ruimte 021, weegkamer OB
AQ-Br-0190 | AQ-Br-0190 | CG199 | Massaspectrometer | Interscience | Polaris Q | 210815 |  | Tiel | P. Bisseswar | R. Lindenburg | 2007-07-11 | 2007-07-16 | nee | buiten gebruik | 2016-11-01 | 0.15 | 1-7-2013 van R'dam naar Breda; 1-11-2016 van Breda naar Tiel (onder trap)
AQ-Br-0189 | AQ-Br-0189 | CG198 | Gaschromatograaf | Interscience | Trace GC Ultra | 20062960 |  | Tiel | P. Bisseswar | R. Lindenburg | 2007-07-11 | 2007-07-16 | nee | buiten gebruik | 2016-11-01 | 0.15 | 1-7-2013 van R'dam naar Breda; 1-11-2016 van Breda naar Tiel (onder trap)
AQ-Br-0188 | AQ-Br-0188 | CG197 | Autosampler | Thermo | Triplus | SN 20066622 |  | Tiel | P. Bisseswar | R. Lindenburg | 2007-07-11 | 2007-07-16 | nee | buiten gebruik | 2016-11-01 | 0.15 | 1-7-2013 van R'dam naar Breda; 1-11-2016 van Breda naar Tiel (onder trap)
AQ-Br-0173 | AQ-Br-0173 | AC05 | Container (Big Saver) | Hiltra | BS-MB-2 | 18562 | Hiltra | Leiden | W. v. Gils |  | 2005-04-01 | 2005-04-18 | nee | in gebruik |  |  | 1-7-2013 van R'dam naar Breda / dec 2016 van Breda naar Leiden
AQ-Br-0156 | AQ-Br-0156 | 00780 | koelkast | Cabinet | GN1410TN | 110170 | Engelen-Heere, Rotterdam | Breda | S. van Eijk |  | 2013-04-01 | 2013-06-03 | nee | buiten gebruik | 2019-05-23 |  | 30-11-2016 naar loods M&L Breda, Hoeksteen 5C
AQ-Br-0142 | AQ-Br-0142 | 00713 | vrieskast | Liebherr | G 4013 | 294999523 | Expert | Breda |  |  | 2012-09-01 | 2012-09-01 | nee | in gebruik |  |  | 30-11-2016 naar loods M&L Breda, Hoeksteen 5C
AQ-Br-0118 | AQ-Br-0118 | 00658 | Zuigpipet | Gilson | microman | KC05736 |  | Tiel | R. de Waard |  | 2011-07-07 |  | nee | in gebruik |  | 1.03b | 1-7-2013 van R'dam naar Breda; 1-11-2016 van Breda naar Tiel
AQ-Br-0118 | AQ-Br-0118 | 00658 | Zuigpipet | Gilson | microman |  |  | Tiel |  |  | 2011-07-07 |  | ja | in gebruik |  |  | 1-7-2013 verhuist van R'dam naar Breda
AQ-Br-0087 | AQ-Br-0087 | 00412 | Exsiccatorkast | Statnip Boekel | - | - | Emergo | Leiden | M. Zenbib | W. van Hartskamp |  | 2009-01-01 | nee | in gebruik
AQ-Br-0085 | AQ-Br-0085 | 00407 | gloeioven | Carbolite | ELF 11/23 | 20-803120 | Emergo | Leiden | M. Zenbib | W. van Hartskamp |  | 2007-12-21 | nee | in gebruik |  |  | weegkamer OB
AQ-Br-0084 | AQ-Br-0084 | 00364 | analytische balans (reserve) | Mettler-Toledo | XP 204 | 1128242061 | Mettler-Toledo | Leiden | R. Martens |  |  | 2007-11-06 | ja | in gebruik |  |  | ruimte 041 spoelkeuken
AQ-Br-0076 | AQ-Br-0076 | 00345 | ROTIXA 50S centrifuge | Hettich | 50S |  | Depex bv | Leiden | J. Boer | M. Burgman |  | 2004-07-01 | ja | in gebruik |  |  | ruimte 044
AQ-Br-0061 | AQ-Br-0061 | 00263 | pH-geleidbaarheidsmeter | WTW | pH/Cond Level 1 | 99240013 | Retsch | Leiden | J. Boer | M. Burgman |  | 1999-11-15 | nee | in gebruik |  |  | ruimte 044
AQ-Br-0058 | AQ-Br-0058 | 00248 | wisseleenheid 50 ml | Metrohm | 50 ml buret | n.v.t. | Applikon | Leiden | J. Boer | M. Burgman |  |  | nee | in gebruik |  |  | ruimte 044
AQ-Br-0055 | AQ-Br-0055 | 00196 | brandvrije veiligheidskast | Vinitex | VFS 2001 | 11-23/93 | Vinitex | Breda | - |  |  | 2008-10-01 | nee | buiten gebruik | 2016-12-17 |  | veiligheidskast blijft in Breda, Korte Huifakkerstraat 6
AQ-Br-0052 | AQ-Br-0052 | 00161 | wisselburet 20 ml Dosimat | Metrohm | 20 ml | n.v.t. | Applikon | Leiden | J. Boer | M. Burgman |  | 1986-01-01 | nee | in gebruik |  |  | ruimte 044
AQ-Br-0047 | AQ-Br-0047 | 00104 | brandvrije veiligheidskast | Vinitex | VFS 2001 | 11-22/93 | Vinitex | Breda | - |  |  | 2008-10-01 | nee | buiten gebruik | 2016-12-17 |  | veiligheidskast blijft in Breda, Korte Huifakkerstraat 6
AQ-Br-0044 | AQ-Br-0044 | 00087 | Metrohm Dosimat 665 | Metrohm | 665 | 6F6/400 | Applikon | Leiden | J. Boer | M. Burgman |  |  | nee | in gebruik |  |  | ruimte 044
AQ-Br-0039 | AQ-Br-0039 | 00048 | wisselburet 20 ml Dosimat | Metrohm | 20 ml | n.v.t. | Applikon | Leiden | P. de Jong |  |  |  | nee | in gebruik
- | - | AC04 | Container (Big Saver) | Hiltra | BS-MB-2 | 18561 | Hiltra | Breda | S.van Eijk |  | 2005-04-01 | 2005-04-18 | nee | in gebruik |  |  | 1-7-2013 van R'dam naar Breda/ 17-12-2016: M&L Breda, Hoeksteen 5C
- | AQ-Ti-0336 |  | Zuigpipet variabel 0,5-5 ml |  |  |  |  | Tiel |  |  |  |  | ja, 1x3 jaar | in gebruik |  |  | (buiten gebruik 21-10-2015 tot 22-10-2018)
- | AQ-Ti-0337 |  | Zuigpipet variabel 1-10 ml |  |  |  |  | Tiel |  |  |  |  | nee | buiten gebruik | 2017-03-10 |  | reserve
- | AQ-Ti-0338 |  | Zuigpipet variabel 1-10 ml |  |  |  |  | Tiel |  |  |  |  | nee | buiten gebruik | 2017-03-10 |  | reserve
AQ-C-0521 |  |  | Zuigpipet variabel 1-10 ml | Eppendorf | Research plus | R437061 | BOOM | Tiel |  |  | 2020-04-03 |  | nee | reserve |  |  | reserve in magazijn
AQ-C-0522 |  |  | Zuigpipet variabel 1-10 ml | Eppendorf | Research plus | R436601 | BOOM | Tiel | C. Verberne |  | 2020-04-03 |  | ja, 1x3 jaar | in gebruik |  |  | 1.13
AQ-C-0523 |  |  | Zuigpipet variabel 1-10 ml | Eppendorf | Research plus | R437891 | BOOM | Tiel |  |  | 2020-04-03 |  | nee | reserve |  |  | reserve in magazijn
AQ-C-0524 |  |  | Koelkast |  | GRAM Compact 410 | K410LGL16W |  | Tiel | L. Vermaten |  | 2020-04-06 |  | nee | in gebruik |  |  | 1.08
AQ-C-0525 |  |  | Centrifuge microtubes | LLG Labware | uniFUGE 5 | OI009495 |  | Tiel | A. de Vries |  | 2020-04-09 |  | nee | in gebruik |  |  | 1.14 PFAS
AQ-C-0526 |  |  | zeef 106 µm | Retsch |  | 7238828 |  | Leiden | P. van Os |  | 2020-05-11 |  | nee | in gebruik
AQ-C-0527 |  |  | zeef 150 µm | Retsch |  | 7232085 |  | Leiden | P. van Os |  | 2020-05-11 |  | nee | in gebruik
AQ-C-0528 |  |  | zeef 212 µm | Retsch |  | 7242473 |  | Leiden | P. van Os |  | 2020-05-11 |  | nee | in gebruik
AQ-C-0529 |  |  | zeef 250 µm | Retsch |  | 7234269 |  | Leiden | P. van Os |  | 2020-05-11 |  | nee | in gebruik
AQ-C-0530 |  |  | zeef 300 µm | Retsch |  | 7241970 |  | Leiden | P. van Os |  | 2020-05-11 |  | nee | in gebruik
AQ-C-0531 |  |  | zeef 425 µm | Retsch |  | 7234276 |  | Leiden | P. van Os |  | 2020-05-11 |  | nee | in gebruik
AQ-C-0532 |  |  | Zuigpipet | Gilson | Microman E M1000E | RC05359 |  | Tiel | R. de Waard |  | 2020-05-12 |  | ja, 1x3 jaar | in gebruik |  |  | organisch
AQ-C-0533 |  |  | Zuigpipet | Brand | Handystep Touch S | 19L82169 |  | Tiel | A. de Vries |  | 2020-05-12 |  | ja, 1x3 jaar | in gebruik |  |  | 1.14 PFAS
AQ-C-0534 |  |  | dispenser 2 ml | Poulten & Graf | Fortuna Optifix | J118104N |  | Tiel |  |  | 2020-05-15 |  | nee | reserve |  |  | magazijn
AQ-C-0535 |  |  | epjes centrifuge | VWR | VWR microstar 17 | 42651027 |  | Tiel | A. de Vries |  | 2020-07-15 |  | nee | in gebruik |  |  | 1.03b
AQ-C-0536 |  |  | dispenser 1-10 ml |  |  | 07F59328 |  | Tiel | Lida de Vent |  | 2020-07-22 |  | nee | buiten gebruik | 2020-09-24 |  | ruimte 1.05, metalen, HCL 36%, vast volume 6 ml
AQ-C-0537 |  |  | Triple Quadrupole Massaspectrometer | Interscience | TSQ9K-AEI | TSQ9 1909002 |  | Leiden | Jos Wittenberg |  | 2020-08-06 |  | ja | in gebruik |  |  | OCB/PCB
AQ-C-0538 |  |  | Gaschromatograaf | Interscience | Trace 1310 | 719002445 ms |  | Leiden | Jos Wittenberg |  | 2020-08-06 |  | ja | in gebruik |  |  | OCB/PCB
AQ-C-0539 |  |  | Autosampler | Interscience | Triplus RSH | 500393 |  | Leiden | Jos Wittenberg |  | 2020-08-06 |  | ja | in gebruik |  |  | OCB/PCB
AQ-C-0540 |  |  | Droogstoof | Termaks | TS 9135 | 03-1912-114 |  | Leiden | Jos Wittenberg |  | 2020-08-06 |  | ja | in gebruik |  |  | organisch
AQ-C-0541 |  |  | Kogelmolen | Retsch | MM500 | 1220190305 |  | Leiden | Jos Wittenberg |  | 2020-08-06 |  | ja | in gebruik |  |  | organisch
AQ-C-0542 |  |  | ICP-MS | Thermo Scientific | ICAP RQ (C2) | RQ02436 |  | Tiel | Lida de Vent |  | 2020-08-27 |  | ja | in gebruik | 2020-09-03 |  | 1.06
AQ-C-0543 |  |  | Vacuumpomp | Nidec | PRO7959 |  |  | Tiel | Lida de Vent |  | 2020-08-27 |  | nee | in gebruik | 2020-09-03 |  | 1.06
AQ-C-0544 |  |  | Koelunit ICP-MS | Thermoflex | Thermoflex 250 | 1171139301200 |  | Tiel | Lida de Vent |  | 2020-08-27 |  | ja | in gebruik | 2020-09-03 |  | 1.06
AQ-C-0545 |  |  | Sampler ICP-MS |  | SC-4 DX FAST | XDXX-2002011 |  | Tiel | Lida de Vent |  | 2020-08-27 |  | ja | in gebruik | 2020-09-03 |  | 1.06
AQ-C-0546 |  |  | dispenser 1-10 ml | dispensette | Brand |  |  | Tiel | Martin van Kuijk |  | 2020-09-03 |  | nee | in gebruik |  |  | ruimte 1.09, N en P
AQ-C-0547 |  |  | Dispenser variabel 1-10 ml |  |  |  |  | Tiel | berdien louws |  | 2020-09-22 |  | nee | in gebruik
AQ-C-0548 |  |  | Dispenser variabel 1-10 ml | dispensette S | Brand | 19L 72171 |  | Tiel | Lida de Vent |  | 2020-09-24 |  | nee | in gebruik
AQ-C-0549 |  |  | pipet 1-10 ml | Eppendorf | Easypet 3 | I26904J |  | Leiden | H. Bhaggoe |  | 2020-09-29 |  | nee | in gebruik
AQ-C-0550 |  |  | Milli Q |  | IQ7000 | FOEB49147M |  | Leiden | M. Woerlee |  | 2020-10-23 | 2020-10-23 | nee | in gebruik
AQ-C-0551 |  |  | Dispenser variabel 0.5-5 ml |  |  |  |  | Tiel | M. van Kuijk |  | 2020-11-16 |  | nee | in gebruik |  | 1.09
AQ-C-0552 |  |  | Ultra turrax | IKA | T18 | 550005781 |  | Tiel |  |  | 2020-11-23 |  | nee | in gebruik |  | 1.18
AQ-C-0553 |  |  | Ultra turrax | IKA | T18 | 550005543 |  | Tiel |  |  | 2020-11-23 |  | nee | in gebruik |  | 1.18
AQ-C-0554 |  |  | Ultra turrax | IKA | T18 | 550005544 |  | Tiel |  |  | 2020-11-23 |  | nee | buiten gebruik |  | 1.18 | reserve
AQ-C-0555 |  |  | Zuigpipet variabel 0,5-5 ml | Eppendorf | Research plus | M43986J | BOOM | Tiel |  |  | 2020-12-08 | 2021-01-06 | nee | in gebruik |  | 1.09
AQ-C-0556 |  |  | Zuigpipet variabel 0,5-5 ml | Eppendorf | Research plus | M44080J | BOOM | Tiel |  |  | 2020-12-08 | 2021-01-06 | nee | in gebruik |  | 1.09
AQ-C-0557 |  |  | Zuigpipet variabel 0,5-5 ml | Eppendorf | Research plus | M43303J | BOOM | Tiel | berdien louws |  | 2020-12-18 | 2021-03-02 | ja | in gebruik |  |  | TOC/Tnb
AQ-C-0558 |  |  | Zuigpipet variabel 0,5-5 ml | Eppendorf | Research plus | M43371J | BOOM | Tiel |  |  | 2020-12-18 |  | nee | buiten gebruik |  |  | reserve
AQ-C-0559 |  |  | Analytische balans | Ohaus explorer | EX 124/AD | CO26606752 |  | Leiden | W. van Hartskamp |  | 2020-12-28 |  | ja | in gebruik
AQ-C-0560 |  |  | Pipet controle systeem (PCS 500) | Artel | PCS 500 | 20313 |  | Leiden | W. van Hartskamp |  | 2020-12-28 |  | nee | in gebruik
AQ-C-0561 |  |  | Label printer | Brother | PT-P900W | B3QT77H505 |  | Leiden | W. van Hartskamp |  | 2020-12-28 |  | nee | in gebruik
AQ-C-0562 |  |  | Zuigpipet variabel 1-10 ml | Eppendorf | Research plus | I36104J |  | Tiel | berdien louws |  | 2021-01-15 | 2021-03-02 | ja | in gebruik |  |  | TOC/Tnb
AQ-C-0563 |  |  | glazen alcohol thermometer |  |  |  |  | Leiden | R. Kiewiet |  | - |  | nee | in gebruik |  |  | chlorofyl
AQ-C-0564 |  |  | Zuigpipet variabel 100-1000 µl | Eppendorf | Research plus | J65539J |  | Tiel | berdien louws |  | 2021-01-29 | 2021-03-02 | ja | in gebruik |  |  | TOC/Tnb
AQ-C-0565 |  |  | Zuigpipet variabel 1-10 ml | Eppendorf | Research plus | I35896J |  | Tiel | marieke v.d. steen |  | 2021-01-29 | 2021-12-15 | ja | in gebruik |  |  | CZV klassiek
AQ-C-0566 |  |  | IC-Analyzer | Dionex | Aquion IC system |  |  | Tiel | C. Verberne |  | 2021-02-15 |  |  | in gebruik
AQ-C-0567 |  |  | Xevo TQ-XS | Waters corporation | Waters | WBA1060 |  | Tiel | Ada de Vries |  | 2021-02-16 |  |  | in gebruik
AQ-C-0568 |  |  | ACQ-I-ClASS FTN-I PLUS | Waters corporation | Waters | M20FNP172G |  | Tiel | Ada de Vries |  | 2021-02-16 |  |  | in gebruik
AQ-C-0569 |  |  | ACQ-I-ClASS BSM PLUS | Waters corporation | Waters | M20BSP241G |  | Tiel | Ada de Vries |  | 2021-02-16 |  |  | in gebruik
AQ-C-0570 |  |  | AQUITY UPLC CM-A | Waters corporation | Waters | M20CMP472G |  | Tiel | Ada de Vries |  | 2021-02-16 |  |  | in gebruik
AQ-C-0571 |  |  | Zuigpipet variabel 0,5-5 ml | Eppendorf | Research plus | O51401J |  | Tiel |  |  | 2021-02-19 | 2021-05-14 |  | in gebruik |  |  | CFA
AQ-C-0572 |  |  | Droogstoof (glaswerk) | Termaks | TS9135 | 300509 | Vos intrumenten b.v. | Leiden | L.Correa |  | 2021-02-24 |  |  | in gebruik |  | 127
AQ-C-0573 |  |  | Zuigpipet variabel 100-1000 µl | Eppendorf | Research plus | J69983J |  | Tiel |  |  | 2021-03-05 | 2021-10-15 |  | in gebruik |  |  | slibtaak
AQ-C-0574 |  |  | Zuigpipet variabel 100-1000 µl | Eppendorf | Research plus | J69862J |  | Tiel |  |  | 2021-03-19 |  |  | buiten gebruik |  |  | reserve
AQ-C-0575 |  |  | Zuigpipet variabel 1-10 ml | Eppendorf | Research plus | I35963J |  | Tiel |  |  | 2021-03-19 |  |  | buiten gebruik |  |  | reserve
AQ-C-0576 |  |  | Vacuumpomp | Diaphragm | LABOPORT N 840.3 FT.18 | 15790073 | KNF | Leiden | M. Zenbib |  | 2021-04-23 | 2021-04-23 |  | in gebruik |  |  | onopgeloste bestanddelen
AQ-C-0577 |  |  | Spectrofotometer | Hach Lange | DR 600 UV | 2069689 |  | Leiden | R. Martens |  | 2021-05-06 | 2021-05-06 |  | in gebruik |  |  | FC Leiden
AQ-C-0578 |  |  | vacuumpomp | Diaphragm | LABOPORT N 840.3 FT.18 | 15790079 |  | Leiden | M. Zenbib |  | 2021-05-26 | 2021-05-26 |  | in gebruik |  |  | onopgeloste bestanddelen
AQ-C-0579 |  |  | vacuumpomp | Diaphragm | LABOPORT N 840.3 FT.18 | 16112928 |  | Leiden | M. Zenbib |  | 2021-05-26 | 2021-05-26 |  | in gebruik |  |  | chlorofyl
AQ-C-0580 |  |  | GV-meter | SevenCompact |  | C103972633 | Mettler-Toledo | Leiden | M. Zenbib |  | 2021-05-26 | 2021-05-26 |  | in gebruik |  |  | FC Leiden
AQ-C-0581 |  |  | vacuumpomp | Diaphragm | LABOPORT N 840.3 FT.18 | 15790085 |  | Leiden | M. Zenbib |  | 2021-06-03 | 2021-06-03 |  | in gebruik |  |  | FC Leiden
AQ-C-0582 |  |  | PCS systeem | Artel |  | 20311 |  | Tiel | J.Heeres |  | 2021-06-03 | 2021-06-03 |  | in gebruik |  |  | chlorofyl
AQ-C-0583 |  |  | Labelprinter | Brother |  | B3QT77H505 |  | Tiel | J.Heeres |  | 2021-06-03 | 2021-06-03 |  | in gebruik
AQ-C-0584 |  |  | Analytische balans | OHAUS | OHAUS EX125D | C012180893 |  | Tiel | J.Heeres |  | 2021-06-03 | 2021-06-03 |  | in gebruik
AQ-C-0585 |  |  | 8 kanaals pipet 20µl - 200µl | Brand Transferpette S -8 | Brand Transferpette S -8 | Serienr: 21B27179 |  | Leiden | W.van Hartskamp |  | 2021-06-07 | 2021-06-07 |  | in gebruik |  |  | bact.
AQ-C-0586 |  |  | zuigpipet 3µl - 25µl | Gilson | M25E |  |  | Leiden | W.van Hartskamp |  | 2021-06-16 | 2021-06-16
AQ-C-0587 |  |  | zuigpipet 20µl - 50µl | Gilson | M50E |  |  | Leiden | W.van Hartskamp |  | 2021-06-16 | 2021-06-16
AQ-C-0588 |  |  | zuigpipet 50µl - 250µl | Gilson | M250E | SE05680 |  | Leiden | W.van Hartskamp |  | 2021-06-16 | 2021-06-16
AQ-C-0589 |  |  | zuigpipet 50µl - 250µl | Gilson | M250E | SE05681 |  | Leiden | W.van Hartskamp |  | 2021-06-16 | 2021-06-16
AQ-C-0590 |  |  | zuigpipet 50µl - 250µl | Gilson | M250E | SE05689 |  | Leiden | W.van Hartskamp |  | 2021-06-16 | 2021-06-16
AQ-C-0591 |  |  | zuigpipet 100µl - 1000µl | Gilson | M1000E |  |  | Leiden | W.van Hartskamp |  | 2021-06-16 | 2021-06-16
AQ-C-0592 |  |  | zuigpipet 100µl - 1000µl | Gilson | M1000E |  |  | Leiden | W.van Hartskamp |  | 2021-06-16 | 2021-06-16
AQ-C-0593 |  |  | zuigpipet 100µl - 1000µl | Gilson | M1000E |  |  | Leiden | W.van Hartskamp |  | 2021-06-16 | 2021-06-16
AQ-C-0594 |  |  | zuigpipet 100µl - 1000µl | Gilson | M1000E |  |  | Leiden | W.van Hartskamp |  | 2021-06-16 | 2021-06-16
AQ-C-0595 |  |  | zuigpipet 100µl - 1000µl | Gilson | M1000E |  |  | Leiden | W.van Hartskamp |  | 2021-06-16 | 2021-06-16
AQ-C-0596 |  |  | ultrasoonbad | Branasonic | CPX8800H-E | BIG042160410C |  | Leiden | Luigi Correa |  | 2021-07-02 | 2021-07-02 |  | in gebruik |  |  | 1.30 org.
AQ-C-0597 |  |  | zuigpipet 20-2000µl | Eppendorf | Research plus | K36307K |  | Leiden | W.van Hartskamp |  | 2021-07-06 | 2021-07-06
AQ-C-0598 |  |  | zuigpipet 20-2000µl | Eppendorf | Research plus | K36305K |  | Leiden | W.van Hartskamp |  | 2021-07-06 | 2021-07-06
AQ-C-0599 |  |  | zuigpipet 50-5000µl | Eppendorf | Research plus | K22719K |  | Leiden | W.van Hartskamp |  | 2021-07-06 | 2021-07-06
AQ-C-0600 |  |  | zuigpipet 50-5000µl | Eppendorf | Research plus | J33595K |  | Leiden | W.van Hartskamp |  | 2021-07-06 | 2021-07-06
AQ-C-0601 |  |  | gaschromatograaf | Thermo Scientific | Trace 1300 | 720101963 | Interscience | Leiden | Chi Choy | Michiel Krassenberg | 2021-07-21 | 2021-07-21 |  | in gebruik |  |  | 1.26
AQ-C-0602 |  |  | autosampler | Thermo Scientific | Triplus 100 LS | 533198 | Interscience | Leiden | Chi Choy | Michiel Krassenberg | 2021-07-21 | 2021-07-21 |  | in gebruik |  |  | 1.26
AQ-C-0603 |  |  | Waterstofgenerator | VIGI DBS | NM Plus | VPNM-000596 | Interscience | Leiden | Chi Choy | Michiel Krassenberg | 2021-07-21 | 2021-07-21 |  | in gebruik |  |  | 1.26
AQ-C-0604 |  |  | Milli Q | Merck | IQ7000 | F12HB82164R | Merck | Tiel | Lida de Vent |  | 2021-08-11 | 2021-08-11 | ja, 1 x jaar | in gebruik |  |  | 1.04 metalen
AQ-C-0605 |  |  | Milli-Q | Millipore | IQ7001 | F1HB83392H | Millipore | Leiden | M. Krasenberg |  | 2021-08-13 | 2021-08-13 | ja, 1 x jaar | in gebruik |  |  | ruimte 130
AQ-C-0606 |  |  | Milli-Q | Millipore | Q-POD | F1HB92248U | Millipore | Leiden | M. Krasenberg |  | 2021-08-13 | 2021-08-13 | ja, 1 x jaar | in gebruik |  |  | ruimte 130
AQ-C-0607 |  |  | Zuigpipet variabel 0,5-5 ml | Eppendorf | Research plus | K23240K | BOOM | Tiel | Rosanne v.d. Linden |  | 2021-08-18 | 2021-12-21 | nee | in gebruik |  |  | microbiologie
AQ-C-0608 |  |  | Schudapparaat | IKA | HS501 D S000 | 5600010007 |  | Leiden | Louigi Correa |  | 2021-08-24 | 2021-08-24 | nee | in gebruik |  |  | ruimte 1.31
AQ-C-0609 |  |  | Massaspectrometer | Waters | Xevo TQ-XS | WBA1396 |  | Tiel | R. Lindenburg | V. Ylldirim | 2021-08-30 | 2021-08-30 | ja, 1 x jaar | in gebruik
AQ-C-0610 |  |  | Autosampler | Waters | ACQUITY Premier FTN | D21PFT108N |  | Tiel | R. Lindenburg | V. Ylldirim | 2021-08-30 | 2021-08-30 | ja, 1 x jaar | in gebruik
AQ-C-0611 |  |  | Kolomoven | Waters | ACQUITY Premier CM-A | C21PMA081G |  | Tiel | R. Lindenburg | V. Ylldirim | 2021-08-30 | 2021-08-30 | ja, 1 x jaar | in gebruik
AQ-C-0612 |  |  | Pomp | Waters | ACQUITY Premier BSM | E21PBS072N |  | Tiel | R. Lindenburg | V. Ylldirim | 2021-08-30 | 2021-08-30 | ja, 1 x jaar | in gebruik
AQ-C-0613 |  |  | vriezer | Liebherr | Mediline | 85.459.767.1 |  | Tiel | P. Bisseswar |  | 2021-08-30 | 2021-08-30 | nee | in gebruik
AQ-C-0614 |  |  | Dosimat | Metrohm | Metrohm Dosimat 876 | 001000353694 |  | Leiden | R. Martens |  | 2021-08-30 | 2021-08-30 | nee | in gebruik
AQ-C-0615 |  |  | Verwarmingsapparaat | Gerhardt | EV1 | 1701210078 |  | Leiden | D. de Groot | P. van Os | 2021-09-09 | 2021-09-09 | nee | in gebruik
AQ-C-0616 |  |  | Schudapparaat | IKA | IKA KS 501 digital | 560001045 |  | Leiden | Louigi Correa | Yvonne van Kesteren | 9-9--2021 | 9-9--2021 | nee | in gebruik
AQ-C-0617 |  |  | Precisie Balans | Mettler Toledo | MS3002TS/00 | C131278143 |  | Leiden | Louigi Correa | Yvonne van Kesteren | 2021-09-16 | 2021-09-16 | ja, 1 x jaar | in gebruik |  | 1.27
AQ-C-0618 |  |  | Precisie Balans | Mettler Toledo | MS3002TS/00 | C131278142 |  | Leiden | Louigi Correa | Yvonne van Kesteren | 2021-09-16 | 2021-09-16 | ja, 1 x jaar | in gebruik |  | 1.31
AQ-C-0619 |  |  | Precisie Balans | Mettler Toledo | MS3002TS/00 | C131278141 |  | Leiden | Louigi Correa | Yvonne van Kesteren | 2021-09-16 | 2021-09-16 | ja, 1 x jaar | in gebruik |  | 1.25
AQ-C-0620 |  |  | Analytische balans | Mettler Toledo | MS204TS/00 | C131278108 |  | Leiden | Louigi Correa | Yvonne van Kesteren | 2021-09-16 | 2021-09-16 | ja, 1 x jaar | in gebruik |  | 1.25
AQ-C-0621 |  |  | Analytische balans | Mettler Toledo | MS204TS/00 | C131278109 |  | Leiden | Louigi Correa | Yvonne van Kesteren | 2021-09-16 | 2021-09-16 | ja, 1 x jaar | in gebruik |  | 1.31
AQ-C-0622 |  |  | Analytische balans | Mettler Toledo | MS204TS/00 | C131278110 |  | Leiden | Louigi Correa | Yvonne van Kesteren | 2021-09-16 | 2021-09-16 | ja, 1 x jaar | in gebruik |  | 1.31
AQ-C-0623 |  |  | Zuigpipet variabel 0,5-5 ml | Eppendorf | Research plus | K23282K | BOOM | Tiel |  |  | 2021-09-24 |  |  | reserve |  |  | magazijn
AQ-C-0624 |  |  | Schudapparaat | Gerhardt | laboshake | 4155210025 |  | Leiden | K. Moenesar | R. Jansen | 2021-09-29 | 2021-09-29 | nee | in gebruik
AQ-C-0625 |  |  | Schudapparaat | Gerhardt | laboshake | 4155210026 |  | Leiden | D. de Groot | P. van Os | 2021-09-29 | 2021-09-29 | nee | in gebruik
AQ-C-0626 |  |  | Maalmolen | Retsch | MM500 vario | 1221140921 |  | Leiden | Louigi Correa |  | 2021-10-15 | 2021-10-15 | nee | in gebruik |  | 1.27
AQ-C-0627 |  |  | propellor roerder | Bas-Hei-TORQUE | Precision 400 | 200463656 |  | Leiden | R. den Os |  | 2021-10-15 | 2021-10-15 | nee | in gebruik |  | 1.27
AQ-C-0628 |  |  | Dosimat | Metrohm | Metrohm Dosimat 876 | 1876001034911 |  | Leiden | R. Martens |  | 2021-10-18 | 2021-10-18 | nee | in gebruik
AQ-C-0629 |  |  | opzetstuk voor dosimat 20 ml | Metrohm | t.b.v. 0,1 M NaOH |  |  | Leiden | R. Martens |  | 2021-08-30 | 2021-08-30 | nee | in gebruik
AQ-C-0630 |  |  | opzetstuk voor dosimat 50 ml | Metrohm | t.b.v. 0,1 M HCL |  |  | Leiden | R. Martens |  | 2021-08-30 | 2021-08-30 | nee | in gebruik
AQ-C-0631 |  |  | magneetroerder | IKA | IKA C-MAG MS10 | 100768953 |  | Tiel | L. Vermaten |  | 2021-10-27 | 2021-10-27 | nee | in gebruik |  | 1.09
AQ-C-0632 |  |  | TNB module | Shimadzu | TNM-L | H56405902225 | Shimadzu | Tiel | M. van der Steen |  | 2021-10-28 | 2021-10-28 |  | in gebruik |  | 1.08 | hoort bij TOC (AQ-C-0416)
AQ-C-0633 |  |  | dispenser 0,2-2 ml | Brand |  | 21J42409 |  | Tiel | Lida de Vent |  | 2021-10-29 | 2021-10-29 | ja | in gebruik |  | 1.05
AQ-C-0634 |  |  | Zuigpipet variabel 100-1000 µl | Eppendorf | Research plus | O27261K |  | Tiel |  |  | 2021-11-05 |  | nee | reserve |  |  | magazijn
AQ-C-0635 |  |  | zuigpipet 1µl - 10µl | Gilson | Microman E M10E | SL05256 |  | Tiel | R. de Waard |  | 2021-11-18 | 2021-11-18 | ja | in gebruik |  |  | organisch
AQ-C-0636 |  |  | Indampapparaat | Biotage | Turbovap LV | 213702590 |  | Leiden | Louigi Correa |  | 2021-11-22 | 2021-11-22 | ja | in gebruik |  | 1.31
AQ-C-0637 |  |  | warmwaterbad | Lauda | H 9 V | 1908229 |  | Leiden | Louigi Correa |  | 2021-11-22 | 2021-11-22 | ja | in gebruik |  | 1.31
AQ-C-0638 |  |  | warmwaterbad | Lauda | H 9 V | 1908234 |  | Leiden | Louigi Correa |  | 2021-11-22 | 2021-11-22 | ja | in gebruik |  | 1.31
AQ-C-0639 |  |  | warmwaterbad | Lauda | H 9 V | 1908230 |  | Leiden | Louigi Correa |  | 2021-11-22 | 2021-11-22 | ja | in gebruik |  | 1.25
AQ-C-0640 |  |  | warmwaterbad | Lauda | H 9 V | 1908228 |  | Leiden | Louigi Correa |  | 2021-11-22 | 2021-11-22 | ja | in gebruik |  | 1.25
AQ-C-0641 |  |  | warmwaterbad | Lauda | H 9 V | 1908231 |  | Leiden | Louigi Correa |  | 2021-11-22 | 2021-11-22 | ja | in gebruik |  | 1.25
AQ-C-0642 |  |  | schudapparaat | IKA | Model HS 501 D S000 | 560001081 |  | Leiden | Louigi Correa |  | 2021-11-22 | 2021-11-22 | ja | in gebruik |  | 1.25
AQ-C-0643 |  |  | dispensor | Brand | 10-100 ml | 21J34498 |  | Tiel | L. Vermaten |  | 2021-11-23 | 2021-11-23 | nee | in gebruik |  | 1.09
AQ-C-0644 |  |  | Destructie apparaat | SCP Science | Digiprep MS | MSX1021392401 | Instrument Solutions | Tiel | A. van Lente |  | 2021-12-01 | 2021-12-01 | ja | in gebruik
AQ-C-0645 |  |  | Reinigingsautomaat |  | 1600 LXP ULTIMA | 1G074464 |  | Leiden | J. Stoffelsma | R. Mank | 2021-12-01 | 2021-12-01 | ja, 1 x jaar | in gebruik |  | 040 | spoelkeuken
AQ-C-0646 |  |  | VB Lutum | Seal Analytical |  |  |  | Leiden | P. van Os | D. de Groot | 2021-11-21 | 2021-12-08 | ja, 2x jaar | in gebruik |  | 127
AQ-C-0647 |  |  | ELISA | Bio Tek |  |  |  | Leiden | Ana Louisa Amorim | P. van Os | 2021-05-20 | 2021-12-14 | ja, 1 x jaar
AQ-C-0648 |  |  | Zuigpipet variabel 0,5-5ml | Eppendorf | Research plus | L62864K |  | Tiel |  |  | 2021-10-14 |  |  | reserve |  |  | magazijn
AQ-C-0649 |  |  | Koelkast | Tecnodom |  | 202113717L | Tecnodom | Leiden | M. Woerlee | R. Mank | 2021-12-29 | 2021-12-29 | nee | in gebruik |  |  | Nachtkoeling
AQ-C-0650 |  |  | Droogstoof | Termarks | TS6135 |  |  | Leiden | M. van der Wiel |  | 2021-12-28 | 2021-12-28 | nee | in gebruik |  |  | organisch
AQ-C-0651 |  |  | Droogstoof | Termarks | TS6135 |  |  | Leiden | M. van der Wiel |  | 2021-12-28 | 2021-12-28 | nee | in gebruik |  |  | organisch
AQ-C-0652 |  |  | Staafmixer | Robot coupe | Micromix | L6620 1927 01 |  | Leiden | J. Wittenberg |  | 2019-06-01 | 2019-06-01 | nee | in gebruik |  |  | mengen wabo's
Formulas:
Datum buiten gebruik/ afgevoerd = --[Datum buiten gebruik/ afgevoerd, row below]

## KAM AQUON
Actuele code | Vorige code | Apparaat | Merk | Type | Serienr. | Leverancier | Locatie | Beheerder | Plaatsvervanger | Datum ontvangst | Datum in gebruik | Service contract | Status | Datum buiten gebruik/ afgevoerd | Opmerkingen | kalibratie geldig tot | certificaat code
AQ-Q-0001 | KF20 | kalibratiegewicht 500 gram | Mettler Toledo |  | 9504I | Mettler-Toledo | Tiel | W. van Gils |  |  |  | nee | buiten gebruik |  | verhuisd uit Breda; reserve | - | -
AQ-Q-0002 | KF21 | kalibratiegewicht 1000 gram | Mettler Toledo | F1 | 9504J | Mettler-Toledo | Tiel | W. van Gils |  |  |  | nee | buiten gebruik |  | verhuisd uit Breda; reserve | - | -
AQ-Q-0003 | KF22 | kalibratiegewicht 2000 gram | Mettler Toledo | F1 | 9504K | Mettler-Toledo | Tiel | W. van Gils |  |  |  | nee | in gebruik |  | verhuisd uit Breda; kalibratiecertificaat d.d. 14-10-2019 | 2022-10-14 | M190349
AQ-Q-0004 | 00292 | kalibratiegewicht 100 g | Ohaus | 100 g |  |  | Tiel | W. van Gils |  |  | 2008-01-01 | nee | in gebruik |  | verhuisd uit Breda; kalibratiecertificaat d.d. 14-10-2019 | 2022-10-14 | M190349
AQ-Q-0005 | 00365 | kalibratiegewicht 100 g | Mettler Toledo | 0706Y | 158450 | Kalibra | Tiel | W. van Gils |  |  | 2007-06-28 | nee | buiten gebruik |  | verhuisd uit Breda; reserve | - | -
AQ-Q-0006 | 00368 | thermometer digitaal | Testo | 950 | 1487757 | Testo | Tiel | W. van Gils |  |  | 2008-02-10 | nee | buiten gebruik |  | verhuisd uit Breda: reserve | - | -
AQ-Q-0007 | 00646 | kalibratiegewicht 5 g | Sartorius | F1 | 26229709 | Sartorius | Tiel | W. van Gils |  | 2011-03-07 | 2011-03-08 | nee | in gebruik |  | verhuisd uit Breda; kalibratiecertificaat d.d. 14-10-2019 | 2022-10-14 | M190349
AQ-Q-0008 | 00647 | kalibratiegewicht 20 g | Sartorius | F1 | 26229711 | Sartorius | Tiel | W. van Gils |  | 2011-03-07 | 2011-03-08 | nee | in gebruik |  | verhuisd uit Breda; kalibratiecertificaat d.d. 14-10-2019 | 2022-10-14 | M190349
AQ-Q-0009 | 00648 | kalibratiegewicht 200 g | Sartorius | F1 | 26229714 | Sartorius | Tiel | W. van Gils |  | 2011-03-07 | 2011-03-08 | nee | in gebruik |  | verhuisd uit Breda; kalibratiecertificaat d.d. 14-10-2019 | 2022-10-14 | M190349
AQ-Q-0013 | - | thermometer digitaal (digi 1) | Cole Parmer | Digi-sense | L98002497 |  | Leiden | K. Wisse |  |  | 1999-03-15 | nee | buiten gebruik |  | kalibratiecertificaat d.d. 17-09-2015 | - | -
AQ-Q-0014 | - | thermometer digitaal (digi 2) | Cole Parmer | Digi-sense | L99001686 |  | Leiden | K. Wisse |  |  | 2000-01-15 | nee | buiten gebruik |  | kalibratiecertificaat d.d. 17-09-2015 | - | -
AQ-Q-0017 | - | voeler temperatuur digtale thermometer 4 | Cole Parmer | type K |  | Applikon | Leiden | K. Wisse |  |  | 2014-02-20 | nee | buiten gebruik |  | Lengte 20 cm liquid/air | - | -
AQ-Q-0018 | - | voeler temperatuur digtale thermometer 5 | Cole Parmer | type K |  | Applikon | Leiden | K. Wisse |  |  | 2014-02-20 | nee | buiten gebruik |  | Lengte 12,5 cm liquid/air | - | -
AQ-Q-0019 | - | voeler temperatuur digtale thermometer 6 | Cole Parmer | type K |  | Applikon | Leiden | K. Wisse |  |  | 2014-02-20 | nee | buiten gebruik |  | Lengte 12,5 cm liquid/air | - | -
AQ-Q-0020 | - | thermometer glas | AA precision |  | 2411 | AA precision | Leiden | K. Wisse |  |  | 2014-02-20 | nee | buiten gebruik |  | vloeistof in glas, Eo.1/0/50 DIN 12 | - | -
AQ-Q-0021 | 00649 | kalibratiegewicht 5 g | Sartorius | F1 | 26229708 | Sartorius | Leiden | K. Wisse |  |  | 2014-01-17 | nee | in gebruik |  | ruimte 136, verhuisd uit Breda; kalibratiecertificaat d.d. 15-10-2019 | 2022-10-15 | M190350
AQ-Q-0022 | 00525 | kalibratiegewicht 20 g | Sartorius | F1 | 25029232 | Sartorius | Leiden | K. Wisse |  |  | 2014-01-17 | nee | in gebruik |  | ruimte 136, verhuisd uit Breda; kalibratiecertificaat d.d. 15-10-2019 | 2022-10-15 | M190350
AQ-Q-0023 | KF 18 | kalibratiegewicht 100 g | Sartorius | F1 | 9504G | Sartorius | Leiden | K. Wisse |  |  | 2014-01-17 | nee | in gebruik |  | ruimte 136, verhuisd uit Breda; kalibratiecertificaat d.d. 15-10-2019 | 2022-10-15 | M190350
AQ-Q-0024 | KF 19 | kalibratiegewicht 200 g | Sartorius | E2 | 510V | Sartorius | Leiden | K. Wisse |  |  | 2014-01-17 | nee | in gebruik |  | ruimte 136, verhuisd uit Breda; kalibratiecertificaat d.d. 15-10-2019 | 2022-10-15 | M190351
AQ-Q-0027 | AQ-Ti-013 | thermometer digitaal | Testo | 735-2 | 01335042/703 | VWR | Tiel | W. van Gils |  | 2003-07-01 | 2005-06-25 | nee | in gebruik |  | opslag door Edwin; kalibratiecertificaat d.d. 08-07-2020 | 2023-07-08 | T141410
AQ-Q-0030 | 15870 | kalibratiegewicht 2 kg | Mettler Toledo | F1 | 1403T | Mettler-Toledo | Leiden | K. Wisse |  |  | 2014-03-28 | nee | in gebruik |  | ruimte 136; kalibratiecertificaat d.d. 15-10-2019 | 2022-10-15 | M190350
AQ-Q-0031 | - | kalibratiegewicht 500 gram | Mettler Toledo | F2 | ME-216524 | Mettler-Toledo | Leiden | K. Wisse |  |  | 2014-03-28 | nee | in gebruik |  | ruimte 136, verhuisd uit Breda; kalibratiecertificaat d.d. 15-10-2019 | 2022-10-15 | M190350
AQ-Q-0032 | - | Glass filters Calibration Standard Set | Hellema Analytics | 666 | F1 t/m F4 | Hellma Analytics | Leiden | W. van Gils |  |  |  | nee | in gebruik |  | Magazijn; kalibratiecertificaat d.d. 17-02-2020 | 2025-02-17 | 63426
AQ-Q-0033 | - | Glass filters Calibration Standard Set | Hellema Analytics | 666 | F7 | Hellma Analytics | Leiden | W. van Gils |  |  |  | nee | in gebruik |  | Magazijn; kalibratiecertificaat d.d. 17-02-2020 | 2025-02-17 | 63427
AQ-Q-0034 | AQ-Ti-011 | thermometer digitaal | Testo | 735 | 017830030/912 | Testo | Tiel | W. van Gils |  |  | 2015-07-14 | nee | in gebruik |  | opslag door Edwin; kalibratiecertificaat d.d. 09-07-2020 | 2023-07-09 | 20-18580-1-1
AQ-Q-0036 | - | Voeler bij Testo AQ-Q-0027 | Testo | 0614 0235 |  |  | Tiel | W. van Gils |  |  |  | nee | in gebruik |  | opslag door Edwin; kalibratiecertificaat d.d. 08-07-2020 | 2023-07-08 | T141410
AQ-Q-0039 | - | flexibele thermokoppel T2 | Cole Parmer |  |  | Applikon | Leiden | K. Wisse |  | 2015-09-21 | 2015-09-23 | nee | buiten gebruik |  | kalibratiecertificaat 15-14295-0-01 (Caliz) | - | -
AQ-Q-0040 | - | flexibele thermokoppel T4 | Cole Parmer |  |  | Applikon | Leiden | K. Wisse |  | 2015-09-21 | 2015-09-23 | nee | buiten gebruik |  | kalibratiecertificaat 15-14295-0-03 (Caliz) | - | -
AQ-Q-0041 | - | kalibratiegewicht 20 kg | Sartorius | T1 | 14035 | Sartorius | Leiden | K. Wisse |  |  | 2014-04-01 | nee | in gebruik |  | kalibratiecertificaat M180112 (Mettler Toledo): 28-02-2018 | 2021-02-28 | M180112
AQ-Q-0042 | - | objectglaasje |  | 2 mm; 0,01 mm interval |  | J.D. Moller | Tiel | W. van Gils |  |  | 2016-03-01 | nee | in gebruik |  | in beheer bij T. du Bois; kalibratiecertificaat d.d. 15-03-2021 | 2026-03-15 | 21-18580-1-1
AQ-Q-0044 | GWL100 | thermometer digitaal | Testo | 700 | 70650018 | Testo | Den Bosch | W. van Gils |  |  | 1995-01-01 | nee | in gebruik |  | kalibratiecertificaat d.d. 25-05-2020 | 2023-05-25 | 20-18580-0-1
AQ-Q-0045 | - | voeler temperatuur digitale thermometer | Testo | type 0609 1723 |  | Testo | Den Bosch | W. van Gils |  |  | 2009-01-01 | nee | in gebruik |  | kalibratiecertificaat d.d. 25-05-2020 | 2023-05-25 | 20-18580-0-1
AQ-Q-0049 | - | Voeler bij Testo AQ-Q-0034 | Testo | 06025792 | 1605 | Testo | Tiel | W. van Gils |  | 2017-04-20 |  | nee | in gebruik |  | opslag door Edwin; kalibratiecertificaat d.d. 09-07-2020 | 2023-07-09 | 20-18580-1-1
AQ-Q-0050 | - | objectglaasje |  | 1 mm; 0,01 mm interval | 10155 | Olympus | Leiden | W. van Gils |  |  | 2016-03-01 | nee | in gebruik |  | in beheer bij R. Janissen; kalibratiecertificaat d.d. 03-04-2018 | 2023-04-03 | 18-14295-0-1
AQ-Q-0051 | - | thermometer digitaal | Testo | 735 type 05607352 | 60993475 | TESTO SE & Co | Tiel | W. van Gils |  |  | 2017-07-17 | nee | buiten gebruik |  | reserve | - | -
AQ-Q-0052 | - | thermometer digitaal | Testo | 735 type 05607352 | 60993476 | TESTO SE & Co | Leiden | K. Wisse |  |  | 2017-07-17 | nee | buiten gebruik |  | reserve | - | -
AQ-Q-0053 | - | Dompelvoeler |  | type 056140235 | 3211533 |  | Leiden | K. Wisse |  |  | 2017-07-17 | nee | in gebruik |  | Magazijn; kalibratiecertificaat d.d. 08-07-2020 | 2023-07-08 | T141406
AQ-Q-0054 | - | Dompelvoeler |  | type 056140235 | 3211567 |  | Leiden | K. Wisse |  |  | 2017-07-17 | nee | in gebruik |  | Magazijn; kalibratiecertificaat d.d. 08-07-2020 | 2023-07-08 | T141409
AQ-Q-0055 | - | Dompelvoeler |  | type 056140235 | 3211563 |  | Tiel | W. van Gils |  |  | 2017-07-17 | nee | buiten gebruik |  | reserve | - | -
AQ-Q-0056 | - | Dompelvoeler |  | type 056140235 | 3211546 |  | Tiel | W. van Gils |  |  | 2017-07-17 | nee | in gebruik |  | opslag door Edwin; kalibratiecertificaat d.d. 08-07-2020 | 2023-07-08 | T141411
AQ-Q-0057 | AQ-Ti-010 | barometer | Testo | 435 | 01694615/906 | Testo | Leiden | K. Wisse |  |  |  | nee | in gebruik |  | BZV; kalibratiecertificaat d.d. 17-03-2021 | 2024-03-17 | 21-18580-0-1
AQ-Q-0058 | AQ-Ti-014 | opnemer luchtdruk | Testo | 0638 1835 | 10193164/906 | Testo | Leiden | K. Wisse |  |  |  | nee | in gebruik |  | hoort bij AQ-Q-0057; kalibratiecertificaat d.d. 17-03-2021 | 2024-03-17 | 21-18580-0-1
AQ-Q-0059 | - | digitale schuifmaat, Gamma |  |  |  |  | Leiden | M. Verheul |  |  | 2017-11-03 | nee | in gebruik |  | kalibratiecertificaat d.d. 29-03-2018 | 2023-03-29 | 18-14295-0-3
AQ-Q-0060 |  | rolmaat 5m | Stanley |  |  |  | Leiden | M. Verheul |  |  | 2018-02-14 | nee | in gebruik |  | kalibratiecertificaat d.d. 3-04-2018 | 2023-04-03 | 18-14295-0-2
AQ-Q-0061 |  | Elisa test plaat | Biotek |  |  |  | Leiden | K. Wisse |  |  | 2021-07-28 | nee | in gebruik |  | kalibratiecertificaat 27 mei 2021 | 2022-05-27 | 434795
AQ-Q-0062 |  | Dompelvoeler | Testo | type 0602 0593 (30 cm) |  | Testo | Tiel | W. van Gils |  | 2021-10-08 | 2021-12-08 | nee | in gebruik |  | kalibratiecertificaat 6 december 2021 | 2024-12-06 | 21-18580-2-1
AQ-Q-0063 |  | Dompelvoeler | Testo | type 0602 5792 (50 cm) |  | Testo | Tiel | W. van Gils |  | 2021-10-08 | 2021-12-08 | nee | in gebruik |  | kalibratiecertificaat 6 december 2021 | 2024-12-06 | 21-18580-2-1

## Afgevoerd ML (hidden)
Actuele code | Vorige code | Apparaat | Merk | Type | Serienr. | Leverancier | Locatie | Beheerder | Plaatsvervanger | Datum ontvangst | Datum in gebruik | Service contract | Status | Datum buiten gebruik/ afgevoerd | Opmerkingen
AQ-MLB-0006 | M22 | Secchischijf | n.v.t | n.v.t. | n.v.t. | Eijkelkamp | Breda |  |  | 2004-01-01 | 2004-01-01 | nee | buiten gebruik
AQ-MLB-0012 | 42-BB-BV-1K1 | Vloeistofthermometer |  | -10-50 °C, rode vulling |  | Vos | Breda | J. Ravensberger |  |  | 2004-07-23 | nee | afgevoerd | 2010-04-19
AQ-MLB-0013 | 79-BH-RT-1K1 | Vloeistofthermometer |  | -10-50 °C, rode vulling |  | Vos | Breda | P. Boer |  |  | 2004-07-23 | nee | afgevoerd | 2010-04-19
AQ-MLB-0014 | 33-BG-GL-1K1 | Vloeistofthermometer |  | -10-50 °C, rode vulling |  | Vos | Breda | C. Ritmeester |  |  | 2004-07-23 | nee | afgevoerd | 2010-04-19
AQ-MLB-0015 | 80-BH-RT-K1 | Vloeistofthermometer |  | -10-50 °C, rode vulling |  | Vos | Breda | J. Houffelaar |  |  | 2004-07-23 | nee | afgevoerd | 2010-04-19
AQ-MLB-0016 | 28-VH-JS-1K1 | Vloeistofthermometer |  | -10-50 °C, rode vulling |  | Vos | Breda | B. Herfst |  |  | 2004-07-23 | nee | afgevoerd | 2010-04-19
AQ-MLB-0017 | 35-BG-GL-1K1 | Vloeistofthermometer |  | -10-50 °C, rode vulling |  | Vos | Breda | B. Herfst |  |  | 2004-07-23 | nee | afgevoerd | 2010-04-19
AQ-MLB-0018 | 42-BB-BV-2A1 | Vloeistofthermometer |  | -35-50 °C, gecoat |  | Vos | Breda | J. Ravensberger |  |  | 2004-07-23 | nee | afgevoerd | 2010-04-19
AQ-MLB-0019 | 79-BH-RT-2A1 | Vloeistofthermometer |  | -35-50 °C, gecoat |  | Vos | Breda | P. Boer |  |  | 2004-07-23 | nee | afgevoerd | 2010-04-19
AQ-MLB-0020 | 33-BG-GL-2A1 | Vloeistofthermometer |  | -35-50 °C, gecoat |  | Vos | Breda | C. Ritmeester |  |  | 2004-07-23 | nee | afgevoerd | 2010-04-19
AQ-MLB-0021 | 80-BH-RT-2A1 | Vloeistofthermometer |  | -35-50 °C, gecoat |  | Vos | Breda | J. Houffelaar |  |  | 2004-07-23 | nee | afgevoerd | 2010-04-19
AQ-MLB-0022 | 28-VH-JS-2A1 | Vloeistofthermometer |  | -35-50 °C, gecoat |  | Vos | Breda | B. Herfst |  |  | 2004-07-23 | nee | afgevoerd | 2010-04-19
AQ-MLB-0023 | 35-BG-GL-2A1 | Vloeistofthermometer |  | -35-50 °C, gecoat |  | Vos | Breda | B. Herfst |  |  | 2004-07-23 | nee | afgevoerd | 2010-04-19
AQ-MLB-0024 | 42-BB-BV-3R1 | Vloeistofthermometer |  |  |  | Vos | Breda | J. Ravensberger |  |  | 2004-07-23 | nee | afgevoerd | 2010-04-19
AQ-MLB-0025 | 79-BH-RT-3R1 | Vloeistofthermometer |  |  |  | Vos | Breda | P. Boer |  |  | 2004-07-23 | nee | afgevoerd | 2010-04-19
AQ-MLB-0026 | 33-BG-GL-3R1 | Vloeistofthermometer |  |  |  | Vos | Breda | C. Ritmeester |  |  | 2004-07-23 | nee | afgevoerd | 2010-04-19
AQ-MLB-0027 | 80-BH-RT-3R1 | Vloeistofthermometer |  |  |  | Vos | Breda | J. Houffelaar |  |  | 2004-07-23 | nee | afgevoerd | 2010-04-19
AQ-MLB-0028 | 28-VH-JS-3R1 | Vloeistofthermometer |  |  |  | Vos | Breda | B. Herfst |  |  | 2004-07-23 | nee | afgevoerd | 2010-04-19
AQ-MLB-0029 | 35-BG-GL3R2 | Vloeistofthermometer |  |  |  | Vos | Breda | B. Herfst |  |  | 2004-07-23 | nee | afgevoerd | 2010-04-19
AQ-MLB-0030 | STEP02 | Vloeistofthermometer |  |  |  | Vos | Breda | B. Herfst |  |  | 2004-07-23 | nee | afgevoerd | 2010-04-19
AQ-MLB-0031 | CL-PHGVO2-01 | pH-EGV-O2-meter | WTW | multi 350i | 07240318 | Vos | Breda | C. Ritmeester |  | 2007-08-06 | 2008-03-19 | nee | afgevoerd | 2013-03-01
AQ-MLB-0032 | CL-PHGVO2-02 | pH-EGV-O2-meter | WTW | multi 350i | 07330476 | Vos | Breda | J. Ravensberger |  | 2007-09-25 | 2008-03-19 | nee | afgevoerd | 2013-03-01
AQ-MLB-0033 | CL-PHGVO2-03 | pH-EGV-O2-meter | WTW | multi 350i | 7440525 | Vos | Breda | B. Herfst |  | 2007-11-15 | 2008-03-19 | nee | afgevoerd | 2013-03-01
AQ-MLB-0034 | CL-PHGVO2-04 | pH-EGV-O2-meter | WTW | multi 350i | 07410340 | Vos | Breda | P. Boer |  | 2007-11-15 | 2008-03-19 | nee | afgevoerd | 2013-03-01
AQ-MLB-0035 | CL-PHGVO2-05 | pH-EGV-O2-meter | WTW | multi 350i | 07410338 | Vos | Breda | J. Houffelaar |  | 2007-11-15 | 2008-03-19 | nee | afgevoerd | 2013-03-01
AQ-MLB-0036 | CL-PHGVO2-06 | pH-EGV-O2-meter | WTW | multi 350i | 07440514 | Vos | Breda | B. Herfst |  | 2007-11-15 | 2008-03-19 | nee | afgevoerd | 2013-03-01
AQ-MLB-0037 | PHEGVO2-07 | pH-EGV-O2-meter | WTW | multi 350i | 08300635 | Vos | Breda | G. de Nijs |  | 2008-11-01 | 2009-01-12 | nee | afgevoerd | 2013-03-01
AQ-MLB-0038 | PHEGVO2-08 | pH-EGV-O2-meter | WTW | multi 350i | 08300652 | Vos | Breda | G. van Hoek |  | 2008-11-01 | 2009-01-12 | nee | afgevoerd | 2013-03-01
AQ-MLB-0039 | PHEGVO2-09 | pH-EGV-O2-meter | WTW | multi 350i | 08300650 | Vos | Breda | J. Franken |  | 2008-11-01 | 2009-01-12 | nee | afgevoerd | 2013-03-01
AQ-MLB-0040 | PHEGVO2-10 | pH-EGV-O2-meter | WTW | multi 350i | 9430195 | Vos | Breda | G. Franken |  | 2010-01-07 | 2010-01-07 | nee | afgevoerd | 2013-03-01
AQ-MLB-0041 | PHEGVO2-11 | pH-EGV-O2-meter | WTW | multi 350i | 10361146 | Vos | Breda | B. Herfst |  | 2010-10-26 |  | nee | afgevoerd | 2013-03-01
AQ-MLB-0042 | 00502 | cradle toughbook | Panasonic | CF-U1AQB8FN2 | 9 HKCA18014 | Sigmax | Breda | B. Herfst | B. Herfst |  |  | nee | afgevoerd | 2015-01-01
AQ-MLB-0043 | 00503 | cradle toughbook | Panasonic | CF-U1AQB8FN2 | 9 HKCA19508 | Sigmax | Breda | J. Houffelaar | B. Herfst |  |  | nee | afgevoerd | 2015-01-01
AQ-MLB-0044 | 00504 | cradle toughbook | Panasonic | CF-U1AQB8FN2 | 9 HKCA19513 | Sigmax | Breda | J. Ravensberger | B. Herfst |  |  | nee | afgevoerd | 2015-01-01
AQ-MLB-0045 | 00505 | cradle toughbook | Panasonic | CF-U1AQB8FN2 | 9 HKCA19532 | Sigmax | Breda | P. Boer | B. Herfst |  |  | nee | afgevoerd | 2015-01-01
AQ-MLB-0046 | 00506 | cradle toughbook | Panasonic | CF-U1AQB8FN2 | 9 HKCA19538 | Sigmax | Breda | B. Herfst | B. Herfst |  |  | nee | afgevoerd | 2015-01-01
AQ-MLB-0047 | 00507 | cradle toughbook | Panasonic | CF-U1AQB8FN2 | 9 HKCA19546 | Sigmax | Breda | C. Ritmeester | B. Herfst |  |  | nee | afgevoerd | 2015-01-01
AQ-MLB-0048 | 00508 | cradle toughbook | Panasonic | CF-U1AQB8FN2 | 9 HKCA22368 | Sigmax | Breda | B. Herfst | B. Herfst |  |  | nee | afgevoerd | 2015-01-01
AQ-MLB-0049 | 00509 | cradle toughbook | Panasonic | CF-U1AQB8FN2 | 9 HKCA22370 | Sigmax | Breda | J. Franken | B. Herfst |  |  | nee | afgevoerd | 2015-01-01
AQ-MLB-0050 | 00510 | cradle toughbook | Panasonic | CF-U1AQB8FN2 | 9 HKCA22372 | Sigmax | Breda | G. de Nijs | B. Herfst |  |  | nee | afgevoerd | 2015-01-01
AQ-MLB-0051 | 00511 | cradle toughbook | Panasonic | CF-U1AQB8FN2 | 9 HKCA22381 | Sigmax | Breda | G. van Hoek | B. Herfst |  |  | nee | afgevoerd | 2015-01-01
AQ-MLB-0052 | 00512 | toughbook | Panasonic |  |  |  | Breda |  |  |  |  | nee | afgevoerd | 2015-01-01
AQ-MLB-0053 | 00513 | toughbook | Panasonic |  |  |  | Breda |  |  |  |  | nee | afgevoerd | 2015-01-01
AQ-MLB-0054 | 00514 | toughbook | Panasonic |  |  |  | Breda |  |  |  |  | nee | afgevoerd | 2015-01-01
AQ-MLB-0055 | 00515 | toughbook | Panasonic |  |  |  | Breda |  |  |  |  | nee | afgevoerd | 2015-01-01
AQ-MLB-0056 | 00516 | toughbook | Panasonic |  |  |  | Breda |  |  |  |  | nee | afgevoerd | 2015-01-01
AQ-MLB-0057 | 00517 | toughbook | Panasonic |  |  |  | Breda |  |  |  |  | nee | afgevoerd | 2015-01-01
AQ-MLB-0058 | 00518 | toughbook | Panasonic |  |  |  | Breda |  |  |  |  | nee | afgevoerd | 2015-01-01
AQ-MLB-0059 | 00519 | toughbook | Panasonic |  |  |  | Breda |  |  |  |  | nee | afgevoerd | 2015-01-01
AQ-MLB-0060 | 00520 | toughbook | Panasonic |  |  |  | Breda |  |  |  |  | nee | afgevoerd | 2015-01-01
AQ-MLB-0061 | 00521 | toughbook | Panasonic |  |  |  | Breda |  |  |  |  | nee | afgevoerd | 2015-01-01
AQ-MLB-0062 | 00524 | Divermate | Van Essen Instruments |  |  | Van Essen Instruments | Breda | B. Herfst | J. Ravensberger | 2010-01-01 | 2010-02-01 | nee | afgevoerd | 2015-11-04
AQ-MLB-0092 | 00540 | Vloeistofthermometer |  | -35-50 °C, gecoat |  |  | Breda | - |  | 2010-04-08 | 2010-04-19 | nee | afgevoerd | 2014-01-01
AQ-MLB-0093 | 00541 | Vloeistofthermometer |  | -35-50 °C, gecoat |  |  | Breda | - |  | 2010-04-08 | 2010-04-19 | nee | afgevoerd | 2014-01-01
AQ-MLB-0094 | 00542 | Vloeistofthermometer |  | -35-50 °C, gecoat |  |  | Breda | - |  | 2010-04-08 | 2010-04-19 | nee | afgevoerd | 2014-01-01
AQ-MLB-0095 | 00543 | Vloeistofthermometer |  | -35-50 °C, gecoat |  |  | Breda | - |  | 2010-04-08 | 2010-04-19 | nee | afgevoerd | 2014-01-01
AQ-MLB-0096 | 00544 | Vloeistofthermometer |  | -35-50 °C, gecoat |  |  | Breda | - |  | 2010-04-08 | 2010-04-19 | nee | afgevoerd | 2014-01-01
AQ-MLB-0097 | 00545 | Vloeistofthermometer |  | -35-50 °C, gecoat |  |  | Breda | - |  | 2010-04-08 | 2010-04-19 | nee | afgevoerd | 2014-01-01
AQ-MLB-0098 | 00546 | Vloeistofthermometer |  | -35-50 °C, gecoat |  |  | Breda | - |  | 2010-04-08 | 2010-04-19 | nee | afgevoerd | 2014-01-01
AQ-MLB-0099 | 00548 | Vloeistofthermometer |  | -35-50 °C, gecoat |  |  | Breda | - |  | 2010-04-08 | 2010-04-19 | nee | afgevoerd | 2014-01-01
AQ-MLB-0100 | 00549 | Vloeistofthermometer |  | -35-50 °C, gecoat |  |  | Breda | - |  | 2010-04-08 | 2010-04-19 | nee | afgevoerd | 2014-01-01
AQ-MLB-0101 | 00550 | Vloeistofthermometer |  | -35-50 °C, gecoat |  |  | Breda | - |  | 2010-04-08 | 2010-04-19 | nee | afgevoerd | 2014-01-01
AQ-MLB-0102 | 00551 | Vloeistofthermometer |  | -35-50 °C, gecoat |  |  | Breda | - |  | 2010-04-08 | 2010-04-19 | nee | afgevoerd | 2014-01-01
AQ-MLB-0103 | 00552 | Vloeistofthermometer |  | -35-50 °C, gecoat |  |  | Breda | - |  | 2010-04-08 | 2010-04-19 | nee | afgevoerd | 2014-01-01
AQ-MLB-0104 | 00557 | Vloeistofthermometer |  | -35-50 °C, gecoat |  |  | Breda | - |  | 2010-04-26 | 2010-05-15 | nee | afgevoerd | 2014-01-01
AQ-MLB-0105 | 00558 | Vloeistofthermometer |  | -35-50 °C, gecoat |  |  | Breda | - |  | 2010-04-26 | 2010-05-15 | nee | afgevoerd | 2014-01-01
AQ-MLB-0106 | 00559 | Vloeistofthermometer |  | -35-50 °C, gecoat |  |  | Breda | - |  | 2010-04-26 | 2010-05-15 | nee | afgevoerd | 2014-01-01
AQ-MLB-0107 | 00560 | Vloeistofthermometer |  | -35-50 °C, gecoat |  |  | Breda | - |  | 2010-04-26 | 2010-05-15 | nee | afgevoerd | 2014-01-01
AQ-MLB-0108 | 00561 | Vloeistofthermometer |  | -35-50 °C, gecoat |  |  | Breda | - |  | 2010-04-26 | 2010-05-15 | nee | afgevoerd | 2014-01-01
AQ-MLB-0109 | 00562 | Vloeistofthermometer |  | -35-50 °C, gecoat |  |  | Breda | - |  | 2010-04-26 | 2010-05-15 | nee | afgevoerd | 2014-01-01
AQ-MLB-0110 | 00563 | Vloeistofthermometer |  | -35-50 °C, gecoat |  |  | Breda | - |  | 2010-04-26 | 2010-05-15 | nee | afgevoerd | 2014-01-01
AQ-MLB-0111 | 00564 | Vloeistofthermometer |  | -35-50 °C, gecoat |  |  | Breda | - |  | 2010-04-26 | 2010-05-15 | nee | afgevoerd | 2014-01-01
AQ-MLB-0112 | 00565 | Vloeistofthermometer |  | -35-50 °C, gecoat |  |  | Breda | - |  | 2010-04-26 | 2010-05-15 | nee | afgevoerd | 2014-01-01
AQ-MLB-0113 | 00566 | Vloeistofthermometer |  | -35-50 °C, gecoat |  |  | Breda | - |  | 2010-04-26 | 2010-05-15 | nee | afgevoerd | 2014-01-01
AQ-MLB-0114 | 00567 | Vloeistofthermometer |  | -35-50 °C, gecoat |  |  | Breda | - |  | 2010-04-26 | 2010-05-15 | nee | afgevoerd | 2014-01-01
AQ-MLB-0115 | 00568 | Vloeistofthermometer |  | -35-50 °C, gecoat |  |  | Breda | - |  | 2010-04-26 | 2010-05-15 | nee | afgevoerd | 2014-01-01
AQ-MLB-0116 | 00569 | Vloeistofthermometer |  | -35-50 °C, gecoat |  |  | Breda | - |  | 2010-04-26 | 2010-05-15 | nee | afgevoerd | 2014-01-01
AQ-MLB-0117 | 00570 | Vloeistofthermometer |  | -35-50 °C, gecoat |  |  | Breda | - |  | 2010-04-26 | 2010-05-15 | nee | afgevoerd | 2014-01-01
AQ-MLB-0118 | 00571 | Vloeistofthermometer |  | -35-50 °C, gecoat |  |  | Breda | - |  | 2010-04-26 | 2010-05-15 | nee | afgevoerd | 2014-01-01
AQ-MLB-0122 | 00596 | Stalen lineaal | Praxis |  |  |  | Breda | B. Herfst | J. Ravensberger | 2010-11-01 | 2010-12-09 | nee | afgevoerd
AQ-MLB-0123 | 00597 | Divermate | Schlumberger Water Service |  |  | Schlumberger Water Service | Breda | B. Herfst | J. Ravensberger | 2010-12-01 | 2010-12-01 | nee | afgevoerd | 2015-11-04
AQ-MLB-0153 | 00728 | veldmeter EGV | Hach Lange | HQ14d | 121200082232 | Hach Lange | Breda | S. van Eijk |  | 2012-12-01 | 2013-03-01 | nee | buiten gebruik | 2017-01-18 | afvoeren
AQ-MLB-0173 | 00748 | elektrode pH veldmeter | Hach Lange | pHC101 | 123522561010 | Hach-Lange | Breda | S. van Eijk |  | 2012-12-01 | 2013-03-01 | nee | afgevoerd | 2016-01-11
AQ-MLB-0187 | 00762 | elektrode EGV veldmeter | Hach Lange | CDC401 | 130102582005 | Hach-Lange | Breda | S. van Eijk |  | 2012-12-01 | 2013-03-01 | nee | afgevoerd | 2016-01-18
AQ-MLL-0002 |  | Rolmaat | GS line |  |  |  | Leiden |  |  |  |  | nee | afgevoerd | 2014-10-14
AQ-MLL-0006 |  | Thermometer digitaal | Re5al |  | LDT01 |  | Leiden |  |  | 2010-09-01 | 2012-10-08 | nee | afgevoerd | 2014-09-01
AQ-MLL-0011 |  | Thermometer digitaal | Re5al |  | LDT07 |  | Leiden |  |  | 2010-09-01 | 2012-10-08 | nee | afgevoerd | 2014-06-02
AQ-MLL-0013 |  | Thermometer digitaal | Re5al |  | LDT09 |  | Leiden |  |  | 2010-09-01 | 2012-10-08 | nee | afgevoerd | 2014-06-02
AQ-MLL-0021 |  | Balans | Kern |  |  |  | Leiden |  |  |  |  | nee | afgevoerd | 2014-10-15
AQ-MLL-0087 |  | Balans | Kern |  |  |  | Leiden | Irma vd Vaart |  |  |  | nee | afgevoerd | 2016-03-29
AQ-MLL-0089 |  | Balans | Kern |  |  |  | Leiden | Arthur Ouwehand |  |  |  | nee | buiten gebruik |  | afgevoerd 9-2-2017
AQ-MLL-0092 |  | Balans | Kern |  |  |  | Leiden | Dick vd Holst |  |  |  | nee | afgevoerd | 2016-03-29
AQ-MLL-0093 |  | Thermometer digitaal | Re5al |  |  |  | Leiden |  |  | 2014-05-26 | 2014-06-02 | nee | afgevoerd | 2014-07-01
AQ-MLL-0095 |  | Thermometer digitaal | Re5al |  |  |  | Leiden |  |  | 2014-05-26 | 2014-06-02 | nee | afgevoerd | 2014-07-01
AQ-MLL-0103 |  | Thermometer digitaal | Re5al |  |  |  | Leiden | Irma vd Vaart |  | 2014-10-31 | 2015-04-10 | nee | afgevoerd | 2016-03-29
AQ-MLL-0104 |  | Thermometer digitaal | Re5al |  |  |  | Leiden |  |  | 2014-10-31 |  | nee | afgevoerd | 2016-07-21
AQ-MLL-0107 |  | Thermometer digitaal | Re5al |  |  |  | Leiden |  |  | 2014-10-31 |  | nee | afgevoerd | 2016-07-21
AQ-MLL-0108 |  | Balans | Kern |  |  |  | Leiden |  |  |  |  | nee | afgevoerd | 2016-03-29
AQ-MLL-0110 |  | Balans | Kern |  |  |  | Leiden |  |  |  |  | nee | afgevoerd | 2016-03-29
AQ-MLL-0111 |  | Balans | Kern |  |  |  | Leiden |  |  |  |  | nee | afgevoerd | 2016-03-29
AQ-MLL-0165 |  | veldmeter EGV | Hach Lange | HQ40d handheld | 160500022552 | Hach Lange | Leiden | Jan Heemskerk |  | 2016-09-14 |  | nee | buiten gebruik | 2017-01-18 | afvoeren i.v.m. waterschade
AQ-MLDB-2028 |  | Steekthermometer |  | RT600B |  |  | Den Bosch | Erik Vennings | John van Wijnen | 2013-08-22 |  | nee | afgevoerd | 2015-02-14 | DEFECT