## 20221007 Export CVK-gemalen-pom
FieldDescription | Node MutDate (yyyymmdd) | Node ID | x (m) | y (m) | Quality coordinates | Ground Level | Quality Ground Level | Chamber Floor Level | Water Level | Chamber Shape | Chamber Width (mm) | Chamber Length (mm) | Chamber hight (mm) | Node Type | Streetname | Districtname | Node Material | Year Node Construction | Chamber Plan Area | System Type | Node Cover Type | Node Flow Profile | Node Construction | Node Adresses | Node Inflow inwn.(l/h) | Node Inflow bedr.(l/h) | Head Loss coefficient | Node Remarks | Node Number Position | Object ID
rd_node | 20221007 | 0240BBB1 | 136659.2870 | 481576.7970 | onbekend | 0.500 | onbekend | -2.590 | -2.590 | rechthoekig | 55000 | 3450 | 0 | bergbezinkbassin | gerard doulaan, muiderberg | onbekend | beton | 2004 | 189.75 |  | onbekend | onbekend | onbekend | 0 | 0.000 | 0.000 | 0.00 | Einde van de straat | 0 | a997ac5a10604ca0b1c87208fc537a4e
rd_node | 20221007 | 04-37BBB | 138789.5920 | 479302.9720 | onbekend |  | onbekend |  |  | rechthoekig | 5000 | 2000 | 0 | bergbezinkbassin | amsterdamsestraatweg, naarden | onbekend | onbekend | 0 | 10.00 |  | niet ingevuld | onbekend | onbekend | 0 | 0.000 | 0.000 | 0.00 | to hnr 19A en 19F | 0 | e22cff48e59e467e836a8e230074b362
rd_node | 20221007 | 1050BBB | 133492.5750 | 482471.0050 | onbekend | 0.640 | onbekend |  |  | rechthoekig | 40000 | 4900 | 0 | bergbezinkbassin | vestingplein, muiden | onbekend | beton | 2003 | 196.00 |  | onbekend | onbekend | onbekend | 0 | 0.000 | 0.000 | 0.00 | Bij het Muizenfort | 0 | 302ed40813de4fff97d934221851eee5
rd_node | 20221007 | 1GBBB1 | 139798.0770 | 476751.0190 | onbekend | 0.890 | ahn | -4.950 | -4.950 | rechthoekig | 4500 | 10000 | 0 | bergbezinkbassin | landstraat, bussum | onbekend | beton | 2010 | 45.00 |  | onbekend | onbekend | onbekend | 0 | 0.000 | 0.000 | 0.00 | Kast kruising Landstraat Korte Landstraat BBB ligt onder de Korte Landstraat loost bij de Landstraat Brediusweg | 0 | 33cf91246f6241868f7c62f024e87a66
rd_node | 20221007 | 3BBB01 | 140503.2280 | 476464.1960 | revisie | 0.830 | ahn | -2.580 | -2.580 | rechthoekig | 57000 | 9000 | 0 | bergbezinkbassin | huizerweg, bussum | onbekend | beton | 2007 | 513.00 |  | onbekend | onbekend | onbekend | 0 | 0.000 | 0.000 | 0.00 | Vlak naast gemeentewerf in het weiland over graskeien P4:33 06 P5: 33 36 | 0 | b98e2097e0b949c9987f18c36bdd0f6c
rd_node | 20221007 | 1P100 | 139461.2750 | 476334.5220 | onbekend |  | onbekend |  |  | onbekend | 0 | 0 | 0 | cvk - moeder | kloosterweg, bussum | onbekend | onbekend | 0 | 0.00 |  | niet ingevuld | onbekend | onbekend | 0 | 0.000 | 0.000 | 0.00 | Onderin de tunnel via de Meerweg | 0 | 6da067ca1dbd4db7b636c1a0119b4ca4
rd_node | 20221007 | 2P100 | 139858.2500 | 477292.2800 | onbekend |  | onbekend |  |  | rechthoekig | 1000 | 1000 | 0 | cvk - moeder | hooftlaan, bussum | onbekend | beton | 0 | 1.00 |  | niet ingevuld | onbekend | onbekend | 0 | 0.000 | 0.000 | 0.00 | to hnr 69 - Tegenover 69 pad naar de woonboten eind pad direct links de kast en put ertegenover | 0 | bd239ef3c1d142ceafccc3cb91b0348e
rd_node | 20221007 | 439692 | 139654.8300 | 478856.5300 | onbekend | 2.000 | onbekend | 0.300 | 0.300 | rechthoekig | 1000 | 1000 | 0 | cvk - moeder | kooltjesbuurt, naarden | onbekend | beton | 0 | 1.00 |  | niet ingevuld | onbekend | onbekend | 0 | 0.000 | 0.000 | 0.00 | thv hnr 9 - Pompput staat t/o nummer 9 | 0 | c507fcc460b248b394e3ca2aefcd2a84
rd_node | 20221007 | 6P106 | 139879.0870 | 475400.7400 | onbekend |  | onbekend |  |  | onbekend | 0 | 0 | 0 | cvk - moeder | ceintuurbaan, bussum | onbekend | onbekend | 0 | 0.00 |  | onbekend | onbekend | onbekend | 0 | 0.000 | 0.000 | 0.00 | Functie: 1 brandweervoedingspunt 2 bronpomp | 0 | 14f4d37a6197440e8fcd33f779de7ee3
rd_node | 20220926 | DR-CVK01 | 141095.1700 | 478311.3100 | onbekend | 0.000 | onbekend |  |  | onbekend | 0 | 0 | 0 | cvk - moeder | huizerstraatweg, naarden | onbekend | onbekend | 2005 | 0.00 |  | niet ingevuld | onbekend | onbekend | 0 | 0.000 | 0.000 | 0.00 | thv hnr 113 en 113A - Links van de inrit bij het fietspad | 0 | af0efe02acff4eed8fec9ffb2d9785e3
rd_node | 20220926 | DR-CVK02 | 141427.7100 | 478260.5200 | onbekend | 0.000 | onbekend |  |  | onbekend | 0 | 0 | 0 | cvk - moeder | huizerstraatweg, naarden | onbekend | onbekend | 1975 | 0.00 |  | niet ingevuld | onbekend | onbekend | 0 | 0.000 | 0.000 | 0.00 | thv hnr 117 - Vlak na nr 117 in de bocht lamgs het fietspad | 0 | 56f176605dab4a07929016e9c958f802
rd_node | 20220926 | DR-CVK03 | 141586.0400 | 478756.5200 | onbekend | 0.000 | onbekend |  |  | onbekend | 0 | 0 | 0 | cvk - moeder | meentweg, naarden | onbekend | onbekend | 1975 | 0.00 |  | niet ingevuld | onbekend | onbekend | 0 | 0.000 | 0.000 | 0.00 |  | 0 | 703f4b36419e45e09a6501b3fd10a8a1
rd_node | 20220926 | DR-CVK04 | 141375.2900 | 479085.5000 | onbekend | 0.000 | onbekend |  |  | onbekend | 0 | 0 | 0 | cvk - moeder | meentweg, naarden | onbekend | onbekend | 1975 | 0.00 |  | niet ingevuld | onbekend | onbekend | 0 | 0.000 | 0.000 | 0.00 | to hnr 8B - Tegenover de woning aan de openbareweg | 0 | 4198a454de244c658e675559abf3a3ab
rd_node | 20220926 | DR-CVK05 | 141256.4500 | 479313.2300 | onbekend | 0.000 | onbekend |  |  | onbekend | 0 | 0 | 0 | cvk - moeder | meentweg, naarden | onbekend | onbekend | 1975 | 0.00 |  | niet ingevuld | onbekend | onbekend | 0 | 0.000 | 0.000 | 0.00 | thv hnr 22 - Links van de inrit 22 aan de openbareweg | 0 | 786fc5e474b6451895de62cde32afab2
rd_node | 20221007 | DR-CVK06 | 141799.9900 | 479401.5700 | onbekend | 0.000 | onbekend |  |  | rond | 1000 | 0 | 0 | cvk - moeder | valkeveenselaan, naarden | onbekend | pe | 2005 | 0.79 |  | niet ingevuld | onbekend | onbekend | 0 | 0.000 | 0.000 | 0.00 | PRIVÉ GROND - thv hnr 17 - Aan de openbareweg naast loopdeurtje nr 17 | 0 | 2a1b0d9bae6f4f9ab35bb5c3ddf8900a
rd_node | 20220926 | DR-CVK07 | 141776.0500 | 479587.2500 | onbekend | 0.000 | onbekend |  |  | onbekend | 0 | 0 | 0 | cvk - moeder | valkeveenselaan, naarden | onbekend | onbekend | 1975 | 0.00 |  | niet ingevuld | onbekend | onbekend | 0 | 0.000 | 0.000 | 0.00 | thv hnr 62 - Aan de openbareweg | 0 | cc9b635a859d41899d7e9b930e9d3114
rd_node | 20221007 | DR-CVK08 | 141253.7750 | 477567.7740 | onbekend | 0.000 | onbekend |  |  | rechthoekig | 1000 | 1000 | 0 | cvk - moeder | bollelaan, naarden | onbekend | beton | 1976 | 1.00 |  | niet ingevuld | onbekend | onbekend | 0 | 0.000 | 0.000 | 0.00 | PRIVÉ GROND - thv hnr 2 - Links naast het pad voor de bebouwing put 8m richting de boom in het midden van het pad | 0 | 2786c92e1f3849b183b4b4f54a7f4c39
rd_node | 20220926 | DR-CVK09 | 140042.0900 | 477110.1700 | onbekend | 0.000 | onbekend |  |  | onbekend | 0 | 0 | 0 | cvk - moeder | paulus potterlaan, muiderberg | onbekend | onbekend | 0 | 0.00 |  | niet ingevuld | onbekend | onbekend | 0 | 0.000 | 0.000 | 0.00 | thv hnr 41 | 0 | d8dad7614638483b9f783ed8fbb182ed
rd_node | 20220926 | DR-CVK10 | 142177.4460 | 479820.4080 | onbekend | 0.000 | onbekend |  |  | rechthoekig | 2000 | 1000 | 0 | cvk - moeder | roelofslaantje, naarden | onbekend | beton | 2005 | 2.00 |  | niet ingevuld | onbekend | onbekend | 0 | 0.000 | 0.000 | 0.00 | thv hnr 6 - Rechts van de inrit tegen de heg | 0 | af061e3731214ad0855a1c8a9620817b
rd_node | 20221007 | DR-CVK11 | 136623.3590 | 480609.1910 | onbekend | 1.000 | onbekend | -0.700 | -0.700 | rechthoekig | 1000 | 1000 | 0 | cvk - moeder | amsterdamsestraatweg, naarden | onbekend | beton | 1990 | 1.00 |  | niet ingevuld | onbekend | onbekend | 0 | 0.000 | 0.000 | 0.00 | PRIVÉ GROND - thv hnr 81 - Pompput staat voorraan de weg in de heg | 0 | 3cba069539b042beadc65e8b7137062a
rd_node | 20221007 | DR-CVK12 | 137512.9190 | 480068.5340 | onbekend |  | onbekend |  |  | onbekend | 0 | 0 | 0 | cvk - moeder | amsterdamsestraatweg, naarden | onbekend | onbekend | 0 | 0.00 |  | onbekend | onbekend | onbekend | 0 | 0.000 | 0.000 | 0.00 | CVK staat tussen nr 57 en 59 | 0 | a88bec289f3145668d8a9d559eba5b52
rd_node | 20221007 | DR-CVK13 | 137681.1260 | 479891.0590 | onbekend | 1.000 | onbekend | -0.700 | -0.700 | rechthoekig | 1000 | 1000 | 0 | cvk - moeder | rijksweg, naarden | onbekend | beton | 1990 | 1.00 |  | niet ingevuld | onbekend | onbekend | 0 | 0.000 | 0.000 | 0.00 | thv hnr 75 - Pompput staat voor het gebouw naastr het hek | 0 | 7b81cb6f991c4d07848fc72d45f419f8
rd_node | 20221007 | DR-CVK15 | 137991.0680 | 479730.6240 | onbekend | 1.000 | onbekend | -0.700 | -0.700 | rechthoekig | 1000 | 1000 | 0 | cvk - moeder | rijksweg, naarden | onbekend | beton | 1990 | 1.00 |  | niet ingevuld | onbekend | onbekend | 0 | 0.000 | 0.000 | 0.00 | PRIVÉ GROND - thv hnr 73 - pompput staat rechts van de woning achteruit in rijden tot achter langs het water | 0 | fe06b17d554141cb9016bdb3950f24ba
rd_node | 20221007 | DR-CVK16 | 136946.4050 | 479939.0660 | onbekend |  | onbekend |  |  | onbekend | 0 | 0 | 0 | cvk - moeder | overscheenseweg, naarden | onbekend | onbekend | 0 | 0.00 |  | niet ingevuld | onbekend | onbekend | 0 | 0.000 | 0.000 | 0.00 | nabij hnr 11 - CVK staat 100m verder aan de andere kant van de weg bij nr 11 | 0 | 3c9bc02d4a0f4711b499b0603a312833
rd_node | 20221007 | DR-CVK17 | 137158.0290 | 479601.5210 | onbekend |  | onbekend |  |  | onbekend | 0 | 0 | 0 | cvk - moeder | overscheenseweg, naarden | onbekend | onbekend | 0 | 0.00 |  | niet ingevuld | onbekend | onbekend | 0 | 0.000 | 0.000 | 0.00 | thv hnr 7 - CVK staat voor aan weg tegenover nr 7 | 0 | f6d269e28c5a4a588293ac37ee8904ac
rd_node | 20221007 | DR-CVK18 | 138066.2440 | 478717.5830 | onbekend |  | onbekend |  |  | onbekend | 0 | 0 | 0 | cvk - moeder | overscheenseweg, naarden | onbekend | onbekend | 0 | 0.00 |  | niet ingevuld | onbekend | onbekend | 0 | 0.000 | 0.000 | 0.00 | thv hnr 3 - pompput staat bij de volgende inrit voor de schuren rechts op terrein in de struiken | 0 | 414d15e8205d45f29307b712c9bf2214
rd_node | 20221007 | DR-CVK19 | 138533.9100 | 478235.8370 | onbekend | 1.000 | onbekend | 0.000 | 0.000 | eivormig | 0 | 0 | 0 | cvk - moeder | voormeer, naarden | onbekend | beton | 1981 | 0.00 |  | niet ingevuld | onbekend | onbekend | 0 | 0.000 | 0.000 | 0.00 | thv hnr 2 - Pompput staat links naast de parkeerplaats in het land | 0 | 5439d6f763c24e57bb64f6215f17db06
rd_node | 20221007 | DR-CVK20 | 138308.8670 | 477519.7890 | onbekend |  | onbekend |  |  | onbekend | 0 | 0 | 0 | cvk - moeder | naardermeer, naarden | onbekend | onbekend | 0 | 0.00 |  | niet ingevuld | onbekend | onbekend | 0 | 0.000 | 0.000 | 0.00 | nabij hnr 7 - Kast nabij nr 7 langs de weg | 0 | 81a15f95f6924be38723dcfe9dd8d665
rd_node | 20221007 | DR-CVK21 | 139121.5850 | 475638.4650 | onbekend |  | onbekend |  |  | onbekend | 0 | 0 | 0 | cvk - moeder | plaggenweg, bussum | onbekend | onbekend | 0 | 0.00 |  | niet ingevuld | onbekend | onbekend | 0 | 0.000 | 0.000 | 0.00 | to hnr 24A - Rechts naast het energie huisje | 0 | f15eecec7b9d4d3da0b27ec7f267a55a
rd_node | 20221007 | DR-CVK22 | 138491.0440 | 474678.9350 | onbekend |  | onbekend |  |  | onbekend | 0 | 0 | 0 | cvk - moeder | franse kampweg, bussum | onbekend | onbekend | 0 | 0.00 |  | niet ingevuld | onbekend | onbekend | 0 | 0.000 | 0.000 | 0.00 | thv hnr 6 en 6A - Tussen nr 6 en 6a links van de achter ingang van nieuwe s'gravelandseweg 90 | 0 | 44faac629afb497a8ca70c5576bd8141
rd_node | 20221007 | DR-CVK23 | 139094.6050 | 478439.8340 | onbekend | 1.000 | onbekend | -0.700 | -0.700 | rechthoekig | 1000 | 1000 | 0 | cvk - moeder | burgemeester jur. visser, naarden | onbekend | beton | 1974 | 1.00 |  | niet ingevuld | onbekend | onbekend | 0 | 0.000 | 0.000 | 0.00 | thv hnr 1 - pompput staat rechts achter de opvang voor de grote kooien. | 0 | d7f6ed0b3b4b4b95ab029209e6599e68
rd_node | 20221007 | DR-CVK24 | 139128.9960 | 478941.6930 | onbekend |  | onbekend |  |  | onbekend | 0 | 0 | 0 | cvk - moeder | van limburg stirumlaan, naarden | onbekend | onbekend | 0 | 0.00 |  | niet ingevuld | onbekend | onbekend | 0 | 0.000 | 0.000 | 0.00 | Voeding voor knoop/pomp scouting | 0 | 1a3173bf591a4f3fbb0ca25c963b2f67
rd_node | 20221007 | DR-CVK25 | 140023.9510 | 478573.5280 | onbekend |  | onbekend |  |  | onbekend | 0 | 0 | 0 | cvk - moeder | kapitein g.a. meijerweg, naarden | onbekend | onbekend | 0 | 0.00 |  | niet ingevuld | onbekend | onbekend | 0 | 0.000 | 0.000 | 0.00 | Voeding vanuit pand - CVK ligt achter talud | 0 | 3aca5029effc4cf999942a055be31448
rd_node | 20221007 | DR-CVK26 | 140010.4520 | 478244.8560 | onbekend | 0.000 | onbekend |  |  | rechthoekig | 1500 | 1500 | 0 | cvk - moeder | amersfoortsestraatweg, naarden | onbekend | beton | 2004 | 2.25 |  | niet ingevuld | onbekend | onbekend | 0 | 0.000 | 0.000 | 0.00 | Pompput staat na de brug linkerkant | 0 | 1098572345e74992a0c43d52d063dae7
rd_node | 20221007 | DR-CVK27 | 141133.8750 | 476754.1540 | onbekend |  | onbekend |  |  | onbekend | 0 | 0 | 0 | cvk - moeder | amersfoortsestraatweg, bussum | onbekend | onbekend | 0 | 0.00 |  | onbekend | onbekend | onbekend | 0 | 0.000 | 0.000 | 0.00 | thv hnr 39 - Hoek Amersfoortsestraatweg Burgemeesters'Jacobslaan | 0 | 921434a8a91d4763bbcbd3fc78a6dd56
rd_node | 20221007 | DR-CVK28 | 141350.2130 | 476419.1170 | onbekend | 8.100 | schatting | 6.600 | 6.600 | rond | 1000 | 0 | 0 | cvk - moeder | amersfoortsestraatweg, bussum | onbekend | pe | 1991 | 0.79 |  | onbekend | onbekend | onbekend | 0 | 0.000 | 0.000 | 0.00 | thv hnr 57 en 59 - Tussen 57 en 59 in aan het fietspad | 0 | dbc6950497484fbe88a0bb9825a3177b
rd_node | 20221007 | DR-CVK29 | 140085.1980 | 474627.5740 | onbekend |  | onbekend |  |  | onbekend | 0 | 0 | 0 | cvk - moeder | zanderijweg, bussum | onbekend | onbekend | 0 | 0.00 |  | onbekend | onbekend | onbekend | 0 | 0.000 | 0.000 | 0.00 | thv hnr 12 en 14 | 0 | 0a15bfb1190e40ac89d98fafccf33ff0
rd_node | 20221007 | DR-CVK30 | 140079.5370 | 475042.3730 | onbekend |  | onbekend |  |  | onbekend | 0 | 0 | 0 | cvk - moeder | landstraat, bussum | onbekend | onbekend | 0 | 0.00 |  | onbekend | onbekend | onbekend | 0 | 0.000 | 0.000 | 0.00 | Voeding pompput 6P101 | 0 | 5e3b2d418d2e4b378b3f725fdc3c96cb
rd_node | 20221007 | DR-CVK31 | 140069.9780 | 475053.2510 | onbekend |  | onbekend |  |  | onbekend | 0 | 0 | 0 | cvk - moeder | lange heul, bussum | onbekend | onbekend | 0 | 0.00 |  | onbekend | onbekend | onbekend | 0 | 0.000 | 0.000 | 0.00 | Voeding pompput 6P102 | 0 | e5b1e48769f34c7f9a0c1dd51a78f5d4
rd_node | 20221007 | DR-CVK32 | 140154.6130 | 475107.4000 | onbekend |  | onbekend |  |  | onbekend | 0 | 0 | 0 | cvk - moeder | akkerlaan, bussum | onbekend | onbekend | 0 | 0.00 |  | onbekend | onbekend | onbekend | 0 | 0.000 | 0.000 | 0.00 | Voeding pompput 6P104 | 0 | 40b5a6a82f64498da8ec773534e73b0f
rd_node | 20221007 | DR-CVK33 | 139427.4690 | 475321.6360 | onbekend |  | onbekend |  |  | onbekend | 0 | 0 | 0 | cvk - moeder | nieuwe hilversumseweg, bussum | onbekend | onbekend | 0 | 0.00 |  | onbekend | onbekend | onbekend | 0 | 0.000 | 0.000 | 0.00 | Voeding pompput 6P108 | 0 | 50458f37821843159f4a2babaacedfa9
rd_node | 20221007 | DR-CVK34 | 139573.1770 | 475336.9030 | onbekend |  | onbekend |  |  | onbekend | 0 | 0 | 0 | cvk - moeder | nieuwe hilversumseweg, bussum | onbekend | onbekend | 0 | 0.00 |  | onbekend | onbekend | onbekend | 0 | 0.000 | 0.000 | 0.00 | Voeding pompput 6P109 | 0 | 1b183f4a803448268e8cae9cdf276f61
rd_node | 20221007 | DR-CVK35 | 139630.4180 | 475453.5870 | onbekend |  | onbekend |  |  | onbekend | 0 | 0 | 0 | cvk - moeder | nieuwe hilversumse, bussum | onbekend | onbekend | 0 | 0.00 |  | onbekend | onbekend | onbekend | 0 | 0.000 | 0.000 | 0.00 | Thv hnr 57 - Langs de haag voor je naar nr 57 gaat - Voeding pompput 6P110 en 6P111 | 0 | eb687272534c4a009474cbd2295fd818
rd_node | 20221007 | DR-CVK36 | 139462.3110 | 476334.8080 | onbekend |  | onbekend |  |  | onbekend | 0 | 0 | 0 | cvk - moeder | kloosterweg, bussum | onbekend | onbekend | 0 | 0.00 |  | niet ingevuld | onbekend | onbekend | 0 | 0.000 | 0.000 | 0.00 | Onderin de tunnel via de Meerweg | 0 | 27fe68b0b71346159eb913a2d8b49d11
rd_node | 20221007 | DR-CVK37 | 139750.2510 | 476727.0920 | onbekend |  | onbekend |  |  | onbekend | 0 | 0 | 0 | cvk - moeder | landstraat, bussum | onbekend | onbekend | 0 | 0.00 |  | niet ingevuld | onbekend | onbekend | 0 | 0.000 | 0.000 | 0.00 | Voeding drijfpomp 1P103 | 0 | 5d2aabe7fc094c32b120ef89fcee079f
rd_node | 20221007 | DR-CVK38 | 139762.4650 | 476734.8190 | onbekend |  | onbekend |  |  | onbekend | 0 | 0 | 0 | cvk - moeder | landstraat, bussum | onbekend | onbekend | 0 | 0.00 |  | niet ingevuld | onbekend | onbekend | 0 | 0.000 | 0.000 | 0.00 |  | 0 | e2a5fe730db9469a90c52d07ef63389d
rd_node | 20221007 | DR-CVK39 | 140638.2040 | 476660.0600 | onbekend |  | onbekend |  |  | onbekend | 0 | 0 | 0 | cvk - moeder | huizerweg, bussum | onbekend | onbekend | 0 | 0.00 |  | niet ingevuld | onbekend | onbekend | 0 | 0.000 | 0.000 | 0.00 | Voeding pompput 3P101 | 0 | dd12481b2bc34b0db3a076c1c4a655b2
rd_node | 20221007 | DR-CVK40 | 139606.5440 | 477728.4370 | onbekend |  | onbekend |  |  | onbekend | 0 | 0 | 0 | cvk - moeder | godelindeweg, naarden | onbekend | onbekend | 0 | 0.00 |  | niet ingevuld | onbekend | onbekend | 0 | 0.000 | 0.000 | 0.00 | PRIVÉ GROND - thv hnr 11 - Pompput staat links van de inrit door het kleine deurtje voor de woning | 0 | 068662815da44f5a890ae9ea24e611df
rd_node | 20221007 | DR-CVK41 | 139539.9260 | 477736.5950 | onbekend |  | onbekend |  |  | onbekend | 0 | 0 | 0 | cvk - moeder | thierensweg, naarden | onbekend | onbekend | 0 | 0.00 |  | niet ingevuld | onbekend | onbekend | 0 | 0.000 | 0.000 | 0.00 | thv hnr 36 - Voeding pompput 6P112 | 0 | 1acf922e1bfb4423ba31735c6cce9e84
rd_node | 20221007 | DR-CVK42 | 138996.2240 | 477973.3910 | onbekend |  | onbekend |  |  | onbekend | 1000 | 1000 | 0 | cvk - moeder | rijksweg, naarden | onbekend | beton | 0 | 1.00 |  | niet ingevuld | onbekend | onbekend | 0 | 0.000 | 0.000 | 0.00 | PRIVÉ GROND - thv hnr 59 - pompput kast staat recht's op de oprit en de put zit 2m voor de kast in het straatwerk. Eers | 0 | a2769829aad4432a867285cf5f2da9ab
rd_node | 20221007 | DR-CVK43 | 133889.4400 | 482606.3380 | onbekend |  | onbekend |  |  | onbekend | 0 | 0 | 0 | cvk - moeder | noordpolderweg, muiden | onbekend | onbekend | 0 | 0.00 |  | niet ingevuld | onbekend | onbekend | 0 | 0.000 | 0.000 | 0.00 | PRIVÉ GROND - thv hnr 1 - Kast rechts achter het huis put door de wei naar voren door hek onder de wilgenboom | 0 | b253309dc85546e9bdb01fe40f47cfa9
rd_node | 20221007 | DR-CVK44 | 134137.1850 | 482953.3510 | onbekend |  | onbekend |  |  | onbekend | 0 | 0 | 0 | cvk - moeder | noordpolderweg, muiden | onbekend | onbekend | 0 | 0.00 |  | niet ingevuld | onbekend | onbekend | 0 | 0.000 | 0.000 | 0.00 | PRIVÉ GROND - thv hnr 5 - Inrit links achter de laurierhaag put in gras achter beukenhaag | 0 | 4939ffe506dc42e192d2aff390104967
rd_node | 20221007 | DR-CVK45 | 134890.9070 | 481591.9640 | onbekend |  | onbekend |  |  | onbekend | 0 | 0 | 0 | cvk - moeder | zuidpolderweg, muiden | onbekend | onbekend | 0 | 0.00 |  | niet ingevuld | onbekend | onbekend | 0 | 0.000 | 0.000 | 0.00 | nabij hnr 6 en 7 - Langs de doorgaande weg moeilijk bereikbaar met auto | 0 | 8e5ecbd05276463abcd88423f5723d71
rd_node | 20221007 | DR-CVK46 | 134049.9760 | 482115.6000 | onbekend |  | onbekend |  |  | onbekend | 0 | 0 | 0 | cvk - moeder | zuidpolderweg, muiden | onbekend | onbekend | 0 | 0.00 |  | niet ingevuld | onbekend | onbekend | 0 | 0.000 | 0.000 | 0.00 | thv hnr 4 - Rechts voor de woning aan het fietspad | 0 | aeac5230c2774066898296655febe45f
rd_node | 20221007 | DR-CVK47 | 135507.8450 | 481188.9250 | onbekend |  | onbekend |  |  | onbekend | 0 | 0 | 0 | cvk - moeder | hakkelaarsbrug, muiderberg | onbekend | onbekend | 0 | 0.00 |  | niet ingevuld | onbekend | onbekend | 0 | 0.000 | 0.000 | 0.00 | thv hnr 9 - Links van de inrit naast het fietspad | 0 | 8ad99bdc58d44f76a628700fcab22eed
rd_node | 20221007 | DR-CVK48 | 135512.7120 | 481301.8360 | onbekend |  | onbekend |  |  | onbekend | 0 | 0 | 0 | cvk - moeder | googweg, muiderberg | onbekend | onbekend | 0 | 0.00 |  | niet ingevuld | onbekend | onbekend | 0 | 0.000 | 0.000 | 0.00 | PRIVÉ GROND - thv hnr 20 - Links achter electra huisje links van de woning | 0 | 06e7d526bddd4c7a80d756af5e27d13c
rd_node | 20221007 | DR-CVK49 | 135706.2010 | 481440.8490 | onbekend |  | onbekend |  |  | onbekend | 0 | 0 | 0 | cvk - moeder | googweg, muiderberg | onbekend | onbekend | 0 | 0.00 |  | niet ingevuld | onbekend | onbekend | 0 | 0.000 | 0.000 | 0.00 | PRIVÉ GROND - thv hnr 14 - Aan het fietspad tegen de erfgrens van nr12A aan staat eigenlijk voor nr 14 | 0 | d29d11ce5bab40ba823d595203f57cdc
rd_node | 20221007 | DR-CVK50 | 135890.2110 | 481636.8210 | onbekend |  | onbekend |  |  | onbekend | 0 | 0 | 0 | cvk - moeder | googweg, muiderberg | onbekend | onbekend | 0 | 0.00 |  | niet ingevuld | onbekend | onbekend | 0 | 0.000 | 0.000 | 0.00 | thv hnr 10 - Voor de wonig bij nr 10 aan de openbareweg | 0 | 58178f875b9e46b8b60865d69eebcf24
rd_node | 20221007 | DR-CVK51 | 136326.1010 | 482382.8560 | onbekend |  | onbekend |  |  | onbekend | 0 | 0 | 0 | cvk - moeder | kerkpad, muiderberg | onbekend | onbekend | 0 | 0.00 |  | niet ingevuld | onbekend | onbekend | 0 | 0.000 | 0.000 | 0.00 | thv hnr 1 - Tegen het hek voor bij de parkeerplaatsen | 0 | 2a1f65182790456dab397cbf0ddef009
rd_node | 20221007 | DR-CVK52 | 134982.3030 | 480794.8640 | revisie | 1.000 | onbekend |  |  | rond | 1000 | 0 | 0 | cvk - moeder | boezemkade, muiderberg | onbekend | pe | 2010 | 0.79 |  | onbekend | onbekend | onbekend | 0 | 0.000 | 0.000 | 0.00 | PRIVÉ GROND | 0 | 974ce6ce68c540218ca08360ca2a573c
rd_node | 20221007 | DR-CVK53 | 136541.7390 | 480364.0950 | onbekend |  | onbekend |  |  | onbekend | 0 | 0 | 0 | cvk - moeder | meerkade, muiderberg | onbekend | onbekend | 0 | 0.00 |  | onbekend | onbekend | onbekend | 0 | 0.000 | 0.000 | 0.00 | Ingang meerkade 3 4 5 6 aan de hoofdweg | 0 | bfaf385d64de4153928a7a22a4d01860
rd_node | 20221007 | DR-CVK54 | 133173.7570 | 482177.7790 | onbekend |  | onbekend |  |  | onbekend | 0 | 0 | 0 | cvk - moeder | herengracht, muiden | onbekend | onbekend | 0 | 0.00 |  | onbekend | onbekend | onbekend | 0 | 0.000 | 0.000 | 0.00 | PRIVÉ GROND - thv hnr 119 - Door poort kast rechts in de haag put links in vioetpad - Voeding voor pompput AMS8009 | 0 | cde12bca18154444a98af2e01e5057af
rd_node | 20221007 | DR-CVK55 | 132522.1740 | 482913.5750 | onbekend |  | onbekend |  |  | rechthoekig | 1000 | 1000 | 0 | cvk - moeder | grote lijster, muiden | onbekend | pe | 2021 | 1.00 |  | onbekend | onbekend | onbekend | 0 | 0.000 | 0.000 | 0.00 |  | 0 | f4968059581a416ca1e628b5965b57f1
rd_node | 20221007 | DR-CVK56 | 132433.2070 | 483252.6220 | onbekend |  | onbekend |  |  | rond | 1000 | 0 | 0 | cvk - moeder | grote wiel, muiden | onbekend | pe | 2021 | 0.79 |  | onbekend | onbekend | onbekend | 0 | 0.000 | 0.000 | 0.00 |  | 0 | 863e7b79b3254f0ab06e4e29a69c5c4a
rd_node | 20221007 | DR-CVK57 | 132135.1350 | 482946.3700 | onbekend |  | onbekend |  |  | rond | 1000 | 0 | 0 | cvk - moeder | grote lijster, muiden | onbekend | pe | 2021 | 0.79 |  | onbekend | onbekend | onbekend | 0 | 0.000 | 0.000 | 0.00 |  | 0 | 6b173c1d09fc4140a79ad8f48c492a7b
rd_node | 20221007 | DR-CVK58 | 129986.3430 | 482851.2970 | onbekend |  | onbekend |  |  | rechthoekig | 2000 | 2000 | 0 | cvk - moeder | muidertrekvaart, muiden | onbekend | beton | 2020 | 4.00 |  | onbekend | onbekend | onbekend | 0 | 0.000 | 0.000 | 0.00 |  | 0 | c71794a13cb44e9682e0ecb1aa2c7cde
rd_node | 20221007 | DR-CVK59 | 132820.5200 | 481686.0070 | onbekend |  | onbekend |  |  | rechthoekig | 2000 | 1000 | 0 | cvk - moeder | weesperbinnenweg, muiden | onbekend | beton | 2020 | 2.00 |  | onbekend | onbekend | onbekend | 0 | 0.000 | 0.000 | 0.00 |  | 0 | 6e6785f4faec4452beaa5e40afa2ad32
rd_node | 20221007 | DR-CVK60 | 133064.8140 | 481521.9540 | onbekend |  | onbekend |  |  | onbekend | 0 | 0 | 0 | cvk - moeder | lange muiderweg, muiden | onbekend | onbekend | 0 | 0.00 |  | onbekend | onbekend | onbekend | 0 | 0.000 | 0.000 | 0.00 | In beheer bij Anthea | 0 | 8158cf9ac23542569ec6ce477880392f
rd_node | 20221007 | DR-CVK61 | 132712.8960 | 481041.5440 | onbekend |  | onbekend |  |  | onbekend | 0 | 0 | 0 | cvk - moeder | lange muiderweg, muiden | onbekend | onbekend | 0 | 0.00 |  | onbekend | onbekend | onbekend | 0 | 0.000 | 0.000 | 0.00 | In beheer bij Anthea | 0 | 972bfefb7a854584bd37c4e8c78c0f8e
rd_node | 20221007 | DR-CVK62 | 140448.2710 | 477662.3970 | onbekend |  | onbekend |  |  | rechthoekig | 1000 | 1000 | 0 | cvk - moeder | amersfoortsestraatweg, naarden | onbekend | beton | 2019 | 1.00 |  | onbekend | onbekend | onbekend | 0 | 0.000 | 0.000 | 0.00 | thv hnr 7 - pompput links van het gebouw bij de containers naast de kassen | 0 | 6c89fde7a38949979a3ba7d6839e5bcb
rd_node | 20221007 | DR-CVK63 | 141776.8680 | 477543.8270 | onbekend | 4.700 | onbekend | -0.800 | -0.800 | rechthoekig | 1000 | 1000 | 0 | cvk - moeder | floris voslaan, naarden | onbekend | beton | 1985 | 1.00 |  | niet ingevuld | onbekend | onbekend | 0 | 0.000 | 0.000 | 0.00 | thv hnr 3 - Pompput staat voor de woning aan de openbare weg. | 0 | 2a0b47d19dc94471b8aadd64cfcbcebb
rd_node | 20221007 | DR-CVK64 | 141395.4330 | 477492.2580 | onbekend | 0.000 | onbekend |  |  | rechthoekig | 1000 | 1000 | 0 | cvk - moeder | bollelaan, naarden | onbekend | beton | 1976 | 1.00 |  | niet ingevuld | onbekend | onbekend | 0 | 0.000 | 0.000 | 0.00 | thv hnr 3A - pompunit staat op hoek v.woenselkooijlaan bollenlaan - Luchtcompressor | 0 | 12b26d226e77410998804c5e5fcbe929
rd_node | 20221007 | DR-CVK67 | 141755.2600 | 479745.5570 | onbekend | 0.000 | onbekend |  |  | rechthoekig | 2000 | 1000 | 0 | cvk - moeder | oud huizerweg, naarden | onbekend | beton | 2005 | 2.00 |  | niet ingevuld | onbekend | onbekend | 0 | 0.000 | 0.000 | 0.00 | thv hnr 2J - Voor het hek op de parkeerplaats | 0 | 3ca1df4fbd1e49a49fa09c4052a67c7a
rd_node | 20221007 | DR-CVK68 | 141836.3430 | 479616.3260 | onbekend | 0.000 | onbekend |  |  | rechthoekig | 2000 | 1000 | 0 | cvk - moeder | valkeveenselaan, naarden | onbekend | beton | 2005 | 2.00 |  | niet ingevuld | onbekend | onbekend | 0 | 0.000 | 0.000 | 0.00 | PRIVÉ GROND - thv hnr 62 - Via hekje aan de oud huizerweg | 0 | aee9139bdfed4b46b4382c7620a09c3d
rd_node | 20221007 | DR-CVK69 | 143158.4940 | 479316.9290 | onbekend |  | onbekend |  |  | onbekend | 0 | 0 | 0 | cvk - moeder | fazantweg, naarden | onbekend | onbekend | 2005 | 0.00 |  | niet ingevuld | onbekend | onbekend | 0 | 0.000 | 0.000 | 0.00 | thv hnr 2 - put en kast aan de openbare weg voor nr 2 | 0 | 1a381e6c7f9d42b2823303c933f37357
rd_node | 20221007 | DR-CVK70 | 141336.1280 | 479149.0200 | onbekend | 0.000 | onbekend |  |  | onbekend | 0 | 0 | 0 | cvk - moeder | meentweg, naarden | onbekend | onbekend | 0 | 0.00 |  | niet ingevuld | onbekend | onbekend | 0 | 0.000 | 0.000 | 0.00 | tussen hnr 12 en 14 - Aan de openbareweg tussen 12 en 14 | 0 | 2a2c488a817c450582b4c00843c4c7bc
rd_node | 20221007 | P2142 | 139389.7280 | 478242.7200 | onbekend | 1.430 | ahn |  |  | onbekend | 0 | 0 | 0 | cvk - moeder | burgemeester m p van wet, naarden | onbekend | onbekend | 1977 | 0.00 |  | onbekend | onbekend | onbekend | 0 | 0.000 | 0.000 | 0.00 | PRIVÉ GROND - thv hnr 1 - Pompput direct achter de heg links van de voordeur | 0 | a89f915df3d242c1a15495410ba3bf9f
rd_node | 20221007 | 01-500P | 140011.3230 | 478555.4750 | onbekend |  | onbekend |  |  | rechthoekig | 1000 | 1000 | 0 | pompput | kapitein g.a. meijerweg, naarden | onbekend | beton | 1980 | 1.00 |  | niet ingevuld | onbekend | onbekend | 0 | 0.000 | 0.000 | 0.00 | put ligt in het pad - kast bij noordelijke bunker | 0 | 9bddb676c2434459b0ee98a905d0765d
rd_node | 20221007 | 01-543 | 139424.8300 | 478153.0200 | onbekend | 0.000 | onbekend | -1.500 | -1.500 | rechthoekig | 1000 | 1000 | 0 | pompput | burgemeester m p van wet, naarden | onbekend | beton | 2012 | 1.00 |  | niet ingevuld | onbekend | onbekend | 0 | 0.000 | 0.000 | 0.00 | PRIVÉ GROND - bij kinderboerderij | 0 | 9d3bc1e0440e42c690163d14cbfe9d0e
rd_node | 20220926 | 05-D209 | 138147.9500 | 479973.7000 | onbekend | 0.670 | onbekend | -1.630 | -1.630 | rechthoekig | 2000 | 2000 | 0 | pompput | gooimeer, naarden | onbekend | beton | 1990 | 4.00 |  | niet ingevuld | onbekend | onbekend | 0 | 0.000 | 0.000 | 0.00 | to hnr 14 en 14A - nabij Genzyme | 0 | 938cd254fc2543efa3a345c6de69446f
rd_node | 20221007 | 07-999 | 139222.1210 | 477618.1830 | onbekend |  | onbekend |  |  | rechthoekig | 1000 | 1000 | 0 | pompput | juliana van stolberglaan, naarden | onbekend | beton | 1980 | 1.00 |  | niet ingevuld | onbekend | onbekend | 0 | 0.000 | 0.000 | 0.00 | Eigenaar voeding onbekend | 0 | b0490d7af79948949140f88a45b6de66
rd_node | 20221007 | 09-1481 | 139961.2500 | 478278.9400 | onbekend | 1.430 | onbekend | -1.880 | -1.880 | rechthoekig | 1000 | 1000 | 0 | pompput | kapitein g.a. meijerweg, naarden | onbekend | hdpe | 1990 | 1.00 |  | niet ingevuld | onbekend | onbekend | 0 | 0.000 | 0.000 | 0.00 | PRIVÉ GROND - thv hnr 1 - Pompput staat in die tuin | 0 | 05134c9fe51d43d4ad90f2487613b6d9
rd_node | 20220926 | 10-P048 | 140038.8400 | 477109.2400 | onbekend | 0.830 | onbekend | -3.000 | -3.000 | rechthoekig | 800 | 800 | 0 | pompput | paulus potterlaan, muiderberg | onbekend | beton | 1976 | 0.64 |  | niet ingevuld | onbekend | onbekend | 0 | 0.000 | 0.000 | 0.00 | thv hnr 41 - Pomput staat direct rechts aan de inrit | 0 | 77e91cdffde147f58db7df81b40d2f36
rd_node | 20221007 | 1050P01 | 133500.6460 | 482472.1760 | onbekend |  | schatting | -3.000 | -3.000 | rond | 1000 | 0 | 0 | pompput | vestingplein, muiden | onbekend | pe | 1975 | 0.79 |  | onbekend | onbekend | onbekend | 0 | 0.000 | 0.000 | 0.00 | thv hnr 1 - muizenfort - pompunit met voeding | 0 | 433f08e453e44a30995033c7b015dce5
rd_node | 20221007 | 10D144P | 132520.9180 | 482939.5980 | onbekend |  | onbekend |  |  | rechthoekig | 1000 | 1000 | 0 | pompput | ringslang, muiden | onbekend | pe | 2021 | 1.00 |  | onbekend | onbekend | onbekend | 0 | 0.000 | 0.000 | 0.00 |  | 0 | f4c5b8bece354c7497889f11ca7e32de
rd_node | 20221007 | 10D145P | 132472.7090 | 483175.4380 | onbekend |  | onbekend |  |  | rond | 1000 | 0 | 0 | pompput | grote wiel, muiden | onbekend | pe | 2021 | 0.79 |  | onbekend | onbekend | onbekend | 0 | 0.000 | 0.000 | 0.00 |  | 0 | 4e961b2c66a94344ba9b0beef713d751
rd_node | 20221007 | 10D146P | 132334.1850 | 483246.7770 | onbekend |  | onbekend |  |  | rond | 1000 | 0 | 0 | pompput | grote wiel, muiden | onbekend | pe | 2021 | 0.79 |  | onbekend | onbekend | onbekend | 0 | 0.000 | 0.000 | 0.00 |  | 0 | 414f2248e45946c3bb20df52776a056d
rd_node | 20221007 | 10D147P | 132549.5270 | 482588.7120 | onbekend |  | onbekend |  |  | rond | 1000 | 0 | 0 | pompput | maxisweg, muiden | onbekend | pe | 0 | 0.79 |  | onbekend | onbekend | onbekend | 0 | 0.000 | 0.000 | 0.00 | thv hnr 20 | 0 | 2c9f27fba55b4ac2a211d131338f40fa
rd_node | 20221007 | 1H105 | 139738.9500 | 476605.0420 | onbekend | 0.830 | schatting | -3.000 | -3.000 | rechthoekig | 2000 | 2000 | 0 | pompput | nieuwe raadhuisstraat, bussum | onbekend | beton | 2022 | 4.00 |  | onbekend | onbekend | onbekend | 0 | 0.000 | 0.000 | 0.00 | begin entree parkeerterrein stadhuis - telematrie is wel mogelijk | 0 | 0a5dd74f8741427683b2dd54fdfc421b
rd_node | 20221007 | 3G305 | 141213.2400 | 476603.7300 | onbekend | 6.600 | schatting | 5.100 | 5.100 | rond | 1000 | 0 | 0 | pompput | amersfoortsestraatweg, bussum | onbekend | pe | 1991 | 0.79 |  | onbekend | onbekend | onbekend | 0 | 0.000 | 0.000 | 0.00 | PRIVÉ GROND - thv hnr 45 en 47 - Links voor in de tuin tussen de struiken bij 45 tegen erfafscheiding 47 | 0 | 2f59b865d26f44d493a9d839aefef84d
rd_node | 20221007 | 3G306 | 141228.8900 | 476578.2600 | onbekend | 7.500 | schatting | 6.000 | 6.000 | rond | 1000 | 0 | 0 | pompput | amersfoortsestraatweg, bussum | onbekend | pe | 1991 | 0.79 |  | onbekend | onbekend | onbekend | 0 | 0.000 | 0.000 | 0.00 | PRIVÉ GROND - thv hnr 49 - Rechts van de ingang in de tuin bijna weer tegen het hek aan kruip door sluip door | 0 | 8a95df59053e44ba83383c1b023bd914
rd_node | 20221007 | 3G310 | 141258.6000 | 476537.2400 | onbekend | 6.800 | schatting | 5.300 | 5.300 | rond | 1000 | 0 | 0 | pompput | amersfoortsestraatweg, bussum | onbekend | pe | 1991 | 0.79 |  | onbekend | onbekend | onbekend | 0 | 0.000 | 0.000 | 0.00 | PRIVÉ GROND - thv hnr 51 - Links direct achter het hek naast de inrit | 0 | 63858004f8864d63964387b729eab2cf
rd_node | 20221007 | 3G311 | 141300.9100 | 476479.6400 | onbekend | 7.200 | schatting | 5.700 | 5.700 | rond | 1000 | 0 | 0 | pompput | amersfoortsestraatweg, bussum | onbekend | pe | 2007 | 0.79 |  | onbekend | onbekend | onbekend | 0 | 0.000 | 0.000 | 0.00 | PRIVÉ GROND - thv hnr 55 - Op het grasveld rechts van de inrit tegen de heg van 53 | 0 | 50570d8fbef544db8be5b9c2f9852fc5
rd_node | 20221007 | 3G316 | 141514.6100 | 476277.6400 | onbekend | 11.700 | schatting | 10.200 | 10.200 | rond | 1000 | 0 | 0 | pompput | amersfoortsestraatweg, bussum | onbekend | pe | 1991 | 0.79 |  | onbekend | onbekend | onbekend | 0 | 0.000 | 0.000 | 0.00 | PRIVÉ GROND - thv hnr 65 en 67 - Links naast de ingang van 65A put in het voetpad buiten het hek | 0 | 181ee832de0b4fe1ac75b258a297942f
rd_node | 20221007 | 3P100 | 141103.3920 | 476846.1580 | onbekend | 5.120 | schatting | 3.600 | 3.600 | rechthoekig | 1000 | 1000 | 0 | pompput | amersfoortsestraatweg, bussum | onbekend | beton | 1992 | 1.00 |  | onbekend | onbekend | onbekend | 0 | 0.000 | 0.000 | 0.00 | thv hnr 35 - Links voor in de tuin net over het muurtje | 0 | 9cdc9823d24f4c21ae0fc9e2babccacf
rd_node | 20221007 | 3P101 | 140636.0820 | 476652.6790 | onbekend |  | onbekend |  |  | onbekend | 0 | 0 | 0 | pompput | huizerweg, bussum | onbekend | onbekend | 0 | 0.00 |  | niet ingevuld | onbekend | onbekend | 0 | 0.000 | 0.000 | 0.00 | thv hnr 51 - Inrit gemeente werf rechts voor het gebouw bij de parkeerplaatsen put in de tuin | 0 | e4f248887c044ce8a6c1eb83845b49f9
rd_node | 20221007 | 403168 | 137024.9800 | 479850.8100 | onbekend | 1.000 | onbekend | -0.700 | -0.700 | rechthoekig | 1000 | 1000 | 0 | pompput | overscheenseweg, naarden | onbekend | beton | 1990 | 1.00 |  | niet ingevuld | onbekend | onbekend | 0 | 0.000 | 0.000 | 0.00 | PRIVÉ GROND - thv hnr 11 - Pompput rechts van de inrit in het gras tegen de sloot aan | 0 | eda194e885d54fc198ad3b2675d4eae3
rd_node | 20221007 | 406821 | 137750.2300 | 478906.6900 | onbekend | 1.000 | onbekend | -0.700 | -0.700 | rechthoekig | 1000 | 1000 | 0 | pompput | meerkade, naarden | onbekend | beton | 1990 | 1.00 |  | niet ingevuld | onbekend | onbekend | 0 | 0.000 | 0.000 | 0.00 | PRIVÉ GROND - thv hnr 6 - Pompput staat achter de woning in de tuin | 0 | ae1e9dea327247668503f33716605823
rd_node | 20221007 | 407551 | 138052.7200 | 478755.9700 | onbekend | 1.000 | onbekend | -0.700 | -0.700 | rechthoekig | 1000 | 1000 | 0 | pompput | overscheenseweg, naarden | onbekend | beton | 1990 | 1.00 |  | niet ingevuld | onbekend | onbekend | 0 | 0.000 | 0.000 | 0.00 | PRIVÉ GROND - thv hnr 3B - Pompput staat links van huis nr 3 in het weiland voor de schuur | 0 | 99a665ab0c3a40cd9a7ad8052bfbc50e
rd_node | 20220926 | 409012 | 138218.9100 | 478558.5900 | onbekend | 1.000 | onbekend | -0.700 | -0.700 | rechthoekig | 1000 | 1000 | 0 | pompput | meerkade, naarden | onbekend | beton | 1990 | 1.00 |  | niet ingevuld | onbekend | onbekend | 0 | 0.000 | 0.000 | 0.00 | thv hnr 4 - Pompput voor het erf aan de weg | 0 | 2980621487fe48cda2c9e739b25214c1
rd_node | 20221007 | 410108 | 138454.1160 | 478429.7990 | onbekend | 1.000 | onbekend |  |  | rechthoekig | 1000 | 1000 | 0 | pompput | overscheenseweg, naarden | onbekend | beton | 1990 | 1.00 |  | niet ingevuld | onbekend | onbekend | 0 | 0.000 | 0.000 | 0.00 | PRIVÉ GROND - thv hnr 1 - Pompput staat inrit rechts voor de woning bij het bruggetje | 0 | e73ce1e0c9a748c7bdc458ec6b15ec79
rd_node | 20221007 | 413761 | 138450.3000 | 478154.8400 | onbekend | 1.000 | onbekend | 1.000 | 1.000 | rechthoekig | 1000 | 1000 | 0 | pompput | voormeer, naarden | onbekend | beton | 1981 | 1.00 |  | niet ingevuld | onbekend | onbekend | 0 | 0.000 | 0.000 | 0.00 | PRIVÉ GROND - thv hnr 1 - Pompput staat rechts achter de woning in de wei | 0 | 80394b3e33e04e688fa05299ca6c33fa
rd_node | 20221007 | 414492 | 138364.1510 | 477980.3400 | onbekend | 1.000 | onbekend | -0.700 | -0.700 | rechthoekig | 4000 | 4000 | 0 | pompput | naardermeer, naarden | onbekend | beton | 2019 | 16.00 |  | niet ingevuld | onbekend | onbekend | 0 | 0.000 | 0.000 | 0.00 |  | 0 | a2ec117697374839a3cb4a7595c4952b
rd_node | 20221007 | 415587 | 138251.4700 | 477514.5600 | onbekend | 1.000 | onbekend | -0.700 | -0.700 | rechthoekig | 1000 | 1000 | 0 | pompput | naardermeer, naarden | onbekend | beton | 1981 | 1.00 |  | niet ingevuld | onbekend | onbekend | 0 | 0.000 | 0.000 | 0.00 | PRIVÉ GROND - thv hnr 9 - Pompput zit bij het fort aan naardermeer nabij huis nr 7 zandpad na achter toe | 0 | be503853198c4529b946d17ed98cce5d
rd_node | 20221007 | 420700 | 136592.8800 | 480638.9100 | onbekend | 1.000 | onbekend | -0.700 | -0.700 | rechthoekig | 1000 | 1000 | 0 | pompput | amsterdamsestraatweg, naarden | onbekend | beton | 1990 | 1.00 |  | niet ingevuld | onbekend | onbekend | 0 | 0.000 | 0.000 | 0.00 | PRIVÉ GROND - thv hnr 83 - Pompput staat links van de inrit in het weitje | 0 | b332d291642448c8a8f576ee414b3b57
rd_node | 20221007 | 423622 | 136843.1700 | 480502.8400 | onbekend | 1.000 | onbekend | -0.700 | -0.700 | rechthoekig | 1000 | 1000 | 0 | pompput | amsterdamsestraatweg, naarden | onbekend | beton | 1990 | 1.00 |  | niet ingevuld | onbekend | onbekend | 0 | 0.000 | 0.000 | 0.00 | PRIVÉ GROND - thv hnr 71 - Pompput staat links van de inrit op het gras achter de heg | 0 | a45a274a03cf451480814ff4c3301eda
rd_node | 20221007 | 425083 | 136976.5600 | 480424.8400 | onbekend | 1.000 | onbekend | -0.700 | -0.700 | rechthoekig | 1000 | 1000 | 0 | pompput | amsterdamsestraatweg, naarden | onbekend | beton | 1990 | 1.00 |  | niet ingevuld | onbekend | onbekend | 0 | 0.000 | 0.000 | 0.00 | PRIVÉ GROND - thv hnr 67 - Pompput staat links achter de parkeerplaats tegen de erf afscheiding. | 0 | c705b7fee86c4437a6e9a3adfa3b650b
rd_node | 20221007 | 425814 | 137027.1100 | 480373.5000 | onbekend | 1.000 | onbekend | -0.700 | -0.700 | rechthoekig | 1000 | 1000 | 0 | pompput | amsterdamsestraatweg, naarden | onbekend | beton | 1990 | 1.00 |  | niet ingevuld | onbekend | onbekend | 0 | 0.000 | 0.000 | 0.00 | PRIVÉ GROND - thv hnr 63 - Pompput door het hek rechts voor de woning onder de boom | 0 | eac4ff9eb25f44dd8ba115aeacf5bdd5
rd_node | 20221007 | 426544 | 137209.3800 | 480300.1300 | onbekend | 1.000 | onbekend | -0.700 | -0.700 | rechthoekig | 1000 | 1000 | 0 | pompput | amsterdamsestraatweg, naarden | onbekend | beton | 1990 | 1.00 |  | niet ingevuld | onbekend | onbekend | 0 | 0.000 | 0.000 | 0.00 | PRIVÉ GROND - thv hnr 61 - Pompput staat links naast de inrit voor de woning | 0 | ef29d1afb3c841919ab33e9388f019b8
rd_node | 20221007 | 427275 | 137386.9100 | 480159.8100 | onbekend | 1.000 | onbekend | -0.700 | -0.700 | rechthoekig | 1000 | 1000 | 0 | pompput | amsterdamsestraatweg, naarden | onbekend | beton | 1990 | 1.00 |  | niet ingevuld | onbekend | onbekend | 0 | 0.000 | 0.000 | 0.00 | PRIVÉ GROND - thv hnr 59 - Pompput staat rechts voor de woning in de tuin. | 0 | 34788aa37a5e480d8307c18d2f7e38fe
rd_node | 20221007 | 428736 | 137607.2500 | 480060.2500 | onbekend | 1.000 | onbekend | -0.700 | -0.700 | rechthoekig | 1000 | 1000 | 0 | pompput | amsterdamsestraatweg, naarden | onbekend | beton | 1990 | 1.00 |  | niet ingevuld | onbekend | onbekend | 0 | 0.000 | 0.000 | 0.00 | PRIVÉ GROND - thv hnr 57 - Pompput staat links van de woning in de tuin. | 0 | 86d0cb36324e4c33bd5f43873ba603fb
rd_node | 20221007 | 429101 | 137738.8100 | 480000.0300 | onbekend | 1.000 | onbekend | -0.700 | -0.700 | rechthoekig | 1000 | 1000 | 0 | pompput | amsterdamsestraatweg, naarden | onbekend | beton | 1990 | 1.00 |  | niet ingevuld | onbekend | onbekend | 0 | 0.000 | 0.000 | 0.00 | PRIVÉ GROND - thv hnr 55 - pompput staat rechts achter de woning | 0 | 9999abeea3214538943899efc92c4b22
rd_node | 20221007 | 429101A | 137731.3600 | 480053.1800 | onbekend | 1.000 | onbekend | -0.700 | -0.700 | rechthoekig | 1000 | 1000 | 0 | pompput | amsterdamsestraatweg, naarden | onbekend | pe | 2008 | 1.00 |  | niet ingevuld | onbekend | onbekend | 0 | 0.000 | 0.000 | 0.00 | PRIVÉ GROND - thv hnr 55A - Pompput staat links naast de woning | 0 | 35c69b5b8a7144ed948356daefad8b24
rd_node | 20221007 | 429832 | 137508.0500 | 480018.3400 | onbekend | 1.000 | onbekend | -0.700 | -0.700 | rechthoekig | 1000 | 1000 | 0 | pompput | rijksweg, naarden | onbekend | beton | 1990 | 1.00 |  | niet ingevuld | onbekend | onbekend | 0 | 0.000 | 0.000 | 0.00 | PRIVÉ GROND - thv hnr 83 - pompput staatrechts naast de woning in de boomgaard | 0 | 8d843d8427654cf7bb8d304ffbf20f7d
rd_node | 20221006 | 431293 | 137515.5900 | 479933.0300 | onbekend | 1.000 | onbekend | -0.700 | -0.700 | rechthoekig | 1000 | 1000 | 0 | pompput | rijksweg, naarden | onbekend | beton | 0 | 1.00 |  | niet ingevuld | onbekend | onbekend | 0 | 0.000 | 0.000 | 0.00 | Installatie is niet van gemeente | 0 | 4ec72e66944042adaa666f4865b5b3a3
rd_node | 20221007 | 434215 | 139327.0800 | 478793.1900 | onbekend | 1.000 | onbekend | -0.700 | -0.700 | rechthoekig | 1000 | 1000 | 0 | pompput | amsterdamsestraatweg, naarden | onbekend | beton | 2012 | 1.00 |  | niet ingevuld | onbekend | onbekend | 0 | 0.000 | 0.000 | 0.00 | PRIVÉ GROND - Pompput staat op terrein van scouting achter bij het gebouw - voeding vanuit Limburg van Stirumlaan | 0 | 9e55539b3df24ee18aa3266bc82fca3f
rd_node | 20221007 | 437502 | 139216.1300 | 478722.6300 | onbekend | 1.000 | onbekend | -0.700 | -0.700 | rechthoekig | 1000 | 1000 | 0 | pompput | lange bedekte weg, naarden | onbekend | beton | 1984 | 1.00 |  | niet ingevuld | onbekend | onbekend | 0 | 0.000 | 0.000 | 0.00 | PRIVÉ GROND - Pompput staat op het terrein van de scouting voor het gebouw - voeding vanuit Limburg van Stirumlaan | 0 | b18fad6ad8eb4a4bb52737db2c8431b5
rd_node | 20221007 | 438962 | 139543.5410 | 478801.5330 | onbekend | 1.500 | onbekend | -0.200 | -0.200 | rechthoekig | 1000 | 1000 | 0 | pompput | kooltjesbuurt, naarden | onbekend | beton | 0 | 1.00 |  | niet ingevuld | onbekend | onbekend | 0 | 0.000 | 0.000 | 0.00 | Eigenaar onbekend gemeente geen onderhoud | 0 | 244d286e3e5d4b719f8a59db6a8ee659
rd_node | 20221007 | 440423 | 139602.2300 | 478826.4100 | onbekend | 2.000 | onbekend | 0.300 | 0.300 | rechthoekig | 1000 | 1000 | 0 | pompput | kooltjesbuurt, naarden | onbekend | beton | 0 | 1.00 |  | niet ingevuld | onbekend | onbekend | 0 | 0.000 | 0.000 | 0.00 | thv hnr 3 - Pompput staat op de hoek van het rest rand het arsenaal | 0 | b6b804f7672d4a7f9f4047413c39cf51
rd_node | 20221007 | 441884 | 141250.7800 | 477361.5600 | onbekend | 1.000 | onbekend | -0.700 | -0.700 | rond | 1000 | 0 | 0 | pompput | oud blaricumerweg, naarden | onbekend | pe | 1976 | 0.79 |  | niet ingevuld | onbekend | onbekend | 0 | 0.000 | 0.000 | 0.00 | PRIVÉ GROND - thv hnr 5 - Pompput staat door het hekje links van de woning beneden bij het water op het gras | 0 | b3f449a6bbf74ecfac420fb9eb6b6c06
rd_node | 20210126 | 442249 | 141363.9500 | 477435.6030 | onbekend | 1.000 | onbekend | -0.700 | -0.700 | rechthoekig | 1000 | 1000 | 0 | pompput | bollelaan, naarden | onbekend | beton | 1976 | 1.00 |  | niet ingevuld | onbekend | onbekend | 0 | 0.000 | 0.000 | 0.00 |  | 0 | ed446f769b0b4265becf29a5b9e9afea
rd_node | 20220926 | 442614 | 141458.1600 | 477383.5300 | onbekend | 4.110 | onbekend | -0.300 | -0.300 | rechthoekig | 0 | 0 | 0 | pompput | oud blaricumerweg, naarden | onbekend | beton | 1985 | 0.00 |  | niet ingevuld | onbekend | onbekend | 0 | 0.000 | 0.000 | 0.00 | thv hnr 42 - Pompput staat voor de woning aan de openbare weg. | 0 | 53d7e6db752049f9895f6c38754e8c8b
rd_node | 20221007 | 443710 | 141445.3600 | 477603.9700 | onbekend | 1.000 | onbekend | -0.800 | -0.800 | rechthoekig | 1000 | 1000 | 0 | pompput | bollelaan, naarden | onbekend | beton | 1985 | 1.00 |  | niet ingevuld | onbekend | onbekend | 0 | 0.000 | 0.000 | 0.00 | PRIVÉ GROND - thv hnr 12 - pompunit staat rechts van het huis onder aan de oprit | 0 | 8d1a7fc1fd404576842aa18c989770f1
rd_node | 20221007 | 444075 | 141457.3400 | 477557.3400 | onbekend | 1.000 | onbekend | -0.700 | -0.700 | rechthoekig | 1000 | 1000 | 0 | pompput | bollelaan, naarden | onbekend | beton | 1985 | 1.00 |  | niet ingevuld | onbekend | onbekend | 0 | 0.000 | 0.000 | 0.00 | PRIVÉ GROND - thv hnr 7 - pompunit staat voor het huis rechts in de tuin bij de openbare weg | 0 | c5aa152f8130449ca2c680f885e3d894
rd_node | 20221007 | 444441 | 141489.8100 | 477586.7500 | onbekend | 1.000 | onbekend | -0.700 | -0.700 | rechthoekig | 1000 | 1000 | 0 | pompput | bollelaan, naarden | onbekend | beton | 1985 | 1.00 |  | niet ingevuld | onbekend | onbekend | 0 | 0.000 | 0.000 | 0.00 | PRIVÉ GROND - thv hnr 9 - pompunit staat links in de struiken bij de oprit put zit voor de kast | 0 | 1fb367bb9d174e5f9e3c893e6f14c2ec
rd_node | 20220926 | 444806 | 141464.4400 | 477493.2200 | onbekend | 5.500 | onbekend | -0.800 | -0.800 | rechthoekig | 1000 | 1000 | 0 | pompput | j. van woensel kooylaan, naarden | onbekend | beton | 1985 | 1.00 |  | niet ingevuld | onbekend | onbekend | 0 | 0.000 | 0.000 | 0.00 | thv hnr 4 - Pompput staat voor de woning aan de openbare weg. | 0 | 01b842b8a196438e8e9904801214eba3
rd_node | 20220926 | 445171 | 141536.5300 | 477490.8100 | onbekend | 5.260 | onbekend | -0.800 | -0.800 | rechthoekig | 1000 | 1000 | 0 | pompput | j. van woensel kooylaan, naarden | onbekend | beton | 1985 | 1.00 |  | niet ingevuld | onbekend | onbekend | 0 | 0.000 | 0.000 | 0.00 | thv hnr 10 - Pompput staat voor de woning aan de openbare weg. | 0 | 1c109c2a9c3340baa713ebc859cb674c
rd_node | 20220926 | 445536 | 141646.9200 | 477459.8400 | onbekend | 4.590 | onbekend | -0.800 | -0.800 | rechthoekig | 1000 | 1000 | 0 | pompput | j.p. van rossumlaan, naarden | onbekend | beton | 1985 | 1.00 |  | niet ingevuld | onbekend | onbekend | 0 | 0.000 | 0.000 | 0.00 | thv hnr 8 - Pompput staat voor de woning aan de openbare weg. | 0 | 99076b62d49846d9a926e5d5a869c6b3
rd_node | 20220926 | 445902 | 141667.9200 | 477414.7800 | onbekend | 4.570 | onbekend | -0.800 | -0.800 | rechthoekig | 1000 | 1000 | 0 | pompput | j.p. van rossumlaan, naarden | onbekend | beton | 1985 | 1.00 |  | niet ingevuld | onbekend | onbekend | 0 | 0.000 | 0.000 | 0.00 | thv hnr 7 - Pompput staat voor de woning aan de openbare weg. | 0 | 3761706cb2984ec88f5ac3b412c58548
rd_node | 20221007 | 445903 | 141660.2900 | 477159.2580 | onbekend | 4.570 | onbekend | -0.800 | -0.800 | rechthoekig | 1000 | 1000 | 0 | pompput | oud blaricumerweg, naarden | onbekend | beton | 1985 | 1.00 |  | niet ingevuld | onbekend | onbekend | 0 | 0.000 | 0.000 | 0.00 | PRIVÉ GROND - thv hnr 7 - Pompput staat midden terrein eerste inrit rechts tussen de bosjes. | 0 | a56bcd3b0b8a462a8eeb5332212b5bf1
rd_node | 20220926 | 446997 | 141854.0600 | 477497.0000 | onbekend | 1.000 | onbekend | -0.800 | -0.800 | rechthoekig | 1000 | 1000 | 0 | pompput | flevolaan, naarden | onbekend | beton | 1985 | 1.00 |  | niet ingevuld | onbekend | onbekend | 0 | 0.000 | 0.000 | 0.00 | thv hnr 53 - Pompput staat links aan de inrit achter het houten hek | 0 | 40c655ee15b2492da2028e80b6747c20
rd_node | 20220926 | 447363 | 141606.6300 | 477534.9100 | onbekend | 4.900 | onbekend | -0.800 | -0.800 | rechthoekig | 1000 | 1000 | 0 | pompput | j.p. van rossumlaan, naarden | onbekend | beton | 1985 | 1.00 |  | niet ingevuld | onbekend | onbekend | 0 | 0.000 | 0.000 | 0.00 | thv hnr 4 - Pompput staat voor de woning aan de openbare weg. | 0 | 62d05537d7dc4805a73a769140e8c7fb
rd_node | 20221007 | 447728 | 141852.6900 | 477554.7500 | onbekend | 1.000 | onbekend | -0.700 | -0.700 | rechthoekig | 1000 | 1000 | 0 | pompput | flevolaan, naarden | onbekend | beton | 1985 | 1.00 |  | niet ingevuld | onbekend | onbekend | 0 | 0.000 | 0.000 | 0.00 | PRIVÉ GROND - thv hnr 41A - Pompput staat aan de inrit links in het gras | 0 | b78f7884765944c58183f97ed1de3860
rd_node | 20220926 | 448458 | 141857.2800 | 477601.6580 | onbekend | 5.320 | onbekend | -0.800 | -0.800 | rechthoekig | 1000 | 1000 | 0 | pompput | flevolaan, naarden | onbekend | beton | 1985 | 1.00 |  | niet ingevuld | onbekend | onbekend | 0 | 0.000 | 0.000 | 0.00 | thv hnr 30A - Pompput staat voor de woning aan de openbare weg. | 0 | b53cc62ea99a49e39b7af0fa5d53479e
rd_node | 20221007 | 449189P | 141916.1580 | 477688.8110 | onbekend | 5.200 | onbekend | -0.700 | -0.700 | rechthoekig | 1000 | 1000 | 0 | pompput | flevolaan, naarden | onbekend | beton | 1985 | 1.00 |  | niet ingevuld | onbekend | onbekend | 0 | 0.000 | 0.000 | 0.00 | thv hnr 22 - Pompput staat voor de woning aan de openbare weg. | 0 | 362289ab1e3b44799769946680b85c16
rd_node | 20220926 | 449554 | 141929.2370 | 477716.7480 | onbekend | 0.000 | onbekend |  |  | onbekend | 0 | 0 | 0 | pompput | flevolaan, naarden | onbekend | onbekend | 1985 | 0.00 |  | niet ingevuld | onbekend | onbekend | 0 | 0.000 | 0.000 | 0.00 | thv hnr 18 - Pompput staat voor de woning aan de openbare weg - Luchtcompressor | 0 | 3cfa8c48e56648c59471eecb665dede9
rd_node | 20220926 | 449919 | 141886.1300 | 477773.2800 | onbekend | 4.790 | onbekend | -0.800 | -0.800 | rechthoekig | 1000 | 1000 | 0 | pompput | j. van woensel kooylaan, naarden | onbekend | beton | 1985 | 1.00 |  | niet ingevuld | onbekend | onbekend | 0 | 0.000 | 0.000 | 0.00 | thv hnr 31B - Pompput staat voor de woning aan de openbare weg t/o 48 | 0 | fa3d654895a7463c9c16d209b746fba0
rd_node | 20220926 | 450285 | 141843.5440 | 477800.3870 | onbekend | 4.750 | onbekend | -0.800 | -0.800 | rechthoekig | 1000 | 1000 | 0 | pompput | j. van woensel kooylaan, naarden | onbekend | beton | 1985 | 1.00 |  | niet ingevuld | onbekend | onbekend | 0 | 0.000 | 0.000 | 0.00 | thv hnr 42 - Pompput staat doodlopende straat in rechts en dan rechts naast de inrit - Luchtcompressor | 0 | 007e43d7683a4da8b35ff170d7747ff4
rd_node | 20220926 | 450650 | 141814.5200 | 477704.7200 | onbekend | 5.010 | onbekend | -0.800 | -0.800 | rechthoekig | 1000 | 1000 | 0 | pompput | j. van woensel kooylaan, naarden | onbekend | beton | 1985 | 1.00 |  | niet ingevuld | onbekend | onbekend | 0 | 0.000 | 0.000 | 0.00 | thv hnr 36 - Pompput staat voor de woning aan de openbare weg | 0 | 01cc3261b54942c39c1823d366abb376
rd_node | 19000101 | 451015 | 141746.3100 | 477711.6300 | onbekend | 4.940 | onbekend | -0.800 | -0.800 | rechthoekig | 1000 | 1000 | 0 | pompput | j. van woensel kooylaan, naarden | onbekend | beton | 1985 | 1.00 |  | niet ingevuld | onbekend | onbekend | 0 | 0.000 | 0.000 | 0.00 |  | 0 | 5464796f623149fda84fec70e6975247
rd_node | 20221007 | 451380 | 141656.4700 | 477709.1900 | onbekend | 0.000 | onbekend |  |  | onbekend | 0 | 0 | 0 | pompput | bollelaan, naarden | onbekend | onbekend | 1985 | 0.00 |  | niet ingevuld | onbekend | onbekend | 0 | 0.000 | 0.000 | 0.00 | PRIVÉ GROND - thv hnr 15 - Pomput staat direct rechts aan de inrit in de tuin. | 0 | 514630b2d44d46459725eb8ce8b24dac
rd_node | 20221007 | 451746 | 141607.3600 | 477740.1600 | onbekend | 1.000 | onbekend | -0.700 | -0.700 | rechthoekig | 1000 | 1000 | 0 | pompput | bollelaan, naarden | onbekend | beton | 1985 | 1.00 |  | niet ingevuld | onbekend | onbekend | 0 | 0.000 | 0.000 | 0.00 | PRIVÉ GROND - thv hnr 18 - pompunit staat links voor het huis in de struiken | 0 | 33f1b2bb97b94e73b46596dacaff0d7f
rd_node | 20220926 | 452476 | 141758.0000 | 477644.6030 | onbekend | 5.040 | onbekend | -0.800 | -0.800 | rechthoekig | 1000 | 1000 | 0 | pompput | j. van woensel kooylaan, naarden | onbekend | beton | 1985 | 1.00 |  | niet ingevuld | onbekend | onbekend | 0 | 0.000 | 0.000 | 0.00 | thv hnr 25 - Pompput staat voor de woning aan de openbare weg. | 0 | 427e8f9fdaba4cfd854cd78dcc19dd49
rd_node | 20220926 | 453207 | 141586.5500 | 477377.1300 | onbekend | 4.790 | onbekend | -0.700 | -0.700 | rechthoekig | 1000 | 1000 | 0 | pompput | oud blaricumerweg, naarden | onbekend | beton | 1985 | 1.00 |  | niet ingevuld | onbekend | onbekend | 0 | 0.000 | 0.000 | 0.00 | thv hnr 48 - Pompput staat voor de woning aan de openbare weg. | 0 | e6221f1441844f04a607ce6ee8a7883c
rd_node | 20221007 | 458320 | 138306.4300 | 477564.6600 | onbekend | 1.000 | onbekend | -0.300 | -0.300 | rechthoekig | 800 | 800 | 0 | pompput | naardermeer, naarden | onbekend | beton | 1981 | 0.64 |  | niet ingevuld | onbekend | onbekend | 0 | 0.000 | 0.000 | 0.00 | PRIVÉ GROND - thv hnr 7 - Pompput staat rechts naast de woning bij de grasstrook | 0 | fb43179ad1c540638a72c67d014b026e
rd_node | 20220926 | 458685 | 138115.7300 | 477063.8100 | onbekend | 0.000 | onbekend | -1.650 | -1.650 | rechthoekig | 1000 | 1000 | 0 | pompput | naardermeer, naarden | onbekend | beton | 1981 | 1.00 |  | niet ingevuld | onbekend | onbekend | 0 | 0.000 | 0.000 | 0.00 | Tussen hnr 11 en 13 - Pompput staat tussen 11 en 13 in groen strook - Eigenaar is GNR | 0 | 93a4e3ffc7114f7eb10df048619df9f7
rd_node | 20220926 | 459051 | 137827.7500 | 476743.5300 | onbekend | -0.200 | onbekend | -1.850 | -1.850 | rechthoekig | 1000 | 1000 | 0 | pompput | naardermeer, naarden | onbekend | beton | 1981 | 1.00 |  | niet ingevuld | onbekend | onbekend | 0 | 0.000 | 0.000 | 0.00 | Tussen 17 en 23 - Pompput staat in weiland tussen 17 en 23 - Eigenaar is GNR | 0 | 4a6781f9b8f245cd811ca352d8e305c3
rd_node | 20221007 | 6G311 | 140091.9810 | 474841.3570 | onbekend |  | onbekend |  |  | rechthoekig | 1000 | 1000 | 0 | pompput | zanderijweg, bussum | onbekend | beton | 2005 | 1.00 |  | onbekend | onbekend | onbekend | 0 | 0.000 | 0.000 | 0.00 | PRIVÉ GROND - thv hnr 2 - Eerste grote hek meteen rechts op de verhoging - voeding vanuit pand | 0 | 6751998d0a664c1193d207eec6fc54e2
rd_node | 20220926 | 6H003 | 140087.4090 | 474638.7960 | onbekend | 1.430 | schatting | -0.570 | -0.570 | rechthoekig | 1000 | 1000 | 0 | pompput | zanderijweg, bussum | onbekend | beton | 2000 | 1.00 |  | onbekend | onbekend | onbekend | 0 | 0.000 | 0.000 | 0.00 | thv hnr 12 en 14 - Kast ingebouwd bij RWA gemaal put voor de ingang van het gebouw enkele ronde deksel | 0 | 5d661d51bf914c3a971e8a0eb4e20006
rd_node | 20221007 | 6P101 | 140112.3080 | 475040.7760 | onbekend |  | onbekend |  |  | rond | 1000 | 0 | 0 | pompput | beeklaan, bussum | onbekend | pe | 2016 | 0.79 |  | onbekend | onbekend | onbekend | 0 | 0.000 | 0.000 | 0.00 |  | 0 | 48761c22449141259811701b42c3fb6c
rd_node | 20221007 | 6P101A | 140116.4390 | 475042.9020 | onbekend |  | onbekend |  |  | onbekend | 0 | 0 | 0 | pompput | lange heul, bussum | onbekend | onbekend | 2016 | 0.00 |  | onbekend | onbekend | onbekend | 0 | 0.000 | 0.000 | 0.00 | thv hnr 149B - Via Beeklaan rechts van het pad put in schoolplein - Aansturing van pompput 6P101 | 0 | d532bef07a1546bf9625ea79be9dbc72
rd_node | 20221007 | 6P102 | 140101.2320 | 475065.7570 | onbekend |  | onbekend |  |  | rechthoekig | 1000 | 1000 | 0 | pompput | lange heul, bussum | onbekend | beton | 2016 | 1.00 |  | onbekend | onbekend | onbekend | 0 | 0.000 | 0.000 | 0.00 | thv hnr 149B - Via Beeklaan pad naar beneden in de leefkuil | 0 | 7290e2340f9c4efcb7b825158a7fb3a6
rd_node | 20221007 | 6P103 | 140079.3180 | 475081.3600 | onbekend |  | onbekend |  |  | rechthoekig | 1000 | 1000 | 0 | pompput | akkerlaan, bussum | onbekend | beton | 2016 | 1.00 |  | onbekend | onbekend | onbekend | 0 | 0.000 | 0.000 | 0.00 |  | 0 | 2e7776d496bb474e868e6e2f2faf5509
rd_node | 20221007 | 6P104 | 140160.1400 | 475094.5040 | onbekend |  | onbekend |  |  | rechthoekig | 1000 | 1000 | 0 | pompput | akkerlaan, bussum | onbekend | beton | 2016 | 1.00 |  | onbekend | onbekend | onbekend | 0 | 0.000 | 0.000 | 0.00 |  | 0 | 12b32ab8845346fcaa4c8ea64c37355e
rd_node | 20221007 | 6P108 | 139422.2250 | 475317.0600 | onbekend |  | onbekend |  |  | rond | 1000 | 0 | 0 | pompput | nieuwe hilversumseweg, bussum | onbekend | pe | 0 | 0.79 |  | onbekend | onbekend | onbekend | 0 | 0.000 | 0.000 | 0.00 | thv hnr 70 - Inrit naar hoofdgebouw rechterkant net naast de grote houten deuren BELLEN IVM BEGRAFENISSEN | 0 | b68afb267dde44c28230a4cfa9d9b05e
rd_node | 20221007 | 6P109 | 139570.9410 | 475340.5840 | onbekend |  | onbekend |  |  | rond | 1000 | 0 | 0 | pompput | nieuwe hilversumseweg, bussum | onbekend | pe | 0 | 0.79 |  | onbekend | onbekend | onbekend | 0 | 0.000 | 0.000 | 0.00 | thv hnr 70A - Naast hoofdgebouw links en dan na een tijdje weer links naar het schaftgebouw hier staat hij achter BELL | 0 | a7bc8229e8a743d5a503e2c34e4d24da
rd_node | 20221007 | 6P110 | 139638.4940 | 475475.8620 | onbekend |  | onbekend |  |  | rond | 1000 | 0 | 0 | pompput | nieuwe hilversumseweg, bussum | onbekend | pe | 0 | 0.79 |  | onbekend | onbekend | onbekend | 0 | 0.000 | 0.000 | 0.00 | thv hnr 57 - Rechts naast het kleine loopdeurtje | 0 | d790739c7b304f92a539266f5f692f59
rd_node | 20221007 | 6P111 | 139549.1530 | 475451.3190 | onbekend |  | onbekend |  |  | rond | 1000 | 0 | 0 | pompput | nieuwe hilversumseweg, bussum | onbekend | pe | 0 | 0.79 |  | onbekend | onbekend | onbekend | 0 | 0.000 | 0.000 | 0.00 | thv hnr 72 - Kast voor de heg put achter de heg in de tuin | 0 | 95a8ac3825d74a1fb3d19a33beafde4c
rd_node | 20221007 | 6P112 | 139543.0270 | 477737.4750 | onbekend |  | onbekend |  |  | rechthoekig | 1000 | 1000 | 0 | pompput | thierensweg, naarden | onbekend | beton | 0 | 1.00 |  | niet ingevuld | onbekend | onbekend | 0 | 0.000 | 0.000 | 0.00 | PRIVÉ GROND - thv hnr 36 - pompput kast staat voor bij het huis en de put zit achter de schuting link's onder het gras | 0 | 714ba8ee64d8468994edb2bcb66a5c4e
rd_node | 20221007 | 7D211 | 138378.5480 | 476615.6280 | onbekend | 1.100 | onbekend | -1.020 | -1.020 | rechthoekig | 800 | 800 | 0 | pompput | meerweg, bussum | onbekend | beton | 2017 | 0.64 |  | onbekend | onbekend | onbekend | 0 | 0.000 | 0.000 | 0.00 | PRIVÉ GROND - Pompput is eigendom van tennisvereniging - niet in onderhoud gemeente | 0 | dda9ddffaad6460c80e3f61f1c150069
rd_node | 20221007 | 7P025 | 138416.4260 | 476541.9990 | onbekend |  | onbekend |  |  | rechthoekig | 1000 | 1000 | 0 | pompput | groot hertoginnelaan, bussum | onbekend | pe | 2005 | 1.00 |  | niet ingevuld | onbekend | onbekend | 0 | 0.000 | 0.000 | 0.00 | PRIVÉ GROND - thv hnr 26B en 28 - Einde inrit rechts de witte tegels op vlak bij het huis achter de beukenhaag NIET MET | 0 | 45aa1561f42642009341cc607aa6370d
rd_node | 20220926 | 8D243 | 138574.6000 | 474684.7900 | onbekend | 2.750 | schatting | 1.500 | 1.500 | rechthoekig | 800 | 800 | 0 | pompput | franse kampweg, bussum | onbekend | beton | 1992 | 0.64 |  | onbekend | onbekend | onbekend | 0 | 0.000 | 0.000 | 0.00 | thv hnr 4 - Inrit direct na 5m rechts tegen de haag put in het grind 2 3m van de kast en 2 3m terug richting ingang o | 0 | 4a037c87810e4062a1a177bea0130766
rd_node | 20220926 | 8D244 | 138407.4100 | 474680.6700 | onbekend | 2.800 | schatting | 1.120 | 1.120 | rechthoekig | 800 | 800 | 0 | pompput | franse kampweg, bussum | onbekend | beton | 1992 | 0.64 |  | onbekend | onbekend | onbekend | 0 | 0.000 | 0.000 | 0.00 | thv hnr 6B - Net na 6a door een klein hekje aan het fietspad | 0 | 25cafd87e7ad48e7ab34b9b9ceb2b430
rd_node | 19000101 | 8D247 | 138150.7000 | 474678.2100 | onbekend | 2.900 | schatting | 1.130 | 1.130 | rechthoekig | 800 | 800 | 0 | pompput | bantam, bussum | onbekend | beton | 1992 | 0.64 |  | onbekend | onbekend | onbekend | 0 | 0.000 | 0.000 | 0.00 |  | 0 | b8eaa2071d13487cbc20a83b52b44b5b
rd_node | 20221007 | 8P100 | 138644.3160 | 475029.9310 | onbekend |  | onbekend |  |  | rechthoekig | 2000 | 1000 | 0 | pompput | waldenlaan, bussum | onbekend | beton | 2010 | 2.00 |  | niet ingevuld | onbekend | onbekend | 0 | 0.000 | 0.000 | 0.00 | Rechts van de weg nabij electra huis | 0 | 76121898208646719b5897f937ba0a7d
rd_node | 20221007 | 8P101 | 138733.4340 | 474912.1840 | onbekend |  | onbekend |  |  | rechthoekig | 1000 | 1000 | 0 | pompput | nieuwe 's-gravelandseweg, bussum | onbekend | metselwerk | 1992 | 1.00 |  | niet ingevuld | onbekend | onbekend | 0 | 0.000 | 0.000 | 0.00 | thv hnr 84 - put ligt in tuin net achter erfafscheiding - Voeding vanuit woning | 0 | 5159e0dfaa2c4b3d8015f9c4f8198433
rd_node | 20221007 | 8P102 | 138729.8340 | 474902.0930 | onbekend |  | onbekend |  |  | rechthoekig | 1000 | 1000 | 0 | pompput | nieuwe 's-gravelandseweg, bussum | onbekend | metselwerk | 1992 | 1.00 |  | niet ingevuld | onbekend | onbekend | 0 | 0.000 | 0.000 | 0.00 | thv hnr 86 - put ligt in tuin achter erfafscheiding - Voeding vanuit woning | 0 | b099d175cad64d98affc3bd860a285e6
rd_node | 20221007 | 8P103 | 138222.1830 | 474885.8470 | onbekend |  | onbekend |  |  | rechthoekig | 1000 | 1000 | 0 | pompput | franse kampweg, bussum | onbekend | beton | 1992 | 1.00 |  | niet ingevuld | onbekend | onbekend | 0 | 0.000 | 0.000 | 0.00 | Voeding GNR | 0 | de98c02ef8a743ad87c10ed80b039963
rd_node | 20221007 | 8P150 | 139110.7110 | 475651.5140 | onbekend |  | onbekend |  |  | rechthoekig | 1000 | 1000 | 0 | pompput | plaggenweg, bussum | onbekend | beton | 2005 | 1.00 |  | niet ingevuld | onbekend | onbekend | 0 | 0.000 | 0.000 | 0.00 | thv hnr 24A en 24B - Erfgrens 24 ab bereikbaar via de kant van b voor de beukenhaag | 0 | 4909a1615a14466d847258602078f85a
rd_node | 20221007 | 9A-1321 | 140287.0350 | 478233.2960 | onbekend |  | onbekend |  |  | rechthoekig | 1000 | 1000 | 0 | pompput | amersfoortsestraatweg, naarden | onbekend | beton | 1975 | 1.00 |  | niet ingevuld | onbekend | onbekend | 0 | 0.000 | 0.000 | 0.00 | Pompput op terrein sportpark Naarden na 200m links naast gebouw in het gras | 0 | 5b496d3cb1f54d6b8e28a3dd19bfe62b
rd_node | 20221007 | 9A-1322 | 140212.2720 | 478247.5980 | onbekend |  | onbekend |  |  | rechthoekig | 1000 | 1000 | 0 | pompput | amersfoortsestraatweg, naarden | onbekend | beton | 1975 | 1.00 |  | niet ingevuld | onbekend | onbekend | 0 | 0.000 | 0.000 | 0.00 | PRIVÉ GROND - thv hnr 14E - Pompput bij clubgebouw Tennisvereniging Zon en Wind | 0 | a4a98ffb14b34535adf53691d3652de2
rd_node | 20221007 | AMS0045 | 133119.1170 | 482459.4560 | revisie | 0.160 | revisie |  |  | rond | 0 | 0 | 0 | pompput | singelstraat, muiden | onbekend | onbekend | 2012 | 0.00 |  | onbekend | onbekend | onbekend | 0 | 0.000 | 0.000 | 0.00 | voeding vanuit overstortput 0120G15 | 0 | 25c942d22bcd420b831fa0f606ffa54c
rd_node | 20221007 | AMS2015 | 133001.5370 | 482674.2520 | onbekend | -0.750 | onbekend |  |  | onbekend | 0 | 0 | 0 | pompput | prinses irenestraat, muiden | onbekend | onbekend | 1986 | 0.00 |  | onbekend | onbekend | onbekend | 0 | 0.000 | 0.000 | 0.00 | Niet in gebruik eigenaar Krijgsman Vastgoed | 0 | 27222d2a4517476f9034990634f7474f
rd_node | 20221007 | AMS2102 | 132895.9940 | 481552.5600 | onbekend |  | onbekend | -339.520 | -339.520 | rond | 1000 | 1000 | 0 | pompput | weesperbinnenweg, muiden | onbekend | pe | 0 | 0.79 |  | onbekend | onbekend | onbekend | 0 | 0.000 | 0.000 | 0.00 | Niet in beheer Gooise Meren | 0 | 3f7f04e779384e809654b9180aabb80f
rd_node | 20221007 | AMS8002 | 135512.8600 | 481244.1900 | onbekend | 2.000 | onbekend |  |  | rechthoekig | 1000 | 1000 | 0 | pompput | hakkelaarsbrug, muiderberg | onbekend | beton | 1984 | 1.00 |  | onbekend | onbekend | onbekend | 0 | 0.000 | 0.000 | 0.00 | PRIVÉ GROND - thv hnr 1 - Ingang nr1 kast links voor de woning tegen het hek put links en dan rechts naast de woning | 0 | c39b1c145e1241de8e25db3179405add
rd_node | 20221007 | AMS8003 | 135500.1600 | 481212.6900 | onbekend | 2.000 | onbekend |  |  | rechthoekig | 1000 | 1000 | 0 | pompput | hakkelaarsbrug, muiderberg | onbekend | beton | 1984 | 1.00 |  | onbekend | onbekend | onbekend | 0 | 0.000 | 0.000 | 0.00 | PRIVÉ GROND - thv hnr 9 - Niet thuis actie gemeente | 0 | eccd91a01fc64f568008336231757386
rd_node | 20221007 | AMS8004 | 135536.9800 | 481193.3400 | onbekend | 2.000 | onbekend |  |  | rechthoekig | 1000 | 1000 | 0 | pompput | hakkelaarsbrug, muiderberg | onbekend | beton | 1984 | 1.00 |  | onbekend | onbekend | onbekend | 0 | 0.000 | 0.000 | 0.00 | PRIVÉ GROND - thv hnr 7 - Vanaf de Naardervaart achter de woning bij nr 7 onder een boom links in de achtertuin | 0 | d03b0f2d0a814c4084c008a96cfd61b8
rd_node | 20220926 | AMS8006 | 133092.6570 | 482586.7190 | revisie | 0.690 | ahn |  |  | rechthoekig | 1000 | 1000 | 0 | pompput | amsterdamsepoort, muiden | onbekend | beton | 1955 | 1.00 |  | onbekend | onbekend | onbekend | 0 | 0.000 | 0.000 | 0.00 | thv hnr 1 - Links naast de woning tegen de waterkant | 0 | 5fac2384f4c54e84a55a100a3343dbef
rd_node | 20220926 | AMS8008 | 133012.8670 | 482276.3240 | revisie | 1.000 | onbekend |  |  | rond | 1000 | 0 | 0 | pompput | weesperweg, muiden | onbekend | pe | 2010 | 0.79 |  | onbekend | onbekend | onbekend | 0 | 0.000 | 0.000 | 0.00 | thv hnr 1 - Parralel aan de weesperweg het voetpad op dan over de voetgangersbrug naar eiland niet met auto te bereik | 0 | 492667719c594ab0b71894173036ddc7
rd_node | 20221007 | AMS8009 | 133134.3660 | 482131.7060 | revisie | 2.000 | revisie |  |  | rond | 1000 | 0 | 0 | pompput | herengracht, muiden | onbekend | pe | 2010 | 0.79 |  | onbekend | onbekend | onbekend | 0 | 0.000 | 0.000 | 0.00 | PRIVÉ GROND | 0 | f9a80e4ac2fe47f79dcc36e44d20780c
rd_node | 20221007 | AMS8011 | 134262.3340 | 483144.6880 | revisie | 1.000 | revisie |  |  | rond | 1000 | 0 | 0 | pompput | noordpolderweg, muiden | onbekend | pe | 2010 | 0.79 |  | onbekend | onbekend | onbekend | 0 | 0.000 | 0.000 | 0.00 | PRIVÉ GROND - thv hnr 8 - Rechts voor de woning langs dan links naast de woning | 0 | 5485083a89634f5ea3b5579ffe42b9f3
rd_node | 20221007 | AMS8012 | 134284.2630 | 483108.3410 | revisie | 1.000 | revisie |  |  | rond | 1000 | 0 | 0 | pompput | noordpolderweg, muiden | onbekend | pe | 2010 | 0.79 |  | onbekend | onbekend | onbekend | 0 | 0.000 | 0.000 | 0.00 | PRIVÉ GROND - thv hnr 9 - Inrit rechts langs de sloot kant | 0 | db31b91d2dff4e7caaec34478ff335e4
rd_node | 20221007 | AMS8013 | 134213.9520 | 483065.5050 | revisie | 1.000 | revisie |  |  | rond | 1000 | 0 | 0 | pompput | noordpolderweg, muiden | onbekend | pe | 2010 | 0.79 |  | onbekend | onbekend | onbekend | 0 | 0.000 | 0.000 | 0.00 | PRIVÉ GROND - thv hnr 7 - Door groot hek rechts in de tuin | 0 | 0e05c2b17eb546bebe1ec9890a0ff492
rd_node | 20221007 | AMS8014 | 134224.7490 | 483019.9680 | revisie | 1.000 | revisie |  |  | rond | 1000 | 0 | 0 | pompput | noordpolderweg, muiden | onbekend | pe | 2010 | 0.79 |  | onbekend | onbekend | onbekend | 0 | 0.000 | 0.000 | 0.00 | PRIVÉ GROND - thv hnr 6 - Links naast de inrit aan het eind van de sloot | 0 | 7fa739e88b0a4ad1b3fa34c64cf04205
rd_node | 20221007 | AMS8015 | 134140.3180 | 482956.5900 | revisie | 1.000 | revisie |  |  | rond | 1000 | 0 | 0 | pompput | noordpolderweg, muiden | onbekend | pe | 2010 | 0.79 |  | onbekend | onbekend | onbekend | 0 | 0.000 | 0.000 | 0.00 | PRIVÉ GROND - thv hnr 5 - Inrit links achter de laurierhaag put in gras achter beukenhaag | 0 | f4cde99abe4842d98aaa8818269f6b85
rd_node | 20221007 | AMS8016 | 134127.5930 | 482893.5920 | onbekend | 1.000 | onbekend |  |  | rond | 1000 | 0 | 0 | pompput | noordpolderweg, muiden | onbekend | pe | 2010 | 0.79 |  | onbekend | onbekend | onbekend | 0 | 0.000 | 0.000 | 0.00 | PRIVÉ GROND - thv hnr 4 - Of voor de woning langs of achterom put staat andere kant van de woning put in gras | 0 | e51c481fc9d24210b4f3271f9fdac4f8
rd_node | 20221007 | AMS8017 | 134104.8700 | 482880.1440 | onbekend | 1.000 | onbekend |  |  | rond | 1000 | 0 | 0 | pompput | noordpolderweg, muiden | onbekend | pe | 2010 | 0.79 |  | onbekend | onbekend | onbekend | 0 | 0.000 | 0.000 | 0.00 | PRIVÉ GROND - thv hnr 3A - Inrit links thv de serre NIET MET ZWARE VOERTUIGEN DE DAM OP | 0 | 987fffcc165e4558b282f0cbc2d3116e
rd_node | 20221007 | AMS8018 | 134081.8670 | 482857.8310 | onbekend | 1.000 | onbekend |  |  | rond | 1000 | 0 | 0 | pompput | noordpolderweg, muiden | onbekend | pe | 2010 | 0.79 |  | onbekend | onbekend | onbekend | 0 | 0.000 | 0.000 | 0.00 | PRIVÉ GROND - thv hnr 3 - Inrit rechts direct voor de woning | 0 | b4e28e9fe6b543e6a777799f67410d0e
rd_node | 20221007 | AMS8019 | 134028.5740 | 482831.6470 | onbekend | 1.000 | onbekend |  |  | rond | 1000 | 0 | 0 | pompput | noordpolderweg, muiden | onbekend | pe | 2010 | 0.79 |  | onbekend | onbekend | onbekend | 0 | 0.000 | 0.000 | 0.00 | PRIVÉ GROND - thv hnr 2 - Inrit rechts achter de beukenhaag bij de parkeerplaatsen | 0 | 581a8c8ad29e4a5582afa46bc1e16180
rd_node | 20221007 | AMS8020 | 133898.6740 | 482586.6360 | onbekend | 1.000 | onbekend |  |  | rond | 1000 | 0 | 0 | pompput | noordpolderweg, muiden | onbekend | pe | 2010 | 0.79 |  | onbekend | onbekend | onbekend | 0 | 0.000 | 0.000 | 0.00 | PRIVÉ GROND - thv hnr 1 - Kast rechts achter het huis put door de wei naar voren door hek onder de wilgenboom | 0 | 7ba9276e96bb4ee895e6ba6530a8daee
rd_node | 20221007 | AMS8021 | 133775.7150 | 482348.0230 | onbekend | 1.000 | onbekend |  |  | rond | 1000 | 0 | 0 | pompput | noordpolderkade, muiderberg | onbekend | pe | 2010 | 0.79 |  | onbekend | onbekend | onbekend | 0 | 0.000 | 0.000 | 0.00 | PRIVÉ GROND - thv hnr 1 - Volledig in de struiken actie gemeente | 0 | 9281706ff4b145a18ff1e411eb3676d5
rd_node | 20221007 | AMS8022 | 133810.9650 | 482334.3420 | onbekend | 1.000 | onbekend |  |  | rond | 1000 | 0 | 0 | pompput | noordpolderkade, muiderberg | onbekend | pe | 2010 | 0.79 |  | onbekend | onbekend | onbekend | 0 | 0.000 | 0.000 | 0.00 | PRIVÉ GROND - thv hnr 3 - Om huisnr 3 heen het erf op tussen de kippenschuur en de bso terug naar de achtertuin links | 0 | 4d867d216dd642ad96a7b0455f889b78
rd_node | 20220926 | AMS8023 | 133777.1220 | 482252.3620 | revisie | -0.100 | revisie |  |  | rond | 1000 | 0 | 0 | pompput | zuidpolderweg, muiden | onbekend | pe | 2010 | 0.79 |  | onbekend | onbekend | onbekend | 0 | 0.000 | 0.000 | 0.00 | thv hnr 3 - Inrit door naar achteren langs de woning en schuur terug staat de put aan de achterkant | 0 | 2baef8374af846f188db6fcec9889408
rd_node | 20220926 | AMS8024 | 134056.8590 | 482074.9390 | revisie | -0.100 | revisie |  |  | rond | 1000 | 0 | 0 | pompput | zuidpolderweg, muiden | onbekend | pe | 2010 | 0.79 |  | onbekend | onbekend | onbekend | 0 | 0.000 | 0.000 | 0.00 | thv hnr 4 - Links van de inrit aan het eind van het klinkerpad in het grind | 0 | 41e252651167470a9c50fa81dbcb73a6
rd_node | 20220926 | AMS8025 | 134281.9020 | 481950.0460 | revisie | -0.100 | revisie |  |  | rond | 1000 | 0 | 0 | pompput | zuidpolderweg, muiden | onbekend | pe | 2010 | 0.79 |  | onbekend | onbekend | onbekend | 0 | 0.000 | 0.000 | 0.00 | thv hnr 5 - Via de buren acteruit het erf op de parking op staat naast de gaskast links van het elektrische hek | 0 | 74b415987fe5467b9cde97a58f186c77
rd_node | 20220926 | AMS8026 | 134762.0210 | 481651.3970 | revisie | -0.100 | onbekend |  |  | rond | 1000 | 0 | 0 | pompput | zuidpolderweg, muiden | onbekend | pe | 2010 | 0.79 |  | onbekend | onbekend | onbekend | 0 | 0.000 | 0.000 | 0.00 | thv hnr 6 en 7 - Oprit laatste parkeervak rechts | 0 | f10004b73a6f4022b877faf9458119e7
rd_node | 20220926 | AMS8027 | 134962.9620 | 481520.8010 | revisie | -0.100 | onbekend |  |  | rond | 1000 | 0 | 0 | pompput | zuidpolderweg, muiden | onbekend | pe | 2010 | 0.79 |  | onbekend | onbekend | onbekend | 0 | 0.000 | 0.000 | 0.00 | thv hnr 9 - Inrit einde haag rechts erachter | 0 | 6e5386acc62748f296c9506290ceb828
rd_node | 20220926 | AMS8028 | 135250.1080 | 481492.9290 | revisie | -0.100 | onbekend |  |  | rond | 1000 | 0 | 0 | pompput | noordpolderkade, muiderberg | onbekend | pe | 2010 | 0.79 |  | onbekend | onbekend | onbekend | 0 | 0.000 | 0.000 | 0.00 | thv hnr 4 - Achter de woning in de tuin makelijkst bereikbaar om om de woning en schuur heen te rijden | 0 | 982ae73f606d4d7d9c9a6a1e00771b4b
rd_node | 20221007 | AMS8029 | 135371.9400 | 481242.5630 | revisie | -0.100 | onbekend |  |  | rechthoekig | 1000 | 1000 | 0 | pompput | zuidpolderweg, muiderberg | onbekend | pe | 2010 | 1.00 |  | onbekend | onbekend | onbekend | 0 | 0.000 | 0.000 | 0.00 | PRIVÉ GROND - thv hnr 8 en 10 - rechts van de inrit voor schuurtje put onder laag grind en tegels 90cm naar voren en | 0 | bbb63ed66f434281be058b11b5b82e5d
rd_node | 20221007 | AMS8031 | 135509.8090 | 481316.1040 | revisie | -0.100 | onbekend |  |  | rond | 1000 | 0 | 0 | pompput | googweg, muiderberg | onbekend | pe | 2010 | 0.79 |  | onbekend | onbekend | onbekend | 0 | 0.000 | 0.000 | 0.00 | PRIVÉ GROND - thv hnr 22 - Oprit af achter de laatste parkeerplaatst in de tuin | 0 | 9aa8442960ba4caa9f3dbcb1d586e8b0
rd_node | 20221007 | AMS8032 | 135537.9090 | 481307.2090 | revisie | -0.100 | onbekend |  |  | rond | 1000 | 0 | 0 | pompput | googweg, muiderberg | onbekend | pe | 2010 | 0.79 |  | onbekend | onbekend | onbekend | 0 | 0.000 | 0.000 | 0.00 | PRIVÉ GROND - thv hnr 20 - Rechts voor de woning in de tuin aan de openbare weg | 0 | a2bc9f3f9591423f9738f0a58ea50a24
rd_node | 20221007 | AMS8033 | 135586.9530 | 481353.2520 | revisie | -0.100 | onbekend |  |  | rond | 1000 | 0 | 0 | pompput | gooiberg, bussum | onbekend | pe | 2010 | 0.79 |  | onbekend | onbekend | onbekend | 0 | 0.000 | 0.000 | 0.00 | PRIVÉ GROND - thv hnr 18A - Inrit links de tuin in tegenover de woning tegen de heg put ongeveer 5m ervandaan in het g | 0 | 81446f8eb7b94a9f9d6d2c2d387a3bca
rd_node | 20221007 | AMS8034 | 135674.6500 | 481430.1190 | revisie | -0.100 | onbekend |  |  | rond | 1000 | 0 | 0 | pompput | googweg, muiderberg | onbekend | pe | 2010 | 0.79 |  | onbekend | onbekend | onbekend | 0 | 0.000 | 0.000 | 0.00 | PRIVÉ GROND - thv hnr 16 - Links voor de woning tegen de heg ingang via fietspad voor de woning door hekje | 0 | a5e1067d67904e3a937ecdb32a8d1dff
rd_node | 20221007 | AMS8035 | 135699.9680 | 481447.6290 | revisie | -0.100 | onbekend |  |  | rond | 1000 | 0 | 0 | pompput | googweg, muiderberg | onbekend | pe | 2010 | 0.79 |  | onbekend | onbekend | onbekend | 0 | 0.000 | 0.000 | 0.00 | PRIVÉ GROND - thv hnr 14 - Staat rechts van de woning tegen de beukenhaag achter een dikke struik | 0 | 8a44789b98244119bdf128934164f109
rd_node | 20221007 | AMS8036 | 135718.0360 | 481491.8730 | revisie | -0.100 | onbekend |  |  | rond | 1000 | 0 | 0 | pompput | googweg, muiderberg | onbekend | pe | 2010 | 0.79 |  | onbekend | onbekend | onbekend | 0 | 0.000 | 0.000 | 0.00 | PRIVÉ GROND - thv hnr 12A - Achter het huis put voor de haag in straatwerk kast achter de haag in de tuin | 0 | fbe8084d91c7479d992176eec125598d
rd_node | 20221007 | AMS8037 | 135784.2600 | 481523.0380 | revisie | -0.100 | onbekend |  |  | rond | 1000 | 0 | 0 | pompput | googweg, muiderberg | onbekend | pe | 2010 | 0.79 |  | onbekend | onbekend | onbekend | 0 | 0.000 | 0.000 | 0.00 | PRIVÉ GROND - thv hnr 12 - Rechts langs de woning voor de schuur bij de sloot | 0 | 11e67e7b76604f51995efd614a684c80
rd_node | 20221007 | AMS8038 | 135871.5180 | 481691.0430 | revisie | -0.100 | onbekend |  |  | rond | 1000 | 0 | 0 | pompput | googweg, muiderberg | onbekend | pe | 2010 | 0.79 |  | onbekend | onbekend | onbekend | 0 | 0.000 | 0.000 | 0.00 | PRIVÉ GROND - thv hnr 10 - Bij de woning net door het hek voor de schuur | 0 | 262adaff52ac43b8941817bae07ae18d
rd_node | 20221007 | AMS8039 | 135944.9500 | 481749.9790 | revisie | -0.100 | onbekend |  |  | rond | 1000 | 0 | 0 | pompput | googweg, muiderberg | onbekend | pe | 2010 | 0.79 |  | onbekend | onbekend | onbekend | 0 | 0.000 | 0.000 | 0.00 | PRIVÉ GROND - thv hnr 8A - Inrit links op de parkeerplaats tegen het hekje | 0 | 0ee2726694bd4fc7b97dc9713adc1796
rd_node | 20221007 | AMS8040 | 136031.2600 | 481622.6230 | revisie | -0.100 | onbekend |  |  | rond | 1000 | 0 | 0 | pompput | googweg, muiderberg | onbekend | pe | 2010 | 0.79 |  | onbekend | onbekend | onbekend | 0 | 0.000 | 0.000 | 0.00 | PRIVÉ GROND - thv hnr 9 - Rechts naast de woning tussen de fruitbomen in het weitje | 0 | 3aa538d596f14eab968b3dd5a9365953
rd_node | 20221007 | AMS8041 | 136070.6970 | 481655.6510 | revisie | -0.100 | onbekend |  |  | rond | 1000 | 0 | 0 | pompput | googweg, muiderberg | onbekend | pe | 2010 | 0.79 |  | onbekend | onbekend | onbekend | 0 | 0.000 | 0.000 | 0.00 | PRIVÉ GROND - thv hnr 7 - Links net voor de woning in de laurierhaag | 0 | 8ea4915044534cd4bd53b0e4d821d805
rd_node | 20221007 | AMS8042 | 136284.5270 | 482367.8690 | revisie | 1.500 | revisie |  |  | rond | 1000 | 0 | 0 | pompput | kerkpad, muiderberg | onbekend | pe | 2010 | 0.79 |  | onbekend | onbekend | onbekend | 0 | 0.000 | 0.000 | 0.00 | PRIVÉ GROND - thv hnr 1 - Eerste hek door achteruit in en dan rechts aanhouden vooruit links aanhouden en dan net act | 0 | 59fe63691f1e4326a1b6fdaff7773c7c
rd_node | 20221007 | AMS8043 | 136372.8040 | 482365.7680 | revisie | 1.500 | revisie |  |  | rond | 1000 | 0 | 0 | pompput | kerkpad, muiderberg | onbekend | pe | 2010 | 0.79 |  | onbekend | onbekend | onbekend | 0 | 0.000 | 0.000 | 0.00 | PRIVÉ GROND - thv hnr 2 - Rechts naast de kerk achter de graven put 1m naar links net onder de grond | 0 | d919653ca60942b2b67f50c43c92933c
rd_node | 20221007 | AMS8044 | 135177.2170 | 480948.1810 | revisie | 1.000 | onbekend |  |  | rond | 1000 | 0 | 0 | pompput | de goog, muiderberg | onbekend | pe | 2010 | 0.79 |  | onbekend | onbekend | onbekend | 0 | 0.000 | 0.000 | 0.00 | PRIVÉ GROND - thv hnr 4 - Rechts in het weiland naast de carport PERSLEIDING VERSTOPT | 0 | c4325d8eb10848749b8ad72cfc22a872
rd_node | 20221007 | AMS8045 | 135078.5630 | 480854.8020 | revisie | 1.000 | onbekend |  |  | rond | 1000 | 0 | 0 | pompput | de goog, muiderberg | onbekend | pe | 2010 | 0.79 |  | onbekend | onbekend | onbekend | 0 | 0.000 | 0.000 | 0.00 | PRIVÉ GROND - thv hnr 3 - Rechts van de inrit auto op de put | 0 | ac156c3526ab497699d47a8b9002529c
rd_node | 20221007 | AMS8046 | 134847.0390 | 480866.1180 | revisie | 1.000 | onbekend |  |  | rond | 1000 | 0 | 0 | pompput | boezemkade, muiderberg | onbekend | pe | 2010 | 0.79 |  | onbekend | onbekend | onbekend | 0 | 0.000 | 0.000 | 0.00 | PRIVÉ GROND - thv hnr 1 - Om de woning heen rechts naast de schuur | 0 | 4bface0455fd479689e2298d33ac2b42
rd_node | 20221007 | AMS8048 | 134946.6810 | 480712.6510 | revisie | 1.000 | onbekend |  |  | rond | 1000 | 0 | 0 | pompput | de goog, muiderberg | onbekend | pe | 2010 | 0.79 |  | onbekend | onbekend | onbekend | 0 | 0.000 | 0.000 | 0.00 | PRIVÉ GROND - thv hnr 2 - Links naast de inrit in de tuin voor de woning vlotters ipv openbel | 0 | 784a44a9daf04d4199a6d71671899931
rd_node | 20221007 | AMS8049 | 136417.7570 | 480187.1060 | onbekend | 1.000 | onbekend |  |  | rond | 1000 | 0 | 0 | pompput | meerkade, muiderberg | onbekend | beton | 2010 | 0.79 |  | onbekend | onbekend | onbekend | 0 | 0.000 | 0.000 | 0.00 | PRIVÉ GROND - thv hnr 6 - Links van de inrit voor het schuurtje | 0 | f38b0bdd4b8848a4938741541676419f
rd_node | 20221007 | AMS8050 | 136388.7300 | 480244.8390 | onbekend | 1.000 | onbekend |  |  | rond | 1000 | 0 | 0 | pompput | meerkade, muiderberg | onbekend | beton | 2010 | 0.79 |  | onbekend | onbekend | onbekend | 0 | 0.000 | 0.000 | 0.00 | PRIVÉ GROND - thv hnr 3 4 en 5 - Achterzijde woning via nr 4 op de erfafscheiding | 0 | 16b749152cdf41f394bc0a7505e7a2a2
rd_node | 20221007 | AMS8051 | 136653.0270 | 480307.0640 | onbekend | 1.000 | onbekend |  |  | rond | 1000 | 0 | 0 | pompput | meerkade, muiderberg | onbekend | beton | 2010 | 0.79 |  | onbekend | onbekend | onbekend | 0 | 0.000 | 0.000 | 0.00 | PRIVÉ GROND - thv hnr 7 - Door het kleine poortje 3m rechts tegen de heg tussen de bamboe | 0 | 847f8113e35e4cada2f2aa4dd2b19e69
rd_node | 20221007 | AMS8053 | 135031.0710 | 480727.2500 | onbekend |  | schatting | -1.500 | -1.500 | rond | 1000 | 0 | 0 | pompput | de goog, muiderberg | onbekend | pe | 2012 | 0.79 |  | onbekend | onbekend | onbekend | 0 | 0.000 | 0.000 | 0.00 | PRIVÉ GROND - thv hnr 2b - voeding uit pand | 0 | de1dacf8561a453b923b6416815a236f
rd_node | 20221007 | AMS8061 | 132577.0390 | 480981.7720 | onbekend | 1.000 | onbekend |  |  | onbekend | 0 | 0 | 0 | pompput | lange muiderweg, muiden | onbekend | onbekend | 2011 | 0.00 |  | onbekend | onbekend | onbekend | 0 | 0.000 | 0.000 | 0.00 | In beheer bij Anthea | 0 | 4f99ecdb891b4de89629c2647c52b07a
rd_node | 20221007 | AMS8062 | 132707.5960 | 481045.6640 | onbekend | 1.000 | onbekend |  |  | onbekend | 0 | 0 | 0 | pompput | lange muiderweg, muiden | onbekend | onbekend | 2011 | 0.00 |  | onbekend | onbekend | onbekend | 0 | 0.000 | 0.000 | 0.00 | In beheer bij Anthea | 0 | f0cab54c74a04c9d954f3bd2b7519d64
rd_node | 20221007 | AMS8063 | 132793.0290 | 481092.2910 | onbekend | 1.000 | onbekend |  |  | onbekend | 0 | 0 | 0 | pompput | lange muiderweg, muiden | onbekend | onbekend | 2011 | 0.00 |  | onbekend | onbekend | onbekend | 0 | 0.000 | 0.000 | 0.00 | In beheer bij Anthea | 0 | d5c3b01cd3a245429e9be50cead26499
rd_node | 20221007 | AMS8064 | 133006.0810 | 481246.9270 | revisie | 1.000 | revisie |  |  | rond | 0 | 0 | 0 | pompput | lange muiderweg, muiden | onbekend | onbekend | 2011 | 0.00 |  | onbekend | onbekend | onbekend | 0 | 0.000 | 0.000 | 0.00 | In beheer bij Anthea | 0 | 4e5935d7ebbd4086b2b9845b241e2eb8
rd_node | 20221007 | AMS8065 | 133066.2810 | 481318.1320 | revisie | 1.000 | revisie |  |  | rond | 0 | 0 | 0 | pompput | lange muiderweg, muiden | onbekend | onbekend | 2011 | 0.00 |  | onbekend | onbekend | onbekend | 0 | 0.000 | 0.000 | 0.00 | In beheer bij Anthea | 0 | 1f765934cc88404ab91e8e60e3bf505c
rd_node | 20221007 | AMS8066 | 133071.6550 | 481457.7930 | revisie | 1.000 | onbekend |  |  | rond | 0 | 0 | 0 | pompput | lange muiderweg, muiden | onbekend | onbekend | 2011 | 0.00 |  | onbekend | onbekend | onbekend | 0 | 0.000 | 0.000 | 0.00 | In beheer bij Anthea | 0 | de9c02c309e441099ace49fd8aacd047
rd_node | 20221007 | AMS8067 | 133054.2460 | 481518.1020 | revisie | 1.000 | onbekend |  |  | rond | 0 | 0 | 0 | pompput | lange muiderweg, muiden | onbekend | onbekend | 2011 | 0.00 |  | onbekend | onbekend | onbekend | 0 | 0.000 | 0.000 | 0.00 | In beheer bij Anthea | 0 | cb4c674747b441a99d9109e83fc09adc
rd_node | 20221007 | AMS8068 | 133001.5860 | 481619.5070 | revisie | 1.000 | onbekend |  |  | rond | 0 | 0 | 0 | pompput | lange muiderweg, muiden | onbekend | onbekend | 2011 | 0.00 |  | onbekend | onbekend | onbekend | 0 | 0.000 | 0.000 | 0.00 | In beheer bij Anthea | 0 | da2187508b944aff97f93c4e76db1b1b
rd_node | 20221007 | AMS9269 | 133047.2010 | 482501.4100 | onbekend | -0.370 | onbekend |  |  | rond | 1000 | 0 | 0 | pompput | weesperweg, muiden | onbekend | pe | 1988 | 0.79 |  | onbekend | onbekend | onbekend | 0 | 0.000 | 0.000 | 0.00 | thv hnr 2a | 0 | 5e3cd2aab9394747979e0448cb934c90
rd_node | 20220310 | AMS9270 | 133288.2630 | 482917.2830 | onbekend | 0.250 | onbekend |  |  | onbekend | 0 | 0 | 0 | pompput | westzeedijk, muiden | onbekend | onbekend | 1900 | 0.00 |  | onbekend | onbekend | onbekend | 0 | 0.000 | 0.000 | 0.00 | Niet in beheer gemeente | 0 | 893b863e76fc45b68667fcbdcd2e4efb
rd_node | 20221007 | AMS9271P | 133682.7330 | 481968.6660 | onbekend |  | onbekend |  |  | rond | 1000 | 0 | 0 | pompput | nooit gedacht, muiden | onbekend | pe | 2022 | 0.79 |  | onbekend | onbekend | onbekend | 0 | 0.000 | 0.000 | 0.00 | PRIVÉ GROND | 0 | 178dcbb2fd474815b772891b32562f77
rd_node | 20221007 | AMS9272P | 133656.1500 | 481953.6110 | onbekend |  | onbekend |  |  | onbekend | 0 | 0 | 0 | pompput | nooit gedacht, muiden | onbekend | onbekend | 0 | 0.00 |  | onbekend | onbekend | onbekend | 0 | 0.000 | 0.000 | 0.00 | PRIVÉ GROND - Beheer in particuliere eigendom | 0 | 3d546ab71f514ee6be042ab877ef23ad
rd_node | 20220926 | DR-0017 | 143303.5600 | 479318.0000 | onbekend | 0.000 | onbekend |  |  | rond | 1000 | 0 | 0 | pompput | oud huizerweg, naarden | onbekend | pe | 2005 | 0.79 |  | niet ingevuld | onbekend | onbekend | 0 | 0.000 | 0.000 | 0.00 | to hnr 38 - Put in de weg kast in de bosjes to 38 | 0 | 63f1636efb4743e795357b1040123e52
rd_node | 20221007 | DR-0018 | 143253.6110 | 479309.3430 | onbekend |  | onbekend |  |  | rechthoekig | 1000 | 1000 | 0 | pompput | oud huizerweg, naarden | onbekend | beton | 2005 | 1.00 |  | onbekend | onbekend | onbekend | 0 | 0.000 | 0.000 | 0.00 | thv hnr 32 - Put in weg kastje berm tussen weg en fietspad | 0 | 903a6cf45e90425bb8870d5810573cb6
rd_node | 20221007 | DR-CVK14 | 138303.1860 | 479670.0250 | onbekend | 1.000 | onbekend | -0.700 | -0.700 | rechthoekig | 1000 | 1000 | 0 | pompput | amsterdamsestraatweg, naarden | onbekend | beton | 1995 | 1.00 |  | niet ingevuld | onbekend | onbekend | 0 | 0.000 | 0.000 | 0.00 | PRIVÉ GROND - thv hnr 51 - pompput staat op het terrein van rijkswaterstaat | 0 | 1b32d41ade4a43ddaa7f90aa5b0564cd
rd_node | 20221007 | DR-CVK65 | 141688.7990 | 477564.7190 | onbekend | 4.810 | onbekend | -0.800 | -0.800 | rechthoekig | 1000 | 1000 | 0 | pompput | j. van woensel kooylaan, naarden | onbekend | beton | 1985 | 1.00 |  | niet ingevuld | onbekend | onbekend | 0 | 0.000 | 0.000 | 0.00 | thv hnr 21 - Pompput staat voor de woning aan de openbare weg. | 0 | e8fc2fed8b444e6fafe117c6c011ccfa
rd_node | 20221007 | DR-CVK66 | 141589.5490 | 478434.1990 | onbekend |  | onbekend |  |  | rond | 1000 | 0 | 0 | pompput | naarderstraat, huizen | onbekend | pe | 2005 | 0.79 |  | onbekend | onbekend | onbekend | 0 | 0.000 | 0.000 | 0.00 | PRIVÉ GROND - thv hnr 36 | 0 | 61f99d4d105b42d498574e08c23220f1
rd_node | 20221007 | DR-P002 | 141238.4100 | 477946.5300 | onbekend | 0.000 | onbekend |  |  | rond | 1000 | 0 | 0 | pompput | huizerstraatweg, naarden | onbekend | pe | 2005 | 0.79 |  | niet ingevuld | onbekend | onbekend | 0 | 0.000 | 0.000 | 0.00 | PRIVÉ GROND - thv hnr 113C en 113F - Inrit 113 kruising naar rechts helemaal door naar achteren staat put aan de vijv | 0 | 51549ef6234d4349959f1ce96ab45da5
rd_node | 20221007 | DR-P003 | 141228.8100 | 478458.8800 | onbekend | 0.000 | onbekend |  |  | rond | 1000 | 0 | 0 | pompput | huizerstraatweg, naarden | onbekend | pe | 2005 | 0.79 |  | niet ingevuld | onbekend | onbekend | 0 | 0.000 | 0.000 | 0.00 | PRIVÉ GROND - thv hnr 32 - Links voor de ingang van de kwekerij in het gras | 0 | 360d0399b6c543d8bd6ff4fc58c39288
rd_node | 20221007 | DR-P004 | 141391.5200 | 478333.5900 | onbekend | 0.000 | onbekend |  |  | rond | 1000 | 0 | 0 | pompput | huizerstraatweg, naarden | onbekend | pe | 2005 | 0.79 |  | niet ingevuld | onbekend | onbekend | 0 | 0.000 | 0.000 | 0.00 | PRIVÉ GROND - thv hnr 34 - Via nr 30 over bospaadjes naar achteren ongeveer 250m | 0 | 4be53a7d5b2d4b9da9c13ec9324f0123
rd_node | 20221007 | DR-P005 | 141380.8490 | 478219.1140 | onbekend | 0.000 | onbekend |  |  | rond | 1000 | 0 | 0 | pompput | huizerstraatweg, naarden | onbekend | pe | 2005 | 0.79 |  | niet ingevuld | onbekend | onbekend | 0 | 0.000 | 0.000 | 0.00 | PRIVÉ GROND - thv hnr 4A | 0 | d78e789a9f0b453998ce3eee05bc92de
rd_node | 20220926 | DR-P006 | 141548.8380 | 478591.0530 | onbekend | 0.000 | onbekend |  |  | onbekend | 0 | 0 | 0 | pompput | meentweg, naarden | onbekend | onbekend | 2015 | 0.00 |  | niet ingevuld | onbekend | onbekend | 0 | 0.000 | 0.000 | 0.00 |  | 0 | 8c3ab563fb0b4d8890e80a3e1c84e0df
rd_node | 20221007 | DR-P007 | 141661.7800 | 478489.8400 | onbekend | 0.000 | onbekend |  |  | rond | 1000 | 0 | 0 | pompput | meentweg, naarden | onbekend | pe | 2005 | 0.79 |  | niet ingevuld | onbekend | onbekend | 0 | 0.000 | 0.000 | 0.00 | PRIVÉ GROND - thv hnr 1a | 0 | 6aa9020dfb1b4840a3a52de5a0567d9e
rd_node | 20220926 | DR-P008 | 141591.0500 | 478732.2800 | onbekend | 0.000 | onbekend |  |  | onbekend | 0 | 0 | 0 | pompput | meentweg, naarden | onbekend | onbekend | 1975 | 0.00 |  | niet ingevuld | onbekend | onbekend | 0 | 0.000 | 0.000 | 0.00 | thv hnr 2 - Kast naast de woning put aan de overkant van de weg. | 0 | 3f0b3f4cf23345e7bfd219667fef7461
rd_node | 20220926 | DR-P009 | 141584.7800 | 478765.5000 | onbekend | 0.000 | onbekend |  |  | rond | 1000 | 0 | 0 | pompput | meentweg, naarden | onbekend | pe | 2005 | 0.79 |  | niet ingevuld | onbekend | onbekend | 0 | 0.000 | 0.000 | 0.00 | thv hnr 4 - Kast links van de inrit tegen de haag put in de inrit 8m van de kast en 2m van de rand van de weg | 0 | 6faff950215d4e2a9afb46943c47d91a
rd_node | 20220926 | DR-P010 | 141585.8600 | 478782.0900 | onbekend | 0.000 | onbekend |  |  | rond | 1000 | 0 | 0 | pompput | meentweg, naarden | onbekend | pe | 2005 | 0.79 |  | niet ingevuld | onbekend | onbekend | 0 | 0.000 | 0.000 | 0.00 | thv hnr 4A - Midden voor de woning langs de weg | 0 | 77292f71c350472a92fc50568b7921fe
rd_node | 20220926 | DR-P011 | 141405.6300 | 479033.0300 | onbekend | 0.000 | onbekend |  |  | rond | 1000 | 0 | 0 | pompput | meentweg, naarden | onbekend | pe | 2005 | 0.79 |  | niet ingevuld | onbekend | onbekend | 0 | 0.000 | 0.000 | 0.00 | thv hnr 8 - Voor de woning aan de openbareweg | 0 | 35623bb8933c4841b033cc5171abaece
rd_node | 20220926 | DR-P012 | 141378.7700 | 479067.4700 | onbekend | 0.000 | onbekend |  |  | rond | 1000 | 0 | 0 | pompput | meentweg, naarden | onbekend | pe | 2005 | 0.79 |  | niet ingevuld | onbekend | onbekend | 0 | 0.000 | 0.000 | 0.00 | thv hnr 8A - Voor de woning aan de openbareweg | 0 | 13859828eacf49e8963b8059df305b2d
rd_node | 20220926 | DR-P013 | 141351.4100 | 479108.4100 | onbekend | 0.000 | onbekend |  |  | rond | 1000 | 0 | 0 | pompput | meentweg, naarden | onbekend | pe | 2005 | 0.79 |  | niet ingevuld | onbekend | onbekend | 0 | 0.000 | 0.000 | 0.00 | thv hnr 10 - Voor de woning aan de openbareweg | 0 | 30059e3e180344e08a0b433c646e5cb3
rd_node | 20220926 | DR-P014 | 141360.1900 | 479114.7200 | onbekend | 0.000 | onbekend |  |  | rond | 1000 | 0 | 0 | pompput | meentweg, naarden | onbekend | pe | 2005 | 0.79 |  | niet ingevuld | onbekend | onbekend | 0 | 0.000 | 0.000 | 0.00 | thv hnr 7 - Door het loophekje meteen links | 0 | 7630d128e87c449ebf3a1220a819b299
rd_node | 20220926 | DR-P015 | 141342.3800 | 479128.0000 | onbekend | 0.000 | onbekend |  |  | rond | 1000 | 0 | 0 | pompput | meentweg, naarden | onbekend | pe | 2005 | 0.79 |  | niet ingevuld | onbekend | onbekend | 0 | 0.000 | 0.000 | 0.00 | thv hnr 10A - Erf afscheiding 10-10A put in oprit 10A | 0 | ef53fa7102824083ab9d33ee749353c9
rd_node | 20220926 | DR-P017 | 141321.5500 | 479178.0000 | onbekend | 0.000 | onbekend |  |  | rond | 1000 | 0 | 0 | pompput | meentweg, naarden | onbekend | pe | 2005 | 0.79 |  | niet ingevuld | onbekend | onbekend | 0 | 0.000 | 0.000 | 0.00 | thv hnr 14 - Voor de woning aan de openbareweg | 0 | d6834aaa5b6f4113a9aca38f62c1dfbe
rd_node | 20221007 | DR-P018 | 141266.1100 | 479162.2800 | onbekend | 0.000 | onbekend |  |  | rond | 1000 | 0 | 0 | pompput | meentweg, naarden | onbekend | pe | 2005 | 0.79 |  | niet ingevuld | onbekend | onbekend | 0 | 0.000 | 0.000 | 0.00 | PRIVÉ GROND - thv hnr 16 - Oprit op parking links dan rechts in de bosjes | 0 | 782c12f6bd5f48ae9dca9ce8102cb4f5
rd_node | 20221007 | DR-P020A | 141289.1000 | 479230.2490 | onbekend | 0.000 | onbekend |  |  | rond | 1000 | 0 | 0 | pompput | meentweg, naarden | onbekend | pe | 2005 | 0.79 |  | niet ingevuld | onbekend | onbekend | 0 | 0.000 | 0.000 | 0.00 | thv hnr 16A - Voor de woning aan de openbareweg | 0 | 5ff01685583647bd97a824a0713d49b0
rd_node | 20221007 | DR-P021 | 141198.8800 | 479248.4400 | onbekend | 0.000 | onbekend |  |  | rond | 1000 | 0 | 0 | pompput | meentweg, naarden | onbekend | pe | 2005 | 0.79 |  | niet ingevuld | onbekend | onbekend | 0 | 0.000 | 0.000 | 0.00 | PRIVÉ GROND - thv hnr 18 - Oprit op rects naast de woning put onder beeld aan de rand van het pad kast tegen het hek | 0 | 10a6e5588ca24b119e905c882017d493
rd_node | 20221007 | DR-P023 | 141241.5900 | 479305.6600 | onbekend | 0.000 | onbekend |  |  | rond | 1000 | 0 | 0 | pompput | meentweg, naarden | onbekend | pe | 2005 | 0.79 |  | niet ingevuld | onbekend | onbekend | 0 | 0.000 | 0.000 | 0.00 | PRIVÉ GROND - thv hnr 22 - Inrit op links voor de woning tegen de haag | 0 | 9fd46fbf43fd40c7b6d8daf562c4f999
rd_node | 20221007 | DR-P024 | 141197.4500 | 479315.8100 | onbekend | 0.000 | onbekend |  |  | rond | 1000 | 0 | 0 | pompput | meentweg, naarden | onbekend | pe | 2005 | 0.79 |  | niet ingevuld | onbekend | onbekend | 0 | 0.000 | 0.000 | 0.00 | PRIVÉ GROND - thv hnr 24 - Door hek eind oprit links voor de struiken bij geen gehoor 06-22931886 | 0 | c6314ba93ac44712841466167ba9d22b
rd_node | 20221007 | DR-P025A | 141236.8500 | 479368.1630 | onbekend | 0.000 | onbekend |  |  | rond | 1000 | 0 | 0 | pompput | meentweg, naarden | onbekend | pe | 2005 | 0.79 |  | niet ingevuld | onbekend | onbekend | 0 | 0.000 | 0.000 | 0.00 | thv hnr 26 - Voor de woning aan de openbareweg samen met een kastje van IE Systems | 0 | 5f97e5145ff8400f826eac4ce862d47c
rd_node | 20221007 | DR-P027 | 141463.2500 | 479147.4400 | onbekend | 0.000 | onbekend |  |  | rond | 1000 | 0 | 0 | pompput | meentweg, naarden | onbekend | pe | 2005 | 0.79 |  | niet ingevuld | onbekend | onbekend | 0 | 0.000 | 0.000 | 0.00 | PRIVÉ GROND - thv hnr 9B - Voor de eetzaal | 0 | 8419f84fd91a4955bae619532b37d668
rd_node | 20221007 | DR-P029a | 141601.8100 | 479364.6300 | onbekend | 0.000 | onbekend |  |  | rond | 1000 | 0 | 0 | pompput | valkeveenselaan, naarden | onbekend | pe | 2005 | 0.79 |  | niet ingevuld | onbekend | onbekend | 0 | 0.000 | 0.000 | 0.00 | PRIVÉ GROND - thv hnr 19A - Rechts van de woning | 0 | b722afb2b4714e419977e3b864e74b67
rd_node | 20221007 | DR-P030 | 141828.1900 | 479301.0000 | onbekend | 0.000 | onbekend |  |  | rond | 1000 | 0 | 0 | pompput | valkeveenselaan, naarden | onbekend | pe | 2005 | 0.79 |  | niet ingevuld | onbekend | onbekend | 0 | 0.000 | 0.000 | 0.00 | PRIVÉ GROND - thv hnr 11 - Naast het toiletgebouw vanaf het pad cottages volgen | 0 | e3b30bbe3d744a3ab207103a02cc8abb
rd_node | 20220926 | DR-P034 | 141784.6620 | 479467.2830 | onbekend | 0.000 | onbekend |  |  | rond | 1000 | 0 | 0 | pompput | valkeveenselaan, naarden | onbekend | pe | 2005 | 0.79 |  | niet ingevuld | onbekend | onbekend | 0 | 0.000 | 0.000 | 0.00 | thv hnr 60 - Aan de openbareweg naast loopdeur | 0 | 0b538120b88942ef9164cc9cd05508a5
rd_node | 20221007 | DR-P035 | 141740.9500 | 479506.9400 | onbekend | 0.000 | onbekend |  |  | rond | 1000 | 0 | 0 | pompput | valkeveenselaan, naarden | onbekend | pe | 2005 | 0.79 |  | niet ingevuld | onbekend | onbekend | 0 | 0.000 | 0.000 | 0.00 | PRIVÉ GROND - thv hnr 21 - Inrit rechts net voorbij de carpoort | 0 | 47d000f028d1494fabf138cde43e1507
rd_node | 20220926 | DR-P039 | 141748.2700 | 479728.7200 | onbekend | 0.000 | onbekend |  |  | rechthoekig | 2000 | 1000 | 0 | pompput | oud huizerweg, naarden | onbekend | beton | 2005 | 2.00 |  | niet ingevuld | onbekend | onbekend | 0 | 0.000 | 0.000 | 0.00 | thv hnr 2H - Voor het hek op de parkeerplaats | 0 | eca86efb1c644cd1a6607770fd931998
rd_node | 20220926 | DR-P043 | 142280.5800 | 479821.2800 | onbekend | 0.000 | onbekend |  |  | rond | 1000 | 0 | 0 | pompput | roelofslaantje, naarden | onbekend | pe | 2005 | 0.79 |  | niet ingevuld | onbekend | onbekend | 0 | 0.000 | 0.000 | 0.00 | thv hnr 8 - Oprit door naar beneden dan links voor het gebouw | 0 | 0aa2b61975fd4c9cb67cd84d584664b3
rd_node | 20220926 | DR-P044 | 142306.9400 | 479839.6300 | onbekend | 0.000 | onbekend |  |  | rond | 1000 | 0 | 0 | pompput | roelofslaantje, naarden | onbekend | pe | 2005 | 0.79 |  | niet ingevuld | onbekend | onbekend | 0 | 0.000 | 0.000 | 0.00 | thv hnr 10 - Langs de openbare weg put midden in de weg | 0 | 14a7c3b216c943eba017369db0812cd1
rd_node | 20220926 | DR-P045 | 142331.3400 | 479830.4400 | onbekend | 0.000 | onbekend |  |  | rond | 1000 | 0 | 0 | pompput | roelofslaantje, naarden | onbekend | pe | 2005 | 0.79 |  | niet ingevuld | onbekend | onbekend | 0 | 0.000 | 0.000 | 0.00 | thv hnr 12 - Langs de openbare weg put midden in de oprit | 0 | 0c0fb07c55d349c7895a4ebccd294580
rd_node | 20220926 | DR-P046 | 143607.9500 | 479287.7200 | onbekend | 0.000 | onbekend |  |  | rond | 1000 | 0 | 0 | pompput | oud huizerweg, naarden | onbekend | pe | 2005 | 0.79 |  | niet ingevuld | onbekend | onbekend | 0 | 0.000 | 0.000 | 0.00 | thv hnr 44 - Voor de woning aan de weg | 0 | cb210d10030745dd81bf2a4dce9dd481
rd_node | 20221007 | DR-P071 | 143603.3240 | 480202.3300 | onbekend | 0.000 | onbekend |  |  | rechthoekig | 1000 | 1000 | 0 | pompput | zeeweg, naarden | onbekend | beton | 2000 | 1.00 |  | niet ingevuld | onbekend | onbekend | 0 | 0.000 | 0.000 | 0.00 | Eigenaar is campingbeheerder | 0 | 8acebf525179497d8f2e1f0ad53388f0
rd_node | 20221007 | DR-P072 | 142990.8000 | 479306.8040 | onbekend |  | onbekend |  |  | rond | 1000 | 0 | 0 | pompput | oud huizerweg, naarden | onbekend | pe | 2005 | 0.79 |  | niet ingevuld | onbekend | onbekend | 0 | 0.000 | 0.000 | 0.00 | thv hnr 3 - zandpad naar beneden voor de huizen | 0 | 4f20c09ed7de442399be0812c02c556f
rd_node | 20221007 | DR-P073 | 143287.5450 | 479157.2620 | onbekend |  | onbekend |  |  | rond | 1000 | 0 | 0 | pompput | fazantweg, naarden | onbekend | pe | 2005 | 0.79 |  | niet ingevuld | onbekend | onbekend | 0 | 0.000 | 0.000 | 0.00 |  | 0 | 3cea93976ae841baa63153df4f0a899a
rd_node | 20221007 | P1990 | 138325.2960 | 478258.1440 | onbekend | 1.000 | onbekend | -0.700 | -0.700 | rechthoekig | 1000 | 1000 | 0 | pompput | meerkade, naarden | onbekend | beton | 1990 | 1.00 |  | niet ingevuld | onbekend | onbekend | 0 | 0.000 | 0.000 | 0.00 | PRIVÉ GROND - thv hnr 2 - Pompput links van de inrit voor het gebouw in de tuin | 0 | 22386854ddec40dca8d0687997c9be12
rd_node | 20221007 | P1992 | 137328.8320 | 479381.7920 | onbekend | 1.000 | onbekend | -0.700 | -0.700 | rechthoekig | 1000 | 1000 | 0 | pompput | overscheenseweg, naarden | onbekend | beton | 1990 | 1.00 |  | niet ingevuld | onbekend | onbekend | 0 | 0.000 | 0.000 | 0.00 | PRIVÉ GROND - thv hnr 2A - pompput staat bij de volgende inrit voor de schuren rechts op terrein in de struiken | 0 | 4cbd5d5f8e674305832370fc1966317b
rd_node | 20221007 | P1994 | 137260.4800 | 479544.4800 | onbekend | 1.000 | onbekend | -0.700 | -0.700 | rechthoekig | 1000 | 1000 | 0 | pompput | overscheenseweg, naarden | onbekend | beton | 1990 | 1.00 |  | niet ingevuld | onbekend | onbekend | 0 | 0.000 | 0.000 | 0.00 | PRIVÉ GROND - thv hnr 5 - Pompput staat rechts naast de inrit voor de schuur in de tuin | 0 | 5f5622e5cc054109bbbcbcb06a070284
rd_node | 20221007 | P1995 | 137256.8800 | 479671.4240 | onbekend | 1.000 | onbekend | 0.000 | 0.000 | rechthoekig | 0 | 0 | 0 | pompput | overscheenseweg, naarden | onbekend | beton | 1990 | 0.00 |  | niet ingevuld | onbekend | onbekend | 0 | 0.000 | 0.000 | 0.00 | PRIVÉ GROND - thv hnr 7 - Pompput bij het crematorium rechts in de hoek naast de parkeervakken in de tuin | 0 | 344c7f92e7d249dba579aa505e677e70
rd_node | 20221007 | P1998 | 136877.7760 | 480480.5760 | onbekend | 1.000 | onbekend | -0.700 | -0.700 | rechthoekig | 1000 | 1000 | 0 | pompput | amsterdamsestraatweg, naarden | onbekend | beton | 1990 | 1.00 |  | niet ingevuld | onbekend | onbekend | 0 | 0.000 | 0.000 | 0.00 | PRIVÉ GROND - thv hnr 69 - Pompput staat links voor de woning in de tuin | 0 | 336b35616c904bfea8887173f31a184b
rd_node | 20221007 | P2000 | 136687.9360 | 480591.3280 | onbekend | 1.000 | onbekend | -0.700 | -0.700 | rechthoekig | 1000 | 1000 | 0 | pompput | amsterdamsestraatweg, naarden | onbekend | beton | 1990 | 1.00 |  | niet ingevuld | onbekend | onbekend | 0 | 0.000 | 0.000 | 0.00 | PRIVÉ GROND - thv hnr 75 - Pompput staat links tegen de heg aan net voor de carport | 0 | 1a38b66422ed4f94887e2115eaa2f6eb
rd_node | 20221006 | P2007 | 137409.8560 | 481310.4960 | onbekend | 2.040 | onbekend | -1.500 | -1.500 | rechthoekig | 1000 | 1000 | 0 | pompput | ijsselmeerweg, naarden | onbekend | beton | 0 | 1.00 |  | niet ingevuld | onbekend | onbekend | 0 | 0.000 | 0.000 | 0.00 |  | 0 | f29ed44bdada45e0b456170ff49d62ea
rd_node | 20221007 | P2009 | 137409.5520 | 480057.8560 | onbekend | 1.000 | onbekend | -0.700 | -0.700 | rechthoekig | 1000 | 1000 | 0 | pompput | amsterdamsestraat, muiden | onbekend | beton | 1990 | 1.00 |  | niet ingevuld | onbekend | onbekend | 0 | 0.000 | 0.000 | 0.00 | PRIVÉ GROND - thv hnr 85 - pompput staat rechts op het terrein voor een oude schuur | 0 | a71d76fe02bf44d1a1cb7ab3351cd02b
rd_node | 20221007 | P2012 | 136531.1840 | 479615.4880 | onbekend | 1.000 | onbekend | -0.700 | -0.700 | rechthoekig | 1000 | 1000 | 0 | pompput | meerkade, naarden | onbekend | beton | 1990 | 1.00 |  | niet ingevuld | onbekend | onbekend | 0 | 0.000 | 0.000 | 0.00 | PRIVÉ GROND - thv hnr 8 - Pompput staat helemaal achteraan op het bospad voorbij de woning | 0 | d34a63846cce49af9c6e6cf273622ddd
rd_node | 20221007 | P2014 | 138329.6320 | 477908.7360 | onbekend | 1.000 | onbekend | -0.700 | -0.700 | rechthoekig | 1000 | 1000 | 0 | pompput | naardermeer, naarden | onbekend | beton | 1981 | 1.00 |  | niet ingevuld | onbekend | onbekend | 0 | 0.000 | 0.000 | 0.00 | PRIVÉ GROND - thv hnr 5 - Pompput staat rechts op de inrit | 0 | 5dce20c592974b85851081e2b35595be
rd_node | 20221007 | P2016 | 136868.8510 | 480403.9340 | onbekend |  | onbekend |  |  | rond | 1000 | 0 | 0 | pompput | naardervaart, muiderberg | onbekend | pe | 0 | 0.79 |  | onbekend | onbekend | onbekend | 0 | 0.000 | 0.000 | 0.00 | PRIVÉ GROND - thv hnr 1b - links in tuin | 0 | cc4d197b88d3456584ed7d5d35998750
rd_node | 20221007 | P2017 | 137001.2200 | 480270.4620 | onbekend |  | onbekend |  |  | rond | 2000 | 0 | 0 | pompput | rijksweg, naarden | onbekend | beton | 2000 | 3.14 |  | onbekend | onbekend | onbekend | 0 | 0.000 | 0.000 | 0.00 | PRIVÉ GROND - thv hnr 91a - voeding vanuit pad | 0 | f002ccffe2064eb584b72b0ee43c139e
rd_node | 20221007 | P2018 | 137055.7170 | 480301.4320 | onbekend |  | onbekend |  |  | rond | 1000 | 0 | 0 | pompput | rijksweg, naarden | onbekend | pe | 1990 | 0.79 |  | onbekend | onbekend | onbekend | 0 | 0.000 | 0.000 | 0.00 | PRIVÉ GROND - thv hnr 91 - pompput tegen vaart - voeding vanuit DR-CVK11 | 0 | b1d92289025840c58b856b2d974877bf
rd_node | 20220926 | P2040 | 141729.9840 | 479640.8960 | onbekend | 2.570 | ahn |  |  | rond | 1000 | 0 | 0 | pompput | oud huizerweg, naarden | onbekend | pe | 2005 | 0.79 |  | onbekend | onbekend | onbekend | 0 | 0.000 | 0.000 | 0.00 | thv hnr 2F - Voor het pannenkoekenhuis rechts van het pad | 0 | 95a99e8e16cc4b96aa3d8d39f9314f78
rd_node | 20220926 | P2041 | 141703.0720 | 479602.1440 | onbekend | 2.980 | ahn |  |  | rond | 1000 | 0 | 0 | pompput | oud huizerweg, naarden | onbekend | pe | 2005 | 0.79 |  | onbekend | onbekend | onbekend | 0 | 0.000 | 0.000 | 0.00 | thv hnr 2 - Voor het hek op de parkeerplaats | 0 | 04dc4c61805e4098a7dad148e4b65810
rd_node | 20221007 | P2044 | 141869.2320 | 479362.4000 | onbekend | 4.820 | ahn |  |  | rond | 1000 | 0 | 0 | pompput | valkeveenselaan, naarden | onbekend | pe | 2005 | 0.79 |  | onbekend | onbekend | onbekend | 0 | 0.000 | 0.000 | 0.00 | PRIVÉ GROND - thv hnr 15 - Rechts voor de woning aan de openbareweg | 0 | 43b317b8f3554c4ebe89fb628f0d9122
rd_node | 20220926 | P2045 | 141876.5760 | 479484.7040 | onbekend | 3.670 | ahn |  |  | rechthoekig | 1000 | 0 | 0 | pompput | valkeveenselaan, naarden | onbekend | pe | 2005 | 0.00 |  | onbekend | onbekend | onbekend | 0 | 0.000 | 0.000 | 0.00 | thv hnr 58 - Voor het bijgebouw op de begraafplaats | 0 | 72b8f861d20241c2981392bc14471e66
rd_node | 20221007 | P2047 | 141633.7280 | 479328.2560 | onbekend | 4.420 | ahn |  |  | rechthoekig | 1000 | 0 | 0 | pompput | valkeveenselaan, naarden | onbekend | pe | 2005 | 0.00 |  | onbekend | onbekend | onbekend | 0 | 0.000 | 0.000 | 0.00 | PRIVÉ GROND - thv hnr 19 - Rechts voor de woning | 0 | 8eae8691f55f4247bcde24ef08089499
rd_node | 20221007 | P2049 | 141447.1360 | 479203.2000 | onbekend | 2.710 | ahn |  |  | rond | 1000 | 0 | 0 | pompput | meentweg, naarden | onbekend | pe | 2005 | 0.79 |  | onbekend | onbekend | onbekend | 0 | 0.000 | 0.000 | 0.00 | PRIVÉ GROND - thv hnr 9 - Achter de bibliotheek richting de kerk | 0 | 40d56a407fcf4586a689a55eba4f1eea
rd_node | 20221007 | P2052 | 141189.4400 | 479379.5200 | onbekend | 2.480 | ahn |  |  | rond | 1000 | 0 | 0 | pompput | meentweg, naarden | onbekend | pe | 2005 | 0.79 |  | onbekend | onbekend | onbekend | 0 | 0.000 | 0.000 | 0.00 | PRIVÉ GROND - thv hnr 28 - Inrit op rechts in de tuin bij het huis ALLEEN OP AFSPRAAK | 0 | 63090b691a82429d82f925af0aefcd32
rd_node | 20221007 | P2054 | 141289.9520 | 479326.1440 | onbekend | 2.730 | ahn |  |  | rond | 1000 | 0 | 0 | pompput | meentweg, naarden | onbekend | pe | 2005 | 0.79 |  | onbekend | onbekend | onbekend | 0 | 0.000 | 0.000 | 0.00 | PRIVÉ GROND - thv hnr 13 - Rechts van de oprit halverwege | 0 | 3417390dd4724d909348724d763b33c5
rd_node | 20221007 | P2056 | 141334.3040 | 479215.8720 | onbekend | 3.240 | ahn |  |  | rond | 1000 | 0 | 0 | pompput | meentweg, naarden | onbekend | pe | 2005 | 0.79 |  | onbekend | onbekend | onbekend | 0 | 0.000 | 0.000 | 0.00 | PRIVÉ GROND - thv hnr 11 - Om de woning heen rechts naast de woning in de tuin | 0 | ba0491715be04961868afec15835098f
rd_node | 20221007 | P2058 | 141275.5200 | 479151.6480 | onbekend | 2.570 | ahn |  |  | rond | 1000 | 0 | 0 | pompput | meentweg, naarden | onbekend | pe | 2005 | 0.79 |  | niet ingevuld | onbekend | onbekend | 0 | 0.000 | 0.000 | 0.00 | PRIVÉ GROND - thv hnr 12 - Rechts voor de carport aan de rand van de oprit | 0 | 696c4f324e8f4f42bd40443f1209a15e
rd_node | 20221007 | P2063 | 141549.3760 | 478865.7920 | onbekend | 0.780 | ahn |  |  | rond | 1000 | 0 | 0 | pompput | meentweg, naarden | onbekend | pe | 2005 | 0.79 |  | onbekend | onbekend | onbekend | 0 | 0.000 | 0.000 | 0.00 | PRIVÉ GROND - thv hnr 6 - Door de witte poort dan rechts beneden naast de garage | 0 | 9619f4e7a3954963a946a772cd5213d2
rd_node | 20221007 | P2068 | 141110.6240 | 478252.8960 | onbekend | 3.070 | ahn |  |  | rond | 1000 | 0 | 0 | pompput | huizerstraatweg, naarden | onbekend | pe | 2005 | 0.79 |  | onbekend | onbekend | onbekend | 0 | 0.000 | 0.000 | 0.00 | PRIVÉ GROND - thv hnr 111 - Links de inrit naar boven achter de hulsthaag | 0 | 47f5c76360ea45d8a67d03926f65fdb9
rd_node | 20221007 | P2069 | 141183.0880 | 478251.0720 | onbekend | 0.440 | ahn |  |  | rond | 1000 | 0 | 0 | pompput | huizerstraatweg, naarden | onbekend | pe | 2005 | 0.79 |  | onbekend | onbekend | onbekend | 0 | 0.000 | 0.000 | 0.00 | PRIVÉ GROND - thv hnr 113 - Inrit rechts net voorbij de woning in de struiken | 0 | c789de603c8747e684b2205e3c133106
rd_node | 20221007 | P2072 | 141407.9040 | 477547.5520 | onbekend | 1.000 | onbekend | -0.700 | -0.700 | rechthoekig | 1000 | 1000 | 0 | pompput | bollelaan, naarden | onbekend | beton | 1976 | 1.00 |  | niet ingevuld | onbekend | onbekend | 0 | 0.000 | 0.000 | 0.00 | PRIVÉ GROND - thv hnr 8 - pompunit staat rechts van de oprit onder aan bij het huis | 0 | 475b9b43e06442e5a97d3ae6f8ccfd2c
rd_node | 20221007 | P2076 | 141522.1280 | 477902.0480 | onbekend | 1.000 | onbekend | -0.700 | -0.700 | rechthoekig | 1000 | 1000 | 0 | pompput | bollelaan, naarden | onbekend | beton | 0 | 1.00 |  | niet ingevuld | onbekend | onbekend | 0 | 0.000 | 0.000 | 0.00 | PRIVÉ GROND - thv hnr 22 - pomunit staat voor het huis en put 2 meter voor de kast onder griend | 0 | 702999ad86274e2880971dac3f7aa203
rd_node | 20220926 | P2084 | 141901.4880 | 477662.4510 | onbekend | 5.410 | onbekend | -0.800 | -0.800 | rechthoekig | 1000 | 1000 | 0 | pompput | flevolaan, naarden | onbekend | beton | 1985 | 1.00 |  | niet ingevuld | onbekend | onbekend | 0 | 0.000 | 0.000 | 0.00 | thv hnr 26 - Pompput staat voor de woning aan de openbare weg. | 0 | 47cf3616afa142b2ba2ff7e216aff6f2
rd_node | 20220926 | P2164 | 141762.0020 | 477474.1880 | onbekend | 4.640 | onbekend | -0.800 | -0.800 | rechthoekig | 1000 | 1000 | 0 | pompput | flevolaan, naarden | onbekend | beton | 1985 | 1.00 |  | niet ingevuld | onbekend | onbekend | 0 | 0.000 | 0.000 | 0.00 | thv hnr 42 - Pompput staat voor de woning aan de openbare weg. | 0 | 1dc04f2f25194c41bcf9b55d7acbfdc7
rd_node | 20220926 | P2480 | 141835.9960 | 477573.4870 | onbekend | 5.160 | onbekend | -0.800 | -0.800 | rechthoekig | 1000 | 1000 | 0 | pompput | flevolaan, naarden | onbekend | beton | 1985 | 1.00 |  | niet ingevuld | onbekend | onbekend | 0 | 0.000 | 0.000 | 0.00 | thv hnr 32 - Pompput staat voor de woning aan de openbare weg. | 0 | ab332865c30e4a65b0871e6072ac66b4
rd_node | 20220926 | 01-529 | 139479.9780 | 478445.1960 | onbekend | 2.210 | onbekend | -1.000 | -1.000 | rechthoekig | 2500 | 2500 | 0 | rioolgemaal | westwalstraat, naarden | onbekend | beton | 1980 | 6.25 |  | niet ingevuld | onbekend | onbekend | 0 | 0.000 | 0.000 | 0.00 | to hnr 49 | 0 | fc434e6fc0af48eb873c5366ac1a31f1
rd_node | 20220926 | 0120PP1 | 133165.6700 | 482599.0700 | onbekend | 0.640 | onbekend | -3.400 | -3.400 | rond | 2500 | 0 | 0 | rioolgemaal | burg. de raadtsingel, muiden | onbekend | staal | 1986 | 4.91 |  | onbekend | onbekend | onbekend | 0 | 0.000 | 0.000 | 0.00 | thv hnr 15B - Voor de huisartsenpost op het hoekje | 0 | baae4e8635d84597b1537d440ab5b28a
rd_node | 20220926 | 02-360 | 138814.8100 | 478654.9700 | onbekend | 1.100 | onbekend | -2.840 | -2.840 | rechthoekig | 5000 | 5000 | 0 | rioolgemaal | van limburg stirumlaan, naarden | onbekend | metselwerk | 1979 | 25.00 |  | niet ingevuld | onbekend | onbekend | 0 | 0.000 | 0.000 | 0.00 | to hnr 105 | 0 | 4b49c0b0d1e04f38a64c1ad53ac4766e
rd_node | 20220926 | 03-D086 | 138438.1000 | 479945.4000 | onbekend | 0.800 | onbekend | -2.190 | -2.190 | rechthoekig | 1000 | 1000 | 0 | rioolgemaal | ijsselmeerweg, naarden | onbekend | beton | 1978 | 1.00 |  | niet ingevuld | onbekend | onbekend | 0 | 0.000 | 0.000 | 0.00 | Put aangetast steentjes te zien - ANWB | 0 | 8b19fecbab0f4603a719185bbe29376b
rd_node | 20221007 | 03-D127 | 138689.5390 | 480725.7230 | onbekend | 2.090 | onbekend | -0.600 | -0.600 | rechthoekig | 2000 | 2000 | 0 | rioolgemaal | strandlaan, naarden | onbekend | beton | 2017 | 4.00 |  | onbekend | onbekend | onbekend | 0 | 0.000 | 0.000 | 0.00 | na de brug linkerkant tegen water aan | 0 | 076019443ac34de1a73992162b8c0e7b
rd_node | 20220926 | 03-GM04 | 138340.0300 | 481209.5500 | onbekend | 2.270 | onbekend | -0.930 | -0.930 | rechthoekig | 1000 | 1000 | 0 | rioolgemaal | ijsselmeerweg, naarden | onbekend | beton | 1978 | 1.00 |  | niet ingevuld | onbekend | onbekend | 0 | 0.000 | 0.000 | 0.00 | Golfclub Naarderbos | 0 | d7d3b1651392417980b6874c84d24f7a
rd_node | 20221006 | 03-PP01 | 138342.3800 | 481129.5900 | onbekend | 2.670 | onbekend | -3.110 | -3.110 | rechthoekig | 2730 | 2730 | 0 | rioolgemaal | ijsselmeerweg, naarden | onbekend | beton | 1978 | 7.45 |  | niet ingevuld | onbekend | onbekend | 0 | 0.000 | 0.000 | 0.00 | Eigenaar onbekend geen gemeente | 0 | cdb1df9fd6b145218773b1d5b0d8d634
rd_node | 20220926 | 0400PP1 | 132888.4000 | 482408.1920 | onbekend | -0.620 | onbekend |  |  | rechthoekig | 2000 | 1000 | 0 | rioolgemaal | het karveel, muiden | onbekend | beton | 1968 | 2.00 |  | onbekend | onbekend | onbekend | 0 | 0.000 | 0.000 | 0.00 | thv hnr 17 - Naast de woning in het doodlopend stukje | 0 | 6c3dd896de93457faed563f705dbb1be
rd_node | 20220926 | 0440PP1 | 137036.3830 | 481891.4460 | onbekend | 2.270 | onbekend |  |  | rechthoekig | 4000 | 4000 | 0 | rioolgemaal | de kleine haar, muiderberg | onbekend | beton | 1977 | 16.00 |  | onbekend | onbekend | onbekend | 0 | 0.000 | 0.000 | 0.00 | thv hnr 1 - tussen scholekster en de kleine haar op het schoolplein | 0 | b76052ccdc494a07becb3c9794d90e21
rd_node | 20220926 | 0450G11 | 133348.5000 | 482369.5000 | onbekend | 0.550 | onbekend |  |  | rechthoekig | 1200 | 1200 | 0 | rioolgemaal | kloosterstraat, muiden | onbekend | beton | 1980 | 1.44 |  | onbekend | onbekend | onbekend | 0 | 0.000 | 0.000 | 0.00 | thv hnr 29 | 0 | d896ab1c4acb41daa3b1498fca3fd34d
rd_node | 20220310 | 0460PP1 | 136461.3000 | 481672.8000 | onbekend | 0.490 | onbekend |  |  | onbekend | 0 | 0 | 0 | rioolgemaal | kocherplantsoen, muiderberg | onbekend | onbekend | 1974 | 0.00 |  | onbekend | onbekend | onbekend | 0 | 0.000 | 0.000 | 0.00 | In beheer bij Waternet | 0 | b1cd78a1c283463580c355c372faad98
rd_node | 19000101 | 05-R209 | 138150.6000 | 479971.9200 | onbekend | 0.700 | onbekend | -2.640 | -2.640 | rechthoekig | 2000 | 2000 | 0 | rioolgemaal | gooimeer, naarden | onbekend | beton | 1990 | 4.00 |  | niet ingevuld | onbekend | onbekend | 0 | 0.000 | 0.000 | 0.00 |  | 0 | 913244eb3acd4156a8e1df2fe7389038
rd_node | 20220926 | 0640PP1 | 133727.3690 | 482130.6000 | onbekend | -0.280 | onbekend |  |  | rechthoekig | 2000 | 1000 | 0 | rioolgemaal | nooit gedacht, muiden | onbekend | beton | 1973 | 2.00 |  | onbekend | onbekend | onbekend | 0 | 0.000 | 0.000 | 0.00 | to hnr 108 - tussen 108 en parkeerplaats weg naar achter | 0 | b78193e6932b455ea068bd17dd1a2fc3
rd_node | 20221006 | 08-1256 | 138383.1000 | 477569.0000 | onbekend | 1.000 | onbekend | -3.320 | -3.320 | rechthoekig | 12310 | 12310 | 0 | rioolgemaal | verlengde fortlaan, naarden | onbekend | beton | 1981 | 151.54 |  | niet ingevuld | onbekend | onbekend | 0 | 0.000 | 0.000 | 0.00 |  | 0 | a05b51387f5d4313b8b78ff6011a7841
rd_node | 20220310 | 0990PP1 | 132903.3000 | 482080.4000 | onbekend | 0.450 | onbekend |  |  | onbekend | 0 | 0 | 0 | rioolgemaal | weesperbinnenweg, muiden | onbekend | onbekend | 1960 | 0.00 |  | onbekend | onbekend | onbekend | 0 | 0.000 | 0.000 | 0.00 | In beheer van Waternet | 0 | 3428c888d9c1473881e1cfa5bd20a300
rd_node | 20220926 | 107292 | 139966.4500 | 477363.9700 | onbekend | 1.120 | onbekend | -2.500 | -2.500 | rechthoekig | 3000 | 3000 | 0 | rioolgemaal | brediusweg, bussum | onbekend | beton | 2002 | 9.00 |  | niet ingevuld | onbekend | onbekend | 0 | 0.000 | 0.000 | 0.00 | to hnr 1 jan van goyenlaan - voorheen rubenslaan | 0 | e18f9ac77f5140f09afcea8e608503d9
rd_node | 20221007 | 10D111P | 132846.3320 | 483136.2250 | revisie | -0.690 | revisie | -3.220 | -3.220 | rechthoekig | 2000 | 1000 | 0 | rioolgemaal | eerste kringpad, muiden | onbekend | beton | 2018 | 2.00 |  | onbekend | onbekend | onbekend | 0 | 0.000 | 0.000 | 0.00 | Bouwterrein | 0 | cc8140ac58b040de9fcfeeb1a9ffd486
rd_node | 20221007 | 10D125P | 132893.4240 | 483010.4120 | revisie | -0.640 | revisie | -3.170 | -3.170 | rechthoekig | 2000 | 1000 | 0 | rioolgemaal | rietpolderlaan, muiden | onbekend | beton | 2018 | 2.00 |  | onbekend | onbekend | onbekend | 0 | 0.000 | 0.000 | 0.00 | to hnr 15 | 0 | f7c96e69866642c59e3336dd2b8b1611
rd_node | 20221007 | 10D140P | 132686.3270 | 482941.7790 | revisie |  | revisie |  |  | rechthoekig | 2000 | 1000 | 0 | rioolgemaal | laan der artillerie, muiden | onbekend | beton | 2020 | 2.00 |  | onbekend | onbekend | onbekend | 0 | 0.000 | 0.000 | 0.00 |  | 0 | 5167fc5238574953b26465df1dc560c3
rd_node | 20221007 | 10D141P | 132719.3680 | 482719.5100 | onbekend |  | onbekend |  |  | rechthoekig | 2000 | 1000 | 0 | rioolgemaal | vuursteen, muiden | onbekend | beton | 2020 | 2.00 |  | onbekend | onbekend | onbekend | 0 | 0.000 | 0.000 | 0.00 |  | 0 | 2bd571ca1f7a4958be0ae9c458c2d4c8
rd_node | 20221007 | 10D142P | 132319.5440 | 482884.8820 | onbekend |  | onbekend |  |  | rechthoekig | 2000 | 1000 | 0 | rioolgemaal | de krijgsmanlaan, muiden | onbekend | beton | 2021 | 2.00 |  | onbekend | onbekend | onbekend | 0 | 0.000 | 0.000 | 0.00 |  | 0 | ae531ac79d91431d8ba307e35ed1e7de
rd_node | 20221007 | 10D143P | 132511.1090 | 483053.0410 | onbekend |  | onbekend |  |  | rechthoekig | 2000 | 1000 | 0 | rioolgemaal | ijsvogel, muiden | onbekend | beton | 2021 | 2.00 |  | onbekend | onbekend | onbekend | 0 | 0.000 | 0.000 | 0.00 |  | 0 | 4f999c3ed2404d7da692350ca59821b0
rd_node | 20221007 | 10D44P | 133029.6500 | 483091.4250 | revisie | -0.400 | onbekend | -3.200 | -3.200 | rechthoekig | 2000 | 2000 | 0 | rioolgemaal | waterlinie, muiden | onbekend | beton | 2019 | 4.00 |  | onbekend | onbekend | onbekend | 0 | 0.000 | 0.000 | 0.00 | Naast bouwkeet Reimert - Debietmeter | 0 | 6a3e4eed2b3540c6b8aa309edb8744c2
rd_node | 20221007 | 10PL01 | 133091.3960 | 483019.7630 | onbekend | -0.310 | ahn | -4.120 | -4.120 | rechthoekig | 2000 | 1000 | 0 | rioolgemaal | p.c. hooftlaan, muiden | onbekend | beton | 2017 | 2.00 |  | onbekend | onbekend | onbekend | 0 | 0.000 | 0.000 | 0.00 | thv hnr 41 - Naast de woning in het bouwterrein - Debietmeter | 0 | d34a524961c84ec2b665cc2f7df71b55
rd_node | 20220926 | 1A-405 | 139761.2400 | 478491.4400 | onbekend | 1.030 | onbekend | -1.740 | -1.740 | rechthoekig | 2000 | 2000 | 0 | rioolgemaal | adriaan dortsmanplein, naarden | onbekend | beton | 1980 | 4.00 |  | niet ingevuld | onbekend | onbekend | 0 | 0.000 | 0.000 | 0.00 | Kast achter nummer 7 put voorzijde nummer 5 | 0 | 8a98e736ca2340339cde0a9120a6cd83
rd_node | 20221007 | 1H100 | 139743.7990 | 476603.6660 | schatting | 1.020 | ahn | -2.000 | -2.000 | rechthoekig | 2000 | 1000 | 0 | rioolgemaal | nieuwe raadhuisstraat, bussum | onbekend | beton | 2015 | 2.00 |  | onbekend | onbekend | onbekend | 0 | 0.000 | 0.000 | 0.00 | begin entree parkeerterrein stadhuis - telematrie is wel mogelijk | 0 | 8410772bca674fca9adf9bb6e33d4d6b
rd_node | 20221007 | 2GGM01 | 139771.2400 | 477316.1800 | onbekend | 1.000 | schatting | -3.350 | -3.350 | rechthoekig | 10000 | 5000 | 0 | rioolgemaal | de nieuwe vaart, bussum | onbekend | beton | 1936 | 50.00 |  | onbekend | onbekend | onbekend | 0 | 0.000 | 0.000 | 0.00 | niet in onderhoud gemeente | 0 | 3edea6012d11484babe8be9665d646b3
rd_node | 20220926 | 441153 | 139869.2200 | 478155.8800 | onbekend | 1.000 | onbekend | -0.800 | -0.800 | rechthoekig | 2000 | 2000 | 0 | rioolgemaal | over de tol, naarden | onbekend | beton | 1975 | 4.00 |  | niet ingevuld | onbekend | onbekend | 0 | 0.000 | 0.000 | 0.00 | Ingang woonwagenpark | 0 | 4b635f6e61c64c6a886e7971322b7f52
rd_node | 20220926 | 4D471 | 139967.4600 | 475534.7600 | onbekend | 4.400 | schatting | 1.360 | 1.360 | rechthoekig | 2000 | 1000 | 0 | rioolgemaal | de dennen, bussum | onbekend | beton | 1997 | 2.00 |  | onbekend | onbekend | onbekend | 0 | 0.000 | 0.000 | 0.00 | thv hnr 190 - Rechts naast de wonig in het groenperk | 0 | 745515667a16435b94345d1cfa01d7d5
rd_node | 20220926 | 6G310 | 140087.1010 | 474641.3200 | onbekend | 1.430 | schatting | -1.070 | -1.070 | rechthoekig | 800 | 800 | 0 | rioolgemaal | zanderijweg, bussum | onbekend | beton | 2015 | 0.64 |  | onbekend | onbekend | onbekend | 0 | 0.000 | 0.000 | 0.00 | thv hnr 12 en 14 - Kast links van het gebouw put voor de ingang dubbele vierkante deksel | 0 | bb3e339ee7c94a46b324215ce4fec3ac
rd_node | 20221007 | 6P100 | 140085.0080 | 474894.0630 | onbekend |  | onbekend |  |  | onbekend | 0 | 0 | 0 | rioolgemaal | lange heul, bussum | onbekend | onbekend | 0 | 0.00 |  | onbekend | onbekend | onbekend | 0 | 0.000 | 0.000 | 0.00 | Particuliere eigendom (woningstichting) - geen onderhoud gemeente | 0 | 42b95acfbd214110985f09f0aeb4e1eb
rd_node | 20220926 | 7A-2350 | 139625.3920 | 477299.1040 | onbekend | 0.810 | onbekend | -2.700 | -2.700 | rechthoekig | 2000 | 2000 | 0 | rioolgemaal | lambertus hortensiuslaan, naarden | onbekend | beton | 2008 | 4.00 |  | niet ingevuld | onbekend | onbekend | 0 | 0.000 | 0.000 | 0.00 | Put op de kruising van lambertus met comenius kast in het perk naast die van de lambertus | 0 | 8eebf4d2fce14f9fb552ce8b4dd2f291
rd_node | 19000101 | 7DGM01 | 138861.5600 | 476990.4700 | onbekend | 1.070 | schatting | -3.460 | -3.460 | rechthoekig | 2710 | 2710 | 0 | rioolgemaal | floralaan, bussum | onbekend | beton | 1901 | 7.34 |  | niet ingevuld | onbekend | onbekend | 0 | 0.000 | 0.000 | 0.00 |  | 0 | c81e4417920c446a863a09bd83a97cec
rd_node | 20221007 | 7DGM02 | 138857.2930 | 476985.1820 | onbekend | 1.070 | onbekend | -3.460 | -3.460 | rechthoekig | 4000 | 4000 | 0 | rioolgemaal | floralaan, bussum | onbekend | beton | 2010 | 16.00 |  | niet ingevuld | onbekend | onbekend | 0 | 0.000 | 0.000 | 0.00 |  | 0 | e056f7769ea94b0f9f0382afc9a7a030
rd_node | 20221007 | 7H306 | 138289.7390 | 476956.8060 | revisie | 0.500 | schatting | -5.000 | -5.000 | rechthoekig | 2000 | 2000 | 0 | rioolgemaal | bussumse meerweg, bussum | onbekend | beton | 2017 | 4.00 |  | onbekend | onbekend | onbekend | 0 | 0.000 | 0.000 | 0.00 | Einde weg rijd je tegen de kast aan bij de hockeyclub | 0 | efd71f87269c4e71884e1fd03198d702
rd_node | 20221007 | 8HNS3 | 139642.6000 | 475297.0300 | onbekend | 5.600 | schatting | 2.950 | 2.950 | rechthoekig | 1000 | 1000 | 0 | rioolgemaal | struikheiweg, bussum | onbekend | beton | 1980 | 1.00 |  | onbekend | onbekend | onbekend | 0 | 0.000 | 0.000 | 0.00 | Eigendom van Bastion hotel - geen onderhoud gemeente | 0 | 7c785eba3abb48d4a4d630cb88d80cfa
rd_node | 20220922 | 9A-1317 | 140532.4550 | 478348.1170 | onbekend | 0.850 | onbekend | -2.020 | -2.020 | rechthoekig | 3000 | 2000 | 0 | rioolgemaal | amersfoortsestraatweg, naarden | onbekend | beton | 1975 | 6.00 |  | niet ingevuld | onbekend | onbekend | 0 | 0.000 | 0.000 | 0.00 | thv hnr 2 - Tussenhek sleutel benodigd | 0 | 785ac26ef89b4c6f8a2dde843630e605
rd_node | 20220926 | A1-R323 | 140220.6000 | 477953.6000 | onbekend | 1.000 | onbekend | -1.830 | -1.830 | rechthoekig | 1000 | 1000 | 0 | rioolgemaal | amersfoortsestraatweg, naarden | onbekend | beton | 1995 | 1.00 |  | niet ingevuld | onbekend | onbekend | 0 | 0.000 | 0.000 | 0.00 | thv hnr 3 - Naarderheem | 0 | 9879d02138fa4de9b29fb92c8e60d52e
rd_node | 20221007 | AMS8001 | 135679.7000 | 481377.5300 | onbekend | 1.870 | meting | -2.250 | -2.250 | rechthoekig | 1000 | 1000 | 0 | rioolgemaal | googweg, muiderberg | onbekend | beton | 1986 | 1.00 |  | onbekend | onbekend | onbekend | 0 | 0.000 | 0.000 | 0.00 | PRIVÉ GROND - thv hnr 11 - Voor in de tuin toegang via fietspad LET OP BIJTGRAGE HONDEN | 0 | 7b79aa953505412aa48bf5f48413bcc3
rd_node | 20221007 | AMS8005 | 135896.7300 | 482426.2800 | onbekend | 2.000 | onbekend |  |  | rechthoekig | 1000 | 1000 | 0 | rioolgemaal | dijkweg, muiderberg | onbekend | beton | 1975 | 1.00 |  | onbekend | onbekend | onbekend | 0 | 0.000 | 0.000 | 0.00 | PRIVÉ GROND - thv hnr 10 - Door het hek meteen rechts | 0 | 867a4b400bab42aa8a9494c26d45580c
rd_node | 20220926 | AMS8030 | 135328.8640 | 481327.9760 | revisie | 0.350 | meting | -2.370 | -2.370 | rechthoekig | 1000 | 2000 | 0 | rioolgemaal | zuidpolderweg, muiderberg | onbekend | beton | 2010 | 2.00 |  | onbekend | onbekend | onbekend | 0 | 0.000 | 0.000 | 0.00 | tussen hnr 8 en 9 - Langs de zuidpolderweg bij de parkeerhaven | 0 | dd7a822fe0554e349d6a806f85f82d20